Option 2D SG | NSW | SNW | Wind | 0 | 0 | 0 | 5.985e-09 | 1.622e-08 | 4.8065e-08 | 0 | 0 | 0 | 0 | 0 | 8.517e-08 | 20.7698 | 17.6929 | 19.1162 | 18.6554 | 19.6633 | 18.1092 | 19.6847 | 18.6201 | 18.6553 | 18.3784 | 19.3272 | 19.3587
Option 2D SG | QLD |  | 1h | 21.1014 | 29.2714 | 48.9641 | 56.9342 | 69.0649 | 71.7157 | 69.3528 | 66.6989 | 68.8592 | 67.3211 | 67.2989 | 66.2926 | 71.3879 | 73.0288 | 73.0428 | 69.5907 | 66.5469 | 68.476 | 71.038 | 70.3125 | 66.5786 | 69.3277 | 66.6574 | 37.8604
Option 2D SG | QLD |  | 2h | 276.0164 | 250.0845 | 335.5521 | 373.6889 | 428.024 | 437.1816 | 428.3382 | 418.1881 | 425.9814 | 425.8737 | 418.1687 | 413.7977 | 416.9015 | 429.8334 | 427.3945 | 414.9173 | 388.5526 | 393.559 | 376.7176 | 287.6702 | 281.5997 | 246.8481 | 205.671 | 160.9504
Option 2D SG | QLD |  | 4h | 50.9054 | 57.1811 | 111.2116 | 145.9926 | 166.0237 | 167.6372 | 164.6139 | 161.5152 | 164.1198 | 163.5114 | 161.2529 | 161.9735 | 166.361 | 169.946 | 170.5607 | 165.541 | 158.291 | 167.3411 | 171.5431 | 321.4535 | 414.4817 | 622.5804 | 725.835 | 800.8224
Option 2D SG | QLD |  | 8h | 0 | 0 | 1.3082e-06 | 3.0615e-06 | 3.4289e-06 | 3.392e-06 | 3.4945e-06 | 1.6681e-06 | 8.617e-07 | 6.5788e-07 | 6.1538e-07 | 6.3236e-07 | 3.5135e-06 | 2.8872e-06 | 2.5485e-06 | 1.7673e-06 | 1.7499e-06 | 2.7024e-06 | 1.3887e-05 | 1.6504e-05 | 1.9722e-05 | 2.2739e-05 | 2.971e-05 | 35.9726
Option 2D SG | QLD |  | Biomass | 3137.4132 | 3146.0088 | 2870.4684 | 2420.4142 | 2554.2893 | 2550.8499 | 2602.914 | 2512.9861 | 2497.4488 | 2490.6944 | 2336.8205 | 2377.9664 | 2434.4331 | 2422.138 | 2499.4616 | 2366.7154 | 2542.7831 | 2102.45 | 2122.3275 | 1878.1501 | 1970.3978 | 2077.3594 | 1942.3411 | 1607.4136
Option 2D SG | QLD |  | Black Coal | 284915.2777 | 202450.9798 | 189355.4045 | 123392.6838 | 134163.4617 | 126299.7144 | 126839.2337 | 116766.0604 | 102143.607 | 109247.776 | 97020.32 | 82376.1235 | 102242.0309 | 110709.6899 | 113737.0078 | 110693.7596 | 93213.0289 | 84393.0781 | 76889.8295 | 64793.2045 | 56131.2347 | 56947.2631 | 57266.4088 | 0
Option 2D SG | QLD |  | CCGT | 15055.7818 | 13875.0231 | 15737.2316 | 13143.8652 | 1387.034 | 1105.5913 | 2627.7157 | 1268.0528 | 961.8053 | 2192.6603 | 7652.7915 | 9393.6773 | 7904.4314 | 11171.4376 | 14932.8084 | 10654.3161 | 15368.6345 | 16911.3535 | 21683.1376 | 6841.892 | 7066.6158 | 1691.9366 | 2010.0116 | 4253.0917
Option 2D SG | QLD |  | Coordinated CER | 0 | 0 | 0 | 0 | 0 | 0 | 0 | 0 | 0 | 0 | 0 | 0 | 0 | 0 | 0 | 0 | 0 | 0 | 0 | 0 | 0 | 0 | 0 | 0
Option 2D SG | QLD |  | Distributed PV | 0 | 0 | 0 | 0 | 0 | 0 | 0 | 0 | 0 | 0 | 0 | 0 | 0 | 0 | 0 | 0 | 0 | 0 | 0 | 0 | 0 | 0 | 0 | 0
Option 2D SG | QLD |  | H2 Reciprocating Engine | 0 | 0 | 1.6125e-07 | 2.0228e-07 | 9.1309e-07 | 1.3234e-06 | 0 | 0 | 0 | 0 | 100.0115 | 438.8263 | 921.9126 | 1134.1907 | 2214.9796 | 940.4556 | 1183.7843 | 2361.0413 | 2528.519 | 2815.4829 | 1813.793 | 1205.0655 | 2287.7445 | 2669.6691
Option 2D SG | QLD |  | Hydro | 10032.4026 | 8818.8578 | 7139.6547 | 7847.3338 | 7078.9526 | 5827.1423 | 5758.4128 | 6937.1749 | 8967.2715 | 6975.0679 | 7366.6098 | 8243.7761 | 7927.6345 | 9366.6274 | 6885.7621 | 7678.818 | 9134.7173 | 7346.327 | 6542.2567 | 6506.8762 | 6138.0796 | 5694.1396 | 5585.2098 | 5235.2324
Option 2D SG | QLD |  | Liquid Fuel | 0 | 0 | 0 | 0 | 0 | 0 | 0 | 0 | 0 | 0 | 0 | 0 | 59.3632 | 0 | 0 | 0 | 0 | 0 | 0 | 0 | 0 | 0 | 0 | 0
Option 2D SG | QLD |  | OCGT | 52.6066 | 100.601 | 153.3525 | 84.6974 | 1.2077e-06 | 1.8619e-06 | 0 | 0 | 0 | 0 | 99.8506 | 618.3183 | 2853.5901 | 3215.9847 | 6437.3069 | 1520.3872 | 2658.8473 | 3335.7101 | 14432.6691 | 24302.7306 | 16961.8117 | 13198.0877 | 16787.5041 | 28443.5918
Option 2D SG | QLD |  | PHES | 102.2532 | 119.6122 | 274.7363 | 295.2864 | 389.5734 | 384.2502 | 329.3609 | 343.0131 | 364.359 | 363.6659 | 351.9376 | 371.328 | 407.6181 | 417.446 | 422.1295 | 1172.4009 | 1136.0128 | 1259.9493 | 1295.2056 | 1261.3264 | 1188.9878 | 1321.2093 | 1301.0605 | 1348.5733
Option 2D SG | QLD |  | Solar | 815.3628 | 1215.8066 | 1429.1802 | 1399.2161 | 1394.8351 | 1427.695 | 1419.0648 | 1429.9791 | 1444.2119 | 1473.2392 | 1381.5786 | 1365.5006 | 1409.1878 | 1380.8652 | 1374.0291 | 1816.0422 | 1894.3529 | 2064.1291 | 2120.6578 | 2184.5908 | 2134.4848 | 2374.5681 | 2385.5837 | 2583.7654
Option 2D SG | QLD |  | Wind | 858.6284 | 971.8051 | 1182.4474 | 1258.1017 | 1261.6611 | 1243.7182 | 1290.8256 | 1410.8509 | 1640.5151 | 1708.9466 | 2149.8585 | 2419.2819 | 2494.6832 | 2543.7464 | 2546.5776 | 2650.8095 | 2586.45 | 3038.4587 | 3020.4787 | 3304.2398 | 3686.4268 | 3791.7664 | 3886.746 | 4213.4978
Option 2D SG | QLD | CQ | 2h | 7.3785 | 18.0977 | 25.4796 | 24.7504 | 31.7172 | 32.5793 | 30.965 | 29.8191 | 31.0685 | 29.9916 | 30.173 | 30.5256 | 32.6005 | 33.0111 | 33.6679 | 31.8337 | 23.894 | 24.592 | 25.3837 | 24.842 | 25.8724 | 25.5984 | 25.568 | 23.4993
Option 2D SG | QLD | CQ | 4h | 7.9962 | 21.2392 | 32.1883 | 31.4305 | 40.8853 | 42.1458 | 39.7909 | 38.0934 | 39.8908 | 38.2814 | 38.6915 | 39.1145 | 41.9891 | 42.3428 | 43.6727 | 40.8643 | 38.9244 | 40.5377 | 41.7525 | 40.1259 | 0 | 0 | 0 | 0
Option 2D SG | QLD | CQ | 8h | 0 | 0 | 5.3968e-07 | 1.213e-06 | 1.3592e-06 | 1.3229e-06 | 1.4604e-06 | 4.8336e-07 | 3.4437e-07 | 2.6639e-07 | 2.7873e-07 | 2.9011e-07 | 1.4845e-06 | 1.0163e-06 | 7.9686e-07 | 5.1759e-07 | 5.4515e-07 | 7.9664e-07 | 5.8001e-06 | 7.2226e-06 | 8.6442e-06 | 9.0681e-06 | 1.2551e-05 | 35.9725
Option 2D SG | QLD | CQ | Black Coal | 91300.0106 | 45747.0198 | 44834.9668 | 36822.8956 | 36822.8956 | 36923.7802 | 36822.8956 | 36822.8956 | 36822.8956 | 36923.7803 | 36822.8956 | 36822.8956 | 45982.4945 | 53047.1222 | 57522.9439 | 54448.1598 | 61464.2511 | 55114.4739 | 46702.5116 | 36704.6589 | 27140.3127 | 27936.943 | 27828.2409 | 0
Option 2D SG | QLD | CQ | Coordinated CER | 0 | 0 | 0 | 0 | 0 | 0 | 0 | 0 | 0 | 0 | 0 | 0 | 0 | 0 | 0 | 0 | 0 | 0 | 0 | 0 | 0 | 0 | 0 | 0
Option 2D SG | QLD | CQ | Distributed PV | 0 | 0 | 0 | 0 | 0 | 0 | 0 | 0 | 0 | 0 | 0 | 0 | 0 | 0 | 0 | 0 | 0 | 0 | 0 | 0 | 0 | 0 | 0 | 0
Option 2D SG | QLD | CQ | OCGT | 0 | 0 | 0 | 0 | 0 | 0 | 0 | 0 | 0 | 0 | 0 | 0 | 285.8739 | 52.8513 | 209.0205 | 2.9459e-07 | 187.4791 | 3.0765e-07 | 560.7158 | 372.7597 | 1048.5838 | 218.5716 | 883.0343 | 1802.2496
Option 2D SG | QLD | CQ | PHES | 0 | 0 | 0 | 0 | 0 | 0 | 0 | 0 | 0 | 9.501e-08 | 1.0453e-07 | 1.2885e-07 | 8.763e-08 | 9.5685e-08 | 9.795e-08 | 9.301e-08 | 9.298e-08 | 1.4836e-07 | 5.289e-07 | 7.2327e-07 | 9.6293e-07 | 1.2381e-06 | 1.3514e-06 | 1.9364e-06
Option 2D SG | QLD | CQ | Solar | 171.8103 | 233.3616 | 249.4996 | 208.3415 | 210.9702 | 212.6271 | 219.6887 | 217.5812 | 226.6058 | 226.0432 | 234.7936 | 232.6694 | 241.5255 | 234.5141 | 237.4907 | 253.1297 | 214.8486 | 232.8583 | 230.0649 | 225.2656 | 222.732 | 230.1676 | 145.0278 | 292.958
Option 2D SG | QLD | CQ | Wind | 139.2502 | 253.6332 | 327.9927 | 350.4806 | 334.1332 | 335.6587 | 322.0296 | 319.0186 | 361.3655 | 320.356 | 365.3603 | 373.59 | 348.3855 | 384.8016 | 377.7661 | 381.5055 | 359.6473 | 509.9985 | 517.7847 | 661.9102 | 632.1627 | 682.8479 | 653.3222 | 599.7983
Option 2D SG | QLD | GG | 1h | 0 | 4.9231 | 15.2066 | 23.0821 | 28.7146 | 29.0935 | 28.3113 | 27.6269 | 27.8543 | 27.4196 | 27.3902 | 27.6527 | 29.3417 | 29.6284 | 30.2062 | 28.9394 | 27.3851 | 27.8282 | 29.1672 | 28.491 | 29.0465 | 29.0415 | 28.4407 | 0
Option 2D SG | QLD | GG | 4h | 0 | 0 | 2.8049e-06 | 8.7765e-06 | 9.8388e-06 | 1.0238e-05 | 8.0337e-06 | 8.0826e-06 | 8.1125e-06 | 8.1664e-06 | 8.1317e-06 | 8.1958e-06 | 8.4509e-06 | 8.6895e-06 | 8.7365e-06 | 8.2959e-06 | 7.8814e-06 | 9.2952e-06 | 2.55e-05 | 3.0156e-05 | 8.0004e-05 | 8.181e-05 | 105.1555 | 98.3641
Option 2D SG | QLD | GG | Black Coal | 19228.9709 | 19281.653 | 12801.7532 | 0 | 0 | 0 | 0 | 0 | 0 | 0 | 0 | 0 | 0 | 0 | 0 | 0 | 0 | 0 | 0 | 0 | 0 | 0 | 0 | 0
Option 2D SG | QLD | GG | CCGT | 10781.9605 | 10904.0794 | 10907.3772 | 10750.2999 | 0 | 0 | 0 | 0 | 0 | 0 | 29.4817 | 174.1981 | 393.1809 | 496.2737 | 806.3049 | 380.4584 | 332.4674 | 558.2202 | 1223.7267 | 1066.4651 | 1582.7458 | 1691.9366 | 2010.0116 | 4253.0917
Option 2D SG | QLD | GG | Coordinated CER | 0 | 0 | 0 | 0 | 0 | 0 | 0 | 0 | 0 | 0 | 0 | 0 | 0 | 0 | 0 | 0 | 0 | 0 | 0 | 0 | 0 | 0 | 0 | 0
Option 2D SG | QLD | GG | Distributed PV | 0 | 0 | 0 | 0 | 0 | 0 | 0 | 0 | 0 | 0 | 0 | 0 | 0 | 0 | 0 | 0 | 0 | 0 | 0 | 0 | 0 | 0 | 0 | 0
Option 2D SG | QLD | GG | OCGT | 0 | 0 | 0 | 0 | 0 | 0 | 0 | 0 | 0 | 0 | 0 | 0 | 0 | 0 | 0 | 0 | 0 | 2.3205e-07 | 6.253e-05 | 8.2081e-05 | 0.00015233 | 0.00016043 | 0.00020347 | 0.0030838
Option 2D SG | QLD | GG | Solar | 77.2338 | 88.9326 | 91.8689 | 86.0704 | 85.9607 | 90.1498 | 89.9745 | 91.8579 | 93.4138 | 95.8436 | 95.2218 | 93.4032 | 96.0727 | 96.1757 | 94.4338 | 95.3987 | 77.4668 | 89.1347 | 91.7129 | 94.8062 | 95.3553 | 97.5896 | 96.3168 | 96.9188
Option 2D SG | QLD | NQ | 2h | 0 | 8.5052 | 45.9937 | 77.2459 | 87.2482 | 87.1107 | 86.2726 | 86.8678 | 86.9022 | 86.9744 | 83.2647 | 84.7815 | 85.7126 | 88.7886 | 88.9625 | 85.914 | 78.8927 | 78.2516 | 81.6721 | 74.4237 | 81.0115 | 40.1756 | 41.1273 | 0
Option 2D SG | QLD | NQ | 4h | 0 | 0 | 39.2252 | 55.5858 | 59.9296 | 60.0899 | 59.5914 | 60.0151 | 60.1397 | 60.1025 | 58.3605 | 59.3796 | 59.322 | 61.1359 | 61.0231 | 60.1732 | 56.3639 | 55.4845 | 57.558 | 51.8711 | 56.305 | 55.3413 | 14.3245 | 13.1702
Option 2D SG | QLD | NQ | Biomass | 3137.4132 | 3146.0088 | 2870.4684 | 2420.4142 | 2554.2893 | 2550.8499 | 2602.914 | 2512.9861 | 2497.4488 | 2490.6944 | 2336.8205 | 2377.9664 | 2434.4331 | 2422.138 | 2499.4616 | 2366.7154 | 2542.7831 | 2102.45 | 2122.3275 | 1878.1501 | 1970.3978 | 2077.3594 | 1942.3411 | 1607.4136
Option 2D SG | QLD | NQ | CCGT | 214.4149 | 170.8382 | 355.1469 | 110.6092 | 110.6093 | 110.9123 | 110.6093 | 110.6093 | 110.6093 | 110.9124 | 358.8326 | 1311.1181 | 1307.6048 | 2290.9395 | 2955.6497 | 1725.3301 | 3208.8979 | 3100.8192 | 4902.2302 | 5775.4268 | 5483.87 | 0 | 0 | 0
Option 2D SG | QLD | NQ | Coordinated CER | 0 | 0 | 0 | 0 | 0 | 0 | 0 | 0 | 0 | 0 | 0 | 0 | 0 | 0 | 0 | 0 | 0 | 0 | 0 | 0 | 0 | 0 | 0 | 0
Option 2D SG | QLD | NQ | Distributed PV | 0 | 0 | 0 | 0 | 0 | 0 | 0 | 0 | 0 | 0 | 0 | 0 | 0 | 0 | 0 | 0 | 0 | 0 | 0 | 0 | 0 | 0 | 0 | 0
Option 2D SG | QLD | NQ | Hydro | 10032.4026 | 8818.8578 | 7139.6547 | 7847.3338 | 7078.9526 | 5827.1423 | 5758.4128 | 6937.1749 | 8967.2715 | 6975.0679 | 7366.6098 | 8243.7761 | 7927.6345 | 9366.6274 | 6885.7621 | 7678.818 | 9134.7173 | 7346.327 | 6542.2567 | 6506.8762 | 6138.0796 | 5694.1396 | 5585.2098 | 5235.2324
Option 2D SG | QLD | NQ | Liquid Fuel | 0 | 0 | 0 | 0 | 0 | 0 | 0 | 0 | 0 | 0 | 0 | 0 | 59.3632 | 0 | 0 | 0 | 0 | 0 | 0 | 0 | 0 | 0 | 0 | 0
Option 2D SG | QLD | NQ | PHES | 64.9405 | 84.976 | 132.0243 | 140.561 | 175.1818 | 173.9959 | 160.9627 | 161.3149 | 167.6924 | 170.1163 | 162.0218 | 165.6131 | 173.3055 | 179.2298 | 179.8802 | 175.9241 | 148.3493 | 151.0623 | 156.7847 | 145.3098 | 161.2258 | 163.7409 | 159.4934 | 149.0006
Option 2D SG | QLD | NQ | Solar | 151.7691 | 202.3968 | 323.8751 | 311.3111 | 317.9381 | 334.8972 | 320.2022 | 313.8716 | 310.0715 | 326.1473 | 302.7391 | 315.8273 | 313.8316 | 288.3254 | 295.1346 | 315.3358 | 272.8624 | 276.609 | 284.8561 | 261.7743 | 264.2546 | 254.6433 | 206.3898 | 187.8531
Option 2D SG | QLD | NQ | Wind | 94.026 | 97.4865 | 217.9262 | 283.3731 | 282.0815 | 265.5686 | 358.0608 | 465.2503 | 509.5669 | 497.2998 | 537.716 | 510.9669 | 649.5684 | 744.1259 | 695.0693 | 756.856 | 800.7913 | 1105.8537 | 1161.3603 | 1300.402 | 1261.6937 | 1239.4289 | 1435.3358 | 1586.004
Option 2D SG | QLD | SQ | 1h | 21.1014 | 24.3483 | 33.7574 | 33.8521 | 40.3503 | 42.6222 | 41.0416 | 39.072 | 41.0049 | 39.9015 | 39.9087 | 38.6399 | 42.0462 | 43.4005 | 42.8366 | 40.6514 | 39.1617 | 40.6478 | 41.8708 | 41.8215 | 37.5321 | 40.2862 | 38.2167 | 37.8604
Option 2D SG | QLD | SQ | 2h | 268.6379 | 223.4816 | 264.0789 | 271.6926 | 309.0586 | 317.4916 | 311.1005 | 301.5012 | 308.0107 | 308.9076 | 304.731 | 298.4906 | 298.5883 | 308.0337 | 304.7641 | 297.1696 | 285.7659 | 290.7154 | 269.6618 | 188.4045 | 174.7158 | 181.0741 | 138.9757 | 137.451
Option 2D SG | QLD | SQ | 4h | 42.9093 | 35.942 | 39.7981 | 58.9763 | 65.2088 | 65.4015 | 65.2317 | 63.4068 | 64.0893 | 65.1274 | 64.2008 | 63.4794 | 65.0499 | 66.4673 | 65.865 | 64.5035 | 63.0027 | 71.3189 | 72.2326 | 229.4564 | 358.1766 | 567.239 | 606.355 | 689.2881
Option 2D SG | QLD | SQ | 8h | 0 | 0 | 7.6857e-07 | 1.8485e-06 | 2.0697e-06 | 2.069e-06 | 2.0341e-06 | 1.1848e-06 | 5.1733e-07 | 3.9148e-07 | 3.3665e-07 | 3.4225e-07 | 2.029e-06 | 1.8708e-06 | 1.7516e-06 | 1.2497e-06 | 1.2048e-06 | 1.9057e-06 | 8.0872e-06 | 9.2814e-06 | 1.1077e-05 | 1.3671e-05 | 1.7159e-05 | 4.5072e-05
Option 2D SG | QLD | SQ | Black Coal | 174386.2962 | 137422.307 | 131718.6845 | 86569.7881 | 97340.5661 | 89375.9342 | 90016.338 | 79943.1648 | 65320.7114 | 72323.9957 | 60197.4244 | 45553.2279 | 56259.5364 | 57662.5677 | 56214.0639 | 56245.5998 | 31748.7778 | 29278.6042 | 30187.3178 | 28088.5456 | 28990.9221 | 29010.3201 | 29438.1679 | 0
Option 2D SG | QLD | SQ | CCGT | 4059.4065 | 2800.1056 | 4474.7075 | 2282.9561 | 1276.4247 | 994.679 | 2517.1064 | 1157.4435 | 851.196 | 2081.748 | 7264.4772 | 7908.3612 | 6203.6457 | 8384.2244 | 11170.8539 | 8548.5276 | 11827.2692 | 13252.3141 | 15557.1807 | 0 | 0 | 0 | 0 | 0
Option 2D SG | QLD | SQ | Coordinated CER | 0 | 0 | 0 | 0 | 0 | 0 | 0 | 0 | 0 | 0 | 0 | 0 | 0 | 0 | 0 | 0 | 0 | 0 | 0 | 0 | 0 | 0 | 0 | 0
Option 2D SG | QLD | SQ | Distributed PV | 0 | 0 | 0 | 0 | 0 | 0 | 0 | 0 | 0 | 0 | 0 | 0 | 0 | 0 | 0 | 0 | 0 | 0 | 0 | 0 | 0 | 0 | 0 | 0
Option 2D SG | QLD | SQ | H2 Reciprocating Engine | 0 | 0 | 1.6125e-07 | 2.0228e-07 | 9.1309e-07 | 1.3234e-06 | 0 | 0 | 0 | 0 | 100.0115 | 438.8263 | 921.9126 | 1134.1907 | 2214.9796 | 940.4556 | 1183.7843 | 2361.0413 | 2528.519 | 2815.4829 | 1813.793 | 1205.0655 | 2287.7445 | 2669.6691
Option 2D SG | QLD | SQ | OCGT | 52.6066 | 100.601 | 153.3525 | 84.6974 | 1.2077e-06 | 1.8619e-06 | 0 | 0 | 0 | 0 | 99.8506 | 618.3183 | 2567.7162 | 3163.1334 | 6228.2864 | 1520.3872 | 2471.3682 | 3335.7101 | 13871.9532 | 23929.9708 | 15913.2277 | 12979.516 | 15904.4696 | 26641.3392
Option 2D SG | QLD | SQ | PHES | 37.3127 | 34.6363 | 142.712 | 154.7254 | 214.3916 | 210.2543 | 168.3982 | 181.6982 | 196.6666 | 193.5496 | 189.9158 | 205.7149 | 234.3126 | 238.2162 | 242.2493 | 996.4768 | 987.6635 | 1108.887 | 1138.4209 | 1116.0166 | 1027.762 | 1157.4684 | 1141.5672 | 1199.5728
Option 2D SG | QLD | SQ | Solar | 414.5497 | 691.1156 | 763.9366 | 793.4931 | 779.9662 | 790.021 | 789.1994 | 806.6684 | 814.1207 | 825.2052 | 748.8241 | 723.6007 | 757.758 | 761.85 | 746.97 | 1152.178 | 1329.1751 | 1465.5271 | 1514.0239 | 1602.7447 | 1552.1429 | 1792.1676 | 1937.8493 | 2006.0355
Option 2D SG | QLD | SQ | Wind | 625.3522 | 620.6853 | 636.5285 | 624.2479 | 645.4463 | 642.491 | 610.7351 | 626.582 | 769.5828 | 891.2908 | 1246.7822 | 1534.725 | 1496.7294 | 1414.8189 | 1473.7421 | 1512.4479 | 1426.0115 | 1422.6065 | 1341.3338 | 1341.9276 | 1792.5703 | 1869.4895 | 1798.088 | 2027.6955
Option 2D SG | SA |  | 2h | 100.9077 | 556.8165 | 263.5187 | 235.974 | 236.9392 | 228.4962 | 229.3957 | 223.2385 | 282.6447 | 257.3702 | 249.6789 | 243.9608 | 239.7048 | 274.4208 | 272.8085 | 244.5477 | 224.7052 | 231.6175 | 174.5261 | 159.546 | 163.38 | 30.7222 | 28.1288 | 10.0586
Option 2D SG | SA |  | 4h | 0 | 84.9005 | 47.1147 | 40.1672 | 38.8808 | 38.3565 | 40.4138 | 36.3369 | 46.9493 | 43.9711 | 43.2029 | 41.2015 | 41.9675 | 46.3474 | 46.63 | 41.9696 | 40.2397 | 44.2617 | 41.032 | 38.1599 | 42.5825 | 4.1917e-05 | 3.8857e-05 | 87.4072
Option 2D SG | SA |  | 8h | 0 | 0 | 137.558 | 125.9273 | 127.8144 | 122.8298 | 120.8127 | 118.0155 | 143.0742 | 216.6996 | 215.697 | 211.0033 | 214.8912 | 237.6768 | 235.6658 | 220.4569 | 213.7547 | 218.0114 | 197.6807 | 181.0206 | 199.6685 | 234.1249 | 119.0991 | 113.8496
Option 2D SG | SA |  | CCGT | 8785.2838 | 7626.7736 | 7509.091 | 2503.0303 | 5194.8427 | 1864.1465 | 6405.2732 | 2807.7309 | 3616.5002 | 5006.9056 | 8696.9218 | 0 | 0 | 0 | 0 | 0 | 0 | 0 | 0 | 0 | 0 | 0 | 0 | 0
Option 2D SG | SA |  | Coordinated CER | 0 | 0 | 0 | 0 | 0 | 0 | 0 | 0 | 0 | 0 | 0 | 0 | 0 | 0 | 0 | 0 | 0 | 0 | 0 | 0 | 0 | 0 | 0 | 0
Option 2D SG | SA |  | Distributed PV | 0 | 0 | 0 | 0 | 0 | 0 | 0 | 0 | 0 | 0 | 0 | 0 | 0 | 0 | 0 | 0 | 0 | 0 | 0 | 0 | 0 | 0 | 0 | 0
Option 2D SG | SA |  | Liquid Fuel | 269.8778 | 6.0305e-05 | 2.6425e-08 | 0.00021605 | 379.5646 | 156.5545 | 563.5349 | 165.7756 | 308.7502 | 492.4624 | 718.3463 | 770.8696 | 688.6372 | 1585.6465 | 2287.4535 | 2455.5316 | 1785.0734 | 1852.0533 | 1978.3216 | 2551.3117 | 300.5683 | 86.7669 | 307.2659 | 99.6528
Option 2D SG | SA |  | OCGT | 1535.1434 | 64.852 | 1.5897e-06 | 501.6178 | 2703.7917 | 1051.4644 | 3085.0717 | 1304.2907 | 1904.5953 | 3120.5561 | 4924.2236 | 4503.1097 | 4085.1014 | 9297.1876 | 11515.4925 | 12258.3214 | 9952.9025 | 11658.5012 | 7024.6728 | 6941.6307 | 8733.9051 | 8557.2265 | 19547.7509 | 10662.6689
Option 2D SG | SA |  | Solar | 119.3573 | 329.7832 | 330.6171 | 314.7927 | 307.4947 | 345.8981 | 316.1083 | 320.6758 | 340.7853 | 362.4088 | 362.3312 | 386.9929 | 387.8682 | 397.7532 | 413.2665 | 375.3332 | 355.204 | 380.4716 | 324.4333 | 323.8649 | 322.7216 | 282.1379 | 231.9679 | 288.4692
Option 2D SG | SA |  | Wind | 794.7652 | 831.2053 | 743.5526 | 826.1468 | 740.6522 | 818.7741 | 721.6996 | 754.6222 | 796.9683 | 728.2626 | 664.4786 | 724.613 | 684.6106 | 531.1572 | 583.1803 | 551.3509 | 547.8677 | 584.7619 | 809.1025 | 908.5466 | 910.3094 | 1015.5962 | 837.8046 | 1044.8556
Option 2D SG | SA | CSA | 2h | 93.8091 | 459.664 | 217.8521 | 195.3869 | 195.1826 | 187.1348 | 189.2501 | 183.4035 | 238.6565 | 218.5318 | 212.491 | 207.3616 | 203.1082 | 232.9 | 231.4173 | 206.5227 | 188.623 | 193.1429 | 140.9239 | 128.143 | 131.6928 | 25.6209 | 28.1288 | 10.0586
Option 2D SG | SA | CSA | 4h | 0 | 36.0669 | 17.4617 | 15.4894 | 15.5453 | 14.9241 | 15.1917 | 13.7601 | 18.1493 | 17.3066 | 17.0962 | 16.1427 | 16.798 | 18.3639 | 18.6053 | 16.4842 | 16.0338 | 16.9731 | 15.8512 | 13.5778 | 15.0693 | 4.1917e-05 | 3.8857e-05 | 87.4072
Option 2D SG | SA | CSA | 8h | 0 | 0 | 137.558 | 125.9273 | 127.8144 | 122.8298 | 120.8126 | 118.0154 | 143.0742 | 135.2375 | 135.0513 | 131.0988 | 134.1693 | 148.4242 | 147.0879 | 137.3666 | 130.6548 | 134.6482 | 121.3274 | 108.7246 | 124.7507 | 124.2519 | 9.7632e-06 | 3.0829e-05
Option 2D SG | SA | CSA | CCGT | 8785.2838 | 7626.7736 | 7509.091 | 2503.0303 | 5194.8427 | 1864.1465 | 6405.2732 | 2807.7309 | 3616.5002 | 5006.9056 | 8696.9218 | 0 | 0 | 0 | 0 | 0 | 0 | 0 | 0 | 0 | 0 | 0 | 0 | 0
Option 2D SG | SA | CSA | Coordinated CER | 0 | 0 | 0 | 0 | 0 | 0 | 0 | 0 | 0 | 0 | 0 | 0 | 0 | 0 | 0 | 0 | 0 | 0 | 0 | 0 | 0 | 0 | 0 | 0
Option 2D SG | SA | CSA | Distributed PV | 0 | 0 | 0 | 0 | 0 | 0 | 0 | 0 | 0 | 0 | 0 | 0 | 0 | 0 | 0 | 0 | 0 | 0 | 0 | 0 | 0 | 0 | 0 | 0
Option 2D SG | SA | CSA | Liquid Fuel | 269.8778 | 6.0305e-05 | 2.6425e-08 | 0.00021605 | 379.5646 | 156.5545 | 563.5349 | 165.7756 | 308.7502 | 492.4624 | 718.3463 | 770.8696 | 688.6372 | 1585.6465 | 2287.4535 | 2455.5316 | 1785.0734 | 1852.0533 | 1978.3216 | 2551.3117 | 300.5683 | 86.7669 | 307.2659 | 99.6528
Option 2D SG | SA | CSA | OCGT | 1535.1434 | 64.852 | 1.5897e-06 | 501.6178 | 2703.7917 | 1051.4644 | 3085.0717 | 1304.2907 | 1904.5953 | 3120.5561 | 4924.2236 | 4503.1097 | 4085.1014 | 9297.1876 | 11515.4925 | 12258.3214 | 9952.9025 | 11658.5012 | 7024.6728 | 6941.6307 | 8733.9051 | 8557.2265 | 19547.7509 | 10662.6689
Option 2D SG | SA | CSA | Solar | 13.6675 | 100.3959 | 127.2858 | 136.5155 | 125.3368 | 134.1392 | 125.5272 | 136.4431 | 141.8025 | 140.3931 | 136.1857 | 141.0639 | 142.2474 | 131.6616 | 139.5297 | 128.2581 | 124.4386 | 134.6347 | 133.2667 | 140.0008 | 125.9525 | 124.431 | 109.0595 | 132.2488
Option 2D SG | SA | CSA | Wind | 539.5681 | 568.9748 | 522.6734 | 601.5052 | 556.9337 | 633.2558 | 552.9666 | 584.003 | 609.7713 | 572.9238 | 506.8034 | 548.0442 | 546.9527 | 403.4836 | 458.3994 | 425.3605 | 423.5611 | 459.0512 | 683.3264 | 813.6066 | 748.7085 | 710.4129 | 566.8822 | 667.8945
Option 2D SG | SA | NSA | 2h | 0.6259 | 83.807 | 37.3512 | 33.5365 | 34.969 | 34.3735 | 32.8198 | 33.2017 | 38.8997 | 34.0643 | 32.4883 | 32.0911 | 32.1034 | 36.5025 | 36.3943 | 33.3134 | 31.6336 | 33.4728 | 28.966 | 26.8686 | 26.6464 | 1.5079e-05 | 1.453e-05 | 1.525e-05
Option 2D SG | SA | NSA | 8h | 0 | 0 | 3.8645e-05 | 3.7213e-05 | 3.8334e-05 | 3.4209e-05 | 3.2337e-05 | 3.0547e-05 | 4.0042e-05 | 81.4621 | 80.6457 | 79.9045 | 80.7219 | 89.2527 | 88.5779 | 83.0903 | 83.0999 | 83.3632 | 76.3533 | 72.296 | 74.9178 | 109.8729 | 119.0991 | 113.8496
Option 2D SG | SA | NSA | Coordinated CER | 0 | 0 | 0 | 0 | 0 | 0 | 0 | 0 | 0 | 0 | 0 | 0 | 0 | 0 | 0 | 0 | 0 | 0 | 0 | 0 | 0 | 0 | 0 | 0
Option 2D SG | SA | NSA | Distributed PV | 0 | 0 | 0 | 0 | 0 | 0 | 0 | 0 | 0 | 0 | 0 | 0 | 0 | 0 | 0 | 0 | 0 | 0 | 0 | 0 | 0 | 0 | 0 | 0
Option 2D SG | SA | NSA | Liquid Fuel | 0 | 0 | 0 | 0 | 0 | 0 | 0 | 0 | 0 | 0 | 0 | 0 | 0 | 0 | 0 | 0 | 0 | 0 | 0 | 0 | 0 | 0 | 0 | 0
Option 2D SG | SA | NSA | Solar | 64.932 | 185.2822 | 172.4816 | 150.4178 | 155.0419 | 171.1259 | 160.6707 | 158.1368 | 169.4645 | 192.7785 | 194.9759 | 198.73 | 199.9533 | 216.7989 | 224.1568 | 208.643 | 195.9306 | 208.014 | 152.2174 | 146.7766 | 158.2127 | 132.1201 | 105.045 | 142.8755
Option 2D SG | SA | NSA | Wind | 182.3668 | 181.77 | 165.913 | 169.9299 | 143.6355 | 135.7774 | 125.8817 | 132.3082 | 139.2131 | 125.5213 | 127.0757 | 132.5554 | 129.7153 | 121.0516 | 124.7808 | 125.9904 | 124.3066 | 125.7108 | 125.7762 | 94.94 | 153.2168 | 199.6365 | 178.1569 | 271.2095
Option 2D SG | SA | SESA | 2h | 6.4727 | 13.3456 | 8.3154 | 7.0507 | 6.7875 | 6.9879 | 7.3259 | 6.6333 | 5.0884 | 4.7741 | 4.6997 | 4.5081 | 4.4932 | 5.0183 | 4.9969 | 4.7116 | 4.4486 | 5.0018 | 4.6361 | 4.5343 | 5.0408 | 5.1013 | 0 | 0
Option 2D SG | SA | SESA | 4h | 0 | 48.8335 | 29.653 | 24.6778 | 23.3355 | 23.4324 | 25.2221 | 22.5769 | 28.8 | 26.6645 | 26.1067 | 25.0588 | 25.1695 | 27.9835 | 28.0246 | 25.4853 | 24.2059 | 27.2886 | 25.1808 | 24.5821 | 27.5132 | 0 | 0 | 0
Option 2D SG | SA | SESA | Coordinated CER | 0 | 0 | 0 | 0 | 0 | 0 | 0 | 0 | 0 | 0 | 0 | 0 | 0 | 0 | 0 | 0 | 0 | 0 | 0 | 0 | 0 | 0 | 0 | 0
Option 2D SG | SA | SESA | Distributed PV | 0 | 0 | 0 | 0 | 0 | 0 | 0 | 0 | 0 | 0 | 0 | 0 | 0 | 0 | 0 | 0 | 0 | 0 | 0 | 0 | 0 | 0 | 0 | 0
Option 2D SG | SA | SESA | Liquid Fuel | 0 | 0 | 0 | 0 | 0 | 0 | 0 | 0 | 0 | 0 | 0 | 0 | 0 | 0 | 0 | 0 | 0 | 0 | 0 | 0 | 0 | 0 | 0 | 0
Option 2D SG | SA | SESA | OCGT | 0 | 0 | 0 | 5.804e-08 | 3.6228e-07 | 6.41e-08 | 0 | 0 | 1.7092e-06 | 0 | 0 | 0 | 0 | 0 | 0 | 0 | 0 | 0 | 0 | 0 | 0 | 0 | 0 | 0
Option 2D SG | SA | SESA | Solar | 40.7578 | 44.1052 | 30.8498 | 27.8593 | 27.116 | 40.6331 | 29.9104 | 26.0959 | 29.5183 | 29.2371 | 31.1696 | 47.199 | 45.6676 | 49.2926 | 49.58 | 38.4322 | 34.8347 | 37.8229 | 38.9492 | 37.0875 | 38.5564 | 25.5868 | 17.8634 | 13.3449
Option 2D SG | SA | SESA | Wind | 72.8303 | 80.4604 | 54.9662 | 54.7117 | 40.083 | 49.741 | 42.8513 | 38.311 | 47.9838 | 29.8176 | 30.5995 | 44.0134 | 7.9427 | 6.622 | 0 | 0 | 0 | 3.079e-07 | 2.2508e-06 | 6.8483e-06 | 8.3842 | 105.5468 | 92.7656 | 105.7517
Option 2D SG | TAS |  | 24h | 0 | 0 | 0 | 0 | 0 | 0 | 0 | 0 | 0 | 9.4955e-08 | 9.6755e-08 | 1.0975e-07 | 7.3515e-08 | 8.508e-08 | 9.803e-08 | 1.0129e-07 | 1.1194e-07 | 1.1184e-07 | 5.5525e-07 | 5.6364e-07 | 6.7445e-07 | 1.0041e-06 | 9.7348e-07 | 1.3332e-06
Option 2D SG | TAS |  | 2h | 0 | 7.2795e-07 | 7.2598e-07 | 7.8701e-07 | 8.0683e-07 | 7.9707e-07 | 5.498e-07 | 4.9965e-07 | 4.191e-07 | 4.3203e-07 | 4.4272e-07 | 4.9998e-07 | 5.3438e-07 | 4.191e-07 | 4.3363e-07 | 4.116e-07 | 4.2159e-07 | 4.4412e-07 | 3.1176e-06 | 3.1307e-06 | 3.3041e-06 | 4.4153e-06 | 4.3883e-06 | 4.8995e-06
Option 2D SG | TAS |  | 4h | 0 | 6.9551e-07 | 7.0057e-07 | 7.4918e-07 | 8.2856e-07 | 7.8274e-07 | 5.2498e-07 | 5.1795e-07 | 4.7771e-07 | 4.7201e-07 | 5.0805e-07 | 6.2665e-07 | 5.3719e-07 | 4.8301e-07 | 5.2169e-07 | 5.4344e-07 | 5.4319e-07 | 5.4434e-07 | 3.6733e-06 | 4.0748e-06 | 4.6495e-06 | 1.8277e-05 | 1.7949e-05 | 1.8539e-05
Option 2D SG | TAS |  | 8h | 0 | 0 | 3.3299e-07 | 3.6832e-07 | 4.0688e-07 | 4.2104e-07 | 3.3252e-07 | 2.828e-07 | 2.7701e-07 | 2.5275e-07 | 2.691e-07 | 3.2491e-07 | 3.6723e-07 | 3.2434e-07 | 3.4603e-07 | 3.6153e-07 | 3.3799e-07 | 3.451e-07 | 2.1585e-06 | 2.3635e-06 | 2.8384e-06 | 6.1594e-06 | 5.4027e-06 | 5.7978e-06
Option 2D SG | TAS |  | CCGT | 0 | 0 | 0 | 0 | 0 | 0 | 0 | 0 | 0 | 0 | 0 | 0 | 0 | 0 | 0 | 0 | 0 | 0 | 0 | 0 | 0 | 0 | 0 | 0
Option 2D SG | TAS |  | CST | 0 | 0 | 0 | 0 | 0 | 0 | 0 | 0 | 0 | 0 | 0 | 0 | 0 | 0 | 0 | 0 | 0 | 0 | 0 | 0 | 0 | 0 | 0 | 0
Option 2D SG | TAS |  | Coordinated CER | 0 | 0 | 0 | 0 | 0 | 0 | 0 | 0 | 0 | 0 | 0 | 0 | 0 | 0 | 0 | 0 | 0 | 0 | 0 | 0 | 0 | 0 | 0 | 0
Option 2D SG | TAS |  | Distributed PV | 0 | 0 | 0 | 0 | 0 | 0 | 0 | 0 | 0 | 0 | 0 | 0 | 0 | 0 | 0 | 0 | 0 | 0 | 0 | 0 | 0 | 0 | 0 | 0
Option 2D SG | TAS |  | Hydro | 65685.349 | 75142.9583 | 61933.9787 | 57338.6986 | 92819.5634 | 99321.1664 | 103151.7967 | 84737.4502 | 81356.3263 | 74180.5112 | 67766.275 | 73347.5394 | 75279.3961 | 77986.9303 | 60547.5152 | 60478.0952 | 62809.2684 | 59798.3087 | 61935.6246 | 59921.6947 | 67649.5553 | 69511.882 | 73345.2678 | 66908.1048
Option 2D SG | TAS |  | OCGT | 0 | 0 | 0 | 0 | 0 | 0 | 0 | 0 | 0 | 49.0302 | 88.0884 | 77.8497 | 99.0491 | 222.0383 | 158.5232 | 142.1739 | 144.7824 | 91.4483 | 153.1609 | 173.0162 | 139.4153 | 55.1771 | 222.4436 | 149.1312
Option 2D SG | TAS |  | PHES | 0 | 0 | 0 | 0 | 0 | 0 | 0 | 0 | 0 | 1.6304e-07 | 1.642e-07 | 1.9249e-07 | 1.3783e-07 | 1.488e-07 | 1.9249e-07 | 2.1057e-07 | 2.0429e-07 | 2.1739e-07 | 1.1601e-06 | 1.2546e-06 | 1.6125e-06 | 4.3944e-06 | 4.2722e-06 | 4.8748e-06
Option 2D SG | TAS |  | Solar | 0 | 42.8793 | 191.1439 | 234.5867 | 260.101 | 286.0117 | 283.1573 | 287.5187 | 285.8401 | 269.7998 | 342.0865 | 340.8456 | 354.4686 | 376.1905 | 190.591 | 177.7966 | 168.7433 | 190.4929 | 189.9066 | 184.5361 | 199.9131 | 216.3653 | 208.7581 | 206.5547
Option 2D SG | TAS |  | Wind | 196.5736 | 195.0122 | 192.4908 | 209.9853 | 195.1167 | 192.5925 | 205.0918 | 456.9738 | 548.0256 | 697.9504 | 750.3695 | 743.163 | 757.2976 | 754.3149 | 633.1658 | 655.412 | 677.0908 | 673.8767 | 623.8685 | 666.0377 | 666.9382 | 649.0496 | 688.7326 | 695.5222
Option 2D SG | TAS | TAS | 24h | 0 | 0 | 0 | 0 | 0 | 0 | 0 | 0 | 0 | 9.4955e-08 | 9.6755e-08 | 1.0975e-07 | 7.3515e-08 | 8.508e-08 | 9.803e-08 | 1.0129e-07 | 1.1194e-07 | 1.1184e-07 | 5.5525e-07 | 5.6364e-07 | 6.7445e-07 | 1.0041e-06 | 9.7348e-07 | 1.3332e-06
Option 2D SG | TAS | TAS | 2h | 0 | 7.2795e-07 | 7.2598e-07 | 7.8701e-07 | 8.0683e-07 | 7.9707e-07 | 5.498e-07 | 4.9965e-07 | 4.191e-07 | 4.3203e-07 | 4.4272e-07 | 4.9998e-07 | 5.3438e-07 | 4.191e-07 | 4.3363e-07 | 4.116e-07 | 4.2159e-07 | 4.4412e-07 | 3.1176e-06 | 3.1307e-06 | 3.3041e-06 | 4.4153e-06 | 4.3883e-06 | 4.8995e-06
Option 2D SG | TAS | TAS | 4h | 0 | 6.9551e-07 | 7.0057e-07 | 7.4918e-07 | 8.2856e-07 | 7.8274e-07 | 5.2498e-07 | 5.1795e-07 | 4.7771e-07 | 4.7201e-07 | 5.0805e-07 | 6.2665e-07 | 5.3719e-07 | 4.8301e-07 | 5.2169e-07 | 5.4344e-07 | 5.4319e-07 | 5.4434e-07 | 3.6733e-06 | 4.0748e-06 | 4.6495e-06 | 1.8277e-05 | 1.7949e-05 | 1.8539e-05
Option 2D SG | TAS | TAS | 8h | 0 | 0 | 3.3299e-07 | 3.6832e-07 | 4.0688e-07 | 4.2104e-07 | 3.3252e-07 | 2.828e-07 | 2.7701e-07 | 2.5275e-07 | 2.691e-07 | 3.2491e-07 | 3.6723e-07 | 3.2434e-07 | 3.4603e-07 | 3.6153e-07 | 3.3799e-07 | 3.451e-07 | 2.1585e-06 | 2.3635e-06 | 2.8384e-06 | 6.1594e-06 | 5.4027e-06 | 5.7978e-06
Option 2D SG | TAS | TAS | CCGT | 0 | 0 | 0 | 0 | 0 | 0 | 0 | 0 | 0 | 0 | 0 | 0 | 0 | 0 | 0 | 0 | 0 | 0 | 0 | 0 | 0 | 0 | 0 | 0
Option 2D SG | TAS | TAS | CST | 0 | 0 | 0 | 0 | 0 | 0 | 0 | 0 | 0 | 0 | 0 | 0 | 0 | 0 | 0 | 0 | 0 | 0 | 0 | 0 | 0 | 0 | 0 | 0
Option 2D SG | TAS | TAS | Coordinated CER | 0 | 0 | 0 | 0 | 0 | 0 | 0 | 0 | 0 | 0 | 0 | 0 | 0 | 0 | 0 | 0 | 0 | 0 | 0 | 0 | 0 | 0 | 0 | 0
Option 2D SG | TAS | TAS | Distributed PV | 0 | 0 | 0 | 0 | 0 | 0 | 0 | 0 | 0 | 0 | 0 | 0 | 0 | 0 | 0 | 0 | 0 | 0 | 0 | 0 | 0 | 0 | 0 | 0
Option 2D SG | TAS | TAS | Hydro | 65685.349 | 75142.9583 | 61933.9787 | 57338.6986 | 92819.5634 | 99321.1664 | 103151.7967 | 84737.4502 | 81356.3263 | 74180.5112 | 67766.275 | 73347.5394 | 75279.3961 | 77986.9303 | 60547.5152 | 60478.0952 | 62809.2684 | 59798.3087 | 61935.6246 | 59921.6947 | 67649.5553 | 69511.882 | 73345.2678 | 66908.1048
Option 2D SG | TAS | TAS | OCGT | 0 | 0 | 0 | 0 | 0 | 0 | 0 | 0 | 0 | 49.0302 | 88.0884 | 77.8497 | 99.0491 | 222.0383 | 158.5232 | 142.1739 | 144.7824 | 91.4483 | 153.1609 | 173.0162 | 139.4153 | 55.1771 | 222.4436 | 149.1312
Option 2D SG | TAS | TAS | PHES | 0 | 0 | 0 | 0 | 0 | 0 | 0 | 0 | 0 | 1.6304e-07 | 1.642e-07 | 1.9249e-07 | 1.3783e-07 | 1.488e-07 | 1.9249e-07 | 2.1057e-07 | 2.0429e-07 | 2.1739e-07 | 1.1601e-06 | 1.2546e-06 | 1.6125e-06 | 4.3944e-06 | 4.2722e-06 | 4.8748e-06
Option 2D SG | TAS | TAS | Solar | 0 | 42.8793 | 191.1439 | 234.5867 | 260.101 | 286.0117 | 283.1573 | 287.5187 | 285.8401 | 269.7998 | 342.0865 | 340.8456 | 354.4686 | 376.1905 | 190.591 | 177.7966 | 168.7433 | 190.4929 | 189.9066 | 184.5361 | 199.9131 | 216.3653 | 208.7581 | 206.5547
Option 2D SG | TAS | TAS | Wind | 196.5736 | 195.0122 | 192.4908 | 209.9853 | 195.1167 | 192.5925 | 205.0918 | 456.9738 | 548.0256 | 697.9504 | 750.3695 | 743.163 | 757.2976 | 754.3149 | 633.1658 | 655.412 | 677.0908 | 673.8767 | 623.8685 | 666.0377 | 666.9382 | 649.0496 | 688.7326 | 695.5222
Option 2D SG | VIC |  | 1h | 0 | 1.287 | 1.8825 | 1.8897 | 1.8005 | 1.6715 | 1.7909 | 1.5099 | 9.0975 | 8.168 | 7.6906 | 7.1736 | 6.6019 | 6.5675 | 7.0961 | 7.1 | 6.6021 | 6.978 | 7.1892 | 7.0423 | 7.3442 | 8.8866 | 8.9669 | 9.115
Option 2D SG | VIC |  | 2h | 146.9246 | 359.4431 | 307.3994 | 344.7582 | 316.1161 | 330.303 | 383.941 | 302.9358 | 471.7494 | 406.4838 | 397.465 | 365.8272 | 339.7182 | 354.735 | 379.284 | 348.1972 | 321.8712 | 335.1068 | 332.9666 | 309.4592 | 298.6504 | 278.3105 | 281.4046 | 282.3473
Option 2D SG | VIC |  | 4h | 0 | 147.082 | 317.4629 | 374.132 | 350.7708 | 344.4381 | 386.6505 | 298.8426 | 464.4275 | 403.4648 | 388.8598 | 371.1203 | 333.9897 | 328.3355 | 355.1912 | 362.3421 | 341.6091 | 351.2861 | 367.4005 | 347.5734 | 379.4221 | 59.9781 | 48.3102 | 49.0686
Option 2D SG | VIC |  | 8h | 0 | 0 | 2.4284e-06 | 2.8052e-06 | 2.7066e-06 | 2.6756e-06 | 2.22e-06 | 1.6114e-06 | 1.7414e-06 | 1.2561e-06 | 1.1175e-06 | 1.0939e-06 | 2.4775e-06 | 2.2059e-06 | 2.0227e-06 | 1.7306e-06 | 1.6669e-06 | 1.636e-06 | 5.6675e-06 | 5.8881e-06 | 6.9865e-06 | 3.1394e-05 | 2.7721e-05 | 2.8271e-05
Option 2D SG | VIC |  | Brown Coal | 218578.0886 | 154995.7868 | 118171.0906 | 57331.5349 | 57331.5349 | 57488.6076 | 57331.5349 | 57331.5349 | 0 | 0 | 0 | 0 | 0 | 0 | 0 | 0 | 0 | 0 | 0 | 0 | 0 | 0 | 0 | 0
Option 2D SG | VIC |  | CCGT | 802.9066 | 646.3882 | 0 | 723.3811 | 860.7747 | 4.09e-06 | 3.3185e-06 | 71.1719 | 776.4 | 1216.0687 | 1194.1501 | 1466.3069 | 1337.8481 | 2883.5429 | 0 | 0 | 0 | 0 | 0 | 0 | 0 | 0 | 0 | 0
Option 2D SG | VIC |  | Coordinated CER | 0 | 0 | 0 | 0 | 0 | 0 | 0 | 0 | 0 | 0 | 0 | 0 | 0 | 0 | 0 | 0 | 0 | 0 | 0 | 0 | 0 | 0 | 0 | 0
Option 2D SG | VIC |  | Distributed PV | 0 | 0 | 0 | 0 | 0 | 0 | 0 | 0 | 0 | 0 | 0 | 0 | 0 | 0 | 0 | 0 | 0 | 0 | 0 | 0 | 0 | 0 | 0 | 0
Option 2D SG | VIC |  | Hydro | 30139.0529 | 29090.6719 | 23377.5073 | 25233.0275 | 20468.6452 | 14409.1977 | 15546.8598 | 10206.1963 | 22450.28 | 19767.9586 | 16869.9386 | 21766.7956 | 17240.0041 | 14008.2219 | 17416.9809 | 12156.5124 | 26159.8452 | 23148.7276 | 18829.8031 | 19482.8432 | 19588.0216 | 22510.286 | 22813.3111 | 17526.2508
Option 2D SG | VIC |  | OCGT | 507.3699 | 403.1092 | 3406.9826 | 816.9421 | 2321.2131 | 321.0951 | 561.3818 | 355.1343 | 1466.2974 | 2545.8592 | 2404.9277 | 2764.4794 | 2996.7644 | 6128.1418 | 11993.6265 | 16201.5159 | 13789.4313 | 12942.1853 | 20412.3623 | 27038.5105 | 30940.177 | 21867.8326 | 38375.3221 | 33425.6715
Option 2D SG | VIC |  | Offshore Wind | 0 | 0 | 0 | 0 | 0 | 811.2266 | 1122.523 | 1469.6987 | 1676.5713 | 2082.1996 | 2390.6755 | 2522.6078 | 3160.8272 | 3227.878 | 3570.2482 | 3466.9133 | 3593.1822 | 3668.5148 | 3647.4523 | 3837.61 | 3560.1752 | 3614.9528 | 3709.663 | 3833.3529
Option 2D SG | VIC |  | Solar | 294.1686 | 641.9633 | 740.761 | 646.8463 | 628.9095 | 576.2059 | 593.6633 | 651.3834 | 644.2505 | 522.3922 | 514.1289 | 488.6677 | 473.7278 | 537.2839 | 561.5962 | 541.4131 | 532.5195 | 576.9837 | 552.9972 | 540.3936 | 587.7229 | 585.0766 | 589.0976 | 528.9833
Option 2D SG | VIC |  | Wind | 1547.3229 | 1879.1948 | 2457.0377 | 3017.3051 | 2900.6243 | 2822.9653 | 2819.5906 | 2997.8529 | 2946.4682 | 2833.2571 | 2786.4297 | 2784.1625 | 2428.9349 | 2258.3584 | 2355.6747 | 2496.725 | 2435.543 | 2614.772 | 2451.0696 | 2357.6003 | 2222.0227 | 2207.2615 | 2223.9381 | 2241.9799
Option 2D SG | VIC | MEL | 1h | 0 | 4.346e-07 | 1.699e-06 | 2.4334e-06 | 2.624e-06 | 2.9773e-06 | 1.8379e-06 | 2.1581e-06 | 6.9117 | 6.1284 | 5.7233 | 5.2497 | 4.7251 | 4.7543 | 5.1771 | 5.1739 | 4.6819 | 4.9162 | 5.2382 | 5.1786 | 5.3253 | 6.7604 | 6.8795 | 6.9287
Option 2D SG | VIC | MEL | 2h | 85.8838 | 70.8438 | 95.2815 | 127.6788 | 120.66 | 131.6986 | 151.3811 | 116.9276 | 186.586 | 158.952 | 155.2213 | 138.8836 | 125.4288 | 127.8556 | 137.8723 | 119.1466 | 108.2091 | 114.2207 | 103.1936 | 98.9568 | 84.3032 | 96.3417 | 96.7921 | 96.619
Option 2D SG | VIC | MEL | 4h | 0 | 129.9868 | 208.6351 | 240.5228 | 232.6442 | 233.7603 | 255.9736 | 205.2202 | 288.2749 | 256.1561 | 246.2115 | 236.8658 | 211.5313 | 204.295 | 218.106 | 227.3122 | 213.8867 | 217.2308 | 227.7905 | 217.6783 | 233.6191 | 2.1232e-05 | 1.9518e-05 | 2.0201e-05
Option 2D SG | VIC | MEL | 8h | 0 | 0 | 1.2137e-06 | 1.4287e-06 | 1.2989e-06 | 1.2436e-06 | 1.0776e-06 | 6.1451e-07 | 4.9076e-07 | 3.7695e-07 | 3.4431e-07 | 3.4381e-07 | 1.177e-06 | 9.1981e-07 | 7.1333e-07 | 5.162e-07 | 4.9705e-07 | 4.662e-07 | 2.7112e-06 | 2.806e-06 | 3.3573e-06 | 1.5542e-05 | 1.3718e-05 | 1.4051e-05
Option 2D SG | VIC | MEL | CCGT | 802.9066 | 646.3882 | 0 | 723.3811 | 860.7747 | 4.09e-06 | 3.3185e-06 | 71.1719 | 776.4 | 1216.0687 | 1194.1501 | 1466.3069 | 1337.8481 | 2883.5429 | 0 | 0 | 0 | 0 | 0 | 0 | 0 | 0 | 0 | 0
Option 2D SG | VIC | MEL | Coordinated CER | 0 | 0 | 0 | 0 | 0 | 0 | 0 | 0 | 0 | 0 | 0 | 0 | 0 | 0 | 0 | 0 | 0 | 0 | 0 | 0 | 0 | 0 | 0 | 0
Option 2D SG | VIC | MEL | Distributed PV | 0 | 0 | 0 | 0 | 0 | 0 | 0 | 0 | 0 | 0 | 0 | 0 | 0 | 0 | 0 | 0 | 0 | 0 | 0 | 0 | 0 | 0 | 0 | 0
Option 2D SG | VIC | MEL | OCGT | 55.1471 | 42.2763 | 893.8428 | 123.7153 | 204.9869 | 1.8257e-06 | 1.9448e-07 | 2.5329e-07 | 173.2531 | 339.2392 | 274.5964 | 356.8206 | 216.9435 | 858.7899 | 4159.2948 | 8797.925 | 8618.958 | 7768.0987 | 12192.8425 | 15771.273 | 23506.1928 | 21546.3838 | 37148.953 | 32953.9297
Option 2D SG | VIC | MEL | Solar | 0 | 1.2115e-07 | 1.0456e-07 | 5.6485e-08 | 2.5115e-08 | 7.764e-08 | 0 | 0 | 0 | 0 | 0 | 2.22e-09 | 0 | 0 | 0 | 0 | 0 | 1.3884e-07 | 7.4347e-07 | 8.8461e-07 | 1.6726e-06 | 1.8707e-06 | 2.8673e-06 | 8.3502e-06
Option 2D SG | VIC | SEV | 2h | 8.703 | 13.1606 | 19.1566 | 28.8079 | 24.8389 | 23.2698 | 28.318 | 18.7918 | 41.0066 | 33.3088 | 32.4431 | 29.2709 | 26.3265 | 26.5783 | 29.608 | 29.8236 | 27.5259 | 22.0789 | 23.3399 | 13.9583 | 15.1929 | 7.7045 | 7.593 | 7.7334
Option 2D SG | VIC | SEV | 4h | 0 | 12.2552 | 48.3507 | 66.3527 | 55.2523 | 53.9223 | 61.3122 | 40.0284 | 85.215 | 70.2647 | 68.5338 | 63.3328 | 56.7908 | 55.4371 | 63.209 | 63.3163 | 59.5065 | 62.8844 | 65.2302 | 61.2467 | 64.7742 | 0 | 0 | 0
Option 2D SG | VIC | SEV | 8h | 0 | 0 | 1.2147e-06 | 1.3765e-06 | 1.4076e-06 | 1.432e-06 | 1.1424e-06 | 9.9685e-07 | 1.2506e-06 | 8.7916e-07 | 7.7315e-07 | 7.5005e-07 | 1.3005e-06 | 1.286e-06 | 1.3094e-06 | 1.2144e-06 | 1.1698e-06 | 1.1698e-06 | 2.9563e-06 | 3.0821e-06 | 3.6292e-06 | 1.5852e-05 | 1.4004e-05 | 1.422e-05
Option 2D SG | VIC | SEV | Brown Coal | 218578.0886 | 154995.7868 | 118171.0906 | 57331.5349 | 57331.5349 | 57488.6076 | 57331.5349 | 57331.5349 | 0 | 0 | 0 | 0 | 0 | 0 | 0 | 0 | 0 | 0 | 0 | 0 | 0 | 0 | 0 | 0
Option 2D SG | VIC | SEV | Coordinated CER | 0 | 0 | 0 | 0 | 0 | 0 | 0 | 0 | 0 | 0 | 0 | 0 | 0 | 0 | 0 | 0 | 0 | 0 | 0 | 0 | 0 | 0 | 0 | 0
Option 2D SG | VIC | SEV | Distributed PV | 0 | 0 | 0 | 0 | 0 | 0 | 0 | 0 | 0 | 0 | 0 | 0 | 0 | 0 | 0 | 0 | 0 | 0 | 0 | 0 | 0 | 0 | 0 | 0
Option 2D SG | VIC | SEV | OCGT | 7.0606 | 0 | 0 | 173.7187 | 287.66 | 90.702 | 138.9868 | 52.3972 | 148.1316 | 268.2181 | 326.1726 | 428.1336 | 821.3472 | 1035.0734 | 1716.1745 | 1870.7108 | 709.1156 | 322.2519 | 677.2367 | 996.7115 | 1002.6193 | 321.4487 | 1226.369 | 471.7418
Option 2D SG | VIC | SEV | Offshore Wind | 0 | 0 | 0 | 0 | 0 | 614.1803 | 855.471 | 1193.2739 | 1399.578 | 1797.4246 | 2064.1194 | 2180.2125 | 2835.5117 | 2935.6651 | 3264.8911 | 3156.2791 | 3275.5055 | 3325.8934 | 3313.0689 | 3502.6466 | 3249.0472 | 3304.7971 | 3387.7153 | 3507.4044
Option 2D SG | VIC | SEV | Solar | 0.65835 | 62.6525 | 77.2976 | 73.0933 | 73.3391 | 68.036 | 70.4131 | 75.4828 | 70.4722 | 52.4954 | 48.6233 | 44.184 | 40.2096 | 42.9356 | 50.5505 | 48.5554 | 48.9935 | 53.2723 | 52.0691 | 53.0363 | 56.3631 | 55.0296 | 57.3622 | 58.7294
Option 2D SG | VIC | SEV | Wind | 33.4626 | 35.4966 | 33.801 | 38.4274 | 33.5056 | 33.9923 | 34.583 | 35.6969 | 32.6367 | 35.8092 | 31.743 | 33.5545 | 26.9381 | 24.6502 | 7.9262e-06 | 8.2794e-06 | 8.4922e-06 | 8.4564e-06 | 7.7495e-06 | 9.4261e-06 | 8.6734e-06 | 9.0077e-06 | 9.4333e-06 | 8.701e-06
Option 2D SG | VIC | WNV | 1h | 0 | 1.287 | 1.8825 | 1.8897 | 1.8005 | 1.6715 | 1.7909 | 1.5099 | 2.1858 | 2.0396 | 1.9673 | 1.9239 | 1.8768 | 1.8131 | 1.919 | 1.9261 | 1.9203 | 2.0618 | 1.951 | 1.8637 | 2.0189 | 2.1262 | 2.0874 | 2.1863
Option 2D SG | VIC | WNV | 2h | 52.3378 | 275.4388 | 192.9613 | 188.2715 | 170.6171 | 175.3347 | 204.2418 | 167.2165 | 244.1568 | 214.223 | 209.8006 | 197.6726 | 187.9628 | 200.301 | 211.8037 | 199.227 | 186.1362 | 198.8071 | 206.4331 | 196.5441 | 199.1543 | 174.2643 | 177.0195 | 177.995
Option 2D SG | VIC | WNV | 4h | 0 | 4.8401 | 60.4771 | 67.2564 | 62.8743 | 56.7556 | 69.3647 | 53.594 | 90.9377 | 77.044 | 74.1144 | 70.9217 | 65.6675 | 68.6035 | 73.8762 | 71.7135 | 68.2159 | 71.171 | 74.3798 | 68.6483 | 81.0289 | 59.9781 | 48.3102 | 49.0686
Option 2D SG | VIC | WNV | Coordinated CER | 0 | 0 | 0 | 0 | 0 | 0 | 0 | 0 | 0 | 0 | 0 | 0 | 0 | 0 | 0 | 0 | 0 | 0 | 0 | 0 | 0 | 0 | 0 | 0
Option 2D SG | VIC | WNV | Distributed PV | 0 | 0 | 0 | 0 | 0 | 0 | 0 | 0 | 0 | 0 | 0 | 0 | 0 | 0 | 0 | 0 | 0 | 0 | 0 | 0 | 0 | 0 | 0 | 0
Option 2D SG | VIC | WNV | Hydro | 30139.0529 | 29090.6719 | 23377.5073 | 25233.0275 | 20468.6452 | 14409.1977 | 15546.8598 | 10206.1963 | 22450.28 | 19767.9586 | 16869.9386 | 21766.7956 | 17240.0041 | 14008.2219 | 17416.9809 | 12156.5124 | 26159.8452 | 23148.7276 | 18829.8031 | 19482.8432 | 19588.0216 | 22510.286 | 22813.3111 | 17526.2508
Option 2D SG | VIC | WNV | OCGT | 445.1621 | 360.8329 | 2513.1398 | 519.5082 | 1828.5662 | 230.3931 | 422.395 | 302.7371 | 1144.9127 | 1938.4019 | 1804.1587 | 1979.5252 | 1958.4738 | 4234.2785 | 6118.1572 | 5532.8801 | 4461.3577 | 4851.8347 | 7542.2832 | 10270.526 | 6431.3649 | 0 | 0 | 0
Option 2D SG | VIC | WNV | Offshore Wind | 0 | 0 | 0 | 0 | 0 | 197.0462 | 267.052 | 276.4248 | 276.9933 | 284.775 | 326.5561 | 342.3953 | 325.3155 | 292.2129 | 305.3572 | 310.6342 | 317.6767 | 342.6214 | 334.3835 | 334.9634 | 311.128 | 310.1557 | 321.9477 | 325.9485
Option 2D SG | VIC | WNV | Solar | 293.5103 | 579.3108 | 663.4634 | 573.7529 | 555.5703 | 508.1699 | 523.2502 | 575.9006 | 573.7783 | 469.8968 | 465.5056 | 444.4837 | 433.5182 | 494.3483 | 511.0457 | 492.8577 | 483.526 | 523.7114 | 500.9281 | 487.3573 | 531.3598 | 530.047 | 531.7354 | 470.2539
Option 2D SG | VIC | WNV | Wind | 1513.8603 | 1843.6982 | 2423.2367 | 2978.8778 | 2867.1187 | 2788.9729 | 2785.0076 | 2962.156 | 2913.8315 | 2797.4479 | 2754.6867 | 2750.6079 | 2401.9968 | 2233.7082 | 2355.6747 | 2496.725 | 2435.543 | 2614.772 | 2451.0696 | 2357.6003 | 2222.0227 | 2207.2615 | 2223.9381 | 2241.9799
Option 3 SG | NEM |  | 12h | 0 | 0 | 10.7102 | 373.4981 | 394.9302 | 381.0888 | 364.0652 | 375.0752 | 424.8174 | 412.1873 | 402.5606 | 385.7836 | 422.2784 | 427.4843 | 420.6632 | 382.5623 | 342.3219 | 353.2484 | 382.6664 | 356.9132 | 361.7468 | 384.0632 | 381.6714 | 389.9536
Option 3 SG | NEM |  | 1h | 38.0661 | 76.12 | 81.7848 | 91.0127 | 103.362 | 105.7132 | 103.7271 | 100.3893 | 112.372 | 108.8684 | 108.5455 | 107.1243 | 110.3705 | 114.0321 | 113.4377 | 110.0975 | 103.9783 | 103.0254 | 106.0137 | 105.4264 | 100.1743 | 104.3479 | 101.1702 | 72.4048
Option 3 SG | NEM |  | 24h | 0 | 0 | 0 | 0 | 0 | 0 | 0 | 0 | 0 | 5.9275e-08 | 7.2315e-08 | 7.2955e-08 | 9.044e-08 | 9.9865e-08 | 1.0282e-07 | 1.1714e-07 | 1.1441e-07 | 1.2679e-07 | 1.1789e-07 | 1.3908e-07 | 1.4401e-07 | 2.1507e-07 | 2.1385e-07 | 2.6363e-07
Option 3 SG | NEM |  | 2h | 584.1065 | 1288.998 | 1035.8729 | 1123.627 | 1222.0283 | 1226.4115 | 1280.7504 | 1182.9869 | 1418.5578 | 1322.7331 | 1296.9113 | 1223.3947 | 1242.3599 | 1309.3673 | 1311.0132 | 1200.3198 | 1084.5702 | 1112.6233 | 1082.8553 | 957.824 | 930.298 | 734.3802 | 682.2373 | 619.7836
Option 3 SG | NEM |  | 4h | 305.1844 | 838.123 | 1311.1823 | 1932.4679 | 1948.1565 | 1957.5784 | 1946.7469 | 1954.5302 | 2139.4613 | 2040.3448 | 1979.4568 | 1893.4843 | 1952.6549 | 2000.3369 | 2019.4799 | 1920.377 | 1756.5867 | 1843.0256 | 1964.0475 | 2054.4921 | 2095.6241 | 1751.3103 | 1393.5559 | 1426.2641
Option 3 SG | NEM |  | 8h | 115.7416 | 248.7421 | 509.6622 | 765.2105 | 790.7303 | 753.8423 | 727.1336 | 1068.1515 | 1161.3259 | 1207.9786 | 1156.7716 | 1088.2501 | 1204.25 | 1271.0439 | 1238.6672 | 1088.2808 | 960.4132 | 1011.4832 | 1058.9818 | 1015.7667 | 850.5724 | 836.9515 | 686.2099 | 962.5882
Option 3 SG | NEM |  | Biomass | 3137.4131 | 3146.0088 | 2869.8412 | 2422.1709 | 2558.3565 | 2537.6699 | 2623.3009 | 2497.882 | 2548.3602 | 2502.8372 | 2550.7948 | 2661.4346 | 2486.2425 | 2492.3074 | 2506.7032 | 2419.3414 | 2605.8291 | 2059.5715 | 2080.9785 | 1866.1606 | 2024.0592 | 2009.3667 | 1894.3765 | 1515.778
Option 3 SG | NEM |  | Black Coal | 531668.0202 | 407185.8395 | 280383.3803 | 167234.4606 | 155240.7393 | 149406.4134 | 164193.7525 | 140512.8278 | 139758.918 | 147475.7812 | 142806.663 | 128758.0903 | 153593.4352 | 157976.2046 | 109991.6665 | 111371.5269 | 92995.5179 | 85654.443 | 75971.583 | 64279.8851 | 55771.4601 | 58036.7593 | 57285.4785 | 0
Option 3 SG | NEM |  | Brown Coal | 218572.156 | 155074.1253 | 118169.4333 | 57331.5351 | 57331.535 | 57488.6076 | 57331.5349 | 57331.5349 | 0 | 0 | 0 | 0 | 0 | 0 | 0 | 0 | 0 | 0 | 0 | 0 | 0 | 0 | 0 | 0
Option 3 SG | NEM |  | CCGT | 30321.9247 | 27378.2411 | 28924.2744 | 18263.368 | 11890.2965 | 6115.8216 | 17591.657 | 8030.4187 | 11055.5475 | 15366.1313 | 31434.1637 | 23445.072 | 24257.4527 | 31742.1343 | 37336.7564 | 31946.3151 | 35074.5076 | 24187.7279 | 30953.2447 | 16753.9375 | 15773.4306 | 10289.3884 | 12749.0435 | 13812.506
Option 3 SG | NEM |  | CST | 0 | 0 | 0 | 0 | 0 | 0 | 0 | 0 | 0 | 0 | 0 | 0 | 0 | 0 | 0 | 0 | 0 | 0 | 0 | 0 | 0 | 0 | 0 | 0
Option 3 SG | NEM |  | Coordinated CER | 0 | 0 | 0 | 0 | 0 | 0 | 0 | 0 | 0 | 0 | 0 | 0 | 0 | 0 | 0 | 0 | 0 | 0 | 0 | 0 | 0 | 0 | 0 | 0
Option 3 SG | NEM |  | DSP | 0 | 0 | 0 | 0 | 0 | 0 | 0 | 0 | 0 | 0 | 0 | 0 | 0 | 0 | 0 | 0 | 0 | 0 | 0 | 0 | 0 | 0 | 0 | 0
Option 3 SG | NEM |  | Distributed PV | 0 | 0 | 0 | 0 | 0 | 0 | 0 | 0 | 0 | 0 | 0 | 0 | 0 | 0 | 0 | 0 | 0 | 0 | 0 | 0 | 0 | 0 | 0 | 0
Option 3 SG | NEM |  | H2 Reciprocating Engine | 0 | 0 | 3.17e-05 | 5.102e-05 | 7.3808e-05 | 8.7662e-05 | 0 | 0 | 0 | 0 | 171.242 | 645.1322 | 758.3756 | 1271.3528 | 2065.2692 | 864.8481 | 965.0936 | 1925.7664 | 2870.2466 | 3228.6384 | 1936.6498 | 1578.2707 | 2454.8248 | 2932.7811
Option 3 SG | NEM |  | Hydro | 145938.6498 | 156073.3054 | 123123.9244 | 122740.7903 | 142735.2354 | 141083.2227 | 141231.61 | 110581.6627 | 147149.3572 | 143906.6299 | 142221.025 | 160738.3784 | 137001.6993 | 145218.9299 | 129463.4126 | 103844.7336 | 144128.6408 | 127967.4795 | 123194.5884 | 118512.3962 | 126604.3988 | 136018.3631 | 142873.5702 | 126478.9064
Option 3 SG | NEM |  | Liquid Fuel | 269.8796 | 0.00039031 | 7.1194e-05 | 0.0011881 | 379.8904 | 156.5548 | 563.9716 | 178.8925 | 298.0709 | 500.0906 | 835.8693 | 870.4055 | 879.3228 | 1695.5983 | 2177.6866 | 2372.092 | 1714.8943 | 1593.5306 | 2017.4724 | 2606.2247 | 218.0461 | 73.3616 | 223.1996 | 101.5573
Option 3 SG | NEM |  | OCGT | 2177.5344 | 681.552 | 4218.0173 | 1585.2912 | 5707.8344 | 1956.3724 | 7072.5511 | 2421.5034 | 4778.6523 | 9044.2117 | 15940.2726 | 14816.6106 | 18294.6584 | 35521.4127 | 55750.6618 | 53704.1401 | 47726.1738 | 53310.9151 | 76982.0158 | 104284.2703 | 93469.1297 | 78408.7515 | 123962.4537 | 111765.1235
Option 3 SG | NEM |  | Offshore Wind | 0 | 0 | 0 | 0 | 0 | 810.6997 | 1121.2207 | 1471.4444 | 1679.8295 | 2100.0769 | 2429.364 | 2550.9386 | 3208.8977 | 3279.7438 | 3610.2263 | 3484.5856 | 3602.6145 | 3676.7701 | 3671.3293 | 3861.5322 | 3581.6097 | 3627.0043 | 3710.2203 | 3837.391
Option 3 SG | NEM |  | PHES | 153.2866 | 163.6915 | 775.8038 | 1361.0761 | 1586.6556 | 1549.893 | 1466.8988 | 1414.989 | 1549.8104 | 1584.9275 | 1521.282 | 1519.1979 | 1634.6728 | 1650.1742 | 1641.4548 | 2367.9027 | 2313.5549 | 2377.1295 | 2492.6116 | 2381.5041 | 2440.7316 | 2653.5315 | 2592.7925 | 2730.0076
Option 3 SG | NEM |  | Solar | 2252.5075 | 4260.7515 | 4905.5623 | 6011.9928 | 6013.7482 | 5871.1374 | 5846.389 | 5977.1761 | 6518.1961 | 6290.9432 | 6210.202 | 6027.075 | 6314.1928 | 6657.4589 | 6391.7193 | 6739.9527 | 6394.9865 | 6768.4554 | 7084.0958 | 7091.1623 | 7080.469 | 7201.621 | 7020.958 | 7256.8984
Option 3 SG | NEM |  | Wind | 4189.2114 | 4721.247 | 5563.7964 | 6493.2758 | 6646.9522 | 6711.3669 | 6548.5961 | 7387.9132 | 7641.1919 | 7629.1328 | 7896.9159 | 8473.9664 | 8013.2543 | 7506.6597 | 8215.3204 | 8903.6173 | 9221.4515 | 9592.0979 | 9750.7335 | 9963.3362 | 10862.8469 | 11368.2212 | 11272.2931 | 12399.9616
Option 3 SG | NSW |  | 12h | 0 | 0 | 10.7102 | 373.4981 | 394.9302 | 381.0888 | 364.0652 | 375.0752 | 424.8174 | 412.1873 | 402.5606 | 385.7836 | 422.2784 | 427.4843 | 420.6632 | 382.5623 | 342.3219 | 353.2484 | 382.6664 | 356.9132 | 361.7468 | 384.0632 | 381.6714 | 389.9536
Option 3 SG | NSW |  | 1h | 16.9632 | 45.4962 | 30.7289 | 31.9567 | 32.358 | 32.6878 | 31.0652 | 31.728 | 33.6459 | 32.6402 | 32.7184 | 32.2488 | 32.9823 | 33.7052 | 33.2344 | 32.202 | 30.6683 | 27.7549 | 28.7483 | 27.7803 | 26.0512 | 27.653 | 26.2587 | 26.1998
Option 3 SG | NSW |  | 2h | 60.2487 | 122.2369 | 129.1906 | 168.5298 | 237.9506 | 237.3785 | 231.8758 | 225.1875 | 238.2388 | 234.6886 | 224.9121 | 208.2048 | 229.5434 | 237.7531 | 227.3903 | 202.84 | 178.3811 | 189.1867 | 201.48 | 195.6857 | 190.2554 | 183.0499 | 178.6469 | 183.2335
Option 3 SG | NSW |  | 4h | 254.2883 | 548.992 | 834.9138 | 1372.1067 | 1392.4473 | 1414.709 | 1354.2508 | 1443.9343 | 1464.4608 | 1426.7328 | 1380.2192 | 1323.1127 | 1404.2869 | 1445.4633 | 1448.628 | 1351.5124 | 1227.111 | 1256.8866 | 1296.3325 | 1233.0104 | 1141.9188 | 968.4989 | 529.5449 | 416.8555
Option 3 SG | NSW |  | 8h | 115.7416 | 248.7421 | 372.1668 | 639.231 | 663.8402 | 631.5961 | 606.3422 | 948.3227 | 1018.6513 | 989.1479 | 937.6612 | 874.9608 | 981.3638 | 1030.9811 | 1001.6379 | 873.4019 | 755.1555 | 807.0529 | 863.3896 | 836.1566 | 658.4347 | 612.2807 | 575.1683 | 840.2633
Option 3 SG | NSW |  | Black Coal | 246752.737 | 204810.3261 | 90968.1895 | 43849.9634 | 20051.5857 | 20034.5947 | 27871.5936 | 24795.6886 | 39658.0323 | 41605.4543 | 46815.95 | 49666.2933 | 46403.9866 | 47942.6873 | 0 | 0 | 0 | 0 | 0 | 0 | 0 | 0 | 0 | 0
Option 3 SG | NSW |  | CCGT | 5677.9517 | 5230.0562 | 5677.9517 | 1892.6506 | 4432.3345 | 3043.6231 | 8301.5002 | 4009.7124 | 5647.3511 | 7534.0581 | 13763.8291 | 12408.0134 | 13774.1827 | 18078.5725 | 22397.6436 | 21656.8228 | 21156.7793 | 7679.5153 | 8316.6825 | 9673.0194 | 8818.4351 | 8616.6508 | 10472.7984 | 9484.2041
Option 3 SG | NSW |  | CST | 0 | 0 | 0 | 0 | 0 | 0 | 0 | 0 | 0 | 0 | 0 | 0 | 0 | 0 | 0 | 0 | 0 | 0 | 0 | 0 | 0 | 0 | 0 | 0
Option 3 SG | NSW |  | Coordinated CER | 0 | 0 | 0 | 0 | 0 | 0 | 0 | 0 | 0 | 0 | 0 | 0 | 0 | 0 | 0 | 0 | 0 | 0 | 0 | 0 | 0 | 0 | 0 | 0
Option 3 SG | NSW |  | DSP | 0 | 0 | 0 | 0 | 0 | 0 | 0 | 0 | 0 | 0 | 0 | 0 | 0 | 0 | 0 | 0 | 0 | 0 | 0 | 0 | 0 | 0 | 0 | 0
Option 3 SG | NSW |  | Distributed PV | 0 | 0 | 0 | 0 | 0 | 0 | 0 | 0 | 0 | 0 | 0 | 0 | 0 | 0 | 0 | 0 | 0 | 0 | 0 | 0 | 0 | 0 | 0 | 0
Option 3 SG | NSW |  | Hydro | 40075.3393 | 43021.3575 | 30714.18 | 32319.8703 | 23110.094 | 21693.9786 | 18001.8296 | 16994.7525 | 35403.9764 | 37217.9145 | 41980.8857 | 48989.0459 | 32051.9351 | 37390.7096 | 38154.4709 | 23489.8156 | 41143.7763 | 35773.2234 | 32761.3772 | 29424.067 | 31353.4747 | 38715.7755 | 42372.687 | 36340.9632
Option 3 SG | NSW |  | OCGT | 82.4153 | 112.9895 | 657.6815 | 180.3515 | 679.9902 | 576.1209 | 3418.4361 | 756.9198 | 1538.6376 | 3105.8311 | 7445.0642 | 5981.2828 | 6571.7645 | 15058.0873 | 26957.2487 | 24810.5584 | 23205.7302 | 30673.4683 | 38064.0378 | 50560.0586 | 39795.8811 | 38466.9954 | 55749.5758 | 44221.7067
Option 3 SG | NSW |  | Offshore Wind | 0 | 0 | 0 | 0 | 0 | 0 | 0 | 0 | 0 | 0 | 0 | 0 | 0 | 0 | 0 | 0 | 0 | 0 | 0 | 0 | 0 | 0 | 0 | 0
Option 3 SG | NSW |  | PHES | 51.0333 | 43.7463 | 502.0684 | 1065.9199 | 1198.5977 | 1162.1684 | 1131.1867 | 1070.9766 | 1181.3164 | 1212.7741 | 1164.4184 | 1145.0444 | 1231.4446 | 1245.6979 | 1228.4001 | 1188.5803 | 1201.0068 | 1122.9279 | 1202.45 | 1129.918 | 1262.5225 | 1349.9648 | 1315.0248 | 1401.0586
Option 3 SG | NSW |  | Solar | 1023.617 | 2028.5151 | 2212.3579 | 3414.5438 | 3420.9306 | 3241.4113 | 3239.1598 | 3261.3454 | 3788.0018 | 3627.0448 | 3573.8378 | 3407.9936 | 3640.3059 | 3917.151 | 3804.5295 | 3786.2633 | 3431.7185 | 3513.3251 | 3804.4277 | 3782.7387 | 3787.5272 | 3724.8571 | 3603.8928 | 3683.3788
Option 3 SG | NSW |  | Wind | 791.9233 | 844.0822 | 987.9348 | 1183.5249 | 1549.9629 | 1642.5475 | 1546.5596 | 1733.0638 | 1771.3052 | 1820.4978 | 1756.2927 | 1961.8909 | 1839.0407 | 1611.9152 | 2213.5998 | 2611.8462 | 2957.0779 | 2690.3184 | 2879.2488 | 2738.3763 | 3434.6038 | 3721.153 | 3589.4112 | 4193.9258
Option 3 SG | NSW | CNSW | 12h | 0 | 0 | 10.7102 | 373.4981 | 394.9302 | 381.0888 | 364.0652 | 375.0752 | 424.8174 | 412.1873 | 402.5606 | 385.7836 | 422.2784 | 427.4843 | 420.6632 | 382.5623 | 342.3219 | 353.2484 | 382.6664 | 356.9132 | 361.7468 | 384.0632 | 381.6714 | 389.9536
Option 3 SG | NSW | CNSW | 2h | 9.1515 | 23.6064 | 26.7562 | 37.0603 | 39.2919 | 38.5741 | 37.0107 | 37.8037 | 41.5985 | 40.2312 | 39.7347 | 38.9369 | 40.1916 | 40.8298 | 40.5026 | 39.4094 | 36.6079 | 36.775 | 39.2038 | 34.7751 | 34.9952 | 27.9946 | 27.6298 | 28.4882
Option 3 SG | NSW | CNSW | 4h | 159.0711 | 215.5457 | 146.8775 | 187.2936 | 193.276 | 191.3242 | 189.3645 | 186.7605 | 201.2143 | 198.2187 | 192.8678 | 192.7196 | 194.8855 | 197.4256 | 195.8694 | 194.748 | 186.8945 | 182.2262 | 192.606 | 187.1894 | 115.864 | 116.8941 | 116.9257 | 118.8484
Option 3 SG | NSW | CNSW | 8h | 0 | 16.5589 | 19.3705 | 25.9037 | 27.5527 | 26.9315 | 26.1962 | 26.9248 | 28.609 | 28.2992 | 27.4073 | 26.833 | 28.0035 | 28.4251 | 27.9237 | 27.2654 | 25.6299 | 25.8195 | 27.2324 | 26.1266 | 25.9893 | 4.975e-05 | 3.6811e-06 | 1.9985
Option 3 SG | NSW | CNSW | Black Coal | 170518.8076 | 128651.8993 | 67098.0815 | 19979.8554 | 20051.5857 | 20034.5947 | 27871.5936 | 24795.6886 | 39658.0323 | 41605.4543 | 46815.95 | 49666.2933 | 46403.9866 | 47942.6873 | 0 | 0 | 0 | 0 | 0 | 0 | 0 | 0 | 0 | 0
Option 3 SG | NSW | CNSW | CST | 0 | 0 | 0 | 0 | 0 | 0 | 0 | 0 | 0 | 0 | 0 | 0 | 0 | 0 | 0 | 0 | 0 | 0 | 0 | 0 | 0 | 0 | 0 | 0
Option 3 SG | NSW | CNSW | Coordinated CER | 0 | 0 | 0 | 0 | 0 | 0 | 0 | 0 | 0 | 0 | 0 | 0 | 0 | 0 | 0 | 0 | 0 | 0 | 0 | 0 | 0 | 0 | 0 | 0
Option 3 SG | NSW | CNSW | Distributed PV | 0 | 0 | 0 | 0 | 0 | 0 | 0 | 0 | 0 | 0 | 0 | 0 | 0 | 0 | 0 | 0 | 0 | 0 | 0 | 0 | 0 | 0 | 0 | 0
Option 3 SG | NSW | CNSW | OCGT | 0 | 0 | 0 | 0 | 3.9412e-05 | 3.3424e-05 | 0 | 0 | 0 | 0 | 0 | 0 | 1.0791e-05 | 2.6614e-05 | 3.8795e-05 | 3.4171e-05 | 2.8719e-05 | 4.3373e-05 | 5.531e-05 | 7.4281e-05 | 5.5036e-05 | 4.9221e-05 | 0.00012097 | 0.00011125
Option 3 SG | NSW | CNSW | PHES | 51.0333 | 43.7463 | 67.6889 | 102.6574 | 103.4239 | 109.6557 | 104.5562 | 106.2122 | 98.2064 | 101.4643 | 96.4791 | 90.1891 | 106.4921 | 99.8381 | 109.9777 | 97.365 | 89.8996 | 94.8304 | 97.9525 | 96.1723 | 97.5311 | 110.963 | 117.197 | 125.6869
Option 3 SG | NSW | CNSW | Solar | 400.3794 | 712.7879 | 810.3199 | 2177.6057 | 2240.239 | 2272.8704 | 2250.4738 | 2359.8219 | 2476.9109 | 2411.274 | 2319.9866 | 2200.5403 | 2392.9737 | 2530.7964 | 2440.1855 | 2449.5149 | 2117.7557 | 2215.1393 | 2467.177 | 2443.7365 | 2396.9099 | 2411.268 | 2338.7734 | 2469.8832
Option 3 SG | NSW | CNSW | Wind | 139.7636 | 164.0401 | 274.9347 | 465.146 | 798.1453 | 781.9594 | 761.7334 | 821.6228 | 800.3965 | 847.8713 | 821.9159 | 850.1843 | 814.8298 | 731.6526 | 1289.5825 | 1541.9279 | 1750.3592 | 1612.0802 | 1747.1899 | 1680.9619 | 2292.9792 | 2279.2131 | 2193.5841 | 2568.4261
Option 3 SG | NSW | NNSW | 1h | 13.9762 | 37.5117 | 27.5495 | 28.4704 | 28.7457 | 29.4393 | 27.9154 | 28.7947 | 29.9026 | 29.013 | 29.1219 | 28.8015 | 29.3193 | 30.0305 | 29.6251 | 28.7473 | 27.4111 | 27.7549 | 28.7483 | 27.7803 | 26.0512 | 27.6529 | 26.2587 | 26.1998
Option 3 SG | NSW | NNSW | 2h | 7.2336 | 31.7996 | 49.3548 | 53.1668 | 54.1065 | 55.533 | 54.0783 | 55.5002 | 59.1057 | 56.8895 | 57.4168 | 55.1958 | 57.5713 | 59.5717 | 58.648 | 56.754 | 52.4583 | 53.3225 | 55.3627 | 53.6471 | 50.373 | 33.8947 | 32.2907 | 32.434
Option 3 SG | NSW | NNSW | 8h | 91.9987 | 159.7085 | 194.3474 | 213.4141 | 223.7552 | 222.6794 | 213.8969 | 217.6417 | 227.7391 | 221.2897 | 220.8491 | 218.4761 | 225.436 | 231.2331 | 226.4739 | 222.4068 | 213.3004 | 216.8156 | 221.1889 | 212.2346 | 59.639 | 7.5686e-05 | 1.4376e-06 | 7.0164e-06
Option 3 SG | NSW | NNSW | CST | 0 | 0 | 0 | 0 | 0 | 0 | 0 | 0 | 0 | 0 | 0 | 0 | 0 | 0 | 0 | 0 | 0 | 0 | 0 | 0 | 0 | 0 | 0 | 0
Option 3 SG | NSW | NNSW | Coordinated CER | 0 | 0 | 0 | 0 | 0 | 0 | 0 | 0 | 0 | 0 | 0 | 0 | 0 | 0 | 0 | 0 | 0 | 0 | 0 | 0 | 0 | 0 | 0 | 0
Option 3 SG | NSW | NNSW | Distributed PV | 0 | 0 | 0 | 0 | 0 | 0 | 0 | 0 | 0 | 0 | 0 | 0 | 0 | 0 | 0 | 0 | 0 | 0 | 0 | 0 | 0 | 0 | 0 | 0
Option 3 SG | NSW | NNSW | PHES | 0 | 0 | 0 | 0 | 0 | 0 | 0 | 0 | 0 | 7.5985e-08 | 8.0215e-08 | 9.033e-08 | 9.769e-08 | 1.0435e-07 | 1.074e-07 | 1.0794e-07 | 1.1897e-07 | 1.3695e-07 | 1.1486e-07 | 1.1428e-07 | 1.3424e-07 | 1.4038e-07 | 1.6316e-07 | 2.2583e-07
Option 3 SG | NSW | NNSW | Solar | 153.999 | 221.476 | 247.5512 | 211.0495 | 206.902 | 194.7303 | 235.1901 | 231.5396 | 263.4439 | 243.2521 | 262.6022 | 251.9651 | 288.4231 | 284.5657 | 277.8577 | 300.8551 | 266.4998 | 259.4312 | 273.2728 | 260.8564 | 243.8664 | 232.3045 | 207.2628 | 184.9666
Option 3 SG | NSW | NNSW | Wind | 124.1973 | 120.2611 | 109.2968 | 100.3862 | 137.0366 | 147.3916 | 155.1356 | 163.6742 | 182.3697 | 164.3936 | 176.6566 | 312.9565 | 250.4616 | 221.4585 | 236.0232 | 385.828 | 509.0927 | 411.32 | 416.484 | 392.2474 | 547.2539 | 600.2063 | 624.0078 | 732.481
Option 3 SG | NSW | SNSW | 1h | 2.9869 | 7.9846 | 3.1794 | 3.4864 | 3.6123 | 3.2484 | 3.1498 | 2.9333 | 3.7433 | 3.6272 | 3.5965 | 3.4472 | 3.663 | 3.6747 | 3.6094 | 3.4547 | 3.2572 | 0 | 0 | 0 | 0 | 0 | 0 | 0
Option 3 SG | NSW | SNSW | 2h | 18.3095 | 46.1736 | 33.5016 | 36.2672 | 38.6785 | 34.1145 | 33.2256 | 30.4742 | 38.2846 | 36.9867 | 36.4754 | 34.2658 | 36.7104 | 37.6225 | 37.2069 | 35.1461 | 31.9791 | 32.2305 | 35.1719 | 32.54 | 32.8512 | 33.8004 | 20.4435 | 20.6135
Option 3 SG | NSW | SNSW | 4h | 0 | 0 | 0 | 0 | 13.7292 | 47.062 | 46.8294 | 40.2743 | 59.9307 | 58.6684 | 57.4986 | 55.2877 | 57.7334 | 60.3567 | 58.8274 | 54.122 | 51.7825 | 51.4118 | 54.343 | 51.052 | 50.6229 | 52.1035 | 50.8038 | 50.917
Option 3 SG | NSW | SNSW | 8h | 23.7429 | 72.4746 | 102.1962 | 151.3896 | 156.8915 | 125.2003 | 117.8821 | 101.1366 | 157.5421 | 161.1121 | 149.6515 | 136.9868 | 150.9095 | 162.1602 | 152.8648 | 124.9061 | 111.5338 | 111.5802 | 120.4818 | 108.5728 | 84.1778 | 52.6021 | 53.5147 | 53.5673
Option 3 SG | NSW | SNSW | CST | 0 | 0 | 0 | 0 | 0 | 0 | 0 | 0 | 0 | 0 | 0 | 0 | 0 | 0 | 0 | 0 | 0 | 0 | 0 | 0 | 0 | 0 | 0 | 0
Option 3 SG | NSW | SNSW | Coordinated CER | 0 | 0 | 0 | 0 | 0 | 0 | 0 | 0 | 0 | 0 | 0 | 0 | 0 | 0 | 0 | 0 | 0 | 0 | 0 | 0 | 0 | 0 | 0 | 0
Option 3 SG | NSW | SNSW | Distributed PV | 0 | 0 | 0 | 0 | 0 | 0 | 0 | 0 | 0 | 0 | 0 | 0 | 0 | 0 | 0 | 0 | 0 | 0 | 0 | 0 | 0 | 0 | 0 | 0
Option 3 SG | NSW | SNSW | Hydro | 40075.3393 | 43021.3575 | 30714.18 | 32319.8703 | 23110.094 | 21693.9786 | 18001.8296 | 16994.7525 | 35403.9764 | 37217.9145 | 41980.8857 | 48989.0459 | 32051.9351 | 37390.7096 | 38154.4709 | 23489.8156 | 41143.7763 | 35773.2234 | 32761.3772 | 29424.067 | 31353.4747 | 38715.7755 | 42372.687 | 36340.9632
Option 3 SG | NSW | SNSW | OCGT | 3.0019e-06 | 1.1967e-06 | 2.9873e-06 | 2.6407e-06 | 1.3383e-05 | 9.4355e-06 | 0 | 0 | 0 | 2.171e-08 | 543.1388 | 528.9333 | 1426.2743 | 3495.9146 | 4415.8364 | 5490.6007 | 2648.8878 | 891.4387 | 0 | 0 | 0 | 0 | 0 | 0
Option 3 SG | NSW | SNSW | PHES | 0 | 0 | 434.3795 | 963.2625 | 1095.1738 | 1052.5127 | 1026.6305 | 964.7644 | 1083.1099 | 1111.3098 | 1067.9393 | 1054.8553 | 1124.9526 | 1145.8598 | 1118.4224 | 1091.2153 | 1111.1072 | 1028.0974 | 1104.4975 | 1033.7457 | 1164.9913 | 1239.0018 | 1197.8278 | 1275.3717
Option 3 SG | NSW | SNSW | Solar | 469.2386 | 1094.2511 | 1154.4867 | 1025.8885 | 973.7896 | 773.8105 | 753.4958 | 669.9839 | 1047.6471 | 972.5187 | 991.2491 | 955.4883 | 958.9091 | 1101.7888 | 1086.4862 | 1014.4492 | 1021.4899 | 1012.0804 | 1034.9963 | 940.1963 | 1000.619 | 926.4829 | 906.1387 | 869.6899
Option 3 SG | NSW | SNSW | Wind | 527.9624 | 559.781 | 603.7034 | 617.9926 | 614.7809 | 713.1965 | 629.6906 | 747.7668 | 788.539 | 808.2329 | 757.7203 | 798.7501 | 752.9795 | 641.1113 | 668.8779 | 665.4349 | 677.9627 | 648.809 | 695.8901 | 646.5467 | 575.7153 | 823.3551 | 752.492 | 873.6599
Option 3 SG | NSW | SNW | 1h | 4.0451e-06 | 3.6961e-06 | 7.8586e-06 | 1.0876e-05 | 1.2574e-05 | 1.5221e-05 | 3.4901e-06 | 4.1421e-06 | 3.255e-06 | 3.3169e-06 | 3.2449e-06 | 3.1717e-06 | 3.3864e-06 | 3.2729e-06 | 3.5315e-06 | 3.5659e-06 | 3.1394e-06 | 3.6146e-06 | 3.5301e-06 | 4.2009e-06 | 3.4782e-06 | 3.1659e-06 | 2.6778e-06 | 2.6671e-06
Option 3 SG | NSW | SNW | 2h | 25.5541 | 20.6574 | 19.578 | 42.0355 | 105.8737 | 109.1568 | 107.5611 | 101.4094 | 99.25 | 100.5812 | 91.2851 | 79.8062 | 95.0702 | 99.7291 | 91.0328 | 71.5304 | 57.3358 | 66.8587 | 71.7416 | 74.7235 | 72.036 | 87.3602 | 98.283 | 101.6978
Option 3 SG | NSW | SNW | 4h | 95.2172 | 333.4463 | 688.0362 | 1184.8131 | 1185.4422 | 1176.3228 | 1118.0569 | 1216.8995 | 1203.3159 | 1169.8457 | 1129.8528 | 1075.1054 | 1151.6681 | 1187.681 | 1193.9312 | 1102.6424 | 988.4339 | 1023.2486 | 1049.3835 | 994.7689 | 975.432 | 799.5013 | 361.8154 | 247.0902
Option 3 SG | NSW | SNW | 8h | 4.8639e-06 | 1.4863e-05 | 56.2526 | 248.5235 | 255.6409 | 256.7849 | 248.367 | 602.6196 | 604.7612 | 578.447 | 539.7533 | 492.665 | 577.0148 | 609.1628 | 594.3756 | 498.8236 | 404.6914 | 452.8376 | 494.4865 | 489.2225 | 488.6286 | 559.6785 | 521.6536 | 784.6976
Option 3 SG | NSW | SNW | Black Coal | 76233.9295 | 76158.4268 | 23870.108 | 23870.108 | 0 | 0 | 0 | 0 | 0 | 0 | 0 | 0 | 0 | 0 | 0 | 0 | 0 | 0 | 0 | 0 | 0 | 0 | 0 | 0
Option 3 SG | NSW | SNW | CCGT | 5677.9517 | 5230.0562 | 5677.9517 | 1892.6506 | 4432.3345 | 3043.6231 | 8301.5002 | 4009.7124 | 5647.3511 | 7534.0581 | 13763.8291 | 12408.0134 | 13774.1827 | 18078.5725 | 22397.6436 | 21656.8228 | 21156.7793 | 7679.5153 | 8316.6825 | 9673.0194 | 8818.4351 | 8616.6508 | 10472.7984 | 9484.2041
Option 3 SG | NSW | SNW | Coordinated CER | 0 | 0 | 0 | 0 | 0 | 0 | 0 | 0 | 0 | 0 | 0 | 0 | 0 | 0 | 0 | 0 | 0 | 0 | 0 | 0 | 0 | 0 | 0 | 0
Option 3 SG | NSW | SNW | DSP | 0 | 0 | 0 | 0 | 0 | 0 | 0 | 0 | 0 | 0 | 0 | 0 | 0 | 0 | 0 | 0 | 0 | 0 | 0 | 0 | 0 | 0 | 0 | 0
Option 3 SG | NSW | SNW | Distributed PV | 0 | 0 | 0 | 0 | 0 | 0 | 0 | 0 | 0 | 0 | 0 | 0 | 0 | 0 | 0 | 0 | 0 | 0 | 0 | 0 | 0 | 0 | 0 | 0
Option 3 SG | NSW | SNW | OCGT | 82.4153 | 112.9895 | 657.6815 | 180.3515 | 679.9902 | 576.1209 | 3418.4361 | 756.9198 | 1538.6376 | 3105.8311 | 6901.9254 | 5452.3495 | 5145.4902 | 11562.1727 | 22541.4123 | 19319.9577 | 20556.8424 | 29782.0296 | 38064.0377 | 50560.0585 | 39795.8811 | 38466.9953 | 55749.5757 | 44221.7066
Option 3 SG | NSW | SNW | Offshore Wind | 0 | 0 | 0 | 0 | 0 | 0 | 0 | 0 | 0 | 0 | 0 | 0 | 0 | 0 | 0 | 0 | 0 | 0 | 0 | 0 | 0 | 0 | 0 | 0
Option 3 SG | NSW | SNW | Solar | 1.8115e-06 | 5.3176e-06 | 5.0391e-06 | 5.2783e-06 | 5.8417e-06 | 8.5016e-06 | 1.0374e-05 | 9.5998e-06 | 1.1546e-05 | 1.0284e-05 | 1.0166e-05 | 1.0571e-05 | 1.2342e-05 | 1.211e-05 | 1.0728e-05 | 21.4441 | 25.9731 | 26.6743 | 28.9816 | 137.9495 | 146.1319 | 154.8018 | 151.7179 | 158.839
Option 3 SG | NSW | SNW | Wind | 0 | 0 | 3.3502e-07 | 1.1892e-06 | 1.1904e-06 | 1.3469e-06 | 1.8281e-06 | 1.666e-06 | 1.9005e-06 | 1.8948e-06 | 1.9543e-06 | 2.199e-06 | 20.7698 | 17.6929 | 19.1162 | 18.6554 | 19.6633 | 18.1092 | 19.6848 | 18.6202 | 18.6554 | 18.3785 | 19.3274 | 19.3589
Option 3 SG | QLD |  | 1h | 21.103 | 29.339 | 49.1746 | 57.1669 | 69.199 | 71.3675 | 70.8846 | 67.1052 | 69.734 | 68.0842 | 68.1261 | 67.9053 | 70.6361 | 73.513 | 73.1806 | 70.7916 | 66.8631 | 68.3559 | 70.1203 | 70.4396 | 66.7766 | 67.8172 | 66.2401 | 37.5914
Option 3 SG | QLD |  | 2h | 276.0246 | 250.3596 | 336.0117 | 373.7405 | 428.439 | 438.602 | 434.8475 | 416.4597 | 429.5135 | 423.3088 | 422.2273 | 421.4377 | 416.7472 | 431.8191 | 427.5287 | 421.2538 | 389.1757 | 394.2911 | 374.6311 | 290.1244 | 282.0146 | 244.6193 | 203.3073 | 159.6857
Option 3 SG | QLD |  | 4h | 50.8961 | 57.2333 | 111.7178 | 145.9565 | 165.9658 | 167.9701 | 166.4458 | 161.367 | 165.1511 | 162.6357 | 162.9643 | 164.0601 | 166.6602 | 170.6371 | 170.7382 | 167.2713 | 158.3564 | 195.5835 | 252.5501 | 427.2756 | 529.6582 | 722.6731 | 816.7868 | 882.6434
Option 3 SG | QLD |  | 8h | 0 | 0 | 1.5056e-05 | 2.3396e-05 | 2.4718e-05 | 2.5242e-05 | 2.4765e-05 | 2.262e-05 | 2.2349e-05 | 2.1233e-05 | 2.061e-05 | 2.0254e-05 | 2.5057e-05 | 2.513e-05 | 2.4886e-05 | 2.2845e-05 | 2.1947e-05 | 2.2096e-05 | 2.4657e-05 | 2.369e-05 | 2.3307e-05 | 2.427e-05 | 8.2303e-06 | 16.6359
Option 3 SG | QLD |  | Biomass | 3137.4131 | 3146.0088 | 2869.8412 | 2422.1709 | 2558.3565 | 2537.6699 | 2623.3009 | 2497.882 | 2548.3602 | 2502.8372 | 2550.7948 | 2661.4346 | 2486.2425 | 2492.3074 | 2506.7032 | 2419.3414 | 2605.8291 | 2059.5715 | 2080.9785 | 1866.1606 | 2024.0592 | 2009.3667 | 1894.3765 | 1515.778
Option 3 SG | QLD |  | Black Coal | 284915.2831 | 202375.5134 | 189415.1909 | 123384.4972 | 135189.1536 | 129371.8187 | 136322.1589 | 115717.1392 | 100100.8858 | 105870.3268 | 95990.713 | 79091.797 | 107189.4486 | 110033.5173 | 109991.6665 | 111371.5269 | 92995.5179 | 85654.443 | 75971.583 | 64279.8851 | 55771.4601 | 58036.7593 | 57285.4785 | 0
Option 3 SG | QLD |  | CCGT | 15055.7821 | 13875.0232 | 15737.2317 | 13143.8655 | 1389.5544 | 1208.6937 | 3381.1373 | 1320.5685 | 1083.4289 | 1603.6019 | 7472.9671 | 9469.1348 | 8947.8158 | 10581.5674 | 14939.1128 | 10289.4923 | 13917.7283 | 16508.2126 | 22636.5622 | 7080.9181 | 6954.9955 | 1672.7376 | 2276.2451 | 4328.3019
Option 3 SG | QLD |  | Coordinated CER | 0 | 0 | 0 | 0 | 0 | 0 | 0 | 0 | 0 | 0 | 0 | 0 | 0 | 0 | 0 | 0 | 0 | 0 | 0 | 0 | 0 | 0 | 0 | 0
Option 3 SG | QLD |  | Distributed PV | 0 | 0 | 0 | 0 | 0 | 0 | 0 | 0 | 0 | 0 | 0 | 0 | 0 | 0 | 0 | 0 | 0 | 0 | 0 | 0 | 0 | 0 | 0 | 0
Option 3 SG | QLD |  | H2 Reciprocating Engine | 0 | 0 | 3.17e-05 | 5.102e-05 | 7.3808e-05 | 8.7662e-05 | 0 | 0 | 0 | 0 | 171.242 | 645.1322 | 758.3756 | 1271.3528 | 2065.2692 | 864.8481 | 965.0936 | 1925.7664 | 2870.2466 | 3228.6384 | 1936.6498 | 1578.2707 | 2454.8248 | 2932.7811
Option 3 SG | QLD |  | Hydro | 10032.4025 | 8818.8578 | 7139.6546 | 7844.5006 | 7087.7963 | 5826.8125 | 5804.2007 | 6838.9263 | 8854.2377 | 6958.3974 | 7311.0276 | 8552.5894 | 7923.8193 | 9718.6151 | 7019.3603 | 7786.7742 | 9460.6302 | 7419.0316 | 6591.3223 | 6518.1831 | 6184.8253 | 5620.2987 | 5545.3296 | 5050.5558
Option 3 SG | QLD |  | Liquid Fuel | 0 | 0 | 0 | 0 | 8.5805e-08 | 5.3059e-07 | 0 | 0 | 0 | 0 | 0 | 0 | 59.3632 | 0 | 0 | 0 | 0 | 0 | 0 | 0 | 0 | 0 | 0 | 0
Option 3 SG | QLD |  | OCGT | 52.6067 | 100.6011 | 153.3526 | 84.6977 | 0.00017976 | 0.00024242 | 0 | 0 | 0 | 0 | 116.372 | 595.8577 | 2996.2315 | 3319.4019 | 5576.7811 | 1285.8001 | 2095.7127 | 2029.1869 | 12581.6879 | 20969.2526 | 14775.6903 | 11129.7962 | 14317.4684 | 26130.3751
Option 3 SG | QLD |  | PHES | 102.2533 | 119.9452 | 273.7353 | 295.1562 | 388.0579 | 387.7247 | 335.7121 | 344.0124 | 368.494 | 372.1533 | 356.8636 | 374.1535 | 403.2281 | 404.4763 | 413.0547 | 1179.3224 | 1112.5481 | 1254.2016 | 1290.1616 | 1251.5862 | 1178.2091 | 1303.5667 | 1277.7677 | 1328.949
Option 3 SG | QLD |  | Solar | 815.3628 | 1217.4883 | 1430.8717 | 1400.6928 | 1396.3516 | 1429.4881 | 1423.3249 | 1439.0852 | 1446.8327 | 1482.0863 | 1389.4684 | 1370.4072 | 1418.17 | 1386.7459 | 1377.3433 | 1834.363 | 1888.5728 | 2096.4193 | 2165.8569 | 2227.1026 | 2165.2726 | 2389.2046 | 2391.5922 | 2566.2745
Option 3 SG | QLD |  | Wind | 858.6284 | 971.8051 | 1182.4311 | 1257.9863 | 1261.5784 | 1243.5947 | 1262.7499 | 1321.6971 | 1545.7817 | 1526.8916 | 1950.0826 | 2241.1743 | 2293.5632 | 2343.5203 | 2412.3902 | 2513.2819 | 2535.0312 | 2915.1788 | 2894.7675 | 3260.1598 | 3586.1189 | 3751.6279 | 3847.7797 | 4141.9931
Option 3 SG | QLD | CQ | 2h | 7.3778 | 18.1092 | 25.5891 | 24.7892 | 31.7699 | 32.4313 | 31.7261 | 29.9613 | 31.6119 | 29.835 | 31.0963 | 31.1624 | 32.7633 | 33.1369 | 33.8905 | 32.3506 | 24.1535 | 24.5675 | 25.5069 | 25.0243 | 25.7633 | 25.3799 | 25.2008 | 23.8874
Option 3 SG | QLD | CQ | 4h | 7.9971 | 21.2785 | 32.3778 | 31.5005 | 40.8851 | 42.1926 | 40.8928 | 38.5198 | 40.6438 | 38.4851 | 39.7819 | 40.0506 | 42.2169 | 42.7214 | 44.0228 | 41.6439 | 39.4233 | 40.5326 | 42.3152 | 40.3495 | 0 | 0 | 0 | 0
Option 3 SG | QLD | CQ | 8h | 0 | 0 | 6.5641e-06 | 9.6087e-06 | 1.0039e-05 | 1.0156e-05 | 9.8623e-06 | 8.6839e-06 | 8.0698e-06 | 7.2618e-06 | 6.8449e-06 | 6.6817e-06 | 1.0189e-05 | 9.7092e-06 | 9.6792e-06 | 8.6343e-06 | 8.0021e-06 | 7.9456e-06 | 1.0067e-05 | 9.7058e-06 | 9.6953e-06 | 1.0029e-05 | 3.0378e-06 | 16.6359
Option 3 SG | QLD | CQ | Black Coal | 91300.0226 | 45719.402 | 44834.9668 | 36822.8956 | 36822.8956 | 36923.7803 | 36822.8956 | 36822.8956 | 36822.8956 | 36923.7803 | 36822.8956 | 36822.8956 | 48488.8055 | 52387.6748 | 55356.4742 | 54113.9373 | 60519.6985 | 55791.3635 | 46695.8102 | 36541.6223 | 26427.29 | 28731.4812 | 28597.2501 | 0
Option 3 SG | QLD | CQ | Coordinated CER | 0 | 0 | 0 | 0 | 0 | 0 | 0 | 0 | 0 | 0 | 0 | 0 | 0 | 0 | 0 | 0 | 0 | 0 | 0 | 0 | 0 | 0 | 0 | 0
Option 3 SG | QLD | CQ | Distributed PV | 0 | 0 | 0 | 0 | 0 | 0 | 0 | 0 | 0 | 0 | 0 | 0 | 0 | 0 | 0 | 0 | 0 | 0 | 0 | 0 | 0 | 0 | 0 | 0
Option 3 SG | QLD | CQ | OCGT | 2.6204e-06 | 5.2292e-06 | 5.8747e-06 | 6.4004e-06 | 2.0166e-05 | 3.0825e-05 | 0 | 0 | 0 | 0 | 0 | 0 | 340.6294 | 54.6612 | 94.215 | 1.1605e-08 | 146.837 | 11.522 | 584.1645 | 369.3681 | 1087.8673 | 478.239 | 954.4716 | 1836.7762
Option 3 SG | QLD | CQ | PHES | 0 | 0 | 0 | 0 | 0 | 0 | 0 | 0 | 0 | 7.9095e-08 | 7.989e-08 | 9.027e-08 | 9.02e-08 | 1.016e-07 | 1.1323e-07 | 1.0503e-07 | 1.1283e-07 | 1.4509e-07 | 1.4512e-07 | 1.6592e-07 | 1.9309e-07 | 1.964e-07 | 2.0579e-07 | 2.9828e-07
Option 3 SG | QLD | CQ | Solar | 171.8103 | 233.3616 | 249.4294 | 208.0996 | 210.7917 | 212.6083 | 219.9629 | 216.5809 | 226.4509 | 230.1332 | 237.0762 | 233.8644 | 245.1713 | 236.1683 | 239.1797 | 253.6426 | 215.2008 | 234.298 | 232.8897 | 223.2277 | 222.4569 | 229.9997 | 145.3751 | 256.5387
Option 3 SG | QLD | CQ | Wind | 139.2502 | 253.6332 | 327.9808 | 350.4351 | 334.0712 | 335.6057 | 322.1752 | 319.0878 | 361.768 | 321.201 | 351.7295 | 373.77 | 347.9771 | 384.1005 | 376.8486 | 380.1228 | 358.3449 | 455.6018 | 465.0857 | 672.5129 | 676.0657 | 683.3612 | 654.2353 | 602.3447
Option 3 SG | QLD | GG | 1h | 0 | 4.9231 | 15.2814 | 23.1244 | 28.7943 | 28.9006 | 28.5605 | 27.9024 | 28.4432 | 27.6761 | 27.7541 | 28.2846 | 29.1515 | 29.8194 | 30.0352 | 29.2437 | 27.8018 | 27.9545 | 28.9403 | 28.8274 | 28.8938 | 28.6805 | 28.0233 | 0
Option 3 SG | QLD | GG | 4h | 0 | 0 | 1.8666e-05 | 5.4951e-05 | 6.0861e-05 | 6.2616e-05 | 4.9205e-05 | 4.8085e-05 | 4.8704e-05 | 4.7836e-05 | 4.7757e-05 | 4.8713e-05 | 4.9884e-05 | 5.0885e-05 | 5.0969e-05 | 4.9959e-05 | 4.7456e-05 | 4.9208e-05 | 5.0787e-05 | 5.0396e-05 | 4.9862e-05 | 5.1648e-05 | 111.8707 | 106.6048
Option 3 SG | QLD | GG | Black Coal | 19228.9709 | 19281.653 | 12801.7532 | 0 | 0 | 0 | 0 | 0 | 0 | 0 | 0 | 0 | 0 | 0 | 0 | 0 | 0 | 0 | 0 | 0 | 0 | 0 | 0 | 0
Option 3 SG | QLD | GG | CCGT | 10781.9605 | 10904.0794 | 10907.3772 | 10750.2999 | 1.5183e-05 | 1.8673e-05 | 0 | 0 | 0 | 0 | 15.7938 | 138.9376 | 356.0066 | 415.1115 | 750.6906 | 287.4463 | 264.5408 | 372.6233 | 1088.866 | 1213.3992 | 1591.2694 | 1672.7376 | 2276.2451 | 4328.3019
Option 3 SG | QLD | GG | Coordinated CER | 0 | 0 | 0 | 0 | 0 | 0 | 0 | 0 | 0 | 0 | 0 | 0 | 0 | 0 | 0 | 0 | 0 | 0 | 0 | 0 | 0 | 0 | 0 | 0
Option 3 SG | QLD | GG | Distributed PV | 0 | 0 | 0 | 0 | 0 | 0 | 0 | 0 | 0 | 0 | 0 | 0 | 0 | 0 | 0 | 0 | 0 | 0 | 0 | 0 | 0 | 0 | 0 | 0
Option 3 SG | QLD | GG | OCGT | 0 | 0 | 0 | 0 | 1.0999e-05 | 3.2741e-05 | 0 | 0 | 0 | 0 | 0 | 0 | 0 | 0 | 0 | 0 | 0 | 8.1268e-07 | 7.3503e-06 | 8.8797e-06 | 2.1334e-05 | 2.0979e-05 | 2.5716e-05 | 0.00037516
Option 3 SG | QLD | GG | Solar | 77.2338 | 88.9326 | 91.8688 | 86.0292 | 85.8694 | 90.1124 | 89.9861 | 91.8314 | 93.6692 | 96.4037 | 95.2815 | 93.7162 | 96.1698 | 96.1757 | 94.4338 | 95.3987 | 77.4668 | 89.1347 | 91.7132 | 94.8068 | 95.3559 | 97.5903 | 96.3175 | 96.9197
Option 3 SG | QLD | NQ | 2h | 0 | 8.5062 | 46.1066 | 77.2208 | 87.0616 | 87.1832 | 87.0339 | 86.4022 | 87.1383 | 86.4523 | 84.494 | 86.2928 | 85.5592 | 89.6641 | 88.7004 | 87.2163 | 78.7875 | 79.2256 | 82.6295 | 76.1305 | 81.324 | 40.2689 | 40.6414 | 0
Option 3 SG | QLD | NQ | 4h | 0 | 0 | 39.4003 | 55.5702 | 59.8141 | 59.9774 | 59.7536 | 59.7974 | 60.1317 | 59.8428 | 58.8621 | 59.524 | 59.1904 | 61.3936 | 60.8536 | 60.486 | 56.1488 | 56.4804 | 58.2672 | 53.5462 | 56.2923 | 54.8632 | 14.1478 | 13.1984
Option 3 SG | QLD | NQ | Biomass | 3137.4131 | 3146.0088 | 2869.8412 | 2422.1709 | 2558.3565 | 2537.6699 | 2623.3009 | 2497.882 | 2548.3602 | 2502.8372 | 2550.7948 | 2661.4346 | 2486.2425 | 2492.3074 | 2506.7032 | 2419.3414 | 2605.8291 | 2059.5715 | 2080.9785 | 1866.1606 | 2024.0592 | 2009.3667 | 1894.3765 | 1515.778
Option 3 SG | QLD | NQ | CCGT | 214.4149 | 170.8382 | 355.1469 | 110.6093 | 110.6092 | 110.9123 | 110.6093 | 110.6093 | 110.6093 | 110.9123 | 507.08 | 1383.3216 | 1566.2461 | 2051.5328 | 3054.1397 | 1678.8089 | 2482.7427 | 2701.8228 | 5015.5154 | 5867.5189 | 5363.726 | 0 | 0 | 0
Option 3 SG | QLD | NQ | Coordinated CER | 0 | 0 | 0 | 0 | 0 | 0 | 0 | 0 | 0 | 0 | 0 | 0 | 0 | 0 | 0 | 0 | 0 | 0 | 0 | 0 | 0 | 0 | 0 | 0
Option 3 SG | QLD | NQ | Distributed PV | 0 | 0 | 0 | 0 | 0 | 0 | 0 | 0 | 0 | 0 | 0 | 0 | 0 | 0 | 0 | 0 | 0 | 0 | 0 | 0 | 0 | 0 | 0 | 0
Option 3 SG | QLD | NQ | Hydro | 10032.4025 | 8818.8578 | 7139.6546 | 7844.5006 | 7087.7963 | 5826.8125 | 5804.2007 | 6838.9263 | 8854.2377 | 6958.3974 | 7311.0276 | 8552.5894 | 7923.8193 | 9718.6151 | 7019.3603 | 7786.7742 | 9460.6302 | 7419.0316 | 6591.3223 | 6518.1831 | 6184.8253 | 5620.2987 | 5545.3296 | 5050.5558
Option 3 SG | QLD | NQ | Liquid Fuel | 0 | 0 | 0 | 0 | 8.5805e-08 | 5.3059e-07 | 0 | 0 | 0 | 0 | 0 | 0 | 59.3632 | 0 | 0 | 0 | 0 | 0 | 0 | 0 | 0 | 0 | 0 | 0
Option 3 SG | QLD | NQ | PHES | 64.9406 | 85.0705 | 132.2853 | 140.5962 | 174.8081 | 175.48 | 163.8865 | 160.2308 | 168.6285 | 170.6475 | 164.1416 | 166.5383 | 176.7479 | 177.0485 | 179.1866 | 175.2113 | 144.5946 | 147.8422 | 157.5343 | 149.4344 | 160.7198 | 161.1232 | 159.9813 | 147.0698
Option 3 SG | QLD | NQ | Solar | 151.7691 | 202.3974 | 323.8628 | 311.2921 | 317.9448 | 334.9541 | 322.3819 | 322.1754 | 310.33 | 326.1759 | 305.8231 | 316.2728 | 316.1153 | 289.7657 | 294.0046 | 312.8799 | 264.4819 | 277.8833 | 290.3902 | 265.1965 | 265.8234 | 257.3097 | 208.7324 | 191.1486
Option 3 SG | QLD | NQ | Wind | 94.026 | 97.4865 | 217.9255 | 283.3708 | 282.0774 | 265.565 | 329.7609 | 375.8513 | 500.9577 | 497.2995 | 503.8859 | 479.7828 | 591.4331 | 680.4471 | 704.4977 | 766.5421 | 882.22 | 1116.7708 | 1172.5658 | 1298.7499 | 1259.3778 | 1236.7674 | 1430.222 | 1588.1858
Option 3 SG | QLD | SQ | 1h | 21.103 | 24.4159 | 33.8933 | 34.0425 | 40.4046 | 42.4668 | 42.3241 | 39.2028 | 41.2908 | 40.4081 | 40.3719 | 39.6207 | 41.4846 | 43.6936 | 43.1454 | 41.5479 | 39.0613 | 40.4014 | 41.18 | 41.6122 | 37.8828 | 39.1367 | 38.2168 | 37.5914
Option 3 SG | QLD | SQ | 2h | 268.6468 | 223.7443 | 264.316 | 271.7304 | 309.6075 | 318.9875 | 316.0875 | 300.0962 | 310.7634 | 307.0215 | 306.637 | 303.9825 | 298.4247 | 309.0181 | 304.9378 | 301.6869 | 286.2348 | 290.498 | 266.4948 | 188.9696 | 174.9273 | 178.9705 | 137.4651 | 135.7983
Option 3 SG | QLD | SQ | 4h | 42.899 | 35.9549 | 39.9397 | 58.8858 | 65.2666 | 65.8 | 65.7994 | 63.0497 | 64.3756 | 64.3078 | 64.3203 | 64.4855 | 65.2529 | 66.5221 | 65.8618 | 65.1413 | 62.7843 | 98.5705 | 151.9676 | 333.3798 | 473.3659 | 667.8098 | 690.7683 | 762.8402
Option 3 SG | QLD | SQ | 8h | 0 | 0 | 8.4922e-06 | 1.3787e-05 | 1.468e-05 | 1.5086e-05 | 1.4903e-05 | 1.3936e-05 | 1.4279e-05 | 1.3971e-05 | 1.3765e-05 | 1.3573e-05 | 1.4868e-05 | 1.542e-05 | 1.5207e-05 | 1.4211e-05 | 1.3945e-05 | 1.4151e-05 | 1.4591e-05 | 1.3984e-05 | 1.3612e-05 | 1.4241e-05 | 5.1924e-06 | 7.6807e-06
Option 3 SG | QLD | SQ | Black Coal | 174386.2897 | 137374.4584 | 131778.4708 | 86561.6016 | 98366.2579 | 92448.0385 | 99499.2633 | 78894.2436 | 63277.9901 | 68946.5466 | 59167.8174 | 42268.9014 | 58700.6431 | 57645.8425 | 54635.1923 | 57257.5896 | 32475.8194 | 29863.0795 | 29275.7728 | 27738.2627 | 29344.1702 | 29305.2781 | 28688.2284 | 0
Option 3 SG | QLD | SQ | CCGT | 4059.4067 | 2800.1057 | 4474.7076 | 2282.9563 | 1278.9452 | 1097.7814 | 3270.528 | 1209.9592 | 972.8196 | 1492.6896 | 6950.0934 | 7946.8755 | 7025.5631 | 8114.9231 | 11134.2825 | 8323.237 | 11170.4448 | 13433.7665 | 16532.1808 | 0 | 0 | 0 | 0 | 0
Option 3 SG | QLD | SQ | Coordinated CER | 0 | 0 | 0 | 0 | 0 | 0 | 0 | 0 | 0 | 0 | 0 | 0 | 0 | 0 | 0 | 0 | 0 | 0 | 0 | 0 | 0 | 0 | 0 | 0
Option 3 SG | QLD | SQ | Distributed PV | 0 | 0 | 0 | 0 | 0 | 0 | 0 | 0 | 0 | 0 | 0 | 0 | 0 | 0 | 0 | 0 | 0 | 0 | 0 | 0 | 0 | 0 | 0 | 0
Option 3 SG | QLD | SQ | H2 Reciprocating Engine | 0 | 0 | 3.17e-05 | 5.102e-05 | 7.3808e-05 | 8.7662e-05 | 0 | 0 | 0 | 0 | 171.242 | 645.1322 | 758.3756 | 1271.3528 | 2065.2692 | 864.8481 | 965.0936 | 1925.7664 | 2870.2466 | 3228.6384 | 1936.6498 | 1578.2707 | 2454.8248 | 2932.7811
Option 3 SG | QLD | SQ | OCGT | 52.6067 | 100.6011 | 153.3526 | 84.6977 | 0.0001486 | 0.00017885 | 0 | 0 | 0 | 0 | 116.372 | 595.8577 | 2655.6021 | 3264.7407 | 5482.5661 | 1285.8001 | 1948.8757 | 2017.6649 | 11997.5234 | 20599.8846 | 13687.823 | 10651.5571 | 13362.9967 | 24293.5986
Option 3 SG | QLD | SQ | PHES | 37.3127 | 34.8748 | 141.45 | 154.5599 | 213.2498 | 212.2447 | 171.8257 | 183.7816 | 199.8655 | 201.5058 | 192.722 | 207.6152 | 226.4802 | 227.4278 | 233.8681 | 1004.1111 | 967.9535 | 1106.3594 | 1132.6273 | 1102.1517 | 1017.4893 | 1142.4435 | 1117.7864 | 1181.8792
Option 3 SG | QLD | SQ | Solar | 414.5497 | 692.7967 | 765.7106 | 795.272 | 781.7457 | 791.8133 | 790.9939 | 808.4976 | 816.3827 | 829.3735 | 751.2876 | 726.5538 | 760.7136 | 764.6363 | 749.7253 | 1172.4418 | 1331.4234 | 1495.1034 | 1550.8637 | 1643.8717 | 1581.6363 | 1804.3049 | 1941.1671 | 2021.6675
Option 3 SG | QLD | SQ | Wind | 625.3522 | 620.6853 | 636.5248 | 624.1805 | 645.4298 | 642.424 | 610.8138 | 626.758 | 683.056 | 708.3911 | 1094.4672 | 1387.6216 | 1354.153 | 1278.9727 | 1331.044 | 1366.617 | 1294.4663 | 1342.8062 | 1257.1159 | 1288.897 | 1650.6754 | 1831.4993 | 1763.3224 | 1951.4625
Option 3 SG | SA |  | 2h | 100.908 | 556.8679 | 263.2447 | 236.2129 | 237.5095 | 225.383 | 226.3605 | 228.2574 | 282.297 | 257.8725 | 253.9445 | 242.5578 | 249.2787 | 280.7484 | 277.5312 | 231.4886 | 208.4563 | 206.6488 | 173.1392 | 159.6818 | 158.6654 | 30.2851 | 27.4958 | 9.8013
Option 3 SG | SA |  | 4h | 0 | 84.9198 | 47.0712 | 40.0874 | 38.8241 | 37.6499 | 40.165 | 36.7241 | 47.0899 | 44.4043 | 43.4907 | 41.9748 | 43.7339 | 47.5 | 46.7613 | 40.6203 | 38.2597 | 41.5233 | 40.6809 | 39.1054 | 41.7436 | 2.7196e-05 | 5.5573e-06 | 80.4898
Option 3 SG | SA |  | 8h | 0 | 0 | 137.4953 | 125.9795 | 126.89 | 122.2461 | 120.7913 | 119.8287 | 142.6745 | 218.8306 | 219.1104 | 213.2892 | 222.8861 | 240.0627 | 237.0292 | 214.8788 | 205.2577 | 204.4302 | 195.5922 | 179.6101 | 192.1376 | 224.6708 | 111.0416 | 105.6889
Option 3 SG | SA |  | CCGT | 8785.2844 | 7626.7735 | 7509.091 | 2503.0303 | 5217.2645 | 1863.5047 | 5909.0195 | 2589.4706 | 3604.4416 | 4956.8211 | 8905.9061 | 0 | 0 | 0 | 0 | 0 | 0 | 0 | 0 | 0 | 0 | 0 | 0 | 0
Option 3 SG | SA |  | Coordinated CER | 0 | 0 | 0 | 0 | 0 | 0 | 0 | 0 | 0 | 0 | 0 | 0 | 0 | 0 | 0 | 0 | 0 | 0 | 0 | 0 | 0 | 0 | 0 | 0
Option 3 SG | SA |  | Distributed PV | 0 | 0 | 0 | 0 | 0 | 0 | 0 | 0 | 0 | 0 | 0 | 0 | 0 | 0 | 0 | 0 | 0 | 0 | 0 | 0 | 0 | 0 | 0 | 0
Option 3 SG | SA |  | Liquid Fuel | 269.8796 | 0.00039031 | 7.1194e-05 | 0.0011881 | 379.8904 | 156.5548 | 563.9716 | 178.8925 | 298.0709 | 500.0906 | 835.8693 | 870.4055 | 819.9595 | 1695.5983 | 2177.6866 | 2372.092 | 1714.8943 | 1593.5306 | 2017.4724 | 2606.2247 | 218.0461 | 73.3616 | 223.1996 | 101.5573
Option 3 SG | SA |  | OCGT | 1535.1426 | 64.8522 | 0.00046266 | 503.2997 | 2705.3995 | 1058.9899 | 3070.4525 | 1323.4702 | 1816.3209 | 3153.0867 | 5496.1252 | 4982.7899 | 5046.0946 | 10014.7392 | 11858.4678 | 11680.1513 | 9312.6668 | 9589.1319 | 6632.61 | 6448.388 | 9416.7499 | 9051.1099 | 18893.6701 | 11187.3836
Option 3 SG | SA |  | Solar | 119.356 | 329.8274 | 330.4398 | 314.6825 | 306.8432 | 344.5648 | 320.8295 | 339.0123 | 342.1053 | 359.6752 | 351.954 | 395.0168 | 399.546 | 408.5761 | 422.5417 | 377.0058 | 355.8825 | 379.3177 | 327.0268 | 318.1856 | 305.8081 | 253.1532 | 222.7554 | 263.6163
Option 3 SG | SA |  | Wind | 794.7634 | 831.1532 | 743.8123 | 826.2866 | 740.3839 | 819.6111 | 724.7456 | 785.9144 | 797.5111 | 733.7456 | 648.3104 | 738.5977 | 695.7033 | 539.6007 | 589.9168 | 632.1341 | 629.747 | 714.7506 | 900.366 | 925.9766 | 946.0904 | 1035.3635 | 866.3973 | 1058.8478
Option 3 SG | SA | CSA | 2h | 93.8088 | 459.6404 | 217.5951 | 195.6207 | 195.7752 | 184.6586 | 186.3101 | 187.8522 | 238.1164 | 218.8682 | 216.2427 | 205.3413 | 212.1022 | 238.136 | 235.628 | 194.4075 | 174.1172 | 170.9741 | 140.0203 | 129.9303 | 129.348 | 25.1944 | 27.4958 | 9.8013
Option 3 SG | SA | CSA | 4h | 0 | 36.0941 | 17.4265 | 15.4377 | 15.5835 | 14.8053 | 15.0565 | 13.8935 | 18.2437 | 17.4227 | 17.206 | 16.1272 | 17.4449 | 18.9647 | 18.6088 | 15.6912 | 15.0523 | 15.9246 | 15.3653 | 13.7989 | 14.9197 | 2.7196e-05 | 5.5573e-06 | 80.4898
Option 3 SG | SA | CSA | 8h | 0 | 0 | 137.4951 | 125.9792 | 126.8898 | 122.2459 | 120.7911 | 119.8285 | 142.6743 | 136.9566 | 136.9023 | 131.928 | 138.3771 | 149.7149 | 148.0265 | 133.3996 | 125.0264 | 124.7612 | 120.5436 | 109.0653 | 121.8041 | 123.2777 | 1.9783e-06 | 8.6782e-06
Option 3 SG | SA | CSA | CCGT | 8785.2844 | 7626.7735 | 7509.091 | 2503.0303 | 5217.2645 | 1863.5047 | 5909.0195 | 2589.4706 | 3604.4416 | 4956.8211 | 8905.9061 | 0 | 0 | 0 | 0 | 0 | 0 | 0 | 0 | 0 | 0 | 0 | 0 | 0
Option 3 SG | SA | CSA | Coordinated CER | 0 | 0 | 0 | 0 | 0 | 0 | 0 | 0 | 0 | 0 | 0 | 0 | 0 | 0 | 0 | 0 | 0 | 0 | 0 | 0 | 0 | 0 | 0 | 0
Option 3 SG | SA | CSA | Distributed PV | 0 | 0 | 0 | 0 | 0 | 0 | 0 | 0 | 0 | 0 | 0 | 0 | 0 | 0 | 0 | 0 | 0 | 0 | 0 | 0 | 0 | 0 | 0 | 0
Option 3 SG | SA | CSA | Liquid Fuel | 269.8796 | 0.00039031 | 7.1194e-05 | 0.0011881 | 379.8904 | 156.5548 | 563.9716 | 178.8925 | 298.0709 | 500.0906 | 835.8693 | 870.4055 | 819.9595 | 1695.5983 | 2177.6866 | 2372.092 | 1714.8943 | 1593.5306 | 2017.4724 | 2606.2247 | 218.0461 | 73.3616 | 223.1996 | 101.5573
Option 3 SG | SA | CSA | OCGT | 1535.1426 | 64.8522 | 0.00046196 | 503.2997 | 2705.3994 | 1058.9899 | 3070.4525 | 1323.4702 | 1816.3209 | 3153.0867 | 5496.1252 | 4982.7899 | 5046.0946 | 10014.7392 | 11858.4678 | 11680.1513 | 9312.6668 | 9589.1319 | 6632.61 | 6448.388 | 9416.7499 | 9051.1099 | 18893.6701 | 11187.3836
Option 3 SG | SA | CSA | Solar | 13.6664 | 100.4035 | 127.2682 | 136.5747 | 125.0627 | 134.343 | 125.9323 | 138.2693 | 140.5456 | 141.3854 | 134.8726 | 142.7071 | 143.5822 | 133.0846 | 140.2683 | 128.3232 | 124.4589 | 134.7424 | 133.4908 | 139.2964 | 124.121 | 117.4052 | 106.7002 | 127.8865
Option 3 SG | SA | CSA | Wind | 539.5649 | 568.9414 | 522.9141 | 601.2879 | 556.4226 | 634.5534 | 556.3685 | 608.8862 | 609.4133 | 578.3895 | 490.2813 | 558.8818 | 555.7321 | 410.24 | 462.5181 | 505.076 | 504.899 | 588.8689 | 773.9966 | 806.4022 | 726.8099 | 692.5515 | 557.4839 | 639.7847
Option 3 SG | SA | NSA | 2h | 0.62614 | 83.8833 | 37.3418 | 33.5278 | 34.9549 | 33.8799 | 32.6517 | 33.6381 | 39.0469 | 34.1522 | 32.974 | 32.6505 | 32.5028 | 37.557 | 36.9146 | 32.4465 | 30.004 | 30.9346 | 28.5194 | 25.1284 | 24.2996 | 3.4314e-06 | 3.3958e-06 | 3.6299e-06
Option 3 SG | SA | NSA | 8h | 0 | 0 | 0.00024116 | 0.00023813 | 0.00024624 | 0.00022435 | 0.0002041 | 0.00020249 | 0.00024629 | 81.874 | 82.2082 | 81.3612 | 84.509 | 90.3478 | 89.0027 | 81.4792 | 80.2313 | 79.6691 | 75.0485 | 70.5448 | 70.3335 | 101.3931 | 111.0416 | 105.6889
Option 3 SG | SA | NSA | Coordinated CER | 0 | 0 | 0 | 0 | 0 | 0 | 0 | 0 | 0 | 0 | 0 | 0 | 0 | 0 | 0 | 0 | 0 | 0 | 0 | 0 | 0 | 0 | 0 | 0
Option 3 SG | SA | NSA | Distributed PV | 0 | 0 | 0 | 0 | 0 | 0 | 0 | 0 | 0 | 0 | 0 | 0 | 0 | 0 | 0 | 0 | 0 | 0 | 0 | 0 | 0 | 0 | 0 | 0
Option 3 SG | SA | NSA | Liquid Fuel | 0 | 0 | 0 | 0 | 0 | 0 | 0 | 0 | 0 | 0 | 0 | 0 | 0 | 0 | 0 | 0 | 0 | 0 | 0 | 0 | 0 | 0 | 0 | 0
Option 3 SG | SA | NSA | Solar | 64.9323 | 185.3173 | 172.3173 | 150.3125 | 154.6623 | 169.6078 | 162.1828 | 170.9996 | 171.8091 | 189.3886 | 189.3873 | 205.1109 | 210.2961 | 226.1988 | 232.6933 | 210.2504 | 196.589 | 206.7524 | 154.5859 | 146.9149 | 153.4818 | 114.0948 | 97.846 | 124.0557
Option 3 SG | SA | NSA | Wind | 182.3684 | 181.7514 | 165.9 | 169.9134 | 143.8951 | 135.2244 | 126.113 | 135.4613 | 139.8473 | 124.1645 | 127.1047 | 134.7733 | 131.7516 | 122.4666 | 127.3987 | 127.0581 | 124.848 | 125.8817 | 126.3694 | 119.5744 | 179.4031 | 213.1653 | 192.4796 | 293.6601
Option 3 SG | SA | SESA | 2h | 6.4731 | 13.3441 | 8.3078 | 7.0645 | 6.7794 | 6.8445 | 7.3987 | 6.7672 | 5.1338 | 4.8521 | 4.7277 | 4.566 | 4.6736 | 5.0554 | 4.9886 | 4.6346 | 4.3351 | 4.74 | 4.5995 | 4.623 | 5.0177 | 5.0907 | 0 | 0
Option 3 SG | SA | SESA | 4h | 0 | 48.8257 | 29.6447 | 24.6497 | 23.2406 | 22.8446 | 25.1084 | 22.8306 | 28.8463 | 26.9816 | 26.2847 | 25.8476 | 26.2889 | 28.5354 | 28.1525 | 24.9291 | 23.2073 | 25.5987 | 25.3156 | 25.3066 | 26.8239 | 0 | 0 | 0
Option 3 SG | SA | SESA | Coordinated CER | 0 | 0 | 0 | 0 | 0 | 0 | 0 | 0 | 0 | 0 | 0 | 0 | 0 | 0 | 0 | 0 | 0 | 0 | 0 | 0 | 0 | 0 | 0 | 0
Option 3 SG | SA | SESA | Distributed PV | 0 | 0 | 0 | 0 | 0 | 0 | 0 | 0 | 0 | 0 | 0 | 0 | 0 | 0 | 0 | 0 | 0 | 0 | 0 | 0 | 0 | 0 | 0 | 0
Option 3 SG | SA | SESA | Liquid Fuel | 0 | 0 | 0 | 0 | 0 | 0 | 0 | 0 | 0 | 0 | 0 | 0 | 0 | 0 | 0 | 0 | 0 | 0 | 0 | 0 | 0 | 0 | 0 | 0
Option 3 SG | SA | SESA | OCGT | 3.9791e-06 | 4.949e-07 | 7.0684e-07 | 5.6991e-06 | 1.9945e-05 | 9.7047e-06 | 0 | 0 | 1.112e-08 | 0 | 0 | 0 | 0 | 0 | 0 | 0 | 0 | 0 | 0 | 0 | 0 | 0 | 0 | 0
Option 3 SG | SA | SESA | Solar | 40.7573 | 44.1066 | 30.8543 | 27.7954 | 27.1182 | 40.6139 | 32.7144 | 29.7435 | 29.7506 | 28.9012 | 27.6942 | 47.1988 | 45.6677 | 49.2927 | 49.5802 | 38.4322 | 34.8347 | 37.8229 | 38.9501 | 31.9744 | 28.2053 | 21.6532 | 18.2092 | 11.6741
Option 3 SG | SA | SESA | Wind | 72.8301 | 80.4604 | 54.9983 | 55.0853 | 40.0662 | 49.8333 | 42.2641 | 41.5669 | 48.2505 | 31.1917 | 30.9245 | 44.9426 | 8.2195 | 6.8941 | 1.1919e-06 | 1.2397e-06 | 1.4327e-06 | 1.5142e-06 | 1.5076e-06 | 1.9643e-06 | 39.8774 | 129.6468 | 116.4337 | 125.403
Option 3 SG | TAS |  | 24h | 0 | 0 | 0 | 0 | 0 | 0 | 0 | 0 | 0 | 5.9275e-08 | 7.2315e-08 | 7.2955e-08 | 9.044e-08 | 9.9865e-08 | 1.0282e-07 | 1.1714e-07 | 1.1441e-07 | 1.2679e-07 | 1.1789e-07 | 1.3908e-07 | 1.4401e-07 | 2.1507e-07 | 2.1385e-07 | 2.6363e-07
Option 3 SG | TAS |  | 2h | 0 | 1.0393e-05 | 1.001e-05 | 1.044e-05 | 1.116e-05 | 1.1235e-05 | 5.9487e-06 | 7.0324e-06 | 5.3295e-06 | 5.1681e-06 | 4.9122e-06 | 4.9864e-06 | 6.0677e-06 | 6.0753e-06 | 4.7099e-06 | 4.5849e-06 | 4.5528e-06 | 4.7362e-06 | 4.5606e-06 | 4.7312e-06 | 4.4649e-06 | 1.766e-06 | 7.1972e-07 | 1.2542e-06
Option 3 SG | TAS |  | 4h | 0 | 9.78e-06 | 8.5686e-06 | 9.2817e-06 | 1.024e-05 | 1.0212e-05 | 5.6002e-06 | 6.2295e-06 | 5.8885e-06 | 5.1163e-06 | 5.1416e-06 | 5.4319e-06 | 6.1179e-06 | 6.0586e-06 | 5.959e-06 | 5.5324e-06 | 5.5845e-06 | 5.6621e-06 | 5.7261e-06 | 5.8344e-06 | 5.8267e-06 | 5.8112e-06 | 5.7464e-06 | 5.8457e-06
Option 3 SG | TAS |  | 8h | 0 | 0 | 4.1636e-06 | 4.534e-06 | 5.1984e-06 | 5.1419e-06 | 3.8222e-06 | 4.1959e-06 | 4.2674e-06 | 4.1743e-06 | 3.9748e-06 | 4.0442e-06 | 4.5078e-06 | 4.4812e-06 | 3.9811e-06 | 3.8926e-06 | 3.7729e-06 | 3.7581e-06 | 4.063e-06 | 3.8017e-06 | 3.8676e-06 | 4.9382e-06 | 8.3683e-07 | 1.049e-06
Option 3 SG | TAS |  | CCGT | 0 | 0 | 0 | 0 | 0 | 0 | 0 | 0 | 0 | 0 | 0 | 0 | 0 | 0 | 0 | 0 | 0 | 0 | 0 | 0 | 0 | 0 | 0 | 0
Option 3 SG | TAS |  | CST | 0 | 0 | 0 | 0 | 0 | 0 | 0 | 0 | 0 | 0 | 0 | 0 | 0 | 0 | 0 | 0 | 0 | 0 | 0 | 0 | 0 | 0 | 0 | 0
Option 3 SG | TAS |  | Coordinated CER | 0 | 0 | 0 | 0 | 0 | 0 | 0 | 0 | 0 | 0 | 0 | 0 | 0 | 0 | 0 | 0 | 0 | 0 | 0 | 0 | 0 | 0 | 0 | 0
Option 3 SG | TAS |  | Distributed PV | 0 | 0 | 0 | 0 | 0 | 0 | 0 | 0 | 0 | 0 | 0 | 0 | 0 | 0 | 0 | 0 | 0 | 0 | 0 | 0 | 0 | 0 | 0 | 0
Option 3 SG | TAS |  | Hydro | 65691.8552 | 75142.5585 | 61935.3695 | 57340.3449 | 92819.5684 | 99321.1666 | 102192.9185 | 76299.0225 | 80075.2387 | 77820.0139 | 71727.1397 | 75821.0605 | 77780.5763 | 80488.9707 | 64375.6974 | 59794.6587 | 65935.7922 | 60680.6339 | 63403.0795 | 62303.1815 | 68578.0734 | 68965.1114 | 72291.0558 | 67554.5426
Option 3 SG | TAS |  | OCGT | 4.8369e-07 | 0 | 6.5178e-07 | 1.0977e-06 | 7.2412e-06 | 1.2842e-05 | 0 | 0 | 0 | 54.0802 | 94.0809 | 104.6367 | 134.8967 | 287.6157 | 154.9802 | 136.6962 | 115.3821 | 89.8903 | 126.8278 | 160.3586 | 134.0973 | 46.7144 | 208.256 | 100.6368
Option 3 SG | TAS |  | PHES | 0 | 0 | 0 | 0 | 0 | 0 | 0 | 0 | 0 | 1.1514e-07 | 1.2992e-07 | 1.8209e-07 | 1.77e-07 | 1.8187e-07 | 2.2615e-07 | 2.3794e-07 | 2.682e-07 | 2.9584e-07 | 2.3429e-07 | 2.5351e-07 | 3.4443e-07 | 1.1607e-06 | 1.1291e-06 | 1.3884e-06
Option 3 SG | TAS |  | Solar | 2.3301e-07 | 42.8793 | 191.13 | 234.5668 | 260.1021 | 286.0119 | 283.1573 | 283.1131 | 284.1196 | 270.4166 | 344.7445 | 340.4226 | 354.3423 | 376.3037 | 197.1417 | 182.3211 | 173.4028 | 193.7015 | 199.8453 | 194.1141 | 207.7691 | 223.7408 | 211.2398 | 208.8557
Option 3 SG | TAS |  | Wind | 196.5736 | 195.0122 | 192.4906 | 209.9848 | 195.1165 | 192.5923 | 215.8269 | 555.8767 | 564.0872 | 656.5887 | 703.3688 | 715.8944 | 729.365 | 726.1893 | 615.9464 | 634.9077 | 657.0843 | 653.6025 | 604.7889 | 645.6799 | 643.4853 | 627.7107 | 662.0896 | 668.9015
Option 3 SG | TAS | TAS | 24h | 0 | 0 | 0 | 0 | 0 | 0 | 0 | 0 | 0 | 5.9275e-08 | 7.2315e-08 | 7.2955e-08 | 9.044e-08 | 9.9865e-08 | 1.0282e-07 | 1.1714e-07 | 1.1441e-07 | 1.2679e-07 | 1.1789e-07 | 1.3908e-07 | 1.4401e-07 | 2.1507e-07 | 2.1385e-07 | 2.6363e-07
Option 3 SG | TAS | TAS | 2h | 0 | 1.0393e-05 | 1.001e-05 | 1.044e-05 | 1.116e-05 | 1.1235e-05 | 5.9487e-06 | 7.0324e-06 | 5.3295e-06 | 5.1681e-06 | 4.9122e-06 | 4.9864e-06 | 6.0677e-06 | 6.0753e-06 | 4.7099e-06 | 4.5849e-06 | 4.5528e-06 | 4.7362e-06 | 4.5606e-06 | 4.7312e-06 | 4.4649e-06 | 1.766e-06 | 7.1972e-07 | 1.2542e-06
Option 3 SG | TAS | TAS | 4h | 0 | 9.78e-06 | 8.5686e-06 | 9.2817e-06 | 1.024e-05 | 1.0212e-05 | 5.6002e-06 | 6.2295e-06 | 5.8885e-06 | 5.1163e-06 | 5.1416e-06 | 5.4319e-06 | 6.1179e-06 | 6.0586e-06 | 5.959e-06 | 5.5324e-06 | 5.5845e-06 | 5.6621e-06 | 5.7261e-06 | 5.8344e-06 | 5.8267e-06 | 5.8112e-06 | 5.7464e-06 | 5.8457e-06
Option 3 SG | TAS | TAS | 8h | 0 | 0 | 4.1636e-06 | 4.534e-06 | 5.1984e-06 | 5.1419e-06 | 3.8222e-06 | 4.1959e-06 | 4.2674e-06 | 4.1743e-06 | 3.9748e-06 | 4.0442e-06 | 4.5078e-06 | 4.4812e-06 | 3.9811e-06 | 3.8926e-06 | 3.7729e-06 | 3.7581e-06 | 4.063e-06 | 3.8017e-06 | 3.8676e-06 | 4.9382e-06 | 8.3683e-07 | 1.049e-06
Option 3 SG | TAS | TAS | CCGT | 0 | 0 | 0 | 0 | 0 | 0 | 0 | 0 | 0 | 0 | 0 | 0 | 0 | 0 | 0 | 0 | 0 | 0 | 0 | 0 | 0 | 0 | 0 | 0
Option 3 SG | TAS | TAS | CST | 0 | 0 | 0 | 0 | 0 | 0 | 0 | 0 | 0 | 0 | 0 | 0 | 0 | 0 | 0 | 0 | 0 | 0 | 0 | 0 | 0 | 0 | 0 | 0
Option 3 SG | TAS | TAS | Coordinated CER | 0 | 0 | 0 | 0 | 0 | 0 | 0 | 0 | 0 | 0 | 0 | 0 | 0 | 0 | 0 | 0 | 0 | 0 | 0 | 0 | 0 | 0 | 0 | 0
Option 3 SG | TAS | TAS | Distributed PV | 0 | 0 | 0 | 0 | 0 | 0 | 0 | 0 | 0 | 0 | 0 | 0 | 0 | 0 | 0 | 0 | 0 | 0 | 0 | 0 | 0 | 0 | 0 | 0
Option 3 SG | TAS | TAS | Hydro | 65691.8552 | 75142.5585 | 61935.3695 | 57340.3449 | 92819.5684 | 99321.1666 | 102192.9185 | 76299.0225 | 80075.2387 | 77820.0139 | 71727.1397 | 75821.0605 | 77780.5763 | 80488.9707 | 64375.6974 | 59794.6587 | 65935.7922 | 60680.6339 | 63403.0795 | 62303.1815 | 68578.0734 | 68965.1114 | 72291.0558 | 67554.5426
Option 3 SG | TAS | TAS | OCGT | 4.8369e-07 | 0 | 6.5178e-07 | 1.0977e-06 | 7.2412e-06 | 1.2842e-05 | 0 | 0 | 0 | 54.0802 | 94.0809 | 104.6367 | 134.8967 | 287.6157 | 154.9802 | 136.6962 | 115.3821 | 89.8903 | 126.8278 | 160.3586 | 134.0973 | 46.7144 | 208.256 | 100.6368
Option 3 SG | TAS | TAS | PHES | 0 | 0 | 0 | 0 | 0 | 0 | 0 | 0 | 0 | 1.1514e-07 | 1.2992e-07 | 1.8209e-07 | 1.77e-07 | 1.8187e-07 | 2.2615e-07 | 2.3794e-07 | 2.682e-07 | 2.9584e-07 | 2.3429e-07 | 2.5351e-07 | 3.4443e-07 | 1.1607e-06 | 1.1291e-06 | 1.3884e-06
Option 3 SG | TAS | TAS | Solar | 2.3301e-07 | 42.8793 | 191.13 | 234.5668 | 260.1021 | 286.0119 | 283.1573 | 283.1131 | 284.1196 | 270.4166 | 344.7445 | 340.4226 | 354.3423 | 376.3037 | 197.1417 | 182.3211 | 173.4028 | 193.7015 | 199.8453 | 194.1141 | 207.7691 | 223.7408 | 211.2398 | 208.8557
Option 3 SG | TAS | TAS | Wind | 196.5736 | 195.0122 | 192.4906 | 209.9848 | 195.1165 | 192.5923 | 215.8269 | 555.8767 | 564.0872 | 656.5887 | 703.3688 | 715.8944 | 729.365 | 726.1893 | 615.9464 | 634.9077 | 657.0843 | 653.6025 | 604.7889 | 645.6799 | 643.4853 | 627.7107 | 662.0896 | 668.9015
Option 3 SG | VIC |  | 1h | 0 | 1.2847 | 1.8812 | 1.889 | 1.805 | 1.658 | 1.7773 | 1.556 | 8.9921 | 8.144 | 7.701 | 6.9702 | 6.752 | 6.8139 | 7.0226 | 7.1038 | 6.4469 | 6.9147 | 7.145 | 7.2065 | 7.3465 | 8.8777 | 8.6714 | 8.6135
Option 3 SG | VIC |  | 2h | 146.9253 | 359.5335 | 307.4259 | 345.1439 | 318.1291 | 325.048 | 387.6666 | 313.0822 | 468.5085 | 406.8631 | 395.8274 | 351.1944 | 346.7905 | 359.0466 | 378.5629 | 344.7373 | 308.557 | 322.4967 | 333.605 | 312.3321 | 299.3627 | 276.4259 | 272.7872 | 267.0632
Option 3 SG | VIC |  | 4h | 0 | 146.9778 | 317.4795 | 374.3173 | 350.9193 | 337.2494 | 385.8853 | 312.5048 | 462.7594 | 406.572 | 392.7826 | 364.3366 | 337.9739 | 336.7365 | 353.3525 | 360.9731 | 332.8597 | 349.0322 | 374.484 | 355.1007 | 382.3034 | 60.1383 | 47.2241 | 46.2753
Option 3 SG | VIC |  | 8h | 0 | 0 | 2.0085e-05 | 2.3112e-05 | 2.3296e-05 | 2.5068e-05 | 1.6296e-05 | 1.5429e-05 | 2.1976e-05 | 1.9519e-05 | 1.9048e-05 | 1.778e-05 | 1.8246e-05 | 1.867e-05 | 1.9092e-05 | 1.8456e-05 | 1.7617e-05 | 1.8354e-05 | 1.9161e-05 | 1.8974e-05 | 1.9175e-05 | 2.7956e-05 | 5.6234e-06 | 7.7343e-06
Option 3 SG | VIC |  | Brown Coal | 218572.156 | 155074.1253 | 118169.4333 | 57331.5351 | 57331.535 | 57488.6076 | 57331.5349 | 57331.5349 | 0 | 0 | 0 | 0 | 0 | 0 | 0 | 0 | 0 | 0 | 0 | 0 | 0 | 0 | 0 | 0
Option 3 SG | VIC |  | CCGT | 802.9065 | 646.3882 | 1.9964e-05 | 723.8217 | 851.143 | 7.1614e-05 | 3.1204e-06 | 110.6673 | 720.3259 | 1271.6502 | 1291.4613 | 1567.9238 | 1535.4541 | 3081.9944 | 0 | 0 | 0 | 0 | 0 | 0 | 0 | 0 | 0 | 0
Option 3 SG | VIC |  | Coordinated CER | 0 | 0 | 0 | 0 | 0 | 0 | 0 | 0 | 0 | 0 | 0 | 0 | 0 | 0 | 0 | 0 | 0 | 0 | 0 | 0 | 0 | 0 | 0 | 0
Option 3 SG | VIC |  | Distributed PV | 0 | 0 | 0 | 0 | 0 | 0 | 0 | 0 | 0 | 0 | 0 | 0 | 0 | 0 | 0 | 0 | 0 | 0 | 0 | 0 | 0 | 0 | 0 | 0
Option 3 SG | VIC |  | Hydro | 30139.0527 | 29090.5316 | 23334.7203 | 25236.0746 | 19717.7766 | 14241.265 | 15232.6611 | 10448.9614 | 22815.9045 | 21910.3041 | 21201.972 | 27375.6826 | 19245.3686 | 17620.6344 | 19913.884 | 12773.485 | 27588.4422 | 24094.5906 | 20438.8095 | 20266.9647 | 20488.0254 | 22717.1775 | 22664.4979 | 17532.8448
Option 3 SG | VIC |  | OCGT | 507.3699 | 403.1092 | 3406.9827 | 816.9422 | 2322.4446 | 321.2613 | 583.6624 | 341.1134 | 1423.6938 | 2731.2137 | 2788.6302 | 3152.0436 | 3545.671 | 6841.5685 | 11203.184 | 15790.9342 | 12996.6819 | 10929.2378 | 19576.8524 | 26146.2126 | 29346.7111 | 19714.1356 | 34793.4834 | 30125.0213
Option 3 SG | VIC |  | Offshore Wind | 0 | 0 | 0 | 0 | 0 | 810.6997 | 1121.2207 | 1471.4444 | 1679.8295 | 2100.0769 | 2429.364 | 2550.9386 | 3208.8977 | 3279.7438 | 3610.2263 | 3484.5856 | 3602.6145 | 3676.7701 | 3671.3293 | 3861.5322 | 3581.6097 | 3627.0043 | 3710.2203 | 3837.391
Option 3 SG | VIC |  | Solar | 294.1717 | 642.0415 | 740.763 | 647.5069 | 629.5207 | 569.6614 | 579.9175 | 654.62 | 657.1366 | 551.7203 | 550.1973 | 513.2347 | 501.8285 | 568.6823 | 590.1631 | 559.9996 | 545.4098 | 585.6918 | 586.9391 | 569.0213 | 614.0921 | 610.6653 | 591.4779 | 534.7731
Option 3 SG | VIC |  | Wind | 1547.3228 | 1879.1943 | 2457.1275 | 3015.4932 | 2899.9106 | 2813.0213 | 2798.714 | 2991.3612 | 2962.5068 | 2891.4091 | 2838.8612 | 2816.4091 | 2455.5822 | 2285.4342 | 2383.4672 | 2511.4474 | 2442.511 | 2618.2476 | 2471.5623 | 2393.1436 | 2252.5485 | 2232.366 | 2306.6154 | 2336.2935
Option 3 SG | VIC | MEL | 1h | 0 | 4.8721e-06 | 1.1408e-05 | 1.6483e-05 | 1.851e-05 | 2.8109e-05 | 5.8983e-06 | 6.3972e-06 | 6.8597 | 6.1217 | 5.7354 | 5.0754 | 4.8565 | 4.9427 | 5.0856 | 5.1791 | 4.5566 | 4.8902 | 5.1784 | 5.3255 | 5.3296 | 6.7512 | 6.627 | 6.5143
Option 3 SG | VIC | MEL | 2h | 85.8841 | 70.79 | 95.5543 | 127.767 | 121.6619 | 129.5893 | 153.429 | 121.4833 | 185.6734 | 158.055 | 152.9425 | 133.4334 | 129.9829 | 130.8448 | 138.3807 | 118.2528 | 103.5536 | 110.9908 | 104.1693 | 101.2771 | 85.2158 | 96.0208 | 94.1556 | 93.1915
Option 3 SG | VIC | MEL | 4h | 0 | 129.8163 | 208.5619 | 240.632 | 232.7915 | 232.0804 | 255.3188 | 213.236 | 288.1162 | 257.6025 | 248.8363 | 233.0935 | 213.5706 | 209.239 | 216.0718 | 227.2764 | 209.2589 | 217.098 | 231.2804 | 222.3183 | 233.6665 | 1.4117e-05 | 5.9691e-06 | 6.3446e-06
Option 3 SG | VIC | MEL | 8h | 0 | 0 | 1.0225e-05 | 1.1507e-05 | 1.1641e-05 | 1.265e-05 | 8.2252e-06 | 7.6887e-06 | 1.0466e-05 | 9.2357e-06 | 9.0102e-06 | 8.4642e-06 | 9.0156e-06 | 9.1948e-06 | 9.4159e-06 | 9.0397e-06 | 8.6431e-06 | 9.0238e-06 | 9.5048e-06 | 9.3753e-06 | 9.4683e-06 | 1.4357e-05 | 2.9135e-06 | 4.0113e-06
Option 3 SG | VIC | MEL | CCGT | 802.9065 | 646.3882 | 1.9964e-05 | 723.8217 | 851.143 | 7.1614e-05 | 3.1204e-06 | 110.6673 | 720.3259 | 1271.6502 | 1291.4613 | 1567.9238 | 1535.4541 | 3081.9944 | 0 | 0 | 0 | 0 | 0 | 0 | 0 | 0 | 0 | 0
Option 3 SG | VIC | MEL | Coordinated CER | 0 | 0 | 0 | 0 | 0 | 0 | 0 | 0 | 0 | 0 | 0 | 0 | 0 | 0 | 0 | 0 | 0 | 0 | 0 | 0 | 0 | 0 | 0 | 0
Option 3 SG | VIC | MEL | Distributed PV | 0 | 0 | 0 | 0 | 0 | 0 | 0 | 0 | 0 | 0 | 0 | 0 | 0 | 0 | 0 | 0 | 0 | 0 | 0 | 0 | 0 | 0 | 0 | 0
Option 3 SG | VIC | MEL | OCGT | 55.1471 | 42.2763 | 893.8429 | 123.7152 | 205.4663 | 0.00010329 | 1.3955e-07 | 1.0596e-07 | 166.1925 | 496.4363 | 274.5964 | 405.4895 | 247.3941 | 911.5137 | 3730.4821 | 8631.7265 | 8284.9936 | 6632.3678 | 12288.6361 | 15953.613 | 22633.5212 | 19487.4847 | 33783.0843 | 29635.3666
Option 3 SG | VIC | MEL | Solar | 4.8504e-07 | 1.8316e-06 | 1.6575e-06 | 1.4437e-06 | 2.5603e-06 | 3.5986e-06 | 3.9588e-06 | 3.9452e-06 | 4.8319e-06 | 4.1805e-06 | 4.2628e-06 | 7.8895e-08 | 4.3563e-06 | 4.7332e-06 | 4.9889e-06 | 4.4468e-06 | 4.0171e-06 | 4.5121e-06 | 4.8209e-06 | 4.3586e-06 | 4.9196e-06 | 4.7698e-06 | 4.5799e-06 | 5.2922e-06
Option 3 SG | VIC | SEV | 2h | 8.7037 | 13.1618 | 19.1799 | 28.8824 | 24.8999 | 22.0311 | 28.0285 | 19.7207 | 40.7445 | 32.8314 | 31.9788 | 28.1404 | 26.6674 | 27.2951 | 29.7931 | 29.3963 | 26.6009 | 21.9902 | 23.6159 | 14.5184 | 15.3912 | 7.5736 | 7.3948 | 7.2893
Option 3 SG | VIC | SEV | 4h | 0 | 12.204 | 48.3895 | 66.2648 | 55.0815 | 48.9794 | 62.0015 | 41.4948 | 84.5009 | 70.84 | 69.2268 | 61.6159 | 57.0512 | 58.2032 | 63.5642 | 62.6968 | 58.0033 | 62.7333 | 66.7532 | 62.7654 | 66.2049 | 0 | 0 | 0
Option 3 SG | VIC | SEV | 8h | 0 | 0 | 9.86e-06 | 1.1605e-05 | 1.1655e-05 | 1.2418e-05 | 8.0704e-06 | 7.7405e-06 | 1.151e-05 | 1.0284e-05 | 1.0038e-05 | 9.3158e-06 | 9.2302e-06 | 9.4749e-06 | 9.6762e-06 | 9.4164e-06 | 8.9743e-06 | 9.3305e-06 | 9.6565e-06 | 9.5989e-06 | 9.7063e-06 | 1.3599e-05 | 2.7099e-06 | 3.723e-06
Option 3 SG | VIC | SEV | Brown Coal | 218572.156 | 155074.1253 | 118169.4333 | 57331.5351 | 57331.535 | 57488.6076 | 57331.5349 | 57331.5349 | 0 | 0 | 0 | 0 | 0 | 0 | 0 | 0 | 0 | 0 | 0 | 0 | 0 | 0 | 0 | 0
Option 3 SG | VIC | SEV | Coordinated CER | 0 | 0 | 0 | 0 | 0 | 0 | 0 | 0 | 0 | 0 | 0 | 0 | 0 | 0 | 0 | 0 | 0 | 0 | 0 | 0 | 0 | 0 | 0 | 0
Option 3 SG | VIC | SEV | Distributed PV | 0 | 0 | 0 | 0 | 0 | 0 | 0 | 0 | 0 | 0 | 0 | 0 | 0 | 0 | 0 | 0 | 0 | 0 | 0 | 0 | 0 | 0 | 0 | 0
Option 3 SG | VIC | SEV | OCGT | 7.0607 | 9.3277e-05 | 0.00011451 | 173.7189 | 287.675 | 90.6388 | 138.3406 | 52.1686 | 148.3637 | 271.4068 | 359.4143 | 529.6943 | 1109.5985 | 1271.3094 | 1566.6586 | 1735.4175 | 544.4839 | 137.4769 | 484.5975 | 667.9099 | 868.7714 | 226.6509 | 1010.3992 | 489.6547
Option 3 SG | VIC | SEV | Offshore Wind | 0 | 0 | 0 | 0 | 0 | 614.495 | 884.8084 | 1224.9914 | 1432.7984 | 1843.2952 | 2102.3145 | 2206.4854 | 2877.1234 | 2980.0546 | 3301.0483 | 3173.4141 | 3284.9378 | 3333.7189 | 3336.926 | 3526.5676 | 3270.4382 | 3316.8476 | 3388.2717 | 3511.4413
Option 3 SG | VIC | SEV | Solar | 0.65835 | 62.7097 | 77.3602 | 73.1516 | 73.3979 | 67.9436 | 68.72 | 74.1774 | 70.8634 | 54.7568 | 52.7698 | 46.4112 | 42.1303 | 44.0407 | 52.072 | 49.7274 | 50.1767 | 54.0001 | 54.3914 | 55.7744 | 59.1279 | 56.7903 | 57.9317 | 59.1813
Option 3 SG | VIC | SEV | Wind | 33.4626 | 35.4966 | 33.8009 | 38.4271 | 33.5045 | 33.9627 | 34.4794 | 35.6881 | 32.7097 | 36.2141 | 32.2743 | 33.8549 | 27.4261 | 24.9865 | 5.1659e-05 | 5.5378e-05 | 5.6034e-05 | 5.6947e-05 | 5.2932e-05 | 6.4607e-05 | 5.9356e-05 | 5.8846e-05 | 6.1527e-05 | 5.7902e-05
Option 3 SG | VIC | WNV | 1h | 0 | 1.2847 | 1.8812 | 1.889 | 1.805 | 1.658 | 1.7773 | 1.556 | 2.1324 | 2.0223 | 1.9656 | 1.8948 | 1.8956 | 1.8712 | 1.937 | 1.9247 | 1.8903 | 2.0244 | 1.9666 | 1.881 | 2.0169 | 2.1265 | 2.0445 | 2.0992
Option 3 SG | VIC | WNV | 2h | 52.3375 | 275.5817 | 192.6917 | 188.4945 | 171.5673 | 173.4275 | 206.2091 | 171.8783 | 242.0906 | 215.9768 | 210.9062 | 189.6206 | 190.1402 | 200.9067 | 210.3891 | 197.0882 | 178.4025 | 189.5158 | 205.8198 | 196.5366 | 198.7557 | 172.8315 | 171.2368 | 166.5824
Option 3 SG | VIC | WNV | 4h | 0 | 4.9575 | 60.528 | 67.4204 | 63.0464 | 56.1895 | 68.565 | 57.774 | 90.1423 | 78.1295 | 74.7195 | 69.6272 | 67.352 | 69.2942 | 73.7165 | 70.9998 | 65.5975 | 69.2009 | 76.4504 | 70.0169 | 82.432 | 60.1383 | 47.2241 | 46.2753
Option 3 SG | VIC | WNV | Coordinated CER | 0 | 0 | 0 | 0 | 0 | 0 | 0 | 0 | 0 | 0 | 0 | 0 | 0 | 0 | 0 | 0 | 0 | 0 | 0 | 0 | 0 | 0 | 0 | 0
Option 3 SG | VIC | WNV | Distributed PV | 0 | 0 | 0 | 0 | 0 | 0 | 0 | 0 | 0 | 0 | 0 | 0 | 0 | 0 | 0 | 0 | 0 | 0 | 0 | 0 | 0 | 0 | 0 | 0
Option 3 SG | VIC | WNV | Hydro | 30139.0527 | 29090.5316 | 23334.7203 | 25236.0746 | 19717.7766 | 14241.265 | 15232.6611 | 10448.9614 | 22815.9045 | 21910.3041 | 21201.972 | 27375.6826 | 19245.3686 | 17620.6344 | 19913.884 | 12773.485 | 27588.4422 | 24094.5906 | 20438.8095 | 20266.9647 | 20488.0254 | 22717.1775 | 22664.4979 | 17532.8448
Option 3 SG | VIC | WNV | OCGT | 445.1621 | 360.8328 | 2513.1397 | 519.5081 | 1829.3033 | 230.6224 | 445.3218 | 288.9449 | 1109.1376 | 1963.3706 | 2154.6195 | 2216.8598 | 2188.6784 | 4658.7453 | 5906.0433 | 5423.7902 | 4167.2045 | 4159.3932 | 6803.6188 | 9524.6897 | 5844.4185 | 0 | 0 | 0
Option 3 SG | VIC | WNV | Offshore Wind | 0 | 0 | 0 | 0 | 0 | 196.2048 | 236.4123 | 246.453 | 247.0311 | 256.7818 | 327.0494 | 344.4531 | 331.7743 | 299.6893 | 309.178 | 311.1715 | 317.6768 | 343.0513 | 334.4033 | 334.9646 | 311.1715 | 310.1568 | 321.9487 | 325.9497
Option 3 SG | VIC | WNV | Solar | 293.5133 | 579.3317 | 663.4028 | 574.3553 | 556.1227 | 501.7178 | 511.1975 | 580.4426 | 586.2732 | 496.9635 | 497.4275 | 466.8236 | 459.6982 | 524.6415 | 538.0911 | 510.2722 | 495.2331 | 531.6917 | 532.5477 | 513.2469 | 554.9642 | 553.875 | 533.5462 | 475.5918
Option 3 SG | VIC | WNV | Wind | 1513.8602 | 1843.6978 | 2423.3266 | 2977.0661 | 2866.4061 | 2779.0586 | 2764.2347 | 2955.6731 | 2929.7972 | 2855.195 | 2806.5869 | 2782.5541 | 2428.1562 | 2260.4477 | 2383.4672 | 2511.4474 | 2442.511 | 2618.2476 | 2471.5623 | 2393.1436 | 2252.5484 | 2232.3659 | 2306.6153 | 2336.2934
Option 4 SG | NEM |  | 12h | 0 | 0 | 10.7107 | 373.4205 | 394.5027 | 379.0482 | 365.7873 | 374.2581 | 424.2558 | 411.9369 | 402.5706 | 383.8854 | 419.1817 | 426.7262 | 420.388 | 382.6386 | 342.7814 | 353.2833 | 382.8225 | 356.9354 | 361.8889 | 384.0767 | 381.7596 | 389.9881
Option 4 SG | NEM |  | 1h | 38.0642 | 76.1723 | 81.6555 | 91.0095 | 103.3003 | 105.9078 | 103.9178 | 100.4568 | 112.2834 | 108.66 | 108.6114 | 107.1729 | 110.174 | 113.4599 | 113.4127 | 110.1632 | 104.0004 | 103.0171 | 105.9927 | 105.438 | 100.1726 | 104.3579 | 101.1861 | 72.4361
Option 4 SG | NEM |  | 24h | 0 | 0 | 0 | 0 | 0 | 0 | 0 | 0 | 0 | 5.4059e-07 | 5.4787e-07 | 7.2149e-07 | 7.4241e-07 | 7.8927e-07 | 8.2192e-07 | 8.61e-07 | 8.0107e-07 | 8.2217e-07 | 6.1017e-07 | 6.7193e-07 | 8.0765e-07 | 1.0938e-06 | 1.1484e-06 | 1.6111e-06
Option 4 SG | NEM |  | 2h | 584.0985 | 1289.0422 | 1035.4218 | 1123.7057 | 1222.4824 | 1229.5346 | 1286.8205 | 1185.1278 | 1420.2558 | 1324.4567 | 1295.9987 | 1222.1269 | 1236.0635 | 1309.6675 | 1310.3838 | 1200.2873 | 1084.7086 | 1111.4226 | 1083.2121 | 957.7071 | 930.6956 | 734.4196 | 682.3105 | 619.819
Option 4 SG | NEM |  | 4h | 305.1923 | 838.1719 | 1313.1507 | 1932.9021 | 1944.0948 | 1951.0984 | 1940.6833 | 1956.5668 | 2148.3416 | 2055.8262 | 1993.3206 | 1911.3493 | 1966.5297 | 2021.4893 | 2017.9766 | 1919.1195 | 1756.1881 | 1843.38 | 1962.9055 | 2053.7495 | 2093.362 | 1751.2079 | 1394.2707 | 1426.3086
Option 4 SG | NEM |  | 8h | 115.7416 | 248.7474 | 509.9977 | 764.9935 | 793.23 | 757.0998 | 730.8442 | 1069.4374 | 1161.5661 | 1206.1167 | 1161.1903 | 1086.7621 | 1196.7948 | 1278.819 | 1239.0941 | 1088.7298 | 961.3109 | 1012.419 | 1060.3625 | 1015.8519 | 851.3965 | 837.5343 | 686.2192 | 962.9247
Option 4 SG | NEM |  | Biomass | 3137.4132 | 3146.0089 | 2869.869 | 2422.2376 | 2557.4614 | 2546.3908 | 2625.7267 | 2497.9969 | 2551.3629 | 2506.1103 | 2548.7584 | 2660.7857 | 2477.4958 | 2476.1826 | 2506.095 | 2420.1739 | 2606.8244 | 2059.5715 | 2081.0662 | 1866.1655 | 2024.6423 | 2008.6012 | 1895.169 | 1517.2514
Option 4 SG | NEM |  | Black Coal | 531668.0109 | 407189.7113 | 280364.1637 | 167223.3246 | 154980.3648 | 148497.6747 | 163976.2939 | 140512.7069 | 139716.1785 | 147669.1879 | 142988.8629 | 128319.756 | 153484.0411 | 157348.3773 | 109963.5497 | 111485.6757 | 93289.2469 | 85776.4819 | 76016.5019 | 64257.0025 | 55768.4273 | 58025.8451 | 57291.177 | 0
Option 4 SG | NEM |  | Brown Coal | 218571.5889 | 155070.0997 | 118174.492 | 57331.535 | 57331.5349 | 57488.6076 | 57331.5349 | 57331.5349 | 0 | 0 | 0 | 0 | 0 | 0 | 0 | 0 | 0 | 0 | 0 | 0 | 0 | 0 | 0 | 0
Option 4 SG | NEM |  | CCGT | 30321.9238 | 27378.2411 | 28924.2743 | 18263.125 | 11890.6634 | 6109.1281 | 17722.2559 | 8017.9189 | 11035.0189 | 15423.7672 | 31341.0417 | 23196.1879 | 24040.6842 | 31593.399 | 37303.5666 | 31958.2684 | 34877.202 | 24245.6812 | 30977.2142 | 16754.1114 | 15774.3349 | 10289.8318 | 12749.669 | 13812.9456
Option 4 SG | NEM |  | CST | 0 | 0 | 0 | 0 | 0 | 0 | 0 | 0 | 0 | 0 | 0 | 0 | 0 | 0 | 0 | 0 | 0 | 0 | 0 | 0 | 0 | 0 | 0 | 0
Option 4 SG | NEM |  | Coordinated CER | 0 | 0 | 0 | 0 | 0 | 0 | 0 | 0 | 0 | 0 | 0 | 0 | 0 | 0 | 0 | 0 | 0 | 0 | 0 | 0 | 0 | 0 | 0 | 0
Option 4 SG | NEM |  | DSP | 0 | 0 | 0 | 0 | 0 | 0 | 0 | 0 | 0 | 0 | 0 | 0 | 0 | 0 | 0 | 0 | 0 | 0 | 0 | 0 | 0 | 0 | 0 | 0
Option 4 SG | NEM |  | Distributed PV | 0 | 0 | 0 | 0 | 0 | 0 | 0 | 0 | 0 | 0 | 0 | 0 | 0 | 0 | 0 | 0 | 0 | 0 | 0 | 0 | 0 | 0 | 0 | 0
Option 4 SG | NEM |  | H2 Reciprocating Engine | 0 | 0 | 1.143e-07 | 5.96e-09 | 5.7242e-07 | 8.8669e-07 | 1.2033e-05 | 1.2734e-05 | 1.2852e-05 | 1.4279e-05 | 172.6157 | 635.3131 | 769.8169 | 1251.3543 | 2062.0038 | 866.8162 | 971.7236 | 1933.2117 | 2874.6937 | 3229.3552 | 1937.5529 | 1579.1206 | 2455.8351 | 2936.7573
Option 4 SG | NEM |  | Hydro | 145939.2613 | 156074.1449 | 123073.6169 | 122630.8031 | 143203.6901 | 142066.3625 | 142258.8536 | 110479.6743 | 146606.1427 | 143349.4898 | 141897.1175 | 160244.4554 | 136792.2336 | 144417.9522 | 129387.1687 | 103924.7598 | 144168.4264 | 128112.923 | 123238.9313 | 118480.5539 | 126617.2967 | 136038.4878 | 142865.4064 | 126486.8966
Option 4 SG | NEM |  | Liquid Fuel | 269.8777 | 3.7576e-05 | 0 | 0.00012802 | 379.8712 | 156.5545 | 563.9697 | 178.8925 | 298.1438 | 500.0034 | 835.8936 | 868.4775 | 877.4617 | 1692.9025 | 2177.4511 | 2373.017 | 1719.2209 | 1588.8793 | 2016.8386 | 2605.2737 | 218.0671 | 73.3239 | 223.18 | 101.5573
Option 4 SG | NEM |  | OCGT | 2177.5351 | 681.5646 | 4218.0164 | 1584.8539 | 5706.3212 | 1877.4252 | 6987.357 | 2420.2374 | 4782.483 | 9041.5481 | 15927.801 | 14749.0961 | 18200.1484 | 35453.8703 | 55724.898 | 53727.878 | 47748.269 | 53336.3908 | 76967.1309 | 104251.362 | 93447.2459 | 78397.416 | 123987.7017 | 111769.9484
Option 4 SG | NEM |  | Offshore Wind | 0 | 0 | 0 | 0 | 0 | 811.1465 | 1122.0638 | 1471.3483 | 1679.7976 | 2100.3548 | 2428.7818 | 2550.6392 | 3207.7768 | 3283.0127 | 3610.1243 | 3484.4978 | 3602.3165 | 3676.5976 | 3671.1035 | 3861.3669 | 3581.5157 | 3626.9212 | 3710.2501 | 3837.3858
Option 4 SG | NEM |  | PHES | 153.2866 | 163.6347 | 775.353 | 1361.3162 | 1586.0583 | 1543.1686 | 1471.6248 | 1412.3241 | 1548.1838 | 1586.5256 | 1517.8402 | 1520.1261 | 1635.085 | 1649.7896 | 1641.9303 | 2365.9633 | 2311.173 | 2377.274 | 2492.3797 | 2382.3399 | 2440.8132 | 2654.0252 | 2592.9682 | 2730.2718
Option 4 SG | NEM |  | Solar | 2252.5118 | 4260.7732 | 4905.6776 | 6010.9208 | 6014.2811 | 5880.4261 | 5859.1662 | 5975.0588 | 6518.1134 | 6290.1126 | 6211.3467 | 6025.6405 | 6307.4467 | 6664.4688 | 6391.1988 | 6737.512 | 6393.9598 | 6768.9136 | 7084.1563 | 7091.8857 | 7080.5927 | 7202.4522 | 7021.7117 | 7257.1908
Option 4 SG | NEM |  | Wind | 4189.207 | 4721.2347 | 5563.9287 | 6494.0768 | 6647.2627 | 6714.1347 | 6540.9468 | 7390.4985 | 7643.872 | 7626.6203 | 7898.0535 | 8489.4633 | 8028.2633 | 7518.4564 | 8216.2396 | 8903.5557 | 9220.618 | 9588.1826 | 9750.017 | 9963.7812 | 10863.3104 | 11367.8314 | 11271.2439 | 12399.5403
Option 4 SG | NSW |  | 12h | 0 | 0 | 10.7107 | 373.4205 | 394.5027 | 379.0482 | 365.7873 | 374.2581 | 424.2558 | 411.9369 | 402.5706 | 383.8854 | 419.1817 | 426.7262 | 420.388 | 382.6386 | 342.7814 | 353.2833 | 382.8225 | 356.9354 | 361.8889 | 384.0767 | 381.7596 | 389.9881
Option 4 SG | NSW |  | 1h | 16.9631 | 45.556 | 30.7295 | 31.9553 | 32.3821 | 32.6878 | 31.0678 | 31.745 | 33.6364 | 32.4373 | 32.6804 | 32.3185 | 32.9637 | 33.6128 | 33.2116 | 32.2369 | 30.6334 | 27.7873 | 28.7356 | 27.7783 | 26.0538 | 27.6529 | 26.268 | 26.2231
Option 4 SG | NSW |  | 2h | 60.253 | 122.2469 | 129.317 | 168.6265 | 239.1339 | 239.1788 | 232.4763 | 226.6251 | 240.3411 | 235.1432 | 225.1759 | 208.7511 | 230.0264 | 240.2216 | 227.1928 | 202.849 | 178.5179 | 188.8542 | 201.8693 | 195.6211 | 190.6829 | 183.0592 | 178.613 | 183.248
Option 4 SG | NSW |  | 4h | 254.2835 | 548.9784 | 836.9335 | 1372.4678 | 1388.3839 | 1405.6588 | 1343.1278 | 1446.3739 | 1473.3337 | 1442.2312 | 1394.8479 | 1342.1853 | 1422.1142 | 1467.2039 | 1447.1976 | 1350.2664 | 1226.8425 | 1256.8854 | 1294.9647 | 1231.8588 | 1139.5152 | 967.8261 | 529.6348 | 416.5717
Option 4 SG | NSW |  | 8h | 115.7416 | 248.7474 | 372.4286 | 639.08 | 666.325 | 634.7911 | 609.361 | 949.7805 | 1018.906 | 987.1627 | 941.9681 | 873.6263 | 975.0937 | 1038.8002 | 1002.0587 | 873.777 | 756.0634 | 807.9534 | 864.7538 | 836.224 | 659.1949 | 612.8529 | 575.1859 | 840.6195
Option 4 SG | NSW |  | Black Coal | 246752.7347 | 204807.9938 | 90968.1894 | 43849.9634 | 20043.2904 | 20034.5947 | 28405.9187 | 24786.1963 | 39469.0519 | 40670.1455 | 47029.6599 | 49472.6849 | 46434.5616 | 47661.7523 | 0 | 0 | 0 | 0 | 0 | 0 | 0 | 0 | 0 | 0
Option 4 SG | NSW |  | CCGT | 5677.9517 | 5230.0562 | 5677.9517 | 1892.6505 | 4432.4231 | 3043.4134 | 8313.5551 | 3999.577 | 5620.2795 | 7549.06 | 13710.7482 | 12299.1247 | 13648.5162 | 17986.1582 | 22374.5652 | 21656.9703 | 20944.6092 | 7691.5744 | 8318.5728 | 9674.7099 | 8818.1256 | 8616.5494 | 10473.3984 | 9482.8251
Option 4 SG | NSW |  | CST | 0 | 0 | 0 | 0 | 0 | 0 | 0 | 0 | 0 | 0 | 0 | 0 | 0 | 0 | 0 | 0 | 0 | 0 | 0 | 0 | 0 | 0 | 0 | 0
Option 4 SG | NSW |  | Coordinated CER | 0 | 0 | 0 | 0 | 0 | 0 | 0 | 0 | 0 | 0 | 0 | 0 | 0 | 0 | 0 | 0 | 0 | 0 | 0 | 0 | 0 | 0 | 0 | 0
Option 4 SG | NSW |  | DSP | 0 | 0 | 0 | 0 | 0 | 0 | 0 | 0 | 0 | 0 | 0 | 0 | 0 | 0 | 0 | 0 | 0 | 0 | 0 | 0 | 0 | 0 | 0 | 0
Option 4 SG | NSW |  | Distributed PV | 0 | 0 | 0 | 0 | 0 | 0 | 0 | 0 | 0 | 0 | 0 | 0 | 0 | 0 | 0 | 0 | 0 | 0 | 0 | 0 | 0 | 0 | 0 | 0
Option 4 SG | NSW |  | Hydro | 40075.3389 | 43022.1939 | 30656.2813 | 32211.0526 | 23385.4271 | 22624.0415 | 18895.3293 | 16872.3546 | 34893.4308 | 36637.8145 | 41627.8484 | 48559.773 | 31892.3974 | 36690.7347 | 38070.8781 | 23508.3188 | 41159.8353 | 35788.2018 | 32799.3928 | 29415.7017 | 31377.0097 | 38731.2765 | 42363.0354 | 36338.5302
Option 4 SG | NSW |  | OCGT | 82.4151 | 113.0024 | 657.6814 | 180.3514 | 679.5785 | 496.3056 | 3338.2643 | 756.9209 | 1538.6376 | 3105.7809 | 7432.4679 | 5951.8878 | 6539.0576 | 15056.9912 | 27006.6711 | 24815.0223 | 23215.0476 | 30660.7064 | 38049.9652 | 50552.3954 | 39785.0531 | 38464.9324 | 55764.1502 | 44222.1309
Option 4 SG | NSW |  | Offshore Wind | 0 | 0 | 0 | 0 | 0 | 0 | 0 | 0 | 0 | 0 | 0 | 0 | 0 | 0 | 0 | 0 | 0 | 0 | 0 | 0 | 0 | 0 | 0 | 1.6725e-08
Option 4 SG | NSW |  | PHES | 51.0334 | 43.7479 | 501.1204 | 1066.1347 | 1198.0308 | 1155.6587 | 1137.8125 | 1068.2367 | 1180.1694 | 1214.2321 | 1160.5344 | 1145.643 | 1231.919 | 1245.8343 | 1228.8765 | 1188.3474 | 1200.2881 | 1122.6493 | 1202.8146 | 1130.1389 | 1262.5422 | 1349.9382 | 1315.1337 | 1401.2304
Option 4 SG | NSW |  | Solar | 1023.6237 | 2028.6481 | 2212.559 | 3413.5652 | 3421.5295 | 3248.8019 | 3246.3219 | 3259.307 | 3787.7626 | 3626.1207 | 3576.5133 | 3406.8739 | 3636.4247 | 3920.5414 | 3804.0909 | 3786.9325 | 3433.705 | 3515.3347 | 3805.9806 | 3782.5441 | 3787.9531 | 3724.8876 | 3603.9563 | 3683.4236
Option 4 SG | NSW |  | Wind | 791.9164 | 844.0703 | 987.9447 | 1183.6574 | 1549.8771 | 1643.5767 | 1551.8339 | 1735.498 | 1777.3827 | 1829.9274 | 1763.7053 | 1973.2436 | 1858.6338 | 1627.5594 | 2212.5599 | 2609.6815 | 2954.1421 | 2687.7536 | 2879.3647 | 2738.7414 | 3434.8275 | 3721.4266 | 3589.7423 | 4194.7835
Option 4 SG | NSW | CNSW | 12h | 0 | 0 | 10.7107 | 373.4205 | 394.5027 | 379.0482 | 365.7873 | 374.2581 | 424.2558 | 411.9369 | 402.5706 | 383.8854 | 419.1817 | 426.7262 | 420.388 | 382.6386 | 342.7814 | 353.2833 | 382.8225 | 356.9354 | 361.8889 | 384.0767 | 381.7596 | 389.9881
Option 4 SG | NSW | CNSW | 2h | 9.148 | 23.605 | 26.7537 | 37.0606 | 39.3678 | 38.5478 | 36.7994 | 37.8537 | 41.5982 | 40.1641 | 39.7496 | 38.7064 | 40.1301 | 40.8302 | 40.4895 | 39.4093 | 36.5991 | 36.7868 | 39.1928 | 34.6778 | 34.9768 | 27.9946 | 27.6309 | 28.4887
Option 4 SG | NSW | CNSW | 4h | 159.0711 | 215.5451 | 146.4622 | 187.2918 | 193.5865 | 190.7937 | 188.1931 | 186.7544 | 201.2165 | 198.1946 | 192.7765 | 192.7215 | 194.8771 | 197.3848 | 195.8064 | 194.7563 | 186.8766 | 182.3325 | 192.5962 | 187.1745 | 115.8357 | 116.8931 | 116.9359 | 118.852
Option 4 SG | NSW | CNSW | 8h | 0 | 16.5596 | 19.3175 | 25.9025 | 27.563 | 26.8792 | 26.344 | 26.925 | 28.6216 | 28.1988 | 27.3899 | 26.6301 | 27.9377 | 28.4065 | 27.923 | 27.2698 | 25.6079 | 25.824 | 27.2331 | 26.1233 | 25.9944 | 2.4002e-05 | 1.9942e-05 | 2.1594
Option 4 SG | NSW | CNSW | Black Coal | 170518.8079 | 128649.567 | 67098.0814 | 19979.8554 | 20043.2904 | 20034.5947 | 28405.9187 | 24786.1963 | 39469.0519 | 40670.1455 | 47029.6599 | 49472.6849 | 46434.5616 | 47661.7523 | 0 | 0 | 0 | 0 | 0 | 0 | 0 | 0 | 0 | 0
Option 4 SG | NSW | CNSW | CST | 0 | 0 | 0 | 0 | 0 | 0 | 0 | 0 | 0 | 0 | 0 | 0 | 0 | 0 | 0 | 0 | 0 | 0 | 0 | 0 | 0 | 0 | 0 | 0
Option 4 SG | NSW | CNSW | Coordinated CER | 0 | 0 | 0 | 0 | 0 | 0 | 0 | 0 | 0 | 0 | 0 | 0 | 0 | 0 | 0 | 0 | 0 | 0 | 0 | 0 | 0 | 0 | 0 | 0
Option 4 SG | NSW | CNSW | Distributed PV | 0 | 0 | 0 | 0 | 0 | 0 | 0 | 0 | 0 | 0 | 0 | 0 | 0 | 0 | 0 | 0 | 0 | 0 | 0 | 0 | 0 | 0 | 0 | 0
Option 4 SG | NSW | CNSW | OCGT | 0 | 0 | 0 | 0 | 0 | 0 | 2.8815e-06 | 1.0908e-06 | 3.6014e-06 | 6.0552e-06 | 1.8914e-05 | 2.5489e-05 | 4.7169e-05 | 0.00010938 | 0.00015524 | 0.00013763 | 0.00012148 | 0.00017573 | 0.0002583 | 0.00033401 | 0.00025673 | 0.000239 | 0.0005816 | 0.00049055
Option 4 SG | NSW | CNSW | PHES | 51.0334 | 43.7479 | 66.9386 | 102.4851 | 101.6271 | 106.966 | 101.2507 | 107.5122 | 98.5757 | 102.805 | 99.5584 | 93.034 | 110.2105 | 104.3345 | 109.8824 | 97.4371 | 89.7398 | 94.6171 | 97.8834 | 96.1177 | 97.4072 | 110.8901 | 117.2599 | 125.7146
Option 4 SG | NSW | CNSW | Solar | 400.3786 | 712.7877 | 810.3197 | 2177.3363 | 2240.1554 | 2272.8721 | 2251.0744 | 2359.4853 | 2476.2714 | 2409.8737 | 2319.6507 | 2201.2593 | 2390.8586 | 2525.5678 | 2438.0418 | 2448.9663 | 2117.0503 | 2214.8009 | 2467.0282 | 2443.5029 | 2397.0801 | 2410.9614 | 2338.4391 | 2469.492
Option 4 SG | NSW | CNSW | Wind | 139.7643 | 164.0403 | 274.9358 | 465.2248 | 798.0433 | 781.6977 | 760.9066 | 821.8507 | 801.1768 | 849.9284 | 822.4535 | 850.9729 | 817.4102 | 734.5277 | 1285.3659 | 1540.5478 | 1748.3346 | 1609.7231 | 1747.7023 | 1681.6454 | 2292.4595 | 2279.167 | 2193.6477 | 2568.8291
Option 4 SG | NSW | NNSW | 1h | 13.9762 | 37.5117 | 27.549 | 28.4689 | 28.7697 | 29.4334 | 27.9113 | 28.7916 | 29.9026 | 28.82 | 29.0943 | 28.884 | 29.2967 | 29.9472 | 29.6022 | 28.7822 | 27.3765 | 27.7873 | 28.7356 | 27.7783 | 26.0538 | 27.6529 | 26.268 | 26.2231
Option 4 SG | NSW | NNSW | 2h | 7.2336 | 31.7969 | 49.4607 | 53.1644 | 54.279 | 55.7512 | 53.4276 | 55.5013 | 59.0974 | 56.0124 | 57.3798 | 55.3355 | 57.2285 | 59.4771 | 58.6574 | 56.758 | 52.4313 | 53.3537 | 55.4709 | 53.6466 | 50.3718 | 33.8957 | 32.2936 | 32.434
Option 4 SG | NSW | NNSW | 8h | 91.9987 | 159.7081 | 194.267 | 213.3156 | 223.8134 | 223.2676 | 213.096 | 217.6558 | 227.8028 | 221.0577 | 220.8809 | 218.6525 | 225.2784 | 231.1521 | 226.5066 | 222.3891 | 213.2913 | 216.9545 | 221.2189 | 212.251 | 59.6418 | 2.7436e-05 | 1.7441e-05 | 3.2881e-05
Option 4 SG | NSW | NNSW | CST | 0 | 0 | 0 | 0 | 0 | 0 | 0 | 0 | 0 | 0 | 0 | 0 | 0 | 0 | 0 | 0 | 0 | 0 | 0 | 0 | 0 | 0 | 0 | 0
Option 4 SG | NSW | NNSW | Coordinated CER | 0 | 0 | 0 | 0 | 0 | 0 | 0 | 0 | 0 | 0 | 0 | 0 | 0 | 0 | 0 | 0 | 0 | 0 | 0 | 0 | 0 | 0 | 0 | 0
Option 4 SG | NSW | NNSW | Distributed PV | 0 | 0 | 0 | 0 | 0 | 0 | 0 | 0 | 0 | 0 | 0 | 0 | 0 | 0 | 0 | 0 | 0 | 0 | 0 | 0 | 0 | 0 | 0 | 0
Option 4 SG | NSW | NNSW | PHES | 0 | 0 | 0 | 0 | 0 | 0 | 0 | 0 | 0 | 5.1483e-07 | 5.8253e-07 | 7.174e-07 | 6.2042e-07 | 5.9581e-07 | 6.1452e-07 | 5.1905e-07 | 5.223e-07 | 5.5263e-07 | 6.0537e-07 | 6.1927e-07 | 7.4767e-07 | 8.0284e-07 | 1.0835e-06 | 1.6372e-06
Option 4 SG | NSW | NNSW | Solar | 154.0064 | 221.4759 | 247.5845 | 211.1176 | 207.3027 | 195.6426 | 235.9204 | 230.1936 | 263.2388 | 242.8902 | 261.29 | 251.2558 | 285.8178 | 282.6587 | 277.988 | 301.276 | 266.8105 | 259.7181 | 273.6419 | 260.9928 | 244.0364 | 232.2682 | 207.3227 | 184.9959
Option 4 SG | NSW | NNSW | Wind | 124.1898 | 120.2613 | 109.2616 | 100.37 | 136.9852 | 147.3944 | 155.1831 | 163.6374 | 182.2664 | 164.2419 | 176.1843 | 316.5924 | 253.437 | 224.1823 | 239.7293 | 385.4446 | 509.2205 | 411.3426 | 416.6842 | 392.4137 | 548.062 | 600.7212 | 624.4285 | 732.6967
Option 4 SG | NSW | SNSW | 1h | 2.9869 | 8.0443 | 3.1805 | 3.4865 | 3.6124 | 3.2544 | 3.1565 | 2.9534 | 3.7338 | 3.6173 | 3.586 | 3.4344 | 3.667 | 3.6656 | 3.6094 | 3.4547 | 3.2569 | 0 | 0 | 0 | 0 | 0 | 0 | 0
Option 4 SG | NSW | SNSW | 2h | 18.3146 | 46.1798 | 33.4679 | 36.2677 | 38.6741 | 34.0269 | 33.586 | 30.4731 | 38.2605 | 36.928 | 36.401 | 34.0255 | 36.4959 | 37.4552 | 37.2102 | 35.144 | 31.9796 | 32.2737 | 35.1714 | 32.4985 | 32.8346 | 33.8048 | 20.4282 | 20.6168
Option 4 SG | NSW | SNSW | 4h | 0 | 0 | 0 | 0 | 13.7296 | 47.3164 | 47.0152 | 39.9 | 59.9307 | 58.6664 | 57.5394 | 55.4135 | 57.3357 | 60.1474 | 58.8282 | 54.1248 | 51.8429 | 51.4344 | 54.4624 | 50.9286 | 50.6238 | 52.0915 | 50.8066 | 50.9484
Option 4 SG | NSW | SNSW | 8h | 23.7429 | 72.4796 | 102.0556 | 151.1541 | 157.1445 | 125.432 | 116.9943 | 100.7831 | 155.6079 | 159.4612 | 148.2188 | 135.1669 | 145.5734 | 158.6451 | 152.9705 | 125.0214 | 111.6695 | 111.6836 | 120.657 | 108.5667 | 84.2052 | 52.6121 | 53.4951 | 53.6356
Option 4 SG | NSW | SNSW | CST | 0 | 0 | 0 | 0 | 0 | 0 | 0 | 0 | 0 | 0 | 0 | 0 | 0 | 0 | 0 | 0 | 0 | 0 | 0 | 0 | 0 | 0 | 0 | 0
Option 4 SG | NSW | SNSW | Coordinated CER | 0 | 0 | 0 | 0 | 0 | 0 | 0 | 0 | 0 | 0 | 0 | 0 | 0 | 0 | 0 | 0 | 0 | 0 | 0 | 0 | 0 | 0 | 0 | 0
Option 4 SG | NSW | SNSW | Distributed PV | 0 | 0 | 0 | 0 | 0 | 0 | 0 | 0 | 0 | 0 | 0 | 0 | 0 | 0 | 0 | 0 | 0 | 0 | 0 | 0 | 0 | 0 | 0 | 0
Option 4 SG | NSW | SNSW | Hydro | 40075.3389 | 43022.1939 | 30656.2813 | 32211.0526 | 23385.4271 | 22624.0415 | 18895.3293 | 16872.3546 | 34893.4308 | 36637.8145 | 41627.8484 | 48559.773 | 31892.3974 | 36690.7347 | 38070.8781 | 23508.3188 | 41159.8353 | 35788.2018 | 32799.3928 | 29415.7017 | 31377.0097 | 38731.2765 | 42363.0354 | 36338.5302
Option 4 SG | NSW | SNSW | OCGT | 0 | 0 | 0 | 0 | 7.01e-09 | 0 | 4.315e-07 | 1.9411e-06 | 1.4446e-06 | 2.1922e-06 | 543.4875 | 529.4368 | 1419.3186 | 3493.6685 | 4416.9212 | 5490.6036 | 2649.4175 | 894.1177 | 0 | 0 | 0 | 0 | 0 | 0
Option 4 SG | NSW | SNSW | PHES | 0 | 0 | 434.1818 | 963.6496 | 1096.4037 | 1048.6926 | 1036.5618 | 960.7246 | 1081.5937 | 1111.4271 | 1060.976 | 1052.609 | 1121.7085 | 1141.4998 | 1118.9941 | 1090.9103 | 1110.5484 | 1028.0322 | 1104.9313 | 1034.0212 | 1165.1349 | 1239.0481 | 1197.8738 | 1275.5158
Option 4 SG | NSW | SNSW | Solar | 469.2386 | 1094.3844 | 1154.6548 | 1025.1113 | 974.0714 | 780.2872 | 759.3271 | 669.6281 | 1048.2524 | 973.3567 | 995.5726 | 954.3589 | 959.7483 | 1112.3148 | 1088.061 | 1015.2462 | 1022.4182 | 1012.6495 | 1034.7078 | 940.2371 | 1000.4682 | 926.6057 | 906.2316 | 869.84
Option 4 SG | NSW | SNSW | Wind | 527.9622 | 559.7688 | 603.7473 | 618.0626 | 614.8486 | 714.4846 | 635.7442 | 750.0099 | 793.9395 | 815.757 | 765.0675 | 805.6783 | 767.0168 | 651.1566 | 668.3486 | 665.0338 | 676.9237 | 648.5788 | 695.2935 | 646.0623 | 575.6507 | 823.16 | 752.339 | 873.8991
Option 4 SG | NSW | SNW | 1h | 2.7974e-07 | 2.2942e-07 | 4.777e-07 | 8.7055e-07 | 1.2705e-06 | 1.5688e-06 | 3.1473e-06 | 4.1522e-06 | 3.1138e-06 | 3.8509e-06 | 3.823e-06 | 3.8479e-06 | 2.5161e-06 | 2.143e-06 | 2.2185e-06 | 2.3081e-06 | 2.1473e-06 | 2.5227e-06 | 3.1683e-06 | 3.3833e-06 | 3.5588e-06 | 3.7237e-06 | 4.3881e-06 | 7.1465e-06
Option 4 SG | NSW | SNW | 2h | 25.5567 | 20.6652 | 19.6347 | 42.1339 | 106.813 | 110.8529 | 108.6632 | 102.7969 | 101.3849 | 102.0387 | 91.6455 | 80.6835 | 96.1719 | 102.4591 | 90.8356 | 71.5376 | 57.508 | 66.44 | 72.0342 | 74.7983 | 72.4996 | 87.364 | 98.2603 | 101.7084
Option 4 SG | NSW | SNW | 4h | 95.2124 | 333.4332 | 690.4713 | 1185.176 | 1181.0677 | 1167.5488 | 1107.9195 | 1219.7195 | 1212.1864 | 1185.3702 | 1144.532 | 1094.0504 | 1169.9014 | 1209.6717 | 1192.563 | 1101.3853 | 988.123 | 1023.1185 | 1047.9061 | 993.7557 | 973.0558 | 798.8415 | 361.8923 | 246.7713
Option 4 SG | NSW | SNW | 8h | 3.4302e-07 | 1.2981e-06 | 56.7885 | 248.7078 | 257.8041 | 259.2123 | 252.9267 | 604.4165 | 606.8737 | 578.4451 | 545.4785 | 493.1768 | 576.3042 | 620.5964 | 594.6586 | 499.0967 | 405.4947 | 453.4913 | 495.6449 | 489.283 | 489.3535 | 560.2407 | 521.6908 | 784.8244
Option 4 SG | NSW | SNW | Black Coal | 76233.9268 | 76158.4268 | 23870.108 | 23870.108 | 0 | 0 | 0 | 0 | 0 | 0 | 0 | 0 | 0 | 0 | 0 | 0 | 0 | 0 | 0 | 0 | 0 | 0 | 0 | 0
Option 4 SG | NSW | SNW | CCGT | 5677.9517 | 5230.0562 | 5677.9517 | 1892.6505 | 4432.4231 | 3043.4134 | 8313.5551 | 3999.577 | 5620.2795 | 7549.06 | 13710.7482 | 12299.1247 | 13648.5162 | 17986.1582 | 22374.5652 | 21656.9703 | 20944.6092 | 7691.5744 | 8318.5728 | 9674.7099 | 8818.1256 | 8616.5494 | 10473.3984 | 9482.8251
Option 4 SG | NSW | SNW | Coordinated CER | 0 | 0 | 0 | 0 | 0 | 0 | 0 | 0 | 0 | 0 | 0 | 0 | 0 | 0 | 0 | 0 | 0 | 0 | 0 | 0 | 0 | 0 | 0 | 0
Option 4 SG | NSW | SNW | DSP | 0 | 0 | 0 | 0 | 0 | 0 | 0 | 0 | 0 | 0 | 0 | 0 | 0 | 0 | 0 | 0 | 0 | 0 | 0 | 0 | 0 | 0 | 0 | 0
Option 4 SG | NSW | SNW | Distributed PV | 0 | 0 | 0 | 0 | 0 | 0 | 0 | 0 | 0 | 0 | 0 | 0 | 0 | 0 | 0 | 0 | 0 | 0 | 0 | 0 | 0 | 0 | 0 | 0
Option 4 SG | NSW | SNW | OCGT | 82.4151 | 113.0024 | 657.6814 | 180.3514 | 679.5785 | 496.3056 | 3338.2643 | 756.9209 | 1538.6376 | 3105.7809 | 6888.9804 | 5422.451 | 5119.739 | 11563.3226 | 22589.7498 | 19324.4185 | 20565.63 | 29766.5885 | 38049.965 | 50552.395 | 39785.0528 | 38464.9321 | 55764.1496 | 44222.1304
Option 4 SG | NSW | SNW | Offshore Wind | 0 | 0 | 0 | 0 | 0 | 0 | 0 | 0 | 0 | 0 | 0 | 0 | 0 | 0 | 0 | 0 | 0 | 0 | 0 | 0 | 0 | 0 | 0 | 1.6725e-08
Option 4 SG | NSW | SNW | Solar | 0 | 2.7126e-07 | 2.4362e-07 | 2.4162e-07 | 5.6007e-07 | 1.1038e-06 | 4.2684e-07 | 8.2899e-07 | 1.3376e-06 | 1.8504e-06 | 3.2035e-06 | 5.4504e-06 | 5.4424e-06 | 5.8988e-06 | 9.9775e-06 | 21.4441 | 27.426 | 28.1663 | 30.6027 | 137.8113 | 146.3684 | 155.0524 | 151.9629 | 159.0956
Option 4 SG | NSW | SNW | Wind | 0 | 0 | 0 | 0 | 0 | 1.312e-08 | 0 | 4.9e-08 | 1.9727e-07 | 6.3976e-07 | 1.5544e-06 | 2.9878e-06 | 20.7697 | 17.6928 | 19.1162 | 18.6554 | 19.6633 | 18.1091 | 19.6847 | 18.6201 | 18.6553 | 18.3784 | 19.3271 | 19.3586
Option 4 SG | QLD |  | 1h | 21.1011 | 29.3313 | 49.0465 | 57.1644 | 69.114 | 71.5654 | 71.0399 | 67.1481 | 69.6469 | 68.0594 | 68.28 | 67.9253 | 70.5322 | 73.0407 | 73.1797 | 70.8219 | 66.8947 | 68.3232 | 70.1059 | 70.4554 | 66.7706 | 67.8268 | 66.2494 | 37.5983
Option 4 SG | QLD |  | 2h | 276.0133 | 250.3435 | 335.5848 | 373.9276 | 428.1012 | 438.4387 | 435.0248 | 416.5739 | 429.5475 | 424.3694 | 422.3655 | 421.6633 | 416.9208 | 431.0737 | 427.3293 | 421.2381 | 389.1968 | 393.744 | 374.5377 | 290.3174 | 281.997 | 244.6449 | 203.3315 | 159.7228
Option 4 SG | QLD |  | 4h | 50.9088 | 57.2319 | 111.539 | 146.041 | 165.866 | 167.8821 | 166.3435 | 161.3693 | 164.8992 | 162.9462 | 162.8879 | 163.9296 | 166.7404 | 170.5126 | 170.6038 | 167.3211 | 158.2642 | 196.0324 | 252.8019 | 427.6417 | 529.9772 | 723.2282 | 817.4189 | 882.8625
Option 4 SG | QLD |  | 8h | 0 | 0 | 1.0073e-06 | 2.4311e-06 | 2.777e-06 | 2.8553e-06 | 2.8172e-06 | 4.5802e-06 | 5.3184e-06 | 5.6975e-06 | 5.9232e-06 | 6.1709e-06 | 5.0954e-06 | 4.2128e-06 | 4.6011e-06 | 3.5198e-06 | 3.4074e-06 | 9.2304e-06 | 1.6129e-05 | 1.6548e-05 | 1.8534e-05 | 2.2125e-05 | 2.9663e-05 | 16.6354
Option 4 SG | QLD |  | Biomass | 3137.4132 | 3146.0089 | 2869.869 | 2422.2376 | 2557.4614 | 2546.3908 | 2625.7267 | 2497.9969 | 2551.3629 | 2506.1103 | 2548.7584 | 2660.7857 | 2477.4958 | 2476.1826 | 2506.095 | 2420.1739 | 2606.8244 | 2059.5715 | 2081.0662 | 1866.1655 | 2024.6423 | 2008.6012 | 1895.169 | 1517.2514
Option 4 SG | QLD |  | Black Coal | 284915.2762 | 202381.7175 | 189395.9742 | 123373.3613 | 134937.0744 | 128463.08 | 135570.3751 | 115726.5106 | 100247.1267 | 106999.0425 | 95959.203 | 78847.0711 | 107049.4795 | 109686.625 | 109963.5497 | 111485.6757 | 93289.2469 | 85776.4819 | 76016.5019 | 64257.0025 | 55768.4273 | 58025.8451 | 57291.177 | 0
Option 4 SG | QLD |  | CCGT | 15055.7818 | 13875.0231 | 15737.2316 | 13143.8652 | 1385.8566 | 1201.9406 | 3296.0902 | 1324.8959 | 1090.8129 | 1641.7835 | 7447.8125 | 9353.9617 | 8861.4286 | 10545.7157 | 14929.0014 | 10301.2981 | 13932.5928 | 16554.1068 | 22658.6415 | 7079.4015 | 6956.2093 | 1673.2824 | 2276.2706 | 4330.1205
Option 4 SG | QLD |  | Coordinated CER | 0 | 0 | 0 | 0 | 0 | 0 | 0 | 0 | 0 | 0 | 0 | 0 | 0 | 0 | 0 | 0 | 0 | 0 | 0 | 0 | 0 | 0 | 0 | 0
Option 4 SG | QLD |  | Distributed PV | 0 | 0 | 0 | 0 | 0 | 0 | 0 | 0 | 0 | 0 | 0 | 0 | 0 | 0 | 0 | 0 | 0 | 0 | 0 | 0 | 0 | 0 | 0 | 0
Option 4 SG | QLD |  | H2 Reciprocating Engine | 0 | 0 | 1.143e-07 | 5.96e-09 | 5.7242e-07 | 8.8669e-07 | 1.2033e-05 | 1.2734e-05 | 1.2852e-05 | 1.4279e-05 | 172.6157 | 635.3131 | 769.8169 | 1251.3543 | 2062.0038 | 866.8162 | 971.7236 | 1933.2117 | 2874.6937 | 3229.3552 | 1937.5529 | 1579.1206 | 2455.8351 | 2936.7573
Option 4 SG | QLD |  | Hydro | 10032.4026 | 8818.8578 | 7139.6547 | 7844.5192 | 7085.5528 | 5829.0316 | 5812.6888 | 6829.3835 | 8783.2984 | 6953.1697 | 7296.471 | 8506.8144 | 7862.4438 | 9656.6754 | 7016.3377 | 7791.8804 | 9460.7428 | 7433.6573 | 6594.1874 | 6517.4927 | 6184.8282 | 5621.0304 | 5544.9587 | 5051.9227
Option 4 SG | QLD |  | Liquid Fuel | 0 | 0 | 0 | 0 | 0 | 0 | 0 | 0 | 0 | 0 | 0 | 0 | 59.3632 | 0 | 0 | 0 | 0 | 0 | 0 | 0 | 0 | 0 | 0 | 0
Option 4 SG | QLD |  | OCGT | 52.6066 | 100.601 | 153.3525 | 84.6974 | 4.952e-08 | 9.3951e-07 | 1.6566e-05 | 1.6745e-05 | 1.7886e-05 | 2.0801e-05 | 116.8283 | 580.2943 | 2986.5323 | 3303.3062 | 5541.4249 | 1300.1838 | 2105.9431 | 2063.9682 | 12593.4891 | 20952.3349 | 14780.2274 | 11121.6065 | 14323.9172 | 26130.6304
Option 4 SG | QLD |  | PHES | 102.2533 | 119.8867 | 274.2326 | 295.1815 | 388.0275 | 387.5099 | 333.8123 | 344.0873 | 368.0144 | 372.2934 | 357.3058 | 374.4831 | 403.1661 | 403.9553 | 413.0538 | 1177.6159 | 1110.8848 | 1254.6247 | 1289.5651 | 1252.201 | 1178.271 | 1304.0871 | 1277.8345 | 1329.0415
Option 4 SG | QLD |  | Solar | 815.3628 | 1217.3814 | 1430.7623 | 1400.6165 | 1396.3607 | 1429.4333 | 1424.7375 | 1438.5049 | 1446.9328 | 1482.0279 | 1388.5799 | 1369.4868 | 1416.9599 | 1386.1428 | 1377.2547 | 1831.2533 | 1885.6565 | 2094.9872 | 2164.2552 | 2228.3658 | 2165.2305 | 2390.3019 | 2392.3576 | 2566.5914
Option 4 SG | QLD |  | Wind | 858.6284 | 971.8051 | 1182.4334 | 1257.9874 | 1261.656 | 1243.5983 | 1245.0612 | 1321.6512 | 1543.5948 | 1514.8926 | 1945.0919 | 2242.6413 | 2287.2911 | 2335.9225 | 2413.4623 | 2514.4555 | 2536.2395 | 2913.3427 | 2893.0938 | 3259.4269 | 3585.4099 | 3750.2528 | 3846.4279 | 4141.3387
Option 4 SG | QLD | CQ | 2h | 7.3787 | 18.1089 | 25.4623 | 24.787 | 31.6805 | 32.4557 | 31.8078 | 29.9605 | 31.5 | 29.9789 | 31.0866 | 31.157 | 32.6841 | 33.0396 | 33.7801 | 32.3053 | 24.1666 | 24.5582 | 25.5013 | 25.0271 | 25.7616 | 25.3834 | 25.1992 | 23.8902
Option 4 SG | QLD | CQ | 4h | 7.996 | 21.2732 | 32.414 | 31.5006 | 40.7582 | 42.06 | 41.2095 | 38.5201 | 40.4519 | 38.5674 | 39.7864 | 40.057 | 42.1823 | 42.592 | 43.8963 | 41.6893 | 39.3565 | 40.5317 | 42.3121 | 40.3523 | 0 | 0 | 0 | 0
Option 4 SG | QLD | CQ | 8h | 0 | 0 | 3.7233e-07 | 9.339e-07 | 1.0682e-06 | 1.0739e-06 | 1.0683e-06 | 1.8063e-06 | 2.5286e-06 | 2.5874e-06 | 2.6577e-06 | 2.7579e-06 | 2.3958e-06 | 1.6725e-06 | 1.9807e-06 | 1.3714e-06 | 1.3242e-06 | 3.3826e-06 | 6.1568e-06 | 6.4741e-06 | 8.6181e-06 | 8.8397e-06 | 1.2483e-05 | 16.6354
Option 4 SG | QLD | CQ | Black Coal | 91300.0085 | 45722.2452 | 44834.9668 | 36822.8956 | 36822.8956 | 36923.7802 | 36822.8956 | 36822.8956 | 36822.8956 | 36923.7803 | 36822.8956 | 36822.8956 | 48410.0324 | 51991.2713 | 55368.9058 | 54203.9292 | 60788.2368 | 55904.5029 | 46715.5075 | 36520.6031 | 26431.7965 | 28736.8247 | 28596.5354 | 0
Option 4 SG | QLD | CQ | Coordinated CER | 0 | 0 | 0 | 0 | 0 | 0 | 0 | 0 | 0 | 0 | 0 | 0 | 0 | 0 | 0 | 0 | 0 | 0 | 0 | 0 | 0 | 0 | 0 | 0
Option 4 SG | QLD | CQ | Distributed PV | 0 | 0 | 0 | 0 | 0 | 0 | 0 | 0 | 0 | 0 | 0 | 0 | 0 | 0 | 0 | 0 | 0 | 0 | 0 | 0 | 0 | 0 | 0 | 0
Option 4 SG | QLD | CQ | OCGT | 0 | 0 | 0 | 0 | 0 | 0 | 4.4246e-07 | 7.0118e-07 | 7.2091e-07 | 6.5673e-07 | 2.7731e-06 | 3.7376e-06 | 337.1249 | 56.5269 | 94.0178 | 1.2728e-06 | 147.0295 | 11.4872 | 584.1415 | 367.7304 | 1088.4737 | 478.7322 | 955.3813 | 1837.0298
Option 4 SG | QLD | CQ | PHES | 0 | 0 | 0 | 0 | 0 | 0 | 0 | 0 | 0 | 5.528e-07 | 5.9407e-07 | 7.9086e-07 | 7.3736e-07 | 6.9099e-07 | 7.1817e-07 | 5.2279e-07 | 5.1976e-07 | 6.7573e-07 | 6.578e-07 | 8.1107e-07 | 9.5272e-07 | 1.0498e-06 | 1.105e-06 | 1.977e-06
Option 4 SG | QLD | CQ | Solar | 171.8103 | 233.3616 | 249.4342 | 208.1271 | 210.9051 | 212.6692 | 220.2494 | 216.275 | 226.4339 | 230.2825 | 236.4052 | 233.2384 | 244.8008 | 235.4563 | 239.1585 | 253.8323 | 215.2183 | 234.361 | 232.9639 | 223.2434 | 222.482 | 229.9966 | 145.4228 | 256.7449
Option 4 SG | QLD | CQ | Wind | 139.2502 | 253.6332 | 327.9815 | 350.4298 | 334.1397 | 335.6084 | 322.3471 | 319.0508 | 361.7744 | 321.2553 | 351.5739 | 373.223 | 347.4461 | 383.5961 | 376.3724 | 379.6834 | 357.9579 | 455.961 | 465.8802 | 671.8143 | 676.0501 | 683.3455 | 654.2391 | 602.329
Option 4 SG | QLD | GG | 1h | 0 | 4.9231 | 15.2803 | 23.124 | 28.6616 | 28.9844 | 28.6481 | 27.9457 | 28.346 | 27.6742 | 27.7811 | 28.2845 | 29.1835 | 29.6785 | 30.0341 | 29.2446 | 27.7888 | 27.9489 | 28.9407 | 28.8337 | 28.8924 | 28.6792 | 28.0244 | 0
Option 4 SG | QLD | GG | 4h | 0 | 0 | 2.2405e-06 | 7.7359e-06 | 8.6481e-06 | 8.9112e-06 | 8.5239e-06 | 8.4496e-06 | 8.3328e-06 | 8.246e-06 | 8.1041e-06 | 8.1979e-06 | 8.6358e-06 | 8.7778e-06 | 8.8604e-06 | 8.5499e-06 | 7.8793e-06 | 1.8956e-05 | 2.9949e-05 | 3.5408e-05 | 8.7103e-05 | 9.0091e-05 | 111.8725 | 106.6029
Option 4 SG | QLD | GG | Black Coal | 19228.9709 | 19281.653 | 12801.7532 | 0 | 0 | 0 | 0 | 0 | 0 | 0 | 0 | 0 | 0 | 0 | 0 | 0 | 0 | 0 | 0 | 0 | 0 | 0 | 0 | 0
Option 4 SG | QLD | GG | CCGT | 10781.9605 | 10904.0794 | 10907.3772 | 10750.2999 | 0 | 0 | 6.137e-07 | 8.0709e-07 | 8.4531e-07 | 7.8662e-07 | 15.7938 | 138.1379 | 345.6299 | 392.3205 | 743.2674 | 287.4463 | 264.8047 | 373.426 | 1090.6209 | 1212.5751 | 1591.6456 | 1673.2824 | 2276.2706 | 4330.1205
Option 4 SG | QLD | GG | Coordinated CER | 0 | 0 | 0 | 0 | 0 | 0 | 0 | 0 | 0 | 0 | 0 | 0 | 0 | 0 | 0 | 0 | 0 | 0 | 0 | 0 | 0 | 0 | 0 | 0
Option 4 SG | QLD | GG | Distributed PV | 0 | 0 | 0 | 0 | 0 | 0 | 0 | 0 | 0 | 0 | 0 | 0 | 0 | 0 | 0 | 0 | 0 | 0 | 0 | 0 | 0 | 0 | 0 | 0
Option 4 SG | QLD | GG | OCGT | 0 | 0 | 0 | 0 | 0 | 0 | 0 | 0 | 0 | 0 | 2.024e-08 | 1.49e-06 | 1.2607e-06 | 2.5352e-07 | 7.7349e-07 | 0 | 4.837e-07 | 8.1313e-06 | 6.1899e-05 | 8.0132e-05 | 0.00013746 | 0.00014248 | 0.00018469 | 0.0016044
Option 4 SG | QLD | GG | Solar | 77.2338 | 88.9326 | 91.8689 | 86.0328 | 85.8727 | 90.1037 | 89.9559 | 91.8328 | 93.6707 | 96.4533 | 95.2826 | 93.713 | 96.1695 | 96.1753 | 94.4335 | 95.3985 | 77.4667 | 89.1345 | 91.7129 | 94.8063 | 95.3553 | 97.5896 | 96.3168 | 96.9189
Option 4 SG | QLD | NQ | 2h | 0 | 8.5061 | 46.004 | 77.2134 | 87.0611 | 87.3165 | 87.3368 | 86.3977 | 87.001 | 86.8979 | 84.5301 | 86.3406 | 85.6606 | 89.7497 | 88.6101 | 87.2507 | 78.8679 | 79.2159 | 82.651 | 76.1463 | 81.3245 | 40.2638 | 40.6429 | 0
Option 4 SG | QLD | NQ | 4h | 0 | 0 | 39.2919 | 55.5731 | 59.8185 | 60.1361 | 59.8 | 59.7977 | 60.0752 | 59.8846 | 58.9213 | 59.5279 | 59.2126 | 61.3882 | 60.846 | 60.4955 | 56.1778 | 56.4833 | 58.2808 | 53.5569 | 56.2882 | 54.8635 | 14.1547 | 13.2019
Option 4 SG | QLD | NQ | Biomass | 3137.4132 | 3146.0089 | 2869.869 | 2422.2376 | 2557.4614 | 2546.3908 | 2625.7267 | 2497.9969 | 2551.3629 | 2506.1103 | 2548.7584 | 2660.7857 | 2477.4958 | 2476.1826 | 2506.095 | 2420.1739 | 2606.8244 | 2059.5715 | 2081.0662 | 1866.1655 | 2024.6423 | 2008.6012 | 1895.169 | 1517.2514
Option 4 SG | QLD | NQ | CCGT | 214.4149 | 170.8382 | 355.1468 | 110.6093 | 110.6093 | 110.9123 | 110.6093 | 110.6093 | 110.6093 | 110.9123 | 509.2122 | 1374.4692 | 1573.5333 | 2050.4582 | 3068.4386 | 1684.0323 | 2492.5875 | 2720.6125 | 5024.4217 | 5866.8264 | 5364.5637 | 0 | 0 | 0
Option 4 SG | QLD | NQ | Coordinated CER | 0 | 0 | 0 | 0 | 0 | 0 | 0 | 0 | 0 | 0 | 0 | 0 | 0 | 0 | 0 | 0 | 0 | 0 | 0 | 0 | 0 | 0 | 0 | 0
Option 4 SG | QLD | NQ | Distributed PV | 0 | 0 | 0 | 0 | 0 | 0 | 0 | 0 | 0 | 0 | 0 | 0 | 0 | 0 | 0 | 0 | 0 | 0 | 0 | 0 | 0 | 0 | 0 | 0
Option 4 SG | QLD | NQ | Hydro | 10032.4026 | 8818.8578 | 7139.6547 | 7844.5192 | 7085.5528 | 5829.0316 | 5812.6888 | 6829.3835 | 8783.2984 | 6953.1697 | 7296.471 | 8506.8144 | 7862.4438 | 9656.6754 | 7016.3377 | 7791.8804 | 9460.7428 | 7433.6573 | 6594.1874 | 6517.4927 | 6184.8282 | 5621.0304 | 5544.9587 | 5051.9227
Option 4 SG | QLD | NQ | Liquid Fuel | 0 | 0 | 0 | 0 | 0 | 0 | 0 | 0 | 0 | 0 | 0 | 0 | 59.3632 | 0 | 0 | 0 | 0 | 0 | 0 | 0 | 0 | 0 | 0 | 0
Option 4 SG | QLD | NQ | PHES | 64.9405 | 85.0666 | 132.2495 | 140.5941 | 174.9188 | 175.6561 | 163.2763 | 160.3396 | 168.5719 | 170.6723 | 164.7074 | 166.5378 | 177.175 | 176.707 | 179.2679 | 175.2602 | 144.6815 | 148.1291 | 157.4317 | 149.4322 | 160.6659 | 161.2157 | 159.9928 | 147.1556
Option 4 SG | QLD | NQ | Solar | 151.7691 | 202.3968 | 323.8625 | 311.2921 | 317.9434 | 334.9546 | 323.6552 | 322.0173 | 310.5632 | 325.9888 | 305.7098 | 316.1374 | 315.4112 | 290.171 | 294.0793 | 313.017 | 264.6075 | 277.9264 | 290.4007 | 265.1358 | 265.8334 | 257.2913 | 208.7319 | 191.1617
Option 4 SG | QLD | NQ | Wind | 94.026 | 97.4865 | 217.9263 | 283.3735 | 282.0822 | 265.5692 | 311.9433 | 375.8512 | 498.7594 | 497.297 | 501.5789 | 477.6568 | 581.774 | 669.8115 | 702.1372 | 764.1219 | 879.9774 | 1116.7677 | 1172.5617 | 1298.7325 | 1259.3661 | 1236.83 | 1430.2554 | 1588.208
Option 4 SG | QLD | SQ | 1h | 21.1011 | 24.4082 | 33.7661 | 34.0403 | 40.4525 | 42.581 | 42.3918 | 39.2023 | 41.3009 | 40.3852 | 40.4989 | 39.6408 | 41.3487 | 43.3622 | 43.1456 | 41.5773 | 39.1059 | 40.3743 | 41.1651 | 41.6217 | 37.8782 | 39.1476 | 38.2249 | 37.5983
Option 4 SG | QLD | SQ | 2h | 268.6346 | 223.7285 | 264.1185 | 271.9271 | 309.3596 | 318.6664 | 315.8802 | 300.2158 | 311.0466 | 307.4927 | 306.7489 | 304.1657 | 298.5761 | 308.2844 | 304.9391 | 301.6821 | 286.1623 | 289.9699 | 266.3854 | 189.1441 | 174.9108 | 178.9978 | 137.4894 | 135.8327
Option 4 SG | QLD | SQ | 4h | 42.9128 | 35.9587 | 39.8331 | 58.9673 | 65.2893 | 65.686 | 65.3339 | 63.0514 | 64.3721 | 64.4942 | 64.1802 | 64.3447 | 65.3455 | 66.5324 | 65.8614 | 65.1362 | 62.7298 | 99.0175 | 152.209 | 333.7325 | 473.6889 | 668.3646 | 691.3917 | 763.0578
Option 4 SG | QLD | SQ | 8h | 0 | 0 | 6.3495e-07 | 1.4972e-06 | 1.7088e-06 | 1.7813e-06 | 1.749e-06 | 2.7739e-06 | 2.7898e-06 | 3.1101e-06 | 3.2655e-06 | 3.4131e-06 | 2.6997e-06 | 2.5403e-06 | 2.6204e-06 | 2.1485e-06 | 2.0832e-06 | 5.8478e-06 | 9.9717e-06 | 1.0074e-05 | 9.9154e-06 | 1.3285e-05 | 1.7179e-05 | 3.3173e-05
Option 4 SG | QLD | SQ | Black Coal | 174386.2968 | 137377.8193 | 131759.2542 | 86550.4657 | 98114.1788 | 91539.2997 | 98747.4795 | 78903.615 | 63424.2311 | 70075.2622 | 59136.3074 | 42024.1755 | 58639.4472 | 57695.3537 | 54594.6438 | 57281.7465 | 32501.0102 | 29871.979 | 29300.9945 | 27736.3994 | 29336.6308 | 29289.0204 | 28694.6416 | 0
Option 4 SG | QLD | SQ | CCGT | 4059.4065 | 2800.1056 | 4474.7075 | 2282.9561 | 1275.2473 | 1091.0283 | 3185.4809 | 1214.2867 | 980.2037 | 1530.8712 | 6922.8065 | 7841.3545 | 6942.2654 | 8102.937 | 11117.2953 | 8329.8194 | 11175.2007 | 13460.0683 | 16543.5989 | 0 | 0 | 0 | 0 | 0
Option 4 SG | QLD | SQ | Coordinated CER | 0 | 0 | 0 | 0 | 0 | 0 | 0 | 0 | 0 | 0 | 0 | 0 | 0 | 0 | 0 | 0 | 0 | 0 | 0 | 0 | 0 | 0 | 0 | 0
Option 4 SG | QLD | SQ | Distributed PV | 0 | 0 | 0 | 0 | 0 | 0 | 0 | 0 | 0 | 0 | 0 | 0 | 0 | 0 | 0 | 0 | 0 | 0 | 0 | 0 | 0 | 0 | 0 | 0
Option 4 SG | QLD | SQ | H2 Reciprocating Engine | 0 | 0 | 1.143e-07 | 5.96e-09 | 5.7242e-07 | 8.8669e-07 | 1.2033e-05 | 1.2734e-05 | 1.2852e-05 | 1.4279e-05 | 172.6157 | 635.3131 | 769.8169 | 1251.3543 | 2062.0038 | 866.8162 | 971.7236 | 1933.2117 | 2874.6937 | 3229.3552 | 1937.5529 | 1579.1206 | 2455.8351 | 2936.7573
Option 4 SG | QLD | SQ | OCGT | 52.6066 | 100.601 | 153.3525 | 84.6974 | 4.952e-08 | 9.3951e-07 | 1.6124e-05 | 1.6044e-05 | 1.7165e-05 | 2.0144e-05 | 116.8283 | 580.2943 | 2649.4074 | 3246.7793 | 5447.4071 | 1300.1838 | 1958.9136 | 2052.4809 | 12009.3475 | 20584.6044 | 13691.7536 | 10642.8741 | 13368.5357 | 24293.599
Option 4 SG | QLD | SQ | PHES | 37.3127 | 34.8202 | 141.9831 | 154.5874 | 213.1087 | 211.8538 | 170.5361 | 183.7478 | 199.4425 | 201.6211 | 192.5984 | 207.9453 | 225.9911 | 227.2483 | 233.7859 | 1002.3557 | 966.2034 | 1106.4956 | 1132.1333 | 1102.7688 | 1017.6052 | 1142.8714 | 1117.8417 | 1181.8859
Option 4 SG | QLD | SQ | Solar | 414.5497 | 692.6904 | 765.5968 | 795.1645 | 781.6395 | 791.7059 | 790.8769 | 808.3798 | 816.265 | 829.3033 | 751.1823 | 726.398 | 760.5784 | 764.3403 | 749.5834 | 1169.0055 | 1328.3641 | 1493.5653 | 1549.1777 | 1645.1803 | 1581.5598 | 1805.4243 | 1941.8861 | 2021.7659
Option 4 SG | QLD | SQ | Wind | 625.3522 | 620.6853 | 636.5256 | 624.1841 | 645.434 | 642.4207 | 610.7707 | 626.7493 | 683.061 | 696.3403 | 1091.939 | 1391.7614 | 1358.0711 | 1282.5149 | 1334.9527 | 1370.6502 | 1298.3043 | 1340.614 | 1254.6518 | 1288.88 | 1649.9936 | 1830.0773 | 1761.9334 | 1950.8017
Option 4 SG | SA |  | 2h | 100.9078 | 556.8992 | 263.1903 | 236.0861 | 237.526 | 225.6238 | 229.654 | 228.1026 | 281.8233 | 258.0384 | 253.4582 | 242.3191 | 247.3242 | 280.7196 | 277.4532 | 231.48 | 208.3026 | 206.4435 | 173.0533 | 159.6171 | 158.4918 | 30.2818 | 27.4974 | 9.8002
Option 4 SG | SA |  | 4h | 0 | 84.9207 | 47.0844 | 40.1442 | 38.8411 | 37.6232 | 40.4165 | 36.7373 | 47.0399 | 44.2602 | 43.4917 | 41.842 | 43.4452 | 47.2652 | 46.7105 | 40.6066 | 38.2836 | 41.6105 | 40.6516 | 39.0951 | 41.7404 | 3.5265e-05 | 3.2609e-05 | 80.5347
Option 4 SG | SA |  | 8h | 0 | 0 | 137.5691 | 125.9135 | 126.905 | 122.3087 | 121.4832 | 119.6568 | 142.66 | 218.954 | 219.2222 | 213.1358 | 221.701 | 240.0189 | 237.0354 | 214.9529 | 205.2476 | 204.4656 | 195.6086 | 179.6278 | 192.2015 | 224.6813 | 111.0333 | 105.6697
Option 4 SG | SA |  | CCGT | 8785.2838 | 7626.7736 | 7509.091 | 2503.0303 | 5212.1802 | 1863.7741 | 6112.6105 | 2582.6477 | 3603.8808 | 4960.8829 | 8891.2489 | 0 | 0 | 0 | 0 | 0 | 0 | 0 | 0 | 0 | 0 | 0 | 0 | 0
Option 4 SG | SA |  | Coordinated CER | 0 | 0 | 0 | 0 | 0 | 0 | 0 | 0 | 0 | 0 | 0 | 0 | 0 | 0 | 0 | 0 | 0 | 0 | 0 | 0 | 0 | 0 | 0 | 0
Option 4 SG | SA |  | Distributed PV | 0 | 0 | 0 | 0 | 0 | 0 | 0 | 0 | 0 | 0 | 0 | 0 | 0 | 0 | 0 | 0 | 0 | 0 | 0 | 0 | 0 | 0 | 0 | 0
Option 4 SG | SA |  | Liquid Fuel | 269.8777 | 3.7576e-05 | 0 | 0.00012802 | 379.8712 | 156.5545 | 563.9697 | 178.8925 | 298.1438 | 500.0034 | 835.8936 | 868.4775 | 818.0984 | 1692.9025 | 2177.4511 | 2373.017 | 1719.2209 | 1588.8793 | 2016.8386 | 2605.2737 | 218.0671 | 73.3239 | 223.18 | 101.5573
Option 4 SG | SA |  | OCGT | 1535.1435 | 64.852 | 3.0942e-07 | 502.863 | 2704.4106 | 1059.8513 | 3053.4795 | 1322.2359 | 1819.8624 | 3150.8069 | 5492.7983 | 4964.7943 | 5002.0016 | 9990.8255 | 11840.5571 | 11681.0085 | 9314.5593 | 9589.5459 | 6628.6909 | 6448.2308 | 9412.2435 | 9054.905 | 18895.384 | 11192.1199
Option 4 SG | SA |  | Solar | 119.3575 | 329.8319 | 330.4521 | 314.8366 | 306.8836 | 345.1594 | 320.5237 | 339.0954 | 342.0986 | 359.7454 | 351.3042 | 395.9452 | 399.8144 | 411.0651 | 422.5573 | 377.0137 | 355.8812 | 379.3408 | 327.062 | 318.3141 | 305.8158 | 253.1668 | 222.825 | 263.6001
Option 4 SG | SA |  | Wind | 794.7658 | 831.1524 | 743.7886 | 826.1338 | 740.5569 | 819.0694 | 722.5107 | 786.7565 | 797.3315 | 733.7156 | 647.6153 | 740.6563 | 696.8421 | 542.0492 | 589.9426 | 632.112 | 629.7383 | 714.2386 | 900.4333 | 925.8756 | 946.1919 | 1035.2583 | 866.2833 | 1058.7477
Option 4 SG | SA | CSA | 2h | 93.8092 | 459.6614 | 217.5465 | 195.5017 | 195.7563 | 184.9991 | 189.3536 | 187.6912 | 237.6569 | 219.0363 | 215.7291 | 205.3038 | 210.1999 | 238.1206 | 235.5328 | 194.4062 | 173.9808 | 170.7219 | 139.9583 | 129.8853 | 129.1822 | 25.1911 | 27.4974 | 9.8002
Option 4 SG | SA | CSA | 4h | 0 | 36.0953 | 17.4522 | 15.4885 | 15.587 | 14.7241 | 15.1894 | 13.8918 | 18.2152 | 17.3513 | 17.1149 | 15.9914 | 17.3593 | 18.9366 | 18.5856 | 15.6971 | 15.0531 | 15.9492 | 15.3666 | 13.7961 | 14.9173 | 3.5265e-05 | 3.2609e-05 | 80.5347
Option 4 SG | SA | CSA | 8h | 0 | 0 | 137.5691 | 125.9135 | 126.905 | 122.3087 | 121.4832 | 119.6568 | 142.66 | 137.1559 | 136.9596 | 131.7463 | 137.4231 | 149.6062 | 148.0299 | 133.4729 | 125.0218 | 124.7432 | 120.5616 | 109.0811 | 121.8763 | 123.2915 | 1.0166e-05 | 4.025e-05
Option 4 SG | SA | CSA | CCGT | 8785.2838 | 7626.7736 | 7509.091 | 2503.0303 | 5212.1802 | 1863.7741 | 6112.6105 | 2582.6477 | 3603.8808 | 4960.8829 | 8891.2489 | 0 | 0 | 0 | 0 | 0 | 0 | 0 | 0 | 0 | 0 | 0 | 0 | 0
Option 4 SG | SA | CSA | Coordinated CER | 0 | 0 | 0 | 0 | 0 | 0 | 0 | 0 | 0 | 0 | 0 | 0 | 0 | 0 | 0 | 0 | 0 | 0 | 0 | 0 | 0 | 0 | 0 | 0
Option 4 SG | SA | CSA | Distributed PV | 0 | 0 | 0 | 0 | 0 | 0 | 0 | 0 | 0 | 0 | 0 | 0 | 0 | 0 | 0 | 0 | 0 | 0 | 0 | 0 | 0 | 0 | 0 | 0
Option 4 SG | SA | CSA | Liquid Fuel | 269.8777 | 3.7576e-05 | 0 | 0.00012802 | 379.8712 | 156.5545 | 563.9697 | 178.8925 | 298.1438 | 500.0034 | 835.8936 | 868.4775 | 818.0984 | 1692.9025 | 2177.4511 | 2373.017 | 1719.2209 | 1588.8793 | 2016.8386 | 2605.2737 | 218.0671 | 73.3239 | 223.18 | 101.5573
Option 4 SG | SA | CSA | OCGT | 1535.1435 | 64.852 | 3.0942e-07 | 502.863 | 2704.4106 | 1059.8513 | 3053.4795 | 1322.2359 | 1819.8624 | 3150.8069 | 5492.7983 | 4964.7943 | 5002.0016 | 9990.8255 | 11840.5571 | 11681.0085 | 9314.5593 | 9589.5459 | 6628.6909 | 6448.2308 | 9412.2435 | 9054.905 | 18895.384 | 11192.1199
Option 4 SG | SA | CSA | Solar | 13.6677 | 100.403 | 127.2706 | 136.5441 | 125.1589 | 134.3569 | 125.6979 | 138.3411 | 140.7321 | 141.316 | 134.9259 | 142.8761 | 143.5073 | 133.1416 | 140.2647 | 128.3207 | 124.4574 | 134.7404 | 133.4809 | 139.2937 | 124.1152 | 117.3887 | 106.6993 | 127.8875
Option 4 SG | SA | CSA | Wind | 539.569 | 568.9413 | 522.906 | 601.3168 | 556.4621 | 633.9068 | 553.8788 | 609.8313 | 609.3299 | 578.4456 | 489.7472 | 560.7853 | 556.8374 | 412.08 | 462.5167 | 505.0786 | 504.896 | 588.3619 | 774.0356 | 806.371 | 726.7328 | 692.5702 | 557.4868 | 639.7991
Option 4 SG | SA | NSA | 2h | 0.62585 | 83.8929 | 37.3409 | 33.5301 | 34.9946 | 33.8288 | 32.8719 | 33.6322 | 39.0327 | 34.1506 | 33.0006 | 32.4522 | 32.4379 | 37.5374 | 36.932 | 32.4399 | 29.9876 | 30.9724 | 28.5069 | 25.108 | 24.31 | 1.5943e-05 | 1.5627e-05 | 1.6565e-05
Option 4 SG | SA | NSA | 8h | 0 | 0 | 3.8064e-05 | 3.7156e-05 | 3.8378e-05 | 3.4956e-05 | 3.4107e-05 | 3.4217e-05 | 4.24e-05 | 81.7981 | 82.2626 | 81.3895 | 84.278 | 90.4127 | 89.0055 | 81.48 | 80.2258 | 79.7224 | 75.047 | 70.5468 | 70.3252 | 101.3899 | 111.0333 | 105.6697
Option 4 SG | SA | NSA | Coordinated CER | 0 | 0 | 0 | 0 | 0 | 0 | 0 | 0 | 0 | 0 | 0 | 0 | 0 | 0 | 0 | 0 | 0 | 0 | 0 | 0 | 0 | 0 | 0 | 0
Option 4 SG | SA | NSA | Distributed PV | 0 | 0 | 0 | 0 | 0 | 0 | 0 | 0 | 0 | 0 | 0 | 0 | 0 | 0 | 0 | 0 | 0 | 0 | 0 | 0 | 0 | 0 | 0 | 0
Option 4 SG | SA | NSA | Liquid Fuel | 0 | 0 | 0 | 0 | 0 | 0 | 0 | 0 | 0 | 0 | 0 | 0 | 0 | 0 | 0 | 0 | 0 | 0 | 0 | 0 | 0 | 0 | 0 | 0
Option 4 SG | SA | NSA | Solar | 64.932 | 185.3224 | 172.3383 | 150.4422 | 154.6225 | 170.2653 | 162.9905 | 170.9844 | 171.6354 | 189.7378 | 188.9798 | 205.8718 | 210.641 | 228.6322 | 232.7139 | 210.2615 | 196.5897 | 206.7782 | 154.6318 | 147.0323 | 153.4989 | 114.113 | 97.9145 | 124.0345
Option 4 SG | SA | NSA | Wind | 182.3665 | 181.7506 | 165.9002 | 169.9918 | 143.978 | 135.3428 | 126.2532 | 135.4853 | 139.8241 | 124.1248 | 127.0734 | 134.931 | 131.79 | 123.0268 | 127.4259 | 127.0333 | 124.8423 | 125.8768 | 126.3977 | 119.5046 | 179.3766 | 213.1427 | 192.458 | 293.6339
Option 4 SG | SA | SESA | 2h | 6.4727 | 13.3449 | 8.3028 | 7.0543 | 6.775 | 6.7959 | 7.4285 | 6.7792 | 5.1337 | 4.8514 | 4.7286 | 4.5632 | 4.6865 | 5.0615 | 4.9884 | 4.634 | 4.3342 | 4.7492 | 4.5881 | 4.6238 | 4.9997 | 5.0907 | 0 | 0
Option 4 SG | SA | SESA | 4h | 0 | 48.8254 | 29.6322 | 24.6557 | 23.2541 | 22.899 | 25.2271 | 22.8454 | 28.8247 | 26.9088 | 26.3768 | 25.8506 | 26.0859 | 28.3286 | 28.1249 | 24.9094 | 23.2305 | 25.6614 | 25.2849 | 25.2991 | 26.8231 | 0 | 0 | 0
Option 4 SG | SA | SESA | Coordinated CER | 0 | 0 | 0 | 0 | 0 | 0 | 0 | 0 | 0 | 0 | 0 | 0 | 0 | 0 | 0 | 0 | 0 | 0 | 0 | 0 | 0 | 0 | 0 | 0
Option 4 SG | SA | SESA | Distributed PV | 0 | 0 | 0 | 0 | 0 | 0 | 0 | 0 | 0 | 0 | 0 | 0 | 0 | 0 | 0 | 0 | 0 | 0 | 0 | 0 | 0 | 0 | 0 | 0
Option 4 SG | SA | SESA | Liquid Fuel | 0 | 0 | 0 | 0 | 0 | 0 | 0 | 0 | 0 | 0 | 0 | 0 | 0 | 0 | 0 | 0 | 0 | 0 | 0 | 0 | 0 | 0 | 0 | 0
Option 4 SG | SA | SESA | OCGT | 0 | 0 | 0 | 2.449e-08 | 1.4335e-07 | 0 | 6.5674e-07 | 6.4892e-07 | 1.9332e-06 | 0 | 0 | 0 | 0 | 0 | 0 | 0 | 0 | 0 | 0 | 0 | 0 | 0 | 0 | 0
Option 4 SG | SA | SESA | Solar | 40.7578 | 44.1066 | 30.8432 | 27.8503 | 27.1021 | 40.5373 | 31.8352 | 29.7699 | 29.7311 | 28.6917 | 27.3985 | 47.1972 | 45.6661 | 49.2912 | 49.5786 | 38.4315 | 34.8342 | 37.8222 | 38.9493 | 31.9882 | 28.2017 | 21.6652 | 18.2112 | 11.6781
Option 4 SG | SA | SESA | Wind | 72.8303 | 80.4604 | 54.9823 | 54.8252 | 40.1167 | 49.8198 | 42.3787 | 41.4399 | 48.1775 | 31.1452 | 30.7947 | 44.94 | 8.2147 | 6.9424 | 1.0087e-06 | 1.5251e-06 | 1.5642e-06 | 1.9723e-06 | 2.4607e-06 | 5.6358e-06 | 40.0825 | 129.5454 | 116.3385 | 125.3146
Option 4 SG | TAS |  | 24h | 0 | 0 | 0 | 0 | 0 | 0 | 0 | 0 | 0 | 5.4059e-07 | 5.4787e-07 | 7.2149e-07 | 7.4241e-07 | 7.8927e-07 | 8.2192e-07 | 8.61e-07 | 8.0107e-07 | 8.2217e-07 | 6.1017e-07 | 6.7193e-07 | 8.0765e-07 | 1.0938e-06 | 1.1484e-06 | 1.6111e-06
Option 4 SG | TAS |  | 2h | 0 | 6.403e-07 | 6.7064e-07 | 7.4675e-07 | 7.084e-07 | 7.6745e-07 | 2.9726e-06 | 3.4858e-06 | 3.0025e-06 | 3.2326e-06 | 3.5479e-06 | 4.0518e-06 | 3.6745e-06 | 3.2992e-06 | 2.8001e-06 | 2.6653e-06 | 2.7398e-06 | 2.8262e-06 | 3.3417e-06 | 3.4092e-06 | 3.6355e-06 | 4.9369e-06 | 4.8492e-06 | 5.2344e-06
Option 4 SG | TAS |  | 4h | 0 | 5.8427e-07 | 5.8805e-07 | 6.6937e-07 | 6.3652e-07 | 6.9857e-07 | 2.7794e-06 | 3.2395e-06 | 3.0636e-06 | 3.2588e-06 | 3.6987e-06 | 4.2411e-06 | 3.8639e-06 | 3.6683e-06 | 3.5712e-06 | 3.5685e-06 | 3.7777e-06 | 3.7804e-06 | 4.2981e-06 | 4.3373e-06 | 4.8442e-06 | 2.3603e-05 | 2.3772e-05 | 2.441e-05
Option 4 SG | TAS |  | 8h | 0 | 0 | 2.6918e-07 | 3.1471e-07 | 3.221e-07 | 3.5186e-07 | 8.523e-07 | 1.0895e-06 | 1.6349e-06 | 1.9181e-06 | 2.3479e-06 | 2.4683e-06 | 1.1088e-06 | 1.1378e-06 | 1.1119e-06 | 1.166e-06 | 1.1097e-06 | 1.1245e-06 | 2.5236e-06 | 2.5511e-06 | 2.9009e-06 | 6.6272e-06 | 6.5525e-06 | 6.5897e-06
Option 4 SG | TAS |  | CCGT | 0 | 0 | 0 | 0 | 0 | 0 | 0 | 0 | 0 | 0 | 0 | 0 | 0 | 0 | 0 | 0 | 0 | 0 | 0 | 0 | 0 | 0 | 0 | 0
Option 4 SG | TAS |  | CST | 0 | 0 | 0 | 0 | 0 | 0 | 0 | 0 | 0 | 0 | 0 | 0 | 0 | 0 | 0 | 0 | 0 | 0 | 0 | 0 | 0 | 0 | 0 | 0
Option 4 SG | TAS |  | Coordinated CER | 0 | 0 | 0 | 0 | 0 | 0 | 0 | 0 | 0 | 0 | 0 | 0 | 0 | 0 | 0 | 0 | 0 | 0 | 0 | 0 | 0 | 0 | 0 | 0
Option 4 SG | TAS |  | Distributed PV | 0 | 0 | 0 | 0 | 0 | 0 | 0 | 0 | 0 | 0 | 0 | 0 | 0 | 0 | 0 | 0 | 0 | 0 | 0 | 0 | 0 | 0 | 0 | 0
Option 4 SG | TAS |  | Hydro | 65692.4669 | 75142.5621 | 61934.5216 | 57339.2309 | 92819.5132 | 99321.1663 | 102188.1611 | 76334.7428 | 80111.1529 | 77820.013 | 71745.0787 | 75754.852 | 77715.0563 | 80426.7447 | 64389.8166 | 59848.3728 | 65960.7792 | 60780.3938 | 63399.1153 | 62284.4132 | 68571.8976 | 68967.2027 | 72292.411 | 67562.4675
Option 4 SG | TAS |  | OCGT | 0 | 0 | 0 | 0 | 0 | 0 | 0 | 0 | 4.1892e-07 | 54.0816 | 93.8647 | 104.6366 | 134.6762 | 287.1072 | 154.8151 | 136.6505 | 114.8679 | 89.7005 | 126.7805 | 160.2697 | 133.5876 | 46.6629 | 207.9263 | 100.6356
Option 4 SG | TAS |  | PHES | 0 | 0 | 0 | 0 | 0 | 0 | 0 | 0 | 0 | 1.3533e-06 | 1.4808e-06 | 1.5714e-06 | 1.4369e-06 | 1.5014e-06 | 1.67e-06 | 1.6595e-06 | 1.592e-06 | 1.7228e-06 | 1.4586e-06 | 1.3843e-06 | 2.0455e-06 | 5.4455e-06 | 5.33e-06 | 6.3342e-06
Option 4 SG | TAS |  | Solar | 0 | 42.8793 | 191.1394 | 234.5788 | 260.1017 | 286.0117 | 283.1573 | 283.1407 | 284.1518 | 270.4167 | 344.7349 | 340.3554 | 354.2632 | 376.2222 | 197.1303 | 182.4064 | 173.346 | 193.6755 | 199.9332 | 194.0113 | 207.6631 | 223.6369 | 211.1876 | 208.8157
Option 4 SG | TAS |  | Wind | 196.5736 | 195.0122 | 192.4908 | 209.9853 | 195.1167 | 192.5925 | 215.8802 | 555.4492 | 563.653 | 656.5886 | 703.1776 | 716.7028 | 730.1777 | 726.9675 | 616.4462 | 635.4509 | 657.6039 | 654.1488 | 605.3511 | 646.3171 | 644.1514 | 628.3565 | 662.8332 | 669.6476
Option 4 SG | TAS | TAS | 24h | 0 | 0 | 0 | 0 | 0 | 0 | 0 | 0 | 0 | 5.4059e-07 | 5.4787e-07 | 7.2149e-07 | 7.4241e-07 | 7.8927e-07 | 8.2192e-07 | 8.61e-07 | 8.0107e-07 | 8.2217e-07 | 6.1017e-07 | 6.7193e-07 | 8.0765e-07 | 1.0938e-06 | 1.1484e-06 | 1.6111e-06
Option 4 SG | TAS | TAS | 2h | 0 | 6.403e-07 | 6.7064e-07 | 7.4675e-07 | 7.084e-07 | 7.6745e-07 | 2.9726e-06 | 3.4858e-06 | 3.0025e-06 | 3.2326e-06 | 3.5479e-06 | 4.0518e-06 | 3.6745e-06 | 3.2992e-06 | 2.8001e-06 | 2.6653e-06 | 2.7398e-06 | 2.8262e-06 | 3.3417e-06 | 3.4092e-06 | 3.6355e-06 | 4.9369e-06 | 4.8492e-06 | 5.2344e-06
Option 4 SG | TAS | TAS | 4h | 0 | 5.8427e-07 | 5.8805e-07 | 6.6937e-07 | 6.3652e-07 | 6.9857e-07 | 2.7794e-06 | 3.2395e-06 | 3.0636e-06 | 3.2588e-06 | 3.6987e-06 | 4.2411e-06 | 3.8639e-06 | 3.6683e-06 | 3.5712e-06 | 3.5685e-06 | 3.7777e-06 | 3.7804e-06 | 4.2981e-06 | 4.3373e-06 | 4.8442e-06 | 2.3603e-05 | 2.3772e-05 | 2.441e-05
Option 4 SG | TAS | TAS | 8h | 0 | 0 | 2.6918e-07 | 3.1471e-07 | 3.221e-07 | 3.5186e-07 | 8.523e-07 | 1.0895e-06 | 1.6349e-06 | 1.9181e-06 | 2.3479e-06 | 2.4683e-06 | 1.1088e-06 | 1.1378e-06 | 1.1119e-06 | 1.166e-06 | 1.1097e-06 | 1.1245e-06 | 2.5236e-06 | 2.5511e-06 | 2.9009e-06 | 6.6272e-06 | 6.5525e-06 | 6.5897e-06
Option 4 SG | TAS | TAS | CCGT | 0 | 0 | 0 | 0 | 0 | 0 | 0 | 0 | 0 | 0 | 0 | 0 | 0 | 0 | 0 | 0 | 0 | 0 | 0 | 0 | 0 | 0 | 0 | 0
Option 4 SG | TAS | TAS | CST | 0 | 0 | 0 | 0 | 0 | 0 | 0 | 0 | 0 | 0 | 0 | 0 | 0 | 0 | 0 | 0 | 0 | 0 | 0 | 0 | 0 | 0 | 0 | 0
Option 4 SG | TAS | TAS | Coordinated CER | 0 | 0 | 0 | 0 | 0 | 0 | 0 | 0 | 0 | 0 | 0 | 0 | 0 | 0 | 0 | 0 | 0 | 0 | 0 | 0 | 0 | 0 | 0 | 0
Option 4 SG | TAS | TAS | Distributed PV | 0 | 0 | 0 | 0 | 0 | 0 | 0 | 0 | 0 | 0 | 0 | 0 | 0 | 0 | 0 | 0 | 0 | 0 | 0 | 0 | 0 | 0 | 0 | 0
Option 4 SG | TAS | TAS | Hydro | 65692.4669 | 75142.5621 | 61934.5216 | 57339.2309 | 92819.5132 | 99321.1663 | 102188.1611 | 76334.7428 | 80111.1529 | 77820.013 | 71745.0787 | 75754.852 | 77715.0563 | 80426.7447 | 64389.8166 | 59848.3728 | 65960.7792 | 60780.3938 | 63399.1153 | 62284.4132 | 68571.8976 | 68967.2027 | 72292.411 | 67562.4675
Option 4 SG | TAS | TAS | OCGT | 0 | 0 | 0 | 0 | 0 | 0 | 0 | 0 | 4.1892e-07 | 54.0816 | 93.8647 | 104.6366 | 134.6762 | 287.1072 | 154.8151 | 136.6505 | 114.8679 | 89.7005 | 126.7805 | 160.2697 | 133.5876 | 46.6629 | 207.9263 | 100.6356
Option 4 SG | TAS | TAS | PHES | 0 | 0 | 0 | 0 | 0 | 0 | 0 | 0 | 0 | 1.3533e-06 | 1.4808e-06 | 1.5714e-06 | 1.4369e-06 | 1.5014e-06 | 1.67e-06 | 1.6595e-06 | 1.592e-06 | 1.7228e-06 | 1.4586e-06 | 1.3843e-06 | 2.0455e-06 | 5.4455e-06 | 5.33e-06 | 6.3342e-06
Option 4 SG | TAS | TAS | Solar | 0 | 42.8793 | 191.1394 | 234.5788 | 260.1017 | 286.0117 | 283.1573 | 283.1407 | 284.1518 | 270.4167 | 344.7349 | 340.3554 | 354.2632 | 376.2222 | 197.1303 | 182.4064 | 173.346 | 193.6755 | 199.9332 | 194.0113 | 207.6631 | 223.6369 | 211.1876 | 208.8157
Option 4 SG | TAS | TAS | Wind | 196.5736 | 195.0122 | 192.4908 | 209.9853 | 195.1167 | 192.5925 | 215.8802 | 555.4492 | 563.653 | 656.5886 | 703.1776 | 716.7028 | 730.1777 | 726.9675 | 616.4462 | 635.4509 | 657.6039 | 654.1488 | 605.3511 | 646.3171 | 644.1514 | 628.3565 | 662.8332 | 669.6476
Option 4 SG | VIC |  | 1h | 0 | 1.285 | 1.8795 | 1.8898 | 1.8042 | 1.6546 | 1.81 | 1.5638 | 9.0001 | 8.1633 | 7.6511 | 6.9291 | 6.6782 | 6.8064 | 7.0215 | 7.1044 | 6.4723 | 6.9066 | 7.1513 | 7.2042 | 7.3483 | 8.8781 | 8.6687 | 8.6148
Option 4 SG | VIC |  | 2h | 146.9245 | 359.5526 | 307.3297 | 345.0655 | 317.7214 | 326.2933 | 389.6654 | 313.8261 | 468.5439 | 406.9058 | 394.999 | 349.3934 | 341.792 | 357.6526 | 378.4085 | 344.7202 | 308.6912 | 322.3808 | 333.7518 | 312.1514 | 299.524 | 276.4336 | 272.8686 | 267.048
Option 4 SG | VIC |  | 4h | 0 | 147.041 | 317.5937 | 374.249 | 351.0039 | 339.9343 | 390.7956 | 312.0864 | 463.0688 | 406.3885 | 392.0932 | 363.3924 | 334.2299 | 336.5077 | 353.4648 | 360.9255 | 332.7978 | 348.8517 | 374.4874 | 355.1538 | 382.1291 | 60.1535 | 47.2169 | 46.3396
Option 4 SG | VIC |  | 8h | 0 | 0 | 1.4871e-06 | 2.0144e-06 | 1.9278e-06 | 1.9187e-06 | 1.7893e-06 | 2.2338e-06 | 7.473e-06 | 7.5197e-06 | 7.3326e-06 | 7.7584e-06 | 6.552e-06 | 6.099e-06 | 5.7977e-06 | 5.6423e-06 | 5.5578e-06 | 5.5124e-06 | 6.2937e-06 | 6.3662e-06 | 7.8121e-06 | 3.6801e-05 | 3.4011e-05 | 3.7319e-05
Option 4 SG | VIC |  | Brown Coal | 218571.5889 | 155070.0997 | 118174.492 | 57331.535 | 57331.5349 | 57488.6076 | 57331.5349 | 57331.5349 | 0 | 0 | 0 | 0 | 0 | 0 | 0 | 0 | 0 | 0 | 0 | 0 | 0 | 0 | 0 | 0
Option 4 SG | VIC |  | CCGT | 802.9066 | 646.3882 | 6.035e-09 | 723.5789 | 860.2035 | 4.3597e-06 | 3.0742e-05 | 110.7983 | 720.0456 | 1272.0407 | 1291.2321 | 1543.1016 | 1530.7394 | 3061.525 | 0 | 0 | 0 | 0 | 0 | 0 | 0 | 0 | 0 | 0
Option 4 SG | VIC |  | Coordinated CER | 0 | 0 | 0 | 0 | 0 | 0 | 0 | 0 | 0 | 0 | 0 | 0 | 0 | 0 | 0 | 0 | 0 | 0 | 0 | 0 | 0 | 0 | 0 | 0
Option 4 SG | VIC |  | Distributed PV | 0 | 0 | 0 | 0 | 0 | 0 | 0 | 0 | 0 | 0 | 0 | 0 | 0 | 0 | 0 | 0 | 0 | 0 | 0 | 0 | 0 | 0 | 0 | 0
Option 4 SG | VIC |  | Hydro | 30139.0529 | 29090.5311 | 23343.1594 | 25236.0004 | 19913.197 | 14292.1231 | 15362.6744 | 10443.1935 | 22818.2607 | 21938.4926 | 21227.7194 | 27423.0161 | 19322.3361 | 17643.7974 | 19910.1363 | 12776.1877 | 27587.069 | 24110.6701 | 20446.2358 | 20262.9462 | 20483.5612 | 22718.9783 | 22665.0014 | 17533.9763
Option 4 SG | VIC |  | OCGT | 507.3699 | 403.1092 | 3406.9826 | 816.9421 | 2322.3321 | 321.2684 | 595.6132 | 341.0805 | 1423.983 | 2730.8788 | 2791.8417 | 3147.483 | 3537.8807 | 6815.6403 | 11181.4298 | 15795.0128 | 12997.8512 | 10932.4699 | 19568.2051 | 26138.1312 | 29336.1342 | 19709.3092 | 34796.3239 | 30124.4315
Option 4 SG | VIC |  | Offshore Wind | 0 | 0 | 0 | 0 | 0 | 811.1465 | 1122.0638 | 1471.3483 | 1679.7976 | 2100.3548 | 2428.7818 | 2550.6392 | 3207.7768 | 3283.0127 | 3610.1243 | 3484.4978 | 3602.3165 | 3676.5976 | 3671.1035 | 3861.3669 | 3581.5157 | 3626.9212 | 3710.2501 | 3837.3858
Option 4 SG | VIC |  | Solar | 294.1679 | 642.0325 | 740.7648 | 647.3237 | 629.4057 | 571.0198 | 584.4259 | 655.0109 | 657.1676 | 551.8019 | 550.2144 | 512.9792 | 499.9844 | 570.4974 | 590.1657 | 559.9061 | 545.3711 | 585.5754 | 586.9254 | 568.6503 | 613.9301 | 610.4589 | 591.3853 | 534.76
Option 4 SG | VIC |  | Wind | 1547.3229 | 1879.1948 | 2457.2712 | 3016.3129 | 2900.056 | 2815.2979 | 2805.6608 | 2991.1435 | 2961.9101 | 2891.4961 | 2838.4635 | 2816.2193 | 2455.3185 | 2285.9578 | 2383.8286 | 2511.8558 | 2442.8942 | 2618.6988 | 2471.7741 | 2393.4204 | 2252.7297 | 2232.5372 | 2305.9573 | 2335.0229
Option 4 SG | VIC | MEL | 1h | 0 | 3.3836e-07 | 1.0576e-06 | 1.6342e-06 | 2.0735e-06 | 2.7453e-06 | 4.1034e-06 | 4.7171e-06 | 6.8676 | 6.1464 | 5.6896 | 5.036 | 4.7903 | 4.9426 | 5.0843 | 5.1798 | 4.5811 | 4.8852 | 5.1806 | 5.3229 | 5.3372 | 6.7512 | 6.6231 | 6.5144
Option 4 SG | VIC | MEL | 2h | 85.8836 | 70.7964 | 95.4949 | 127.729 | 121.4827 | 129.8343 | 153.6922 | 122.1691 | 185.629 | 158.0977 | 153.2489 | 131.9711 | 126.8764 | 130.32 | 138.2581 | 118.2577 | 103.5985 | 110.9761 | 104.2008 | 101.265 | 85.3309 | 96.0235 | 94.1644 | 93.1891
Option 4 SG | VIC | MEL | 4h | 0 | 129.8741 | 208.6778 | 240.612 | 232.815 | 231.1415 | 256.8055 | 213.219 | 288.1217 | 257.2182 | 248.6526 | 232.7331 | 211.0593 | 209.2559 | 216.0197 | 227.234 | 209.1697 | 217.0656 | 231.2601 | 222.3602 | 233.6069 | 2.8946e-05 | 2.8271e-05 | 2.9748e-05
Option 4 SG | VIC | MEL | 8h | 0 | 0 | 7.7605e-07 | 9.9525e-07 | 9.5431e-07 | 9.7272e-07 | 8.9915e-07 | 1.156e-06 | 3.7083e-06 | 3.7471e-06 | 3.659e-06 | 4.0634e-06 | 3.3009e-06 | 2.9589e-06 | 2.7113e-06 | 2.5626e-06 | 2.4803e-06 | 2.4599e-06 | 3.088e-06 | 3.0587e-06 | 4.0082e-06 | 1.8362e-05 | 1.6832e-05 | 1.9471e-05
Option 4 SG | VIC | MEL | CCGT | 802.9066 | 646.3882 | 6.035e-09 | 723.5789 | 860.2035 | 4.3597e-06 | 3.0742e-05 | 110.7983 | 720.0456 | 1272.0407 | 1291.2321 | 1543.1016 | 1530.7394 | 3061.525 | 0 | 0 | 0 | 0 | 0 | 0 | 0 | 0 | 0 | 0
Option 4 SG | VIC | MEL | Coordinated CER | 0 | 0 | 0 | 0 | 0 | 0 | 0 | 0 | 0 | 0 | 0 | 0 | 0 | 0 | 0 | 0 | 0 | 0 | 0 | 0 | 0 | 0 | 0 | 0
Option 4 SG | VIC | MEL | Distributed PV | 0 | 0 | 0 | 0 | 0 | 0 | 0 | 0 | 0 | 0 | 0 | 0 | 0 | 0 | 0 | 0 | 0 | 0 | 0 | 0 | 0 | 0 | 0 | 0
Option 4 SG | VIC | MEL | OCGT | 55.1471 | 42.2763 | 893.8428 | 123.7153 | 205.3461 | 1.8195e-06 | 1.4079e-05 | 1.2988e-05 | 166.2111 | 496.4426 | 274.5965 | 405.4895 | 246.8675 | 909.2602 | 3714.3732 | 8636.852 | 8284.4143 | 6634.0729 | 12282.79 | 15945.8819 | 22624.9413 | 19482.6963 | 33784.7935 | 29634.4529
Option 4 SG | VIC | MEL | Solar | 0 | 0 | 0 | 5.63e-09 | 1.892e-08 | 4.555e-08 | 6.55e-10 | 1.108e-08 | 3.0099e-07 | 5.8207e-07 | 8.6371e-07 | 1.1602e-06 | 1.0745e-06 | 1.3437e-06 | 1.4227e-06 | 1.3615e-06 | 1.3646e-06 | 1.8627e-06 | 2.2404e-06 | 2.173e-06 | 2.9295e-06 | 3.7002e-06 | 4.8022e-06 | 8.2251e-06
Option 4 SG | VIC | SEV | 2h | 8.7029 | 13.1596 | 19.179 | 28.8674 | 24.8759 | 22.9475 | 29.0111 | 19.6917 | 40.7528 | 33.1377 | 31.8578 | 27.9797 | 26.5499 | 26.9872 | 29.7942 | 29.3848 | 26.7008 | 21.9943 | 23.6392 | 14.4809 | 15.3928 | 7.5727 | 7.3931 | 7.2894
Option 4 SG | VIC | SEV | 4h | 0 | 12.2095 | 48.408 | 66.257 | 55.1493 | 52.3842 | 63.6969 | 41.5667 | 84.8173 | 70.8613 | 68.9115 | 61.2107 | 56.9278 | 58.1471 | 63.5664 | 62.7044 | 58.0586 | 62.6851 | 66.7541 | 62.7501 | 66.1862 | 0 | 0 | 0
Option 4 SG | VIC | SEV | 8h | 0 | 0 | 7.1107e-07 | 1.0192e-06 | 9.7347e-07 | 9.4593e-07 | 8.9012e-07 | 1.0778e-06 | 3.7647e-06 | 3.7726e-06 | 3.6737e-06 | 3.695e-06 | 3.2511e-06 | 3.1401e-06 | 3.0864e-06 | 3.0797e-06 | 3.0775e-06 | 3.0525e-06 | 3.2056e-06 | 3.3075e-06 | 3.804e-06 | 1.8439e-05 | 1.718e-05 | 1.7848e-05
Option 4 SG | VIC | SEV | Brown Coal | 218571.5889 | 155070.0997 | 118174.492 | 57331.535 | 57331.5349 | 57488.6076 | 57331.5349 | 57331.5349 | 0 | 0 | 0 | 0 | 0 | 0 | 0 | 0 | 0 | 0 | 0 | 0 | 0 | 0 | 0 | 0
Option 4 SG | VIC | SEV | Coordinated CER | 0 | 0 | 0 | 0 | 0 | 0 | 0 | 0 | 0 | 0 | 0 | 0 | 0 | 0 | 0 | 0 | 0 | 0 | 0 | 0 | 0 | 0 | 0 | 0
Option 4 SG | VIC | SEV | Distributed PV | 0 | 0 | 0 | 0 | 0 | 0 | 0 | 0 | 0 | 0 | 0 | 0 | 0 | 0 | 0 | 0 | 0 | 0 | 0 | 0 | 0 | 0 | 0 | 0
Option 4 SG | VIC | SEV | OCGT | 7.0606 | 0 | 0 | 173.7187 | 287.6681 | 90.6568 | 138.34 | 52.1686 | 148.5428 | 271.4056 | 359.0642 | 529.3706 | 1106.7923 | 1270.4227 | 1560.8479 | 1735.1476 | 545.2747 | 137.4769 | 484.6121 | 667.9029 | 868.2144 | 226.6129 | 1011.5304 | 489.9787
Option 4 SG | VIC | SEV | Offshore Wind | 0 | 0 | 0 | 0 | 0 | 614.4282 | 883.3371 | 1223.1935 | 1431.0792 | 1841.8514 | 2101.734 | 2206.1082 | 2875.9962 | 2983.082 | 3300.9421 | 3173.3275 | 3284.6407 | 3333.5567 | 3336.7012 | 3526.4032 | 3270.345 | 3316.7653 | 3388.3024 | 3511.4373
Option 4 SG | VIC | SEV | Solar | 0.65835 | 62.7096 | 77.3604 | 73.1527 | 73.4008 | 67.9715 | 69.0079 | 74.1886 | 70.8939 | 54.6964 | 52.7972 | 46.3446 | 42.0006 | 44.029 | 52.0723 | 49.7264 | 50.178 | 53.9878 | 54.3894 | 55.7584 | 59.1194 | 56.7907 | 57.9288 | 59.1813
Option 4 SG | VIC | SEV | Wind | 33.4626 | 35.4966 | 33.801 | 38.4274 | 33.5059 | 33.9792 | 34.5214 | 35.673 | 32.7208 | 36.239 | 32.3055 | 33.8563 | 27.2965 | 24.9163 | 7.5819e-06 | 7.7762e-06 | 7.9693e-06 | 7.8506e-06 | 8.0608e-06 | 9.6875e-06 | 9.0069e-06 | 9.1984e-06 | 1.0096e-05 | 9.549e-06
Option 4 SG | VIC | WNV | 1h | 0 | 1.285 | 1.8795 | 1.8898 | 1.8042 | 1.6546 | 1.81 | 1.5637 | 2.1324 | 2.0168 | 1.9615 | 1.8931 | 1.8878 | 1.8638 | 1.9372 | 1.9246 | 1.8911 | 2.0214 | 1.9707 | 1.8814 | 2.0111 | 2.1269 | 2.0457 | 2.1004
Option 4 SG | VIC | WNV | 2h | 52.338 | 275.5966 | 192.6558 | 188.4692 | 171.3627 | 173.5114 | 206.962 | 171.9654 | 242.1621 | 215.6703 | 209.8923 | 189.4426 | 188.3657 | 200.3455 | 210.3562 | 197.0777 | 178.3919 | 189.4103 | 205.9118 | 196.4055 | 198.8003 | 172.8375 | 171.3111 | 166.5694
Option 4 SG | VIC | WNV | 4h | 0 | 4.9574 | 60.508 | 67.38 | 63.0396 | 56.4085 | 70.2932 | 57.3007 | 90.1298 | 78.3091 | 74.529 | 69.4485 | 66.2428 | 69.1046 | 73.8786 | 70.9871 | 65.5694 | 69.1009 | 76.4733 | 70.0435 | 82.336 | 60.1535 | 47.2169 | 46.3396
Option 4 SG | VIC | WNV | Coordinated CER | 0 | 0 | 0 | 0 | 0 | 0 | 0 | 0 | 0 | 0 | 0 | 0 | 0 | 0 | 0 | 0 | 0 | 0 | 0 | 0 | 0 | 0 | 0 | 0
Option 4 SG | VIC | WNV | Distributed PV | 0 | 0 | 0 | 0 | 0 | 0 | 0 | 0 | 0 | 0 | 0 | 0 | 0 | 0 | 0 | 0 | 0 | 0 | 0 | 0 | 0 | 0 | 0 | 0
Option 4 SG | VIC | WNV | Hydro | 30139.0529 | 29090.5311 | 23343.1594 | 25236.0004 | 19913.197 | 14292.1231 | 15362.6744 | 10443.1935 | 22818.2607 | 21938.4926 | 21227.7194 | 27423.0161 | 19322.3361 | 17643.7974 | 19910.1363 | 12776.1877 | 27587.069 | 24110.6701 | 20446.2358 | 20262.9462 | 20483.5612 | 22718.9783 | 22665.0014 | 17533.9763
Option 4 SG | VIC | WNV | OCGT | 445.1621 | 360.8329 | 2513.1398 | 519.5082 | 1829.318 | 230.6116 | 457.2732 | 288.9119 | 1109.2291 | 1963.0306 | 2158.1811 | 2212.623 | 2184.2209 | 4635.9574 | 5906.2087 | 5423.0132 | 4168.1622 | 4160.9201 | 6800.8029 | 9524.3465 | 5842.9785 | 0 | 0 | 0
Option 4 SG | VIC | WNV | Offshore Wind | 0 | 0 | 0 | 0 | 0 | 196.7183 | 238.7267 | 248.1548 | 248.7183 | 258.5034 | 327.0478 | 344.531 | 331.7807 | 299.9307 | 309.1823 | 311.1703 | 317.6759 | 343.0409 | 334.4023 | 334.9637 | 311.1706 | 310.1559 | 321.9478 | 325.9485
Option 4 SG | VIC | WNV | Solar | 293.5095 | 579.323 | 663.4044 | 574.171 | 556.0049 | 503.0483 | 515.4179 | 580.8223 | 586.2738 | 497.1055 | 497.4172 | 466.6346 | 457.9838 | 526.4684 | 538.0934 | 510.1797 | 495.1931 | 531.5876 | 532.536 | 512.8919 | 554.8107 | 553.6683 | 533.4565 | 475.5787
Option 4 SG | VIC | WNV | Wind | 1513.8603 | 1843.6982 | 2423.4702 | 2977.8854 | 2866.5502 | 2781.3187 | 2771.1395 | 2955.4705 | 2929.1892 | 2855.2571 | 2806.158 | 2782.363 | 2428.022 | 2261.0415 | 2383.8286 | 2511.8558 | 2442.8942 | 2618.6988 | 2471.7741 | 2393.4204 | 2252.7296 | 2232.5372 | 2305.9573 | 2335.0228
Option 5 SG | NEM |  | 12h | 0 | 0 | 10.7054 | 373.0494 | 394.2217 | 371.4212 | 362.8016 | 372.7671 | 434.8613 | 415.3134 | 396.0562 | 385.7529 | 419.3497 | 425.9452 | 420.6247 | 382.1852 | 340.9658 | 352.4642 | 381.4719 | 355.9003 | 361.4308 | 383.9127 | 381.4901 | 388.1014
Option 5 SG | NEM |  | 1h | 38.0642 | 76.2885 | 81.5459 | 90.7773 | 103.1856 | 106.0432 | 101.6854 | 99.7845 | 111.5704 | 108.5095 | 106.9551 | 106.7475 | 109.721 | 113.5177 | 113.447 | 110.0165 | 103.9855 | 103.0275 | 105.9788 | 105.4689 | 100.2589 | 104.3872 | 100.9374 | 72.2859
Option 5 SG | NEM |  | 24h | 0 | 0 | 0 | 0 | 0 | 0 | 0 | 0 | 0 | 4.1512e-07 | 4.7368e-07 | 6.3876e-07 | 6.6579e-07 | 6.905e-07 | 6.9046e-07 | 6.7435e-07 | 6.3244e-07 | 5.912e-07 | 4.6472e-07 | 4.7205e-07 | 5.1831e-07 | 7.0465e-07 | 8.5506e-07 | 1.1859e-06
Option 5 SG | NEM |  | 2h | 584.0978 | 1288.7847 | 1036.1061 | 1123.309 | 1222.2789 | 1236.132 | 1279.6451 | 1179.4266 | 1419.1214 | 1325.9304 | 1290.892 | 1224.9073 | 1227.2084 | 1310.8627 | 1311.0937 | 1200.6588 | 1085.2363 | 1110.3154 | 1082.2476 | 958.9904 | 930.4418 | 734.5873 | 681.4159 | 618.794
Option 5 SG | NEM |  | 4h | 305.193 | 838.3552 | 1314.6389 | 1932.047 | 1955.888 | 1966.5157 | 1954.0535 | 1880.6312 | 2072.8616 | 1961.0341 | 1911.79 | 1918.0893 | 1961.5219 | 2029.3793 | 2024.4481 | 1922.9258 | 1760.293 | 1849.2014 | 1969.6092 | 2056.5311 | 2101.4364 | 1746.0055 | 1389.4243 | 1422.2059
Option 5 SG | NEM |  | 8h | 115.7416 | 248.8055 | 514.6853 | 766.3479 | 791.7443 | 748.9602 | 713.6532 | 1093.7159 | 1164.1556 | 1217.9075 | 1153.5012 | 1087.1827 | 1194.0498 | 1276.353 | 1237.8148 | 1085.528 | 960.0424 | 1010.0401 | 1055.0015 | 1018.2892 | 846.9049 | 837.4368 | 687.1903 | 959.5946
Option 5 SG | NEM |  | Biomass | 3137.4132 | 3146.0089 | 2870.4683 | 2420.414 | 2554.2891 | 2550.8498 | 2605.3293 | 2513.0684 | 2502.9683 | 2501.7847 | 2345.0174 | 2613.4024 | 2480.6006 | 2484.0581 | 2512.4608 | 2419.9288 | 2602.6583 | 2057.0929 | 2080.0224 | 1866.1838 | 2018.6222 | 2008.9038 | 1895.4589 | 1521.6912
Option 5 SG | NEM |  | Black Coal | 531668.0108 | 407262.6299 | 280323.598 | 167242.6308 | 154176.4255 | 146334.2954 | 157902.4853 | 140055.5472 | 137934.213 | 148296.6137 | 140320.5061 | 125865.9961 | 153218.093 | 156992.2769 | 109999.9143 | 111846.2299 | 93428.0904 | 85821.1924 | 75921.1221 | 64381.5628 | 55818.4721 | 58139.2909 | 57385.1962 | 0
Option 5 SG | NEM |  | Brown Coal | 218578.0873 | 154995.7939 | 118171.0938 | 57331.5349 | 57331.5349 | 57488.6076 | 57331.5349 | 57331.5349 | 0 | 0 | 0 | 0 | 0 | 0 | 0 | 0 | 0 | 0 | 0 | 0 | 0 | 0 | 0 | 0
Option 5 SG | NEM |  | CCGT | 30321.9238 | 27378.2411 | 28924.2743 | 18262.9273 | 11872.9905 | 6010.7865 | 17541.0344 | 8773.5753 | 11220.0711 | 16765.2166 | 31427.2046 | 22764.4038 | 23977.2653 | 31503.1791 | 37211.4647 | 31905.0126 | 34967.561 | 24230.0372 | 30961.9503 | 16747.3912 | 15856.7986 | 10283.3021 | 12770.6965 | 13735.7672
Option 5 SG | NEM |  | CST | 0 | 0 | 0 | 0 | 0 | 0 | 0 | 0 | 0 | 0 | 0 | 0 | 0 | 0 | 0 | 0 | 0 | 0 | 0 | 0 | 0 | 0 | 0 | 0
Option 5 SG | NEM |  | Coordinated CER | 0 | 0 | 0 | 0 | 0 | 0 | 0 | 0 | 0 | 0 | 0 | 0 | 0 | 0 | 0 | 0 | 0 | 0 | 0 | 0 | 0 | 0 | 0 | 0
Option 5 SG | NEM |  | DSP | 0 | 0 | 0 | 0 | 0 | 0 | 0 | 0 | 0 | 0 | 0 | 0 | 0 | 0 | 0 | 0 | 0 | 0 | 0 | 0 | 0 | 0 | 0 | 0
Option 5 SG | NEM |  | Distributed PV | 0 | 0 | 0 | 0 | 0 | 0 | 0 | 0 | 0 | 0 | 0 | 0 | 0 | 0 | 0 | 0 | 0 | 0 | 0 | 0 | 0 | 0 | 0 | 0
Option 5 SG | NEM |  | H2 Reciprocating Engine | 0 | 0 | 0 | 0 | 5.3075e-07 | 8.0741e-07 | 7.3133e-06 | 7.3142e-06 | 7.7451e-06 | 9.7148e-06 | 99.8593 | 573.2518 | 774.4589 | 1252.6198 | 2059.2961 | 865.0445 | 987.5952 | 1922.6558 | 2830.6286 | 3237.0697 | 1922.5033 | 1539.9628 | 2506.2538 | 2877.4976
Option 5 SG | NEM |  | Hydro | 145932.1442 | 156104.2274 | 123046.9663 | 122361.7505 | 143962.0708 | 142938.5764 | 145293.2196 | 114661.6246 | 147961.446 | 127589.2603 | 115658.6869 | 161787.8456 | 138147.4947 | 145505.2643 | 128918.1867 | 102963.387 | 143555.4738 | 126988.1701 | 123093.3306 | 118954.9388 | 126698.7853 | 136164.5941 | 142653.0953 | 126150.4121
Option 5 SG | NEM |  | Liquid Fuel | 269.8777 | 3.7588e-05 | 0 | 0.00013036 | 379.5647 | 156.5545 | 563.5663 | 165.7756 | 308.6999 | 492.4625 | 820.4727 | 885.8372 | 877.6498 | 1693.4069 | 2172.9419 | 2370.6858 | 1711.4098 | 1584.0331 | 2027.7149 | 2603.4981 | 213.4382 | 73.5121 | 225.3337 | 101.1591
Option 5 SG | NEM |  | OCGT | 2177.5351 | 681.7529 | 4218.0164 | 1583.6089 | 5704.6007 | 1868.8538 | 6786.129 | 2575.6772 | 4954.1636 | 8990.6562 | 14374.8333 | 14841.3614 | 18141.2316 | 35397.7992 | 55630.8708 | 53448.2693 | 47555.786 | 52979.4192 | 77041.5831 | 104328.2406 | 93319.405 | 78542.6041 | 123745.6152 | 111544.457
Option 5 SG | NEM |  | Offshore Wind | 0 | 0 | 0 | 0 | 0 | 811.3613 | 1122.607 | 1469.3775 | 1675.9502 | 2080.6089 | 2397.8668 | 2553.1591 | 3208.1943 | 3284.2675 | 3610.6192 | 3484.8704 | 3602.7887 | 3676.407 | 3671.9109 | 3862.1096 | 3582.148 | 3627.9587 | 3709.8481 | 3836.9009
Option 5 SG | NEM |  | PHES | 153.2866 | 163.4296 | 770.5863 | 1360.2944 | 1585.5186 | 1490.3023 | 1482.162 | 1469.2261 | 1627.6826 | 1644.2877 | 1566.1282 | 1523.9659 | 1634.4062 | 1652.5187 | 1642.0428 | 2365.9714 | 2309.7764 | 2382.0083 | 2495.0378 | 2384.3208 | 2440.8873 | 2652.4538 | 2592.0725 | 2724.0378
Option 5 SG | NEM |  | Solar | 2252.5119 | 4261.03 | 4906.2219 | 6007.6963 | 6013.7012 | 5871.2062 | 5865.876 | 5963.4103 | 6485.8993 | 6214.3477 | 6098.6299 | 6025.5798 | 6303.5381 | 6661.8241 | 6389.9468 | 6736.508 | 6394.5616 | 6764.3736 | 7080.2885 | 7095.5101 | 7077.345 | 7196.0123 | 7011.3252 | 7244.7913
Option 5 SG | NEM |  | Wind | 4189.207 | 4721.1005 | 5563.8342 | 6495.4146 | 6653.4047 | 6747.1239 | 6613.8555 | 7309.7425 | 7688.3149 | 7696.9237 | 8126.1683 | 8510.3797 | 8019.9385 | 7509.8209 | 8219.335 | 8910.8491 | 9223.8012 | 9603.7484 | 9753.8422 | 9953.2579 | 10864.3285 | 11368.6962 | 11288.4357 | 12417.8784
Option 5 SG | NSW |  | 12h | 0 | 0 | 10.7054 | 373.0494 | 394.2217 | 371.4212 | 362.8016 | 372.7671 | 434.8613 | 415.3134 | 396.0562 | 385.7529 | 419.3497 | 425.9452 | 420.6247 | 382.1852 | 340.9658 | 352.4642 | 381.4719 | 355.9003 | 361.4308 | 383.9127 | 381.4901 | 388.1014
Option 5 SG | NSW |  | 1h | 16.9631 | 45.7306 | 30.6996 | 31.9537 | 32.3207 | 32.6564 | 30.4608 | 31.5598 | 33.4277 | 32.7621 | 32.1061 | 32.3055 | 32.9195 | 33.6028 | 33.2279 | 32.1541 | 30.7174 | 27.6701 | 28.5816 | 27.8575 | 26.0499 | 27.6476 | 26.2417 | 26.1739
Option 5 SG | NSW |  | 2h | 60.253 | 122.4365 | 129.6388 | 168.8791 | 241.2072 | 240.1737 | 235.6203 | 231.5435 | 240.0727 | 236.5257 | 222.6627 | 209.173 | 229.8287 | 239.9838 | 227.2686 | 202.2468 | 179.0215 | 188.8592 | 201.7861 | 196.0109 | 189.9909 | 183.246 | 178.8985 | 182.9614
Option 5 SG | NSW |  | 4h | 254.2835 | 549.1952 | 838.8477 | 1371.7648 | 1400.2069 | 1416.0818 | 1361.3036 | 1380.8496 | 1398.853 | 1350.5648 | 1316.7511 | 1346.1929 | 1423.9298 | 1474.8241 | 1452.4492 | 1353.543 | 1230.1751 | 1264.8711 | 1307.995 | 1240.1706 | 1150.5354 | 966.7057 | 528.5456 | 425.0736
Option 5 SG | NSW |  | 8h | 115.7416 | 248.8055 | 377.1261 | 640.4198 | 663.9285 | 626.1293 | 592.2951 | 975.3672 | 1021.556 | 1001.1037 | 937.3774 | 874.4567 | 974.3854 | 1036.0036 | 1000.8207 | 871.2505 | 754.6959 | 806.2112 | 859.5147 | 838.0469 | 655.1824 | 613.1868 | 576.241 | 837.8101
Option 5 SG | NSW |  | Black Coal | 246752.7348 | 204811.6669 | 90968.1894 | 43849.9634 | 20012.9789 | 20034.5947 | 29975.5705 | 23185.2329 | 34857.3935 | 37412.0659 | 41271.2787 | 49245.4037 | 46388.3374 | 47535.3233 | 0 | 0 | 0 | 0 | 0 | 0 | 0 | 0 | 0 | 0
Option 5 SG | NSW |  | CCGT | 5677.9517 | 5230.0562 | 5677.9517 | 1892.6505 | 4430.3392 | 3041.0491 | 8550.2658 | 4623.5559 | 5878.3085 | 8280.7008 | 13599.3491 | 12393.7842 | 13622.6339 | 17868.0448 | 22369.0346 | 21630.066 | 21051.4585 | 7644.8319 | 8304.3015 | 9669.5171 | 8891.9595 | 8619.1237 | 10478.0067 | 9401.8021
Option 5 SG | NSW |  | CST | 0 | 0 | 0 | 0 | 0 | 0 | 0 | 0 | 0 | 0 | 0 | 0 | 0 | 0 | 0 | 0 | 0 | 0 | 0 | 0 | 0 | 0 | 0 | 0
Option 5 SG | NSW |  | Coordinated CER | 0 | 0 | 0 | 0 | 0 | 0 | 0 | 0 | 0 | 0 | 0 | 0 | 0 | 0 | 0 | 0 | 0 | 0 | 0 | 0 | 0 | 0 | 0 | 0
Option 5 SG | NSW |  | DSP | 0 | 0 | 0 | 0 | 0 | 0 | 0 | 0 | 0 | 0 | 0 | 0 | 0 | 0 | 0 | 0 | 0 | 0 | 0 | 0 | 0 | 0 | 0 | 0
Option 5 SG | NSW |  | Distributed PV | 0 | 0 | 0 | 0 | 0 | 0 | 0 | 0 | 0 | 0 | 0 | 0 | 0 | 0 | 0 | 0 | 0 | 0 | 0 | 0 | 0 | 0 | 0 | 0
Option 5 SG | NSW |  | Hydro | 40075.3389 | 43051.7394 | 30595.8172 | 31942.6901 | 23594.9162 | 23381.0707 | 20780.9437 | 14901.2217 | 37977.5012 | 27381.0121 | 21920.9335 | 48668.3424 | 31846.2428 | 36427.0154 | 37836.3191 | 23506.9165 | 41145.0613 | 35472.8633 | 32700.5282 | 29555.9495 | 31236.7266 | 38650.9818 | 42421.8338 | 36254.8739
Option 5 SG | NSW |  | OCGT | 82.4151 | 113.1907 | 657.6814 | 180.3514 | 679.5957 | 496.2942 | 3114.5539 | 916.2407 | 1610.33 | 3193.7055 | 6362.9519 | 5994.7324 | 6503.7041 | 14982.6367 | 26981.9936 | 24668.9767 | 23099.7193 | 30497.2138 | 37757.8988 | 50086.7444 | 39502.2272 | 38335.2041 | 55317.1111 | 43747.2398
Option 5 SG | NSW |  | Offshore Wind | 0 | 0 | 0 | 0 | 0 | 0 | 0 | 0 | 0 | 0 | 0 | 0 | 0 | 0 | 0 | 0 | 0 | 0 | 0 | 0 | 0 | 0 | 0 | 0
Option 5 SG | NSW |  | PHES | 51.0334 | 43.8174 | 495.8502 | 1065.008 | 1195.9452 | 1106.052 | 1153.0815 | 1124.831 | 1264.0334 | 1280.2111 | 1213.8879 | 1150.1636 | 1232.9846 | 1248.624 | 1228.8781 | 1190.5398 | 1197.9814 | 1126.4401 | 1204.2704 | 1131.7006 | 1262.3336 | 1350.0328 | 1315.3024 | 1396.5648
Option 5 SG | NSW |  | Solar | 1023.6237 | 2030.5972 | 2214.521 | 3412.2537 | 3422.3635 | 3235.4074 | 3252.6632 | 3272.9112 | 3772.3651 | 3585.4486 | 3497.7148 | 3406.5635 | 3634.8417 | 3919.3356 | 3803.4638 | 3783.774 | 3431.0892 | 3511.6167 | 3803.2609 | 3790.2721 | 3783.8776 | 3723.6198 | 3599.8853 | 3680.3607
Option 5 SG | NSW |  | Wind | 791.9163 | 843.8831 | 988.3045 | 1183.879 | 1555.326 | 1669.2048 | 1592.808 | 1666.909 | 1741.5455 | 1745.6171 | 1807.271 | 1986.4411 | 1872.3313 | 1641.2343 | 2222.5607 | 2624.0993 | 2966.3805 | 2700.2785 | 2882.7155 | 2736.8633 | 3443.3198 | 3734.6218 | 3604.6255 | 4206.6119
Option 5 SG | NSW | CNSW | 12h | 0 | 0 | 10.7054 | 373.0494 | 394.2217 | 371.4212 | 362.8016 | 372.7671 | 434.8613 | 415.3134 | 396.0562 | 385.7529 | 419.3497 | 425.9452 | 420.6247 | 382.1852 | 340.9658 | 352.4642 | 381.4719 | 355.9003 | 361.4308 | 383.9127 | 381.4901 | 388.1014
Option 5 SG | NSW | CNSW | 2h | 9.148 | 23.6144 | 26.6708 | 37.0961 | 39.2634 | 38.275 | 37.2133 | 38.0504 | 42.0432 | 40.8792 | 40.158 | 38.7833 | 40.136 | 40.8298 | 40.5075 | 39.4094 | 36.7378 | 36.6074 | 39.2059 | 34.9213 | 34.9204 | 27.9946 | 27.7079 | 28.3092
Option 5 SG | NSW | CNSW | 4h | 159.0711 | 215.5438 | 145.7994 | 187.3526 | 193.5458 | 190.5594 | 186.3802 | 188.4029 | 201.7214 | 198.7193 | 194.9415 | 192.5026 | 194.8983 | 197.3054 | 195.7872 | 194.5089 | 186.6606 | 182.1782 | 192.4479 | 187.3434 | 115.8328 | 116.8743 | 116.6935 | 118.2261
Option 5 SG | NSW | CNSW | 8h | 0 | 16.5669 | 19.1682 | 25.7987 | 27.653 | 26.8005 | 25.9374 | 27.1596 | 29.0248 | 28.2351 | 27.739 | 26.7275 | 27.9141 | 28.4415 | 27.9163 | 27.2538 | 25.6296 | 25.6499 | 27.2235 | 26.1935 | 25.9713 | 1.6615e-05 | 1.2172e-05 | 0.7465
Option 5 SG | NSW | CNSW | Black Coal | 170518.8079 | 128653.24 | 67098.0814 | 19979.8554 | 20012.9789 | 20034.5947 | 29975.5705 | 23185.2329 | 34857.3935 | 37412.0659 | 41271.2787 | 49245.4037 | 46388.3374 | 47535.3233 | 0 | 0 | 0 | 0 | 0 | 0 | 0 | 0 | 0 | 0
Option 5 SG | NSW | CNSW | CST | 0 | 0 | 0 | 0 | 0 | 0 | 0 | 0 | 0 | 0 | 0 | 0 | 0 | 0 | 0 | 0 | 0 | 0 | 0 | 0 | 0 | 0 | 0 | 0
Option 5 SG | NSW | CNSW | Coordinated CER | 0 | 0 | 0 | 0 | 0 | 0 | 0 | 0 | 0 | 0 | 0 | 0 | 0 | 0 | 0 | 0 | 0 | 0 | 0 | 0 | 0 | 0 | 0 | 0
Option 5 SG | NSW | CNSW | Distributed PV | 0 | 0 | 0 | 0 | 0 | 0 | 0 | 0 | 0 | 0 | 0 | 0 | 0 | 0 | 0 | 0 | 0 | 0 | 0 | 0 | 0 | 0 | 0 | 0
Option 5 SG | NSW | CNSW | OCGT | 0 | 0 | 0 | 0 | 0 | 0 | 7.1902e-07 | 5.2208e-07 | 2.2685e-06 | 5.0042e-06 | 1.1329e-05 | 1.9727e-05 | 1.1691e-05 | 2.8449e-05 | 4.1304e-05 | 3.5422e-05 | 3.0496e-05 | 4.6651e-05 | 0.00020746 | 0.00027178 | 0.00020092 | 0.0001836 | 0.00061925 | 0.00051786
Option 5 SG | NSW | CNSW | PHES | 51.0334 | 43.8174 | 62.7201 | 101.9629 | 102.2984 | 101.3153 | 100.9083 | 109.7162 | 102.2334 | 101.0209 | 95.4949 | 95.9654 | 110.6787 | 105.4092 | 111.5953 | 97.2566 | 90.3433 | 96.2676 | 98.6767 | 98.1607 | 98.5835 | 111.7776 | 118.3818 | 125.4306
Option 5 SG | NSW | CNSW | Solar | 400.3787 | 712.7875 | 810.1813 | 2177.2181 | 2239.1165 | 2270.9221 | 2242.954 | 2362.774 | 2479.9581 | 2414.258 | 2320.3386 | 2199.8245 | 2389.8605 | 2528.6675 | 2440.0366 | 2448.3146 | 2116.6829 | 2212.8955 | 2463.2795 | 2441.9572 | 2392.6382 | 2410.1152 | 2336.0711 | 2470.1894
Option 5 SG | NSW | CNSW | Wind | 139.7643 | 164.0403 | 275.0742 | 465.3397 | 799.4661 | 783.0404 | 764.5138 | 824.5452 | 796.9981 | 843.335 | 818.8428 | 850.7067 | 816.3578 | 734.5649 | 1280.6178 | 1553.4738 | 1761.8228 | 1623.7323 | 1751.2653 | 1682.1619 | 2297.1925 | 2280.5818 | 2196.2926 | 2568.2811
Option 5 SG | NSW | NNSW | 1h | 13.9762 | 37.5099 | 27.5161 | 28.467 | 28.7173 | 29.4219 | 27.3375 | 28.5198 | 29.7368 | 29.1076 | 28.525 | 28.8314 | 29.2725 | 29.9467 | 29.6182 | 28.7099 | 27.4646 | 27.67 | 28.5816 | 27.8575 | 26.0499 | 27.6476 | 26.2416 | 26.1739
Option 5 SG | NSW | NNSW | 2h | 7.2336 | 31.7786 | 49.3669 | 53.1145 | 54.4759 | 55.3485 | 52.7215 | 55.0172 | 58.6797 | 57.1852 | 56.7023 | 55.3442 | 57.1241 | 59.3313 | 58.7005 | 56.6538 | 52.3267 | 52.9871 | 55.1706 | 53.6859 | 50.3445 | 33.9222 | 32.2036 | 32.4507
Option 5 SG | NSW | NNSW | 8h | 91.9987 | 159.6849 | 194.1359 | 213.2675 | 223.5337 | 222.5133 | 208.0213 | 214.9057 | 226.2743 | 222.6391 | 217.4566 | 218.219 | 225.2097 | 231.1424 | 226.5229 | 222.2406 | 213.7772 | 216.2865 | 221.1828 | 212.5601 | 59.6044 | 1.9541e-05 | 1.1082e-05 | 2.2544e-05
Option 5 SG | NSW | NNSW | CST | 0 | 0 | 0 | 0 | 0 | 0 | 0 | 0 | 0 | 0 | 0 | 0 | 0 | 0 | 0 | 0 | 0 | 0 | 0 | 0 | 0 | 0 | 0 | 0
Option 5 SG | NSW | NNSW | Coordinated CER | 0 | 0 | 0 | 0 | 0 | 0 | 0 | 0 | 0 | 0 | 0 | 0 | 0 | 0 | 0 | 0 | 0 | 0 | 0 | 0 | 0 | 0 | 0 | 0
Option 5 SG | NSW | NNSW | Distributed PV | 0 | 0 | 0 | 0 | 0 | 0 | 0 | 0 | 0 | 0 | 0 | 0 | 0 | 0 | 0 | 0 | 0 | 0 | 0 | 0 | 0 | 0 | 0 | 0
Option 5 SG | NSW | NNSW | PHES | 0 | 0 | 0 | 0 | 0 | 0 | 0 | 0 | 0 | 4.0069e-07 | 5.0418e-07 | 5.4145e-07 | 5.9026e-07 | 5.6472e-07 | 5.7413e-07 | 4.6105e-07 | 4.2774e-07 | 4.2474e-07 | 4.0821e-07 | 4.2908e-07 | 4.7932e-07 | 5.1437e-07 | 6.0573e-07 | 9.5325e-07
Option 5 SG | NSW | NNSW | Solar | 154.0065 | 221.5143 | 247.5397 | 211.1399 | 206.8306 | 193.985 | 234.1137 | 237.9522 | 267.8773 | 246.6386 | 263.1976 | 250.8635 | 286.1052 | 282.5187 | 277.4012 | 300.6609 | 265.5435 | 258.9296 | 271.5988 | 259.1984 | 243.7391 | 232.3914 | 207.2172 | 185.2424
Option 5 SG | NSW | NNSW | Wind | 124.1898 | 120.2613 | 109.3786 | 100.3704 | 136.983 | 147.0559 | 154.9997 | 164.807 | 183.419 | 165.6965 | 311.8108 | 329.7511 | 266.0898 | 235.168 | 251.6186 | 385.4007 | 503.6842 | 405.5619 | 410.3194 | 386.0916 | 549.6377 | 605.3866 | 629.6495 | 730.8807
Option 5 SG | NSW | SNSW | 1h | 2.9869 | 8.2207 | 3.1835 | 3.4867 | 3.6034 | 3.2345 | 3.1233 | 3.0401 | 3.6909 | 3.6545 | 3.5811 | 3.4741 | 3.647 | 3.6561 | 3.6097 | 3.4442 | 3.2528 | 0 | 0 | 0 | 0 | 0 | 0 | 0
Option 5 SG | NSW | SNSW | 2h | 18.3147 | 46.3846 | 33.4679 | 36.2233 | 38.5207 | 34.0461 | 32.9893 | 30.6013 | 37.8768 | 37.2258 | 36.6766 | 34.2395 | 36.4876 | 37.456 | 37.2117 | 35.0435 | 31.9047 | 32.0466 | 35.1579 | 32.5482 | 32.9106 | 33.7067 | 20.2714 | 20.5747
Option 5 SG | NSW | SNSW | 4h | 0 | 0 | 0 | 0 | 13.7312 | 45.3348 | 46.7687 | 42.5957 | 59.2289 | 58.4154 | 57.3971 | 55.6241 | 57.1196 | 60.1271 | 58.7795 | 54.0929 | 51.509 | 51.2917 | 54.3975 | 50.9854 | 50.7467 | 52.0048 | 50.8053 | 50.8499
Option 5 SG | NSW | SNSW | 8h | 23.7429 | 72.5536 | 101.5527 | 151.1946 | 155.2432 | 118.1066 | 109.8097 | 121.2684 | 171.0869 | 172.1172 | 158.072 | 136.6957 | 145.3939 | 158.8185 | 152.817 | 124.573 | 111.6135 | 111.2255 | 120.0025 | 108.164 | 83.9091 | 52.4526 | 53.4113 | 52.9655
Option 5 SG | NSW | SNSW | CST | 0 | 0 | 0 | 0 | 0 | 0 | 0 | 0 | 0 | 0 | 0 | 0 | 0 | 0 | 0 | 0 | 0 | 0 | 0 | 0 | 0 | 0 | 0 | 0
Option 5 SG | NSW | SNSW | Coordinated CER | 0 | 0 | 0 | 0 | 0 | 0 | 0 | 0 | 0 | 0 | 0 | 0 | 0 | 0 | 0 | 0 | 0 | 0 | 0 | 0 | 0 | 0 | 0 | 0
Option 5 SG | NSW | SNSW | Distributed PV | 0 | 0 | 0 | 0 | 0 | 0 | 0 | 0 | 0 | 0 | 0 | 0 | 0 | 0 | 0 | 0 | 0 | 0 | 0 | 0 | 0 | 0 | 0 | 0
Option 5 SG | NSW | SNSW | Hydro | 40075.3389 | 43051.7394 | 30595.8172 | 31942.6901 | 23594.9162 | 23381.0707 | 20780.9437 | 14901.2217 | 37977.5012 | 27381.0121 | 21920.9335 | 48668.3424 | 31846.2428 | 36427.0154 | 37836.3191 | 23506.9165 | 41145.0613 | 35472.8633 | 32700.5282 | 29555.9495 | 31236.7266 | 38650.9818 | 42421.8338 | 36254.8739
Option 5 SG | NSW | SNSW | OCGT | 0 | 0 | 0 | 0 | 6.705e-09 | 0 | 2.7881e-07 | 1.3209e-07 | 5.8647e-07 | 2.3102e-06 | 337.0759 | 528.0197 | 1424.0322 | 3491.2767 | 4405.7138 | 5489.6986 | 2637.4675 | 878.5738 | 0 | 0 | 0 | 0 | 0 | 0
Option 5 SG | NSW | SNSW | PHES | 0 | 0 | 433.1301 | 963.0451 | 1093.6468 | 1004.7367 | 1052.1732 | 1015.1149 | 1161.8001 | 1179.1902 | 1118.393 | 1054.1982 | 1122.3058 | 1143.2148 | 1117.2829 | 1093.2832 | 1107.6381 | 1030.1725 | 1105.5937 | 1033.5398 | 1163.7501 | 1238.2552 | 1196.9205 | 1271.1343
Option 5 SG | NSW | SNSW | Solar | 469.2386 | 1096.2954 | 1156.8 | 1023.8957 | 976.4164 | 770.5003 | 775.5955 | 672.185 | 1024.5297 | 924.552 | 914.1786 | 955.8755 | 958.8761 | 1108.1494 | 1086.0259 | 1013.3543 | 1019.801 | 1009.9453 | 1035.9548 | 939.5829 | 1004.145 | 929.2528 | 907.7623 | 869.1082
Option 5 SG | NSW | SNSW | Wind | 527.9622 | 559.5816 | 603.8516 | 618.1689 | 618.8769 | 739.1085 | 673.2946 | 677.5568 | 761.1284 | 736.5856 | 676.6174 | 805.9832 | 769.114 | 653.8087 | 671.2081 | 666.5694 | 681.2102 | 652.8752 | 701.446 | 649.9897 | 577.8343 | 830.275 | 759.3563 | 888.0915
Option 5 SG | NSW | SNW | 1h | 2.436e-07 | 2.1294e-07 | 4.5982e-07 | 9.0154e-07 | 1.0731e-06 | 1.6819e-06 | 2.5812e-06 | 2.8238e-06 | 2.2405e-06 | 2.6741e-06 | 2.8083e-06 | 3.1694e-06 | 1.2442e-06 | 9.836e-07 | 9.98e-07 | 1.1176e-06 | 9.3391e-07 | 1.2245e-06 | 2.5996e-06 | 2.8942e-06 | 2.5836e-06 | 2.5128e-06 | 3.1483e-06 | 4.9678e-06
Option 5 SG | NSW | SNW | 2h | 25.5567 | 20.6589 | 20.1332 | 42.4453 | 108.9472 | 112.5041 | 112.6962 | 107.8746 | 101.4729 | 101.2354 | 89.1258 | 80.806 | 96.081 | 102.3666 | 90.8489 | 71.1401 | 58.0522 | 67.2181 | 72.2517 | 74.8554 | 71.8154 | 87.6225 | 98.7156 | 101.6268
Option 5 SG | NSW | SNW | 4h | 95.2124 | 333.6514 | 693.0482 | 1184.4123 | 1192.9299 | 1180.1876 | 1128.1547 | 1149.851 | 1137.9026 | 1093.4301 | 1064.4124 | 1098.0661 | 1171.9119 | 1217.3916 | 1197.8825 | 1104.9411 | 992.0055 | 1031.4011 | 1061.1496 | 1001.8417 | 983.9559 | 797.8266 | 361.0467 | 255.9976
Option 5 SG | NSW | SNW | 8h | 3.1617e-07 | 1.1075e-06 | 62.2693 | 250.159 | 257.4986 | 258.7089 | 248.5268 | 612.0334 | 595.1699 | 578.1123 | 534.1099 | 492.8145 | 575.8677 | 617.6012 | 593.5646 | 497.183 | 403.6756 | 453.0493 | 491.106 | 491.1292 | 485.6976 | 560.7342 | 522.8297 | 784.0981
Option 5 SG | NSW | SNW | Black Coal | 76233.9268 | 76158.4268 | 23870.108 | 23870.108 | 0 | 0 | 0 | 0 | 0 | 0 | 0 | 0 | 0 | 0 | 0 | 0 | 0 | 0 | 0 | 0 | 0 | 0 | 0 | 0
Option 5 SG | NSW | SNW | CCGT | 5677.9517 | 5230.0562 | 5677.9517 | 1892.6505 | 4430.3392 | 3041.0491 | 8550.2658 | 4623.5559 | 5878.3085 | 8280.7008 | 13599.3491 | 12393.7842 | 13622.6339 | 17868.0448 | 22369.0346 | 21630.066 | 21051.4585 | 7644.8319 | 8304.3015 | 9669.5171 | 8891.9595 | 8619.1237 | 10478.0067 | 9401.8021
Option 5 SG | NSW | SNW | Coordinated CER | 0 | 0 | 0 | 0 | 0 | 0 | 0 | 0 | 0 | 0 | 0 | 0 | 0 | 0 | 0 | 0 | 0 | 0 | 0 | 0 | 0 | 0 | 0 | 0
Option 5 SG | NSW | SNW | DSP | 0 | 0 | 0 | 0 | 0 | 0 | 0 | 0 | 0 | 0 | 0 | 0 | 0 | 0 | 0 | 0 | 0 | 0 | 0 | 0 | 0 | 0 | 0 | 0
Option 5 SG | NSW | SNW | Distributed PV | 0 | 0 | 0 | 0 | 0 | 0 | 0 | 0 | 0 | 0 | 0 | 0 | 0 | 0 | 0 | 0 | 0 | 0 | 0 | 0 | 0 | 0 | 0 | 0
Option 5 SG | NSW | SNW | OCGT | 82.4151 | 113.1907 | 657.6814 | 180.3514 | 679.5957 | 496.2942 | 3114.5539 | 916.2407 | 1610.33 | 3193.7055 | 6025.8759 | 5466.7127 | 5079.6719 | 11491.36 | 22576.2797 | 19179.2781 | 20462.2517 | 29618.64 | 37757.8986 | 50086.7442 | 39502.227 | 38335.2039 | 55317.1105 | 43747.2393
Option 5 SG | NSW | SNW | Offshore Wind | 0 | 0 | 0 | 0 | 0 | 0 | 0 | 0 | 0 | 0 | 0 | 0 | 0 | 0 | 0 | 0 | 0 | 0 | 0 | 0 | 0 | 0 | 0 | 0
Option 5 SG | NSW | SNW | Solar | 0 | 3.8509e-07 | 2.9469e-07 | 9.339e-08 | 1.2191e-07 | 3.4658e-07 | 2.0303e-07 | 6.1879e-07 | 1.3184e-06 | 1.7624e-06 | 3.0844e-06 | 5.4306e-06 | 5.6993e-06 | 5.5872e-06 | 5.2548e-06 | 21.4441 | 29.0618 | 29.8463 | 32.4279 | 149.5335 | 143.3552 | 151.8604 | 148.8347 | 155.8206
Option 5 SG | NSW | SNW | Wind | 0 | 0 | 0 | 0 | 0 | 0 | 0 | 3.3585e-08 | 5.4145e-08 | 2.7727e-07 | 8.1972e-07 | 2.5909e-06 | 20.7698 | 17.6928 | 19.1162 | 18.6554 | 19.6633 | 18.1092 | 19.6847 | 18.6201 | 18.6553 | 18.3784 | 19.3271 | 19.3586
Option 5 SG | QLD |  | 1h | 21.1011 | 29.2709 | 48.9638 | 56.9337 | 69.0645 | 71.7155 | 69.4242 | 66.7068 | 69.137 | 67.6004 | 67.173 | 67.445 | 70.3393 | 73.1018 | 73.1647 | 70.6747 | 66.8439 | 68.4202 | 70.2157 | 70.4339 | 66.822 | 67.8785 | 66.0046 | 37.5022
Option 5 SG | QLD |  | 2h | 276.0126 | 250.0894 | 335.5511 | 373.6981 | 428.0207 | 437.1811 | 429.2427 | 418.1713 | 426.4842 | 425.7418 | 418.5338 | 419.4857 | 417.0052 | 430.9257 | 427.2208 | 421.0363 | 388.9539 | 393.2384 | 375.359 | 290.1147 | 282.6989 | 244.552 | 202.8923 | 159.2087
Option 5 SG | QLD |  | 4h | 50.9095 | 57.1768 | 111.2133 | 145.984 | 166.0274 | 167.6379 | 165.0838 | 161.5035 | 164.1183 | 163.6628 | 161.2756 | 163.4289 | 166.7138 | 170.4846 | 170.5984 | 167.3232 | 158.4696 | 192.9452 | 246.5922 | 422.4368 | 526.237 | 719.0187 | 813.3877 | 873.5331
Option 5 SG | QLD |  | 8h | 0 | 0 | 9.9616e-07 | 2.0207e-06 | 2.3401e-06 | 2.3719e-06 | 2.4726e-06 | 3.0739e-06 | 3.3309e-06 | 4.0787e-06 | 4.7611e-06 | 5.0572e-06 | 4.32e-06 | 3.921e-06 | 3.5542e-06 | 2.6061e-06 | 2.3235e-06 | 2.5022e-06 | 1.0927e-05 | 1.168e-05 | 1.4363e-05 | 1.6434e-05 | 2.5033e-05 | 16.3758
Option 5 SG | QLD |  | Biomass | 3137.4132 | 3146.0089 | 2870.4683 | 2420.414 | 2554.2891 | 2550.8498 | 2605.3293 | 2513.0684 | 2502.9683 | 2501.7847 | 2345.0174 | 2613.4024 | 2480.6006 | 2484.0581 | 2512.4608 | 2419.9288 | 2602.6583 | 2057.0929 | 2080.0224 | 1866.1838 | 2018.6222 | 2008.9038 | 1895.4589 | 1521.6912
Option 5 SG | QLD |  | Black Coal | 284915.276 | 202450.963 | 189355.4086 | 123392.6675 | 134163.4466 | 126299.7007 | 127926.9148 | 116870.3143 | 103076.8195 | 110884.5479 | 99049.2274 | 76620.5924 | 106829.7555 | 109456.9535 | 109999.9143 | 111846.2299 | 93428.0904 | 85821.1924 | 75921.1221 | 64381.5628 | 55818.4721 | 58139.2909 | 57385.1962 | 0
Option 5 SG | QLD |  | CCGT | 15055.7818 | 13875.0231 | 15737.2316 | 13143.8653 | 1387.0337 | 1105.591 | 2606.8298 | 1274.2514 | 960.8014 | 2253.1243 | 7799.5577 | 8786.7004 | 8822.8099 | 10561.1443 | 14842.4302 | 10274.9466 | 13916.1025 | 16585.2052 | 22657.6488 | 7077.8741 | 6964.8391 | 1664.1784 | 2292.6899 | 4333.9651
Option 5 SG | QLD |  | Coordinated CER | 0 | 0 | 0 | 0 | 0 | 0 | 0 | 0 | 0 | 0 | 0 | 0 | 0 | 0 | 0 | 0 | 0 | 0 | 0 | 0 | 0 | 0 | 0 | 0
Option 5 SG | QLD |  | Distributed PV | 0 | 0 | 0 | 0 | 0 | 0 | 0 | 0 | 0 | 0 | 0 | 0 | 0 | 0 | 0 | 0 | 0 | 0 | 0 | 0 | 0 | 0 | 0 | 0
Option 5 SG | QLD |  | H2 Reciprocating Engine | 0 | 0 | 0 | 0 | 5.3075e-07 | 8.0741e-07 | 7.3133e-06 | 7.3142e-06 | 7.7451e-06 | 9.7148e-06 | 99.8593 | 573.2518 | 774.4589 | 1252.6198 | 2059.2961 | 865.0445 | 987.5952 | 1922.6558 | 2830.6286 | 3237.0697 | 1922.5033 | 1539.9628 | 2506.2538 | 2877.4976
Option 5 SG | QLD |  | Hydro | 10032.4026 | 8818.8578 | 7139.6547 | 7847.3332 | 7078.9527 | 5827.1418 | 5763.4624 | 6932.3941 | 8969.4423 | 6975.7314 | 7382.8002 | 8482.0013 | 7843.7747 | 9642.9541 | 7022.6758 | 7785.2685 | 9462.7779 | 7407.9466 | 6582.0726 | 6512.3258 | 6181.6535 | 5625.6814 | 5546.4155 | 5047.9441
Option 5 SG | QLD |  | Liquid Fuel | 0 | 0 | 0 | 0 | 0 | 0 | 0 | 0 | 0 | 0 | 0 | 0 | 59.3632 | 0 | 0 | 0 | 0 | 0 | 0 | 0 | 0 | 0 | 0 | 0
Option 5 SG | QLD |  | OCGT | 52.6066 | 100.601 | 153.3525 | 84.6974 | 0 | 6.7554e-07 | 9.8506e-06 | 1.1167e-05 | 1.1709e-05 | 1.3795e-05 | 93.8304 | 565.125 | 2977.6993 | 3306.8851 | 5500.7029 | 1288.434 | 2095.614 | 1933.3487 | 12760.7871 | 21191.4874 | 14838.5747 | 11264.8849 | 14447.5201 | 26461.2459
Option 5 SG | QLD |  | PHES | 102.2532 | 119.6123 | 274.7361 | 295.2865 | 389.5734 | 384.2502 | 329.0805 | 344.395 | 363.6491 | 364.0766 | 352.2402 | 373.8023 | 401.4216 | 403.8947 | 413.1646 | 1175.4316 | 1111.795 | 1255.5682 | 1290.7675 | 1252.6202 | 1178.5537 | 1302.421 | 1276.7701 | 1327.473
Option 5 SG | QLD |  | Solar | 815.3628 | 1215.8069 | 1429.1803 | 1399.2187 | 1394.8324 | 1427.6937 | 1420.5651 | 1430.0214 | 1445.0116 | 1474.6468 | 1382.4547 | 1366.916 | 1415.644 | 1384.4984 | 1375.7044 | 1833.3536 | 1889.1953 | 2094.2957 | 2163.7985 | 2223.4629 | 2165.9109 | 2384.7313 | 2387.3168 | 2558.2909
Option 5 SG | QLD |  | Wind | 858.6284 | 971.8051 | 1182.4475 | 1258.1025 | 1261.6635 | 1243.7211 | 1274.8007 | 1410.4805 | 1625.8364 | 1685.6149 | 2133.9624 | 2263.2712 | 2284.6834 | 2333.5397 | 2412.2511 | 2513.4839 | 2533.4451 | 2923.2495 | 2905.7989 | 3262.4781 | 3584.454 | 3749.3509 | 3845.0604 | 4143.1059
Option 5 SG | QLD | CQ | 2h | 7.3787 | 18.0978 | 25.4796 | 24.7504 | 31.7173 | 32.5794 | 31.3201 | 29.8189 | 31.164 | 30.2684 | 30.1831 | 30.6301 | 32.7069 | 33.1806 | 33.8403 | 32.2293 | 24.1282 | 24.5154 | 25.6158 | 25.0102 | 25.7723 | 25.4202 | 25.2074 | 23.8993
Option 5 SG | QLD | CQ | 4h | 7.996 | 21.2387 | 32.1885 | 31.4304 | 40.8852 | 42.1457 | 40.2433 | 38.0896 | 39.68 | 38.4629 | 38.7113 | 39.5831 | 42.1809 | 42.5593 | 43.8954 | 41.6806 | 39.4401 | 40.3651 | 42.388 | 40.3568 | 0 | 0 | 0 | 0
Option 5 SG | QLD | CQ | 8h | 0 | 0 | 3.8195e-07 | 6.9385e-07 | 8.2605e-07 | 8.4199e-07 | 9.2719e-07 | 1.2844e-06 | 1.3761e-06 | 1.5457e-06 | 2.3322e-06 | 2.3878e-06 | 2.1403e-06 | 1.8338e-06 | 1.6199e-06 | 1.1156e-06 | 9.017e-07 | 8.1315e-07 | 4.5106e-06 | 4.981e-06 | 6.1418e-06 | 6.218e-06 | 1.0876e-05 | 16.3758
Option 5 SG | QLD | CQ | Black Coal | 91300.0084 | 45747.0159 | 44834.9668 | 36822.8956 | 36822.8956 | 36923.7803 | 36822.8956 | 36822.8956 | 36822.8956 | 36923.7803 | 36822.8956 | 36822.8956 | 48275.9444 | 51879.3873 | 55309.9034 | 54449.709 | 60828.4315 | 55909.9182 | 46701.3345 | 36614.462 | 26474.9756 | 28787.9858 | 28692.2099 | 0
Option 5 SG | QLD | CQ | Coordinated CER | 0 | 0 | 0 | 0 | 0 | 0 | 0 | 0 | 0 | 0 | 0 | 0 | 0 | 0 | 0 | 0 | 0 | 0 | 0 | 0 | 0 | 0 | 0 | 0
Option 5 SG | QLD | CQ | Distributed PV | 0 | 0 | 0 | 0 | 0 | 0 | 0 | 0 | 0 | 0 | 0 | 0 | 0 | 0 | 0 | 0 | 0 | 0 | 0 | 0 | 0 | 0 | 0 | 0
Option 5 SG | QLD | CQ | OCGT | 0 | 0 | 0 | 0 | 0 | 0 | 3.349e-07 | 5.1632e-07 | 5.2404e-07 | 4.2821e-07 | 7.5727e-07 | 1.2169e-06 | 338.1346 | 53.8554 | 90.0566 | 2.6335e-08 | 151.8197 | 13.869 | 588.1654 | 330.1202 | 1074.2808 | 475.0519 | 947.9364 | 1834.9836
Option 5 SG | QLD | CQ | PHES | 0 | 0 | 0 | 0 | 0 | 0 | 0 | 0 | 0 | 4.3925e-07 | 5.3876e-07 | 5.9868e-07 | 6.4332e-07 | 6.1196e-07 | 6.5028e-07 | 4.3939e-07 | 4.1384e-07 | 4.5928e-07 | 4.7596e-07 | 6.0293e-07 | 6.9821e-07 | 7.9838e-07 | 8.7289e-07 | 1.2431e-06
Option 5 SG | QLD | CQ | Solar | 171.8103 | 233.3616 | 249.4998 | 208.3432 | 210.9676 | 212.6249 | 219.9233 | 217.5991 | 227.0223 | 226.8545 | 234.7259 | 233.2235 | 245.0601 | 235.3699 | 239.2059 | 253.6489 | 214.9763 | 234.2176 | 232.9771 | 223.1083 | 222.1513 | 230.2884 | 145.5428 | 245.1511
Option 5 SG | QLD | CQ | Wind | 139.2502 | 253.6332 | 327.9926 | 350.4811 | 334.1344 | 335.6616 | 322.0834 | 319.0636 | 361.5792 | 320.5794 | 367.6551 | 372.5445 | 346.6645 | 382.7629 | 375.6058 | 378.8491 | 357.2031 | 438.4019 | 448.8184 | 674.8986 | 673.2529 | 683.3571 | 654.1793 | 602.4966
Option 5 SG | QLD | GG | 1h | 0 | 4.9231 | 15.2067 | 23.0821 | 28.7146 | 29.0935 | 28.3798 | 27.6324 | 27.8468 | 27.5946 | 27.3733 | 28.1285 | 29.1924 | 29.7258 | 30.0322 | 29.2462 | 27.7096 | 28.1045 | 28.986 | 28.8105 | 28.9031 | 28.6786 | 27.9338 | 0
Option 5 SG | QLD | GG | 4h | 0 | 0 | 2.0667e-06 | 7.2191e-06 | 8.0915e-06 | 8.4068e-06 | 7.8578e-06 | 7.8847e-06 | 7.9696e-06 | 8.0564e-06 | 8.1347e-06 | 8.2546e-06 | 7.2575e-06 | 7.3354e-06 | 7.358e-06 | 7.0507e-06 | 6.6542e-06 | 8.5126e-06 | 2.3486e-05 | 2.5018e-05 | 6.6369e-05 | 6.8837e-05 | 110.6255 | 105.3018
Option 5 SG | QLD | GG | Black Coal | 19228.9709 | 19281.653 | 12801.7532 | 0 | 0 | 0 | 0 | 0 | 0 | 0 | 0 | 0 | 0 | 0 | 0 | 0 | 0 | 0 | 0 | 0 | 0 | 0 | 0 | 0
Option 5 SG | QLD | GG | CCGT | 10781.9605 | 10904.0794 | 10907.3772 | 10750.2999 | 0 | 0 | 3.9639e-07 | 5.4158e-07 | 5.3279e-07 | 6.284e-07 | 27.5836 | 113.891 | 346.2018 | 392.2138 | 733.027 | 287.4463 | 264.394 | 374.4193 | 1125.5414 | 1180.5643 | 1588.9698 | 1664.1784 | 2292.6899 | 4333.9651
Option 5 SG | QLD | GG | Coordinated CER | 0 | 0 | 0 | 0 | 0 | 0 | 0 | 0 | 0 | 0 | 0 | 0 | 0 | 0 | 0 | 0 | 0 | 0 | 0 | 0 | 0 | 0 | 0 | 0
Option 5 SG | QLD | GG | Distributed PV | 0 | 0 | 0 | 0 | 0 | 0 | 0 | 0 | 0 | 0 | 0 | 0 | 0 | 0 | 0 | 0 | 0 | 0 | 0 | 0 | 0 | 0 | 0 | 0
Option 5 SG | QLD | GG | OCGT | 0 | 0 | 0 | 0 | 0 | 0 | 0 | 0 | 0 | 0 | 0 | 0 | 0 | 0 | 0 | 0 | 0 | 8.5475e-07 | 4.6357e-05 | 6.0323e-05 | 0.00011073 | 0.00011443 | 0.00015313 | 0.0014485
Option 5 SG | QLD | GG | Solar | 77.2338 | 88.9326 | 91.8689 | 86.0705 | 85.9603 | 90.1495 | 89.9907 | 91.8572 | 93.5872 | 95.9233 | 95.2235 | 93.721 | 96.1698 | 96.1757 | 94.4338 | 95.3987 | 77.4668 | 89.1347 | 91.713 | 94.8063 | 95.3553 | 97.5897 | 96.3169 | 96.9189
Option 5 SG | QLD | NQ | 2h | 0 | 8.5052 | 45.9967 | 77.2481 | 87.2489 | 87.1099 | 86.67 | 86.8622 | 86.824 | 86.747 | 83.746 | 86.0157 | 85.7042 | 89.6741 | 88.6729 | 87.1581 | 78.6839 | 79.222 | 83.1473 | 76.1319 | 81.5738 | 40.3006 | 40.6781 | 0
Option 5 SG | QLD | NQ | 4h | 0 | 0 | 39.2222 | 55.5827 | 59.9288 | 60.0907 | 59.605 | 60.013 | 60.0768 | 60.0761 | 58.3416 | 59.4137 | 59.2048 | 61.3747 | 60.8532 | 60.4904 | 56.2409 | 56.515 | 58.3663 | 53.393 | 56.4719 | 54.8664 | 14.1504 | 13.1523
Option 5 SG | QLD | NQ | Biomass | 3137.4132 | 3146.0089 | 2870.4683 | 2420.414 | 2554.2891 | 2550.8498 | 2605.3293 | 2513.0684 | 2502.9683 | 2501.7847 | 2345.0174 | 2613.4024 | 2480.6006 | 2484.0581 | 2512.4608 | 2419.9288 | 2602.6583 | 2057.0929 | 2080.0224 | 1866.1838 | 2018.6222 | 2008.9038 | 1895.4589 | 1521.6912
Option 5 SG | QLD | NQ | CCGT | 214.4149 | 170.8382 | 355.1469 | 110.6093 | 110.6093 | 110.9123 | 110.6093 | 110.6093 | 110.6093 | 110.9123 | 403.7053 | 1278.3135 | 1545.3013 | 2063.5598 | 2991.6564 | 1679.6687 | 2499.1736 | 2715.9095 | 5019.255 | 5897.3098 | 5375.8693 | 0 | 0 | 0
Option 5 SG | QLD | NQ | Coordinated CER | 0 | 0 | 0 | 0 | 0 | 0 | 0 | 0 | 0 | 0 | 0 | 0 | 0 | 0 | 0 | 0 | 0 | 0 | 0 | 0 | 0 | 0 | 0 | 0
Option 5 SG | QLD | NQ | Distributed PV | 0 | 0 | 0 | 0 | 0 | 0 | 0 | 0 | 0 | 0 | 0 | 0 | 0 | 0 | 0 | 0 | 0 | 0 | 0 | 0 | 0 | 0 | 0 | 0
Option 5 SG | QLD | NQ | Hydro | 10032.4026 | 8818.8578 | 7139.6547 | 7847.3332 | 7078.9527 | 5827.1418 | 5763.4624 | 6932.3941 | 8969.4423 | 6975.7314 | 7382.8002 | 8482.0013 | 7843.7747 | 9642.9541 | 7022.6758 | 7785.2685 | 9462.7779 | 7407.9466 | 6582.0726 | 6512.3258 | 6181.6535 | 5625.6814 | 5546.4155 | 5047.9441
Option 5 SG | QLD | NQ | Liquid Fuel | 0 | 0 | 0 | 0 | 0 | 0 | 0 | 0 | 0 | 0 | 0 | 0 | 59.3632 | 0 | 0 | 0 | 0 | 0 | 0 | 0 | 0 | 0 | 0 | 0
Option 5 SG | QLD | NQ | PHES | 64.9405 | 84.9759 | 132.0243 | 140.561 | 175.1818 | 173.996 | 160.5731 | 162.2654 | 167.2579 | 170.3813 | 161.6825 | 166.3332 | 176.8257 | 176.5589 | 179.0388 | 175.0889 | 144.5197 | 148.1849 | 158.6096 | 149.4867 | 160.8102 | 161.3696 | 159.5764 | 146.802
Option 5 SG | QLD | NQ | Solar | 151.7691 | 202.3968 | 323.875 | 311.311 | 317.9373 | 334.8972 | 321.4532 | 313.8892 | 310.2308 | 326.2216 | 303.6519 | 315.1138 | 315.3285 | 290.284 | 294.1009 | 312.9754 | 264.4084 | 277.9349 | 290.6187 | 265.1728 | 265.9424 | 257.3841 | 208.7753 | 191.2778
Option 5 SG | QLD | NQ | Wind | 94.026 | 97.4865 | 217.9263 | 283.3735 | 282.0822 | 265.5692 | 341.9706 | 464.7487 | 509.5655 | 497.2981 | 525.7093 | 499.8996 | 580.1358 | 668.0083 | 701.5824 | 763.5498 | 879.5913 | 1113.4522 | 1169.0843 | 1298.5796 | 1259.2628 | 1236.9559 | 1430.0967 | 1588.2407
Option 5 SG | QLD | SQ | 1h | 21.1011 | 24.3478 | 33.7571 | 33.8516 | 40.3499 | 42.622 | 41.0445 | 39.0743 | 41.2902 | 40.0058 | 39.7997 | 39.3164 | 41.1469 | 43.376 | 43.1324 | 41.4284 | 39.1342 | 40.3156 | 41.2297 | 41.6233 | 37.9189 | 39.1999 | 38.0708 | 37.5022
Option 5 SG | QLD | SQ | 2h | 268.6339 | 223.4865 | 264.0747 | 271.6996 | 309.0544 | 317.4918 | 311.2526 | 301.4902 | 308.4962 | 308.7264 | 304.6046 | 302.8399 | 298.5941 | 308.0711 | 304.7076 | 301.6489 | 286.1417 | 289.501 | 266.5959 | 188.9727 | 175.3528 | 178.8313 | 137.0068 | 135.3094
Option 5 SG | QLD | SQ | 4h | 42.9134 | 35.9381 | 39.8027 | 58.9709 | 65.2134 | 65.4015 | 65.2355 | 63.4009 | 64.3615 | 65.1238 | 64.2228 | 64.4321 | 65.3281 | 66.5506 | 65.8497 | 65.1523 | 62.7887 | 96.0651 | 145.8378 | 328.6871 | 469.7651 | 664.1523 | 688.6119 | 755.0789
Option 5 SG | QLD | SQ | 8h | 0 | 0 | 6.1421e-07 | 1.3268e-06 | 1.5141e-06 | 1.5299e-06 | 1.5454e-06 | 1.7895e-06 | 1.9547e-06 | 2.5331e-06 | 2.4289e-06 | 2.6694e-06 | 2.1797e-06 | 2.0871e-06 | 1.9343e-06 | 1.4905e-06 | 1.4218e-06 | 1.689e-06 | 6.4162e-06 | 6.699e-06 | 8.2214e-06 | 1.0216e-05 | 1.4157e-05 | 2.5184e-05
Option 5 SG | QLD | SQ | Black Coal | 174386.2967 | 137422.2941 | 131718.6886 | 86569.7719 | 97340.551 | 89375.9204 | 91104.0192 | 80047.4187 | 66253.9239 | 73960.7676 | 62226.3318 | 39797.6968 | 58553.8111 | 57577.5662 | 54690.0109 | 57396.5209 | 32599.6589 | 29911.2742 | 29219.7876 | 27767.1008 | 29343.4965 | 29351.3051 | 28692.9864 | 0
Option 5 SG | QLD | SQ | CCGT | 4059.4065 | 2800.1056 | 4474.7075 | 2282.9561 | 1276.4244 | 994.6787 | 2496.2206 | 1163.6421 | 850.1921 | 2142.212 | 7368.2688 | 7394.4959 | 6931.3068 | 8105.3706 | 11117.7468 | 8307.8316 | 11152.5349 | 13494.8764 | 16512.8524 | 0 | 0 | 0 | 0 | 0
Option 5 SG | QLD | SQ | Coordinated CER | 0 | 0 | 0 | 0 | 0 | 0 | 0 | 0 | 0 | 0 | 0 | 0 | 0 | 0 | 0 | 0 | 0 | 0 | 0 | 0 | 0 | 0 | 0 | 0
Option 5 SG | QLD | SQ | Distributed PV | 0 | 0 | 0 | 0 | 0 | 0 | 0 | 0 | 0 | 0 | 0 | 0 | 0 | 0 | 0 | 0 | 0 | 0 | 0 | 0 | 0 | 0 | 0 | 0
Option 5 SG | QLD | SQ | H2 Reciprocating Engine | 0 | 0 | 0 | 0 | 5.3075e-07 | 8.0741e-07 | 7.3133e-06 | 7.3142e-06 | 7.7451e-06 | 9.7148e-06 | 99.8593 | 573.2518 | 774.4589 | 1252.6198 | 2059.2961 | 865.0445 | 987.5952 | 1922.6558 | 2830.6286 | 3237.0697 | 1922.5033 | 1539.9628 | 2506.2538 | 2877.4976
Option 5 SG | QLD | SQ | OCGT | 52.6066 | 100.601 | 153.3525 | 84.6974 | 0 | 6.7554e-07 | 9.5157e-06 | 1.0651e-05 | 1.1185e-05 | 1.3367e-05 | 93.8304 | 565.125 | 2639.5647 | 3253.0297 | 5410.6463 | 1288.434 | 1943.7943 | 1919.4797 | 12172.6216 | 20861.3671 | 13764.2938 | 10789.8329 | 13499.5835 | 24626.2608
Option 5 SG | QLD | SQ | PHES | 37.3127 | 34.6363 | 142.7118 | 154.7255 | 214.3916 | 210.2543 | 168.5074 | 182.1297 | 196.3913 | 193.6953 | 190.5577 | 207.4691 | 224.5959 | 227.3358 | 234.1258 | 1000.3427 | 967.2753 | 1107.3833 | 1132.1579 | 1103.1335 | 1017.7435 | 1141.0514 | 1117.1937 | 1180.671
Option 5 SG | QLD | SQ | Solar | 414.5497 | 691.116 | 763.9366 | 793.4941 | 779.9673 | 790.0222 | 789.1979 | 806.676 | 814.1713 | 825.6474 | 748.8535 | 724.8577 | 759.0856 | 762.6688 | 747.9638 | 1171.3307 | 1332.3438 | 1493.0085 | 1548.4898 | 1640.3754 | 1582.4619 | 1799.469 | 1936.6818 | 2024.9431
Option 5 SG | QLD | SQ | Wind | 625.3522 | 620.6853 | 636.5286 | 624.2479 | 645.4469 | 642.4904 | 610.7467 | 626.6682 | 754.6917 | 867.7374 | 1240.5981 | 1390.8271 | 1357.8831 | 1282.7684 | 1335.0629 | 1371.085 | 1296.6507 | 1371.3953 | 1287.8962 | 1288.9998 | 1651.9382 | 1829.0379 | 1760.7843 | 1952.3686
Option 5 SG | SA |  | 2h | 100.9078 | 556.8159 | 263.5171 | 235.9736 | 236.9379 | 228.4951 | 229.8207 | 223.6065 | 282.4246 | 257.3761 | 251.6928 | 243.249 | 245.7041 | 281.0979 | 276.9092 | 230.9167 | 208.2051 | 205.1701 | 172.4032 | 159.9261 | 158.5484 | 30.0982 | 27.387 | 9.7929
Option 5 SG | SA |  | 4h | 0 | 84.9011 | 47.1149 | 40.1666 | 38.8819 | 38.3573 | 40.4839 | 36.5293 | 46.8142 | 43.6792 | 43.4787 | 42.0113 | 42.9074 | 47.2576 | 46.8374 | 40.4637 | 38.1743 | 41.5961 | 40.633 | 39.1448 | 41.8778 | 2.2729e-05 | 2.0603e-05 | 77.4251
Option 5 SG | SA |  | 8h | 0 | 0 | 137.5593 | 125.9282 | 127.8159 | 122.8309 | 121.3581 | 118.3486 | 142.5996 | 216.8038 | 216.1237 | 212.7261 | 219.6645 | 240.3494 | 236.9941 | 214.2775 | 205.3465 | 203.8289 | 195.4868 | 180.2423 | 191.7225 | 224.2499 | 110.9492 | 105.4086
Option 5 SG | SA |  | CCGT | 8785.2838 | 7626.7736 | 7509.091 | 2503.0303 | 5194.8427 | 1864.1464 | 6383.9387 | 2807.8507 | 3604.738 | 4981.903 | 8741.4717 | 0 | 0 | 0 | 0 | 0 | 0 | 0 | 0 | 0 | 0 | 0 | 0 | 0
Option 5 SG | SA |  | Coordinated CER | 0 | 0 | 0 | 0 | 0 | 0 | 0 | 0 | 0 | 0 | 0 | 0 | 0 | 0 | 0 | 0 | 0 | 0 | 0 | 0 | 0 | 0 | 0 | 0
Option 5 SG | SA |  | Distributed PV | 0 | 0 | 0 | 0 | 0 | 0 | 0 | 0 | 0 | 0 | 0 | 0 | 0 | 0 | 0 | 0 | 0 | 0 | 0 | 0 | 0 | 0 | 0 | 0
Option 5 SG | SA |  | Liquid Fuel | 269.8777 | 3.7588e-05 | 0 | 0.00013036 | 379.5647 | 156.5545 | 563.5663 | 165.7756 | 308.6999 | 492.4625 | 820.4727 | 885.8372 | 818.2865 | 1693.4069 | 2172.9419 | 2370.6858 | 1711.4098 | 1584.0331 | 2027.7149 | 2603.4981 | 213.4382 | 73.5121 | 225.3337 | 101.1591
Option 5 SG | SA |  | OCGT | 1535.1435 | 64.852 | 7.734e-08 | 501.618 | 2703.7917 | 1051.4644 | 3084.01 | 1304.3039 | 1899.5419 | 3125.641 | 5261.4356 | 4969.4889 | 4978.4792 | 10001.5609 | 11809.0937 | 11631.3274 | 9296.5642 | 9560.6545 | 6674.0423 | 6490.192 | 9376.2994 | 9088.5562 | 18810.0777 | 11161.1949
Option 5 SG | SA |  | Solar | 119.3575 | 329.7832 | 330.6167 | 314.7838 | 307.5014 | 345.8936 | 316.2789 | 321.3689 | 341.2971 | 362.7105 | 356.3822 | 396.2759 | 399.3319 | 411.2013 | 422.4484 | 376.8577 | 355.7122 | 378.8886 | 326.4019 | 317.5976 | 303.2192 | 251.5291 | 222.5364 | 263.3456
Option 5 SG | SA |  | Wind | 794.7659 | 831.2053 | 743.5529 | 826.1544 | 740.6459 | 818.7777 | 722.0257 | 753.9582 | 796.6376 | 728.2458 | 660.4163 | 740.9306 | 696.5196 | 541.9549 | 595.1844 | 637.4394 | 635.2463 | 719.175 | 899.3702 | 925.5446 | 949.7854 | 1036.0934 | 868.4823 | 1059.2473
Option 5 SG | SA | CSA | 2h | 93.8092 | 459.6642 | 217.8521 | 195.3867 | 195.1817 | 187.1357 | 189.8694 | 183.678 | 238.734 | 218.6378 | 214.6712 | 206.4601 | 208.6948 | 238.4506 | 235.3708 | 193.9942 | 174.0054 | 169.5106 | 139.5066 | 130.2182 | 129.3646 | 25.0075 | 27.387 | 9.7928
Option 5 SG | SA | CSA | 4h | 0 | 36.0666 | 17.4613 | 15.489 | 15.5449 | 14.9225 | 15.2764 | 13.8251 | 18.1098 | 17.3416 | 17.2675 | 16.1725 | 17.3543 | 18.9623 | 18.6533 | 15.5847 | 15.0629 | 15.7677 | 15.3328 | 13.7887 | 15.0053 | 2.2729e-05 | 2.0603e-05 | 77.4251
Option 5 SG | SA | CSA | 8h | 0 | 0 | 137.5592 | 125.9281 | 127.8158 | 122.8309 | 121.3581 | 118.3486 | 142.5995 | 135.2441 | 135.1731 | 131.4271 | 135.6817 | 149.8821 | 147.8834 | 133.1834 | 124.8069 | 124.3203 | 120.2315 | 109.5581 | 121.5814 | 123.228 | 6.582e-06 | 2.852e-05
Option 5 SG | SA | CSA | CCGT | 8785.2838 | 7626.7736 | 7509.091 | 2503.0303 | 5194.8427 | 1864.1464 | 6383.9387 | 2807.8507 | 3604.738 | 4981.903 | 8741.4717 | 0 | 0 | 0 | 0 | 0 | 0 | 0 | 0 | 0 | 0 | 0 | 0 | 0
Option 5 SG | SA | CSA | Coordinated CER | 0 | 0 | 0 | 0 | 0 | 0 | 0 | 0 | 0 | 0 | 0 | 0 | 0 | 0 | 0 | 0 | 0 | 0 | 0 | 0 | 0 | 0 | 0 | 0
Option 5 SG | SA | CSA | Distributed PV | 0 | 0 | 0 | 0 | 0 | 0 | 0 | 0 | 0 | 0 | 0 | 0 | 0 | 0 | 0 | 0 | 0 | 0 | 0 | 0 | 0 | 0 | 0 | 0
Option 5 SG | SA | CSA | Liquid Fuel | 269.8777 | 3.7588e-05 | 0 | 0.00013036 | 379.5647 | 156.5545 | 563.5663 | 165.7756 | 308.6999 | 492.4625 | 820.4727 | 885.8372 | 818.2865 | 1693.4069 | 2172.9419 | 2370.6858 | 1711.4098 | 1584.0331 | 2027.7149 | 2603.4981 | 213.4382 | 73.5121 | 225.3337 | 101.1591
Option 5 SG | SA | CSA | OCGT | 1535.1435 | 64.852 | 7.734e-08 | 501.618 | 2703.7917 | 1051.4644 | 3084.01 | 1304.3039 | 1899.5419 | 3125.641 | 5261.4356 | 4969.4889 | 4978.4792 | 10001.5609 | 11809.0937 | 11631.3274 | 9296.5642 | 9560.6545 | 6674.0423 | 6490.192 | 9376.2994 | 9088.5562 | 18810.0777 | 11161.1949
Option 5 SG | SA | CSA | Solar | 13.6677 | 100.3958 | 127.2875 | 136.5181 | 125.3463 | 134.1425 | 125.4993 | 136.4821 | 141.8174 | 140.3691 | 136.0834 | 142.9325 | 143.5859 | 133.1327 | 140.2674 | 128.3225 | 124.4583 | 134.7418 | 133.4236 | 139.2939 | 123.7486 | 116.7508 | 106.6638 | 127.8826
Option 5 SG | SA | CSA | Wind | 539.569 | 568.9748 | 522.6723 | 601.5077 | 556.9227 | 633.2551 | 553.1373 | 583.0287 | 609.8545 | 572.9855 | 503.4189 | 561.1 | 556.6753 | 412.0101 | 467.9406 | 510.3815 | 510.4234 | 593.4706 | 773.379 | 805.9653 | 724.6147 | 690.8675 | 557.2128 | 639.0118
Option 5 SG | SA | NSA | 2h | 0.62585 | 83.8071 | 37.3509 | 33.5365 | 34.9697 | 34.374 | 32.6089 | 33.261 | 38.6375 | 34.0099 | 32.3503 | 32.1864 | 32.3764 | 37.5882 | 36.5072 | 32.2937 | 29.8798 | 30.851 | 28.2948 | 25.094 | 24.1838 | 1.1449e-05 | 1.1041e-05 | 1.1664e-05
Option 5 SG | SA | NSA | 8h | 0 | 0 | 3.6191e-05 | 3.5405e-05 | 3.664e-05 | 3.3493e-05 | 3.1867e-05 | 3.113e-05 | 4.0035e-05 | 81.5597 | 80.9507 | 81.299 | 83.9828 | 90.4674 | 89.1106 | 81.0941 | 80.5395 | 79.5086 | 75.2553 | 70.6842 | 70.1411 | 101.0219 | 110.9492 | 105.4086
Option 5 SG | SA | NSA | Coordinated CER | 0 | 0 | 0 | 0 | 0 | 0 | 0 | 0 | 0 | 0 | 0 | 0 | 0 | 0 | 0 | 0 | 0 | 0 | 0 | 0 | 0 | 0 | 0 | 0
Option 5 SG | SA | NSA | Distributed PV | 0 | 0 | 0 | 0 | 0 | 0 | 0 | 0 | 0 | 0 | 0 | 0 | 0 | 0 | 0 | 0 | 0 | 0 | 0 | 0 | 0 | 0 | 0 | 0
Option 5 SG | SA | NSA | Liquid Fuel | 0 | 0 | 0 | 0 | 0 | 0 | 0 | 0 | 0 | 0 | 0 | 0 | 0 | 0 | 0 | 0 | 0 | 0 | 0 | 0 | 0 | 0 | 0 | 0
Option 5 SG | SA | NSA | Solar | 64.932 | 185.2822 | 172.4803 | 150.4074 | 155.0418 | 171.1194 | 160.8921 | 158.7516 | 169.8376 | 192.9196 | 191.1146 | 206.1456 | 210.0785 | 228.776 | 232.601 | 210.1031 | 196.4193 | 206.324 | 154.0292 | 146.7079 | 152.8819 | 113.2964 | 97.7201 | 123.8944
Option 5 SG | SA | NSA | Wind | 182.3665 | 181.77 | 165.914 | 169.9354 | 143.6424 | 135.783 | 125.9027 | 132.4395 | 139.1692 | 125.4683 | 126.4482 | 134.9707 | 131.6814 | 123.0241 | 127.2437 | 127.0578 | 124.8229 | 125.7044 | 125.9912 | 119.5793 | 181.3177 | 214.1417 | 193.7793 | 293.487
Option 5 SG | SA | SESA | 2h | 6.4727 | 13.3446 | 8.3141 | 7.0504 | 6.7865 | 6.9855 | 7.3424 | 6.6675 | 5.0532 | 4.7284 | 4.6712 | 4.6024 | 4.6329 | 5.059 | 5.0311 | 4.6289 | 4.32 | 4.8085 | 4.6018 | 4.614 | 5 | 5.0907 | 0 | 0
Option 5 SG | SA | SESA | 4h | 0 | 48.8344 | 29.6536 | 24.6775 | 23.337 | 23.4349 | 25.2075 | 22.7042 | 28.7044 | 26.3377 | 26.2112 | 25.8388 | 25.5531 | 28.2953 | 28.1842 | 24.879 | 23.1113 | 25.8284 | 25.3002 | 25.3561 | 26.8726 | 0 | 0 | 0
Option 5 SG | SA | SESA | Coordinated CER | 0 | 0 | 0 | 0 | 0 | 0 | 0 | 0 | 0 | 0 | 0 | 0 | 0 | 0 | 0 | 0 | 0 | 0 | 0 | 0 | 0 | 0 | 0 | 0
Option 5 SG | SA | SESA | Distributed PV | 0 | 0 | 0 | 0 | 0 | 0 | 0 | 0 | 0 | 0 | 0 | 0 | 0 | 0 | 0 | 0 | 0 | 0 | 0 | 0 | 0 | 0 | 0 | 0
Option 5 SG | SA | SESA | Liquid Fuel | 0 | 0 | 0 | 0 | 0 | 0 | 0 | 0 | 0 | 0 | 0 | 0 | 0 | 0 | 0 | 0 | 0 | 0 | 0 | 0 | 0 | 0 | 0 | 0
Option 5 SG | SA | SESA | OCGT | 0 | 0 | 0 | 2.277e-08 | 1.1491e-07 | 0 | 3.9124e-07 | 2.8637e-07 | 7.2354e-06 | 0 | 0 | 0 | 0 | 0 | 0 | 0 | 0 | 0 | 0 | 0 | 0 | 0 | 0 | 0
Option 5 SG | SA | SESA | Solar | 40.7578 | 44.1052 | 30.8488 | 27.8584 | 27.1133 | 40.6318 | 29.8875 | 26.1352 | 29.6421 | 29.4218 | 29.1842 | 47.1978 | 45.6676 | 49.2926 | 49.58 | 38.4321 | 34.8346 | 37.8228 | 38.9492 | 31.5959 | 26.5887 | 21.482 | 18.1524 | 11.5685
Option 5 SG | SA | SESA | Wind | 72.8303 | 80.4604 | 54.9666 | 54.7114 | 40.0807 | 49.7396 | 42.9857 | 38.4899 | 47.6139 | 29.792 | 30.5492 | 44.8599 | 8.163 | 6.9206 | 3.1704e-07 | 3.1807e-07 | 3.5409e-07 | 4.1777e-07 | 1.4194e-06 | 1.0172e-05 | 43.853 | 131.0842 | 117.4903 | 126.7485
Option 5 SG | TAS |  | 24h | 0 | 0 | 0 | 0 | 0 | 0 | 0 | 0 | 0 | 4.1512e-07 | 4.7368e-07 | 6.3876e-07 | 6.6579e-07 | 6.905e-07 | 6.9046e-07 | 6.7435e-07 | 6.3244e-07 | 5.912e-07 | 4.6472e-07 | 4.7205e-07 | 5.1831e-07 | 7.0465e-07 | 8.5506e-07 | 1.1859e-06
Option 5 SG | TAS |  | 2h | 0 | 5.453e-07 | 6.5459e-07 | 6.7724e-07 | 6.9976e-07 | 7.1459e-07 | 2.2658e-06 | 2.7402e-06 | 2.6441e-06 | 2.7723e-06 | 3.1535e-06 | 3.1929e-06 | 1.9633e-06 | 1.7848e-06 | 1.1378e-06 | 8.151e-07 | 7.3187e-07 | 7.34e-07 | 2.2488e-06 | 2.2726e-06 | 2.2354e-06 | 3.2344e-06 | 3.2331e-06 | 3.4853e-06
Option 5 SG | TAS |  | 4h | 0 | 5.0492e-07 | 5.5665e-07 | 6.2015e-07 | 6.3153e-07 | 6.382e-07 | 2.048e-06 | 2.3589e-06 | 2.5528e-06 | 2.7506e-06 | 3.0048e-06 | 3.3253e-06 | 2.374e-06 | 2.2432e-06 | 1.9112e-06 | 1.7586e-06 | 1.6069e-06 | 1.6657e-06 | 2.9907e-06 | 2.9974e-06 | 3.3155e-06 | 1.6615e-05 | 1.6716e-05 | 1.6837e-05
Option 5 SG | TAS |  | 8h | 0 | 0 | 2.4272e-07 | 2.851e-07 | 3.2349e-07 | 3.1364e-07 | 6.0253e-07 | 7.2652e-07 | 1.1824e-06 | 1.3781e-06 | 1.6614e-06 | 1.8056e-06 | 8.4178e-07 | 5.911e-07 | 4.0639e-07 | 2.9741e-07 | 2.9214e-07 | 2.8674e-07 | 1.3679e-06 | 1.3951e-06 | 1.8609e-06 | 4.5506e-06 | 4.5033e-06 | 4.5397e-06
Option 5 SG | TAS |  | CCGT | 0 | 0 | 0 | 0 | 0 | 0 | 0 | 0 | 0 | 0 | 0 | 0 | 0 | 0 | 0 | 0 | 0 | 0 | 0 | 0 | 0 | 0 | 0 | 0
Option 5 SG | TAS |  | CST | 0 | 0 | 0 | 0 | 0 | 0 | 0 | 0 | 0 | 0 | 0 | 0 | 0 | 0 | 0 | 0 | 0 | 0 | 0 | 0 | 0 | 0 | 0 | 0
Option 5 SG | TAS |  | Coordinated CER | 0 | 0 | 0 | 0 | 0 | 0 | 0 | 0 | 0 | 0 | 0 | 0 | 0 | 0 | 0 | 0 | 0 | 0 | 0 | 0 | 0 | 0 | 0 | 0
Option 5 SG | TAS |  | Distributed PV | 0 | 0 | 0 | 0 | 0 | 0 | 0 | 0 | 0 | 0 | 0 | 0 | 0 | 0 | 0 | 0 | 0 | 0 | 0 | 0 | 0 | 0 | 0 | 0
Option 5 SG | TAS |  | Hydro | 65685.3499 | 75142.9582 | 61933.9788 | 57338.6994 | 92819.5634 | 99321.1663 | 103151.796 | 82606.3401 | 78572.1038 | 73454.2136 | 69260.0348 | 77167.5567 | 79111.013 | 81753.7134 | 64124.0963 | 58911.6029 | 65334.4578 | 60009.1941 | 63427.0933 | 62567.107 | 68768.276 | 69155.0474 | 72045.4715 | 67342.8598
Option 5 SG | TAS |  | OCGT | 0 | 0 | 0 | 0 | 0 | 0 | 0 | 0 | 2.6443e-07 | 48.8849 | 88.1056 | 98.23 | 139.195 | 295.8833 | 156.455 | 137.5253 | 116.0136 | 93.0506 | 127.8169 | 165.3428 | 140.1179 | 47.3159 | 212.4451 | 102.5467
Option 5 SG | TAS |  | PHES | 0 | 0 | 0 | 0 | 0 | 0 | 0 | 0 | 0 | 9.739e-07 | 9.0649e-07 | 1.3014e-06 | 1.4054e-06 | 1.3961e-06 | 1.4539e-06 | 1.3841e-06 | 1.3892e-06 | 1.3475e-06 | 1.1525e-06 | 1.2081e-06 | 1.3659e-06 | 3.5424e-06 | 3.5159e-06 | 4.5175e-06
Option 5 SG | TAS |  | Solar | 0 | 42.8793 | 191.1438 | 234.5866 | 260.101 | 286.0117 | 283.1573 | 286.7957 | 283.6784 | 269.7229 | 343.6599 | 342.0247 | 356.193 | 378.2562 | 197.9762 | 183.0546 | 174.1843 | 194.4482 | 200.6411 | 195.3815 | 209.0686 | 225.01 | 211.6824 | 209.5156
Option 5 SG | TAS |  | Wind | 196.5736 | 195.0122 | 192.4908 | 209.9853 | 195.1167 | 192.5925 | 205.0917 | 481.5551 | 581.3573 | 706.1584 | 732.0731 | 699.218 | 712.6162 | 710.0778 | 604.3026 | 622.8782 | 644.6185 | 641.0564 | 591.8909 | 631.9471 | 629.5478 | 613.8844 | 646.2879 | 653.4583
Option 5 SG | TAS | TAS | 24h | 0 | 0 | 0 | 0 | 0 | 0 | 0 | 0 | 0 | 4.1512e-07 | 4.7368e-07 | 6.3876e-07 | 6.6579e-07 | 6.905e-07 | 6.9046e-07 | 6.7435e-07 | 6.3244e-07 | 5.912e-07 | 4.6472e-07 | 4.7205e-07 | 5.1831e-07 | 7.0465e-07 | 8.5506e-07 | 1.1859e-06
Option 5 SG | TAS | TAS | 2h | 0 | 5.453e-07 | 6.5459e-07 | 6.7724e-07 | 6.9976e-07 | 7.1459e-07 | 2.2658e-06 | 2.7402e-06 | 2.6441e-06 | 2.7723e-06 | 3.1535e-06 | 3.1929e-06 | 1.9633e-06 | 1.7848e-06 | 1.1378e-06 | 8.151e-07 | 7.3187e-07 | 7.34e-07 | 2.2488e-06 | 2.2726e-06 | 2.2354e-06 | 3.2344e-06 | 3.2331e-06 | 3.4853e-06
Option 5 SG | TAS | TAS | 4h | 0 | 5.0492e-07 | 5.5665e-07 | 6.2015e-07 | 6.3153e-07 | 6.382e-07 | 2.048e-06 | 2.3589e-06 | 2.5528e-06 | 2.7506e-06 | 3.0048e-06 | 3.3253e-06 | 2.374e-06 | 2.2432e-06 | 1.9112e-06 | 1.7586e-06 | 1.6069e-06 | 1.6657e-06 | 2.9907e-06 | 2.9974e-06 | 3.3155e-06 | 1.6615e-05 | 1.6716e-05 | 1.6837e-05
Option 5 SG | TAS | TAS | 8h | 0 | 0 | 2.4272e-07 | 2.851e-07 | 3.2349e-07 | 3.1364e-07 | 6.0253e-07 | 7.2652e-07 | 1.1824e-06 | 1.3781e-06 | 1.6614e-06 | 1.8056e-06 | 8.4178e-07 | 5.911e-07 | 4.0639e-07 | 2.9741e-07 | 2.9214e-07 | 2.8674e-07 | 1.3679e-06 | 1.3951e-06 | 1.8609e-06 | 4.5506e-06 | 4.5033e-06 | 4.5397e-06
Option 5 SG | TAS | TAS | CCGT | 0 | 0 | 0 | 0 | 0 | 0 | 0 | 0 | 0 | 0 | 0 | 0 | 0 | 0 | 0 | 0 | 0 | 0 | 0 | 0 | 0 | 0 | 0 | 0
Option 5 SG | TAS | TAS | CST | 0 | 0 | 0 | 0 | 0 | 0 | 0 | 0 | 0 | 0 | 0 | 0 | 0 | 0 | 0 | 0 | 0 | 0 | 0 | 0 | 0 | 0 | 0 | 0
Option 5 SG | TAS | TAS | Coordinated CER | 0 | 0 | 0 | 0 | 0 | 0 | 0 | 0 | 0 | 0 | 0 | 0 | 0 | 0 | 0 | 0 | 0 | 0 | 0 | 0 | 0 | 0 | 0 | 0
Option 5 SG | TAS | TAS | Distributed PV | 0 | 0 | 0 | 0 | 0 | 0 | 0 | 0 | 0 | 0 | 0 | 0 | 0 | 0 | 0 | 0 | 0 | 0 | 0 | 0 | 0 | 0 | 0 | 0
Option 5 SG | TAS | TAS | Hydro | 65685.3499 | 75142.9582 | 61933.9788 | 57338.6994 | 92819.5634 | 99321.1663 | 103151.796 | 82606.3401 | 78572.1038 | 73454.2136 | 69260.0348 | 77167.5567 | 79111.013 | 81753.7134 | 64124.0963 | 58911.6029 | 65334.4578 | 60009.1941 | 63427.0933 | 62567.107 | 68768.276 | 69155.0474 | 72045.4715 | 67342.8598
Option 5 SG | TAS | TAS | OCGT | 0 | 0 | 0 | 0 | 0 | 0 | 0 | 0 | 2.6443e-07 | 48.8849 | 88.1056 | 98.23 | 139.195 | 295.8833 | 156.455 | 137.5253 | 116.0136 | 93.0506 | 127.8169 | 165.3428 | 140.1179 | 47.3159 | 212.4451 | 102.5467
Option 5 SG | TAS | TAS | PHES | 0 | 0 | 0 | 0 | 0 | 0 | 0 | 0 | 0 | 9.739e-07 | 9.0649e-07 | 1.3014e-06 | 1.4054e-06 | 1.3961e-06 | 1.4539e-06 | 1.3841e-06 | 1.3892e-06 | 1.3475e-06 | 1.1525e-06 | 1.2081e-06 | 1.3659e-06 | 3.5424e-06 | 3.5159e-06 | 4.5175e-06
Option 5 SG | TAS | TAS | Solar | 0 | 42.8793 | 191.1438 | 234.5866 | 260.101 | 286.0117 | 283.1573 | 286.7957 | 283.6784 | 269.7229 | 343.6599 | 342.0247 | 356.193 | 378.2562 | 197.9762 | 183.0546 | 174.1843 | 194.4482 | 200.6411 | 195.3815 | 209.0686 | 225.01 | 211.6824 | 209.5156
Option 5 SG | TAS | TAS | Wind | 196.5736 | 195.0122 | 192.4908 | 209.9853 | 195.1167 | 192.5925 | 205.0917 | 481.5551 | 581.3573 | 706.1584 | 732.0731 | 699.218 | 712.6162 | 710.0778 | 604.3026 | 622.8782 | 644.6185 | 641.0564 | 591.8909 | 631.9471 | 629.5478 | 613.8844 | 646.2879 | 653.4583
Option 5 SG | VIC |  | 1h | 0 | 1.287 | 1.8826 | 1.8899 | 1.8004 | 1.6713 | 1.8004 | 1.5179 | 9.0057 | 8.1469 | 7.676 | 6.997 | 6.4622 | 6.8131 | 7.0544 | 7.1877 | 6.4242 | 6.9372 | 7.1815 | 7.1775 | 7.387 | 8.8611 | 8.6912 | 8.6098
Option 5 SG | VIC |  | 2h | 146.9245 | 359.4429 | 307.399 | 344.7582 | 316.1131 | 330.2821 | 384.9615 | 306.1053 | 470.1399 | 406.2868 | 398.0027 | 352.9995 | 334.6704 | 358.8553 | 379.6951 | 346.459 | 309.0558 | 323.0477 | 332.6993 | 312.9387 | 299.2036 | 276.691 | 272.2381 | 266.831
Option 5 SG | VIC |  | 4h | 0 | 147.0821 | 317.4631 | 374.1315 | 350.7718 | 344.4387 | 387.1821 | 301.7488 | 463.0761 | 403.1272 | 390.2846 | 366.4563 | 327.9708 | 336.813 | 354.563 | 361.5958 | 333.4741 | 349.789 | 374.3889 | 354.7788 | 382.7861 | 60.2811 | 47.491 | 46.1741
Option 5 SG | VIC |  | 8h | 0 | 0 | 1.4098e-06 | 1.7616e-06 | 1.6765e-06 | 1.6932e-06 | 1.5195e-06 | 1.6777e-06 | 5.5751e-06 | 5.4825e-06 | 5.4524e-06 | 5.4101e-06 | 4.3956e-06 | 4.4388e-06 | 4.6473e-06 | 4.4102e-06 | 4.2181e-06 | 4.3434e-06 | 5.149e-06 | 5.1209e-06 | 5.5678e-06 | 2.6233e-05 | 2.3314e-05 | 2.7127e-05
Option 5 SG | VIC |  | Brown Coal | 218578.0873 | 154995.7939 | 118171.0938 | 57331.5349 | 57331.5349 | 57488.6076 | 57331.5349 | 57331.5349 | 0 | 0 | 0 | 0 | 0 | 0 | 0 | 0 | 0 | 0 | 0 | 0 | 0 | 0 | 0 | 0
Option 5 SG | VIC |  | CCGT | 802.9066 | 646.3882 | 5.72e-09 | 723.3811 | 860.7749 | 4.2104e-06 | 2.2847e-05 | 67.9174 | 776.2233 | 1249.4885 | 1286.8261 | 1583.9192 | 1531.8214 | 3073.99 | 0 | 0 | 0 | 0 | 0 | 0 | 0 | 0 | 0 | 0
Option 5 SG | VIC |  | Coordinated CER | 0 | 0 | 0 | 0 | 0 | 0 | 0 | 0 | 0 | 0 | 0 | 0 | 0 | 0 | 0 | 0 | 0 | 0 | 0 | 0 | 0 | 0 | 0 | 0
Option 5 SG | VIC |  | Distributed PV | 0 | 0 | 0 | 0 | 0 | 0 | 0 | 0 | 0 | 0 | 0 | 0 | 0 | 0 | 0 | 0 | 0 | 0 | 0 | 0 | 0 | 0 | 0 | 0
Option 5 SG | VIC |  | Hydro | 30139.0529 | 29090.6721 | 23377.5157 | 25233.0278 | 20468.6385 | 14409.1976 | 15597.0176 | 10221.6686 | 22442.3987 | 19778.3032 | 17094.9184 | 27469.9452 | 19346.4642 | 17681.5814 | 19935.0956 | 12759.599 | 27613.1768 | 24098.1661 | 20383.6365 | 20319.5565 | 20512.1293 | 22732.8834 | 22639.3744 | 17504.7342
Option 5 SG | VIC |  | OCGT | 507.3699 | 403.1092 | 3406.9826 | 816.9421 | 2321.2132 | 321.0951 | 587.565 | 355.1326 | 1444.2918 | 2622.4247 | 2568.5099 | 3213.7851 | 3542.154 | 6810.8331 | 11182.6256 | 15722.006 | 12947.8749 | 10895.1516 | 19721.038 | 26394.4739 | 29462.1859 | 19806.6431 | 34958.4611 | 30072.2297
Option 5 SG | VIC |  | Offshore Wind | 0 | 0 | 0 | 0 | 0 | 811.3613 | 1122.607 | 1469.3775 | 1675.9502 | 2080.6089 | 2397.8668 | 2553.1591 | 3208.1943 | 3284.2675 | 3610.6192 | 3484.8704 | 3602.7887 | 3676.407 | 3671.9109 | 3862.1096 | 3582.148 | 3627.9587 | 3709.8481 | 3836.9009
Option 5 SG | VIC |  | Solar | 294.1679 | 641.9633 | 740.7601 | 646.8534 | 628.9029 | 576.1998 | 593.2115 | 652.3131 | 643.547 | 521.8189 | 518.4183 | 513.7997 | 497.5274 | 568.5326 | 590.3539 | 559.468 | 544.3807 | 585.1245 | 586.186 | 568.796 | 615.2688 | 611.1221 | 589.9044 | 533.2785
Option 5 SG | VIC |  | Wind | 1547.3229 | 1879.1948 | 2457.0386 | 3017.2933 | 2900.6527 | 2822.8277 | 2819.1293 | 2996.8398 | 2942.9382 | 2831.2874 | 2792.4453 | 2820.5189 | 2453.7879 | 2283.0142 | 2385.0362 | 2512.9483 | 2444.1109 | 2619.989 | 2474.0667 | 2396.4248 | 2257.2215 | 2234.7458 | 2323.9797 | 2355.455
Option 5 SG | VIC | MEL | 1h | 0 | 2.9029e-07 | 7.0959e-07 | 1.481e-06 | 2.4046e-06 | 2.9014e-06 | 3.2063e-06 | 4.11e-06 | 6.8305 | 6.1135 | 5.7127 | 5.097 | 4.6184 | 4.9462 | 5.1092 | 5.2543 | 4.5381 | 4.9202 | 5.2202 | 5.2926 | 5.3717 | 6.7395 | 6.6459 | 6.5148
Option 5 SG | VIC | MEL | 2h | 85.8836 | 70.8444 | 95.2823 | 127.6807 | 120.6593 | 131.6835 | 151.7765 | 119.0305 | 185.6173 | 158.8902 | 155.0351 | 133.4764 | 124.0479 | 130.6447 | 138.6024 | 119.556 | 103.3329 | 111.1679 | 103.2772 | 101.8489 | 85.5402 | 95.8318 | 94.4451 | 93.1963
Option 5 SG | VIC | MEL | 4h | 0 | 129.9868 | 208.6353 | 240.5232 | 232.6451 | 233.7597 | 255.9835 | 206.9167 | 287.0361 | 256.2172 | 246.2453 | 234.7376 | 205.4948 | 209.587 | 216.6314 | 227.7944 | 209.6968 | 218.1213 | 231.3722 | 222.0835 | 233.9057 | 2.267e-05 | 1.8319e-05 | 1.9366e-05
Option 5 SG | VIC | MEL | 8h | 0 | 0 | 7.0934e-07 | 8.8888e-07 | 8.5756e-07 | 8.6234e-07 | 7.7112e-07 | 8.1783e-07 | 2.8045e-06 | 2.7518e-06 | 2.7176e-06 | 2.7086e-06 | 2.2866e-06 | 2.2388e-06 | 2.3899e-06 | 2.286e-06 | 2.1437e-06 | 2.2144e-06 | 2.6666e-06 | 2.6536e-06 | 2.9533e-06 | 1.3681e-05 | 1.2126e-05 | 1.2766e-05
Option 5 SG | VIC | MEL | CCGT | 802.9066 | 646.3882 | 5.72e-09 | 723.3811 | 860.7749 | 4.2104e-06 | 2.2847e-05 | 67.9174 | 776.2233 | 1249.4885 | 1286.8261 | 1583.9192 | 1531.8214 | 3073.99 | 0 | 0 | 0 | 0 | 0 | 0 | 0 | 0 | 0 | 0
Option 5 SG | VIC | MEL | Coordinated CER | 0 | 0 | 0 | 0 | 0 | 0 | 0 | 0 | 0 | 0 | 0 | 0 | 0 | 0 | 0 | 0 | 0 | 0 | 0 | 0 | 0 | 0 | 0 | 0
Option 5 SG | VIC | MEL | Distributed PV | 0 | 0 | 0 | 0 | 0 | 0 | 0 | 0 | 0 | 0 | 0 | 0 | 0 | 0 | 0 | 0 | 0 | 0 | 0 | 0 | 0 | 0 | 0 | 0
Option 5 SG | VIC | MEL | OCGT | 55.1471 | 42.2763 | 893.8428 | 123.7153 | 204.987 | 1.658e-06 | 1.1268e-05 | 8.2838e-06 | 175.4985 | 399.1971 | 274.5964 | 405.4895 | 248.1725 | 909.3563 | 3714.8532 | 8595.0717 | 8241.2781 | 6611.4481 | 12411.6317 | 16183.5886 | 22780.2822 | 19574.8968 | 33926.7198 | 29582.4177
Option 5 SG | VIC | MEL | Solar | 0 | 0 | 0 | 8.85e-10 | 3.5695e-08 | 1.4243e-07 | 0 | 0 | 1.1214e-07 | 3.5352e-07 | 7.3491e-07 | 1.279e-06 | 8.9342e-07 | 1.0128e-06 | 1.1425e-06 | 9.8338e-07 | 8.9032e-07 | 1.0554e-06 | 1.2392e-06 | 1.3823e-06 | 1.9927e-06 | 2.0951e-06 | 2.5221e-06 | 4.59e-06
Option 5 SG | VIC | SEV | 2h | 8.7029 | 13.1601 | 19.1558 | 28.8055 | 24.8371 | 23.2643 | 28.4142 | 18.9182 | 40.8161 | 33.2843 | 32.8022 | 28.2348 | 26.0098 | 27.1882 | 29.9312 | 29.5293 | 26.5678 | 21.8987 | 23.7053 | 14.547 | 15.4431 | 7.6221 | 7.4013 | 7.2472
Option 5 SG | VIC | SEV | 4h | 0 | 12.2552 | 48.3507 | 66.3524 | 55.2527 | 53.9247 | 61.4645 | 40.0157 | 85.1968 | 70.4815 | 69.3823 | 61.3858 | 56.8824 | 58.0345 | 63.8075 | 62.9558 | 58.0478 | 62.1662 | 66.6487 | 62.7945 | 66.6245 | 0 | 0 | 0
Option 5 SG | VIC | SEV | 8h | 0 | 0 | 7.0049e-07 | 8.7267e-07 | 8.1889e-07 | 8.309e-07 | 7.4843e-07 | 8.5988e-07 | 2.7705e-06 | 2.7306e-06 | 2.7348e-06 | 2.7014e-06 | 2.109e-06 | 2.2e-06 | 2.2573e-06 | 2.1242e-06 | 2.0743e-06 | 2.1289e-06 | 2.4824e-06 | 2.4673e-06 | 2.6145e-06 | 1.2552e-05 | 1.1187e-05 | 1.4361e-05
Option 5 SG | VIC | SEV | Brown Coal | 218578.0873 | 154995.7939 | 118171.0938 | 57331.5349 | 57331.5349 | 57488.6076 | 57331.5349 | 57331.5349 | 0 | 0 | 0 | 0 | 0 | 0 | 0 | 0 | 0 | 0 | 0 | 0 | 0 | 0 | 0 | 0
Option 5 SG | VIC | SEV | Coordinated CER | 0 | 0 | 0 | 0 | 0 | 0 | 0 | 0 | 0 | 0 | 0 | 0 | 0 | 0 | 0 | 0 | 0 | 0 | 0 | 0 | 0 | 0 | 0 | 0
Option 5 SG | VIC | SEV | Distributed PV | 0 | 0 | 0 | 0 | 0 | 0 | 0 | 0 | 0 | 0 | 0 | 0 | 0 | 0 | 0 | 0 | 0 | 0 | 0 | 0 | 0 | 0 | 0 | 0
Option 5 SG | VIC | SEV | OCGT | 7.0606 | 0 | 0 | 173.7187 | 287.66 | 90.702 | 139.0787 | 52.3927 | 148.1148 | 266.2458 | 345.7909 | 525.7389 | 1100.8088 | 1280.306 | 1563.8914 | 1726.7643 | 542.429 | 137.4769 | 483.4717 | 663.9613 | 863.4923 | 231.7464 | 1031.7413 | 489.812
Option 5 SG | VIC | SEV | Offshore Wind | 0 | 0 | 0 | 0 | 0 | 614.1829 | 855.8116 | 1193.2419 | 1399.2323 | 1795.9715 | 2071.0788 | 2208.617 | 2876.4852 | 2984.3081 | 3301.4488 | 3173.699 | 3285.1119 | 3333.3279 | 3337.5086 | 3527.1459 | 3270.9773 | 3317.8027 | 3387.9002 | 3510.9523
Option 5 SG | VIC | SEV | Solar | 0.65835 | 62.6525 | 77.2976 | 73.0935 | 73.3395 | 68.034 | 70.4021 | 75.3624 | 70.2029 | 52.3896 | 49.7022 | 46.6464 | 41.452 | 43.9421 | 52.1386 | 49.6869 | 50.1703 | 54.0224 | 54.4855 | 55.8372 | 59.1747 | 56.8572 | 57.8265 | 59.1373
Option 5 SG | VIC | SEV | Wind | 33.4626 | 35.4966 | 33.801 | 38.4274 | 33.5058 | 33.9837 | 34.5725 | 35.6995 | 32.5841 | 35.7382 | 31.8254 | 33.8836 | 27.2465 | 24.809 | 4.9601e-06 | 5.1572e-06 | 5.3842e-06 | 5.3691e-06 | 5.028e-06 | 6.1299e-06 | 5.6295e-06 | 6.0941e-06 | 6.525e-06 | 6.1394e-06
Option 5 SG | VIC | WNV | 1h | 0 | 1.287 | 1.8826 | 1.8899 | 1.8004 | 1.6713 | 1.8004 | 1.5179 | 2.1752 | 2.0334 | 1.9633 | 1.9 | 1.8438 | 1.8669 | 1.9452 | 1.9334 | 1.8861 | 2.017 | 1.9613 | 1.8849 | 2.0153 | 2.1216 | 2.0453 | 2.095
Option 5 SG | VIC | WNV | 2h | 52.338 | 275.4383 | 192.961 | 188.272 | 170.6167 | 175.3342 | 204.7708 | 168.1566 | 243.7065 | 214.1123 | 210.1654 | 191.2883 | 184.6127 | 201.0224 | 211.1616 | 197.3737 | 179.1551 | 189.9812 | 205.7168 | 196.5427 | 198.2203 | 173.2371 | 170.3917 | 166.3875
Option 5 SG | VIC | WNV | 4h | 0 | 4.8401 | 60.4771 | 67.2559 | 62.8741 | 56.7544 | 69.7342 | 54.8164 | 90.8431 | 76.4285 | 74.6571 | 70.3329 | 65.5936 | 69.1915 | 74.1241 | 70.8456 | 65.7295 | 69.5015 | 76.368 | 69.9008 | 82.2559 | 60.2811 | 47.4909 | 46.1741
Option 5 SG | VIC | WNV | Coordinated CER | 0 | 0 | 0 | 0 | 0 | 0 | 0 | 0 | 0 | 0 | 0 | 0 | 0 | 0 | 0 | 0 | 0 | 0 | 0 | 0 | 0 | 0 | 0 | 0
Option 5 SG | VIC | WNV | Distributed PV | 0 | 0 | 0 | 0 | 0 | 0 | 0 | 0 | 0 | 0 | 0 | 0 | 0 | 0 | 0 | 0 | 0 | 0 | 0 | 0 | 0 | 0 | 0 | 0
Option 5 SG | VIC | WNV | Hydro | 30139.0529 | 29090.6721 | 23377.5157 | 25233.0278 | 20468.6385 | 14409.1976 | 15597.0176 | 10221.6686 | 22442.3987 | 19778.3032 | 17094.9184 | 27469.9452 | 19346.4642 | 17681.5814 | 19935.0956 | 12759.599 | 27613.1768 | 24098.1661 | 20383.6365 | 20319.5565 | 20512.1293 | 22732.8834 | 22639.3744 | 17504.7342
Option 5 SG | VIC | WNV | OCGT | 445.1621 | 360.8329 | 2513.1398 | 519.5082 | 1828.5663 | 230.3931 | 448.4864 | 302.7399 | 1120.6784 | 1956.9818 | 1948.1226 | 2282.5567 | 2193.1727 | 4621.1709 | 5903.881 | 5400.17 | 4164.1678 | 4146.2266 | 6825.9346 | 9546.924 | 5818.4114 | 0 | 0 | 0
Option 5 SG | VIC | WNV | Offshore Wind | 0 | 0 | 0 | 0 | 0 | 197.1784 | 266.7955 | 276.1356 | 276.7178 | 284.6374 | 326.788 | 344.5422 | 331.7091 | 299.9594 | 309.1704 | 311.1714 | 317.6767 | 343.0791 | 334.4023 | 334.9638 | 311.1708 | 310.156 | 321.9479 | 325.9486
Option 5 SG | VIC | WNV | Solar | 293.5095 | 579.3108 | 663.4625 | 573.7599 | 555.5633 | 508.1657 | 522.8094 | 576.9507 | 573.3441 | 469.4293 | 468.7161 | 467.1533 | 456.0754 | 524.5906 | 538.2153 | 509.7811 | 494.2104 | 531.1021 | 531.7006 | 512.9588 | 556.0941 | 554.2648 | 532.0779 | 474.1412
Option 5 SG | VIC | WNV | Wind | 1513.8602 | 1843.6982 | 2423.2376 | 2978.8659 | 2867.1469 | 2788.844 | 2784.5567 | 2961.1402 | 2910.3541 | 2795.5492 | 2760.6199 | 2786.6352 | 2426.5414 | 2258.2052 | 2385.0362 | 2512.9483 | 2444.1109 | 2619.989 | 2474.0667 | 2396.4248 | 2257.2215 | 2234.7458 | 2323.9796 | 2355.4549
Option 6 SG | NEM |  | 12h | 0 | 0 | 10.7053 | 373.0336 | 394.74 | 372.2555 | 362.4828 | 373.7514 | 424.3962 | 411.5794 | 402.4009 | 383.8892 | 419.4111 | 426.252 | 420.2888 | 383.0194 | 341.575 | 352.8397 | 381.317 | 355.3507 | 361.3852 | 383.764 | 381.9262 | 389.5815
Option 6 SG | NEM |  | 1h | 38.0652 | 76.3078 | 81.5466 | 90.7791 | 103.2915 | 105.8615 | 103.4838 | 100.5315 | 112.1849 | 108.5439 | 108.5675 | 107.1934 | 110.2788 | 113.6637 | 113.4069 | 110.2087 | 104.1069 | 102.886 | 105.9301 | 105.3855 | 100.181 | 104.4551 | 101.1298 | 72.5163
Option 6 SG | NEM |  | 24h | 0 | 0 | 0 | 0 | 0 | 0 | 0 | 0 | 0 | 8.1505e-08 | 8.62e-08 | 8.949e-08 | 8.6265e-08 | 8.543e-08 | 1.0002e-07 | 1.0876e-07 | 1.1737e-07 | 1.1812e-07 | 2.988e-07 | 3.0675e-07 | 3.6999e-07 | 5.6764e-07 | 5.7629e-07 | 8.4741e-07
Option 6 SG | NEM |  | 2h | 584.1035 | 1288.7745 | 1036.0233 | 1123.3984 | 1222.6301 | 1235.2247 | 1292.4172 | 1186.6933 | 1419.1819 | 1325.2237 | 1296.9405 | 1220.3011 | 1237.0168 | 1308.9041 | 1309.4572 | 1200.4229 | 1084.983 | 1111.6475 | 1082.9671 | 956.5675 | 929.5363 | 734.5753 | 681.9008 | 619.7039
Option 6 SG | NEM |  | 4h | 305.1876 | 838.3602 | 1313.6255 | 1931.7744 | 1957.1476 | 1963.5197 | 1960.3025 | 1960.0038 | 2148.9334 | 2055.6936 | 1995.3162 | 1911.6143 | 1968.5848 | 2029.3825 | 2022.7888 | 1923.8835 | 1759.3299 | 1847.302 | 1969.1666 | 2053.1418 | 2099.0675 | 1745.7567 | 1389.8324 | 1418.8688
Option 6 SG | NEM |  | 8h | 115.7416 | 248.8061 | 516.185 | 766.6167 | 792.7317 | 747.7485 | 716.0824 | 1070.0858 | 1160.5681 | 1205.4281 | 1160.1763 | 1085.4362 | 1197.7973 | 1275.9432 | 1237.904 | 1087.6177 | 958.1615 | 1009.3511 | 1053.4539 | 1014.5422 | 846.2794 | 837.7982 | 688.1443 | 966.2035
Option 6 SG | NEM |  | Biomass | 3137.4131 | 3146.0088 | 2870.5525 | 2420.4154 | 2554.2903 | 2550.1344 | 2623.5961 | 2499.606 | 2549.5975 | 2507.5944 | 2567.402 | 2663.4757 | 2479.1008 | 2482.2314 | 2512.7405 | 2419.4463 | 2603.3738 | 2059.5715 | 2081.9969 | 1866.903 | 2019.3126 | 2007.3695 | 1895.4756 | 1519.9603
Option 6 SG | NEM |  | Black Coal | 531668.0168 | 407262.6698 | 280320.3094 | 167244.3055 | 154012.3394 | 146114.0838 | 162101.2684 | 140647.9742 | 140721.9593 | 148621.2862 | 143394.0774 | 128737.7096 | 153691.4527 | 157473.6181 | 110101.4882 | 111390.6006 | 93127.1572 | 85691.6142 | 75897.6257 | 64321.0624 | 55736.4141 | 58091.1479 | 57319.7593 | 0
Option 6 SG | NEM |  | Brown Coal | 218570.7286 | 154995.7104 | 118166.364 | 57331.535 | 57331.535 | 57488.6077 | 57331.5349 | 57331.5349 | 0 | 0 | 0 | 0 | 0 | 0 | 0 | 0 | 0 | 0 | 0 | 0 | 0 | 0 | 0 | 0
Option 6 SG | NEM |  | CCGT | 30321.9244 | 27378.2411 | 28924.2744 | 18263.0547 | 11871.0394 | 6010.6994 | 17843.592 | 7975.038 | 10992.4227 | 15683.7301 | 31358.8621 | 23341.3763 | 24070.7395 | 31543.7204 | 37298.8265 | 31950.9298 | 35032.8082 | 24190.583 | 30988.2123 | 16733.0504 | 15795.6771 | 10299.6542 | 12760.9841 | 13678.5569
Option 6 SG | NEM |  | CST | 0 | 0 | 0 | 0 | 0 | 0 | 0 | 0 | 0 | 0 | 0 | 0 | 0 | 0 | 0 | 0 | 0 | 0 | 0 | 0 | 0 | 0 | 0 | 0
Option 6 SG | NEM |  | Coordinated CER | 0 | 0 | 0 | 0 | 0 | 0 | 0 | 0 | 0 | 0 | 0 | 0 | 0 | 0 | 0 | 0 | 0 | 0 | 0 | 0 | 0 | 0 | 0 | 0
Option 6 SG | NEM |  | DSP | 0 | 0 | 0 | 0 | 0 | 0 | 0 | 0 | 0 | 0 | 0 | 0 | 0 | 0 | 0 | 0 | 0 | 0 | 0 | 0 | 0 | 0 | 0 | 0
Option 6 SG | NEM |  | Distributed PV | 0 | 0 | 0 | 0 | 0 | 0 | 0 | 0 | 0 | 0 | 0 | 0 | 0 | 0 | 0 | 0 | 0 | 0 | 0 | 0 | 0 | 0 | 0 | 0
Option 6 SG | NEM |  | H2 Reciprocating Engine | 0 | 0 | 2.1079e-05 | 3.374e-05 | 4.861e-05 | 5.7066e-05 | 0 | 0 | 0 | 0 | 173.3043 | 636.044 | 768.7821 | 1252.0905 | 2059.6959 | 866.6092 | 964.4359 | 1926.9324 | 2844.1265 | 3229.9375 | 1918.5777 | 1539.3796 | 2507.494 | 2878.6005
Option 6 SG | NEM |  | Hydro | 145940.2099 | 156104.2213 | 123043.0156 | 122350.0418 | 144293.3937 | 143156.9375 | 145103.5688 | 110580.6385 | 146592.3836 | 143322.2139 | 141905.2623 | 160172.7492 | 136574.1098 | 144237.7531 | 129412.3689 | 104072.3478 | 144163.1794 | 127971.3817 | 123002.9617 | 118514.7396 | 126397.9055 | 136144.3003 | 142884.5945 | 126456.0824
Option 6 SG | NEM |  | Liquid Fuel | 269.8789 | 0.00024979 | 4.3189e-05 | 0.00083662 | 379.6345 | 156.5547 | 559.8182 | 178.8925 | 290.9934 | 500.6909 | 835.728 | 865.7843 | 877.4615 | 1692.242 | 2178.4821 | 2371.4903 | 1718.6155 | 1593.2356 | 2020.1415 | 2598.8633 | 217.2832 | 72.9755 | 226.8502 | 101.5211
Option 6 SG | NEM |  | OCGT | 2177.5345 | 681.7539 | 4218.0169 | 1583.7802 | 5705.495 | 1868.9082 | 6756.7038 | 2420.9678 | 4761.7924 | 9046.6751 | 15906.9852 | 14714.6135 | 18208.0063 | 35426.5944 | 55765.2895 | 53729.6292 | 47761.919 | 53349.0774 | 77020.0637 | 104129.2645 | 93355.2752 | 78635.2248 | 124049.5377 | 111843.3948
Option 6 SG | NEM |  | Offshore Wind | 0 | 0 | 0 | 0 | 0 | 811.441 | 1124.5923 | 1470.8481 | 1679.8289 | 2101.9286 | 2429.1513 | 2550.6526 | 3207.0191 | 3282.1788 | 3609.28 | 3484.2778 | 3602.3365 | 3676.3637 | 3671.4863 | 3860.6888 | 3581.488 | 3626.6798 | 3709.9572 | 3836.6472
Option 6 SG | NEM |  | PHES | 153.2866 | 163.4276 | 770.4215 | 1360.2352 | 1585.9491 | 1486.837 | 1503.09 | 1412.9036 | 1549.6228 | 1586.6024 | 1520.4392 | 1520.2011 | 1633.9209 | 1650.8714 | 1639.8946 | 2370.2313 | 2314.1763 | 2375.7719 | 2495.0579 | 2383.7737 | 2441.572 | 2654.4227 | 2593.1364 | 2726.8041
Option 6 SG | NEM |  | Solar | 2252.5103 | 4261.0328 | 4906.2945 | 6007.7392 | 6014.3699 | 5871.9387 | 5879.8826 | 5975.4094 | 6517.2914 | 6289.8629 | 6210.3585 | 6025.3324 | 6306.5386 | 6663.7685 | 6390.6834 | 6740.5888 | 6390.969 | 6761.0822 | 7074.8698 | 7084.0277 | 7073.9459 | 7193.689 | 7012.1443 | 7249.2724
Option 6 SG | NEM |  | Wind | 4189.2086 | 4721.0965 | 5563.89 | 6495.3539 | 6652.9641 | 6749.2459 | 6553.9321 | 7389.1018 | 7630.9612 | 7610.0296 | 7894.2619 | 8484.4992 | 8029.1811 | 7521.272 | 8216.6449 | 8901.6219 | 9223.0672 | 9598.7389 | 9763.2835 | 9974.1525 | 10871.9477 | 11373.7484 | 11283.4784 | 12410.3042
Option 6 SG | NSW |  | 12h | 0 | 0 | 10.7053 | 373.0336 | 394.74 | 372.2555 | 362.4828 | 373.7514 | 424.3962 | 411.5794 | 402.4009 | 383.8892 | 419.4111 | 426.252 | 420.2888 | 383.0194 | 341.575 | 352.8397 | 381.317 | 355.3507 | 361.3852 | 383.764 | 381.9262 | 389.5815
Option 6 SG | NSW |  | 1h | 16.9631 | 45.7481 | 30.7049 | 31.9544 | 32.4145 | 32.5353 | 30.7289 | 31.7516 | 33.6249 | 32.455 | 32.6292 | 32.2994 | 32.9872 | 33.6972 | 33.2308 | 32.2654 | 30.7459 | 27.6629 | 28.6557 | 27.7845 | 26.0155 | 27.6506 | 26.2453 | 26.2994
Option 6 SG | NSW |  | 2h | 60.251 | 122.4345 | 129.624 | 168.8904 | 240.8168 | 239.3209 | 235.1315 | 226.728 | 240.0014 | 235.9666 | 225.3017 | 208.1548 | 230.3862 | 240.1063 | 227.027 | 202.7939 | 178.9064 | 188.9397 | 201.7316 | 195.9984 | 190.0753 | 183.3875 | 178.8956 | 183.1075
Option 6 SG | NSW |  | 4h | 254.2858 | 549.1973 | 837.8125 | 1371.5708 | 1400.8135 | 1413.6108 | 1361.7713 | 1447.2921 | 1473.9434 | 1442.3848 | 1396.0129 | 1342.3397 | 1424.2383 | 1475.0662 | 1452.2276 | 1355.4633 | 1229.4147 | 1261.1468 | 1306.1274 | 1237.8766 | 1150.0404 | 966.9124 | 529.3289 | 419.7842
Option 6 SG | NSW |  | 8h | 115.7416 | 248.8061 | 378.6267 | 640.6943 | 664.609 | 624.4168 | 593.9836 | 950.4233 | 1017.7833 | 986.7278 | 940.7774 | 872.2574 | 976.3635 | 1035.9101 | 1001.077 | 872.3732 | 753.2137 | 805.15 | 857.8575 | 835.0825 | 654.6789 | 612.7082 | 576.4519 | 844.0456
Option 6 SG | NSW |  | Black Coal | 246752.7379 | 204811.5204 | 90968.1895 | 43849.9634 | 20017.3263 | 20034.5947 | 29406.8784 | 24798.0323 | 39181.6609 | 40766.1529 | 46963.1577 | 49408.4735 | 46535.2935 | 47654.8852 | 0 | 0 | 0 | 0 | 0 | 0 | 0 | 0 | 0 | 0
Option 6 SG | NSW |  | CCGT | 5677.9517 | 5230.0562 | 5677.9517 | 1892.6505 | 4430.3929 | 3041.0916 | 8424.2998 | 3955.632 | 5551.6526 | 7574.913 | 13699.057 | 12268.2791 | 13673.8362 | 17916.0088 | 22355.9139 | 21629.7497 | 21101.7315 | 7692.0949 | 8315.8259 | 9670.1086 | 8853.0448 | 8624.7333 | 10468.0527 | 9341.1379
Option 6 SG | NSW |  | CST | 0 | 0 | 0 | 0 | 0 | 0 | 0 | 0 | 0 | 0 | 0 | 0 | 0 | 0 | 0 | 0 | 0 | 0 | 0 | 0 | 0 | 0 | 0 | 0
Option 6 SG | NSW |  | Coordinated CER | 0 | 0 | 0 | 0 | 0 | 0 | 0 | 0 | 0 | 0 | 0 | 0 | 0 | 0 | 0 | 0 | 0 | 0 | 0 | 0 | 0 | 0 | 0 | 0
Option 6 SG | NSW |  | DSP | 0 | 0 | 0 | 0 | 0 | 0 | 0 | 0 | 0 | 0 | 0 | 0 | 0 | 0 | 0 | 0 | 0 | 0 | 0 | 0 | 0 | 0 | 0 | 0
Option 6 SG | NSW |  | Distributed PV | 0 | 0 | 0 | 0 | 0 | 0 | 0 | 0 | 0 | 0 | 0 | 0 | 0 | 0 | 0 | 0 | 0 | 0 | 0 | 0 | 0 | 0 | 0 | 0
Option 6 SG | NSW |  | Hydro | 40075.3392 | 43051.7411 | 30593.2678 | 31932.2601 | 23717.7609 | 23589.9184 | 21403.3023 | 16913.8635 | 34816.496 | 36600.6357 | 41622.8388 | 48584.155 | 31800.237 | 36608.1643 | 38107.4707 | 23481.6054 | 41050.5276 | 35736.9044 | 32647.475 | 29499.755 | 31218.0675 | 38728.8827 | 42457.1232 | 36308.3124
Option 6 SG | NSW |  | OCGT | 82.4152 | 113.1915 | 657.6815 | 180.3514 | 679.6184 | 496.2973 | 3119.0948 | 756.9242 | 1538.6396 | 3105.6972 | 7420.5163 | 5867.8106 | 6552.546 | 15021.354 | 27069.5668 | 24828.7525 | 23232.9251 | 30716.5128 | 37782.8265 | 50117.6391 | 39538.234 | 38413.5666 | 55508.1276 | 43870.8159
Option 6 SG | NSW |  | Offshore Wind | 0 | 0 | 0 | 0 | 0 | 0 | 0 | 0 | 0 | 0 | 0 | 0 | 0 | 0 | 0 | 0 | 0 | 0 | 0 | 0 | 0 | 0 | 0 | 0
Option 6 SG | NSW |  | PHES | 51.0333 | 43.8158 | 495.5847 | 1064.932 | 1196.3688 | 1103.4034 | 1169.2331 | 1068.8809 | 1182.8882 | 1214.8703 | 1162.7426 | 1144.9287 | 1231.4718 | 1246.9529 | 1227.5164 | 1190.5066 | 1201.1175 | 1122.7378 | 1205.0886 | 1132.3427 | 1263.8793 | 1351.1602 | 1316.6878 | 1397.4918
Option 6 SG | NSW |  | Solar | 1023.621 | 2030.6027 | 2214.579 | 3412.1836 | 3422.8266 | 3235.0711 | 3259.3023 | 3259.8312 | 3786.9772 | 3627.1279 | 3576.881 | 3407.9021 | 3637.3787 | 3922.1185 | 3805.4108 | 3785.5674 | 3428.3452 | 3509.8328 | 3799.95 | 3780.8115 | 3782.7149 | 3722.1419 | 3600.3159 | 3681.6646
Option 6 SG | NSW |  | Wind | 791.9191 | 843.8804 | 988.2641 | 1183.8998 | 1554.6102 | 1670.1541 | 1595.866 | 1735.4045 | 1778.4208 | 1832.0212 | 1764.9132 | 1978.3363 | 1864.366 | 1634.1923 | 2216.1009 | 2614.804 | 2962.4025 | 2696.8122 | 2892.2797 | 2746.0203 | 3439.7086 | 3728.5274 | 3599.4746 | 4200.8935
Option 6 SG | NSW | CNSW | 12h | 0 | 0 | 10.7053 | 373.0336 | 394.74 | 372.2555 | 362.4828 | 373.7514 | 424.3962 | 411.5794 | 402.4009 | 383.8892 | 419.4111 | 426.252 | 420.2888 | 383.0194 | 341.575 | 352.8397 | 381.317 | 355.3507 | 361.3852 | 383.764 | 381.9262 | 389.5815
Option 6 SG | NSW | CNSW | 2h | 9.1494 | 23.6164 | 26.6482 | 37.0964 | 39.3078 | 38.1018 | 37.5345 | 37.8536 | 41.5979 | 40.1588 | 39.7492 | 38.7459 | 40.137 | 40.8298 | 40.4835 | 39.4094 | 36.7439 | 36.6637 | 39.2016 | 34.8857 | 34.98 | 27.9946 | 27.695 | 28.3092
Option 6 SG | NSW | CNSW | 4h | 159.0711 | 215.5439 | 145.8131 | 187.3525 | 193.6903 | 190.0765 | 186.36 | 186.7388 | 201.199 | 198.8371 | 192.8365 | 192.8035 | 194.8969 | 197.3381 | 195.7904 | 194.7528 | 186.647 | 182.2065 | 192.4825 | 187.3229 | 115.8041 | 116.8654 | 116.9131 | 118.4761
Option 6 SG | NSW | CNSW | 8h | 0 | 16.567 | 19.1684 | 25.7987 | 27.6456 | 26.7483 | 26.1281 | 26.9293 | 28.6392 | 28.1633 | 27.3861 | 26.6667 | 27.9376 | 28.3966 | 27.911 | 27.2651 | 25.6958 | 25.6873 | 27.2394 | 26.2029 | 25.968 | 4.0667e-05 | 7.69e-06 | 1.03
Option 6 SG | NSW | CNSW | Black Coal | 170518.8076 | 128653.0936 | 67098.0815 | 19979.8554 | 20017.3263 | 20034.5947 | 29406.8784 | 24798.0323 | 39181.6609 | 40766.1529 | 46963.1577 | 49408.4735 | 46535.2935 | 47654.8852 | 0 | 0 | 0 | 0 | 0 | 0 | 0 | 0 | 0 | 0
Option 6 SG | NSW | CNSW | CST | 0 | 0 | 0 | 0 | 0 | 0 | 0 | 0 | 0 | 0 | 0 | 0 | 0 | 0 | 0 | 0 | 0 | 0 | 0 | 0 | 0 | 0 | 0 | 0
Option 6 SG | NSW | CNSW | Coordinated CER | 0 | 0 | 0 | 0 | 0 | 0 | 0 | 0 | 0 | 0 | 0 | 0 | 0 | 0 | 0 | 0 | 0 | 0 | 0 | 0 | 0 | 0 | 0 | 0
Option 6 SG | NSW | CNSW | Distributed PV | 0 | 0 | 0 | 0 | 0 | 0 | 0 | 0 | 0 | 0 | 0 | 0 | 0 | 0 | 0 | 0 | 0 | 0 | 0 | 0 | 0 | 0 | 0 | 0
Option 6 SG | NSW | CNSW | OCGT | 0 | 0 | 0 | 0 | 2.2236e-05 | 2.3026e-05 | 0 | 0 | 0 | 0 | 0 | 0 | 1.1385e-05 | 2.824e-05 | 4.0638e-05 | 3.4602e-05 | 2.8588e-05 | 4.3042e-05 | 0.00013631 | 0.00017704 | 0.00013472 | 0.00012376 | 0.00038361 | 0.00030167
Option 6 SG | NSW | CNSW | PHES | 51.0333 | 43.8158 | 62.4588 | 101.9324 | 102.2306 | 101.0651 | 103.104 | 107.7768 | 98.9148 | 103.1775 | 100.3471 | 92.7038 | 110.6193 | 105.4899 | 111.5111 | 97.7024 | 90.4135 | 96.0494 | 99.0912 | 98.1247 | 98.9553 | 111.9252 | 118.7084 | 125.8911
Option 6 SG | NSW | CNSW | Solar | 400.379 | 712.7886 | 810.2319 | 2177.1916 | 2239.0175 | 2270.9251 | 2244.9555 | 2359.5951 | 2476.3905 | 2410.7226 | 2319.5831 | 2201.4959 | 2391.8177 | 2528.78 | 2440.0153 | 2448.5177 | 2116.4726 | 2212.9547 | 2463.976 | 2443.0224 | 2392.6997 | 2410.1367 | 2336.5584 | 2471.3875
Option 6 SG | NSW | CNSW | Wind | 139.764 | 164.0392 | 275.0232 | 465.3329 | 799.4061 | 782.9291 | 763.3078 | 821.6836 | 800.8897 | 849.1025 | 822.4471 | 850.8828 | 816.6947 | 734.5675 | 1281.6171 | 1543.5399 | 1751.7759 | 1614.4643 | 1754.1614 | 1685.1284 | 2297.1789 | 2280.6934 | 2196.7591 | 2569.8517
Option 6 SG | NSW | NNSW | 1h | 13.9762 | 37.5098 | 27.521 | 28.4677 | 28.8005 | 29.3114 | 27.6044 | 28.776 | 29.9026 | 28.8454 | 29.0432 | 28.8372 | 29.3193 | 30.0305 | 29.6212 | 28.8107 | 27.4867 | 27.6629 | 28.6557 | 27.7844 | 26.0155 | 27.6506 | 26.2453 | 26.2994
Option 6 SG | NSW | NNSW | 2h | 7.2336 | 31.7799 | 49.3671 | 53.1146 | 54.4754 | 55.0198 | 53.3203 | 55.6174 | 58.713 | 55.6362 | 57.4368 | 55.3775 | 57.3682 | 59.3754 | 58.6401 | 56.7651 | 52.4313 | 53.1624 | 55.2932 | 53.5994 | 50.3614 | 33.9276 | 32.2865 | 32.4353
Option 6 SG | NSW | NNSW | 8h | 91.9987 | 159.6848 | 194.2403 | 213.2599 | 223.4974 | 221.9008 | 210.8602 | 217.6651 | 227.778 | 221.0695 | 220.9049 | 218.7114 | 225.4196 | 231.125 | 226.5134 | 222.4107 | 213.6638 | 216.0718 | 221.4818 | 212.108 | 59.6089 | 6.1142e-05 | 4.6615e-06 | 1.5524e-05
Option 6 SG | NSW | NNSW | CST | 0 | 0 | 0 | 0 | 0 | 0 | 0 | 0 | 0 | 0 | 0 | 0 | 0 | 0 | 0 | 0 | 0 | 0 | 0 | 0 | 0 | 0 | 0 | 0
Option 6 SG | NSW | NNSW | Coordinated CER | 0 | 0 | 0 | 0 | 0 | 0 | 0 | 0 | 0 | 0 | 0 | 0 | 0 | 0 | 0 | 0 | 0 | 0 | 0 | 0 | 0 | 0 | 0 | 0
Option 6 SG | NSW | NNSW | Distributed PV | 0 | 0 | 0 | 0 | 0 | 0 | 0 | 0 | 0 | 0 | 0 | 0 | 0 | 0 | 0 | 0 | 0 | 0 | 0 | 0 | 0 | 0 | 0 | 0
Option 6 SG | NSW | NNSW | PHES | 0 | 0 | 0 | 0 | 0 | 0 | 0 | 0 | 0 | 9.8965e-08 | 1.0453e-07 | 1.1923e-07 | 8.3165e-08 | 8.305e-08 | 8.7055e-08 | 8.483e-08 | 9.269e-08 | 1.0448e-07 | 2.4282e-07 | 2.7891e-07 | 3.1061e-07 | 3.3354e-07 | 3.6442e-07 | 6.5287e-07
Option 6 SG | NSW | NNSW | Solar | 154.0034 | 221.5144 | 247.5366 | 211.1336 | 206.8487 | 194.3635 | 235.7226 | 230.325 | 263.4673 | 242.9726 | 261.4725 | 251.1516 | 286.0612 | 282.8313 | 277.8263 | 300.7897 | 265.5896 | 259.4708 | 272.3706 | 259.3091 | 243.7383 | 232.5224 | 207.4599 | 185.3048
Option 6 SG | NSW | NNSW | Wind | 124.1929 | 120.2612 | 109.3835 | 100.3784 | 136.9987 | 147.1298 | 155.1742 | 163.6871 | 182.3344 | 164.2556 | 176.2493 | 321.1843 | 257.7892 | 228.0375 | 243.7763 | 387.0456 | 510.7641 | 412.3972 | 417.2729 | 392.3623 | 546.1294 | 604.707 | 629.4783 | 731.327
Option 6 SG | NSW | SNSW | 1h | 2.9869 | 8.2383 | 3.1839 | 3.4867 | 3.614 | 3.2238 | 3.1245 | 2.9756 | 3.7223 | 3.6096 | 3.586 | 3.4621 | 3.6679 | 3.6667 | 3.6097 | 3.4547 | 3.2592 | 0 | 0 | 0 | 0 | 0 | 0 | 0
Option 6 SG | NSW | SNSW | 2h | 18.3125 | 46.3839 | 33.468 | 36.2243 | 38.6629 | 33.8887 | 33.232 | 30.5013 | 38.1471 | 36.8803 | 36.3684 | 34.05 | 36.5301 | 37.4606 | 37.2071 | 35.1311 | 31.9149 | 32.2292 | 35.1226 | 32.5234 | 32.8345 | 33.7576 | 20.44 | 20.6377
Option 6 SG | NSW | SNSW | 4h | 0 | 0 | 0 | 0 | 13.7313 | 44.7859 | 46.727 | 39.9164 | 59.9307 | 58.6631 | 57.5519 | 55.4164 | 57.3638 | 60.1435 | 58.8068 | 54.1197 | 51.799 | 51.362 | 54.4334 | 50.4915 | 50.6954 | 52.0176 | 50.8245 | 51.0431
Option 6 SG | NSW | SNSW | 8h | 23.7429 | 72.5543 | 101.5283 | 151.1997 | 155.8444 | 117.0884 | 109.449 | 101.1064 | 155.0392 | 159.2907 | 148.1211 | 135.1838 | 146.3766 | 158.5883 | 152.6597 | 124.4998 | 111.0505 | 111.7109 | 120.205 | 107.5756 | 83.9854 | 52.4026 | 53.3892 | 53.1127
Option 6 SG | NSW | SNSW | CST | 0 | 0 | 0 | 0 | 0 | 0 | 0 | 0 | 0 | 0 | 0 | 0 | 0 | 0 | 0 | 0 | 0 | 0 | 0 | 0 | 0 | 0 | 0 | 0
Option 6 SG | NSW | SNSW | Coordinated CER | 0 | 0 | 0 | 0 | 0 | 0 | 0 | 0 | 0 | 0 | 0 | 0 | 0 | 0 | 0 | 0 | 0 | 0 | 0 | 0 | 0 | 0 | 0 | 0
Option 6 SG | NSW | SNSW | Distributed PV | 0 | 0 | 0 | 0 | 0 | 0 | 0 | 0 | 0 | 0 | 0 | 0 | 0 | 0 | 0 | 0 | 0 | 0 | 0 | 0 | 0 | 0 | 0 | 0
Option 6 SG | NSW | SNSW | Hydro | 40075.3392 | 43051.7411 | 30593.2678 | 31932.2601 | 23717.7609 | 23589.9184 | 21403.3023 | 16913.8635 | 34816.496 | 36600.6357 | 41622.8388 | 48584.155 | 31800.237 | 36608.1643 | 38107.4707 | 23481.6054 | 41050.5276 | 35736.9044 | 32647.475 | 29499.755 | 31218.0675 | 38728.8827 | 42457.1232 | 36308.3124
Option 6 SG | NSW | SNSW | OCGT | 1.4122e-07 | 2.9288e-07 | 3.3903e-07 | 5.504e-07 | 5.8606e-06 | 2.9095e-06 | 0 | 0 | 0 | 2.4005e-08 | 544.6614 | 519.3653 | 1418.0273 | 3494.4315 | 4397.3316 | 5490.5006 | 2645.4046 | 888.9822 | 0 | 0 | 0 | 0 | 0 | 0
Option 6 SG | NSW | SNSW | PHES | 0 | 0 | 433.1259 | 962.9996 | 1094.1381 | 1002.3383 | 1066.1291 | 961.1041 | 1083.9734 | 1111.6928 | 1062.3955 | 1052.2249 | 1120.8526 | 1141.463 | 1116.0053 | 1092.8042 | 1110.704 | 1026.6884 | 1105.9974 | 1034.218 | 1164.924 | 1239.235 | 1197.9793 | 1271.6007
Option 6 SG | NSW | SNSW | Solar | 469.2386 | 1096.2996 | 1156.8106 | 1023.8585 | 976.9603 | 769.7824 | 778.6243 | 669.9111 | 1047.1194 | 973.4327 | 995.8253 | 955.2546 | 959.4998 | 1110.5073 | 1087.5692 | 1014.8159 | 1021.6342 | 1012.0932 | 1036.0998 | 940.0434 | 1003.5044 | 928.2396 | 908.0677 | 869.7849
Option 6 SG | NSW | SNSW | Wind | 527.9623 | 559.5801 | 603.8574 | 618.1885 | 618.2055 | 740.0951 | 677.384 | 750.0338 | 795.1967 | 818.6632 | 766.2168 | 806.2692 | 769.1123 | 653.8945 | 671.5913 | 665.5631 | 680.1992 | 651.8416 | 701.1607 | 649.9094 | 577.745 | 824.7485 | 753.9098 | 880.356
Option 6 SG | NSW | SNW | 1h | 3.0846e-06 | 2.3893e-06 | 5.6304e-06 | 8.0284e-06 | 9.1587e-06 | 1.1584e-05 | 3.1085e-06 | 3.5701e-06 | 2.6446e-06 | 2.9474e-06 | 2.8011e-06 | 2.6552e-06 | 2.7874e-06 | 2.6764e-06 | 2.7111e-06 | 2.7589e-06 | 2.3692e-06 | 2.8513e-06 | 4.2607e-06 | 5.1656e-06 | 3.8479e-06 | 3.2941e-06 | 2.7353e-06 | 3.5191e-06
Option 6 SG | NSW | SNW | 2h | 25.5554 | 20.6543 | 20.1407 | 42.4551 | 108.3707 | 112.3106 | 111.0447 | 102.7556 | 101.5434 | 103.2913 | 91.7472 | 79.9815 | 96.351 | 102.4405 | 90.6964 | 71.4882 | 57.8163 | 66.8844 | 72.1143 | 74.9898 | 71.8993 | 87.7076 | 98.4741 | 101.7252
Option 6 SG | NSW | SNW | 4h | 95.2147 | 333.6533 | 691.9994 | 1184.2183 | 1193.3919 | 1178.7485 | 1128.6843 | 1220.6369 | 1212.8137 | 1184.8846 | 1145.6246 | 1094.1198 | 1171.9776 | 1217.5846 | 1197.6304 | 1106.5908 | 990.9688 | 1027.5782 | 1059.2116 | 1000.0621 | 983.541 | 798.0294 | 361.5913 | 250.2651
Option 6 SG | NSW | SNW | 8h | 3.1845e-06 | 1.055e-05 | 63.6896 | 250.4359 | 257.6216 | 258.6792 | 247.5463 | 604.7224 | 606.3269 | 578.2043 | 544.3653 | 491.6955 | 576.6297 | 617.8002 | 593.9928 | 498.1976 | 402.8037 | 451.68 | 488.9314 | 489.196 | 485.1166 | 560.3055 | 523.0627 | 789.9028
Option 6 SG | NSW | SNW | Black Coal | 76233.9303 | 76158.4268 | 23870.108 | 23870.108 | 0 | 0 | 0 | 0 | 0 | 0 | 0 | 0 | 0 | 0 | 0 | 0 | 0 | 0 | 0 | 0 | 0 | 0 | 0 | 0
Option 6 SG | NSW | SNW | CCGT | 5677.9517 | 5230.0562 | 5677.9517 | 1892.6505 | 4430.3929 | 3041.0916 | 8424.2998 | 3955.632 | 5551.6526 | 7574.913 | 13699.057 | 12268.2791 | 13673.8362 | 17916.0088 | 22355.9139 | 21629.7497 | 21101.7315 | 7692.0949 | 8315.8259 | 9670.1086 | 8853.0448 | 8624.7333 | 10468.0527 | 9341.1379
Option 6 SG | NSW | SNW | Coordinated CER | 0 | 0 | 0 | 0 | 0 | 0 | 0 | 0 | 0 | 0 | 0 | 0 | 0 | 0 | 0 | 0 | 0 | 0 | 0 | 0 | 0 | 0 | 0 | 0
Option 6 SG | NSW | SNW | DSP | 0 | 0 | 0 | 0 | 0 | 0 | 0 | 0 | 0 | 0 | 0 | 0 | 0 | 0 | 0 | 0 | 0 | 0 | 0 | 0 | 0 | 0 | 0 | 0
Option 6 SG | NSW | SNW | Distributed PV | 0 | 0 | 0 | 0 | 0 | 0 | 0 | 0 | 0 | 0 | 0 | 0 | 0 | 0 | 0 | 0 | 0 | 0 | 0 | 0 | 0 | 0 | 0 | 0
Option 6 SG | NSW | SNW | OCGT | 82.4152 | 113.1915 | 657.6815 | 180.3514 | 679.6184 | 496.2973 | 3119.0948 | 756.9242 | 1538.6396 | 3105.6972 | 6875.8549 | 5348.4453 | 5134.5187 | 11526.9225 | 22672.2352 | 19338.2519 | 20587.5204 | 29827.5306 | 37782.8263 | 50117.6389 | 39538.2339 | 38413.5664 | 55508.1272 | 43870.8156
Option 6 SG | NSW | SNW | Offshore Wind | 0 | 0 | 0 | 0 | 0 | 0 | 0 | 0 | 0 | 0 | 0 | 0 | 0 | 0 | 0 | 0 | 0 | 0 | 0 | 0 | 0 | 0 | 0 | 0
Option 6 SG | NSW | SNW | Solar | 1.2768e-06 | 3.9839e-06 | 4.0554e-06 | 4.1702e-06 | 4.7952e-06 | 7.0125e-06 | 9.3953e-06 | 9.3988e-06 | 1.0385e-05 | 9.3823e-06 | 8.964e-06 | 9.3043e-06 | 9.7632e-06 | 9.5251e-06 | 8.9574e-06 | 21.4441 | 24.6487 | 25.314 | 27.5037 | 138.4364 | 142.7725 | 151.2431 | 148.23 | 155.1875
Option 6 SG | NSW | SNW | Wind | 0 | 0 | 1.6696e-07 | 8.6023e-07 | 8.5322e-07 | 9.8599e-07 | 1.481e-06 | 1.3911e-06 | 1.5273e-06 | 1.4963e-06 | 1.5575e-06 | 1.8134e-06 | 20.7698 | 17.6928 | 19.1162 | 18.6554 | 19.6633 | 18.1092 | 19.6848 | 18.6202 | 18.6554 | 18.3785 | 19.3273 | 19.3588
Option 6 SG | QLD |  | 1h | 21.1021 | 29.2727 | 48.9605 | 56.9352 | 69.0764 | 71.6498 | 70.9479 | 67.2154 | 69.5492 | 67.883 | 68.2806 | 67.9665 | 70.6113 | 73.1574 | 73.1613 | 70.8439 | 66.9151 | 68.3153 | 70.1307 | 70.4362 | 66.8554 | 67.9322 | 66.1904 | 37.5796
Option 6 SG | QLD |  | 2h | 276.0195 | 250.0823 | 335.4679 | 373.6875 | 427.9721 | 436.9017 | 436.216 | 416.6826 | 429.1392 | 424.6167 | 423.0984 | 421.692 | 417.0939 | 430.9356 | 427.2111 | 421.3393 | 389.1225 | 394.2592 | 374.7341 | 290.1093 | 282.4163 | 244.8835 | 203.2705 | 159.5862
Option 6 SG | QLD |  | 4h | 50.9018 | 57.1811 | 111.1905 | 145.9711 | 166.0476 | 167.4265 | 166.6337 | 161.4593 | 164.5844 | 162.7443 | 163.323 | 164.0729 | 166.7472 | 170.5426 | 170.5867 | 167.2917 | 158.5048 | 195.8174 | 247.972 | 422.2677 | 525.2622 | 718.6471 | 813.1179 | 873.5164
Option 6 SG | QLD |  | 8h | 0 | 0 | 1.1369e-05 | 1.7459e-05 | 1.8537e-05 | 1.8864e-05 | 1.8763e-05 | 1.7222e-05 | 1.7144e-05 | 1.6495e-05 | 1.6184e-05 | 1.588e-05 | 1.8782e-05 | 1.912e-05 | 1.8934e-05 | 1.744e-05 | 1.6954e-05 | 1.7023e-05 | 1.8911e-05 | 1.8729e-05 | 1.9192e-05 | 1.9631e-05 | 1.552e-05 | 16.4006
Option 6 SG | QLD |  | Biomass | 3137.4131 | 3146.0088 | 2870.5525 | 2420.4154 | 2554.2903 | 2550.1344 | 2623.5961 | 2499.606 | 2549.5975 | 2507.5944 | 2567.402 | 2663.4757 | 2479.1008 | 2482.2314 | 2512.7405 | 2419.4463 | 2603.3738 | 2059.5715 | 2081.9969 | 1866.903 | 2019.3126 | 2007.3695 | 1895.4756 | 1519.9603
Option 6 SG | QLD |  | Black Coal | 284915.2788 | 202451.1494 | 189352.1199 | 123394.3421 | 133995.0131 | 126079.4891 | 132694.39 | 115849.942 | 101540.2983 | 107855.1333 | 96430.9197 | 79329.236 | 107156.1592 | 109818.7329 | 110101.4882 | 111390.6006 | 93127.1572 | 85691.6142 | 75897.6257 | 64321.0624 | 55736.4141 | 58091.1479 | 57319.7593 | 0
Option 6 SG | QLD |  | CCGT | 15055.782 | 13875.0232 | 15737.2317 | 13143.8655 | 1387.0461 | 1105.5973 | 3082.9546 | 1328.4633 | 1126.0932 | 1875.8406 | 7498.8669 | 9528.1763 | 8866.0086 | 10549.8964 | 14942.9127 | 10321.1801 | 13931.0767 | 16498.4881 | 22672.3864 | 7062.9418 | 6942.6323 | 1674.921 | 2292.9314 | 4337.4191
Option 6 SG | QLD |  | Coordinated CER | 0 | 0 | 0 | 0 | 0 | 0 | 0 | 0 | 0 | 0 | 0 | 0 | 0 | 0 | 0 | 0 | 0 | 0 | 0 | 0 | 0 | 0 | 0 | 0
Option 6 SG | QLD |  | Distributed PV | 0 | 0 | 0 | 0 | 0 | 0 | 0 | 0 | 0 | 0 | 0 | 0 | 0 | 0 | 0 | 0 | 0 | 0 | 0 | 0 | 0 | 0 | 0 | 0
Option 6 SG | QLD |  | H2 Reciprocating Engine | 0 | 0 | 2.1079e-05 | 3.374e-05 | 4.861e-05 | 5.7066e-05 | 0 | 0 | 0 | 0 | 173.3043 | 636.044 | 768.7821 | 1252.0905 | 2059.6959 | 866.6092 | 964.4359 | 1926.9324 | 2844.1265 | 3229.9375 | 1918.5777 | 1539.3796 | 2507.494 | 2878.6005
Option 6 SG | QLD |  | Hydro | 10032.4026 | 8818.8578 | 7139.6546 | 7847.3327 | 7078.3081 | 5827.7902 | 5801.2616 | 6829.2618 | 8789.8531 | 6958.78 | 7276.9091 | 8500.2477 | 7845.5991 | 9644.8207 | 7026.2703 | 7783.9827 | 9460.7 | 7419.3132 | 6581.1012 | 6500.548 | 6186.6741 | 5621.0147 | 5548.54 | 5052.6762
Option 6 SG | QLD |  | Liquid Fuel | 0 | 0 | 0 | 0 | 0 | 0 | 0 | 0 | 0 | 0 | 0 | 0 | 59.3632 | 0 | 0 | 0 | 0 | 0 | 0 | 0 | 0 | 0 | 0 | 0
Option 6 SG | QLD |  | OCGT | 52.6065 | 100.6011 | 153.3525 | 84.6977 | 0.00010363 | 0.00014104 | 0 | 0 | 0 | 0 | 116.67 | 647.32 | 2986.1702 | 3309.6637 | 5543.8471 | 1293.8824 | 2106.5018 | 2031.359 | 12802.3383 | 21079.9079 | 14847.1127 | 11272.355 | 14483.1043 | 26476.8954
Option 6 SG | QLD |  | PHES | 102.2533 | 119.6118 | 274.8368 | 295.3033 | 389.5803 | 383.4337 | 333.8569 | 344.0227 | 366.7346 | 371.732 | 357.6967 | 375.2724 | 402.449 | 403.9184 | 412.3782 | 1179.7247 | 1113.0588 | 1253.0342 | 1289.9693 | 1251.431 | 1177.6927 | 1303.2624 | 1276.4486 | 1329.3123
Option 6 SG | QLD |  | Solar | 815.3628 | 1215.8033 | 1429.1772 | 1399.2215 | 1394.8453 | 1427.782 | 1428.1836 | 1437.1647 | 1447.0058 | 1481.1606 | 1387.2224 | 1368.3977 | 1415.3994 | 1384.5556 | 1375.9036 | 1836.3488 | 1889.3846 | 2093.4475 | 2163.014 | 2223.5425 | 2164.2588 | 2384.6777 | 2387.2181 | 2560.0454
Option 6 SG | QLD |  | Wind | 858.6284 | 971.8051 | 1182.447 | 1258.1007 | 1261.6574 | 1243.7202 | 1194.1392 | 1321.8451 | 1530.0038 | 1498.6713 | 1939.7625 | 2231.4683 | 2280.939 | 2330.6977 | 2406.3456 | 2506.8575 | 2529.7878 | 2914.2265 | 2893.1367 | 3261.4377 | 3587.23 | 3749.6777 | 3845.4851 | 4143.5037
Option 6 SG | QLD | CQ | 2h | 7.3782 | 18.0974 | 25.3921 | 24.7503 | 31.7174 | 32.5156 | 32.0452 | 29.9762 | 31.2318 | 29.8443 | 31.1453 | 31.1562 | 32.6916 | 33.0958 | 33.7765 | 32.4123 | 24.0704 | 24.4717 | 25.4889 | 25.0178 | 25.7657 | 25.4241 | 25.2083 | 23.9711
Option 6 SG | QLD | CQ | 4h | 7.9965 | 21.2399 | 32.1661 | 31.4291 | 40.8856 | 42.149 | 41.3412 | 38.5624 | 40.0716 | 38.5547 | 39.8953 | 40.0423 | 42.1831 | 42.6461 | 43.9128 | 41.6775 | 39.4316 | 40.4018 | 42.2638 | 40.3537 | 0 | 0 | 0 | 0
Option 6 SG | QLD | CQ | 8h | 0 | 0 | 4.9297e-06 | 7.0358e-06 | 7.3487e-06 | 7.4617e-06 | 7.4114e-06 | 6.7024e-06 | 6.4633e-06 | 6.0021e-06 | 5.8445e-06 | 5.7616e-06 | 7.5342e-06 | 7.4959e-06 | 7.4735e-06 | 6.8183e-06 | 6.4914e-06 | 6.4621e-06 | 7.5097e-06 | 7.5925e-06 | 7.9896e-06 | 8.0445e-06 | 6.6859e-06 | 16.4006
Option 6 SG | QLD | CQ | Black Coal | 91300.0158 | 45747.0579 | 44834.9668 | 36822.8956 | 36822.8956 | 36923.7803 | 36822.8956 | 36822.8956 | 36822.8956 | 36923.7803 | 36822.8956 | 36822.8956 | 48403.0048 | 52042.5463 | 55338.8945 | 54204.9469 | 60575.5743 | 55819.5262 | 46668.9772 | 36590.4923 | 26419.5093 | 28772.9806 | 28631.9749 | 0
Option 6 SG | QLD | CQ | Coordinated CER | 0 | 0 | 0 | 0 | 0 | 0 | 0 | 0 | 0 | 0 | 0 | 0 | 0 | 0 | 0 | 0 | 0 | 0 | 0 | 0 | 0 | 0 | 0 | 0
Option 6 SG | QLD | CQ | Distributed PV | 0 | 0 | 0 | 0 | 0 | 0 | 0 | 0 | 0 | 0 | 0 | 0 | 0 | 0 | 0 | 0 | 0 | 0 | 0 | 0 | 0 | 0 | 0 | 0
Option 6 SG | QLD | CQ | OCGT | 1.0123e-07 | 3.8901e-07 | 3.8026e-07 | 5.906e-07 | 7.4474e-06 | 1.7859e-05 | 0 | 0 | 0 | 0 | 0 | 0 | 336.8082 | 56.4682 | 92.6407 | 5.46e-09 | 143.7116 | 10.7712 | 581.5405 | 325.7488 | 1072.1822 | 474.5716 | 946.9502 | 1831.506
Option 6 SG | QLD | CQ | PHES | 0 | 0 | 0 | 0 | 0 | 0 | 0 | 0 | 0 | 9.254e-08 | 1.0098e-07 | 1.3188e-07 | 7.8545e-08 | 9.2055e-08 | 9.3255e-08 | 9.2465e-08 | 9.1975e-08 | 1.2127e-07 | 3.5713e-07 | 4.1908e-07 | 4.4604e-07 | 5.3198e-07 | 6.3227e-07 | 7.3261e-07
Option 6 SG | QLD | CQ | Solar | 171.8103 | 233.3616 | 249.4998 | 208.3529 | 210.9753 | 212.7221 | 221.5788 | 216.583 | 226.8181 | 230.9299 | 236.704 | 233.5494 | 245.0985 | 235.7694 | 239.4612 | 253.6117 | 215.0073 | 233.9305 | 232.8134 | 223.1814 | 222.2662 | 230.2154 | 145.5204 | 246.0367
Option 6 SG | QLD | CQ | Wind | 139.2502 | 253.6332 | 327.9928 | 350.4803 | 334.1326 | 335.6632 | 322.3658 | 319.1334 | 361.849 | 321.4252 | 351.6584 | 373.8682 | 347.8895 | 384.182 | 376.904 | 380.1133 | 358.3462 | 462.7031 | 472.248 | 673.7699 | 675.4865 | 683.3668 | 654.2776 | 602.4818
Option 6 SG | QLD | GG | 1h | 0 | 4.9231 | 15.2017 | 23.0821 | 28.7254 | 29.027 | 28.749 | 27.9417 | 28.2488 | 27.7114 | 27.7849 | 28.2907 | 29.1579 | 29.7341 | 30.0352 | 29.2437 | 27.8297 | 27.9126 | 28.9441 | 28.8214 | 28.9203 | 28.7323 | 28.0177 | 0
Option 6 SG | QLD | GG | 4h | 0 | 0 | 1.4782e-05 | 4.6613e-05 | 5.2202e-05 | 5.4003e-05 | 4.3571e-05 | 4.2656e-05 | 4.3054e-05 | 4.2604e-05 | 4.2682e-05 | 4.3478e-05 | 4.4464e-05 | 4.5105e-05 | 4.5252e-05 | 4.4307e-05 | 4.2123e-05 | 4.3806e-05 | 4.8593e-05 | 4.9497e-05 | 5.2475e-05 | 5.4015e-05 | 110.6201 | 105.4835
Option 6 SG | QLD | GG | Black Coal | 19228.9709 | 19281.653 | 12801.7532 | 0 | 0 | 0 | 0 | 0 | 0 | 0 | 0 | 0 | 0 | 0 | 0 | 0 | 0 | 0 | 0 | 0 | 0 | 0 | 0 | 0
Option 6 SG | QLD | GG | CCGT | 10781.9605 | 10904.0794 | 10907.3772 | 10750.2999 | 8.2742e-06 | 1.1037e-05 | 0 | 0 | 0 | 0 | 15.7938 | 141.8027 | 343.8567 | 391.729 | 732.9757 | 287.4463 | 264.3497 | 371.2018 | 1113.9155 | 1176.2601 | 1586.7858 | 1674.921 | 2292.9314 | 4337.4191
Option 6 SG | QLD | GG | Coordinated CER | 0 | 0 | 0 | 0 | 0 | 0 | 0 | 0 | 0 | 0 | 0 | 0 | 0 | 0 | 0 | 0 | 0 | 0 | 0 | 0 | 0 | 0 | 0 | 0
Option 6 SG | QLD | GG | Distributed PV | 0 | 0 | 0 | 0 | 0 | 0 | 0 | 0 | 0 | 0 | 0 | 0 | 0 | 0 | 0 | 0 | 0 | 0 | 0 | 0 | 0 | 0 | 0 | 0
Option 6 SG | QLD | GG | OCGT | 0 | 0 | 0 | 0 | 5.0319e-06 | 1.3116e-05 | 0 | 0 | 0 | 0 | 0 | 0 | 0 | 0 | 0 | 0 | 0 | 7.0738e-07 | 2.1003e-05 | 2.8294e-05 | 5.9019e-05 | 5.4813e-05 | 7.2232e-05 | 0.00080412
Option 6 SG | QLD | GG | Solar | 77.2338 | 88.9326 | 91.8688 | 86.07 | 85.9609 | 90.1494 | 90.1861 | 91.8678 | 93.7022 | 96.6012 | 95.2974 | 93.7523 | 96.1698 | 96.1757 | 94.4338 | 95.3987 | 77.4668 | 89.1347 | 91.7131 | 94.8066 | 95.3557 | 97.59 | 96.3172 | 96.9194
Option 6 SG | QLD | NQ | 2h | 0 | 8.5052 | 45.9959 | 77.2484 | 87.2532 | 87.1724 | 87.521 | 86.5426 | 86.9957 | 87.291 | 84.6569 | 86.3757 | 85.6154 | 89.6183 | 88.7035 | 87.2052 | 78.7805 | 79.0868 | 82.6261 | 76.1068 | 81.3459 | 40.3183 | 40.6618 | 0
Option 6 SG | QLD | NQ | 4h | 0 | 0 | 39.2229 | 55.5837 | 59.938 | 59.9627 | 59.9863 | 59.7982 | 60.1678 | 59.9519 | 59.1115 | 59.6002 | 59.1837 | 61.3627 | 60.8169 | 60.4757 | 56.2199 | 56.4679 | 58.2466 | 53.3863 | 56.452 | 54.8745 | 14.148 | 13.2122
Option 6 SG | QLD | NQ | Biomass | 3137.4131 | 3146.0088 | 2870.5525 | 2420.4154 | 2554.2903 | 2550.1344 | 2623.5961 | 2499.606 | 2549.5975 | 2507.5944 | 2567.402 | 2663.4757 | 2479.1008 | 2482.2314 | 2512.7405 | 2419.4463 | 2603.3738 | 2059.5715 | 2081.9969 | 1866.903 | 2019.3126 | 2007.3695 | 1895.4756 | 1519.9603
Option 6 SG | QLD | NQ | CCGT | 214.4149 | 170.8382 | 355.1469 | 110.6093 | 110.6093 | 110.9123 | 110.6093 | 110.6093 | 110.6093 | 110.9123 | 509.2682 | 1431.705 | 1561.236 | 2047.4632 | 3064.8463 | 1677.851 | 2478.8255 | 2698.9271 | 5013.5207 | 5886.6817 | 5355.8465 | 0 | 0 | 0
Option 6 SG | QLD | NQ | Coordinated CER | 0 | 0 | 0 | 0 | 0 | 0 | 0 | 0 | 0 | 0 | 0 | 0 | 0 | 0 | 0 | 0 | 0 | 0 | 0 | 0 | 0 | 0 | 0 | 0
Option 6 SG | QLD | NQ | Distributed PV | 0 | 0 | 0 | 0 | 0 | 0 | 0 | 0 | 0 | 0 | 0 | 0 | 0 | 0 | 0 | 0 | 0 | 0 | 0 | 0 | 0 | 0 | 0 | 0
Option 6 SG | QLD | NQ | Hydro | 10032.4026 | 8818.8578 | 7139.6546 | 7847.3327 | 7078.3081 | 5827.7902 | 5801.2616 | 6829.2618 | 8789.8531 | 6958.78 | 7276.9091 | 8500.2477 | 7845.5991 | 9644.8207 | 7026.2703 | 7783.9827 | 9460.7 | 7419.3132 | 6581.1012 | 6500.548 | 6186.6741 | 5621.0147 | 5548.54 | 5052.6762
Option 6 SG | QLD | NQ | Liquid Fuel | 0 | 0 | 0 | 0 | 0 | 0 | 0 | 0 | 0 | 0 | 0 | 0 | 59.3632 | 0 | 0 | 0 | 0 | 0 | 0 | 0 | 0 | 0 | 0 | 0
Option 6 SG | QLD | NQ | PHES | 64.9406 | 84.9759 | 132.0243 | 140.5608 | 175.2324 | 173.6779 | 164.8243 | 160.8123 | 168.4935 | 170.3827 | 164.6456 | 167.0529 | 177.0539 | 176.633 | 179.0015 | 175.1309 | 144.7868 | 147.3612 | 157.3885 | 149.2221 | 160.6454 | 161.5972 | 159.6492 | 147.1429
Option 6 SG | QLD | NQ | Solar | 151.7691 | 202.3972 | 323.8762 | 311.3116 | 317.9501 | 334.8971 | 326.983 | 322.0474 | 311.9466 | 325.7596 | 305.6668 | 316.1268 | 315.0783 | 289.8617 | 293.9649 | 312.7742 | 264.3219 | 277.592 | 290.2404 | 265.056 | 265.7864 | 257.3808 | 208.7829 | 191.2906
Option 6 SG | QLD | NQ | Wind | 94.026 | 97.4865 | 217.9259 | 283.3721 | 282.0796 | 265.5668 | 260.6016 | 375.8744 | 485.0293 | 497.2998 | 502.4336 | 478.444 | 587.0722 | 675.6455 | 706.8719 | 768.9795 | 884.5634 | 1116.8087 | 1172.6017 | 1298.7614 | 1259.4635 | 1237.1535 | 1430.113 | 1588.387
Option 6 SG | QLD | SQ | 1h | 21.1021 | 24.3496 | 33.7588 | 33.8531 | 40.3511 | 42.6228 | 42.1989 | 39.2737 | 41.3004 | 40.1716 | 40.4957 | 39.6757 | 41.4534 | 43.4233 | 43.1261 | 41.6002 | 39.0853 | 40.4026 | 41.1866 | 41.6148 | 37.9351 | 39.1999 | 38.1728 | 37.5796
Option 6 SG | QLD | SQ | 2h | 268.6413 | 223.4798 | 264.0799 | 271.6888 | 309.0016 | 317.2137 | 316.6498 | 300.1638 | 310.9117 | 307.4813 | 307.2962 | 304.1601 | 298.7869 | 308.2215 | 304.7311 | 301.7218 | 286.2716 | 290.7008 | 266.6191 | 188.9847 | 175.3047 | 179.1411 | 137.4004 | 135.6151
Option 6 SG | QLD | SQ | 4h | 42.9053 | 35.9412 | 39.8015 | 58.9582 | 65.2239 | 65.3148 | 65.3061 | 63.0986 | 64.3449 | 64.2377 | 64.3162 | 64.4303 | 65.3804 | 66.5337 | 65.857 | 65.1384 | 62.8533 | 98.9476 | 147.4615 | 328.5276 | 468.8101 | 663.7726 | 688.3497 | 754.8207
Option 6 SG | QLD | SQ | 8h | 0 | 0 | 6.4391e-06 | 1.0423e-05 | 1.1188e-05 | 1.1402e-05 | 1.1352e-05 | 1.052e-05 | 1.0681e-05 | 1.0493e-05 | 1.0339e-05 | 1.0118e-05 | 1.1247e-05 | 1.1625e-05 | 1.1461e-05 | 1.0622e-05 | 1.0462e-05 | 1.0561e-05 | 1.1401e-05 | 1.1137e-05 | 1.1202e-05 | 1.1586e-05 | 8.8345e-06 | 1.6413e-05
Option 6 SG | QLD | SQ | Black Coal | 174386.2922 | 137422.4385 | 131715.3999 | 86571.4465 | 97172.1174 | 89155.7088 | 95871.4944 | 79027.0463 | 64717.4027 | 70931.3531 | 59608.0241 | 42506.3404 | 58753.1545 | 57776.1866 | 54762.5937 | 57185.6537 | 32551.5829 | 29872.0881 | 29228.6485 | 27730.5701 | 29316.9047 | 29318.1673 | 28687.7844 | 0
Option 6 SG | QLD | SQ | CCGT | 4059.4066 | 2800.1056 | 4474.7076 | 2282.9563 | 1276.4368 | 994.685 | 2972.3452 | 1217.854 | 1015.4839 | 1764.9283 | 6973.805 | 7954.6686 | 6960.9159 | 8110.7042 | 11145.0906 | 8355.8828 | 11187.9015 | 13428.3591 | 16544.9502 | 0 | 0 | 0 | 0 | 0
Option 6 SG | QLD | SQ | Coordinated CER | 0 | 0 | 0 | 0 | 0 | 0 | 0 | 0 | 0 | 0 | 0 | 0 | 0 | 0 | 0 | 0 | 0 | 0 | 0 | 0 | 0 | 0 | 0 | 0
Option 6 SG | QLD | SQ | Distributed PV | 0 | 0 | 0 | 0 | 0 | 0 | 0 | 0 | 0 | 0 | 0 | 0 | 0 | 0 | 0 | 0 | 0 | 0 | 0 | 0 | 0 | 0 | 0 | 0
Option 6 SG | QLD | SQ | H2 Reciprocating Engine | 0 | 0 | 2.1079e-05 | 3.374e-05 | 4.861e-05 | 5.7066e-05 | 0 | 0 | 0 | 0 | 173.3043 | 636.044 | 768.7821 | 1252.0905 | 2059.6959 | 866.6092 | 964.4359 | 1926.9324 | 2844.1265 | 3229.9375 | 1918.5777 | 1539.3796 | 2507.494 | 2878.6005
Option 6 SG | QLD | SQ | OCGT | 52.6065 | 100.6011 | 153.3525 | 84.6977 | 9.1148e-05 | 0.00011007 | 0 | 0 | 0 | 0 | 116.67 | 647.32 | 2649.362 | 3253.1955 | 5451.2064 | 1293.8824 | 1962.7902 | 2020.5878 | 12220.7978 | 20754.159 | 13774.9305 | 10797.7833 | 13536.154 | 24645.3886
Option 6 SG | QLD | SQ | PHES | 37.3127 | 34.6359 | 142.8124 | 154.7424 | 214.3479 | 209.7558 | 169.0327 | 183.2104 | 198.241 | 201.3493 | 193.051 | 208.2195 | 225.3951 | 227.2855 | 233.3767 | 1004.5937 | 968.272 | 1105.673 | 1132.5808 | 1102.2089 | 1017.0474 | 1141.6653 | 1116.7994 | 1182.1695
Option 6 SG | QLD | SQ | Solar | 414.5497 | 691.1119 | 763.9324 | 793.4869 | 779.9591 | 790.0134 | 789.4357 | 806.6665 | 814.539 | 827.87 | 749.5542 | 724.9692 | 759.0528 | 762.7487 | 748.0437 | 1174.5643 | 1332.5886 | 1492.7904 | 1548.247 | 1640.4985 | 1580.8506 | 1799.4915 | 1936.5976 | 2025.7988
Option 6 SG | QLD | SQ | Wind | 625.3522 | 620.6853 | 636.5283 | 624.2483 | 645.4452 | 642.4902 | 611.1718 | 626.8373 | 683.1255 | 679.9464 | 1085.6705 | 1379.1562 | 1345.9774 | 1270.8702 | 1322.5698 | 1357.7647 | 1286.8782 | 1334.7147 | 1248.287 | 1288.9064 | 1652.28 | 1829.1573 | 1761.0946 | 1952.6349
Option 6 SG | SA |  | 2h | 100.9079 | 556.8164 | 263.512 | 235.9706 | 237.1963 | 228.8127 | 231.1395 | 228.1581 | 281.7204 | 257.5818 | 253.4924 | 242.1704 | 247.0493 | 280.5092 | 276.8917 | 231.5525 | 208.7082 | 206.1675 | 172.7202 | 159.3056 | 158.2489 | 30.1307 | 27.3674 | 9.8049
Option 6 SG | SA |  | 4h | 0 | 84.9001 | 47.1206 | 40.1638 | 38.951 | 38.3469 | 40.5889 | 36.732 | 47.099 | 44.2384 | 43.4888 | 41.875 | 43.3641 | 47.2645 | 46.5921 | 40.57 | 38.2917 | 41.5548 | 40.7922 | 38.8933 | 41.7739 | 3.1522e-05 | 1.2457e-05 | 79.2181
Option 6 SG | SA |  | 8h | 0 | 0 | 137.5583 | 125.9224 | 128.1227 | 123.3317 | 122.0987 | 119.6624 | 142.7848 | 218.7003 | 219.3989 | 213.1789 | 221.4338 | 240.0331 | 236.8269 | 215.2445 | 204.9478 | 204.2011 | 195.5964 | 179.4597 | 191.6005 | 225.0899 | 111.6924 | 105.7573
Option 6 SG | SA |  | CCGT | 8785.2841 | 7626.7735 | 7509.091 | 2503.0303 | 5192.6553 | 1864.0105 | 6336.3377 | 2579.4591 | 3591.1698 | 4958.3192 | 8869.5925 | 0 | 0 | 0 | 0 | 0 | 0 | 0 | 0 | 0 | 0 | 0 | 0 | 0
Option 6 SG | SA |  | Coordinated CER | 0 | 0 | 0 | 0 | 0 | 0 | 0 | 0 | 0 | 0 | 0 | 0 | 0 | 0 | 0 | 0 | 0 | 0 | 0 | 0 | 0 | 0 | 0 | 0
Option 6 SG | SA |  | Distributed PV | 0 | 0 | 0 | 0 | 0 | 0 | 0 | 0 | 0 | 0 | 0 | 0 | 0 | 0 | 0 | 0 | 0 | 0 | 0 | 0 | 0 | 0 | 0 | 0
Option 6 SG | SA |  | Liquid Fuel | 269.8789 | 0.00024979 | 4.3189e-05 | 0.00083662 | 379.6345 | 156.5547 | 559.8182 | 178.8925 | 290.9934 | 500.6909 | 835.728 | 865.7843 | 818.0982 | 1692.242 | 2178.4821 | 2371.4903 | 1718.6155 | 1593.2356 | 2020.1415 | 2598.8633 | 217.2832 | 72.9755 | 226.8502 | 101.5211
Option 6 SG | SA |  | OCGT | 1535.143 | 64.8521 | 0.00027868 | 501.7889 | 2704.2565 | 1051.4992 | 3052.2169 | 1323.1012 | 1785.9962 | 3161.2095 | 5487.2501 | 4962.2701 | 4996.246 | 10004.3735 | 11836.1953 | 11682.7402 | 9313.5537 | 9589.6927 | 6625.0503 | 6440.3395 | 9376.3117 | 9103.0689 | 18885.7776 | 11182.1349
Option 6 SG | SA |  | Solar | 119.3568 | 329.7837 | 330.6238 | 314.7882 | 307.5315 | 346.2783 | 316.2762 | 338.9373 | 342.054 | 359.6747 | 351.4897 | 396.1492 | 399.7562 | 411.1648 | 422.6974 | 377.1071 | 355.8489 | 379.265 | 327.0947 | 318.3199 | 305.426 | 253.7611 | 223.7335 | 264.7057
Option 6 SG | SA |  | Wind | 794.7651 | 831.2042 | 743.5508 | 826.1589 | 740.9352 | 818.5783 | 723.798 | 786.7171 | 798.5326 | 733.4209 | 647.8773 | 740.9695 | 696.91 | 542.0225 | 593.9472 | 632.222 | 629.7385 | 714.6714 | 900.3182 | 925.9528 | 947.3942 | 1033.4534 | 865.3757 | 1057.6131
Option 6 SG | SA | CSA | 2h | 93.8091 | 459.6615 | 217.8404 | 195.3865 | 195.4179 | 187.492 | 190.8343 | 187.7532 | 237.5954 | 218.5612 | 215.7623 | 205.0888 | 209.9803 | 237.9151 | 235.1922 | 194.4633 | 174.4869 | 170.5191 | 139.7393 | 129.6274 | 128.9829 | 25.035 | 27.3674 | 9.8049
Option 6 SG | SA | CSA | 4h | 0 | 36.0666 | 17.4642 | 15.4915 | 15.5211 | 14.9679 | 15.3592 | 13.9159 | 18.2403 | 17.4014 | 17.1112 | 16.067 | 17.3529 | 18.9316 | 18.5309 | 15.6861 | 15.1571 | 15.9626 | 15.3421 | 13.7002 | 14.963 | 3.1522e-05 | 1.2457e-05 | 79.2181
Option 6 SG | SA | CSA | 8h | 0 | 0 | 137.5581 | 125.9222 | 128.1225 | 123.3315 | 122.0985 | 119.6622 | 142.7845 | 136.8416 | 137.2469 | 131.7864 | 137.1359 | 149.6321 | 147.8961 | 133.4908 | 124.6808 | 124.5304 | 120.4318 | 108.94 | 121.419 | 123.4126 | 4.5152e-06 | 1.9777e-05
Option 6 SG | SA | CSA | CCGT | 8785.2841 | 7626.7735 | 7509.091 | 2503.0303 | 5192.6553 | 1864.0105 | 6336.3377 | 2579.4591 | 3591.1698 | 4958.3192 | 8869.5925 | 0 | 0 | 0 | 0 | 0 | 0 | 0 | 0 | 0 | 0 | 0 | 0 | 0
Option 6 SG | SA | CSA | Coordinated CER | 0 | 0 | 0 | 0 | 0 | 0 | 0 | 0 | 0 | 0 | 0 | 0 | 0 | 0 | 0 | 0 | 0 | 0 | 0 | 0 | 0 | 0 | 0 | 0
Option 6 SG | SA | CSA | Distributed PV | 0 | 0 | 0 | 0 | 0 | 0 | 0 | 0 | 0 | 0 | 0 | 0 | 0 | 0 | 0 | 0 | 0 | 0 | 0 | 0 | 0 | 0 | 0 | 0
Option 6 SG | SA | CSA | Liquid Fuel | 269.8789 | 0.00024979 | 4.3189e-05 | 0.00083662 | 379.6345 | 156.5547 | 559.8182 | 178.8925 | 290.9934 | 500.6909 | 835.728 | 865.7843 | 818.0982 | 1692.242 | 2178.4821 | 2371.4903 | 1718.6155 | 1593.2356 | 2020.1415 | 2598.8633 | 217.2832 | 72.9755 | 226.8502 | 101.5211
Option 6 SG | SA | CSA | OCGT | 1535.143 | 64.8521 | 0.00027837 | 501.7889 | 2704.2565 | 1051.4992 | 3052.2169 | 1323.1012 | 1785.9962 | 3161.2095 | 5487.2501 | 4962.2701 | 4996.246 | 10004.3735 | 11836.1953 | 11682.7402 | 9313.5537 | 9589.6927 | 6625.0503 | 6440.3395 | 9376.3117 | 9103.0689 | 18885.7776 | 11182.1349
Option 6 SG | SA | CSA | Solar | 13.667 | 100.3963 | 127.2856 | 136.512 | 125.2908 | 134.2158 | 125.6043 | 138.3177 | 140.5388 | 141.4294 | 134.8903 | 142.9351 | 143.5093 | 133.1356 | 140.2678 | 128.3228 | 124.4586 | 134.7421 | 133.4693 | 139.2955 | 124.0604 | 117.737 | 106.8719 | 128.0571
Option 6 SG | SA | CSA | Wind | 539.5675 | 568.9735 | 522.6866 | 601.4869 | 557.2237 | 633.0415 | 554.7806 | 609.9025 | 610.5306 | 578.2668 | 489.8407 | 561.0782 | 556.9105 | 412.0788 | 466.5209 | 505.1026 | 504.8987 | 588.8688 | 773.8785 | 806.3294 | 725.6802 | 692.8463 | 558.1045 | 640.345
Option 6 SG | SA | NSA | 2h | 0.62598 | 83.8089 | 37.3535 | 33.5315 | 34.9663 | 34.3698 | 32.9589 | 33.5887 | 38.9912 | 34.1709 | 32.9987 | 32.5357 | 32.3833 | 37.5226 | 36.7266 | 32.437 | 29.9046 | 30.9261 | 28.3435 | 25.0997 | 24.2735 | 8.3177e-06 | 7.4383e-06 | 7.93e-06
Option 6 SG | SA | NSA | 8h | 0 | 0 | 0.00021496 | 0.00021124 | 0.00021897 | 0.0002005 | 0.0001889 | 0.00018335 | 0.00022107 | 81.8587 | 82.152 | 81.3925 | 84.2979 | 90.401 | 88.9308 | 81.7537 | 80.267 | 79.6707 | 75.1645 | 70.5197 | 70.1815 | 101.6774 | 111.6924 | 105.7572
Option 6 SG | SA | NSA | Coordinated CER | 0 | 0 | 0 | 0 | 0 | 0 | 0 | 0 | 0 | 0 | 0 | 0 | 0 | 0 | 0 | 0 | 0 | 0 | 0 | 0 | 0 | 0 | 0 | 0
Option 6 SG | SA | NSA | Distributed PV | 0 | 0 | 0 | 0 | 0 | 0 | 0 | 0 | 0 | 0 | 0 | 0 | 0 | 0 | 0 | 0 | 0 | 0 | 0 | 0 | 0 | 0 | 0 | 0
Option 6 SG | SA | NSA | Liquid Fuel | 0 | 0 | 0 | 0 | 0 | 0 | 0 | 0 | 0 | 0 | 0 | 0 | 0 | 0 | 0 | 0 | 0 | 0 | 0 | 0 | 0 | 0 | 0 | 0
Option 6 SG | SA | NSA | Solar | 64.9322 | 185.2821 | 172.4889 | 150.4191 | 155.115 | 171.2202 | 160.7434 | 170.8716 | 171.7628 | 189.5274 | 189.1949 | 206.0151 | 210.5792 | 228.7366 | 232.8495 | 210.3521 | 196.5557 | 206.7001 | 154.6756 | 146.9392 | 153.2694 | 114.1937 | 98.679 | 124.9135
Option 6 SG | SA | NSA | Wind | 182.3674 | 181.7703 | 165.9114 | 169.9142 | 143.6414 | 135.7465 | 125.5306 | 135.4428 | 139.8283 | 124.0604 | 127.243 | 134.9615 | 131.7927 | 123.0236 | 127.4263 | 127.1193 | 124.8398 | 125.8026 | 126.4397 | 119.6233 | 180.371 | 213.145 | 192.757 | 293.6534
Option 6 SG | SA | SESA | 2h | 6.4728 | 13.346 | 8.3182 | 7.0527 | 6.812 | 6.9509 | 7.3463 | 6.8162 | 5.1338 | 4.8497 | 4.7313 | 4.5458 | 4.6857 | 5.0715 | 4.9728 | 4.6522 | 4.3167 | 4.7224 | 4.6375 | 4.5785 | 4.9925 | 5.0957 | 0 | 0
Option 6 SG | SA | SESA | 4h | 0 | 48.8335 | 29.6564 | 24.6723 | 23.4299 | 23.379 | 25.2296 | 22.8161 | 28.8588 | 26.837 | 26.3776 | 25.808 | 26.0112 | 28.3328 | 28.0612 | 24.8839 | 23.1346 | 25.5922 | 25.45 | 25.1931 | 26.811 | 0 | 0 | 0
Option 6 SG | SA | SESA | Coordinated CER | 0 | 0 | 0 | 0 | 0 | 0 | 0 | 0 | 0 | 0 | 0 | 0 | 0 | 0 | 0 | 0 | 0 | 0 | 0 | 0 | 0 | 0 | 0 | 0
Option 6 SG | SA | SESA | Distributed PV | 0 | 0 | 0 | 0 | 0 | 0 | 0 | 0 | 0 | 0 | 0 | 0 | 0 | 0 | 0 | 0 | 0 | 0 | 0 | 0 | 0 | 0 | 0 | 0
Option 6 SG | SA | SESA | Liquid Fuel | 0 | 0 | 0 | 0 | 0 | 0 | 0 | 0 | 0 | 0 | 0 | 0 | 0 | 0 | 0 | 0 | 0 | 0 | 0 | 0 | 0 | 0 | 0 | 0
Option 6 SG | SA | SESA | OCGT | 1.4898e-06 | 2.4302e-07 | 3.0182e-07 | 2.3774e-06 | 9.605e-06 | 2.8095e-06 | 0 | 0 | 1.1045e-08 | 0 | 0 | 0 | 0 | 0 | 0 | 0 | 0 | 0 | 0 | 0 | 0 | 0 | 0 | 0
Option 6 SG | SA | SESA | Solar | 40.7576 | 44.1053 | 30.8493 | 27.857 | 27.1257 | 40.8422 | 29.9285 | 29.748 | 29.7525 | 28.7179 | 27.4045 | 47.1991 | 45.6676 | 49.2927 | 49.5801 | 38.4321 | 34.8346 | 37.8229 | 38.9497 | 32.0852 | 28.0963 | 21.8304 | 18.1827 | 11.7351
Option 6 SG | SA | SESA | Wind | 72.8302 | 80.4604 | 54.9528 | 54.7577 | 40.07 | 49.7903 | 43.4867 | 41.3719 | 48.1737 | 31.0937 | 30.7937 | 44.9298 | 8.2068 | 6.9201 | 1.2704e-06 | 1.2822e-06 | 1.2983e-06 | 1.1115e-06 | 1.4771e-06 | 6.6302e-06 | 41.343 | 127.4621 | 114.5142 | 123.6147
Option 6 SG | TAS |  | 24h | 0 | 0 | 0 | 0 | 0 | 0 | 0 | 0 | 0 | 8.1505e-08 | 8.62e-08 | 8.949e-08 | 8.6265e-08 | 8.543e-08 | 1.0002e-07 | 1.0876e-07 | 1.1737e-07 | 1.1812e-07 | 2.988e-07 | 3.0675e-07 | 3.6999e-07 | 5.6764e-07 | 5.7629e-07 | 8.4741e-07
Option 6 SG | TAS |  | 2h | 0 | 6.3705e-06 | 7.5148e-06 | 7.9585e-06 | 9.437e-06 | 9.6508e-06 | 4.7606e-06 | 6.3541e-06 | 4.7267e-06 | 4.7796e-06 | 4.5762e-06 | 4.6508e-06 | 5.1393e-06 | 5.2249e-06 | 4.0979e-06 | 4.0589e-06 | 4.065e-06 | 4.2071e-06 | 5.415e-06 | 5.6283e-06 | 5.3345e-06 | 3.1693e-06 | 2.1086e-06 | 2.868e-06
Option 6 SG | TAS |  | 4h | 0 | 5.7655e-06 | 6.6525e-06 | 7.4577e-06 | 8.0732e-06 | 8.6537e-06 | 4.9736e-06 | 5.7025e-06 | 5.5974e-06 | 5.1482e-06 | 5.002e-06 | 5.1498e-06 | 5.5527e-06 | 5.5383e-06 | 5.3732e-06 | 5.2002e-06 | 5.125e-06 | 5.1067e-06 | 6.4695e-06 | 6.5301e-06 | 6.3294e-06 | 1.1959e-05 | 1.0926e-05 | 1.0669e-05
Option 6 SG | TAS |  | 8h | 0 | 0 | 2.9637e-06 | 3.4602e-06 | 3.7097e-06 | 3.985e-06 | 2.3871e-06 | 2.7282e-06 | 2.4983e-06 | 2.3699e-06 | 2.3303e-06 | 2.4168e-06 | 2.7543e-06 | 2.1437e-06 | 1.4266e-06 | 1.0277e-06 | 9.2141e-07 | 7.685e-07 | 2.5003e-06 | 2.4001e-06 | 2.5772e-06 | 3.9075e-06 | 2.3635e-06 | 2.8688e-06
Option 6 SG | TAS |  | CCGT | 0 | 0 | 0 | 0 | 0 | 0 | 0 | 0 | 0 | 0 | 0 | 0 | 0 | 0 | 0 | 0 | 0 | 0 | 0 | 0 | 0 | 0 | 0 | 0
Option 6 SG | TAS |  | CST | 0 | 0 | 0 | 0 | 0 | 0 | 0 | 0 | 0 | 0 | 0 | 0 | 0 | 0 | 0 | 0 | 0 | 0 | 0 | 0 | 0 | 0 | 0 | 0
Option 6 SG | TAS |  | Coordinated CER | 0 | 0 | 0 | 0 | 0 | 0 | 0 | 0 | 0 | 0 | 0 | 0 | 0 | 0 | 0 | 0 | 0 | 0 | 0 | 0 | 0 | 0 | 0 | 0
Option 6 SG | TAS |  | Distributed PV | 0 | 0 | 0 | 0 | 0 | 0 | 0 | 0 | 0 | 0 | 0 | 0 | 0 | 0 | 0 | 0 | 0 | 0 | 0 | 0 | 0 | 0 | 0 | 0
Option 6 SG | TAS |  | Hydro | 65693.4154 | 75142.9599 | 61934.5293 | 57338.7045 | 92809.9956 | 99321.1663 | 102179.6831 | 76390.2365 | 80166.6913 | 77820.014 | 71765.8948 | 75647.4348 | 77608.7558 | 80325.2713 | 64364.6253 | 60017.7583 | 66067.619 | 60719.7104 | 63393.8179 | 62265.981 | 68513.9208 | 69054.8287 | 72224.936 | 67585.516
Option 6 SG | TAS |  | OCGT | 2.1299e-07 | 0 | 4.8127e-07 | 8.0873e-07 | 1.6083e-06 | 6.1808e-06 | 0 | 0 | 0 | 54.0839 | 93.5695 | 96.5684 | 134.5791 | 286.2983 | 154.6181 | 136.5802 | 113.8926 | 89.4141 | 125.6593 | 161.5367 | 133.2508 | 46.5786 | 207.3096 | 100.6302
Option 6 SG | TAS |  | PHES | 0 | 0 | 0 | 0 | 0 | 0 | 0 | 0 | 0 | 1.4165e-07 | 1.5523e-07 | 1.8054e-07 | 1.6502e-07 | 1.7095e-07 | 1.9914e-07 | 2.3741e-07 | 2.5047e-07 | 2.5371e-07 | 7.0988e-07 | 7.1315e-07 | 9.982e-07 | 2.7164e-06 | 2.6775e-06 | 3.4046e-06
Option 6 SG | TAS |  | Solar | 1.2229e-07 | 42.8793 | 191.138 | 234.5871 | 260.1013 | 286.0118 | 283.1573 | 283.1824 | 284.2036 | 270.4166 | 344.7142 | 340.248 | 354.1362 | 376.0888 | 197.0895 | 182.1431 | 173.0163 | 193.5716 | 199.408 | 193.6775 | 207.5881 | 223.4899 | 210.6967 | 208.4762
Option 6 SG | TAS |  | Wind | 196.5736 | 195.0122 | 192.4907 | 209.985 | 195.1166 | 192.5924 | 215.9751 | 554.7862 | 562.9794 | 656.5887 | 702.9653 | 718.0128 | 731.4951 | 728.2369 | 617.27 | 636.2311 | 658.5473 | 655.0479 | 606.3458 | 647.4785 | 645.2891 | 629.4758 | 663.7832 | 670.6747
Option 6 SG | TAS | TAS | 24h | 0 | 0 | 0 | 0 | 0 | 0 | 0 | 0 | 0 | 8.1505e-08 | 8.62e-08 | 8.949e-08 | 8.6265e-08 | 8.543e-08 | 1.0002e-07 | 1.0876e-07 | 1.1737e-07 | 1.1812e-07 | 2.988e-07 | 3.0675e-07 | 3.6999e-07 | 5.6764e-07 | 5.7629e-07 | 8.4741e-07
Option 6 SG | TAS | TAS | 2h | 0 | 6.3705e-06 | 7.5148e-06 | 7.9585e-06 | 9.437e-06 | 9.6508e-06 | 4.7606e-06 | 6.3541e-06 | 4.7267e-06 | 4.7796e-06 | 4.5762e-06 | 4.6508e-06 | 5.1393e-06 | 5.2249e-06 | 4.0979e-06 | 4.0589e-06 | 4.065e-06 | 4.2071e-06 | 5.415e-06 | 5.6283e-06 | 5.3345e-06 | 3.1693e-06 | 2.1086e-06 | 2.868e-06
Option 6 SG | TAS | TAS | 4h | 0 | 5.7655e-06 | 6.6525e-06 | 7.4577e-06 | 8.0732e-06 | 8.6537e-06 | 4.9736e-06 | 5.7025e-06 | 5.5974e-06 | 5.1482e-06 | 5.002e-06 | 5.1498e-06 | 5.5527e-06 | 5.5383e-06 | 5.3732e-06 | 5.2002e-06 | 5.125e-06 | 5.1067e-06 | 6.4695e-06 | 6.5301e-06 | 6.3294e-06 | 1.1959e-05 | 1.0926e-05 | 1.0669e-05
Option 6 SG | TAS | TAS | 8h | 0 | 0 | 2.9637e-06 | 3.4602e-06 | 3.7097e-06 | 3.985e-06 | 2.3871e-06 | 2.7282e-06 | 2.4983e-06 | 2.3699e-06 | 2.3303e-06 | 2.4168e-06 | 2.7543e-06 | 2.1437e-06 | 1.4266e-06 | 1.0277e-06 | 9.2141e-07 | 7.685e-07 | 2.5003e-06 | 2.4001e-06 | 2.5772e-06 | 3.9075e-06 | 2.3635e-06 | 2.8688e-06
Option 6 SG | TAS | TAS | CCGT | 0 | 0 | 0 | 0 | 0 | 0 | 0 | 0 | 0 | 0 | 0 | 0 | 0 | 0 | 0 | 0 | 0 | 0 | 0 | 0 | 0 | 0 | 0 | 0
Option 6 SG | TAS | TAS | CST | 0 | 0 | 0 | 0 | 0 | 0 | 0 | 0 | 0 | 0 | 0 | 0 | 0 | 0 | 0 | 0 | 0 | 0 | 0 | 0 | 0 | 0 | 0 | 0
Option 6 SG | TAS | TAS | Coordinated CER | 0 | 0 | 0 | 0 | 0 | 0 | 0 | 0 | 0 | 0 | 0 | 0 | 0 | 0 | 0 | 0 | 0 | 0 | 0 | 0 | 0 | 0 | 0 | 0
Option 6 SG | TAS | TAS | Distributed PV | 0 | 0 | 0 | 0 | 0 | 0 | 0 | 0 | 0 | 0 | 0 | 0 | 0 | 0 | 0 | 0 | 0 | 0 | 0 | 0 | 0 | 0 | 0 | 0
Option 6 SG | TAS | TAS | Hydro | 65693.4154 | 75142.9599 | 61934.5293 | 57338.7045 | 92809.9956 | 99321.1663 | 102179.6831 | 76390.2365 | 80166.6913 | 77820.014 | 71765.8948 | 75647.4348 | 77608.7558 | 80325.2713 | 64364.6253 | 60017.7583 | 66067.619 | 60719.7104 | 63393.8179 | 62265.981 | 68513.9208 | 69054.8287 | 72224.936 | 67585.516
Option 6 SG | TAS | TAS | OCGT | 2.1299e-07 | 0 | 4.8127e-07 | 8.0873e-07 | 1.6083e-06 | 6.1808e-06 | 0 | 0 | 0 | 54.0839 | 93.5695 | 96.5684 | 134.5791 | 286.2983 | 154.6181 | 136.5802 | 113.8926 | 89.4141 | 125.6593 | 161.5367 | 133.2508 | 46.5786 | 207.3096 | 100.6302
Option 6 SG | TAS | TAS | PHES | 0 | 0 | 0 | 0 | 0 | 0 | 0 | 0 | 0 | 1.4165e-07 | 1.5523e-07 | 1.8054e-07 | 1.6502e-07 | 1.7095e-07 | 1.9914e-07 | 2.3741e-07 | 2.5047e-07 | 2.5371e-07 | 7.0988e-07 | 7.1315e-07 | 9.982e-07 | 2.7164e-06 | 2.6775e-06 | 3.4046e-06
Option 6 SG | TAS | TAS | Solar | 1.2229e-07 | 42.8793 | 191.138 | 234.5871 | 260.1013 | 286.0118 | 283.1573 | 283.1824 | 284.2036 | 270.4166 | 344.7142 | 340.248 | 354.1362 | 376.0888 | 197.0895 | 182.1431 | 173.0163 | 193.5716 | 199.408 | 193.6775 | 207.5881 | 223.4899 | 210.6967 | 208.4762
Option 6 SG | TAS | TAS | Wind | 196.5736 | 195.0122 | 192.4907 | 209.985 | 195.1166 | 192.5924 | 215.9751 | 554.7862 | 562.9794 | 656.5887 | 702.9653 | 718.0128 | 731.4951 | 728.2369 | 617.27 | 636.2311 | 658.5473 | 655.0479 | 606.3458 | 647.4785 | 645.2891 | 629.4758 | 663.7832 | 670.6747
Option 6 SG | VIC |  | 1h | 0 | 1.287 | 1.8812 | 1.8896 | 1.8006 | 1.6764 | 1.807 | 1.5644 | 9.0108 | 8.2059 | 7.6576 | 6.9276 | 6.6802 | 6.8091 | 7.0147 | 7.0994 | 6.446 | 6.9078 | 7.1437 | 7.1648 | 7.3102 | 8.8724 | 8.6941 | 8.6374
Option 6 SG | VIC |  | 2h | 146.9251 | 359.4413 | 307.4193 | 344.8499 | 316.6449 | 330.1894 | 389.9303 | 315.1245 | 468.3209 | 407.0586 | 395.0481 | 348.2839 | 342.4873 | 357.3531 | 378.3274 | 344.7372 | 308.246 | 322.281 | 333.7812 | 311.1541 | 298.7958 | 276.1736 | 272.3673 | 267.2053
Option 6 SG | VIC |  | 4h | 0 | 147.0818 | 317.5018 | 374.0686 | 351.3355 | 344.1355 | 391.3086 | 314.5204 | 463.3066 | 406.3261 | 392.4915 | 363.3267 | 334.2351 | 336.5093 | 353.3824 | 360.5585 | 333.1187 | 348.7831 | 374.275 | 354.1043 | 381.9909 | 60.1971 | 47.3856 | 46.35
Option 6 SG | VIC |  | 8h | 0 | 0 | 1.4682e-05 | 1.7184e-05 | 1.7674e-05 | 1.8712e-05 | 1.2106e-05 | 1.1635e-05 | 1.6219e-05 | 1.4609e-05 | 1.3974e-05 | 1.3186e-05 | 1.3558e-05 | 1.4027e-05 | 1.4654e-05 | 1.4103e-05 | 1.3286e-05 | 1.3796e-05 | 1.5664e-05 | 1.5668e-05 | 1.596e-05 | 2.9794e-05 | 1.2769e-05 | 1.7201e-05
Option 6 SG | VIC |  | Brown Coal | 218570.7286 | 154995.7104 | 118166.364 | 57331.535 | 57331.535 | 57488.6077 | 57331.5349 | 57331.5349 | 0 | 0 | 0 | 0 | 0 | 0 | 0 | 0 | 0 | 0 | 0 | 0 | 0 | 0 | 0 | 0
Option 6 SG | VIC |  | CCGT | 802.9065 | 646.3882 | 1.1139e-05 | 723.5084 | 860.9451 | 4.9775e-05 | 3.2626e-06 | 111.4836 | 723.5071 | 1274.6572 | 1291.3457 | 1544.9209 | 1530.8946 | 3077.8152 | 0 | 0 | 0 | 0 | 0 | 0 | 0 | 0 | 0 | 0
Option 6 SG | VIC |  | Coordinated CER | 0 | 0 | 0 | 0 | 0 | 0 | 0 | 0 | 0 | 0 | 0 | 0 | 0 | 0 | 0 | 0 | 0 | 0 | 0 | 0 | 0 | 0 | 0 | 0
Option 6 SG | VIC |  | Distributed PV | 0 | 0 | 0 | 0 | 0 | 0 | 0 | 0 | 0 | 0 | 0 | 0 | 0 | 0 | 0 | 0 | 0 | 0 | 0 | 0 | 0 | 0 | 0 | 0
Option 6 SG | VIC |  | Hydro | 30139.0528 | 29090.6625 | 23375.5639 | 25231.7445 | 20687.3291 | 14418.0626 | 15719.3219 | 10447.2767 | 22819.3432 | 21942.7843 | 21239.6196 | 27440.9118 | 19319.5179 | 17659.4969 | 19914.0025 | 12789.0014 | 27584.3327 | 24095.4537 | 20380.5676 | 20248.4556 | 20479.2431 | 22739.5742 | 22653.9953 | 17509.5779
Option 6 SG | VIC |  | OCGT | 507.3698 | 403.1092 | 3406.9826 | 816.9422 | 2321.6199 | 321.1116 | 585.3922 | 340.9424 | 1437.1566 | 2725.6845 | 2788.9793 | 3140.6444 | 3538.465 | 6804.9049 | 11161.0622 | 15787.6739 | 12995.0458 | 10922.0988 | 19684.1894 | 26329.8413 | 29460.366 | 19799.6558 | 34965.2185 | 30212.9185
Option 6 SG | VIC |  | Offshore Wind | 0 | 0 | 0 | 0 | 0 | 811.441 | 1124.5923 | 1470.8481 | 1679.8289 | 2101.9286 | 2429.1513 | 2550.6526 | 3207.0191 | 3282.1788 | 3609.28 | 3484.2778 | 3602.3365 | 3676.3637 | 3671.4863 | 3860.6888 | 3581.488 | 3626.6798 | 3709.9572 | 3836.6472
Option 6 SG | VIC |  | Solar | 294.1697 | 641.9638 | 740.7764 | 646.9588 | 629.0652 | 576.7955 | 592.9631 | 656.2938 | 657.0507 | 551.4831 | 550.0513 | 512.6354 | 499.8681 | 569.8408 | 589.5821 | 559.4223 | 544.374 | 584.9652 | 585.4032 | 567.6764 | 613.958 | 609.6184 | 590.18 | 534.3804
Option 6 SG | VIC |  | Wind | 1547.3225 | 1879.1945 | 2457.1375 | 3017.2095 | 2900.6448 | 2824.201 | 2824.1538 | 2990.3488 | 2961.0247 | 2889.3275 | 2838.7437 | 2815.7123 | 2455.471 | 2286.1226 | 2382.9811 | 2511.5074 | 2442.5911 | 2617.9808 | 2471.2032 | 2393.2632 | 2252.3258 | 2232.6142 | 2309.3598 | 2337.6192
Option 6 SG | VIC | MEL | 1h | 0 | 3.2711e-06 | 9.5499e-06 | 1.1593e-05 | 1.3416e-05 | 2.4615e-05 | 5.4962e-06 | 5.7789e-06 | 6.8753 | 6.1878 | 5.6898 | 5.0345 | 4.794 | 4.9458 | 5.0775 | 5.1762 | 4.556 | 4.885 | 5.1813 | 5.2914 | 5.3054 | 6.7501 | 6.6496 | 6.5378
Option 6 SG | VIC | MEL | 2h | 85.8835 | 70.8417 | 95.2667 | 127.6568 | 121.255 | 131.5482 | 154.4389 | 122.7391 | 185.5245 | 158.402 | 153.0616 | 131.6724 | 127.6907 | 129.9683 | 138.2464 | 118.4023 | 103.1327 | 110.7907 | 104.1048 | 101.1595 | 85.1922 | 95.7067 | 94.3385 | 93.1846
Option 6 SG | VIC | MEL | 4h | 0 | 129.9866 | 208.6854 | 240.5239 | 233.1345 | 233.425 | 258.5468 | 214.09 | 288.3091 | 257.2563 | 249.0086 | 232.6518 | 210.9891 | 209.2797 | 215.9644 | 227.0183 | 209.3497 | 216.969 | 231.2068 | 221.9251 | 233.4595 | 2.5097e-05 | 1.1128e-05 | 1.2995e-05
Option 6 SG | VIC | MEL | 8h | 0 | 0 | 7.4525e-06 | 8.5813e-06 | 8.9051e-06 | 9.4115e-06 | 6.0108e-06 | 5.689e-06 | 7.5686e-06 | 6.6932e-06 | 6.278e-06 | 5.8613e-06 | 6.6103e-06 | 6.9071e-06 | 7.1624e-06 | 6.9186e-06 | 6.4067e-06 | 6.6881e-06 | 7.5943e-06 | 7.5631e-06 | 7.79e-06 | 1.5284e-05 | 6.5657e-06 | 9.1044e-06
Option 6 SG | VIC | MEL | CCGT | 802.9065 | 646.3882 | 1.1139e-05 | 723.5084 | 860.9451 | 4.9775e-05 | 3.2626e-06 | 111.4836 | 723.5071 | 1274.6572 | 1291.3457 | 1544.9209 | 1530.8946 | 3077.8152 | 0 | 0 | 0 | 0 | 0 | 0 | 0 | 0 | 0 | 0
Option 6 SG | VIC | MEL | Coordinated CER | 0 | 0 | 0 | 0 | 0 | 0 | 0 | 0 | 0 | 0 | 0 | 0 | 0 | 0 | 0 | 0 | 0 | 0 | 0 | 0 | 0 | 0 | 0 | 0
Option 6 SG | VIC | MEL | Distributed PV | 0 | 0 | 0 | 0 | 0 | 0 | 0 | 0 | 0 | 0 | 0 | 0 | 0 | 0 | 0 | 0 | 0 | 0 | 0 | 0 | 0 | 0 | 0 | 0
Option 6 SG | VIC | MEL | OCGT | 55.1471 | 42.2763 | 893.8428 | 123.7152 | 205.0569 | 6.4278e-05 | 1.6614e-07 | 1.0951e-07 | 166.664 | 496.4172 | 274.5964 | 401.1511 | 245.8876 | 909.9124 | 3703.6065 | 8633.2708 | 8283.8893 | 6631.9714 | 12386.4894 | 16125.0599 | 22766.5822 | 19566.7426 | 33917.3944 | 29722.6622
Option 6 SG | VIC | MEL | Solar | 3.0921e-07 | 1.2928e-06 | 1.176e-06 | 9.2718e-07 | 2.4935e-06 | 3.9814e-06 | 5.0676e-06 | 5.1762e-06 | 5.7683e-06 | 4.9845e-06 | 4.8828e-06 | 5.0179e-06 | 4.5559e-06 | 4.9801e-06 | 5.257e-06 | 4.7229e-06 | 4.3091e-06 | 4.7207e-06 | 4.823e-06 | 4.3944e-06 | 5.0672e-06 | 5.1432e-06 | 5.3124e-06 | 5.9125e-06
Option 6 SG | VIC | SEV | 2h | 8.7033 | 13.1607 | 19.1658 | 28.8187 | 24.8728 | 23.0566 | 28.7598 | 20.0036 | 40.6718 | 33.0773 | 31.8328 | 27.8707 | 26.5463 | 27.0216 | 29.794 | 29.385 | 26.6179 | 21.9986 | 23.5952 | 14.4865 | 15.3972 | 7.5675 | 7.413 | 7.2946
Option 6 SG | VIC | SEV | 4h | 0 | 12.2551 | 48.3353 | 66.273 | 55.3311 | 53.7106 | 62.3933 | 43.1834 | 84.8726 | 70.8475 | 68.9571 | 61.4277 | 56.7799 | 58.1484 | 63.5572 | 62.5901 | 58.0559 | 62.7413 | 66.7246 | 62.6098 | 66.1938 | 0 | 0 | 0
Option 6 SG | VIC | SEV | 8h | 0 | 0 | 7.2299e-06 | 8.6028e-06 | 8.7686e-06 | 9.3001e-06 | 6.0948e-06 | 5.946e-06 | 8.6501e-06 | 7.9157e-06 | 7.6959e-06 | 7.3249e-06 | 6.9474e-06 | 7.12e-06 | 7.4917e-06 | 7.1844e-06 | 6.8797e-06 | 7.108e-06 | 8.0698e-06 | 8.1046e-06 | 8.1705e-06 | 1.451e-05 | 6.2031e-06 | 8.0967e-06
Option 6 SG | VIC | SEV | Brown Coal | 218570.7286 | 154995.7104 | 118166.364 | 57331.535 | 57331.535 | 57488.6077 | 57331.5349 | 57331.5349 | 0 | 0 | 0 | 0 | 0 | 0 | 0 | 0 | 0 | 0 | 0 | 0 | 0 | 0 | 0 | 0
Option 6 SG | VIC | SEV | Coordinated CER | 0 | 0 | 0 | 0 | 0 | 0 | 0 | 0 | 0 | 0 | 0 | 0 | 0 | 0 | 0 | 0 | 0 | 0 | 0 | 0 | 0 | 0 | 0 | 0
Option 6 SG | VIC | SEV | Distributed PV | 0 | 0 | 0 | 0 | 0 | 0 | 0 | 0 | 0 | 0 | 0 | 0 | 0 | 0 | 0 | 0 | 0 | 0 | 0 | 0 | 0 | 0 | 0 | 0
Option 6 SG | VIC | SEV | OCGT | 7.0607 | 5.1737e-05 | 6.0046e-05 | 173.7188 | 287.6613 | 90.6755 | 139.9489 | 52.1686 | 148.7318 | 271.3707 | 358.6709 | 526.9811 | 1107.3018 | 1269.6073 | 1552.0475 | 1733.7719 | 543.15 | 137.4769 | 483.6342 | 663.9689 | 868.9867 | 232.9132 | 1047.8241 | 490.2563
Option 6 SG | VIC | SEV | Offshore Wind | 0 | 0 | 0 | 0 | 0 | 614.5932 | 875.8148 | 1214.0286 | 1422.4346 | 1834.365 | 2102.1017 | 2206.0413 | 2875.2447 | 2982.2242 | 3300.1038 | 3173.1063 | 3284.6598 | 3333.3049 | 3337.0834 | 3525.7245 | 3270.3168 | 3316.5234 | 3388.0089 | 3510.6979
Option 6 SG | VIC | SEV | Solar | 0.65835 | 62.6525 | 77.2975 | 73.0927 | 73.3378 | 68.0297 | 70.1528 | 74.842 | 70.958 | 54.7483 | 52.7507 | 46.3023 | 42.0847 | 43.9591 | 52.0061 | 49.6624 | 50.133 | 53.9464 | 54.3707 | 55.6705 | 59.0964 | 56.7439 | 57.858 | 59.1449
Option 6 SG | VIC | SEV | Wind | 33.4626 | 35.4966 | 33.8009 | 38.4273 | 33.5052 | 33.9881 | 34.5866 | 35.6888 | 32.721 | 36.2138 | 32.2841 | 33.8273 | 27.2679 | 24.9026 | 3.4874e-05 | 3.6891e-05 | 3.7478e-05 | 3.7709e-05 | 3.5981e-05 | 4.354e-05 | 4.0147e-05 | 3.9988e-05 | 4.1397e-05 | 3.8944e-05
Option 6 SG | VIC | WNV | 1h | 0 | 1.287 | 1.8812 | 1.8896 | 1.8006 | 1.6764 | 1.807 | 1.5644 | 2.1355 | 2.0181 | 1.9679 | 1.8931 | 1.8862 | 1.8633 | 1.9372 | 1.9232 | 1.89 | 2.0228 | 1.9625 | 1.8734 | 2.0048 | 2.1223 | 2.0445 | 2.0995
Option 6 SG | VIC | WNV | 2h | 52.3383 | 275.4389 | 192.9868 | 188.3744 | 170.5171 | 175.5845 | 206.7316 | 172.3818 | 242.1246 | 215.5793 | 210.1537 | 188.7409 | 188.2503 | 200.3632 | 210.2869 | 196.95 | 178.4954 | 189.4917 | 206.0812 | 195.5082 | 198.2064 | 172.8993 | 170.6159 | 166.7261
Option 6 SG | VIC | WNV | 4h | 0 | 4.8401 | 60.4811 | 67.2717 | 62.87 | 56.9999 | 70.3685 | 57.247 | 90.1248 | 78.2223 | 74.5258 | 69.2472 | 66.4662 | 69.0812 | 73.8608 | 70.9501 | 65.7132 | 69.0728 | 76.3436 | 69.5694 | 82.3376 | 60.1971 | 47.3856 | 46.35
Option 6 SG | VIC | WNV | Coordinated CER | 0 | 0 | 0 | 0 | 0 | 0 | 0 | 0 | 0 | 0 | 0 | 0 | 0 | 0 | 0 | 0 | 0 | 0 | 0 | 0 | 0 | 0 | 0 | 0
Option 6 SG | VIC | WNV | Distributed PV | 0 | 0 | 0 | 0 | 0 | 0 | 0 | 0 | 0 | 0 | 0 | 0 | 0 | 0 | 0 | 0 | 0 | 0 | 0 | 0 | 0 | 0 | 0 | 0
Option 6 SG | VIC | WNV | Hydro | 30139.0528 | 29090.6625 | 23375.5639 | 25231.7445 | 20687.3291 | 14418.0626 | 15719.3219 | 10447.2767 | 22819.3432 | 21942.7843 | 21239.6196 | 27440.9118 | 19319.5179 | 17659.4969 | 19914.0025 | 12789.0014 | 27584.3327 | 24095.4537 | 20380.5676 | 20248.4556 | 20479.2431 | 22739.5742 | 22653.9953 | 17509.5779
Option 6 SG | VIC | WNV | OCGT | 445.1621 | 360.8328 | 2513.1397 | 519.5081 | 1828.9017 | 230.436 | 445.4433 | 288.7738 | 1121.7608 | 1957.8967 | 2155.712 | 2212.5122 | 2185.2757 | 4625.3852 | 5905.4082 | 5420.6312 | 4168.0065 | 4152.6505 | 6814.0658 | 9540.8125 | 5824.7971 | 0 | 0 | 0
Option 6 SG | VIC | WNV | Offshore Wind | 0 | 0 | 0 | 0 | 0 | 196.8478 | 248.7775 | 256.8196 | 257.3943 | 267.5636 | 327.0495 | 344.6113 | 331.7744 | 299.9546 | 309.1762 | 311.1714 | 317.6767 | 343.0588 | 334.4029 | 334.9643 | 311.1712 | 310.1564 | 321.9483 | 325.9492
Option 6 SG | VIC | WNV | Solar | 293.5113 | 579.3114 | 663.479 | 573.8661 | 555.7274 | 508.7658 | 522.8103 | 581.4517 | 586.0928 | 496.7348 | 497.3006 | 466.3331 | 457.7833 | 525.8817 | 537.576 | 509.7599 | 494.241 | 531.0187 | 531.0325 | 512.0058 | 554.8617 | 552.8745 | 532.322 | 475.2355
Option 6 SG | VIC | WNV | Wind | 1513.8599 | 1843.698 | 2423.3365 | 2978.7822 | 2867.1396 | 2790.2128 | 2789.5672 | 2954.66 | 2928.3037 | 2853.1137 | 2806.4596 | 2781.885 | 2428.203 | 2261.2199 | 2382.9811 | 2511.5073 | 2442.5911 | 2617.9808 | 2471.2032 | 2393.2631 | 2252.3258 | 2232.6141 | 2309.3597 | 2337.6192
BaseCase AT | NEM |  | 12h | 0 | 0 | 12.804 | 368.8101 | 363.2992 | 377.9501 | 349.1036 | 335.3373 | 379.6293 | 349.5464 | 285.0055 | 292.2395 | 217.2235 | 197.0092 | 171.7993 | 181.3866 | 158.7886 | 146.1046 | 139.583 | 130.6292 | 146.5802 | 172.6482 | 145.2448 | 142.2428
BaseCase AT | NEM |  | 1h | 17.1919 | 65.1339 | 79.3202 | 91.6006 | 83.8924 | 83.097 | 69.0894 | 60.214 | 73.788 | 77.9667 | 63.709 | 62.5385 | 48.1052 | 42.5088 | 38.2735 | 37.6498 | 39.6958 | 32.1859 | 29.1856 | 29.1462 | 28.1833 | 38.631 | 36.7764 | 38.9555
BaseCase AT | NEM |  | 24h | 0 | 0 | 0 | 0 | 0 | 0 | 0 | 0 | 0 | 2.9352e-07 | 3.8025e-07 | 4.2645e-07 | 6.1764e-07 | 5.7584e-07 | 5.7294e-07 | 6.2931e-07 | 6.0923e-07 | 6.9968e-07 | 2.7077e-07 | 2.9128e-07 | 2.8715e-07 | 3.6862e-07 | 3.7272e-07 | 3.9541e-07
BaseCase AT | NEM |  | 2h | 323.5178 | 895.6554 | 1060.9335 | 1184.6044 | 1276.0728 | 1398.7142 | 1433.4601 | 1370.0517 | 1479.3355 | 1462.079 | 1203.7879 | 1161.7695 | 955.6568 | 894.2447 | 882.7263 | 864.5796 | 862.9 | 970.601 | 899.4998 | 815.602 | 835.2086 | 875.0899 | 712.8289 | 760.3994
BaseCase AT | NEM |  | 4h | 143.937 | 740.61 | 1022.2401 | 1193.7924 | 1257.4755 | 1314.0359 | 1259.2906 | 1242.8965 | 1328.8706 | 1285.9661 | 1095.2147 | 1069.1922 | 924.985 | 897.8725 | 907.2003 | 928.5866 | 856.4307 | 882.6505 | 885.4525 | 765.8639 | 728.4213 | 293.5619 | 204.0503 | 231.347
BaseCase AT | NEM |  | 8h | 73.8872 | 297.4911 | 2286.1401 | 4410.4356 | 5318.8569 | 5243.5264 | 4666.2003 | 5608.2157 | 6588.3827 | 6944.0998 | 5714.3813 | 5463.7354 | 5050.8924 | 6907.4996 | 7585.2994 | 7658.6033 | 7948.5805 | 9146.5214 | 8692.1503 | 8931.205 | 9719.0502 | 11064.6789 | 11477.5948 | 11324.7378
BaseCase AT | NEM |  | Biomass | 3106.4329 | 2700.7509 | 2403.9763 | 1919.0149 | 1699.9598 | 1679.1271 | 997.7222 | 991.6578 | 1048.3143 | 999.9473 | 948.8041 | 844.5077 | 217.3846 | 292.6778 | 362.4305 | 352.9494 | 474.0144 | 421.5394 | 479.6464 | 385.2671 | 458.4348 | 514.2422 | 453.1692 | 365.2956
BaseCase AT | NEM |  | Black Coal | 456065.3049 | 389974.6576 | 163062.682 | 51186.7435 | 14702.805 | 0 | 0 | 0 | 0 | 0 | 0 | 0 | 0 | 0 | 0 | 0 | 0 | 0 | 0 | 0 | 0 | 0 | 0 | 0
BaseCase AT | NEM |  | Brown Coal | 167848.4595 | 138154.4914 | 83401.831 | 57331.5349 | 57331.5349 | 57488.6076 | 57331.5349 | 0 | 0 | 0 | 0 | 0 | 0 | 0 | 0 | 0 | 0 | 0 | 0 | 0 | 0 | 0 | 0 | 0
BaseCase AT | NEM |  | CCGT | 165521.1056 | 125841.6109 | 81102.101 | 75220.8259 | 65306.1855 | 56731.2275 | 46168.4285 | 36929.1024 | 38418.3622 | 40445.126 | 37284.4275 | 24381.1041 | 7995.9408 | 12595.2297 | 9403.5416 | 9291.1279 | 10790.2796 | 7534.3599 | 11182.8707 | 13195.6317 | 18855.4319 | 16012.7385 | 20869.4483 | 21155.4016
BaseCase AT | NEM |  | CST | 0 | 0 | 0 | 0 | 0 | 2.8376e-06 | 3.4901e-06 | 3.8565e-06 | 3.8499e-06 | 3.49e-06 | 3.1498e-06 | 2.0465e-06 | 3.0873e-06 | 3.2868e-06 | 2.9064e-06 | 2.592e-06 | 2.0679e-06 | 2.2274e-06 | 2.9552e-06 | 3.0529e-06 | 2.8989e-06 | 2.9676e-06 | 2.7057e-06 | 2.9426e-06
BaseCase AT | NEM |  | Coordinated CER | 51.3515 | 121.468 | 208.3441 | 322.3457 | 438.902 | 565.6747 | 660.6932 | 804.0771 | 1053.8214 | 1227.8586 | 1169.3905 | 1325.0917 | 1272.6398 | 1376.1145 | 1568.1992 | 1747.4523 | 1872.1998 | 2134.3854 | 2239.8303 | 2367.8105 | 2696.6084 | 3348.7002 | 3144.6409 | 3564.528
BaseCase AT | NEM |  | DSP | 0 | 0 | 0 | 0 | 0 | 0 | 0 | 0 | 0 | 0 | 0 | 0 | 0 | 0 | 0 | 0 | 0 | 0 | 0 | 0 | 0 | 0 | 0 | 0
BaseCase AT | NEM |  | Distributed PV | 3245.1619 | 3760.0232 | 4276.742 | 4605.1767 | 5355.0202 | 5790.7022 | 6068.298 | 6609.0886 | 6975.6681 | 7232.7104 | 7228.9136 | 7500.9263 | 8158.9431 | 9216.04 | 9720.7195 | 9818.6127 | 9133.2001 | 10253.807 | 11465.3328 | 12047.132 | 12813.6396 | 13493.1711 | 14082.0753 | 15242.2527
BaseCase AT | NEM |  | H2 Reciprocating Engine | 0 | 0 | 0.00022255 | 1957.9398 | 5590.463 | 5751.2098 | 3754.3307 | 2198.3484 | 2260.7242 | 2524.0549 | 1944.2395 | 2599.0508 | 672.5104 | 567.5082 | 994.8884 | 869.4228 | 870.5546 | 1263.2233 | 1752.9683 | 1521.6566 | 2364.7404 | 1243.8101 | 1985.2648 | 1690.0661
BaseCase AT | NEM |  | Hydro | 173538.3172 | 172337.0799 | 137231.2777 | 133502.4023 | 139424.159 | 129354.8597 | 112659.3146 | 104290.5789 | 127939.9895 | 120800.6154 | 107029.6141 | 115240.5417 | 98449.3722 | 85999.4893 | 64471.2818 | 52986.7252 | 57625.5656 | 65750.2574 | 69346.3187 | 71144.2665 | 68844.0428 | 77445.5125 | 69798.0212 | 54230.6449
BaseCase AT | NEM |  | Liquid Fuel | 642.6821 | 0.0019562 | 68.7927 | 1681.7821 | 2624.3428 | 1274.9041 | 1451.4935 | 825.9124 | 755.4223 | 999.1732 | 776.9243 | 875.9875 | 388.6177 | 523.6023 | 618.3963 | 542.3246 | 858.3917 | 210.7751 | 839.1198 | 912.6683 | 270.7574 | 32.8286 | 107.8946 | 93.1191
BaseCase AT | NEM |  | OCGT | 14110.5886 | 11451.6739 | 13470.5105 | 45618.0968 | 57886.0592 | 49408.132 | 71640.0699 | 53194.0321 | 55821.2009 | 60208.4937 | 62263.549 | 58915.7587 | 22805.4657 | 31580.6219 | 33927.618 | 39048.7512 | 32099.6435 | 24355.7043 | 34973.721 | 45228.8845 | 63870.6246 | 36370.3988 | 64144.6364 | 54736.4159
BaseCase AT | NEM |  | Offshore Wind | 0 | 0 | 0 | 0 | 0 | 838.9097 | 1134.938 | 1472.4702 | 1692.5301 | 2198.5139 | 2620.4427 | 2971.8389 | 4921.9843 | 5050.6798 | 5611.6214 | 5544.4548 | 6123.5328 | 5960.1209 | 6107.3607 | 6246.0634 | 6139.0987 | 6436.3861 | 7017.7883 | 7129.7551
BaseCase AT | NEM |  | PHES | 105.0219 | 317.995 | 821.5429 | 1643.1988 | 1702.523 | 1758.0069 | 1713.9099 | 1738.8897 | 1877.7512 | 2232.1265 | 2109.3534 | 2205.0632 | 1884.6066 | 1507.2773 | 1421.5371 | 1470.2419 | 1758.0406 | 1676.7736 | 1386.761 | 1354.8365 | 1452.9167 | 1785.9465 | 1564.9146 | 1618.5743
BaseCase AT | NEM |  | Solar | 3341.4068 | 5419.9138 | 6091.0476 | 7037.1713 | 7598.7235 | 7705.2031 | 8616.0044 | 9326.8641 | 10453.9474 | 11393.902 | 10930.2611 | 11133.844 | 10695.7992 | 12418.6591 | 12806.7539 | 13498.3052 | 13837.9529 | 14783.6267 | 14652.3978 | 14763.6404 | 15821.0161 | 16915.6396 | 17075.7302 | 17449.3127
BaseCase AT | NEM |  | Wind | 4184.7322 | 4599.9107 | 9220.255 | 10991.4139 | 11607.9937 | 12138.3688 | 12518.1083 | 14212.4249 | 14805.2941 | 14724.0998 | 16139.7291 | 16712.2951 | 16644.403 | 15461.1888 | 15905.3355 | 16685.4066 | 16685.4527 | 16907.0151 | 17360.6608 | 18141.4164 | 18060.1011 | 18368.2878 | 18304.2988 | 19114.5464
BaseCase AT | NSW |  | 12h | 0 | 0 | 12.804 | 368.8101 | 363.2992 | 377.9501 | 349.1036 | 335.3373 | 379.6293 | 349.5464 | 285.0055 | 292.2395 | 217.2235 | 197.0092 | 171.7993 | 181.3866 | 158.7886 | 146.1046 | 139.583 | 130.6292 | 146.5802 | 172.6482 | 145.2448 | 142.2428
BaseCase AT | NSW |  | 1h | 10.9379 | 27.2573 | 28.4564 | 30.9118 | 27.9533 | 28.0959 | 23.9636 | 20.504 | 24.3769 | 23.4433 | 19.2325 | 18.6239 | 13.9803 | 14.8178 | 13.2263 | 11.9563 | 14.9578 | 11.5249 | 11.172 | 11.3204 | 11.377 | 14.4711 | 13.9642 | 14.5752
BaseCase AT | NSW |  | 2h | 24.2509 | 112.9802 | 139.588 | 168.177 | 242.3047 | 316.456 | 358.1721 | 361.9143 | 385.1679 | 375.4643 | 332.2924 | 322.6206 | 290.8713 | 287.0434 | 289.7298 | 291.1636 | 262.9645 | 375.9196 | 366.0123 | 364.9555 | 370.5455 | 490.6878 | 400.3076 | 475.1456
BaseCase AT | NSW |  | 4h | 110.2196 | 440.9243 | 501.0372 | 552.0108 | 585.1247 | 620.6101 | 584.6335 | 587.8693 | 627.8846 | 615.6505 | 540.6015 | 540.2325 | 485.5261 | 480.8811 | 474.4408 | 489.7396 | 421.0904 | 429.2013 | 430.2155 | 347.8455 | 306.0318 | 167.3047 | 143.8165 | 169.5611
BaseCase AT | NSW |  | 8h | 73.8872 | 297.4911 | 1583.312 | 3083.4972 | 3222.7497 | 3143.0057 | 2066.0902 | 2765.3173 | 3426.375 | 3657.128 | 2776.7269 | 2589.6572 | 2387.1487 | 2885.6591 | 2974.4354 | 2885.6513 | 3072.6204 | 3653.8438 | 3369.2497 | 3674.6429 | 3754.4022 | 4139.6427 | 4169.1594 | 4010.3862
BaseCase AT | NSW |  | Black Coal | 252609.6603 | 227666.5728 | 92757.5828 | 22378.9351 | 9557.643 | 0 | 0 | 0 | 0 | 0 | 0 | 0 | 0 | 0 | 0 | 0 | 0 | 0 | 0 | 0 | 0 | 0 | 0 | 0
BaseCase AT | NSW |  | CCGT | 21601.466 | 21103.7484 | 21018.7899 | 10882.5239 | 10011.8689 | 9138.0572 | 6674.475 | 6001.401 | 6518.093 | 7758.8154 | 8196.4243 | 6990.2379 | 2767.7577 | 3954.0857 | 3951.6175 | 3842.8833 | 3871.7494 | 2505.1696 | 2422.7385 | 3137.139 | 3135.744 | 3251.8477 | 3585.9949 | 2708.2972
BaseCase AT | NSW |  | CST | 0 | 0 | 0 | 0 | 0 | 2.5366e-06 | 3.0206e-06 | 3.2876e-06 | 3.4066e-06 | 3.1064e-06 | 2.6516e-06 | 1.5915e-06 | 2.5961e-06 | 2.7426e-06 | 2.5552e-06 | 2.3203e-06 | 1.8644e-06 | 2.0149e-06 | 2.6663e-06 | 2.811e-06 | 2.5854e-06 | 2.6378e-06 | 2.4226e-06 | 2.6477e-06
BaseCase AT | NSW |  | Coordinated CER | 15.1408 | 46.699 | 79.7162 | 121.878 | 171.6142 | 219.8774 | 249.6889 | 307.8205 | 398.8804 | 460.3822 | 448.4745 | 526.2785 | 529.9237 | 586.8912 | 642.9521 | 700.9028 | 710.3227 | 779.8268 | 816.7942 | 842.391 | 955.6749 | 1158.8902 | 1116.8347 | 1266.3285
BaseCase AT | NSW |  | DSP | 0 | 0 | 0 | 0 | 0 | 0 | 0 | 0 | 0 | 0 | 0 | 0 | 0 | 0 | 0 | 0 | 0 | 0 | 0 | 0 | 0 | 0 | 0 | 0
BaseCase AT | NSW |  | Distributed PV | 1129.6041 | 1277.4831 | 1483.4495 | 1631.8752 | 1864.01 | 2053.7142 | 2122.3359 | 2378.7625 | 2469.9472 | 2552.2567 | 2559.006 | 2608.5388 | 2916.7898 | 3304.23 | 3544.6588 | 3505.1078 | 3292.359 | 3599.2539 | 4136.4891 | 4445.6214 | 4581.4505 | 4903.632 | 5007.6826 | 5558.3993
BaseCase AT | NSW |  | Hydro | 37589.717 | 45066.2235 | 34840.0286 | 37797.0952 | 40516.9892 | 39944.8092 | 26177.3259 | 23579.9407 | 33467.4951 | 31493.7399 | 23764.7902 | 21669.2479 | 15034.5409 | 13191.2804 | 14279.3036 | 10730.9096 | 11999.4257 | 17273.4878 | 12674.7206 | 16807.1373 | 13851.5739 | 18904.8114 | 18243.337 | 11902.4284
BaseCase AT | NSW |  | OCGT | 1047.9883 | 6019.2248 | 2641.9399 | 24945.6893 | 34856.5752 | 36075.7099 | 48991.8007 | 32975.796 | 35513.4805 | 39499.9121 | 41390.5711 | 37110.2098 | 11635.6314 | 17698.7774 | 19019.4177 | 22384.9501 | 13264.3033 | 12333.9466 | 16345.9828 | 26611.7153 | 30749.8036 | 19848.3187 | 29896.1117 | 19413.1583
BaseCase AT | NSW |  | Offshore Wind | 0 | 0 | 0 | 0 | 0 | 0 | 0 | 0 | 0 | 0 | 0 | 0 | 1393.1452 | 1359.8133 | 1799.8314 | 1856.7611 | 2328.5136 | 2077.9828 | 2277.9612 | 2256.7614 | 2440.0711 | 2690.2003 | 3208.3058 | 3166.0105
BaseCase AT | NSW |  | PHES | 4.0779 | 57.6263 | 501.3105 | 1256.1811 | 1316.4935 | 1381.0824 | 1367.1102 | 1425.2141 | 1516.0324 | 1460.5426 | 1165.8482 | 1244.933 | 1075.5549 | 804.5083 | 780.413 | 846.6833 | 953.653 | 923.6076 | 771.2391 | 747.6925 | 796.6804 | 1001.001 | 807.1415 | 748.8
BaseCase AT | NSW |  | Solar | 1495.8392 | 2159.0337 | 2603.783 | 3243.068 | 3147.2303 | 3192.24 | 3459.7348 | 3808.7871 | 4443.6023 | 4558.0786 | 4220.0228 | 4267.9621 | 4058.1475 | 4362.7548 | 4350.2218 | 4689.36 | 4684.592 | 5088.745 | 5141.2341 | 5108.0871 | 5318.2968 | 5563.3762 | 5448.4608 | 5631.2242
BaseCase AT | NSW |  | Wind | 791.7151 | 817.8225 | 2249.6291 | 3318.0518 | 3826.0701 | 4064.2077 | 4430.3833 | 5256.5329 | 5213.7458 | 5353.4596 | 6084.9902 | 6169.4785 | 5739.9463 | 5068.9974 | 5281.2774 | 5571.0156 | 5712.645 | 5514.1758 | 5614.4091 | 5428.181 | 5522.8924 | 5586.9732 | 5045.7262 | 5499.7586
BaseCase AT | NSW | CNSW | 12h | 0 | 0 | 12.804 | 368.8101 | 363.2992 | 377.9501 | 349.1036 | 335.3373 | 379.6293 | 349.5464 | 285.0055 | 292.2395 | 217.2235 | 197.0092 | 171.7993 | 181.3866 | 158.7886 | 146.1046 | 139.583 | 130.6292 | 146.5802 | 172.6482 | 145.2448 | 142.2428
BaseCase AT | NSW | CNSW | 2h | 1.4407 | 26.8534 | 31.2363 | 36.5241 | 38.3683 | 37.1695 | 34.8764 | 32.2845 | 36.4568 | 34.062 | 29.1202 | 28.5403 | 22.6283 | 22.637 | 35.8779 | 40.3329 | 51.1989 | 52.0757 | 50.8218 | 46.9958 | 52.2637 | 51.0889 | 43.8746 | 43.4628
BaseCase AT | NSW | CNSW | 4h | 85.8249 | 160.1383 | 167.3765 | 192.6644 | 191.6559 | 190.1505 | 180.3094 | 176.4793 | 190.3456 | 186.616 | 156.1376 | 158.3431 | 133.7619 | 137.7541 | 129.9602 | 140.3928 | 123.8945 | 125.374 | 124.9359 | 121.6664 | 73.2148 | 75.2725 | 63.8453 | 61.0992
BaseCase AT | NSW | CNSW | 8h | 0 | 18.8735 | 206.0648 | 305.2631 | 308.764 | 449.684 | 675.1785 | 1120.3385 | 1460.3325 | 1678.6032 | 1384.7724 | 1422.7172 | 1479.2084 | 1881.5316 | 1976.6746 | 2109.2967 | 2156.8998 | 2574.9264 | 2474.8007 | 2509.5905 | 2726.7903 | 2953.5548 | 2542.2129 | 2818.3596
BaseCase AT | NSW | CNSW | Black Coal | 153891.2233 | 151508.146 | 68887.4748 | 22378.9351 | 9557.643 | 0 | 0 | 0 | 0 | 0 | 0 | 0 | 0 | 0 | 0 | 0 | 0 | 0 | 0 | 0 | 0 | 0 | 0 | 0
BaseCase AT | NSW | CNSW | CST | 0 | 0 | 0 | 0 | 0 | 1.0175e-06 | 1.1334e-06 | 1.3022e-06 | 1.3357e-06 | 1.1763e-06 | 1.0181e-06 | 8.8585e-07 | 1.0422e-06 | 1.0572e-06 | 9.3141e-07 | 9.3819e-07 | 7.5008e-07 | 8.2497e-07 | 1.0986e-06 | 1.1682e-06 | 1.0591e-06 | 1.0645e-06 | 9.747e-07 | 1.073e-06
BaseCase AT | NSW | CNSW | Coordinated CER | 1.1825 | 4.8728 | 8.1656 | 11.7304 | 16.1988 | 20.0959 | 22.6605 | 26.0029 | 34.4678 | 39.1092 | 36.6669 | 42.1341 | 39.1964 | 44.6332 | 47.9458 | 52.2392 | 57.1004 | 62.8975 | 66.5667 | 70.1564 | 78.5901 | 95.54 | 89.5438 | 94.0838
BaseCase AT | NSW | CNSW | Distributed PV | 87.8683 | 100.3758 | 118.8515 | 129.8253 | 141.8845 | 156.3855 | 161.2971 | 181.318 | 197.1299 | 201.1539 | 202.6036 | 204.4135 | 229.0832 | 262.6687 | 269.8453 | 267.7979 | 250.9405 | 276.3926 | 320.6828 | 342.4882 | 351.9848 | 376.2651 | 383.008 | 429.1408
BaseCase AT | NSW | CNSW | OCGT | 0 | 0 | 0 | 0 | 0.00052485 | 0.0005533 | 4.7594e-06 | 2.7712e-06 | 2.7656e-06 | 1.9092e-06 | 1.8883e-06 | 1.8167e-06 | 0 | 0 | 0 | 0 | 0 | 0 | 0 | 0 | 0 | 0 | 0 | 0
BaseCase AT | NSW | CNSW | PHES | 4.0779 | 57.6263 | 76.9113 | 114.1512 | 118.9952 | 124.8319 | 126.9848 | 124.4515 | 133.4525 | 126.9221 | 121.7187 | 117.9073 | 103.4386 | 85.5189 | 77.4429 | 80.141 | 80.0965 | 72.2356 | 61.2645 | 60.525 | 73.3729 | 85.6845 | 65.9595 | 67.987
BaseCase AT | NSW | CNSW | Solar | 548.3936 | 860.7686 | 1206.4211 | 1963.1751 | 1931.0787 | 2100.3957 | 2522.8461 | 2873.3259 | 3337.9431 | 3600.1303 | 3324.9018 | 3373.7079 | 3200.7315 | 3479.2236 | 3320.979 | 3616.823 | 3551.5903 | 3947.1579 | 4033.7045 | 3974.7025 | 4129.3409 | 4297.9759 | 4090.9357 | 4300.8854
BaseCase AT | NSW | CNSW | Wind | 139.7309 | 164.1661 | 974.4682 | 2027.1902 | 2525.336 | 2637.7575 | 2526.7077 | 3264.1617 | 3164.4662 | 3392.9373 | 3963.1083 | 4064.7465 | 3856.4494 | 3431.5835 | 3536.3502 | 3744.0086 | 3863.6772 | 3590.4004 | 3680.3055 | 3530.2293 | 3651.8599 | 3665.6547 | 3337.4431 | 3681.0094
BaseCase AT | NSW | NNSW | 1h | 9.082 | 24.1505 | 25.024 | 27.4506 | 24.5147 | 24.737 | 20.8905 | 17.6154 | 21.1013 | 20.3482 | 16.8235 | 16.0791 | 12.019 | 12.9616 | 11.4713 | 9.9793 | 12.9128 | 11.5249 | 11.172 | 11.3204 | 11.377 | 14.4711 | 13.9642 | 14.5752
BaseCase AT | NSW | NNSW | 2h | 3.628 | 36.2787 | 45.7721 | 51.5868 | 46.7639 | 46.3639 | 38.4683 | 33.318 | 40.8512 | 39.5433 | 36.3816 | 32.3477 | 23.5518 | 23.3758 | 20.2153 | 18.6799 | 22.3417 | 22.8228 | 20.5977 | 21.7182 | 24.3052 | 19.7872 | 18.1243 | 18.6936
BaseCase AT | NSW | NNSW | 8h | 52.749 | 176.6272 | 289.0358 | 313.1389 | 291.5917 | 280.3743 | 234.5672 | 227.4928 | 314.0462 | 302.2187 | 253.4206 | 259.0285 | 194.8375 | 293.0662 | 268.2764 | 251.2299 | 333.2558 | 320.7581 | 306.4605 | 299.7439 | 264.1009 | 295.3005 | 273.8901 | 305.5252
BaseCase AT | NSW | NNSW | CST | 0 | 0 | 0 | 0 | 0 | 7.5283e-07 | 9.9648e-07 | 1.081e-06 | 1.0326e-06 | 9.5771e-07 | 7.9326e-07 | 7.056e-07 | 8.1679e-07 | 8.3987e-07 | 7.7095e-07 | 7.1479e-07 | 5.4878e-07 | 5.9907e-07 | 7.8044e-07 | 9.0089e-07 | 7.4207e-07 | 8.0381e-07 | 7.3832e-07 | 8.472e-07
BaseCase AT | NSW | NNSW | Coordinated CER | 3.9014 | 7.2834 | 10.7824 | 16.8564 | 20.4314 | 25.2065 | 25.6529 | 26.1913 | 36.3782 | 43.3433 | 38.3584 | 45.5282 | 41.311 | 47.2206 | 49.398 | 55.589 | 68.5158 | 70.4181 | 72.9395 | 81.4442 | 83.7146 | 117.2806 | 126.272 | 129.9303
BaseCase AT | NSW | NNSW | Distributed PV | 170.1718 | 191.5609 | 223.8271 | 248.9586 | 265.4207 | 291.8812 | 303.2062 | 338.051 | 349.994 | 366.8296 | 365.0069 | 369.817 | 414.142 | 459.2234 | 492.7281 | 482.5605 | 457.8762 | 492.8652 | 559.2413 | 607.8918 | 625.4505 | 668.1393 | 689.4094 | 765.6409
BaseCase AT | NSW | NNSW | PHES | 0 | 0 | 0 | 0 | 0 | 0 | 0 | 0 | 0 | 2.9501e-07 | 3.6324e-07 | 4.7863e-07 | 6.5007e-07 | 6.2051e-07 | 5.9644e-07 | 5.971e-07 | 6.3022e-07 | 8.2256e-07 | 3.2807e-07 | 3.2076e-07 | 3.3251e-07 | 3.7027e-07 | 3.6652e-07 | 4.5347e-07
BaseCase AT | NSW | NNSW | Solar | 153.2726 | 175.6611 | 220.0084 | 179.8719 | 156.3997 | 150.0448 | 150.1563 | 179.195 | 255.9914 | 233.4087 | 224.8803 | 239.3263 | 297.4714 | 365.8783 | 462.5781 | 466.5888 | 548.9934 | 567.1 | 521.6822 | 532.6863 | 547.6194 | 594.0496 | 625.205 | 671.9832
BaseCase AT | NSW | NNSW | Wind | 124.0651 | 112.2858 | 138.363 | 128.6872 | 161.0877 | 171.5851 | 711.0897 | 722.6457 | 788.5712 | 711.6036 | 915.1839 | 926.1324 | 713.1356 | 671.8 | 723.1909 | 784.7013 | 783.3204 | 942.3125 | 943.8113 | 909.9603 | 937.3269 | 979.5532 | 898.6317 | 946.5909
BaseCase AT | NSW | SNSW | 1h | 1.856 | 3.1068 | 3.4324 | 3.4612 | 3.4386 | 3.3588 | 3.0731 | 2.8886 | 3.2755 | 3.0951 | 2.4089 | 2.5448 | 1.9613 | 1.8562 | 1.755 | 1.977 | 2.0449 | 0 | 0 | 0 | 0 | 0 | 0 | 0
BaseCase AT | NSW | SNSW | 2h | 11.2655 | 26.602 | 34.9651 | 34.9815 | 35.6342 | 35.0402 | 33.1902 | 31.0402 | 34.1741 | 31.5388 | 24.6158 | 25.4098 | 20.4916 | 19.7243 | 18.8508 | 20.9457 | 21.601 | 22.1539 | 19.1253 | 15.767 | 19.8004 | 24.1691 | 13.1274 | 13.0887
BaseCase AT | NSW | SNSW | 4h | 0 | 0 | 0 | 0 | 12.1646 | 51.706 | 47.4779 | 45.1652 | 51.9203 | 49.1218 | 34.8782 | 38.3171 | 24.1765 | 21.4342 | 22.0281 | 22.9065 | 23.8107 | 27.1681 | 24.8545 | 20.3365 | 23.1117 | 29.6842 | 25.5407 | 23.1408
BaseCase AT | NSW | SNSW | 8h | 21.1382 | 66.8104 | 1044.1677 | 2262.8711 | 2405.8046 | 2195.3217 | 949.5843 | 1204.0751 | 1428.1595 | 1458.4599 | 939.7906 | 715.9167 | 527.4047 | 527.0673 | 541.6839 | 338.8857 | 367.4746 | 487.6848 | 314.0313 | 575.1015 | 467.3904 | 594.3722 | 1033.1432 | 658.1245
BaseCase AT | NSW | SNSW | CST | 0 | 0 | 0 | 0 | 0 | 7.6623e-07 | 8.907e-07 | 9.0445e-07 | 1.0383e-06 | 9.7238e-07 | 8.4016e-07 | 0 | 7.3705e-07 | 8.4553e-07 | 8.5288e-07 | 6.6735e-07 | 5.6555e-07 | 5.9082e-07 | 7.872e-07 | 7.4194e-07 | 7.8419e-07 | 7.6947e-07 | 7.0959e-07 | 7.2751e-07
BaseCase AT | NSW | SNSW | Coordinated CER | 3.633 | 8.5677 | 13.4855 | 19.3218 | 25.7484 | 32.2929 | 35.9716 | 43.8849 | 59.8465 | 65.4962 | 55.3047 | 63.1361 | 60.3275 | 66.6483 | 72.9522 | 83.5951 | 95.2105 | 109.6922 | 100.8687 | 100.6114 | 134.9182 | 163.7112 | 170.4386 | 158.6916
BaseCase AT | NSW | SNSW | Distributed PV | 200.5233 | 225.2137 | 260.341 | 281.7391 | 323.8484 | 352.9513 | 358.4807 | 401.0778 | 412.858 | 425.3851 | 423.6748 | 432.2778 | 480.4759 | 545.0115 | 588.1832 | 588.0043 | 541.7425 | 585.0498 | 686.2731 | 727.787 | 772.4847 | 812.4461 | 814.566 | 911.0379
BaseCase AT | NSW | SNSW | Hydro | 37589.717 | 45066.2235 | 34840.0286 | 37797.0952 | 40516.9892 | 39944.8092 | 26177.3259 | 23579.9407 | 33467.4951 | 31493.7399 | 23764.7902 | 21669.2479 | 15034.5409 | 13191.2804 | 14279.3036 | 10730.9096 | 11999.4257 | 17273.4878 | 12674.7206 | 16807.1373 | 13851.5739 | 18904.8114 | 18243.337 | 11902.4284
BaseCase AT | NSW | SNSW | OCGT | 0.00020907 | 0.00020004 | 0.00012714 | 970.4904 | 4045.3475 | 1168.9485 | 4849.7283 | 2876.6768 | 2666.8235 | 3930.2536 | 3189.1352 | 2493.599 | 623.8669 | 1699.3092 | 1926.0505 | 3574.2896 | 2113.1206 | 227.1332 | 0 | 0 | 0 | 0 | 0 | 0
BaseCase AT | NSW | SNSW | PHES | 0 | 0 | 424.3992 | 1142.0299 | 1197.4984 | 1256.2505 | 1240.1255 | 1300.7625 | 1382.58 | 1333.6205 | 1044.1295 | 1127.0257 | 972.1163 | 718.9893 | 702.9701 | 766.5423 | 873.5565 | 851.372 | 709.9746 | 687.1675 | 723.3075 | 915.3165 | 741.182 | 680.813
BaseCase AT | NSW | SNSW | Solar | 629.9197 | 954.0168 | 994.2834 | 904.5065 | 876.6132 | 747.8687 | 596.0333 | 557.1674 | 651.177 | 536.0755 | 490.3595 | 478.5886 | 369.3759 | 329.2001 | 387.4419 | 422.9278 | 422.1669 | 409.1364 | 406.4929 | 410.1818 | 459.168 | 480.1759 | 568.1545 | 475.7996
BaseCase AT | NSW | SNSW | Wind | 527.9191 | 541.3706 | 1037.8203 | 1068.552 | 1045.8478 | 1162.4591 | 1095.4044 | 1172.3854 | 1165.4661 | 1153.3169 | 1111.2587 | 1075.6718 | 1065.9274 | 876.6514 | 925.6169 | 948.5671 | 966.7837 | 890.407 | 891.3139 | 894.3659 | 839.9692 | 849.8723 | 713.5938 | 777.1649
BaseCase AT | NSW | SNW | 1h | 1.2299e-05 | 1.4357e-05 | 1.6895e-05 | 3.0791e-05 | 3.23e-05 | 4.0268e-05 | 1.5421e-05 | 1.8231e-05 | 1.7979e-05 | 1.8908e-05 | 2.3089e-05 | 2.5035e-05 | 2.341e-05 | 2.4877e-05 | 2.7794e-05 | 3.0096e-05 | 3.1511e-05 | 3.1585e-05 | 1.3903e-05 | 1.4958e-05 | 1.4553e-05 | 1.4759e-05 | 1.3845e-05 | 1.0685e-05
BaseCase AT | NSW | SNW | 2h | 7.9166 | 23.2462 | 27.6145 | 45.0847 | 121.5383 | 197.8823 | 251.6372 | 265.2715 | 273.6858 | 270.3202 | 242.1747 | 236.3228 | 224.1996 | 221.3063 | 214.7859 | 211.2052 | 167.8229 | 278.8672 | 275.4674 | 280.4744 | 274.1763 | 395.6427 | 325.1814 | 399.9006
BaseCase AT | NSW | SNW | 4h | 24.3947 | 280.786 | 333.6607 | 359.3465 | 381.3042 | 378.7537 | 356.8461 | 366.2249 | 385.6187 | 379.9127 | 349.5857 | 343.5723 | 327.5876 | 321.6929 | 322.4526 | 326.4402 | 273.3852 | 276.6592 | 280.4252 | 205.8426 | 209.7054 | 62.348 | 54.4305 | 85.3212
BaseCase AT | NSW | SNW | 8h | 1.6533e-05 | 35.18 | 44.0437 | 202.2241 | 216.5894 | 217.6257 | 206.7603 | 213.411 | 223.8368 | 217.8462 | 198.7433 | 191.9949 | 185.6981 | 183.994 | 187.8004 | 186.2389 | 214.9903 | 270.4745 | 273.9571 | 290.2069 | 296.1206 | 296.4152 | 319.9132 | 228.3769
BaseCase AT | NSW | SNW | Black Coal | 98718.437 | 76158.4268 | 23870.108 | 0 | 0 | 0 | 0 | 0 | 0 | 0 | 0 | 0 | 0 | 0 | 0 | 0 | 0 | 0 | 0 | 0 | 0 | 0 | 0 | 0
BaseCase AT | NSW | SNW | CCGT | 21601.466 | 21103.7484 | 21018.7899 | 10882.5239 | 10011.8689 | 9138.0572 | 6674.475 | 6001.401 | 6518.093 | 7758.8154 | 8196.4243 | 6990.2379 | 2767.7577 | 3954.0857 | 3951.6175 | 3842.8833 | 3871.7494 | 2505.1696 | 2422.7385 | 3137.139 | 3135.744 | 3251.8477 | 3585.9949 | 2708.2972
BaseCase AT | NSW | SNW | Coordinated CER | 6.4238 | 25.9752 | 47.2827 | 73.9694 | 109.2356 | 142.2821 | 165.404 | 211.7413 | 268.1879 | 312.4335 | 318.1445 | 375.4801 | 389.0889 | 428.3891 | 472.6562 | 509.4795 | 489.4959 | 536.819 | 576.4192 | 590.1791 | 658.452 | 782.3584 | 730.5803 | 883.6228
BaseCase AT | NSW | SNW | DSP | 0 | 0 | 0 | 0 | 0 | 0 | 0 | 0 | 0 | 0 | 0 | 0 | 0 | 0 | 0 | 0 | 0 | 0 | 0 | 0 | 0 | 0 | 0 | 0
BaseCase AT | NSW | SNW | Distributed PV | 671.0406 | 760.3327 | 880.4299 | 971.3522 | 1132.8564 | 1252.4962 | 1299.352 | 1458.3156 | 1509.9652 | 1558.888 | 1567.7207 | 1602.0305 | 1793.0887 | 2037.3264 | 2193.9023 | 2166.7451 | 2041.7998 | 2244.9463 | 2570.2919 | 2767.4543 | 2831.5305 | 3046.7815 | 3120.6992 | 3452.5797
BaseCase AT | NSW | SNW | OCGT | 1047.9881 | 6019.2246 | 2641.9398 | 23975.1989 | 30811.2272 | 34906.7608 | 44142.0724 | 30099.1191 | 32846.6571 | 35569.6585 | 38201.4358 | 34616.6107 | 11011.7645 | 15999.4682 | 17093.3672 | 18810.6605 | 11151.1828 | 12106.8134 | 16345.9828 | 26611.7153 | 30749.8036 | 19848.3187 | 29896.1117 | 19413.1583
BaseCase AT | NSW | SNW | Offshore Wind | 0 | 0 | 0 | 0 | 0 | 0 | 0 | 0 | 0 | 0 | 0 | 0 | 1393.1452 | 1359.8133 | 1799.8314 | 1856.7611 | 2328.5136 | 2077.9828 | 2277.9612 | 2256.7614 | 2440.0711 | 2690.2003 | 3208.3058 | 3166.0105
BaseCase AT | NSW | SNW | Solar | 164.2534 | 168.5872 | 183.0701 | 195.5145 | 183.1387 | 193.9308 | 190.6992 | 199.0988 | 198.4908 | 188.464 | 179.8812 | 176.3394 | 190.5688 | 188.4529 | 179.2229 | 183.0204 | 161.8413 | 165.3507 | 179.3545 | 190.5166 | 182.1686 | 191.1749 | 164.1656 | 182.556
BaseCase AT | NSW | SNW | Wind | 0 | 0 | 98.9776 | 93.6224 | 93.7986 | 92.4059 | 97.1816 | 97.3401 | 95.2422 | 95.6018 | 95.4394 | 102.9278 | 104.4339 | 88.9624 | 96.1194 | 93.7387 | 98.8637 | 91.0559 | 98.9785 | 93.6256 | 93.7364 | 91.893 | 96.0576 | 94.9934
BaseCase AT | QLD |  | 1h | 6.254 | 36.6517 | 49.0711 | 58.6513 | 53.8438 | 52.9148 | 43.1216 | 37.6378 | 47.2244 | 52.3965 | 42.6252 | 42.0805 | 32.4753 | 26.4736 | 23.9235 | 24.4121 | 23.4703 | 19.4054 | 16.7724 | 16.7079 | 15.549 | 22.6929 | 21.8973 | 23.3359
BaseCase AT | QLD |  | 2h | 127.1436 | 275.1532 | 330.6045 | 382.1849 | 361.6724 | 366.1032 | 319.9569 | 282.9071 | 307.348 | 315.4561 | 276.1489 | 261.4768 | 196.311 | 178.964 | 181.817 | 165.0811 | 206.1516 | 195.1615 | 168.2322 | 146.0538 | 134.0057 | 161.109 | 132.2692 | 111.6486
BaseCase AT | QLD |  | 4h | 33.7173 | 69.671 | 117.585 | 140.7165 | 138.2567 | 133.43 | 118.12 | 102.406 | 112.2267 | 110.3161 | 99.2758 | 99.6307 | 69.4209 | 60.7484 | 65.265 | 64.1364 | 77.717 | 72.033 | 65.5824 | 74.6908 | 47.9387 | 64.7243 | 35.6647 | 36.181
BaseCase AT | QLD |  | 8h | 0 | 0 | 570.9345 | 1197.4708 | 1844.5894 | 1849.7554 | 2347.4348 | 2481.8975 | 2767.4 | 2828.9026 | 2585.5523 | 2515.1911 | 2005.6253 | 2203.6604 | 2497.0854 | 2548.1525 | 2629.1669 | 3117.627 | 2996.5895 | 3181.4887 | 3126.1071 | 3511.2139 | 3322.6002 | 3233.0394
BaseCase AT | QLD |  | Biomass | 3106.4329 | 2700.7509 | 2403.9763 | 1919.0149 | 1699.9598 | 1679.1271 | 997.7222 | 991.6578 | 1048.3143 | 999.9473 | 948.8041 | 844.5077 | 217.3846 | 292.6778 | 362.4305 | 352.9494 | 474.0144 | 421.5394 | 479.6464 | 385.2671 | 458.4348 | 514.2422 | 453.1692 | 365.2956
BaseCase AT | QLD |  | Black Coal | 203455.6445 | 162308.0848 | 70305.0992 | 28807.8084 | 5145.162 | 0 | 0 | 0 | 0 | 0 | 0 | 0 | 0 | 0 | 0 | 0 | 0 | 0 | 0 | 0 | 0 | 0 | 0 | 0
BaseCase AT | QLD |  | CCGT | 94212.0158 | 87346.2478 | 40133.4583 | 43959.8805 | 36189.2772 | 34810.8669 | 23316.2349 | 17172.712 | 17674.838 | 18789.2285 | 13072.4932 | 12600.0995 | 2035.4502 | 4697.4258 | 5451.9241 | 5448.2446 | 6918.5302 | 5029.1903 | 8760.1322 | 10058.4927 | 15719.6879 | 12760.8908 | 17283.4534 | 18447.1044
BaseCase AT | QLD |  | Coordinated CER | 11.3601 | 25.9717 | 44.2011 | 75.697 | 96.1112 | 123.7633 | 144.1217 | 171.2316 | 217.5383 | 266.8758 | 269.3321 | 308.1101 | 276.5488 | 293.3565 | 349.109 | 376.1578 | 472.6815 | 550.1886 | 542.1656 | 633.0199 | 646.6294 | 902.7076 | 873.6874 | 1024.1873
BaseCase AT | QLD |  | Distributed PV | 998.3587 | 1181.776 | 1305.3093 | 1455.6936 | 1564.9082 | 1672.5029 | 1777.5456 | 1908.9494 | 1980.3402 | 2098.7723 | 2073.2092 | 2093.3413 | 2273.81 | 2555.5447 | 2736.5372 | 2759.0064 | 2522.005 | 2913.1094 | 3148.7964 | 3436.8556 | 3564.2977 | 3729.1017 | 3971.601 | 4255.1269
BaseCase AT | QLD |  | H2 Reciprocating Engine | 0 | 0 | 0.00022255 | 1957.9398 | 5590.463 | 5751.2098 | 3754.3307 | 2198.3484 | 2260.7242 | 2524.0549 | 1944.2395 | 2599.0508 | 672.5104 | 567.5082 | 994.8884 | 869.4228 | 870.5546 | 1263.2233 | 1752.9683 | 1521.6566 | 2364.7404 | 1243.8101 | 1985.2648 | 1690.0661
BaseCase AT | QLD |  | Hydro | 10071.9266 | 8450.0353 | 6692.8946 | 6735.2095 | 5466.2502 | 4983.9136 | 3224.6589 | 3467.7318 | 4322.8829 | 3685.2002 | 3478.0743 | 3359.0393 | 988.1225 | 1401.5468 | 1315.4749 | 1359.9339 | 1736.2618 | 1725.4467 | 1535.5374 | 1822.2526 | 1508.112 | 1715.0739 | 1388.3238 | 1413.2632
BaseCase AT | QLD |  | Liquid Fuel | 1.053e-05 | 1.4804e-05 | 1.3373e-05 | 224.5234 | 776.9655 | 304.8539 | 253.4819 | 40.136 | 0 | 0 | 0 | 42.049 | 167.5775 | 0 | 0 | 0 | 0 | 0 | 0 | 0 | 0 | 0 | 0 | 0
BaseCase AT | QLD |  | OCGT | 0.00082273 | 840.9099 | 1199.657 | 3085.7078 | 4377.6196 | 4450.6661 | 2850.8519 | 1616.8436 | 1473.2988 | 879.0881 | 1234.0819 | 2699.3652 | 1106.314 | 689.5878 | 895.1782 | 793.7896 | 623.9562 | 1173.4215 | 1790.1714 | 4733.722 | 10806.5021 | 6508.9894 | 14843.1569 | 22104.963
BaseCase AT | QLD |  | PHES | 100.944 | 260.3687 | 320.2324 | 387.0176 | 386.0295 | 376.9244 | 346.7997 | 313.6756 | 361.7188 | 771.5839 | 943.5052 | 960.1302 | 809.0518 | 702.7691 | 641.1241 | 623.5587 | 804.3876 | 753.1661 | 615.5219 | 607.144 | 656.2363 | 784.9455 | 757.773 | 869.7744
BaseCase AT | QLD |  | Solar | 1180.6017 | 1879.1586 | 2013.0076 | 2384.2551 | 2828.7866 | 2862.1916 | 3273.0369 | 3386.2035 | 3744.4738 | 4402.5029 | 4361.4829 | 4484.5412 | 4117.3429 | 4186.579 | 4302.6298 | 4622.0913 | 4802.0725 | 5124.8486 | 4971.1893 | 5224.3837 | 5241.3747 | 5781.8964 | 5746.3752 | 5763.97
BaseCase AT | QLD |  | Wind | 858.6276 | 966.7415 | 2908.1017 | 3021.6587 | 3042.397 | 3274.0098 | 3460.2356 | 3707.5609 | 4047.5262 | 3793.3038 | 3988.173 | 4391.668 | 4973.3113 | 5132.3366 | 5230.4186 | 5448.9654 | 5365.9641 | 5419.9503 | 5600.3483 | 5893.263 | 6015.677 | 5953.7105 | 6343.0375 | 6382.0061
BaseCase AT | QLD | CQ | 2h | 9.8639 | 25.4228 | 28.1976 | 29.3421 | 29.6367 | 28.4976 | 24.3834 | 20.7762 | 24.7395 | 27.0266 | 24.6089 | 25.7188 | 17.4742 | 14.8097 | 17.2909 | 19.5859 | 16.7609 | 18.805 | 18.506 | 19.6525 | 19.8438 | 23.3721 | 19.3857 | 20.7459
BaseCase AT | QLD | CQ | 4h | 11.4416 | 32.6171 | 35.7628 | 36.5425 | 37.1047 | 35.5923 | 30.8226 | 26.5801 | 31.1023 | 32.6672 | 27.3185 | 26.9843 | 19.0128 | 16.0982 | 18.2168 | 19.2711 | 21.8121 | 19.2864 | 16.6764 | 19.0182 | 0 | 0 | 0 | 0
BaseCase AT | QLD | CQ | 8h | 0 | 0 | 0.00022178 | 0.00069373 | 38.7477 | 37.1379 | 125.4158 | 138.6868 | 164.1422 | 178.8912 | 170.4285 | 172.1405 | 116.8376 | 116.3491 | 216.4301 | 378.1144 | 504.4581 | 841.8466 | 781.2639 | 917.6086 | 936.1976 | 1116.3046 | 1099.5434 | 1225.6926
BaseCase AT | QLD | CQ | Black Coal | 59389.5658 | 49702.9611 | 28612.9481 | 15442.0704 | 0 | 0 | 0 | 0 | 0 | 0 | 0 | 0 | 0 | 0 | 0 | 0 | 0 | 0 | 0 | 0 | 0 | 0 | 0 | 0
BaseCase AT | QLD | CQ | Coordinated CER | 1.0223 | 2.2853 | 4.0321 | 6.7193 | 8.4904 | 10.6196 | 12.1843 | 12.9334 | 17.7106 | 22.9316 | 23.407 | 27.5811 | 20.9446 | 21.4182 | 27.7069 | 35.0219 | 44.7527 | 53.981 | 54.0668 | 65.6321 | 71.2474 | 89.9171 | 85.6736 | 103.8145
BaseCase AT | QLD | CQ | Distributed PV | 93.3506 | 111.7299 | 124.8736 | 137.1331 | 148.8081 | 160.4779 | 173.146 | 196.3332 | 204.2053 | 215.2641 | 214.5762 | 217.6253 | 233.9938 | 268.6141 | 290.8894 | 271.7923 | 258.3549 | 300.626 | 329.7057 | 345.369 | 358.2438 | 377.0886 | 412.2836 | 481.7458
BaseCase AT | QLD | CQ | OCGT | 2.9056e-05 | 3.6725e-05 | 3.0436e-05 | 2.8836e-05 | 1135.9585 | 872.7844 | 761.9995 | 284.1393 | 325.9558 | 15.3992 | 11.078 | 449.5536 | 270.7647 | 73.7981 | 62.4369 | 16.0698 | 2.8785e-08 | 34.4072 | 102.1855 | 262.0682 | 0 | 0 | 0 | 212.9334
BaseCase AT | QLD | CQ | PHES | 0 | 0 | 0 | 0 | 0 | 0 | 0 | 0 | 0 | 2.7981e-07 | 4.2719e-07 | 5.6978e-07 | 5.4427e-07 | 5.425e-07 | 5.9519e-07 | 7.2454e-07 | 7.6015e-07 | 9.158e-07 | 2.8419e-07 | 2.8991e-07 | 3.5047e-07 | 3.6069e-07 | 4.0892e-07 | 5.7416e-07
BaseCase AT | QLD | CQ | Solar | 212.6267 | 243.0974 | 234.304 | 236.3896 | 665.4956 | 688.4238 | 726.8221 | 783.6645 | 940.4126 | 1289.1235 | 1409.2717 | 1540.2419 | 1185.0578 | 1210.3997 | 1354.3796 | 1593.3945 | 1727.0853 | 1916.8774 | 1812.2385 | 1956.4493 | 2018.3488 | 2224.0436 | 2019.9014 | 2046.3014
BaseCase AT | QLD | CQ | Wind | 139.25 | 250.6229 | 609.6206 | 649.4313 | 629.4892 | 630.3578 | 609.1946 | 659.4389 | 747.874 | 664.2143 | 709.9276 | 693.1164 | 1101.802 | 1225.3982 | 1194.1534 | 1221.5872 | 1258.7585 | 1265.9991 | 1363.1075 | 1526.5841 | 1476.4202 | 1530.1005 | 1638.7595 | 1528.9715
BaseCase AT | QLD | GG | 1h | 0 | 5.5887 | 17.1072 | 25.1157 | 22.9764 | 21.1661 | 15.7351 | 13.0559 | 18.8056 | 22.7127 | 17.7407 | 19.4632 | 13.1401 | 8.1454 | 7.1712 | 9.9208 | 3.8985 | 2.1541 | 1.8505 | 0.96892 | 0.50352 | 0.63473 | 0.3278 | 0
BaseCase AT | QLD | GG | 2h | 0 | 1.4256e-05 | 1.9429e-05 | 3.9243e-05 | 0.00015544 | 0.00016505 | 6.7174e-05 | 7.1697e-05 | 7.7584e-05 | 8.7579e-05 | 8.4798e-05 | 8.9013e-05 | 7.9805e-05 | 7.4787e-05 | 7.4333e-05 | 7.7019e-05 | 7.6884e-05 | 6.5553 | 7.1523 | 3.2073 | 2.6957 | 2.9944 | 3.0934 | 2.5518
BaseCase AT | QLD | GG | 4h | 0 | 0 | 5.7385e-05 | 0.00012858 | 0.00014756 | 0.00015163 | 9.7523e-05 | 9.3521e-05 | 0.00010123 | 0.00010289 | 9.6013e-05 | 9.6877e-05 | 7.8477e-05 | 8.5149e-05 | 8.6597e-05 | 9.2572e-05 | 9.1407e-05 | 0.00011192 | 7.4715e-05 | 9.3925e-05 | 0.00010466 | 0.00010038 | 3.6555e-05 | 7.6161e-07
BaseCase AT | QLD | GG | 8h | 0 | 0 | 3.8678e-05 | 140.183 | 500.2674 | 482.5956 | 678.0536 | 593.4255 | 763.4297 | 820.8047 | 751.7813 | 769.2908 | 562.8881 | 530.3116 | 579.2679 | 658.7519 | 446.8605 | 430.2819 | 359.358 | 479.7109 | 457.9036 | 200.018 | 197.1976 | 122.1612
BaseCase AT | QLD | GG | Black Coal | 14421.7282 | 14461.2397 | 9601.3149 | 0 | 0 | 0 | 0 | 0 | 0 | 0 | 0 | 0 | 0 | 0 | 0 | 0 | 0 | 0 | 0 | 0 | 0 | 0 | 0 | 0
BaseCase AT | QLD | GG | CCGT | 15942.1029 | 14048.2626 | 8578.9967 | 11438.6622 | 4829.7317 | 4736.4265 | 4351.3382 | 2698.5416 | 3577.6177 | 3509.6096 | 3020.3248 | 2747.8524 | 440.5181 | 1373.2769 | 1536.7822 | 1770.1449 | 2260.8064 | 1729.1311 | 2694.3847 | 9261.8966 | 14252.4537 | 12760.8908 | 17283.4534 | 18447.1044
BaseCase AT | QLD | GG | Coordinated CER | 0.12665 | 0.20548 | 0.37012 | 0.92131 | 1.1834 | 1.4752 | 1.7581 | 2.0831 | 2.648 | 3.2329 | 3.4396 | 3.8487 | 3.1541 | 3.6306 | 3.9579 | 5.013 | 5.007 | 5.3762 | 5.7311 | 6.5263 | 6.8587 | 7.2271 | 7.509 | 6.453
BaseCase AT | QLD | GG | Distributed PV | 11.3457 | 13.4787 | 14.936 | 16.7476 | 17.9821 | 19.2195 | 20.3995 | 21.9244 | 22.7815 | 23.9585 | 23.6708 | 23.896 | 25.9136 | 29.5253 | 31.5394 | 31.912 | 28.791 | 33.1954 | 35.8551 | 39.435 | 40.8839 | 42.7677 | 45.1807 | 48.2791
BaseCase AT | QLD | GG | OCGT | 0 | 0 | 0 | 0 | 511.8763 | 507.3809 | 337.7053 | 127.6899 | 167.7078 | 81.4038 | 84.8811 | 169.2728 | 111.8721 | 37.4147 | 59.9243 | 106.0773 | 96.5492 | 135.1905 | 390.5192 | 1663.206 | 7596.0205 | 5490.5083 | 12533.8402 | 20608.507
BaseCase AT | QLD | GG | Solar | 104.7485 | 120.0999 | 123.6283 | 128.094 | 128.6451 | 131.6167 | 130.0763 | 132.9259 | 133.1008 | 137.5481 | 131.3318 | 135.655 | 147.8135 | 150.5539 | 149.1718 | 150.8074 | 124.006 | 144.732 | 148.2438 | 155.2247 | 155.6691 | 159.2397 | 156.7932 | 158.6135
BaseCase AT | QLD | NQ | 2h | 0 | 9.1583 | 47.562 | 81.5138 | 75.2056 | 69.5703 | 62.6845 | 53.8876 | 53.9855 | 55.7469 | 53.4553 | 57.5401 | 34.57 | 28.4326 | 32.9657 | 31.3899 | 37.7502 | 36.7416 | 33.1491 | 42.5664 | 34.1665 | 27.9689 | 23.0102 | 0
BaseCase AT | QLD | NQ | 4h | 0 | 0 | 40.4206 | 58.1927 | 56.4329 | 53.2842 | 48.291 | 41.7291 | 43.7344 | 41.0094 | 40.2952 | 44.0959 | 26.9301 | 22.8203 | 25.0509 | 24.9293 | 29.8494 | 29.5369 | 27.8805 | 33.9976 | 27.3316 | 37.4579 | 8.0148 | 8.9177
BaseCase AT | QLD | NQ | 8h | 0 | 0 | 0.0044068 | 43.7579 | 204.4776 | 191.1095 | 171.9976 | 149.8376 | 159.7658 | 158.8809 | 156.9863 | 183.1356 | 136.6285 | 110.5971 | 129.6333 | 140.9307 | 164.0503 | 160.788 | 147.5746 | 189.662 | 145.929 | 199.6018 | 161.4352 | 166.4888
BaseCase AT | QLD | NQ | Biomass | 3106.4329 | 2700.7509 | 2403.9763 | 1919.0149 | 1699.9598 | 1679.1271 | 997.7222 | 991.6578 | 1048.3143 | 999.9473 | 948.8041 | 844.5077 | 217.3846 | 292.6778 | 362.4305 | 352.9494 | 474.0144 | 421.5394 | 479.6464 | 385.2671 | 458.4348 | 514.2422 | 453.1692 | 365.2956
BaseCase AT | QLD | NQ | CCGT | 18798.4911 | 15544.9647 | 1327.6601 | 2545.7088 | 5130.544 | 5060.0816 | 2261.4635 | 1391.8985 | 1042.2095 | 1564.1269 | 1499.1221 | 1813.3305 | 796.5961 | 798.7786 | 796.5961 | 796.5961 | 796.5961 | 825.7766 | 1393.159 | 796.5961 | 1467.2342 | 0 | 0 | 0
BaseCase AT | QLD | NQ | Coordinated CER | 2.3999 | 4.0676 | 6.6722 | 10.7143 | 13.817 | 16.8928 | 18.6054 | 19.9442 | 26.4203 | 34.0007 | 34.6581 | 42.6553 | 30.3082 | 31.3875 | 38.2488 | 49.4482 | 58.7036 | 63.5282 | 64.7377 | 90.0809 | 81.5031 | 122.5417 | 99.2607 | 137.3621
BaseCase AT | QLD | NQ | Distributed PV | 151.516 | 180.2921 | 198.7653 | 221.6775 | 241.0561 | 257.8695 | 271.484 | 291.7114 | 302.132 | 321.6768 | 317.4075 | 322.5043 | 348.1125 | 390.6386 | 419.9238 | 430.1659 | 391.7914 | 456.2959 | 488.689 | 531.7914 | 560.8681 | 585.2128 | 613.8697 | 659.1124
BaseCase AT | QLD | NQ | Hydro | 10071.9266 | 8450.0353 | 6692.8946 | 6735.2095 | 5466.2502 | 4983.9136 | 3224.6589 | 3467.7318 | 4322.8829 | 3685.2002 | 3478.0743 | 3359.0393 | 988.1225 | 1401.5468 | 1315.4749 | 1359.9339 | 1736.2618 | 1725.4467 | 1535.5374 | 1822.2526 | 1508.112 | 1715.0739 | 1388.3238 | 1413.2632
BaseCase AT | QLD | NQ | Liquid Fuel | 1.053e-05 | 1.4804e-05 | 1.3373e-05 | 224.5234 | 776.9655 | 304.8539 | 253.4819 | 40.136 | 0 | 0 | 0 | 42.049 | 167.5775 | 0 | 0 | 0 | 0 | 0 | 0 | 0 | 0 | 0 | 0 | 0
BaseCase AT | QLD | NQ | PHES | 89.6776 | 133.105 | 155.827 | 171.8791 | 161.8243 | 149.4936 | 131.1991 | 116.4619 | 130.3488 | 129.6583 | 116.6258 | 122.1722 | 81.8774 | 69.5923 | 73.3271 | 74.0457 | 90.4049 | 91.774 | 72.6693 | 95.2293 | 80.6968 | 108.7938 | 84.9101 | 103.5619
BaseCase AT | QLD | NQ | Solar | 311.1424 | 338.2733 | 379.8424 | 403.6134 | 415.7032 | 428.7683 | 354.7283 | 329.9875 | 355.4393 | 376.5069 | 396.313 | 530.9916 | 362.1803 | 315.276 | 373.5435 | 381.0191 | 493.9381 | 519.8134 | 528.9228 | 477.7031 | 539.8585 | 607.3148 | 594.8566 | 486.8889
BaseCase AT | QLD | NQ | Wind | 94.0256 | 97.4797 | 769.7922 | 858.6595 | 858.7207 | 866.6852 | 1186.8689 | 1406.7743 | 1496.8594 | 1456.2078 | 1415.4925 | 1349.6159 | 1675.7429 | 1818.6179 | 1815.8994 | 1929.416 | 1875.5374 | 1904.2597 | 2009.6926 | 2125.8009 | 2110.7999 | 2001.2775 | 2080.9739 | 2220.5842
BaseCase AT | QLD | SQ | 1h | 6.254 | 31.063 | 31.9639 | 33.5357 | 30.8674 | 31.7488 | 27.3865 | 24.5819 | 28.4189 | 29.6838 | 24.8845 | 22.6173 | 19.3352 | 18.3282 | 16.7522 | 14.4912 | 19.5719 | 17.2514 | 14.9218 | 15.739 | 15.0455 | 22.0582 | 21.5695 | 23.3359
BaseCase AT | QLD | SQ | 2h | 117.2797 | 240.5721 | 254.8449 | 271.3289 | 256.83 | 268.0351 | 232.889 | 208.2432 | 228.6229 | 232.6825 | 198.0846 | 178.2178 | 144.2666 | 135.7216 | 131.5604 | 114.1052 | 151.6405 | 133.0597 | 109.4248 | 80.6276 | 77.2998 | 106.7735 | 86.7799 | 88.3509
BaseCase AT | QLD | SQ | 4h | 22.2758 | 37.0539 | 41.4016 | 45.9811 | 44.719 | 44.5534 | 39.0062 | 34.0967 | 37.3898 | 36.6394 | 31.662 | 28.5504 | 23.4779 | 21.8298 | 21.9972 | 19.9359 | 26.0554 | 23.2096 | 21.0253 | 21.675 | 20.6069 | 27.2663 | 27.6498 | 27.2633
BaseCase AT | QLD | SQ | 8h | 0 | 0 | 570.9298 | 1013.5292 | 1101.0967 | 1138.9124 | 1371.9677 | 1599.9476 | 1680.0623 | 1670.3259 | 1506.3562 | 1390.6241 | 1189.2712 | 1446.4026 | 1571.7541 | 1370.3556 | 1513.798 | 1684.7105 | 1708.393 | 1594.5072 | 1586.0769 | 1995.2895 | 1864.424 | 1718.6969
BaseCase AT | QLD | SQ | Black Coal | 129644.3506 | 98143.884 | 32090.8362 | 13365.738 | 5145.162 | 0 | 0 | 0 | 0 | 0 | 0 | 0 | 0 | 0 | 0 | 0 | 0 | 0 | 0 | 0 | 0 | 0 | 0 | 0
BaseCase AT | QLD | SQ | CCGT | 59471.4218 | 57753.0204 | 30226.8015 | 29975.5095 | 26229.0016 | 25014.3587 | 16703.4332 | 13082.2719 | 13055.0108 | 13715.492 | 8553.0463 | 8038.9167 | 798.336 | 2525.3704 | 3118.5458 | 2881.5036 | 3861.1277 | 2474.2826 | 4672.5885 | 0 | 0 | 0 | 0 | 0
BaseCase AT | QLD | SQ | Coordinated CER | 7.8113 | 19.4134 | 33.1266 | 57.342 | 72.6204 | 94.7757 | 111.5738 | 136.2708 | 170.7594 | 206.7106 | 207.8274 | 234.0251 | 222.1419 | 236.9203 | 279.1953 | 286.6747 | 364.2181 | 427.3032 | 417.63 | 470.7805 | 487.0202 | 683.0217 | 681.244 | 776.5577
BaseCase AT | QLD | SQ | Distributed PV | 742.1463 | 876.2752 | 966.7343 | 1080.1354 | 1157.0618 | 1234.9359 | 1312.5161 | 1398.9803 | 1451.2214 | 1537.8728 | 1517.5547 | 1529.3158 | 1665.79 | 1866.7666 | 1994.1846 | 2025.1362 | 1843.0676 | 2122.9921 | 2294.5466 | 2520.2602 | 2604.3019 | 2724.0326 | 2900.2669 | 3065.9895
BaseCase AT | QLD | SQ | H2 Reciprocating Engine | 0 | 0 | 0.00022255 | 1957.9398 | 5590.463 | 5751.2098 | 3754.3307 | 2198.3484 | 2260.7242 | 2524.0549 | 1944.2395 | 2599.0508 | 672.5104 | 567.5082 | 994.8884 | 869.4228 | 870.5546 | 1263.2233 | 1752.9683 | 1521.6566 | 2364.7404 | 1243.8101 | 1985.2648 | 1690.0661
BaseCase AT | QLD | SQ | OCGT | 0.00079367 | 840.9099 | 1199.657 | 3085.7078 | 2729.7849 | 3070.5007 | 1751.147 | 1205.0144 | 979.6353 | 782.2851 | 1138.1228 | 2080.5388 | 723.6771 | 578.375 | 772.817 | 671.6426 | 527.407 | 1003.8238 | 1297.4666 | 2808.4478 | 3210.4816 | 1018.4812 | 2309.3167 | 1283.5226
BaseCase AT | QLD | SQ | PHES | 11.2663 | 127.2637 | 164.4053 | 215.1385 | 224.2052 | 227.4309 | 215.6006 | 197.2137 | 231.37 | 641.9256 | 826.8794 | 837.958 | 727.1744 | 633.1767 | 567.797 | 549.5129 | 713.9827 | 661.3921 | 542.8525 | 511.9147 | 575.5395 | 676.1517 | 672.8629 | 766.2125
BaseCase AT | QLD | SQ | Solar | 552.084 | 1177.688 | 1275.2329 | 1616.1582 | 1618.9427 | 1613.3828 | 2061.4101 | 2139.6256 | 2315.521 | 2599.3243 | 2424.5664 | 2277.6527 | 2422.2913 | 2510.3493 | 2425.5349 | 2496.8703 | 2457.0431 | 2543.4258 | 2481.7841 | 2635.0066 | 2527.4983 | 2791.2983 | 2974.8241 | 3072.1662
BaseCase AT | QLD | SQ | Wind | 625.352 | 618.6389 | 1528.6889 | 1513.5679 | 1554.187 | 1776.9667 | 1664.1722 | 1641.3477 | 1802.7928 | 1672.8818 | 1862.7529 | 2348.9357 | 2195.7665 | 2088.3205 | 2220.3658 | 2297.9621 | 2231.6683 | 2249.6915 | 2227.5481 | 2240.8779 | 2428.4569 | 2422.3325 | 2623.3041 | 2632.4504
BaseCase AT | SA |  | 2h | 93.6695 | 255.8402 | 252.0819 | 242.8006 | 256.3612 | 264.6292 | 288.5057 | 254.6367 | 277.8131 | 288.6028 | 218.9094 | 216.2273 | 169.1642 | 176.5344 | 158.5204 | 171.7179 | 166.7552 | 157.5217 | 142.2642 | 120.2147 | 138.2247 | 34.8194 | 27.5208 | 15.3962
BaseCase AT | SA |  | 4h | 0 | 42.7533 | 42.557 | 42.1466 | 43.8107 | 45.7083 | 46.7031 | 44.1621 | 48.4713 | 49.5669 | 38.0799 | 36.2565 | 30.1746 | 31.0056 | 29.213 | 30.2505 | 27.9099 | 28.8206 | 28.4818 | 24.1424 | 29.1598 | 3.3128e-05 | 9.1216e-06 | 7.7434e-06
BaseCase AT | SA |  | 8h | 0 | 0 | 131.8933 | 129.4672 | 251.5173 | 250.7648 | 252.6749 | 361.0004 | 394.6074 | 458.0687 | 352.1017 | 358.8868 | 473.6488 | 622.8814 | 702.5066 | 786.4625 | 843.4964 | 918.5128 | 927.7307 | 845.355 | 1299.1015 | 1564.0452 | 2060.3523 | 2110.7024
BaseCase AT | SA |  | CCGT | 46711.7038 | 10882.6707 | 12460.0527 | 14089.2645 | 13231.0887 | 10792.1557 | 11454.9692 | 8598.409 | 8940.3809 | 9023.5626 | 10265.6739 | 0 | 0 | 0 | 0 | 0 | 0 | 0 | 0 | 0 | 0 | 0 | 0 | 0
BaseCase AT | SA |  | Coordinated CER | 18.1101 | 26.6971 | 36.0846 | 42.1709 | 52.8209 | 63.2519 | 73.4825 | 81.6698 | 107.4631 | 125.4056 | 112.6021 | 126.1321 | 115.0972 | 136.5243 | 148.6493 | 164.0062 | 181.2237 | 203.0426 | 223.9028 | 214.7669 | 272.2587 | 323.7296 | 306.0247 | 313.9289
BaseCase AT | SA |  | Distributed PV | 395.1964 | 440.2415 | 482.486 | 486.7818 | 566.2962 | 602.7082 | 626.807 | 652.937 | 717.0177 | 750.9557 | 704.376 | 790.154 | 804.0653 | 901.5306 | 894.907 | 921.5664 | 876.1286 | 976.175 | 1052.3735 | 1049.0908 | 1134.5534 | 1189.7749 | 1234.2259 | 1283.293
BaseCase AT | SA |  | Liquid Fuel | 642.6821 | 0.0019414 | 68.7927 | 1457.2587 | 1847.3773 | 970.0501 | 1198.0116 | 785.7764 | 755.4223 | 999.1732 | 776.9243 | 833.9385 | 221.0402 | 523.6023 | 618.3963 | 542.3246 | 858.3917 | 210.7751 | 839.1198 | 912.6683 | 270.7574 | 32.8286 | 107.8946 | 93.1191
BaseCase AT | SA |  | OCGT | 11452.8447 | 372.6885 | 1518.9655 | 8385.7506 | 7739.9746 | 5304.7014 | 9635.8431 | 6805.1566 | 6772.3677 | 6340.7482 | 6005.3808 | 5830.3898 | 2752.5624 | 4134.1411 | 3866.3772 | 3587.3089 | 4366.2919 | 2573.8273 | 2466.3005 | 1946.1781 | 4422.4927 | 3736.983 | 4712.4157 | 3409.9359
BaseCase AT | SA |  | Solar | 190.6639 | 360.6489 | 357.6561 | 379.9626 | 565.7695 | 610.2979 | 786.0134 | 801.1359 | 886.978 | 1091.7752 | 1048.8253 | 1132.2635 | 1201.1517 | 1521.0064 | 1598.9366 | 1620.9844 | 1801.5799 | 1877.4263 | 1966.9887 | 1971.1912 | 2312.0359 | 2502.7225 | 3002.9821 | 3102.4378
BaseCase AT | SA |  | Wind | 791.4332 | 747.3424 | 776.4737 | 915.3696 | 1078.8209 | 1141.4723 | 1039.7066 | 1297.0106 | 1482.4994 | 1363.8832 | 1495.8314 | 1619.622 | 1694.5482 | 1447.6695 | 1505.2953 | 1509.4455 | 1493.4517 | 1660.1141 | 1746.0323 | 1960.6268 | 1862.6733 | 1976.6008 | 1725.8762 | 1901.8941
BaseCase AT | SA | CSA | 2h | 86.9395 | 200.7388 | 201.476 | 192.5528 | 202.7641 | 211.6383 | 231.1882 | 202.6669 | 224.8742 | 234.2773 | 176.2386 | 174.3078 | 134.8964 | 139.7807 | 120.3499 | 124.7738 | 117.4184 | 107.4497 | 92.5851 | 76.2042 | 82.7436 | 19.8973 | 17.291 | 3.9056
BaseCase AT | SA | CSA | 4h | 0 | 16.9652 | 16.2185 | 16.067 | 16.2952 | 16.8943 | 18.4746 | 16.2149 | 17.7681 | 19.1325 | 15.2574 | 14.1545 | 11.6297 | 11.9893 | 10.2341 | 11.4242 | 10.3619 | 10.7844 | 11.1417 | 9.2687 | 10.7756 | 3.3128e-05 | 9.1216e-06 | 7.7434e-06
BaseCase AT | SA | CSA | 8h | 0 | 0 | 55.2051 | 54.8898 | 58.0493 | 58.0278 | 58.3841 | 55.0259 | 59.096 | 60.1768 | 49.1967 | 46.4746 | 171.1622 | 248.4974 | 346.845 | 397.5403 | 385.9347 | 436.6414 | 436.7877 | 384.438 | 643.8398 | 757.7595 | 802.8434 | 838.5551
BaseCase AT | SA | CSA | CCGT | 46711.7038 | 10882.6707 | 12460.0527 | 14089.2645 | 13231.0887 | 10792.1557 | 11454.9692 | 8598.409 | 8940.3809 | 9023.5626 | 10265.6739 | 0 | 0 | 0 | 0 | 0 | 0 | 0 | 0 | 0 | 0 | 0 | 0 | 0
BaseCase AT | SA | CSA | Coordinated CER | 16.3584 | 24.089 | 32.4533 | 37.9648 | 47.4728 | 56.8958 | 66.1137 | 73.5927 | 97.081 | 113.3972 | 101.9436 | 113.8812 | 104.015 | 123.8602 | 134.5144 | 147.9948 | 163.1222 | 182.6395 | 201.7799 | 193.1939 | 245.3109 | 290.6381 | 273.5944 | 281.8926
BaseCase AT | SA | CSA | Distributed PV | 363.7898 | 404.4726 | 442.3716 | 445.4288 | 505.7833 | 538.0761 | 558.8618 | 581.5672 | 638.5314 | 668.9309 | 625.2462 | 699.724 | 710.4275 | 798.2372 | 790.5912 | 812.1406 | 771.5257 | 857.4549 | 922.9326 | 917.7135 | 991.6464 | 1040.8594 | 1077.2377 | 1118.773
BaseCase AT | SA | CSA | Liquid Fuel | 642.6821 | 0.0019414 | 68.7927 | 1457.2587 | 1847.3773 | 970.0501 | 1198.0116 | 785.7764 | 755.4223 | 999.1732 | 776.9243 | 833.9385 | 221.0402 | 523.6023 | 618.3963 | 542.3246 | 858.3917 | 210.7751 | 839.1198 | 912.6683 | 270.7574 | 32.8286 | 107.8946 | 93.1191
BaseCase AT | SA | CSA | OCGT | 11452.8443 | 372.6884 | 1518.9654 | 7768.8229 | 6934.5517 | 5050.0528 | 7585.1411 | 4922.3424 | 4901.2039 | 5316.3516 | 5267.2316 | 5102.5189 | 2199.5561 | 3580.5887 | 3314.108 | 3034.3372 | 3663.3497 | 2020.6862 | 1795.897 | 1173.3635 | 2755.3258 | 2244.6352 | 3443.6958 | 2658.3511
BaseCase AT | SA | CSA | Solar | 13.6529 | 96.4124 | 121.8844 | 133.368 | 131.154 | 137.621 | 188.4805 | 203.6309 | 217.4714 | 297.4754 | 405.3082 | 456.4212 | 532.4399 | 805.4615 | 858.3371 | 843.357 | 939.3166 | 967.0787 | 1024.9838 | 1014.1343 | 1159.0864 | 1268.1925 | 1299.3894 | 1370.4263
BaseCase AT | SA | CSA | Wind | 539.4154 | 521.5833 | 565.0872 | 677.7603 | 790.0414 | 859.3754 | 786.1056 | 966.615 | 1075.702 | 1005.4987 | 926.753 | 1029.8766 | 978.079 | 752.7391 | 799.4962 | 790.6129 | 794.3611 | 906.1495 | 957.5371 | 1128.5616 | 1043.3431 | 1111.1461 | 961.0446 | 1056.7129
BaseCase AT | SA | NSA | 2h | 0.61795 | 48.0144 | 43.0818 | 42.859 | 45.6511 | 44.8735 | 49.3828 | 44.0159 | 47.6174 | 48.9662 | 38.6054 | 37.9308 | 30.8035 | 33.1737 | 34.6174 | 43.3184 | 45.9065 | 46.629 | 46.2364 | 41.1436 | 52.0311 | 11.2803 | 10.2297 | 11.4906
BaseCase AT | SA | NSA | 8h | 0 | 0 | 76.6882 | 74.5774 | 193.468 | 192.737 | 194.2908 | 305.9746 | 335.5114 | 397.8918 | 302.905 | 312.4122 | 302.4867 | 374.384 | 355.6616 | 388.9222 | 457.5618 | 481.8714 | 490.943 | 460.9171 | 655.2617 | 806.2857 | 1257.5089 | 1272.1474
BaseCase AT | SA | NSA | Coordinated CER | 1.0102 | 1.487 | 1.9507 | 2.2849 | 2.8484 | 3.3983 | 3.9877 | 4.2533 | 5.38 | 6.2513 | 5.6306 | 6.5543 | 5.6841 | 6.785 | 7.2278 | 8.4015 | 9.9077 | 10.9562 | 11.8878 | 11.9103 | 14.9695 | 18.3214 | 18.0449 | 18.931
BaseCase AT | SA | NSA | Distributed PV | 14.7982 | 16.3728 | 18.7384 | 19.3781 | 33.5745 | 35.4784 | 37.5854 | 39.5874 | 44.6665 | 47.2033 | 45.4033 | 50.9069 | 52.9834 | 58.9699 | 57.8036 | 60.5887 | 57.7161 | 65.4379 | 71.5111 | 72.8714 | 79.5291 | 81.7764 | 87.4536 | 92.002
BaseCase AT | SA | NSA | Liquid Fuel | 0 | 0 | 0 | 0 | 0 | 0 | 0 | 0 | 0 | 0 | 0 | 0 | 0 | 0 | 0 | 0 | 0 | 0 | 0 | 0 | 0 | 0 | 0 | 0
BaseCase AT | SA | NSA | OCGT | 0 | 0 | 0 | 0 | 0.0024476 | 0.0013744 | 813.8435 | 913.24 | 920.476 | 1024.3966 | 738.1492 | 727.8709 | 553.0063 | 553.5523 | 552.2692 | 552.9717 | 702.9421 | 553.1411 | 670.4035 | 772.8146 | 1667.1669 | 1492.3477 | 1268.7199 | 751.5848
BaseCase AT | SA | NSA | Solar | 136.2581 | 230.5629 | 208.3388 | 220.798 | 401.9914 | 426.7852 | 552.2692 | 568.8185 | 628.54 | 746.7445 | 623.8156 | 642.0164 | 635.9635 | 683.7639 | 707.3103 | 752.9196 | 822.847 | 878.9482 | 898.2112 | 918.7033 | 1127.7901 | 1200.3706 | 1658.9143 | 1701.4796
BaseCase AT | SA | NSA | Wind | 179.1428 | 167.761 | 160.2025 | 177.9978 | 229.5314 | 214.9969 | 189.432 | 277.3061 | 347.8054 | 318.0339 | 372.5049 | 378.656 | 552.5452 | 543.5748 | 553.1119 | 553.2599 | 539.4534 | 554.9267 | 597.2424 | 612.4938 | 596.289 | 606.4589 | 550.0852 | 612.0242
BaseCase AT | SA | SESA | 2h | 6.1121 | 7.087 | 7.5242 | 7.3888 | 7.946 | 8.1173 | 7.9346 | 7.9539 | 5.3215 | 5.3593 | 4.0655 | 3.9887 | 3.4643 | 3.5801 | 3.5531 | 3.6257 | 3.4302 | 3.443 | 3.4426 | 2.8669 | 3.45 | 3.6418 | 0 | 0
BaseCase AT | SA | SESA | 4h | 0 | 25.7881 | 26.3384 | 26.0797 | 27.5156 | 28.8139 | 28.2284 | 27.9473 | 30.7033 | 30.4343 | 22.8225 | 22.102 | 18.5449 | 19.0163 | 18.979 | 18.8263 | 17.548 | 18.0362 | 17.3401 | 14.8737 | 18.3842 | 0 | 0 | 0
BaseCase AT | SA | SESA | Coordinated CER | 0.74142 | 1.1212 | 1.6806 | 1.9212 | 2.4996 | 2.9578 | 3.3811 | 3.8238 | 5.0021 | 5.757 | 5.0279 | 5.6966 | 5.3982 | 5.8791 | 6.9071 | 7.6098 | 8.1938 | 9.4469 | 10.2351 | 9.6627 | 11.9782 | 14.7701 | 14.3854 | 13.1053
BaseCase AT | SA | SESA | Distributed PV | 16.6083 | 19.3961 | 21.376 | 21.9749 | 26.9384 | 29.1538 | 30.3597 | 31.7823 | 33.8198 | 34.8214 | 33.7265 | 39.5231 | 40.6544 | 44.3234 | 46.5121 | 48.8371 | 46.8867 | 53.2822 | 57.9297 | 58.5059 | 63.3779 | 67.139 | 69.5346 | 72.5179
BaseCase AT | SA | SESA | Liquid Fuel | 0 | 0 | 0 | 0 | 0 | 0 | 0 | 0 | 0 | 0 | 0 | 0 | 0 | 0 | 0 | 0 | 0 | 0 | 0 | 0 | 0 | 0 | 0 | 0
BaseCase AT | SA | SESA | OCGT | 0.00034991 | 0.00012961 | 0.00012736 | 616.9277 | 805.4204 | 254.6472 | 1236.8585 | 969.5742 | 950.6877 | 0 | 0 | 0 | 0 | 0 | 0 | 0 | 0 | 0 | 0 | 0 | 0 | 0 | 0 | 0
BaseCase AT | SA | SESA | Solar | 40.7529 | 33.6736 | 27.4329 | 25.7966 | 32.6241 | 45.8917 | 45.2637 | 28.6865 | 40.9666 | 47.5553 | 19.7014 | 33.826 | 32.7483 | 31.7811 | 33.2891 | 24.7078 | 39.4163 | 31.3994 | 43.7937 | 38.3535 | 25.1594 | 34.1595 | 44.6785 | 30.532
BaseCase AT | SA | SESA | Wind | 72.875 | 57.9982 | 51.184 | 59.6114 | 59.2482 | 67.1 | 64.169 | 53.0895 | 58.9919 | 40.3506 | 196.5734 | 211.0894 | 163.924 | 151.3557 | 152.6872 | 165.5726 | 159.6372 | 199.0378 | 191.2528 | 219.5715 | 223.0412 | 258.9959 | 214.7464 | 233.157
BaseCase AT | TAS |  | 24h | 0 | 0 | 0 | 0 | 0 | 0 | 0 | 0 | 0 | 2.9352e-07 | 3.8025e-07 | 4.2645e-07 | 6.1764e-07 | 5.7584e-07 | 5.7294e-07 | 6.2931e-07 | 6.0923e-07 | 6.9968e-07 | 2.7077e-07 | 2.9128e-07 | 2.8715e-07 | 3.6862e-07 | 3.7272e-07 | 3.9541e-07
BaseCase AT | TAS |  | 2h | 0 | 2.2061e-05 | 3.4154e-05 | 5.8985e-05 | 6.3707e-05 | 9.3272e-05 | 4.3966e-05 | 6.0487e-05 | 5.2423e-05 | 5.5257e-05 | 6.7905e-05 | 6.979e-05 | 9.5775e-05 | 0.00010525 | 7.4967e-05 | 7.6824e-05 | 7.8658e-05 | 8.1229e-05 | 4.1104e-05 | 4.1368e-05 | 5.2664e-05 | 8.2611 | 7.0689 | 7.0697
BaseCase AT | TAS |  | 4h | 0 | 1.2416e-05 | 2.0211e-05 | 3.2636e-05 | 4.4783e-05 | 5.7276e-05 | 3.4809e-05 | 4.1902e-05 | 4.0943e-05 | 4.0703e-05 | 3.9685e-05 | 3.9967e-05 | 4.0643e-05 | 4.0068e-05 | 4.0516e-05 | 4.1068e-05 | 4.0179e-05 | 4.1428e-05 | 2.724e-05 | 2.7812e-05 | 3.0759e-05 | 2.9659e-05 | 2.5486e-05 | 2.3374e-05
BaseCase AT | TAS |  | 8h | 0 | 0 | 1.4736e-05 | 2.3387e-05 | 2.8681e-05 | 3.3516e-05 | 2.8376e-05 | 3.17e-05 | 3.1834e-05 | 3.051e-05 | 3.1099e-05 | 3.0615e-05 | 3.0471e-05 | 3.3152e-05 | 2.7268e-05 | 2.7487e-05 | 2.6292e-05 | 2.7681e-05 | 2.0687e-05 | 2.0709e-05 | 2.2857e-05 | 2.5108e-05 | 1.3694e-05 | 9.232e-06
BaseCase AT | TAS |  | CCGT | 0 | 0 | 0 | 0 | 0 | 0 | 0 | 0 | 0 | 0 | 0 | 0 | 0 | 0 | 0 | 0 | 0 | 0 | 0 | 0 | 0 | 0 | 0 | 0
BaseCase AT | TAS |  | CST | 0 | 0 | 0 | 0 | 0 | 3.01e-07 | 4.6959e-07 | 5.6882e-07 | 4.4332e-07 | 3.8355e-07 | 4.9829e-07 | 4.5508e-07 | 4.9125e-07 | 5.4426e-07 | 3.5114e-07 | 2.7163e-07 | 2.0346e-07 | 2.125e-07 | 2.8896e-07 | 2.4188e-07 | 3.1355e-07 | 3.298e-07 | 2.8308e-07 | 2.9488e-07
BaseCase AT | TAS |  | Coordinated CER | 0.19604 | 0.8623 | 2.1844 | 5.8713 | 5.8898 | 8.4333 | 10.1543 | 13.8907 | 18.4622 | 20.1785 | 19.4565 | 20.704 | 18.2516 | 17.5963 | 25.3388 | 30.0151 | 28.7381 | 37.44 | 41.6218 | 43.5818 | 56.4927 | 64.0465 | 56.2015 | 64.6943
BaseCase AT | TAS |  | Distributed PV | 48.4899 | 57.2335 | 67.4082 | 71.5087 | 84.9888 | 96.3558 | 99.8677 | 107.5288 | 113.4006 | 115.4357 | 121.0383 | 123.8775 | 135.7313 | 149.8201 | 159.2158 | 162.0778 | 163.4875 | 181.826 | 204.4971 | 202.7035 | 222.5247 | 240.6067 | 249.8117 | 270.5242
BaseCase AT | TAS |  | Hydro | 95440.5167 | 89939.9678 | 71787.7537 | 63201.2296 | 68003.2474 | 60950.8833 | 62191.6707 | 64533.3012 | 71797.8291 | 66997.6239 | 66926.5334 | 75247.9665 | 72329.9143 | 64777.5033 | 38869.5917 | 34922.3969 | 34517.0107 | 34823.3298 | 44484.5659 | 43216.1508 | 42976.0024 | 44820.6973 | 39879.2058 | 33812.8742
BaseCase AT | TAS |  | OCGT | 0.00020866 | 0.00019686 | 0.00015626 | 4.4669 | 22.9034 | 0.00027709 | 1.3141e-05 | 508.2777 | 575.4076 | 434.7418 | 496.4214 | 561.8274 | 782.0415 | 459.8982 | 489.8817 | 499.3237 | 527.2257 | 576.2272 | 795.6996 | 527.007 | 700.846 | 562.8463 | 710.2166 | 527.1447
BaseCase AT | TAS |  | PHES | 0 | 0 | 0 | 0 | 0 | 0 | 0 | 0 | 0 | 1.4172e-06 | 1.3597e-06 | 1.6926e-06 | 6.8401e-06 | 6.484e-06 | 6.6572e-06 | 6.7827e-06 | 6.5139e-06 | 6.8728e-06 | 6.0359e-06 | 6.4208e-06 | 6.8029e-06 | 7.0856e-06 | 6.8746e-06 | 7.0374e-06
BaseCase AT | TAS |  | Solar | 72.7032 | 179.5376 | 185.3272 | 170.8604 | 175.8847 | 207.6007 | 207.1125 | 211.0855 | 180.8344 | 147.9754 | 193.8157 | 195.3308 | 247.1816 | 261.05 | 162.7793 | 155.6415 | 153.7249 | 166.7884 | 162.98 | 155.9296 | 170.9484 | 185.4501 | 154.1933 | 161.515
BaseCase AT | TAS |  | Wind | 196.5734 | 195.0017 | 529.329 | 596.1804 | 588.6641 | 664.3861 | 699.9716 | 714.2655 | 743.9866 | 909.9134 | 848.4046 | 802.9057 | 821.5701 | 929.9414 | 901.7684 | 972.822 | 992.5871 | 986.1859 | 957.1008 | 1019.8749 | 994.9573 | 1126.3294 | 1270.5919 | 1279.2275
BaseCase AT | TAS | TAS | 24h | 0 | 0 | 0 | 0 | 0 | 0 | 0 | 0 | 0 | 2.9352e-07 | 3.8025e-07 | 4.2645e-07 | 6.1764e-07 | 5.7584e-07 | 5.7294e-07 | 6.2931e-07 | 6.0923e-07 | 6.9968e-07 | 2.7077e-07 | 2.9128e-07 | 2.8715e-07 | 3.6862e-07 | 3.7272e-07 | 3.9541e-07
BaseCase AT | TAS | TAS | 2h | 0 | 2.2061e-05 | 3.4154e-05 | 5.8985e-05 | 6.3707e-05 | 9.3272e-05 | 4.3966e-05 | 6.0487e-05 | 5.2423e-05 | 5.5257e-05 | 6.7905e-05 | 6.979e-05 | 9.5775e-05 | 0.00010525 | 7.4967e-05 | 7.6824e-05 | 7.8658e-05 | 8.1229e-05 | 4.1104e-05 | 4.1368e-05 | 5.2664e-05 | 8.2611 | 7.0689 | 7.0697
BaseCase AT | TAS | TAS | 4h | 0 | 1.2416e-05 | 2.0211e-05 | 3.2636e-05 | 4.4783e-05 | 5.7276e-05 | 3.4809e-05 | 4.1902e-05 | 4.0943e-05 | 4.0703e-05 | 3.9685e-05 | 3.9967e-05 | 4.0643e-05 | 4.0068e-05 | 4.0516e-05 | 4.1068e-05 | 4.0179e-05 | 4.1428e-05 | 2.724e-05 | 2.7812e-05 | 3.0759e-05 | 2.9659e-05 | 2.5486e-05 | 2.3374e-05
BaseCase AT | TAS | TAS | 8h | 0 | 0 | 1.4736e-05 | 2.3387e-05 | 2.8681e-05 | 3.3516e-05 | 2.8376e-05 | 3.17e-05 | 3.1834e-05 | 3.051e-05 | 3.1099e-05 | 3.0615e-05 | 3.0471e-05 | 3.3152e-05 | 2.7268e-05 | 2.7487e-05 | 2.6292e-05 | 2.7681e-05 | 2.0687e-05 | 2.0709e-05 | 2.2857e-05 | 2.5108e-05 | 1.3694e-05 | 9.232e-06
BaseCase AT | TAS | TAS | CCGT | 0 | 0 | 0 | 0 | 0 | 0 | 0 | 0 | 0 | 0 | 0 | 0 | 0 | 0 | 0 | 0 | 0 | 0 | 0 | 0 | 0 | 0 | 0 | 0
BaseCase AT | TAS | TAS | CST | 0 | 0 | 0 | 0 | 0 | 3.01e-07 | 4.6959e-07 | 5.6882e-07 | 4.4332e-07 | 3.8355e-07 | 4.9829e-07 | 4.5508e-07 | 4.9125e-07 | 5.4426e-07 | 3.5114e-07 | 2.7163e-07 | 2.0346e-07 | 2.125e-07 | 2.8896e-07 | 2.4188e-07 | 3.1355e-07 | 3.298e-07 | 2.8308e-07 | 2.9488e-07
BaseCase AT | TAS | TAS | Coordinated CER | 0.19604 | 0.8623 | 2.1844 | 5.8713 | 5.8898 | 8.4333 | 10.1543 | 13.8907 | 18.4622 | 20.1785 | 19.4565 | 20.704 | 18.2516 | 17.5963 | 25.3388 | 30.0151 | 28.7381 | 37.44 | 41.6218 | 43.5818 | 56.4927 | 64.0465 | 56.2015 | 64.6943
BaseCase AT | TAS | TAS | Distributed PV | 48.4899 | 57.2335 | 67.4082 | 71.5087 | 84.9888 | 96.3558 | 99.8677 | 107.5288 | 113.4006 | 115.4357 | 121.0383 | 123.8775 | 135.7313 | 149.8201 | 159.2158 | 162.0778 | 163.4875 | 181.826 | 204.4971 | 202.7035 | 222.5247 | 240.6067 | 249.8117 | 270.5242
BaseCase AT | TAS | TAS | Hydro | 95440.5167 | 89939.9678 | 71787.7537 | 63201.2296 | 68003.2474 | 60950.8833 | 62191.6707 | 64533.3012 | 71797.8291 | 66997.6239 | 66926.5334 | 75247.9665 | 72329.9143 | 64777.5033 | 38869.5917 | 34922.3969 | 34517.0107 | 34823.3298 | 44484.5659 | 43216.1508 | 42976.0024 | 44820.6973 | 39879.2058 | 33812.8742
BaseCase AT | TAS | TAS | OCGT | 0.00020866 | 0.00019686 | 0.00015626 | 4.4669 | 22.9034 | 0.00027709 | 1.3141e-05 | 508.2777 | 575.4076 | 434.7418 | 496.4214 | 561.8274 | 782.0415 | 459.8982 | 489.8817 | 499.3237 | 527.2257 | 576.2272 | 795.6996 | 527.007 | 700.846 | 562.8463 | 710.2166 | 527.1447
BaseCase AT | TAS | TAS | PHES | 0 | 0 | 0 | 0 | 0 | 0 | 0 | 0 | 0 | 1.4172e-06 | 1.3597e-06 | 1.6926e-06 | 6.8401e-06 | 6.484e-06 | 6.6572e-06 | 6.7827e-06 | 6.5139e-06 | 6.8728e-06 | 6.0359e-06 | 6.4208e-06 | 6.8029e-06 | 7.0856e-06 | 6.8746e-06 | 7.0374e-06
BaseCase AT | TAS | TAS | Solar | 72.7032 | 179.5376 | 185.3272 | 170.8604 | 175.8847 | 207.6007 | 207.1125 | 211.0855 | 180.8344 | 147.9754 | 193.8157 | 195.3308 | 247.1816 | 261.05 | 162.7793 | 155.6415 | 153.7249 | 166.7884 | 162.98 | 155.9296 | 170.9484 | 185.4501 | 154.1933 | 161.515
BaseCase AT | TAS | TAS | Wind | 196.5734 | 195.0017 | 529.329 | 596.1804 | 588.6641 | 664.3861 | 699.9716 | 714.2655 | 743.9866 | 909.9134 | 848.4046 | 802.9057 | 821.5701 | 929.9414 | 901.7684 | 972.822 | 992.5871 | 986.1859 | 957.1008 | 1019.8749 | 994.9573 | 1126.3294 | 1270.5919 | 1279.2275
BaseCase AT | VIC |  | 1h | 0 | 1.2249 | 1.7927 | 2.0374 | 2.0953 | 2.0863 | 2.0042 | 2.0722 | 2.1867 | 2.1269 | 1.8513 | 1.834 | 1.6497 | 1.2174 | 1.1237 | 1.2813 | 1.2677 | 1.2556 | 1.2412 | 1.1179 | 1.2574 | 1.467 | 0.915 | 1.0444
BaseCase AT | VIC |  | 2h | 78.4538 | 251.6817 | 338.6589 | 391.4418 | 415.7343 | 451.5258 | 466.8253 | 470.5936 | 509.0064 | 482.5559 | 376.437 | 361.4447 | 299.3102 | 251.7028 | 252.659 | 236.617 | 227.0286 | 241.998 | 222.9911 | 184.378 | 192.4326 | 180.2126 | 145.6624 | 151.1393
BaseCase AT | VIC |  | 4h | 0 | 187.2614 | 361.0609 | 458.9185 | 490.2833 | 514.2874 | 509.8341 | 508.459 | 540.2879 | 510.4327 | 417.2575 | 393.0726 | 339.8633 | 325.2373 | 338.2813 | 344.46 | 329.7134 | 352.5955 | 361.1728 | 319.1852 | 345.291 | 61.5329 | 24.5691 | 25.6048
BaseCase AT | VIC |  | 8h | 0 | 0 | 0.00033398 | 0.00039334 | 0.0004243 | 0.00047534 | 0.000397 | 0.00042319 | 0.00043673 | 0.00041713 | 0.00036366 | 0.0003579 | 184.4695 | 1195.2987 | 1411.272 | 1438.337 | 1403.2967 | 1456.5377 | 1398.5804 | 1229.7184 | 1539.4395 | 1849.777 | 1925.4829 | 1970.6097
BaseCase AT | VIC |  | Brown Coal | 167848.4595 | 138154.4914 | 83401.831 | 57331.5349 | 57331.5349 | 57488.6076 | 57331.5349 | 0 | 0 | 0 | 0 | 0 | 0 | 0 | 0 | 0 | 0 | 0 | 0 | 0 | 0 | 0 | 0 | 0
BaseCase AT | VIC |  | CCGT | 2995.92 | 6508.944 | 7489.8 | 6289.157 | 5873.9507 | 1990.1477 | 4722.7494 | 5156.5804 | 5285.0503 | 4873.5195 | 5749.836 | 4790.7667 | 3192.7329 | 3943.7182 | 0 | 0 | 0 | 0 | 0 | 0 | 0 | 0 | 0 | 0
BaseCase AT | VIC |  | Coordinated CER | 6.5444 | 21.2378 | 46.1578 | 76.7286 | 112.4659 | 150.3488 | 183.2459 | 229.4646 | 311.4775 | 355.0165 | 319.5253 | 343.867 | 332.8185 | 341.7462 | 402.1499 | 476.3705 | 479.2338 | 563.8874 | 615.3458 | 634.0509 | 765.5527 | 899.3262 | 791.8925 | 895.389
BaseCase AT | VIC |  | Distributed PV | 673.5128 | 803.289 | 938.089 | 959.3173 | 1274.817 | 1365.4211 | 1441.7417 | 1560.9109 | 1694.9623 | 1715.29 | 1771.284 | 1885.0146 | 2028.5467 | 2304.9147 | 2385.4007 | 2470.8543 | 2279.22 | 2583.4427 | 2923.1767 | 2912.8606 | 3310.8133 | 3430.0558 | 3618.7542 | 3874.9093
BaseCase AT | VIC |  | Hydro | 30436.1569 | 28880.8532 | 23910.6008 | 25768.868 | 25437.6722 | 23475.2536 | 21065.6591 | 12709.6052 | 18351.7824 | 18624.0514 | 12860.2162 | 14964.288 | 10096.7945 | 6629.1588 | 10006.9115 | 5973.4847 | 9372.8675 | 11927.993 | 10651.4948 | 9298.7258 | 10508.3545 | 12004.93 | 10287.1546 | 7102.0792
BaseCase AT | VIC |  | OCGT | 1609.7546 | 4218.8504 | 8109.9478 | 9196.4822 | 10888.9864 | 3577.0543 | 10161.5743 | 11287.9582 | 11486.6462 | 13054.0034 | 13137.0939 | 12713.9665 | 6528.9164 | 8598.2175 | 9656.7632 | 11783.3789 | 13317.8664 | 7698.2817 | 13575.5666 | 11410.2621 | 17190.9801 | 5713.2614 | 13982.7356 | 9281.2139
BaseCase AT | VIC |  | Offshore Wind | 0 | 0 | 0 | 0 | 0 | 838.9097 | 1134.938 | 1472.4702 | 1692.5301 | 2198.5139 | 2620.4427 | 2971.8389 | 3528.8391 | 3690.8665 | 3811.79 | 3687.6937 | 3795.0192 | 3882.138 | 3829.3995 | 3989.302 | 3699.0276 | 3746.1858 | 3809.4825 | 3963.7447
BaseCase AT | VIC |  | Solar | 401.5988 | 841.5349 | 931.2737 | 859.0251 | 881.0524 | 832.8728 | 890.1068 | 1119.6521 | 1198.0589 | 1193.57 | 1106.1144 | 1053.7463 | 1071.9755 | 2087.2688 | 2392.1864 | 2410.228 | 2395.9836 | 2525.8185 | 2410.0057 | 2304.0488 | 2778.3602 | 2882.1942 | 2723.7188 | 2790.1657
BaseCase AT | VIC |  | Wind | 1546.3828 | 1873.0026 | 2756.7216 | 3140.1534 | 3072.0417 | 2994.2928 | 2887.8112 | 3237.0549 | 3317.5361 | 3303.5398 | 3722.3299 | 3728.6209 | 3415.0271 | 2882.244 | 2986.5758 | 3183.1581 | 3120.8049 | 3326.589 | 3442.7703 | 3839.4707 | 3663.9011 | 3724.6739 | 3919.067 | 4051.6601
BaseCase AT | VIC | MEL | 2h | 35.0838 | 69.1673 | 103.4967 | 141.2092 | 156.6351 | 168.7989 | 180.1272 | 187.3707 | 199.9159 | 190.6037 | 147.7243 | 140.1504 | 113.6058 | 99.0496 | 98.5121 | 84.0739 | 82.5696 | 91.4244 | 83.0487 | 69.4093 | 60.3191 | 65.0993 | 55.4014 | 54.9497
BaseCase AT | VIC | MEL | 4h | 0 | 159.8191 | 251.6244 | 316.7993 | 337.0916 | 351.5012 | 346.7118 | 345.8503 | 364.6388 | 346.7889 | 287.2612 | 268.2315 | 243.9693 | 240.2087 | 251.0673 | 252.8389 | 241.992 | 257.2383 | 268.9331 | 236.8143 | 248.9648 | 30.3016 | 1.1056e-05 | 1.1636e-05
BaseCase AT | VIC | MEL | 8h | 0 | 0 | 8.1723e-05 | 0.00010147 | 0.00010466 | 0.00011848 | 9.7796e-05 | 0.00010427 | 0.00010859 | 0.00010383 | 8.832e-05 | 8.5715e-05 | 184.4692 | 282.9158 | 296.9256 | 292.8532 | 287.7599 | 308.1566 | 317.8962 | 286.481 | 293.7144 | 519.1909 | 471.3177 | 465.9948
BaseCase AT | VIC | MEL | CCGT | 2995.92 | 6508.944 | 7489.8 | 6289.157 | 5873.9507 | 1990.1477 | 4722.7494 | 5156.5804 | 5285.0503 | 4873.5195 | 5749.836 | 4790.7667 | 3192.7329 | 3943.7182 | 0 | 0 | 0 | 0 | 0 | 0 | 0 | 0 | 0 | 0
BaseCase AT | VIC | MEL | Coordinated CER | 4.4637 | 15.0444 | 33.5656 | 55.8904 | 84.3814 | 114.1721 | 139.7631 | 176.1879 | 240.0637 | 274.4671 | 248.4807 | 266.7732 | 260.0607 | 264.154 | 309.2479 | 372.665 | 369.2342 | 433.7087 | 477.1219 | 501.5029 | 589.3265 | 678.7965 | 600.2362 | 695.017
BaseCase AT | VIC | MEL | Distributed PV | 448.2492 | 534.3782 | 625.1541 | 635.4599 | 842.1966 | 904.1777 | 959.551 | 1039.3112 | 1125.9915 | 1136.1223 | 1170.3754 | 1252.4828 | 1342.1146 | 1530.9408 | 1585.7174 | 1623.9613 | 1532.0261 | 1724.846 | 1948.5701 | 1912.6078 | 2150.1324 | 2240.665 | 2374.3785 | 2546.0487
BaseCase AT | VIC | MEL | OCGT | 377.1473 | 1469.0632 | 2930.0987 | 1996.0677 | 2810.2894 | 1094.3429 | 2225.0252 | 2592.6257 | 2646.1067 | 3537.1181 | 3464.756 | 3131.9655 | 2006.8885 | 2778.954 | 3346.2472 | 5005.7927 | 6726.4387 | 3707.6068 | 5700.6511 | 4417.0211 | 7495.6102 | 4059.5513 | 8094.4953 | 5332.5198
BaseCase AT | VIC | MEL | Solar | 56.1655 | 60.8303 | 65.7804 | 60.8717 | 64.2512 | 62.3929 | 63.4019 | 69.6804 | 70.2488 | 66.0847 | 63.7671 | 64.9144 | 65.0792 | 69.8492 | 71.5647 | 64.2562 | 55.7331 | 60.2226 | 65.5149 | 60.9948 | 64.416 | 65.8545 | 65.8086 | 69.6172
BaseCase AT | VIC | SEV | 2h | 4.1736 | 14.1284 | 24.3112 | 32.9718 | 36.0705 | 39.9877 | 40.0497 | 41.9307 | 44.0027 | 41.5119 | 33.2188 | 30.2626 | 23.0555 | 20.9152 | 21.9417 | 22.3726 | 21.2112 | 18.2449 | 17.8638 | 10.5236 | 11.5068 | 5.3312 | 4.3014 | 4.2656
BaseCase AT | VIC | SEV | 4h | 0 | 23.027 | 53.9609 | 76.2172 | 79.9391 | 84.2964 | 83.9969 | 86.6044 | 90.5849 | 84.1889 | 68.9219 | 63.2609 | 50.3353 | 44.4767 | 47.3863 | 48.8841 | 47.4839 | 52.2206 | 53.0318 | 47.9113 | 52.0919 | 0 | 0 | 0
BaseCase AT | VIC | SEV | 8h | 0 | 0 | 7.9047e-05 | 9.9588e-05 | 0.00010461 | 0.00011734 | 9.6079e-05 | 0.00010259 | 0.00010672 | 0.00010138 | 8.6737e-05 | 8.3437e-05 | 7.7912e-05 | 7.4083e-05 | 7.8271e-05 | 7.9721e-05 | 7.5984e-05 | 7.9612e-05 | 6.7211e-05 | 6.483e-05 | 7.2144e-05 | 0.00011173 | 4.5655e-05 | 4.6822e-05
BaseCase AT | VIC | SEV | Brown Coal | 167848.4595 | 138154.4914 | 83401.831 | 57331.5349 | 57331.5349 | 57488.6076 | 57331.5349 | 0 | 0 | 0 | 0 | 0 | 0 | 0 | 0 | 0 | 0 | 0 | 0 | 0 | 0 | 0 | 0 | 0
BaseCase AT | VIC | SEV | Coordinated CER | 0.42767 | 1.4064 | 2.972 | 5.3698 | 7.3051 | 9.4152 | 11.4582 | 14.0092 | 18.3711 | 20.5969 | 19.1188 | 20.1664 | 18.5428 | 19.0669 | 23.0287 | 27.7706 | 28.7327 | 34.2584 | 37.8883 | 39.7543 | 45.6583 | 55.4743 | 49.7491 | 55.5623
BaseCase AT | VIC | SEV | Distributed PV | 49.8058 | 60.8821 | 72.821 | 76.0913 | 89.7995 | 98.0839 | 102.5591 | 111.2887 | 121.2233 | 121.9209 | 126.9084 | 136.0239 | 147.1456 | 168.1682 | 174.8726 | 185.4632 | 176.0922 | 200.9276 | 227.9969 | 227.1755 | 252.8057 | 263.9204 | 272.1316 | 292.1705
BaseCase AT | VIC | SEV | OCGT | 13.8198 | 0.002301 | 0.0022893 | 187.0211 | 639.8794 | 107.7911 | 572.5051 | 787.7443 | 1058.6986 | 797.9709 | 812.6293 | 1939.7022 | 680.5797 | 594.027 | 1122.8812 | 1116.6115 | 1305.6515 | 683.104 | 805.5834 | 905.4748 | 1410.6415 | 826.5446 | 1872.3994 | 1027.0332
BaseCase AT | VIC | SEV | Offshore Wind | 0 | 0 | 0 | 0 | 0 | 796.3501 | 869.9171 | 1199.1334 | 1417.8851 | 1911.8694 | 2078.5368 | 2256.7944 | 2825.624 | 3072.1905 | 3179.7144 | 3039.3233 | 3130.4165 | 3164.8474 | 3130.4442 | 3290.9939 | 3050.6555 | 3097.8776 | 3138.1111 | 3285.2798
BaseCase AT | VIC | SEV | Solar | 51.8646 | 229.4709 | 260.9013 | 245.6358 | 250.2427 | 234.9734 | 245.8033 | 260.109 | 264.3908 | 239.3207 | 214.4149 | 204.2868 | 204.5341 | 176.6466 | 187.2439 | 198.5412 | 203.4923 | 206.5892 | 196.9193 | 199.486 | 206.0456 | 211.5981 | 197.8666 | 212.898
BaseCase AT | VIC | SEV | Wind | 33.4626 | 35.4964 | 64.3681 | 74.6028 | 65.0911 | 64.1663 | 66.8655 | 67.5477 | 65.6436 | 72.559 | 65.2039 | 66.4022 | 61.7957 | 54.352 | 24.7642 | 27.7164 | 30.3401 | 29.3052 | 26.9395 | 33.1154 | 28.5718 | 28.4671 | 28.7911 | 29.2765
BaseCase AT | VIC | WNV | 1h | 0 | 1.2249 | 1.7927 | 2.0374 | 2.0953 | 2.0863 | 2.0042 | 2.0722 | 2.1867 | 2.1269 | 1.8513 | 1.834 | 1.6497 | 1.2174 | 1.1237 | 1.2813 | 1.2677 | 1.2556 | 1.2412 | 1.1179 | 1.2574 | 1.467 | 0.915 | 1.0444
BaseCase AT | VIC | WNV | 2h | 39.1964 | 168.3861 | 210.8511 | 217.2608 | 223.0287 | 242.7393 | 246.6483 | 241.2921 | 265.0879 | 250.4402 | 195.494 | 191.0318 | 162.6489 | 131.738 | 132.2051 | 130.1705 | 123.2478 | 132.3287 | 122.0787 | 104.4451 | 120.6067 | 109.7821 | 85.9595 | 91.9241
BaseCase AT | VIC | WNV | 4h | 0 | 4.4153 | 55.4755 | 65.902 | 73.2526 | 78.4898 | 79.1253 | 76.0042 | 85.0642 | 79.4548 | 61.0744 | 61.5802 | 45.5587 | 40.552 | 39.8277 | 42.737 | 40.2375 | 43.1366 | 39.2079 | 34.4596 | 44.2343 | 31.2313 | 24.5691 | 25.6048
BaseCase AT | VIC | WNV | 8h | 0 | 0 | 0.00017321 | 0.00019228 | 0.00021503 | 0.00023952 | 0.00020313 | 0.00021634 | 0.00022142 | 0.00021192 | 0.0001886 | 0.00018875 | 0.00019555 | 912.3828 | 1114.3463 | 1145.4838 | 1115.5368 | 1148.381 | 1080.6841 | 943.2373 | 1245.7251 | 1330.586 | 1454.1651 | 1504.6149
BaseCase AT | VIC | WNV | Coordinated CER | 1.6531 | 4.7871 | 9.6202 | 15.4684 | 20.7795 | 26.7615 | 32.0246 | 39.2675 | 53.0427 | 59.9526 | 51.9259 | 56.9273 | 54.215 | 58.5254 | 69.8732 | 75.9349 | 81.2669 | 95.9203 | 100.3357 | 92.7938 | 130.5678 | 165.0554 | 141.9071 | 144.8096
BaseCase AT | VIC | WNV | Distributed PV | 175.4577 | 208.0287 | 240.1139 | 247.7662 | 342.821 | 363.1594 | 379.6316 | 410.3111 | 447.7475 | 457.2468 | 474.0002 | 496.5078 | 539.2865 | 605.8057 | 624.8106 | 661.4298 | 571.1017 | 657.669 | 746.6097 | 773.0773 | 907.8752 | 925.4705 | 972.2441 | 1036.6901
BaseCase AT | VIC | WNV | Hydro | 30436.1569 | 28880.8532 | 23910.6008 | 25768.868 | 25437.6722 | 23475.2536 | 21065.6591 | 12709.6052 | 18351.7824 | 18624.0514 | 12860.2162 | 14964.288 | 10096.7945 | 6629.1588 | 10006.9115 | 5973.4847 | 9372.8675 | 11927.993 | 10651.4948 | 9298.7258 | 10508.3545 | 12004.93 | 10287.1546 | 7102.0792
BaseCase AT | VIC | WNV | OCGT | 1218.7875 | 2749.7849 | 5179.8468 | 7013.3934 | 7438.8175 | 2374.9203 | 7364.0439 | 7907.5883 | 7781.8409 | 8718.9144 | 8859.7086 | 7642.2988 | 3841.4482 | 5225.2365 | 5187.6348 | 5660.9747 | 5285.7762 | 3307.571 | 7069.3321 | 6087.7663 | 8284.7284 | 827.1656 | 4015.8408 | 2921.6609
BaseCase AT | VIC | WNV | Offshore Wind | 0 | 0 | 0 | 0 | 0 | 42.5597 | 265.0208 | 273.3368 | 274.645 | 286.6445 | 541.906 | 715.0445 | 703.2151 | 618.676 | 632.0755 | 648.3704 | 664.6027 | 717.2907 | 698.9553 | 698.3081 | 648.3722 | 648.3082 | 671.3714 | 678.4649
BaseCase AT | VIC | WNV | Solar | 293.5687 | 551.2337 | 604.5919 | 552.5177 | 566.5585 | 535.5065 | 580.9015 | 789.8627 | 863.4193 | 888.1646 | 827.9323 | 784.5451 | 802.3622 | 1840.773 | 2133.3779 | 2147.4306 | 2136.7583 | 2259.0066 | 2147.5715 | 2043.5681 | 2507.8986 | 2604.7417 | 2460.0435 | 2507.6505
BaseCase AT | VIC | WNV | Wind | 1512.9203 | 1837.5062 | 2692.3535 | 3065.5506 | 3006.9506 | 2930.1265 | 2820.9457 | 3169.5073 | 3251.8925 | 3230.9808 | 3657.1259 | 3662.2187 | 3353.2314 | 2827.892 | 2961.8116 | 3155.4416 | 3090.4647 | 3297.2838 | 3415.8308 | 3806.3553 | 3635.3293 | 3696.2068 | 3890.276 | 4022.3836
Option 2 AT | NEM |  | 12h | 0 | 0 | 12.7247 | 369.0014 | 366.0354 | 380.3858 | 353.2695 | 332.1264 | 381.3161 | 344.9752 | 294.041 | 298.7675 | 213.7153 | 199.7866 | 176.786 | 190.2657 | 163.6693 | 156.9634 | 138.2061 | 133.5962 | 158.1237 | 182.9808 | 156.4375 | 157.1624
Option 2 AT | NEM |  | 1h | 17.005 | 65.0417 | 79.2355 | 91.5627 | 83.9891 | 83.5619 | 68.8438 | 61.8269 | 74.7119 | 78.6233 | 65.9993 | 63.9273 | 50.3486 | 43.2217 | 39.4288 | 39.5964 | 38.4242 | 32.5595 | 29.2713 | 29.3056 | 28.0565 | 37.2572 | 38.7586 | 39.7866
Option 2 AT | NEM |  | 24h | 0 | 0 | 0 | 0 | 0 | 0 | 0 | 0 | 0 | 2.8524e-07 | 3.6271e-07 | 4.328e-07 | 1.6742e-06 | 1.5293e-06 | 1.9593e-06 | 2.2824e-06 | 2.2857e-06 | 2.5084e-06 | 1.6854e-06 | 1.7036e-06 | 1.6838e-06 | 1.7153e-06 | 1.6293e-06 | 1.6369e-06
Option 2 AT | NEM |  | 2h | 322.1939 | 895.4647 | 1060.4076 | 1184.535 | 1274.4378 | 1326.6121 | 1301.312 | 1228.7299 | 1340.5864 | 1313.1246 | 1078.7434 | 1040.3207 | 840.3866 | 784.476 | 776.1169 | 764.9802 | 765.7824 | 779.2483 | 711.391 | 632.0904 | 647.6633 | 592.6626 | 481.3378 | 474.4124
Option 2 AT | NEM |  | 4h | 143.6023 | 745.246 | 1028.4903 | 1200.3433 | 1262.8224 | 1325.0022 | 1274.3688 | 1251.6638 | 1339.2742 | 1287.3361 | 1106.0419 | 1070.361 | 928.3117 | 913.3017 | 932.0563 | 934.7619 | 855.6657 | 889.1654 | 884.2517 | 775.9303 | 739.4307 | 303.921 | 202.1312 | 210.9804
Option 2 AT | NEM |  | 8h | 73.9159 | 289.4444 | 2272.9652 | 4348.0227 | 5261.7991 | 5281.9249 | 4765.665 | 5786.6336 | 6773.183 | 6973.0992 | 5805.4193 | 5516.2635 | 5179.7691 | 6976.7736 | 7719.0216 | 7627.1382 | 7894.647 | 9386.3768 | 8884.6043 | 9097.7758 | 9810.9778 | 11354.0733 | 11311.1704 | 11246.3314
Option 2 AT | NEM |  | Biomass | 3108.6951 | 2702.1586 | 2405.0005 | 1919.8679 | 1680.3097 | 1666.0422 | 1014.9029 | 991.4605 | 1068.479 | 1052.8854 | 987.9599 | 897.5139 | 228.394 | 304.8633 | 391.3795 | 409.8398 | 488.6408 | 443.5043 | 510.7946 | 395.4981 | 462.5356 | 513.0677 | 456.3754 | 384.2514
Option 2 AT | NEM |  | Black Coal | 456377.1372 | 390261.7089 | 163206.9364 | 51232.8408 | 14632.8223 | 0 | 0 | 0 | 0 | 0 | 0 | 0 | 0 | 0 | 0 | 0 | 0 | 0 | 0 | 0 | 0 | 0 | 0 | 0
Option 2 AT | NEM |  | Brown Coal | 168064.9874 | 138154.4914 | 83401.831 | 57331.5349 | 57331.5349 | 57488.6076 | 57331.5349 | 0 | 0 | 0 | 0 | 0 | 0 | 0 | 0 | 0 | 0 | 0 | 0 | 0 | 0 | 0 | 0 | 0
Option 2 AT | NEM |  | CCGT | 165504.9847 | 125827.751 | 80923.571 | 75174.3572 | 65224.6138 | 57109.5551 | 47279.3142 | 37780.9674 | 39554.0069 | 41258.7457 | 37372.3828 | 24695.9785 | 8121.1917 | 12923.4503 | 9795.7528 | 9417.3964 | 10330.5322 | 7607.2455 | 11133.3035 | 13328.3793 | 18875.4867 | 16003.0221 | 20398.4078 | 21016.8062
Option 2 AT | NEM |  | CST | 0 | 0 | 0 | 0 | 0 | 2.656e-07 | 4.1124e-07 | 4.525e-07 | 4.5931e-07 | 4.2293e-07 | 2.8296e-07 | 0 | 1.3141e-07 | 1.4476e-07 | 1.1315e-07 | 8.623e-08 | 9.9495e-08 | 1.0026e-07 | 1.2026e-07 | 1.3648e-07 | 1.1065e-07 | 1.7471e-07 | 1.2832e-07 | 6.0945e-08
Option 2 AT | NEM |  | Coordinated CER | 51.4153 | 121.3466 | 208.1322 | 325.9914 | 439.4344 | 567.7238 | 666.0881 | 807.9121 | 1063.1213 | 1233.5838 | 1186.3301 | 1350.9533 | 1285.6312 | 1397.0354 | 1592.324 | 1763.2434 | 1869.7457 | 2154.8885 | 2300.3001 | 2415.3205 | 2720.1445 | 3478.7478 | 3278.6832 | 3737.3828
Option 2 AT | NEM |  | DSP | 0 | 0 | 0 | 0 | 0 | 0 | 0 | 0 | 0 | 0 | 0 | 0 | 0 | 0 | 0 | 0 | 0 | 0 | 0 | 0 | 0 | 0 | 0 | 0
Option 2 AT | NEM |  | Distributed PV | 3245.1619 | 3760.0183 | 4276.7494 | 4605.173 | 5355.0788 | 5791.1278 | 6068.6662 | 6611.3099 | 6976.665 | 7232.1199 | 7228.0976 | 7500.1253 | 8158.0107 | 9216.0125 | 9720.4196 | 9816.3382 | 9132.321 | 10253.0594 | 11464.6286 | 12044.7868 | 12817.9553 | 13495.3674 | 14076.1747 | 15236.4699
Option 2 AT | NEM |  | H2 Reciprocating Engine | 0 | 0 | 8.9403e-05 | 1957.6098 | 5508.3389 | 5870.619 | 3753.64 | 2254.1679 | 2292.8052 | 2369.1544 | 1850.6786 | 2524.0901 | 654.2702 | 518.0247 | 1010.6005 | 816.679 | 782.8098 | 1154.7 | 1724.1201 | 1512.5943 | 2269.5799 | 1039.4295 | 2229.5234 | 1695.1148
Option 2 AT | NEM |  | Hydro | 173452.88 | 172380.284 | 137227.9747 | 133191.5422 | 139703.9462 | 130886.124 | 113913.2552 | 104745.6448 | 128998.4711 | 121457.2895 | 107553.7175 | 115918.3865 | 98503.0545 | 86528.3953 | 64886.8159 | 53139.5635 | 57378.2739 | 64954.2192 | 67437.7054 | 70386.9262 | 67745.3886 | 78139.7818 | 69287.2101 | 53753.2487
Option 2 AT | NEM |  | Liquid Fuel | 641.7963 | 0.00042492 | 67.2131 | 1684.618 | 2661.5433 | 1320.6965 | 1571.7964 | 834.0982 | 771.8644 | 1003.1169 | 771.9138 | 877.3387 | 393.1927 | 541.7253 | 619.4489 | 544.1523 | 854.5011 | 217.1312 | 869.0053 | 928.4149 | 220.4192 | 35.5844 | 112.8425 | 67.8687
Option 2 AT | NEM |  | OCGT | 14035.8506 | 11437.1774 | 13467.346 | 45440.0432 | 56892.1116 | 49000.9439 | 72085.1812 | 53310.6052 | 55873.3903 | 58978.9074 | 61507.2307 | 58131.7357 | 22553.2639 | 31376.8411 | 34549.375 | 39069.9966 | 31188.6828 | 24317.401 | 35721.8109 | 45347.5866 | 64016.9782 | 36133.108 | 65096.987 | 53752.9704
Option 2 AT | NEM |  | Offshore Wind | 0 | 0 | 0 | 0 | 0 | 839.4423 | 1135.4563 | 1473.07 | 1692.7266 | 2197.8517 | 2619.9829 | 2974.5757 | 4901.8794 | 5024.12 | 5535.3051 | 5577.1602 | 6068.5363 | 5880.6492 | 6022.8633 | 6247.7635 | 6027.8227 | 6258.455 | 7006.6363 | 7125.2449
Option 2 AT | NEM |  | PHES | 104.296 | 317.5964 | 820.0156 | 1647.0748 | 1699.8061 | 1763.9602 | 1724.6197 | 1743.3235 | 1884.4234 | 2243.4095 | 2135.5398 | 2221.4783 | 1908.4952 | 1537.5162 | 1450.4708 | 1478.134 | 1747.4783 | 1686.0971 | 1383.9288 | 1360.0592 | 1445.2197 | 1794.0277 | 1633.7295 | 1652.8552
Option 2 AT | NEM |  | Solar | 3335.4924 | 5414.8075 | 6081.4029 | 7027.1847 | 7589.105 | 7675.7877 | 8579.2946 | 9318.2723 | 10461.503 | 11283.8662 | 10919.8763 | 11120.11 | 10703.791 | 12434.7844 | 12833.4239 | 13448.6269 | 13801.0767 | 14879.1248 | 14764.6625 | 14870.9998 | 15924.6132 | 17091.3475 | 17137.3554 | 17567.4473
Option 2 AT | NEM |  | Wind | 4184.6967 | 4600.1609 | 9228.1985 | 11005.0091 | 11635.1206 | 12168.078 | 12534.9752 | 14210.5375 | 14793.4337 | 14837.4778 | 16179.0618 | 16750.335 | 16706.4314 | 15498.4445 | 15998.1921 | 16721.6004 | 16826.7775 | 16948.5107 | 17401.6842 | 18091.8908 | 18141.7625 | 18464.488 | 18322.5976 | 19076.6336
Option 2 AT | NSW |  | 12h | 0 | 0 | 12.7247 | 369.0014 | 366.0354 | 380.3858 | 353.2695 | 332.1264 | 381.3161 | 344.9752 | 294.041 | 298.7675 | 213.7153 | 199.7866 | 176.786 | 190.2657 | 163.6693 | 156.9634 | 138.2061 | 133.5962 | 158.1237 | 182.9808 | 156.4375 | 157.1624
Option 2 AT | NSW |  | 1h | 10.9009 | 27.1988 | 28.3943 | 30.8899 | 27.7415 | 28.157 | 24.0401 | 20.8624 | 24.4728 | 23.5985 | 20.0778 | 19.1533 | 14.5014 | 14.6876 | 13.0626 | 12.1709 | 14.1695 | 11.5219 | 10.9986 | 10.9625 | 11.2736 | 14.0395 | 14.1651 | 14.9298
Option 2 AT | NSW |  | 2h | 24.2987 | 113.0956 | 139.5971 | 167.5402 | 241.7861 | 242.8657 | 224.0866 | 215.2295 | 236.8588 | 228.1918 | 201.0712 | 195.1549 | 170.3737 | 167.82 | 179.9371 | 180.0635 | 160.5773 | 178.8289 | 176.6396 | 174.8919 | 178.4323 | 203.7831 | 158.8661 | 180.0218
Option 2 AT | NSW |  | 4h | 110.1648 | 446.2016 | 506.7401 | 558.3969 | 591.8443 | 630.678 | 594.164 | 595.8733 | 633.4924 | 619.367 | 550.0369 | 541.8703 | 488.0719 | 495.6624 | 497.0189 | 495.7774 | 420.7385 | 433.3671 | 426.2814 | 348.9504 | 311.6266 | 176.2642 | 140.1299 | 148.7385
Option 2 AT | NSW |  | 8h | 73.9159 | 289.4444 | 1566.7826 | 3024.9994 | 3180.9797 | 3194.2883 | 2133.3651 | 2932.1073 | 3606.3723 | 3710.9329 | 2893.6601 | 2655.3509 | 2522.5527 | 2998.1991 | 3098.6368 | 2907.1024 | 3083.0852 | 3854.8092 | 3520.6151 | 3772.5435 | 3871.1418 | 4470.0952 | 4118.5768 | 3991.7518
Option 2 AT | NSW |  | Black Coal | 252604.4927 | 227857.4812 | 92901.8373 | 22358.6287 | 9548.6811 | 0 | 0 | 0 | 0 | 0 | 0 | 0 | 0 | 0 | 0 | 0 | 0 | 0 | 0 | 0 | 0 | 0 | 0 | 0
Option 2 AT | NSW |  | CCGT | 21601.4686 | 21103.7511 | 21014.3374 | 10834.9979 | 10162.8005 | 9441.4653 | 7172.5859 | 6567.9488 | 7473.236 | 8680.9568 | 8588.9374 | 7588.9775 | 2915.252 | 4386.245 | 4183.747 | 3971.9848 | 3988.9659 | 2630.4883 | 2258.7573 | 3150.1585 | 3010.3493 | 3129.4939 | 3146.7101 | 2569.7018
Option 2 AT | NSW |  | CST | 0 | 0 | 0 | 0 | 0 | 2.656e-07 | 4.1124e-07 | 4.525e-07 | 4.5931e-07 | 4.2293e-07 | 2.8296e-07 | 0 | 1.3141e-07 | 1.4476e-07 | 1.1315e-07 | 8.623e-08 | 9.9495e-08 | 1.0026e-07 | 1.2026e-07 | 1.3648e-07 | 1.1065e-07 | 1.7471e-07 | 1.2832e-07 | 6.0945e-08
Option 2 AT | NSW |  | Coordinated CER | 15.1863 | 46.6557 | 79.5356 | 121.8498 | 172.0815 | 221.3596 | 253.0332 | 311.1233 | 401.5473 | 465.0848 | 463.2959 | 548.8689 | 536.7535 | 606.8133 | 669.1976 | 714.4569 | 717.205 | 800.3443 | 870.1242 | 877.9193 | 986.2836 | 1255.7753 | 1197.1239 | 1389.8164
Option 2 AT | NSW |  | DSP | 0 | 0 | 0 | 0 | 0 | 0 | 0 | 0 | 0 | 0 | 0 | 0 | 0 | 0 | 0 | 0 | 0 | 0 | 0 | 0 | 0 | 0 | 0 | 0
Option 2 AT | NSW |  | Distributed PV | 1129.6041 | 1277.4828 | 1483.4568 | 1631.8711 | 1864.0703 | 2054.1345 | 2122.6761 | 2380.966 | 2470.941 | 2551.7108 | 2558.2249 | 2607.7514 | 2915.9342 | 3304.2026 | 3544.3627 | 3505.4888 | 3291.6698 | 3598.599 | 4135.5795 | 4442.9253 | 4585.4884 | 4902.2812 | 5001.5017 | 5552.3823
Option 2 AT | NSW |  | Hydro | 37550.6627 | 45056.2468 | 34836.632 | 37587.2036 | 40797.3993 | 41306.7981 | 26966.9796 | 23840.0898 | 34142.3894 | 31655.5084 | 23866.662 | 21712.7862 | 14895.1745 | 13149.1765 | 14631.8033 | 10741.171 | 12053.7208 | 16572.8127 | 11790.0135 | 16781.8984 | 13613.7552 | 19851.3184 | 18084.5534 | 11168.7216
Option 2 AT | NSW |  | OCGT | 1041.0453 | 6005.4404 | 2615.7959 | 24776.9303 | 33058.057 | 35129.5518 | 49131.0814 | 32860.5157 | 35120.4105 | 38037.7918 | 40146.6343 | 35870.8962 | 11236.4931 | 17405.2435 | 19258.2916 | 22245.1575 | 12290.0296 | 12166.4946 | 16556.5247 | 26213.243 | 30989.0494 | 19418.8975 | 29545.7162 | 18486.9039
Option 2 AT | NSW |  | Offshore Wind | 0 | 0 | 0 | 0 | 0 | 0 | 0 | 0 | 0 | 0 | 0 | 0 | 1375.2593 | 1343.5495 | 1719.2415 | 1888.6893 | 2274.0807 | 1998.6789 | 2191.0917 | 2257.0358 | 2327.498 | 2512.9366 | 3194.5482 | 3159.039
Option 2 AT | NSW |  | PHES | 4.3901 | 57.5319 | 500.5412 | 1259.4328 | 1314.182 | 1385.4978 | 1373.5408 | 1424.9763 | 1519.0363 | 1464.0755 | 1177.8889 | 1244.5009 | 1073.7717 | 821.0554 | 793.0772 | 844.8213 | 952.0025 | 934.0413 | 772.5638 | 752.3736 | 797.307 | 1016.4524 | 835.8149 | 772.1382
Option 2 AT | NSW |  | Solar | 1495.9121 | 2156.5269 | 2595.7686 | 3232.5768 | 3149.5526 | 3168.7826 | 3376.9249 | 3793.4522 | 4441.2313 | 4493.8517 | 4198.547 | 4252.2337 | 4048.5343 | 4360.2915 | 4375.454 | 4653.8404 | 4703.3518 | 5196.8431 | 5253.2752 | 5214.5436 | 5487.5876 | 5805.1686 | 5512.8873 | 5735.9808
Option 2 AT | NSW |  | Wind | 791.6914 | 817.8753 | 2262.7908 | 3335.2273 | 3836.8527 | 4079.0998 | 4444.6729 | 5243.9102 | 5200.5726 | 5458.0594 | 6112.5808 | 6189.8839 | 5744.8216 | 5063.1339 | 5315.7668 | 5571.7854 | 5787.3928 | 5462.7599 | 5568.0785 | 5354.3225 | 5484.3842 | 5545.8919 | 5122.7612 | 5554.1529
Option 2 AT | NSW | CNSW | 12h | 0 | 0 | 12.7247 | 369.0014 | 366.0354 | 380.3858 | 353.2695 | 332.1264 | 381.3161 | 344.9752 | 294.041 | 298.7675 | 213.7153 | 199.7866 | 176.786 | 190.2657 | 163.6693 | 156.9634 | 138.2061 | 133.5962 | 158.1237 | 182.9808 | 156.4375 | 157.1624
Option 2 AT | NSW | CNSW | 2h | 1.4519 | 26.912 | 31.2863 | 36.4925 | 38.0951 | 37.2949 | 34.947 | 32.362 | 36.852 | 33.9959 | 29.1546 | 28.9224 | 22.259 | 23.4918 | 44.9776 | 46.0322 | 44.5391 | 47.6528 | 48.2012 | 44.9525 | 49.8372 | 48.5938 | 40.7923 | 42.4629
Option 2 AT | NSW | CNSW | 4h | 85.7669 | 160.1002 | 166.8909 | 192.595 | 191.9144 | 191.269 | 180.0577 | 176.4041 | 191.0316 | 185.4535 | 157.643 | 159.1878 | 133.7519 | 141.625 | 135.5299 | 142.1722 | 125.4523 | 128.6414 | 132.6843 | 130.0154 | 81.4627 | 89.6261 | 71.2553 | 71.4816
Option 2 AT | NSW | CNSW | 8h | 0 | 18.8946 | 202.9478 | 294.8089 | 297.8165 | 451.3742 | 696.225 | 1233.6013 | 1615.1716 | 1755.3806 | 1477.3458 | 1517.0543 | 1624.347 | 1995.0943 | 2050.8539 | 2127.201 | 2126.5764 | 2638.6014 | 2512.2625 | 2524.8392 | 2771.2332 | 3097.4061 | 2546.5215 | 2810.6548
Option 2 AT | NSW | CNSW | Black Coal | 153915.9479 | 151699.0544 | 69031.7292 | 22358.6287 | 9548.6811 | 0 | 0 | 0 | 0 | 0 | 0 | 0 | 0 | 0 | 0 | 0 | 0 | 0 | 0 | 0 | 0 | 0 | 0 | 0
Option 2 AT | NSW | CNSW | CST | 0 | 0 | 0 | 0 | 0 | 1.9191e-07 | 2.056e-07 | 2.3508e-07 | 2.467e-07 | 2.2387e-07 | 1.4829e-07 | 0 | 7.348e-08 | 7.377e-08 | 6.189e-08 | 5.2795e-08 | 5.722e-08 | 5.784e-08 | 7.228e-08 | 8.046e-08 | 6.702e-08 | 1.0018e-07 | 8.1525e-08 | 0
Option 2 AT | NSW | CNSW | Coordinated CER | 1.1924 | 4.8699 | 8.1632 | 11.7386 | 16.1641 | 20.1571 | 22.6919 | 26.0616 | 34.733 | 39.0842 | 37.2004 | 42.8678 | 40.0864 | 46.3076 | 48.8193 | 53.5647 | 58.5915 | 64.3503 | 69.096 | 73.5704 | 82.7148 | 104.6885 | 95.6045 | 101.7005
Option 2 AT | NSW | CNSW | Distributed PV | 87.8683 | 100.3758 | 118.8516 | 129.8256 | 141.889 | 156.3862 | 161.3073 | 181.318 | 197.1394 | 201.1539 | 202.6036 | 204.4135 | 229.0832 | 262.6687 | 269.8453 | 267.7979 | 250.9405 | 276.2825 | 320.6828 | 342.2794 | 351.8319 | 376.1821 | 382.8367 | 429.1027
Option 2 AT | NSW | CNSW | OCGT | 0 | 0 | 0 | 0 | 0.00017495 | 0.00016814 | 0 | 3.4952e-06 | 3.2664e-06 | 2.6881e-06 | 2.5995e-06 | 2.7994e-06 | 1.2154e-06 | 7.5875e-08 | 5.036e-08 | 1.6972e-07 | 4.378e-07 | 4.87e-09 | 0 | 0 | 0 | 0 | 0 | 0
Option 2 AT | NSW | CNSW | PHES | 4.3901 | 57.5319 | 76.9285 | 114.2579 | 117.6404 | 124.2645 | 125.8683 | 125.148 | 133.7988 | 126.1639 | 125.9062 | 122.7674 | 111.6941 | 100.0187 | 82.3115 | 83.5404 | 79.3496 | 68.3167 | 60.0236 | 56.5113 | 63.4487 | 75.838 | 67.1409 | 67.6322
Option 2 AT | NSW | CNSW | Solar | 548.3955 | 860.844 | 1201.8074 | 1959.2573 | 1927.3057 | 2081.0655 | 2442.6658 | 2852.262 | 3338.0513 | 3543.104 | 3333.2785 | 3398.3923 | 3216.0806 | 3531.5089 | 3394.7165 | 3617.5164 | 3619.9983 | 4084.8665 | 4171.7451 | 4094.3939 | 4310.774 | 4538.1956 | 4186.8264 | 4418.9176
Option 2 AT | NSW | CNSW | Wind | 139.7359 | 164.1727 | 975.0623 | 2031.6876 | 2523.3994 | 2639.1086 | 2526.3454 | 3232.7575 | 3136.7772 | 3488.6371 | 3970.059 | 4070.9998 | 3839.0882 | 3412.6383 | 3527.0979 | 3700.8049 | 3822.7869 | 3561.5018 | 3654.2013 | 3479.4535 | 3633.9838 | 3639.3271 | 3342.2269 | 3672.5416
Option 2 AT | NSW | NNSW | 1h | 9.0449 | 24.0921 | 24.9635 | 27.4356 | 24.3119 | 24.7974 | 20.9364 | 17.9754 | 21.197 | 20.5668 | 17.647 | 16.5949 | 12.5824 | 12.8375 | 11.3875 | 10.2086 | 12.0176 | 11.5219 | 10.9986 | 10.9625 | 11.2736 | 14.0395 | 14.1651 | 14.9298
Option 2 AT | NSW | NNSW | 2h | 3.6135 | 36.1364 | 45.7517 | 51.6237 | 46.1772 | 46.6286 | 39.1307 | 33.6534 | 41.5374 | 39.7368 | 34.7823 | 32.8443 | 24.1749 | 23.5905 | 20.628 | 19.4433 | 22.7256 | 21.4744 | 20.3983 | 22.1939 | 21.2876 | 21.4028 | 19.6027 | 19.0514
Option 2 AT | NSW | NNSW | 8h | 52.679 | 176.6254 | 289.707 | 313.6716 | 291.8417 | 281.2645 | 236.0115 | 229.3858 | 320.4653 | 304.1338 | 259.545 | 261.9595 | 185.5348 | 306.5202 | 301.6362 | 284.17 | 346.4452 | 340.5229 | 325.9117 | 315.8714 | 284.665 | 320.997 | 329.079 | 362.3404
Option 2 AT | NSW | NNSW | CST | 0 | 0 | 0 | 0 | 0 | 7.369e-08 | 1.6777e-07 | 1.6292e-07 | 1.4425e-07 | 1.5109e-07 | 9.805e-08 | 0 | 4.6975e-08 | 5.016e-08 | 3.9885e-08 | 2.4635e-08 | 3.487e-08 | 4.242e-08 | 3.742e-08 | 3.7695e-08 | 2.9595e-08 | 6.196e-08 | 3.499e-08 | 5.2005e-08
Option 2 AT | NSW | NNSW | Coordinated CER | 3.8884 | 7.2324 | 10.7852 | 16.8528 | 20.4036 | 25.3183 | 25.9303 | 26.6151 | 36.81 | 43.2444 | 39.5714 | 46.4829 | 43.0545 | 46.1859 | 49.048 | 53.625 | 65.0103 | 72.9679 | 75.4964 | 79.3069 | 84.7525 | 119.7362 | 126.6412 | 131.6848
Option 2 AT | NSW | NNSW | Distributed PV | 170.1718 | 191.5609 | 223.8271 | 248.9586 | 265.4207 | 291.8813 | 303.1981 | 338.051 | 349.994 | 366.8181 | 365.0069 | 369.7974 | 414.142 | 459.2234 | 492.7281 | 482.5605 | 457.8762 | 492.8652 | 559.1762 | 607.9564 | 625.4139 | 668.1331 | 689.4061 | 765.6409
Option 2 AT | NSW | NNSW | PHES | 0 | 0 | 0 | 0 | 0 | 0 | 0 | 0 | 0 | 2.8233e-07 | 3.0591e-07 | 4.7092e-07 | 1.5943e-06 | 1.5215e-06 | 1.4681e-06 | 1.4701e-06 | 2.0464e-06 | 2.4701e-06 | 1.4601e-06 | 1.4341e-06 | 1.4425e-06 | 1.6556e-06 | 1.5948e-06 | 1.658e-06
Option 2 AT | NSW | NNSW | Solar | 153.3514 | 176.4013 | 220.885 | 178.8917 | 155.1425 | 148.679 | 150.785 | 180.9603 | 257.8599 | 230.4152 | 223.9016 | 232.9979 | 304.4834 | 361.7139 | 480.3595 | 480.2501 | 551.6992 | 598.2218 | 552.8931 | 564.5766 | 577.1954 | 635.9773 | 684.0396 | 729.6476
Option 2 AT | NSW | NNSW | Wind | 124.0345 | 112.2163 | 138.2008 | 128.4869 | 160.7643 | 171.2531 | 714.9498 | 728.6779 | 794.1016 | 714.8445 | 927.4219 | 932.515 | 728.3025 | 676.9214 | 737.2897 | 812.4687 | 886.5199 | 902.6217 | 902.0534 | 865.48 | 902.8418 | 938.076 | 950.8533 | 994.5766
Option 2 AT | NSW | SNSW | 1h | 1.856 | 3.1067 | 3.4308 | 3.4543 | 3.4296 | 3.3596 | 3.1037 | 2.887 | 3.2758 | 3.0317 | 2.4307 | 2.5584 | 1.919 | 1.8501 | 1.6751 | 1.9623 | 2.1518 | 0 | 0 | 0 | 0 | 0 | 0 | 0
Option 2 AT | NSW | SNSW | 2h | 11.2277 | 26.7527 | 34.8489 | 34.9287 | 35.3366 | 35.07 | 33.1651 | 29.747 | 34.0494 | 31.212 | 24.7582 | 25.0846 | 19.6455 | 19.5821 | 18.4713 | 20.817 | 21.8419 | 22.6582 | 20.0234 | 17.5864 | 19.9093 | 24.632 | 12.6663 | 12.4687
Option 2 AT | NSW | SNSW | 4h | 0 | 0 | 0 | 0 | 12.3322 | 51.6715 | 48.2907 | 44.8956 | 51.8008 | 48.8341 | 36.1593 | 38.4096 | 23.8734 | 21.591 | 21.5804 | 22.6245 | 24.9613 | 26.5765 | 24.3769 | 20.5066 | 23.0269 | 30.327 | 23.6214 | 21.8251
Option 2 AT | NSW | SNSW | 8h | 21.2369 | 66.8427 | 1039.9931 | 2212.798 | 2370.7236 | 2241.8831 | 992.5286 | 1253.7776 | 1446.6697 | 1433.5476 | 958.5617 | 685.341 | 525.7264 | 509.7501 | 549.8975 | 309.1174 | 334.0083 | 487.5535 | 279.1952 | 537.6346 | 396.5546 | 632.3949 | 907.1707 | 567.8072
Option 2 AT | NSW | SNSW | CST | 0 | 0 | 0 | 0 | 0 | 0 | 3.7865e-08 | 5.4495e-08 | 6.835e-08 | 4.7965e-08 | 3.662e-08 | 0 | 1.096e-08 | 2.083e-08 | 1.138e-08 | 8.8e-09 | 7.405e-09 | 0 | 1.056e-08 | 1.8325e-08 | 1.4035e-08 | 1.2575e-08 | 1.1805e-08 | 8.94e-09
Option 2 AT | NSW | SNSW | Coordinated CER | 3.633 | 8.5574 | 13.4239 | 19.3474 | 25.6503 | 32.2779 | 36.4379 | 42.602 | 59.4586 | 64.5119 | 55.3574 | 63.303 | 57.4661 | 66.0902 | 72.2428 | 81.5352 | 94.5052 | 113.5023 | 105.1992 | 105.9929 | 133.4585 | 173.2887 | 164.4185 | 160.5288
Option 2 AT | NSW | SNSW | Distributed PV | 200.5233 | 225.2137 | 260.341 | 281.7416 | 323.9042 | 353.3863 | 359.1026 | 403.4109 | 413.8423 | 425.2863 | 423.1681 | 431.679 | 480.0588 | 545.0516 | 586.8129 | 588.3829 | 541.0619 | 584.505 | 685.4786 | 725.3656 | 776.0272 | 812.8394 | 813.7213 | 908.7669
Option 2 AT | NSW | SNSW | Hydro | 37550.6627 | 45056.2468 | 34836.632 | 37587.2036 | 40797.3993 | 41306.7981 | 26966.9796 | 23840.0898 | 34142.3894 | 31655.5084 | 23866.662 | 21712.7862 | 14895.1745 | 13149.1765 | 14631.8033 | 10741.171 | 12053.7208 | 16572.8127 | 11790.0135 | 16781.8984 | 13613.7552 | 19851.3184 | 18084.5534 | 11168.7216
Option 2 AT | NSW | SNSW | OCGT | 5.5122e-05 | 4.2945e-05 | 2.8762e-05 | 888.8326 | 4152.3992 | 1204.3842 | 5085.5062 | 2951.3492 | 2904.5143 | 3945.0464 | 3050.1174 | 2645.5415 | 739.0884 | 1785.2287 | 2035.1586 | 3579.0994 | 1787.0424 | 484.9335 | 0 | 0 | 0 | 0 | 0 | 0
Option 2 AT | NSW | SNSW | PHES | 0 | 0 | 423.6128 | 1145.1749 | 1196.5416 | 1261.2333 | 1247.6724 | 1299.8282 | 1385.2375 | 1337.9116 | 1051.9827 | 1121.7335 | 962.0775 | 721.0367 | 710.7656 | 761.2809 | 872.6529 | 865.7246 | 712.5402 | 695.8623 | 733.8583 | 940.6144 | 768.674 | 704.506
Option 2 AT | NSW | SNSW | Solar | 629.9118 | 950.693 | 990.0033 | 898.9013 | 883.9493 | 745.0906 | 592.7749 | 561.131 | 646.8293 | 531.8685 | 461.4858 | 444.5041 | 337.0888 | 278.868 | 321.4871 | 373.7001 | 369.8114 | 348.88 | 350.8044 | 374.2492 | 421.3428 | 438.4047 | 480.3512 | 407.2396
Option 2 AT | NSW | SNSW | Wind | 527.921 | 541.4862 | 1050.5494 | 1081.4279 | 1058.8872 | 1176.3285 | 1106.1962 | 1185.1346 | 1174.4516 | 1158.976 | 1119.6605 | 1083.4414 | 1072.9973 | 884.6121 | 955.2602 | 964.7992 | 979.2164 | 907.5808 | 912.8454 | 915.7635 | 853.756 | 876.0784 | 734.8889 | 793.0392
Option 2 AT | NSW | SNW | 1h | 4.0557e-06 | 5.8132e-06 | 7.9678e-06 | 1.3984e-05 | 1.4689e-05 | 1.8542e-05 | 1.1096e-05 | 1.3701e-05 | 1.3301e-05 | 1.3751e-05 | 1.5903e-05 | 1.6424e-05 | 2.5983e-05 | 2.5938e-05 | 2.6604e-05 | 2.6777e-05 | 2.7322e-05 | 2.6717e-05 | 8.7581e-06 | 9.299e-06 | 7.6579e-06 | 1.0039e-05 | 8.3297e-06 | 5.9894e-06
Option 2 AT | NSW | SNW | 2h | 8.0055 | 23.2945 | 27.7102 | 44.4954 | 122.1772 | 123.8724 | 116.8439 | 119.4671 | 124.42 | 123.2471 | 112.3762 | 108.3036 | 104.2943 | 101.1556 | 95.8602 | 93.7711 | 71.4708 | 87.0434 | 88.0167 | 90.1591 | 87.3982 | 109.1546 | 85.8048 | 106.0388
Option 2 AT | NSW | SNW | 4h | 24.3978 | 286.1014 | 339.8492 | 365.8019 | 387.5978 | 387.7375 | 365.8157 | 374.5736 | 390.66 | 385.0794 | 356.2346 | 344.2729 | 330.4466 | 332.4465 | 339.9086 | 330.9807 | 270.3248 | 278.1493 | 269.2201 | 198.4285 | 207.137 | 56.3111 | 45.2532 | 55.4318
Option 2 AT | NSW | SNW | 8h | 5.6565e-06 | 27.0818 | 34.1348 | 203.7209 | 220.5979 | 219.7665 | 208.6001 | 215.3426 | 224.0657 | 217.8709 | 198.2075 | 190.996 | 186.9445 | 186.8345 | 196.2492 | 186.6139 | 276.0554 | 388.1314 | 403.2457 | 394.1982 | 418.689 | 419.2971 | 335.8056 | 250.9493
Option 2 AT | NSW | SNW | Black Coal | 98688.5448 | 76158.4268 | 23870.108 | 0 | 0 | 0 | 0 | 0 | 0 | 0 | 0 | 0 | 0 | 0 | 0 | 0 | 0 | 0 | 0 | 0 | 0 | 0 | 0 | 0
Option 2 AT | NSW | SNW | CCGT | 21601.4686 | 21103.7511 | 21014.3374 | 10834.9979 | 10162.8005 | 9441.4653 | 7172.5859 | 6567.9488 | 7473.236 | 8680.9568 | 8588.9374 | 7588.9775 | 2915.252 | 4386.245 | 4183.747 | 3971.9848 | 3988.9659 | 2630.4883 | 2258.7573 | 3150.1585 | 3010.3493 | 3129.4939 | 3146.7101 | 2569.7018
Option 2 AT | NSW | SNW | Coordinated CER | 6.4725 | 25.996 | 47.1633 | 73.911 | 109.8635 | 143.6062 | 167.9731 | 215.8446 | 270.5458 | 318.2443 | 331.1666 | 396.2152 | 396.1465 | 448.2296 | 499.0875 | 525.7319 | 499.0979 | 549.5237 | 620.3326 | 619.0491 | 685.3577 | 858.0618 | 810.4597 | 995.9023
Option 2 AT | NSW | SNW | DSP | 0 | 0 | 0 | 0 | 0 | 0 | 0 | 0 | 0 | 0 | 0 | 0 | 0 | 0 | 0 | 0 | 0 | 0 | 0 | 0 | 0 | 0 | 0 | 0
Option 2 AT | NSW | SNW | Distributed PV | 671.0406 | 760.3323 | 880.4372 | 971.3454 | 1132.8564 | 1252.4807 | 1299.0681 | 1458.1861 | 1509.9653 | 1558.4525 | 1567.4463 | 1601.8615 | 1792.6501 | 2037.259 | 2194.9765 | 2166.7476 | 2041.7913 | 2244.9463 | 2570.2419 | 2767.3238 | 2832.2154 | 3045.1267 | 3115.5376 | 3448.8718
Option 2 AT | NSW | SNW | OCGT | 1041.0452 | 6005.4404 | 2615.7959 | 23888.0977 | 28905.6577 | 33925.1674 | 44045.5752 | 29909.1665 | 32215.8962 | 34092.7454 | 37096.5169 | 33225.3548 | 10497.4047 | 15620.0148 | 17223.133 | 18666.0581 | 10502.9872 | 11681.561 | 16556.5247 | 26213.243 | 30989.0494 | 19418.8975 | 29545.7162 | 18486.9039
Option 2 AT | NSW | SNW | Offshore Wind | 0 | 0 | 0 | 0 | 0 | 0 | 0 | 0 | 0 | 0 | 0 | 0 | 1375.2593 | 1343.5495 | 1719.2415 | 1888.6893 | 2274.0807 | 1998.6789 | 2191.0917 | 2257.0358 | 2327.498 | 2512.9366 | 3194.5482 | 3159.039
Option 2 AT | NSW | SNW | Solar | 164.2534 | 168.5886 | 183.073 | 195.5265 | 183.1552 | 193.9475 | 190.6992 | 199.0989 | 198.4908 | 188.464 | 179.8812 | 176.3394 | 190.8815 | 188.2006 | 178.8909 | 182.3738 | 161.8429 | 164.8747 | 177.8327 | 181.3238 | 178.2753 | 192.591 | 161.6701 | 180.1761
Option 2 AT | NSW | SNW | Wind | 0 | 0 | 98.9783 | 93.6249 | 93.8019 | 92.4096 | 97.1816 | 97.3401 | 95.2422 | 95.6018 | 95.4394 | 102.9278 | 104.4337 | 88.9622 | 96.119 | 93.7126 | 98.8696 | 91.0555 | 98.9784 | 93.6255 | 93.8026 | 92.4104 | 94.7922 | 93.9956
Option 2 AT | QLD |  | 1h | 6.1042 | 36.6138 | 49.0437 | 58.6391 | 54.1459 | 53.3174 | 42.7806 | 38.8813 | 48.073 | 52.9028 | 44.0711 | 42.9509 | 34.2057 | 27.302 | 25.1745 | 26.1223 | 22.9761 | 19.7233 | 17.0022 | 17.1806 | 15.4597 | 21.6345 | 23.6013 | 23.761
Option 2 AT | QLD |  | 2h | 125.9802 | 275.0214 | 330.4871 | 382.54 | 362.7821 | 367.1415 | 321.9091 | 286.8895 | 313.1689 | 318.1368 | 279.3422 | 267.2307 | 204.3521 | 184.6314 | 188.4878 | 173.9697 | 205.6615 | 197.2417 | 169.6538 | 149.8725 | 132.7367 | 158.2181 | 138.9063 | 113.4962
Option 2 AT | QLD |  | 4h | 33.4375 | 69.6518 | 117.5131 | 140.8693 | 138.6408 | 133.9226 | 118.7139 | 104.0276 | 114.4868 | 111.1937 | 99.9925 | 101.1936 | 72.0995 | 62.5427 | 67.707 | 66.1941 | 77.726 | 73.1952 | 65.6206 | 76.4808 | 47.8329 | 64.4939 | 37.2583 | 36.7829
Option 2 AT | QLD |  | 8h | 0 | 0 | 574.4657 | 1193.698 | 1831.1469 | 1837.7505 | 2380.0012 | 2497.3758 | 2776.9459 | 2817.6103 | 2564.7071 | 2509.3153 | 2010.8179 | 2195.9804 | 2488.318 | 2503.1101 | 2558.4979 | 3150.4545 | 3020.5555 | 3214.8385 | 3088.8554 | 3460.7381 | 3280.998 | 3223.0991
Option 2 AT | QLD |  | Biomass | 3108.6951 | 2702.1586 | 2405.0005 | 1919.8679 | 1680.3097 | 1666.0422 | 1014.9029 | 991.4605 | 1068.479 | 1052.8854 | 987.9599 | 897.5139 | 228.394 | 304.8633 | 391.3795 | 409.8398 | 488.6408 | 443.5043 | 510.7946 | 395.4981 | 462.5356 | 513.0677 | 456.3754 | 384.2514
Option 2 AT | QLD |  | Black Coal | 203772.6445 | 162404.2277 | 70305.0992 | 28874.212 | 5084.1412 | 0 | 0 | 0 | 0 | 0 | 0 | 0 | 0 | 0 | 0 | 0 | 0 | 0 | 0 | 0 | 0 | 0 | 0 | 0
Option 2 AT | QLD |  | CCGT | 94236.4777 | 87348.8431 | 40029.81 | 43975.4572 | 35847.0471 | 34692.7828 | 23702.6475 | 17447.7447 | 17659.6353 | 18456.1907 | 12569.2873 | 12285.5707 | 2048.6975 | 4578.6792 | 5612.0058 | 5445.4117 | 6341.5663 | 4976.7572 | 8874.5462 | 10178.2208 | 15865.1373 | 12873.5282 | 17251.6977 | 18447.1044
Option 2 AT | QLD |  | Coordinated CER | 11.2867 | 25.8979 | 44.1807 | 75.814 | 96.2993 | 124.4602 | 144.2685 | 171.5595 | 220.8346 | 269.3084 | 271.7176 | 308.6742 | 284.0718 | 293.3878 | 348.5124 | 378.5504 | 463.0445 | 551.5028 | 541.9791 | 634.1727 | 632.4424 | 896.7432 | 914.9322 | 1047.6861
Option 2 AT | QLD |  | Distributed PV | 998.3587 | 1181.776 | 1305.3093 | 1455.6937 | 1564.9084 | 1672.5032 | 1777.5479 | 1908.9494 | 1980.3402 | 2098.7723 | 2073.2103 | 2093.342 | 2273.8099 | 2555.5447 | 2736.5372 | 2759.0158 | 2522.0057 | 2913.1171 | 3148.8397 | 3436.8518 | 3564.2977 | 3729.1017 | 3971.4465 | 4255.1162
Option 2 AT | QLD |  | H2 Reciprocating Engine | 0 | 0 | 8.9403e-05 | 1957.6098 | 5508.3389 | 5870.619 | 3753.64 | 2254.1679 | 2292.8052 | 2369.1544 | 1850.6786 | 2524.0901 | 654.2702 | 518.0247 | 1010.6005 | 816.679 | 782.8098 | 1154.7 | 1724.1201 | 1512.5943 | 2269.5799 | 1039.4295 | 2229.5234 | 1695.1148
Option 2 AT | QLD |  | Hydro | 10073.0321 | 8450.8101 | 6696.1624 | 6700.9862 | 5481.4694 | 4999.9597 | 3231.6587 | 3497.162 | 4429.8793 | 3801.0451 | 3557.2743 | 3618.8599 | 1028.079 | 1493.9636 | 1379.4786 | 1440.1811 | 1743.0039 | 1764.5934 | 1587.8705 | 1876.277 | 1524.6657 | 1783.9915 | 1435.676 | 1527.8592
Option 2 AT | QLD |  | Liquid Fuel | 1.6367e-07 | 5.0991e-07 | 5.7153e-07 | 224.5234 | 786.594 | 307.7835 | 245.6712 | 40.136 | 0 | 0 | 0 | 36.2565 | 167.5775 | 0 | 0 | 0 | 0 | 0 | 0 | 0 | 0 | 0 | 0 | 0
Option 2 AT | QLD |  | OCGT | 0.00026028 | 840.9093 | 1199.6565 | 3087.0422 | 4546.5537 | 4577.3166 | 2936.5498 | 1656.3069 | 1610.0775 | 579.1985 | 1301.1895 | 2488.001 | 1107.9569 | 665.5623 | 950.9443 | 769.7792 | 478.5159 | 1104.1502 | 1834.809 | 4722.7658 | 10543.1185 | 6375.1613 | 14927.2428 | 21920.0081
Option 2 AT | QLD |  | PHES | 99.9058 | 260.0645 | 319.4744 | 387.642 | 385.6241 | 378.4624 | 351.079 | 318.3473 | 365.3871 | 779.334 | 957.6509 | 976.9774 | 834.7236 | 716.4607 | 657.3936 | 633.3127 | 795.4758 | 752.0557 | 611.365 | 607.6857 | 647.9127 | 777.5753 | 797.9146 | 880.717
Option 2 AT | QLD |  | Solar | 1174.702 | 1877.054 | 2011.731 | 2385.547 | 2824.109 | 2856.6353 | 3296.4877 | 3392.2111 | 3747.5229 | 4409.6888 | 4372.9077 | 4489.2244 | 4149.6615 | 4191.1467 | 4297.125 | 4606.1547 | 4753.4769 | 5137.923 | 4988.1721 | 5243.6337 | 5200.1828 | 5734.9692 | 5781.1092 | 5815.4617
Option 2 AT | QLD |  | Wind | 858.6282 | 966.8014 | 2904.531 | 3017.367 | 3044.2347 | 3272.5036 | 3450.2811 | 3701.1949 | 4052.0995 | 3788.2994 | 4027.9769 | 4449.9515 | 5027.3731 | 5187.1227 | 5289.2893 | 5488.8827 | 5440.1462 | 5507.1716 | 5698.6879 | 5963.3959 | 6180.731 | 6119.7964 | 6338.5417 | 6353.8591
Option 2 AT | QLD | CQ | 2h | 9.7953 | 25.398 | 28.1842 | 29.4065 | 29.852 | 28.4903 | 24.5337 | 21.3012 | 25.376 | 27.24 | 24.5824 | 25.6514 | 17.7128 | 15.1097 | 17.1765 | 19.8759 | 16.7617 | 19.2121 | 18.7124 | 20.3538 | 19.6494 | 23.4505 | 19.671 | 21.0238
Option 2 AT | QLD | CQ | 4h | 11.3258 | 32.6006 | 35.7141 | 36.6585 | 37.2418 | 36.0049 | 31.0474 | 27.3225 | 32.1408 | 32.9161 | 27.5653 | 27.2195 | 19.8508 | 16.5548 | 18.4232 | 19.5509 | 21.0603 | 19.235 | 16.1637 | 19.209 | 0 | 0 | 0 | 0
Option 2 AT | QLD | CQ | 8h | 0 | 0 | 0.00010908 | 0.00027266 | 38.4881 | 36.7007 | 124.9647 | 137.891 | 161.803 | 176.3363 | 164.9135 | 166.4856 | 114.5034 | 115.9875 | 226.8177 | 354.132 | 505.2814 | 855.8205 | 791.711 | 939.5158 | 923.3269 | 1091.1362 | 1142.6042 | 1253.0796
Option 2 AT | QLD | CQ | Black Coal | 59469.6698 | 49744.7607 | 28612.9481 | 15442.0704 | 0 | 0 | 0 | 0 | 0 | 0 | 0 | 0 | 0 | 0 | 0 | 0 | 0 | 0 | 0 | 0 | 0 | 0 | 0 | 0
Option 2 AT | QLD | CQ | Coordinated CER | 1.0133 | 2.2774 | 4.0294 | 6.7285 | 8.4808 | 10.6262 | 12.1947 | 12.9989 | 17.9896 | 23.0848 | 23.3889 | 28.1882 | 21.6801 | 21.8442 | 27.7112 | 35.7143 | 44.3077 | 54.7206 | 53.5924 | 65.8976 | 72.3094 | 90.6574 | 86.778 | 104.9563
Option 2 AT | QLD | CQ | Distributed PV | 93.3506 | 111.7299 | 124.8736 | 137.1331 | 148.8082 | 160.478 | 173.146 | 196.3332 | 204.2053 | 215.2641 | 214.5762 | 217.6253 | 233.9938 | 268.6141 | 290.8894 | 271.7923 | 258.3549 | 300.626 | 329.7057 | 345.369 | 358.2438 | 377.0886 | 412.262 | 481.7458
Option 2 AT | QLD | CQ | OCGT | 5.2776e-06 | 7.3549e-06 | 6.5973e-06 | 4.7837e-06 | 1157.3347 | 860.2019 | 785.1514 | 284.1187 | 340.4769 | 18.0422 | 9.896 | 416.7841 | 270.7647 | 73.0137 | 46.1833 | 0.93322 | 2.2624e-07 | 36.2595 | 91.0054 | 269.731 | 5.205e-09 | 0 | 0 | 212.9334
Option 2 AT | QLD | CQ | PHES | 0 | 0 | 0 | 0 | 0 | 0 | 0 | 0 | 0 | 3.2424e-07 | 3.2615e-07 | 4.7742e-07 | 1.174e-06 | 1.4127e-06 | 1.9022e-06 | 1.876e-06 | 1.8157e-06 | 2.9474e-06 | 2.212e-06 | 2.3166e-06 | 2.3289e-06 | 2.403e-06 | 2.2938e-06 | 2.4614e-06
Option 2 AT | QLD | CQ | Solar | 213.7102 | 244.1681 | 235.3662 | 237.0699 | 661.5782 | 684.5684 | 726.0296 | 801.865 | 930.6003 | 1281.9316 | 1387.933 | 1514.8689 | 1177.6395 | 1199.3449 | 1336.0543 | 1578.2272 | 1720.3599 | 1925.0841 | 1826.912 | 1960.1867 | 1979.0343 | 2200.1946 | 2034.293 | 2040.8076
Option 2 AT | QLD | CQ | Wind | 139.2502 | 250.6599 | 607.9239 | 647.625 | 628.9042 | 629.5061 | 606.7158 | 661.209 | 752.8378 | 665.1287 | 711.8904 | 695.2401 | 1108.2591 | 1234.3895 | 1204.2184 | 1222.2616 | 1253.9187 | 1269.8345 | 1373.4909 | 1500.9421 | 1442.8681 | 1497.7833 | 1648.7362 | 1527.3995
Option 2 AT | QLD | GG | 1h | 0 | 5.5891 | 17.1064 | 25.115 | 23.1017 | 21.3952 | 15.528 | 13.381 | 19.215 | 22.8453 | 18.2126 | 19.6225 | 13.531 | 8.7608 | 7.7119 | 10.3741 | 3.9126 | 2.4135 | 1.77 | 0.8896 | 0.5036 | 0.63539 | 0.32705 | 0
Option 2 AT | QLD | GG | 2h | 0 | 6.806e-06 | 9.7023e-06 | 2.0014e-05 | 6.8114e-05 | 7.1636e-05 | 3.6581e-05 | 4.0223e-05 | 4.1567e-05 | 4.9781e-05 | 5.1231e-05 | 5.403e-05 | 6.4935e-05 | 6.5445e-05 | 6.4984e-05 | 7.0467e-05 | 6.9231e-05 | 6.9593 | 7.4841 | 3.7417 | 3.2106 | 3.4726 | 3.5745 | 2.5664
Option 2 AT | QLD | GG | 4h | 0 | 0 | 2.3532e-05 | 6.3356e-05 | 6.8574e-05 | 7.0351e-05 | 5.0043e-05 | 5.0003e-05 | 5.4007e-05 | 5.467e-05 | 5.2241e-05 | 5.2794e-05 | 6.0712e-05 | 6.0299e-05 | 6.0549e-05 | 6.2266e-05 | 6.1367e-05 | 0.00017667 | 0.00011757 | 0.00014005 | 0.00015079 | 0.00014506 | 0.00011458 | 7.4953e-05
Option 2 AT | QLD | GG | 8h | 0 | 0 | 1.6624e-05 | 140.3604 | 497.5592 | 479.9681 | 680.6584 | 605.7277 | 758.4876 | 810.5211 | 742.6035 | 753.6017 | 559.4436 | 529.8196 | 580.6317 | 656.2225 | 445.1124 | 431.1623 | 361.7676 | 479.542 | 457.5096 | 199.227 | 196.7614 | 122.1782
Option 2 AT | QLD | GG | Black Coal | 14421.7281 | 14461.2397 | 9601.3149 | 0 | 0 | 0 | 0 | 0 | 0 | 0 | 0 | 0 | 0 | 0 | 0 | 0 | 0 | 0 | 0 | 0 | 0 | 0 | 0 | 0
Option 2 AT | QLD | GG | CCGT | 15945.7059 | 14047.7182 | 8578.9967 | 11438.6622 | 4826.3905 | 4733.953 | 4364.4782 | 2721.5574 | 3609.7476 | 3450.3262 | 3039.7035 | 2768.1844 | 446.1938 | 1322.5897 | 1653.71 | 1758.9136 | 2201.2389 | 1735.0085 | 2677.4427 | 9381.6247 | 14452.2825 | 12873.5282 | 17251.6977 | 18447.1044
Option 2 AT | QLD | GG | Coordinated CER | 0.12564 | 0.20429 | 0.36973 | 0.92119 | 1.1819 | 1.4888 | 1.7649 | 2.0869 | 2.6852 | 3.2581 | 3.4488 | 3.9161 | 3.2805 | 3.6994 | 3.9926 | 5.0403 | 4.8729 | 5.4059 | 5.7133 | 6.4958 | 6.8675 | 7.2171 | 7.5091 | 6.4625
Option 2 AT | QLD | GG | Distributed PV | 11.3457 | 13.4787 | 14.936 | 16.7477 | 17.9822 | 19.2196 | 20.3995 | 21.9244 | 22.7815 | 23.9585 | 23.6708 | 23.896 | 25.9136 | 29.5252 | 31.5394 | 31.912 | 28.7918 | 33.1954 | 35.8551 | 39.435 | 40.8839 | 42.7677 | 45.1807 | 48.2791
Option 2 AT | QLD | GG | OCGT | 0 | 0 | 0 | 0 | 535.0839 | 528.402 | 329.9233 | 152.5097 | 169.9566 | 80.6268 | 86.0193 | 179.85 | 113.1833 | 38.1701 | 75.5757 | 120.3214 | 95.1347 | 133.4068 | 390.639 | 1649.2902 | 7700.2207 | 5419.7347 | 12419.3119 | 20454.6865
Option 2 AT | QLD | GG | Solar | 104.7424 | 120.0961 | 123.6289 | 128.0991 | 128.6491 | 131.6211 | 130.0763 | 132.9259 | 133.1008 | 137.5481 | 131.3318 | 129.9056 | 145.2036 | 150.4654 | 149.2878 | 150.9356 | 124.0874 | 145.0006 | 148.5321 | 155.2243 | 155.6692 | 159.2398 | 156.7935 | 158.6135
Option 2 AT | QLD | NQ | 2h | 0 | 9.1522 | 47.558 | 81.5456 | 75.44 | 69.4176 | 62.9203 | 54.5604 | 55.2823 | 56.5363 | 53.7739 | 58.1967 | 36.4365 | 28.5662 | 33.7717 | 32.5066 | 37.3342 | 37.8394 | 33.5902 | 42.9834 | 34.9527 | 28.621 | 23.2071 | 0
Option 2 AT | QLD | NQ | 4h | 0 | 0 | 40.4097 | 58.2415 | 56.6372 | 53.2106 | 48.1692 | 42.1276 | 44.1665 | 41.6379 | 40.7051 | 44.6578 | 28.2929 | 23.1328 | 25.8257 | 25.6496 | 30.2051 | 30.703 | 27.9648 | 35.0753 | 27.7969 | 38.4223 | 8.0655 | 9.2026
Option 2 AT | QLD | NQ | 8h | 0 | 0 | 0.0016194 | 46.2111 | 205.992 | 191.9059 | 172.6009 | 151.8879 | 161.7616 | 160.9798 | 157.3698 | 182.1954 | 136.4335 | 113.9089 | 131.6643 | 143.2423 | 162.728 | 166.8328 | 146.4943 | 193.7399 | 145.9965 | 200.8136 | 161.7714 | 167.511
Option 2 AT | QLD | NQ | Biomass | 3108.6951 | 2702.1586 | 2405.0005 | 1919.8679 | 1680.3097 | 1666.0422 | 1014.9029 | 991.4605 | 1068.479 | 1052.8854 | 987.9599 | 897.5139 | 228.394 | 304.8633 | 391.3795 | 409.8398 | 488.6408 | 443.5043 | 510.7946 | 395.4981 | 462.5356 | 513.0677 | 456.3754 | 384.2514
Option 2 AT | QLD | NQ | CCGT | 18812.557 | 15548.3405 | 1327.6601 | 2537.1527 | 5073.4796 | 4989.6085 | 2302.4723 | 1392.6121 | 1076.2656 | 1394.5595 | 1481.036 | 1765.9531 | 796.5961 | 798.7785 | 796.5961 | 796.5961 | 796.5961 | 798.7785 | 1416.4699 | 796.5961 | 1412.8548 | 0 | 0 | 0
Option 2 AT | QLD | NQ | Coordinated CER | 2.398 | 4.0667 | 6.6641 | 10.7349 | 13.8275 | 16.9265 | 18.6298 | 20.1498 | 26.7934 | 34.2921 | 35.0796 | 42.9378 | 31.5535 | 32.0919 | 38.35 | 50.7079 | 59.3063 | 65.6047 | 65.8361 | 93.1221 | 80.5345 | 122.0606 | 103.0306 | 141.3512
Option 2 AT | QLD | NQ | Distributed PV | 151.516 | 180.2921 | 198.7653 | 221.6775 | 241.0562 | 257.8696 | 271.4863 | 291.7114 | 302.132 | 321.6768 | 317.4086 | 322.5049 | 348.1125 | 390.6386 | 419.9238 | 430.1659 | 391.7914 | 456.3036 | 488.689 | 531.7914 | 560.8681 | 585.2128 | 613.8697 | 659.1124
Option 2 AT | QLD | NQ | Hydro | 10073.0321 | 8450.8101 | 6696.1624 | 6700.9862 | 5481.4694 | 4999.9597 | 3231.6587 | 3497.162 | 4429.8793 | 3801.0451 | 3557.2743 | 3618.8599 | 1028.079 | 1493.9636 | 1379.4786 | 1440.1811 | 1743.0039 | 1764.5934 | 1587.8705 | 1876.277 | 1524.6657 | 1783.9915 | 1435.676 | 1527.8592
Option 2 AT | QLD | NQ | Liquid Fuel | 1.6367e-07 | 5.0991e-07 | 5.7153e-07 | 224.5234 | 786.594 | 307.7835 | 245.6712 | 40.136 | 0 | 0 | 0 | 36.2565 | 167.5775 | 0 | 0 | 0 | 0 | 0 | 0 | 0 | 0 | 0 | 0 | 0
Option 2 AT | QLD | NQ | PHES | 89.2314 | 133.033 | 155.7128 | 172.1614 | 161.4326 | 149.4792 | 132.7514 | 118.5391 | 130.7964 | 130.3043 | 116.9872 | 123.6549 | 83.9645 | 70.2631 | 72.9012 | 75.9867 | 91.2524 | 94.8417 | 70.6772 | 94.4534 | 80.5571 | 110.449 | 86.7455 | 105.9844
Option 2 AT | QLD | NQ | Solar | 310.2549 | 337.5765 | 379.7438 | 405.9198 | 416.8701 | 428.0273 | 358.1627 | 332.4028 | 360.9578 | 378.8681 | 396.7437 | 527.6142 | 369.3114 | 324.2644 | 377.1064 | 385.2859 | 492.9671 | 524.7113 | 525.7124 | 479.5348 | 536.2803 | 602.6394 | 590.2848 | 490.1908
Option 2 AT | QLD | NQ | Wind | 94.0259 | 97.4851 | 769.8904 | 858.5677 | 857.9313 | 877.0142 | 1187.9418 | 1400.7646 | 1498.7323 | 1456.9501 | 1418.5551 | 1351.6857 | 1669.1109 | 1811.7966 | 1810.5206 | 1916.4899 | 1857.9142 | 1887.9592 | 1993.4086 | 2121.179 | 2100.2005 | 1991.3045 | 2080.9213 | 2221.8221
Option 2 AT | QLD | SQ | 1h | 6.1042 | 31.0247 | 31.9373 | 33.524 | 31.0443 | 31.9221 | 27.2526 | 25.5003 | 28.858 | 30.0575 | 25.8584 | 23.3283 | 20.6747 | 18.5412 | 17.4626 | 15.7481 | 19.0635 | 17.3098 | 15.2322 | 16.291 | 14.9561 | 20.9991 | 23.2742 | 23.761
Option 2 AT | QLD | SQ | 2h | 116.1849 | 240.4712 | 254.7449 | 271.588 | 257.49 | 269.2336 | 234.4551 | 211.0279 | 232.5106 | 234.3605 | 200.9858 | 183.3825 | 150.2028 | 140.9554 | 137.5395 | 121.5871 | 151.5656 | 133.2309 | 109.867 | 82.7936 | 74.924 | 102.674 | 92.4538 | 89.906
Option 2 AT | QLD | SQ | 4h | 22.1116 | 37.0512 | 41.3892 | 45.9692 | 44.7618 | 44.7071 | 39.4972 | 34.5774 | 38.1795 | 36.6397 | 31.7221 | 29.3163 | 23.9557 | 22.8551 | 23.4581 | 20.9935 | 26.4605 | 23.257 | 21.492 | 22.1963 | 20.0358 | 26.0714 | 29.1927 | 27.5802
Option 2 AT | QLD | SQ | 8h | 0 | 0 | 574.4639 | 1007.1263 | 1089.1076 | 1129.1758 | 1401.7772 | 1601.8692 | 1694.8938 | 1669.7731 | 1499.8204 | 1407.0327 | 1200.4373 | 1436.2645 | 1549.2044 | 1349.5132 | 1445.376 | 1696.6389 | 1720.5827 | 1602.0408 | 1562.0224 | 1969.5614 | 1779.861 | 1680.3304
Option 2 AT | QLD | SQ | Black Coal | 129881.2465 | 98198.2272 | 32090.8362 | 13432.1416 | 5084.1412 | 0 | 0 | 0 | 0 | 0 | 0 | 0 | 0 | 0 | 0 | 0 | 0 | 0 | 0 | 0 | 0 | 0 | 0 | 0
Option 2 AT | QLD | SQ | CCGT | 59478.2148 | 57752.7844 | 30123.1532 | 29999.6423 | 25947.177 | 24969.2213 | 17035.6971 | 13333.5752 | 12973.622 | 13611.305 | 8048.5478 | 7751.4332 | 805.9077 | 2457.311 | 3161.6997 | 2889.902 | 3343.7313 | 2442.9702 | 4780.6336 | 0 | 0 | 0 | 0 | 0
Option 2 AT | QLD | SQ | Coordinated CER | 7.7497 | 19.3496 | 33.1174 | 57.4294 | 72.8091 | 95.4187 | 111.6791 | 136.3239 | 173.3664 | 208.6734 | 209.8003 | 233.6321 | 227.5578 | 235.7524 | 278.4586 | 287.0878 | 354.5576 | 425.7716 | 416.8373 | 468.6572 | 472.731 | 676.8081 | 717.6145 | 794.9161
Option 2 AT | QLD | SQ | Distributed PV | 742.1463 | 876.2752 | 966.7343 | 1080.1354 | 1157.0619 | 1234.936 | 1312.5161 | 1398.9803 | 1451.2214 | 1537.8728 | 1517.5547 | 1529.3158 | 1665.79 | 1866.7666 | 1994.1846 | 2025.1456 | 1843.0676 | 2122.9921 | 2294.5898 | 2520.2563 | 2604.3019 | 2724.0326 | 2900.134 | 3065.9788
Option 2 AT | QLD | SQ | H2 Reciprocating Engine | 0 | 0 | 8.9403e-05 | 1957.6098 | 5508.3389 | 5870.619 | 3753.64 | 2254.1679 | 2292.8052 | 2369.1544 | 1850.6786 | 2524.0901 | 654.2702 | 518.0247 | 1010.6005 | 816.679 | 782.8098 | 1154.7 | 1724.1201 | 1512.5943 | 2269.5799 | 1039.4295 | 2229.5234 | 1695.1148
Option 2 AT | QLD | SQ | OCGT | 0.000255 | 840.9093 | 1199.6565 | 3087.0422 | 2854.1351 | 3188.7128 | 1821.4752 | 1219.6785 | 1099.644 | 480.5294 | 1205.2742 | 1891.3669 | 724.0089 | 554.3786 | 829.1853 | 648.5245 | 383.3812 | 934.4838 | 1353.1646 | 2803.7445 | 2842.8978 | 955.4266 | 2507.9308 | 1252.3881
Option 2 AT | QLD | SQ | PHES | 10.6744 | 127.0316 | 163.7616 | 215.4806 | 224.1915 | 228.9832 | 218.3276 | 199.8082 | 234.5907 | 649.0297 | 840.6638 | 853.3225 | 750.7591 | 646.1976 | 584.4924 | 557.326 | 704.2233 | 657.2141 | 540.6878 | 513.2322 | 567.3556 | 667.1263 | 711.1691 | 774.7326
Option 2 AT | QLD | SQ | Solar | 545.9944 | 1175.2133 | 1272.9921 | 1614.4582 | 1617.0117 | 1612.4186 | 2082.219 | 2125.0174 | 2322.8639 | 2611.3409 | 2456.8992 | 2316.8358 | 2457.507 | 2517.072 | 2434.6765 | 2491.706 | 2416.0625 | 2543.1271 | 2487.0156 | 2648.6879 | 2529.1989 | 2772.8953 | 2999.7379 | 3125.8498
Option 2 AT | QLD | SQ | Wind | 625.3522 | 618.6564 | 1526.7167 | 1511.1743 | 1557.3992 | 1765.9832 | 1655.6235 | 1639.2214 | 1800.5295 | 1666.2205 | 1897.5313 | 2403.0258 | 2250.0032 | 2140.9365 | 2274.5503 | 2350.1312 | 2328.3133 | 2349.3778 | 2331.7884 | 2341.2749 | 2637.6624 | 2630.7087 | 2608.8841 | 2604.6375
Option 2 AT | SA |  | 2h | 93.5427 | 255.7503 | 251.8782 | 242.6956 | 255.1343 | 264.8277 | 287.24 | 255.7178 | 277.6306 | 285.4034 | 219.9723 | 216.2444 | 169.0832 | 179.763 | 158.5812 | 175.5661 | 173.5126 | 160.4378 | 144.7161 | 122.605 | 139.8078 | 35.1937 | 28.1395 | 15.48
Option 2 AT | SA |  | 4h | 0 | 42.6433 | 42.5833 | 42.1307 | 43.668 | 45.5654 | 46.8747 | 44.1427 | 48.6126 | 48.8195 | 38.4235 | 36.0148 | 29.9175 | 31.1783 | 29.3769 | 30.3712 | 28.5282 | 29.2907 | 29.0342 | 24.9307 | 29.5251 | 2.1422e-05 | 5.7369e-06 | 5.963e-06
Option 2 AT | SA |  | 8h | 0 | 0 | 131.7168 | 129.3251 | 249.6723 | 249.8859 | 252.2986 | 357.1503 | 389.8646 | 444.5558 | 347.052 | 351.5971 | 469.7845 | 601.2756 | 714.4116 | 778.9187 | 843.8038 | 917.0917 | 931.8071 | 850.1159 | 1289.7871 | 1569.3441 | 2033.6994 | 2095.2282
Option 2 AT | SA |  | CCGT | 46671.1184 | 10866.2128 | 12389.6235 | 14076.6899 | 13340.9922 | 10903.2018 | 11502.0417 | 8611.1024 | 9032.1866 | 9144.0795 | 10344.1732 | 0 | 0 | 0 | 0 | 0 | 0 | 0 | 0 | 0 | 0 | 0 | 0 | 0
Option 2 AT | SA |  | Coordinated CER | 18.1885 | 26.6923 | 36.0993 | 42.2144 | 52.7258 | 63.3031 | 73.21 | 81.4699 | 108.0164 | 124.7086 | 112.0455 | 125.0896 | 115.05 | 137.807 | 149.5137 | 165.4895 | 183.6991 | 203.737 | 226.9765 | 217.7476 | 273.0989 | 327.7691 | 310.1253 | 320.6914
Option 2 AT | SA |  | Distributed PV | 395.1964 | 440.237 | 482.486 | 486.7819 | 566.2963 | 602.7083 | 626.807 | 652.937 | 717.0202 | 750.9584 | 704.376 | 790.154 | 804.0653 | 901.5306 | 894.907 | 921.5664 | 876.1286 | 976.175 | 1052.3735 | 1049.0908 | 1134.5534 | 1189.7749 | 1234.2259 | 1283.293
Option 2 AT | SA |  | Liquid Fuel | 641.7963 | 0.00042441 | 67.2131 | 1460.0946 | 1874.9493 | 1012.9129 | 1326.1253 | 793.9622 | 771.8644 | 1003.1169 | 771.9138 | 841.0822 | 225.6152 | 541.7253 | 619.4489 | 544.1523 | 854.5011 | 217.1312 | 869.0053 | 928.4149 | 220.4192 | 35.5844 | 112.8425 | 67.8687
Option 2 AT | SA |  | OCGT | 11384.8174 | 371.9792 | 1541.9476 | 8404.8046 | 7982.8803 | 5500.0133 | 9713.7108 | 6946.0495 | 6796.8988 | 6645.6752 | 6156.4469 | 6085.8072 | 2757.8816 | 4150.2457 | 3930.6026 | 3589.9782 | 4370.6466 | 2620.3583 | 2641.3889 | 2034.963 | 4444.9809 | 3877.3319 | 4979.1028 | 3216.2415
Option 2 AT | SA |  | Solar | 190.7042 | 360.7972 | 357.9177 | 379.9541 | 555.019 | 611.8959 | 776.421 | 797.2812 | 882.0532 | 1048.5109 | 1045.4359 | 1129.5319 | 1192.5404 | 1525.3015 | 1607.0444 | 1629.9022 | 1808.7493 | 1875.3731 | 1973.5834 | 1968.145 | 2304.2818 | 2495.2017 | 2991.4307 | 3098.4708
Option 2 AT | SA |  | Wind | 791.4022 | 747.4543 | 776.9469 | 915.2003 | 1082.0948 | 1159.4084 | 1050.5904 | 1297.1825 | 1484.1765 | 1397.0192 | 1494.5348 | 1615.9589 | 1702.7483 | 1441.39 | 1497.3055 | 1500.9036 | 1487.6646 | 1660.98 | 1736.3234 | 1962.4115 | 1871.5683 | 1983.3839 | 1729.8676 | 1911.1855
Option 2 AT | SA | CSA | 2h | 86.8293 | 200.7147 | 201.0939 | 192.4394 | 201.9625 | 211.6584 | 230.2779 | 203.7369 | 224.7425 | 231.8449 | 177.6919 | 174.4065 | 134.8207 | 143.0041 | 120.1314 | 128.3557 | 123.6287 | 110.0865 | 94.8134 | 77.7224 | 83.5415 | 19.9989 | 17.691 | 3.9132
Option 2 AT | SA | CSA | 4h | 0 | 16.9377 | 16.2362 | 16.0416 | 16.1013 | 16.9394 | 18.4596 | 16.1167 | 17.9684 | 18.8088 | 15.2767 | 14.1558 | 11.4754 | 12.2541 | 10.3371 | 11.4974 | 10.7129 | 10.6857 | 11.3809 | 9.4115 | 10.7061 | 2.1422e-05 | 5.7369e-06 | 5.963e-06
Option 2 AT | SA | CSA | 8h | 0 | 0 | 56.6157 | 56.235 | 59.3417 | 59.4789 | 59.846 | 56.6321 | 61.1797 | 60.6799 | 50.9467 | 47.8573 | 162.0719 | 233.7832 | 356.1497 | 388.5477 | 377.6366 | 426.5185 | 429.2548 | 381.7736 | 646.3736 | 777.0895 | 792.7595 | 828.6557
Option 2 AT | SA | CSA | CCGT | 46671.1184 | 10866.2128 | 12389.6235 | 14076.6899 | 13340.9922 | 10903.2018 | 11502.0417 | 8611.1024 | 9032.1866 | 9144.0795 | 10344.1732 | 0 | 0 | 0 | 0 | 0 | 0 | 0 | 0 | 0 | 0 | 0 | 0 | 0
Option 2 AT | SA | CSA | Coordinated CER | 16.4276 | 24.088 | 32.4628 | 38.0061 | 47.3775 | 56.9637 | 65.8631 | 73.4426 | 97.6263 | 112.7454 | 101.334 | 112.9503 | 104.0374 | 124.9177 | 135.2204 | 149.4838 | 165.5597 | 183.1456 | 204.6385 | 195.7745 | 245.9834 | 294.1854 | 277.257 | 288.0176
Option 2 AT | SA | CSA | Distributed PV | 363.7898 | 404.468 | 442.3716 | 445.4288 | 505.7833 | 538.0761 | 558.8618 | 581.5672 | 638.5314 | 668.9309 | 625.2462 | 699.724 | 710.4275 | 798.2372 | 790.5912 | 812.1406 | 771.5257 | 857.4549 | 922.9326 | 917.7135 | 991.6464 | 1040.8594 | 1077.2377 | 1118.773
Option 2 AT | SA | CSA | Liquid Fuel | 641.7963 | 0.00042441 | 67.2131 | 1460.0946 | 1874.9493 | 1012.9129 | 1326.1253 | 793.9622 | 771.8644 | 1003.1169 | 771.9138 | 841.0822 | 225.6152 | 541.7253 | 619.4489 | 544.1523 | 854.5011 | 217.1312 | 869.0053 | 928.4149 | 220.4192 | 35.5844 | 112.8425 | 67.8687
Option 2 AT | SA | CSA | OCGT | 11384.8173 | 371.9792 | 1541.9476 | 7778.8819 | 7165.4664 | 5230.951 | 7649.3157 | 5059.0632 | 5012.5808 | 5553.2049 | 5375.5148 | 5313.8251 | 2259.1926 | 3641.9026 | 3427.1657 | 3094.7734 | 3726.8702 | 2124.194 | 1985.4136 | 1130.9778 | 2525.0883 | 2080.6257 | 3511.2007 | 2257.0225
Option 2 AT | SA | CSA | Solar | 13.6649 | 96.4918 | 121.9855 | 133.4747 | 130.3305 | 137.7398 | 190.9581 | 208.3742 | 222.4196 | 246.7117 | 409.5931 | 462.2932 | 510.2668 | 812.2244 | 865.048 | 849.3092 | 940.0955 | 957.8001 | 1019.6895 | 1007.2386 | 1160.2122 | 1268.8892 | 1299.3975 | 1372.1905
Option 2 AT | SA | CSA | Wind | 539.4363 | 521.6564 | 565.3819 | 677.5484 | 790.0283 | 872.6961 | 795.0026 | 963.0173 | 1069.608 | 1024.931 | 911.0154 | 1011.9543 | 978.0413 | 742.4927 | 787.4173 | 779.5895 | 785.4191 | 915.125 | 955.1735 | 1135.3048 | 1048.8392 | 1113.9229 | 963.1015 | 1061.0146
Option 2 AT | SA | NSA | 2h | 0.6171 | 47.9721 | 43.2577 | 42.8895 | 45.2986 | 45.1169 | 48.9029 | 44.039 | 47.5537 | 48.2653 | 38.2027 | 37.8775 | 30.8184 | 33.2315 | 34.8529 | 43.5849 | 46.4806 | 46.8249 | 46.4215 | 41.8937 | 52.7283 | 11.4081 | 10.4485 | 11.5668
Option 2 AT | SA | NSA | 8h | 0 | 0 | 75.101 | 73.0902 | 190.3306 | 190.4069 | 192.4525 | 300.5182 | 328.6848 | 383.876 | 296.1052 | 303.7397 | 307.7126 | 367.4925 | 358.2619 | 390.371 | 466.1672 | 490.5732 | 502.5523 | 468.3424 | 643.4134 | 792.2546 | 1240.9399 | 1266.5724
Option 2 AT | SA | NSA | Coordinated CER | 1.0136 | 1.4866 | 1.9517 | 2.2867 | 2.847 | 3.3937 | 3.9576 | 4.2174 | 5.3792 | 6.2297 | 5.6088 | 6.4516 | 5.6753 | 6.9064 | 7.3383 | 8.4372 | 9.8318 | 11.1199 | 11.973 | 12.0437 | 15.118 | 18.4595 | 18.3619 | 19.0697
Option 2 AT | SA | NSA | Distributed PV | 14.7982 | 16.3728 | 18.7383 | 19.3781 | 33.5746 | 35.4784 | 37.5854 | 39.5874 | 44.669 | 47.2061 | 45.4033 | 50.9069 | 52.9834 | 58.9699 | 57.8036 | 60.5887 | 57.7161 | 65.4379 | 71.5111 | 72.8714 | 79.5291 | 81.7764 | 87.4536 | 92.002
Option 2 AT | SA | NSA | Liquid Fuel | 0 | 0 | 0 | 0 | 0 | 0 | 0 | 0 | 0 | 0 | 0 | 0 | 0 | 0 | 0 | 0 | 0 | 0 | 0 | 0 | 0 | 0 | 0 | 0
Option 2 AT | SA | NSA | OCGT | 0 | 0 | 0 | 0 | 0.00076056 | 0.00041951 | 801.4001 | 916.8933 | 832.2733 | 1092.4703 | 780.9321 | 771.9822 | 498.689 | 508.3431 | 503.4369 | 495.2048 | 643.7764 | 496.1642 | 655.9754 | 903.9852 | 1919.8926 | 1796.7062 | 1467.9021 | 959.2189
Option 2 AT | SA | NSA | Solar | 136.2825 | 230.6323 | 208.4758 | 220.7735 | 394.5215 | 428.2374 | 540.1993 | 561.9028 | 623.3111 | 754.2436 | 616.2216 | 633.4343 | 648.1226 | 679.9794 | 709.1456 | 755.2272 | 828.1147 | 882.5511 | 903.6128 | 922.1811 | 1118.3474 | 1192.6508 | 1648.2447 | 1693.7449
Option 2 AT | SA | NSA | Wind | 179.0908 | 167.8083 | 160.3556 | 178.0397 | 233.4607 | 219.5562 | 193.8694 | 281.4144 | 356.2538 | 328.5759 | 388.4899 | 394.7941 | 557.7622 | 547.8995 | 557.4253 | 557.4116 | 543.4065 | 558.88 | 599.1533 | 612.4961 | 597.5498 | 608.1874 | 550.8932 | 613.1571
Option 2 AT | SA | SESA | 2h | 6.0963 | 7.0635 | 7.5266 | 7.3667 | 7.8733 | 8.0524 | 8.0591 | 7.9418 | 5.3344 | 5.2932 | 4.0776 | 3.9604 | 3.4441 | 3.5274 | 3.5969 | 3.6255 | 3.4033 | 3.5264 | 3.4813 | 2.9889 | 3.538 | 3.7867 | 0 | 0
Option 2 AT | SA | SESA | 4h | 0 | 25.7056 | 26.3471 | 26.0891 | 27.5667 | 28.626 | 28.4151 | 28.026 | 30.6442 | 30.0108 | 23.1467 | 21.859 | 18.4422 | 18.9241 | 19.0399 | 18.8738 | 17.8153 | 18.605 | 17.6534 | 15.5192 | 18.819 | 0 | 0 | 0
Option 2 AT | SA | SESA | Coordinated CER | 0.74736 | 1.1177 | 1.6849 | 1.9216 | 2.5012 | 2.9456 | 3.3893 | 3.8099 | 5.0108 | 5.7336 | 5.1027 | 5.6877 | 5.3374 | 5.9829 | 6.955 | 7.5685 | 8.3076 | 9.4716 | 10.365 | 9.9294 | 11.9975 | 15.1242 | 14.5065 | 13.6041
Option 2 AT | SA | SESA | Distributed PV | 16.6083 | 19.3962 | 21.3761 | 21.975 | 26.9384 | 29.1538 | 30.3597 | 31.7823 | 33.8198 | 34.8214 | 33.7265 | 39.5231 | 40.6544 | 44.3234 | 46.5121 | 48.8371 | 46.8867 | 53.2822 | 57.9297 | 58.5059 | 63.3779 | 67.139 | 69.5346 | 72.5179
Option 2 AT | SA | SESA | Liquid Fuel | 0 | 0 | 0 | 0 | 0 | 0 | 0 | 0 | 0 | 0 | 0 | 0 | 0 | 0 | 0 | 0 | 0 | 0 | 0 | 0 | 0 | 0 | 0 | 0
Option 2 AT | SA | SESA | OCGT | 7.7729e-05 | 1.6111e-05 | 1.5967e-05 | 625.9227 | 817.4131 | 269.0619 | 1262.995 | 970.093 | 952.0447 | 0 | 0 | 0 | 0 | 0 | 0 | 0 | 0 | 0 | 0 | 0 | 0 | 0 | 0 | 0
Option 2 AT | SA | SESA | Solar | 40.7568 | 33.6731 | 27.4564 | 25.7059 | 30.1671 | 45.9187 | 45.2636 | 27.0043 | 36.3225 | 47.5556 | 19.6213 | 33.8044 | 34.151 | 33.0977 | 32.8508 | 25.3659 | 40.5392 | 35.0219 | 50.2811 | 38.7252 | 25.7222 | 33.6617 | 43.7885 | 32.5354
Option 2 AT | SA | SESA | Wind | 72.8752 | 57.9896 | 51.2094 | 59.6122 | 58.6058 | 67.1561 | 61.7185 | 52.7507 | 58.3147 | 43.5122 | 195.0294 | 209.2105 | 166.9448 | 150.9978 | 152.4629 | 163.9025 | 158.839 | 186.9749 | 181.9966 | 214.6106 | 225.1792 | 261.2735 | 215.8729 | 237.0137
Option 2 AT | TAS |  | 24h | 0 | 0 | 0 | 0 | 0 | 0 | 0 | 0 | 0 | 2.8524e-07 | 3.6271e-07 | 4.328e-07 | 1.6742e-06 | 1.5293e-06 | 1.9593e-06 | 2.2824e-06 | 2.2857e-06 | 2.5084e-06 | 1.6854e-06 | 1.7036e-06 | 1.6838e-06 | 1.7153e-06 | 1.6293e-06 | 1.6369e-06
Option 2 AT | TAS |  | 2h | 0 | 9.497e-06 | 1.6554e-05 | 2.8838e-05 | 3.1903e-05 | 4.7172e-05 | 2.8267e-05 | 3.9107e-05 | 3.4964e-05 | 3.7155e-05 | 4.4927e-05 | 4.6755e-05 | 0.00016767 | 0.00018066 | 0.00013413 | 0.00013645 | 0.00013976 | 0.00014446 | 5.3791e-05 | 5.2673e-05 | 6.3465e-05 | 8.3546 | 7.0785 | 7.1686
Option 2 AT | TAS |  | 4h | 0 | 4.7824e-06 | 8.858e-06 | 1.4795e-05 | 2.037e-05 | 2.9397e-05 | 2.1956e-05 | 2.6975e-05 | 2.6359e-05 | 2.627e-05 | 2.651e-05 | 2.7006e-05 | 3.4148e-05 | 3.444e-05 | 3.3834e-05 | 3.3768e-05 | 3.3626e-05 | 3.4449e-05 | 1.6877e-05 | 1.7204e-05 | 2.0684e-05 | 2.1188e-05 | 1.9374e-05 | 1.8013e-05
Option 2 AT | TAS |  | 8h | 0 | 0 | 7.4431e-06 | 1.1928e-05 | 1.4669e-05 | 1.7989e-05 | 1.6131e-05 | 1.7874e-05 | 1.7789e-05 | 1.714e-05 | 1.7525e-05 | 1.727e-05 | 1.8364e-05 | 1.9392e-05 | 1.799e-05 | 1.8073e-05 | 1.743e-05 | 1.7994e-05 | 1.1782e-05 | 1.1986e-05 | 1.4215e-05 | 1.5416e-05 | 8.5821e-06 | 6.0459e-06
Option 2 AT | TAS |  | CCGT | 0 | 0 | 0 | 0 | 0 | 0 | 0 | 0 | 0 | 0 | 0 | 0 | 0 | 0 | 0 | 0 | 0 | 0 | 0 | 0 | 0 | 0 | 0 | 0
Option 2 AT | TAS |  | CST | 0 | 0 | 0 | 0 | 0 | 0 | 0 | 0 | 0 | 0 | 0 | 0 | 0 | 0 | 0 | 0 | 0 | 0 | 0 | 0 | 0 | 0 | 0 | 0
Option 2 AT | TAS |  | Coordinated CER | 0.19639 | 0.85378 | 2.1809 | 9.2655 | 5.9124 | 8.2704 | 10.2354 | 13.8781 | 18.7338 | 20.3274 | 19.5912 | 20.7468 | 17.8536 | 16.7896 | 25.0518 | 29.4175 | 28.6948 | 37.2127 | 41.48 | 43.7882 | 56.5835 | 65.7103 | 56.7361 | 66.7125
Option 2 AT | TAS |  | Distributed PV | 48.4899 | 57.2335 | 67.4082 | 71.5088 | 84.9867 | 96.3558 | 99.8677 | 107.5335 | 113.4012 | 115.435 | 121.0397 | 123.8775 | 135.7313 | 149.8201 | 159.2062 | 162.0599 | 163.3931 | 181.826 | 204.4971 | 202.7035 | 222.5302 | 240.6067 | 249.8389 | 270.5525
Option 2 AT | TAS |  | Hydro | 95393.0282 | 89992.5028 | 71784.0409 | 63155.2897 | 67996.1564 | 61065.0971 | 62300.8659 | 64650.1611 | 71977.0474 | 67308.7255 | 67123.1043 | 75420.3853 | 72522.8779 | 65321.118 | 38848.2949 | 35067.0479 | 34102.6694 | 34862.7236 | 43512.86 | 42373.0144 | 42010.3533 | 44598.1213 | 39878.5115 | 33824.2372
Option 2 AT | TAS |  | OCGT | 2.7574e-05 | 3.072e-05 | 2.4065e-05 | 4.6301 | 14.0014 | 3.8066e-05 | 1.1745e-05 | 494.4984 | 556.3739 | 441.6034 | 501.0969 | 575.0446 | 812.0229 | 437.0792 | 491.649 | 498.1333 | 541.6532 | 587.6732 | 818.115 | 569.2635 | 735.4083 | 596.8717 | 825.1815 | 561.3036
Option 2 AT | TAS |  | PHES | 0 | 0 | 0 | 0 | 0 | 0 | 0 | 0 | 0 | 1.4769e-06 | 1.2938e-06 | 1.6228e-06 | 1.744e-05 | 1.6423e-05 | 1.7106e-05 | 1.7325e-05 | 1.6558e-05 | 1.7447e-05 | 1.3763e-05 | 1.3816e-05 | 1.4729e-05 | 1.5303e-05 | 1.4276e-05 | 1.4655e-05
Option 2 AT | TAS |  | Solar | 72.6002 | 178.889 | 184.7626 | 170.2777 | 175.7927 | 206.9069 | 206.4199 | 210.3717 | 180.8662 | 148.2747 | 193.6809 | 195.0456 | 247.0128 | 260.4737 | 163.2046 | 156.5633 | 154.2991 | 167.2758 | 163.1746 | 156.9158 | 170.45 | 185.7325 | 153.5631 | 162.3685
Option 2 AT | TAS |  | Wind | 196.5736 | 195.0015 | 529.9379 | 597.2775 | 591.6615 | 663.8013 | 699.4417 | 713.6664 | 747.5815 | 907.9947 | 846.3543 | 801.1311 | 819.6466 | 924.3817 | 897.1193 | 966.2768 | 985.6638 | 979.5216 | 950.1767 | 1013.709 | 987.9364 | 1127.1085 | 1271.2679 | 1279.5919
Option 2 AT | TAS | TAS | 24h | 0 | 0 | 0 | 0 | 0 | 0 | 0 | 0 | 0 | 2.8524e-07 | 3.6271e-07 | 4.328e-07 | 1.6742e-06 | 1.5293e-06 | 1.9593e-06 | 2.2824e-06 | 2.2857e-06 | 2.5084e-06 | 1.6854e-06 | 1.7036e-06 | 1.6838e-06 | 1.7153e-06 | 1.6293e-06 | 1.6369e-06
Option 2 AT | TAS | TAS | 2h | 0 | 9.497e-06 | 1.6554e-05 | 2.8838e-05 | 3.1903e-05 | 4.7172e-05 | 2.8267e-05 | 3.9107e-05 | 3.4964e-05 | 3.7155e-05 | 4.4927e-05 | 4.6755e-05 | 0.00016767 | 0.00018066 | 0.00013413 | 0.00013645 | 0.00013976 | 0.00014446 | 5.3791e-05 | 5.2673e-05 | 6.3465e-05 | 8.3546 | 7.0785 | 7.1686
Option 2 AT | TAS | TAS | 4h | 0 | 4.7824e-06 | 8.858e-06 | 1.4795e-05 | 2.037e-05 | 2.9397e-05 | 2.1956e-05 | 2.6975e-05 | 2.6359e-05 | 2.627e-05 | 2.651e-05 | 2.7006e-05 | 3.4148e-05 | 3.444e-05 | 3.3834e-05 | 3.3768e-05 | 3.3626e-05 | 3.4449e-05 | 1.6877e-05 | 1.7204e-05 | 2.0684e-05 | 2.1188e-05 | 1.9374e-05 | 1.8013e-05
Option 2 AT | TAS | TAS | 8h | 0 | 0 | 7.4431e-06 | 1.1928e-05 | 1.4669e-05 | 1.7989e-05 | 1.6131e-05 | 1.7874e-05 | 1.7789e-05 | 1.714e-05 | 1.7525e-05 | 1.727e-05 | 1.8364e-05 | 1.9392e-05 | 1.799e-05 | 1.8073e-05 | 1.743e-05 | 1.7994e-05 | 1.1782e-05 | 1.1986e-05 | 1.4215e-05 | 1.5416e-05 | 8.5821e-06 | 6.0459e-06
Option 2 AT | TAS | TAS | CCGT | 0 | 0 | 0 | 0 | 0 | 0 | 0 | 0 | 0 | 0 | 0 | 0 | 0 | 0 | 0 | 0 | 0 | 0 | 0 | 0 | 0 | 0 | 0 | 0
Option 2 AT | TAS | TAS | CST | 0 | 0 | 0 | 0 | 0 | 0 | 0 | 0 | 0 | 0 | 0 | 0 | 0 | 0 | 0 | 0 | 0 | 0 | 0 | 0 | 0 | 0 | 0 | 0
Option 2 AT | TAS | TAS | Coordinated CER | 0.19639 | 0.85378 | 2.1809 | 9.2655 | 5.9124 | 8.2704 | 10.2354 | 13.8781 | 18.7338 | 20.3274 | 19.5912 | 20.7468 | 17.8536 | 16.7896 | 25.0518 | 29.4175 | 28.6948 | 37.2127 | 41.48 | 43.7882 | 56.5835 | 65.7103 | 56.7361 | 66.7125
Option 2 AT | TAS | TAS | Distributed PV | 48.4899 | 57.2335 | 67.4082 | 71.5088 | 84.9867 | 96.3558 | 99.8677 | 107.5335 | 113.4012 | 115.435 | 121.0397 | 123.8775 | 135.7313 | 149.8201 | 159.2062 | 162.0599 | 163.3931 | 181.826 | 204.4971 | 202.7035 | 222.5302 | 240.6067 | 249.8389 | 270.5525
Option 2 AT | TAS | TAS | Hydro | 95393.0282 | 89992.5028 | 71784.0409 | 63155.2897 | 67996.1564 | 61065.0971 | 62300.8659 | 64650.1611 | 71977.0474 | 67308.7255 | 67123.1043 | 75420.3853 | 72522.8779 | 65321.118 | 38848.2949 | 35067.0479 | 34102.6694 | 34862.7236 | 43512.86 | 42373.0144 | 42010.3533 | 44598.1213 | 39878.5115 | 33824.2372
Option 2 AT | TAS | TAS | OCGT | 2.7574e-05 | 3.072e-05 | 2.4065e-05 | 4.6301 | 14.0014 | 3.8066e-05 | 1.1745e-05 | 494.4984 | 556.3739 | 441.6034 | 501.0969 | 575.0446 | 812.0229 | 437.0792 | 491.649 | 498.1333 | 541.6532 | 587.6732 | 818.115 | 569.2635 | 735.4083 | 596.8717 | 825.1815 | 561.3036
Option 2 AT | TAS | TAS | PHES | 0 | 0 | 0 | 0 | 0 | 0 | 0 | 0 | 0 | 1.4769e-06 | 1.2938e-06 | 1.6228e-06 | 1.744e-05 | 1.6423e-05 | 1.7106e-05 | 1.7325e-05 | 1.6558e-05 | 1.7447e-05 | 1.3763e-05 | 1.3816e-05 | 1.4729e-05 | 1.5303e-05 | 1.4276e-05 | 1.4655e-05
Option 2 AT | TAS | TAS | Solar | 72.6002 | 178.889 | 184.7626 | 170.2777 | 175.7927 | 206.9069 | 206.4199 | 210.3717 | 180.8662 | 148.2747 | 193.6809 | 195.0456 | 247.0128 | 260.4737 | 163.2046 | 156.5633 | 154.2991 | 167.2758 | 163.1746 | 156.9158 | 170.45 | 185.7325 | 153.5631 | 162.3685
Option 2 AT | TAS | TAS | Wind | 196.5736 | 195.0015 | 529.9379 | 597.2775 | 591.6615 | 663.8013 | 699.4417 | 713.6664 | 747.5815 | 907.9947 | 846.3543 | 801.1311 | 819.6466 | 924.3817 | 897.1193 | 966.2768 | 985.6638 | 979.5216 | 950.1767 | 1013.709 | 987.9364 | 1127.1085 | 1271.2679 | 1279.5919
Option 2 AT | VIC |  | 1h | 0 | 1.2291 | 1.7975 | 2.0336 | 2.1017 | 2.0876 | 2.0231 | 2.0832 | 2.1661 | 2.122 | 1.8504 | 1.8231 | 1.6415 | 1.2321 | 1.1917 | 1.3032 | 1.2786 | 1.3142 | 1.2705 | 1.1625 | 1.3232 | 1.5832 | 0.99227 | 1.0957
Option 2 AT | VIC |  | 2h | 78.3723 | 251.5973 | 338.4452 | 391.759 | 414.7353 | 451.7771 | 468.0762 | 470.8931 | 512.9281 | 481.3926 | 378.3576 | 361.6906 | 296.5774 | 252.2614 | 249.1107 | 235.3808 | 226.0308 | 242.7398 | 220.3815 | 184.7209 | 196.6864 | 187.1131 | 148.3474 | 158.2458
Option 2 AT | VIC |  | 4h | 0 | 186.7493 | 361.6538 | 458.9463 | 488.6694 | 514.8362 | 514.6161 | 507.6202 | 542.6824 | 507.9558 | 417.589 | 391.2822 | 338.2227 | 323.9183 | 337.9534 | 342.4192 | 328.6729 | 353.3123 | 363.3155 | 325.5683 | 350.4462 | 63.1629 | 24.743 | 25.4591
Option 2 AT | VIC |  | 8h | 0 | 0 | 0.00015276 | 0.00017993 | 0.00019572 | 0.00021537 | 0.00019258 | 0.00019725 | 0.0001932 | 0.00018451 | 0.00016713 | 0.00016522 | 176.614 | 1181.3185 | 1417.6552 | 1438.007 | 1409.2601 | 1464.0215 | 1411.6267 | 1260.2779 | 1561.1935 | 1853.8959 | 1877.8962 | 1936.2523
Option 2 AT | VIC |  | Brown Coal | 168064.9874 | 138154.4914 | 83401.831 | 57331.5349 | 57331.5349 | 57488.6076 | 57331.5349 | 0 | 0 | 0 | 0 | 0 | 0 | 0 | 0 | 0 | 0 | 0 | 0 | 0 | 0 | 0 | 0 | 0
Option 2 AT | VIC |  | CCGT | 2995.92 | 6508.944 | 7489.8 | 6287.2122 | 5873.774 | 2072.1053 | 4902.0391 | 5154.1715 | 5388.949 | 4977.5187 | 5869.985 | 4821.4302 | 3157.2422 | 3958.5261 | 0 | 0 | 0 | 0 | 0 | 0 | 0 | 0 | 0 | 0
Option 2 AT | VIC |  | Coordinated CER | 6.5575 | 21.2469 | 46.1357 | 76.8477 | 112.4153 | 150.3305 | 185.341 | 229.8813 | 313.9893 | 354.1547 | 319.6799 | 347.5737 | 331.9023 | 342.2376 | 400.0485 | 475.3292 | 477.1023 | 562.0916 | 619.7403 | 641.6928 | 771.7361 | 932.7499 | 799.7656 | 912.4764
Option 2 AT | VIC |  | Distributed PV | 673.5128 | 803.289 | 938.089 | 959.3174 | 1274.8172 | 1365.426 | 1441.7674 | 1560.9241 | 1694.9623 | 1715.2433 | 1771.2466 | 1885.0004 | 2028.47 | 2304.9147 | 2385.4066 | 2468.2072 | 2279.1237 | 2583.3424 | 2923.3388 | 2913.2154 | 3311.0855 | 3433.6029 | 3619.1616 | 3875.1259
Option 2 AT | VIC |  | Hydro | 30436.157 | 28880.7243 | 23911.1395 | 25748.0627 | 25428.9212 | 23514.2692 | 21413.7509 | 12758.2319 | 18449.1551 | 18692.0105 | 13006.6769 | 15166.3552 | 10056.923 | 6564.1372 | 10027.2391 | 5891.1635 | 9478.8799 | 11754.0895 | 10546.9614 | 9355.7365 | 10596.6144 | 11906.3505 | 9888.4692 | 7232.4307
Option 2 AT | VIC |  | OCGT | 1609.9876 | 4218.8485 | 8109.9459 | 9166.636 | 11290.6192 | 3794.0621 | 10303.8391 | 11353.2348 | 11789.6296 | 13274.6385 | 13401.863 | 13111.9866 | 6638.9093 | 8718.7104 | 9917.8874 | 11966.9485 | 13507.8375 | 7838.7249 | 13870.9733 | 11807.3514 | 17304.4211 | 5864.8456 | 14819.7437 | 9568.5133
Option 2 AT | VIC |  | Offshore Wind | 0 | 0 | 0 | 0 | 0 | 839.4423 | 1135.4563 | 1473.07 | 1692.7266 | 2197.8517 | 2619.9829 | 2974.5757 | 3526.62 | 3680.5705 | 3816.0636 | 3688.4709 | 3794.4555 | 3881.9703 | 3831.7715 | 3990.7276 | 3700.3247 | 3745.5185 | 3812.088 | 3966.2059
Option 2 AT | VIC |  | Solar | 401.5738 | 841.5403 | 931.223 | 858.8291 | 884.6316 | 831.567 | 923.0411 | 1124.9561 | 1209.8293 | 1183.5401 | 1109.3048 | 1054.0745 | 1066.0421 | 2097.5711 | 2390.596 | 2402.1663 | 2381.1995 | 2501.7098 | 2386.4572 | 2287.7618 | 2762.111 | 2870.2755 | 2698.3651 | 2755.1655
Option 2 AT | VIC |  | Wind | 1546.4014 | 1873.0285 | 2753.9919 | 3139.937 | 3080.2768 | 2993.2649 | 2889.989 | 3254.5835 | 3309.0036 | 3286.1051 | 3697.6151 | 3693.4096 | 3411.8418 | 2882.4162 | 2998.7112 | 3193.7519 | 3125.9101 | 3338.0777 | 3448.4177 | 3798.0519 | 3617.1426 | 3688.3073 | 3860.1593 | 3977.8443
Option 2 AT | VIC | MEL | 2h | 35.08 | 69.1495 | 103.5061 | 141.679 | 156.563 | 168.6558 | 180.3116 | 186.8259 | 201.0958 | 189.5775 | 147.8351 | 140.106 | 112.577 | 99.7049 | 96.2102 | 83.6263 | 80.7863 | 91.3137 | 80.9937 | 68.9101 | 61.3489 | 67.0228 | 56.067 | 57.9883
Option 2 AT | VIC | MEL | 4h | 0 | 159.3382 | 252.0452 | 316.7146 | 336.9984 | 351.6708 | 349.9317 | 345.4415 | 366.5985 | 344.8983 | 287.343 | 266.3915 | 244.2338 | 239.437 | 250.8643 | 250.8373 | 241.8773 | 258.4363 | 271.6856 | 241.5899 | 252.191 | 31.1746 | 8.2155e-06 | 8.4555e-06
Option 2 AT | VIC | MEL | 8h | 0 | 0 | 3.5667e-05 | 4.3614e-05 | 4.6274e-05 | 5.1652e-05 | 4.5079e-05 | 4.9191e-05 | 5.0948e-05 | 4.907e-05 | 4.4113e-05 | 4.324e-05 | 176.6137 | 285.3512 | 314.9889 | 312.7254 | 309.8613 | 330.7123 | 338.578 | 310.8639 | 318.66 | 506.7581 | 446.5544 | 454.3403
Option 2 AT | VIC | MEL | CCGT | 2995.92 | 6508.944 | 7489.8 | 6287.2122 | 5873.774 | 2072.1053 | 4902.0391 | 5154.1715 | 5388.949 | 4977.5187 | 5869.985 | 4821.4302 | 3157.2422 | 3958.5261 | 0 | 0 | 0 | 0 | 0 | 0 | 0 | 0 | 0 | 0
Option 2 AT | VIC | MEL | Coordinated CER | 4.4643 | 15.0418 | 33.5592 | 55.9803 | 84.3684 | 114.1693 | 141.3259 | 176.3449 | 241.9601 | 274.2744 | 248.6472 | 269.8207 | 259.7101 | 265.3098 | 307.7859 | 371.1412 | 366.5196 | 430.4071 | 479.2925 | 507.5146 | 593.1653 | 703.2282 | 608.1997 | 706.2422
Option 2 AT | VIC | MEL | Distributed PV | 448.2492 | 534.3782 | 625.1541 | 635.4599 | 842.1966 | 904.1826 | 959.5767 | 1039.3238 | 1125.9915 | 1136.1223 | 1170.3842 | 1252.5213 | 1342.0789 | 1530.9408 | 1585.7174 | 1621.1022 | 1531.9298 | 1724.7458 | 1948.4791 | 1912.7975 | 2150.2028 | 2241.124 | 2374.7859 | 2546.2653
Option 2 AT | VIC | MEL | OCGT | 377.382 | 1469.0632 | 2930.0987 | 1985.562 | 2864.3815 | 1102.3467 | 2293.7334 | 2597.5224 | 2802.127 | 3573.9813 | 3519.9205 | 3201.9414 | 1970.258 | 2912.6872 | 3385.6483 | 5100.0695 | 6852.313 | 3783.196 | 6106.9998 | 4756.6984 | 7624.8076 | 4164.4029 | 8520.3886 | 5564.7678
Option 2 AT | VIC | MEL | Solar | 56.1657 | 60.8307 | 65.7821 | 60.8746 | 64.258 | 62.385 | 63.4019 | 69.6805 | 70.2489 | 66.0846 | 63.7672 | 64.9141 | 65.0731 | 69.8375 | 71.5555 | 64.2525 | 55.731 | 60.2206 | 65.5129 | 60.9938 | 64.4154 | 65.8531 | 65.8064 | 69.6147
Option 2 AT | VIC | SEV | 2h | 4.1664 | 14.0593 | 24.2307 | 32.9765 | 36.0174 | 39.7471 | 40.4343 | 41.9058 | 44.1594 | 41.2788 | 33.3435 | 30.3259 | 22.4265 | 20.699 | 21.9229 | 22.3544 | 21.0679 | 18.0286 | 17.5899 | 10.5477 | 11.6523 | 5.455 | 4.3285 | 4.5915
Option 2 AT | VIC | SEV | 4h | 0 | 23.0093 | 53.9955 | 76.4147 | 79.0313 | 84.7494 | 84.9943 | 86.1703 | 90.4961 | 83.8133 | 69.0093 | 63.2374 | 48.9152 | 44.2676 | 47.4379 | 48.7009 | 47.3622 | 51.3042 | 52.6692 | 49.204 | 52.9588 | 0 | 0 | 0
Option 2 AT | VIC | SEV | 8h | 0 | 0 | 3.4264e-05 | 4.3009e-05 | 4.6076e-05 | 5.0861e-05 | 4.4692e-05 | 4.86e-05 | 5.0009e-05 | 4.7807e-05 | 4.2792e-05 | 4.2045e-05 | 0.00010224 | 0.00013919 | 0.00014809 | 0.00014739 | 0.00014467 | 0.00015031 | 0.00012098 | 0.00011837 | 0.00012735 | 0.00014263 | 0.00010078 | 9.9508e-05
Option 2 AT | VIC | SEV | Brown Coal | 168064.9874 | 138154.4914 | 83401.831 | 57331.5349 | 57331.5349 | 57488.6076 | 57331.5349 | 0 | 0 | 0 | 0 | 0 | 0 | 0 | 0 | 0 | 0 | 0 | 0 | 0 | 0 | 0 | 0 | 0
Option 2 AT | VIC | SEV | Coordinated CER | 0.42707 | 1.4055 | 2.9703 | 5.3703 | 7.2842 | 9.3894 | 11.5646 | 14.0991 | 18.4857 | 20.5766 | 19.0442 | 20.1174 | 18.0919 | 18.4867 | 22.9829 | 27.6456 | 28.2132 | 34.1974 | 37.8383 | 39.9738 | 46.9383 | 56.8739 | 49.5636 | 57.7151
Option 2 AT | VIC | SEV | Distributed PV | 49.8058 | 60.8821 | 72.821 | 76.0913 | 89.7995 | 98.0839 | 102.5591 | 111.2892 | 121.2233 | 121.9209 | 126.9084 | 136.023 | 147.1453 | 168.1682 | 174.8785 | 185.4632 | 176.0922 | 200.9276 | 228.018 | 227.1755 | 252.8057 | 263.9204 | 272.1316 | 292.1705
Option 2 AT | VIC | SEV | OCGT | 13.8181 | 0.00040427 | 0.00042237 | 186.8322 | 942.2876 | 195.8983 | 593.2168 | 772.9531 | 1069.3484 | 846.5712 | 842.1272 | 1960.0144 | 690.4732 | 589.7653 | 1141.7091 | 1149.3966 | 1309.0949 | 716.9916 | 882.1638 | 946.2403 | 1452.0786 | 855.3987 | 1977.3144 | 1060.6762
Option 2 AT | VIC | SEV | Offshore Wind | 0 | 0 | 0 | 0 | 0 | 804.4949 | 875.1394 | 1204.562 | 1423.0302 | 1916.4059 | 2081.0031 | 2252.238 | 2817.0378 | 3055.4307 | 3177.528 | 3033.5383 | 3123.1013 | 3157.2719 | 3125.7201 | 3285.347 | 3045.3888 | 3090.6281 | 3133.4738 | 3280.8794
Option 2 AT | VIC | SEV | Solar | 51.8647 | 229.4715 | 260.9042 | 245.6411 | 250.2554 | 234.7978 | 245.8568 | 260.6692 | 265.2535 | 238.8194 | 215.0975 | 204.5171 | 204.2314 | 175.6195 | 189.9496 | 201.085 | 203.9478 | 207.5402 | 196.8523 | 200.9607 | 206.6701 | 212.1484 | 198.1131 | 213.4335
Option 2 AT | VIC | SEV | Wind | 33.4626 | 35.4965 | 64.3694 | 74.6052 | 65.0967 | 64.134 | 66.8631 | 67.6117 | 65.6629 | 72.5444 | 65.2594 | 66.4514 | 61.847 | 54.3218 | 24.8134 | 27.9305 | 30.5248 | 29.3427 | 26.9213 | 33.5076 | 28.5641 | 28.5079 | 28.863 | 29.3228
Option 2 AT | VIC | WNV | 1h | 0 | 1.2291 | 1.7975 | 2.0336 | 2.1017 | 2.0876 | 2.0231 | 2.0832 | 2.1661 | 2.122 | 1.8504 | 1.8231 | 1.6415 | 1.2321 | 1.1917 | 1.3032 | 1.2786 | 1.3142 | 1.2705 | 1.1625 | 1.3232 | 1.5832 | 0.99227 | 1.0957
Option 2 AT | VIC | WNV | 2h | 39.1259 | 168.3885 | 210.7084 | 217.1035 | 222.1549 | 243.3741 | 247.3303 | 242.1615 | 267.6729 | 250.5363 | 197.179 | 191.2587 | 161.5739 | 131.8575 | 130.9777 | 129.4002 | 124.1765 | 133.3975 | 121.7979 | 105.2631 | 123.6852 | 114.6352 | 87.9518 | 95.666
Option 2 AT | VIC | WNV | 4h | 0 | 4.4018 | 55.6131 | 65.8169 | 72.6396 | 78.4161 | 79.6901 | 76.0084 | 85.5877 | 79.2443 | 61.2368 | 61.6532 | 45.0737 | 40.2137 | 39.6512 | 42.881 | 39.4333 | 43.5718 | 38.9607 | 34.7744 | 45.2963 | 31.9883 | 24.743 | 25.4591
Option 2 AT | VIC | WNV | 8h | 0 | 0 | 8.2833e-05 | 9.3307e-05 | 0.00010337 | 0.00011285 | 0.00010281 | 9.9459e-05 | 9.2247e-05 | 8.7631e-05 | 8.0223e-05 | 7.9934e-05 | 0.00017608 | 895.9671 | 1102.6662 | 1125.2815 | 1099.3987 | 1133.309 | 1073.0486 | 949.4139 | 1242.5333 | 1347.1376 | 1431.3417 | 1481.9119
Option 2 AT | VIC | WNV | Coordinated CER | 1.6661 | 4.7995 | 9.6061 | 15.4971 | 20.7628 | 26.7718 | 32.4505 | 39.4373 | 53.5436 | 59.3038 | 51.9884 | 57.6357 | 54.1003 | 58.4411 | 69.2798 | 76.5424 | 82.3695 | 97.4871 | 102.6095 | 94.2044 | 131.6325 | 172.6478 | 142.0023 | 148.5191
Option 2 AT | VIC | WNV | Distributed PV | 175.4577 | 208.0287 | 240.114 | 247.7662 | 342.8211 | 363.1595 | 379.6316 | 410.3111 | 447.7475 | 457.2001 | 473.954 | 496.456 | 539.2458 | 605.8057 | 624.8106 | 661.6418 | 571.1017 | 657.669 | 746.8418 | 773.2424 | 908.0771 | 928.5585 | 972.2441 | 1036.6901
Option 2 AT | VIC | WNV | Hydro | 30436.157 | 28880.7243 | 23911.1395 | 25748.0627 | 25428.9212 | 23514.2692 | 21413.7509 | 12758.2319 | 18449.1551 | 18692.0105 | 13006.6769 | 15166.3552 | 10056.923 | 6564.1372 | 10027.2391 | 5891.1635 | 9478.8799 | 11754.0895 | 10546.9614 | 9355.7365 | 10596.6144 | 11906.3505 | 9888.4692 | 7232.4307
Option 2 AT | VIC | WNV | OCGT | 1218.7875 | 2749.7849 | 5179.8468 | 6994.2418 | 7483.9501 | 2495.8171 | 7416.8889 | 7982.7592 | 7918.1542 | 8854.086 | 9039.8153 | 7950.0308 | 3978.1782 | 5216.2579 | 5390.53 | 5717.4825 | 5346.4296 | 3338.5372 | 6881.8097 | 6104.4126 | 8227.5348 | 845.0439 | 4322.0408 | 2943.0692
Option 2 AT | VIC | WNV | Offshore Wind | 0 | 0 | 0 | 0 | 0 | 34.9474 | 260.3169 | 268.508 | 269.6964 | 281.4458 | 538.9798 | 722.3377 | 709.5822 | 625.1397 | 638.5356 | 654.9326 | 671.3543 | 724.6985 | 706.0514 | 705.3806 | 654.9358 | 654.8904 | 678.6142 | 685.3265
Option 2 AT | VIC | WNV | Solar | 293.5434 | 551.2382 | 604.5367 | 552.3135 | 570.1181 | 534.3843 | 613.7824 | 794.6065 | 874.327 | 878.6361 | 830.4401 | 784.6432 | 796.7376 | 1852.1141 | 2129.0908 | 2136.8288 | 2121.5207 | 2233.949 | 2124.092 | 2025.8073 | 2491.0255 | 2592.274 | 2434.4456 | 2472.1173
Option 2 AT | VIC | WNV | Wind | 1512.9388 | 1837.5319 | 2689.6225 | 3065.3317 | 3015.18 | 2929.1309 | 2823.1259 | 3186.9717 | 3243.3407 | 3213.5607 | 3632.3557 | 3626.9582 | 3349.9948 | 2828.0944 | 2973.8978 | 3165.8214 | 3095.3853 | 3308.7351 | 3421.4963 | 3764.5443 | 3588.5785 | 3659.7995 | 3831.2963 | 3948.5215
Option 2D AT | NEM |  | 12h | 0 | 0 | 12.207 | 369.9525 | 370.1071 | 380.5131 | 352.748 | 336.696 | 382.8343 | 352.0465 | 286.9217 | 297.3057 | 221.298 | 204.8805 | 174.5404 | 181.6644 | 160.3678 | 157.1129 | 142.004 | 139.2399 | 162.4036 | 175.3607 | 145.4495 | 146.4134
Option 2D AT | NEM |  | 1h | 17.1214 | 65.1288 | 79.2752 | 91.2534 | 85.0047 | 84.973 | 70.0114 | 61.4491 | 75.1862 | 79.8366 | 65.563 | 64.0593 | 50.358 | 43.4657 | 40.1497 | 39.1648 | 39.8838 | 32.4004 | 29.6823 | 28.706 | 28.2713 | 39.266 | 39.0304 | 39.7725
Option 2D AT | NEM |  | 24h | 0 | 0 | 0 | 0 | 0 | 0 | 0 | 0 | 0 | 3.311e-07 | 3.8703e-07 | 4.2452e-07 | 4.9062e-07 | 4.725e-07 | 4.6711e-07 | 5.2222e-07 | 5.1954e-07 | 5.6888e-07 | 2.8745e-07 | 3.5556e-07 | 3.5074e-07 | 3.9296e-07 | 3.6463e-07 | 3.848e-07
Option 2D AT | NEM |  | 2h | 320.2223 | 894.7649 | 1058.6054 | 1182.7872 | 1281.7578 | 1333.6629 | 1303.0868 | 1235.7079 | 1341.5704 | 1328.4571 | 1086.3512 | 1046.4729 | 855.916 | 802.8141 | 776.249 | 768.812 | 784.5181 | 932.7175 | 866.7785 | 778.7254 | 798.6675 | 830.3202 | 694.9485 | 739.9048
Option 2D AT | NEM |  | 4h | 143.6956 | 737.908 | 1017.599 | 1187.1805 | 1252.8889 | 1313.7483 | 1265.4234 | 1235.986 | 1323.5118 | 1280.8425 | 1103.087 | 1071.6893 | 937.1233 | 911.0749 | 917.6817 | 935.0618 | 859.4674 | 890.1846 | 901.8778 | 782.1398 | 738.3112 | 298.6804 | 206.1585 | 216.342
Option 2D AT | NEM |  | 8h | 73.4975 | 301.29 | 2293.3541 | 4255.7067 | 5227.7095 | 5224.1128 | 4712.548 | 5633.5032 | 6526.446 | 6918.9603 | 5726.4364 | 5476.0054 | 5187.1581 | 6939.4626 | 7697.891 | 7792.5155 | 8037.5053 | 9024.7778 | 8664.3509 | 9046.6645 | 9737.4372 | 11108.0588 | 11302.9044 | 11170.5947
Option 2D AT | NEM |  | Biomass | 3108.9389 | 2702.3042 | 2415.152 | 1919.8371 | 1673.1036 | 1676.5626 | 999.6202 | 967.8949 | 1049.986 | 985.3115 | 956.4451 | 860.6229 | 215.573 | 279.3771 | 350.0067 | 357.6084 | 471.498 | 430.3139 | 492.4441 | 422.4837 | 465.1017 | 495.3245 | 456.4583 | 364.2703
Option 2D AT | NEM |  | Black Coal | 456837.1138 | 390170.2852 | 163180.1358 | 51395.1683 | 14634.7034 | 0 | 0 | 0 | 0 | 0 | 0 | 0 | 0 | 0 | 0 | 0 | 0 | 0 | 0 | 0 | 0 | 0 | 0 | 0
Option 2D AT | NEM |  | Brown Coal | 168328.5029 | 138154.4924 | 83401.8311 | 57331.535 | 57331.5349 | 57488.6078 | 57331.5349 | 0 | 0 | 0 | 0 | 0 | 0 | 0 | 0 | 0 | 0 | 0 | 0 | 0 | 0 | 0 | 0 | 0
Option 2D AT | NEM |  | CCGT | 165395.1611 | 125788.9436 | 80563.6338 | 75121.2845 | 65209.7879 | 57770.4747 | 47412.7097 | 37975.1137 | 39685.5888 | 40544.9139 | 37812.8888 | 24077.809 | 8067.3261 | 12396.9368 | 9410.3754 | 9176.8972 | 10611.265 | 7634.8578 | 11583.2982 | 13121.9142 | 18822.2799 | 15912.1034 | 20464.6461 | 21142.9134
Option 2D AT | NEM |  | CST | 0 | 0 | 0 | 0 | 0 | 2.7112e-05 | 3.409e-05 | 3.7774e-05 | 3.797e-05 | 3.4441e-05 | 3.1568e-05 | 2.7598e-05 | 3.3284e-05 | 3.5585e-05 | 3.2158e-05 | 2.9516e-05 | 2.3224e-05 | 2.5107e-05 | 3.2082e-05 | 3.2576e-05 | 3.1191e-05 | 3.2064e-05 | 2.962e-05 | 3.3192e-05
Option 2D AT | NEM |  | Coordinated CER | 51.2901 | 121.1307 | 207.5724 | 324.6689 | 441.059 | 568.4317 | 667.6887 | 804.0542 | 1060.4398 | 1237.4118 | 1177.7651 | 1330.4518 | 1303.4248 | 1406.5927 | 1596.7142 | 1780.8168 | 1910.5343 | 2179.7039 | 2316.2581 | 2428.3001 | 2767.0557 | 3396.5056 | 3184.4752 | 3615.4585
Option 2D AT | NEM |  | DSP | 0 | 0 | 0 | 0 | 0 | 0 | 0 | 0 | 0 | 0 | 0 | 0 | 0 | 0 | 0 | 0 | 0 | 0 | 0 | 0 | 0 | 0 | 0 | 0
Option 2D AT | NEM |  | Distributed PV | 3245.1614 | 3760.0169 | 4276.7501 | 4605.2792 | 5355.1964 | 5791.3341 | 6069.4628 | 6611.6778 | 6977.4501 | 7232.7886 | 7229.5076 | 7501.2287 | 8158.339 | 9216.1215 | 9718.8685 | 9817.5244 | 9134.4522 | 10259.6111 | 11468.3074 | 12048.8525 | 12817.0464 | 13496.7613 | 14081.3536 | 15244.9664
Option 2D AT | NEM |  | H2 Reciprocating Engine | 0 | 0 | 0.0022436 | 1956.1169 | 5323.1082 | 5902.833 | 3911.1571 | 2326.6178 | 2378.4706 | 2562.4929 | 1989.6957 | 2895.2686 | 663.5105 | 595.32 | 1028.1569 | 883.9033 | 833.0536 | 1242.6962 | 1812.1446 | 1540.1307 | 2346.3447 | 1199.0569 | 2177.2641 | 1869.1529
Option 2D AT | NEM |  | Hydro | 173322.9294 | 172469.7242 | 137180.4506 | 132708.228 | 140637.3432 | 132141.7371 | 114076.2985 | 104903.5585 | 127705.1073 | 121766.7805 | 106682.5617 | 115358.9464 | 99314.283 | 87271.1081 | 65287.7897 | 52622.5291 | 56804.1426 | 66796.402 | 69669.9089 | 73209.7438 | 69697.3477 | 78856.9617 | 70856.0714 | 54252.4599
Option 2D AT | NEM |  | Liquid Fuel | 641.8363 | 0.016992 | 67.701 | 1685.5371 | 2717.0424 | 1400.3205 | 1564.4083 | 834.7791 | 761.8544 | 1004.6855 | 793.2234 | 810.3639 | 394.6818 | 516.8963 | 577.7475 | 522.0308 | 844.3384 | 167.9817 | 857.1232 | 887.1072 | 259.2892 | 32.2526 | 118.8041 | 89.7174
Option 2D AT | NEM |  | OCGT | 14009.6726 | 11393.7198 | 13451.1277 | 45294.5369 | 55541.3783 | 47682.6216 | 70165.222 | 52894.1136 | 56057.6429 | 59946.307 | 62131.6132 | 58748.9532 | 22887.0884 | 32503.515 | 34156.5095 | 38936.5983 | 32716.0209 | 23357.5794 | 35707.3021 | 45687.3767 | 63895.0415 | 36452.0945 | 63831.585 | 54767.1041
Option 2D AT | NEM |  | Offshore Wind | 0 | 0 | 0 | 0 | 0 | 839.9449 | 1137.4885 | 1473.1354 | 1692.7403 | 2200.548 | 2619.4902 | 2967.7676 | 4822.1375 | 5013.7383 | 5514.6979 | 5465.5977 | 6023.3385 | 5884.1725 | 6019.6182 | 6135.7796 | 6003.9952 | 6301.7181 | 7052.6974 | 7172.4783
Option 2D AT | NEM |  | PHES | 103.1152 | 317.7232 | 819.0636 | 1649.4201 | 1705.2862 | 1771.7522 | 1727.2689 | 1740.6303 | 1889.5528 | 2252.6207 | 2134.6711 | 2224.19 | 1937.5331 | 1529.2608 | 1435.9591 | 1474.7683 | 1781.1303 | 1698.7925 | 1411.0461 | 1359.1172 | 1465.7405 | 1782.414 | 1602.5916 | 1643.38
Option 2D AT | NEM |  | Solar | 3328.2251 | 5415.5964 | 6078.5721 | 7027.9939 | 7593.6348 | 7633.7431 | 8574.5402 | 9251.9605 | 10319.901 | 11289.5171 | 10858.4873 | 11030.2749 | 10732.1378 | 12394.1311 | 12836.4337 | 13537.5999 | 13893.4005 | 14734.933 | 14671.4581 | 14793.4935 | 15854.8611 | 16948.2364 | 16947.6177 | 17272.8424
Option 2D AT | NEM |  | Wind | 4184.8873 | 4600.258 | 9235.5146 | 11007.4872 | 11659.9599 | 12224.193 | 12561.775 | 14266.2553 | 14906.6673 | 14819.1798 | 16217.5085 | 16818.5751 | 16748.946 | 15526.3571 | 15988.3391 | 16752.4054 | 16757.054 | 17044.8262 | 17452.3788 | 18227.4664 | 18186.2149 | 18493.2183 | 18422.1111 | 19245.9453
Option 2D AT | NSW |  | 12h | 0 | 0 | 12.207 | 369.9525 | 370.1071 | 380.5131 | 352.748 | 336.696 | 382.8343 | 352.0465 | 286.9217 | 297.3057 | 221.298 | 204.8805 | 174.5404 | 181.6644 | 160.3678 | 157.1129 | 142.004 | 139.2399 | 162.4036 | 175.3607 | 145.4495 | 146.4134
Option 2D AT | NSW |  | 1h | 11.0798 | 27.2107 | 28.3308 | 30.7474 | 28.0178 | 28.4508 | 23.9639 | 20.8571 | 24.5532 | 23.8936 | 19.2513 | 18.8128 | 14.3556 | 15.0582 | 13.4957 | 12.2208 | 15.2011 | 11.8053 | 11.0522 | 10.9312 | 11.4437 | 15.5142 | 14.8397 | 15.2751
Option 2D AT | NSW |  | 2h | 24.2036 | 112.9396 | 139.2313 | 167.5055 | 243.6964 | 245.8551 | 221.7062 | 224.8225 | 245.9611 | 238.1285 | 208.5929 | 200.9109 | 180.6886 | 191.6305 | 182.3243 | 184.8713 | 174.4212 | 324.8015 | 314.992 | 316.7945 | 325.1207 | 442.5452 | 371.2733 | 439.8969
Option 2D AT | NSW |  | 4h | 110.4943 | 437.4802 | 495.6948 | 546.2946 | 580.4247 | 621.2468 | 583.8429 | 582.5685 | 622.4752 | 608.5525 | 542.3746 | 537.2157 | 489.7242 | 490.595 | 482.2924 | 496.4725 | 425.4653 | 439.3718 | 444.4515 | 356.4872 | 313.4448 | 176.4115 | 145.7407 | 154.7559
Option 2D AT | NSW |  | 8h | 73.4975 | 301.29 | 1578.5986 | 2915.5052 | 3177.5049 | 3164.1453 | 2114.6437 | 2783.4384 | 3412.8614 | 3679.6253 | 2832.6076 | 2644.6622 | 2551.9302 | 2937.574 | 3095.3651 | 3029.5095 | 3138.7859 | 3542.2634 | 3276.5099 | 3686.362 | 3733.2854 | 4108.6979 | 4088.383 | 3965.7603
Option 2D AT | NSW |  | Black Coal | 247789.5097 | 227777.2688 | 92875.0364 | 22446.7865 | 9657.7552 | 0 | 0 | 0 | 0 | 0 | 0 | 0 | 0 | 0 | 0 | 0 | 0 | 0 | 0 | 0 | 0 | 0 | 0 | 0
Option 2D AT | NSW |  | CCGT | 21601.4343 | 21103.7174 | 21000.7243 | 10761 | 10563.0553 | 10221.8829 | 7246.6591 | 6382.7018 | 7061.1146 | 7270.6034 | 7977.4932 | 6275.1523 | 2816.9587 | 3757.4752 | 3737.6741 | 3600.6302 | 3526.9048 | 2443.6009 | 2265.3636 | 2968.2446 | 3038.5789 | 3103.3366 | 3166.7844 | 2695.809
Option 2D AT | NSW |  | CST | 0 | 0 | 0 | 0 | 0 | 2.3808e-05 | 2.9211e-05 | 3.2288e-05 | 3.339e-05 | 3.0376e-05 | 2.668e-05 | 2.3096e-05 | 2.8201e-05 | 2.971e-05 | 2.7917e-05 | 2.606e-05 | 2.0552e-05 | 2.2338e-05 | 2.8543e-05 | 2.9479e-05 | 2.7425e-05 | 2.8103e-05 | 2.6097e-05 | 2.9486e-05
Option 2D AT | NSW |  | Coordinated CER | 15.3493 | 46.6453 | 78.9831 | 121.0577 | 173.8387 | 221.3597 | 253.7641 | 307.9553 | 403.8075 | 467.9989 | 452.4938 | 537.0843 | 549.8227 | 608.799 | 673.4121 | 735.7446 | 739.7031 | 818.3256 | 873.8291 | 899.7813 | 1021.7404 | 1226.9564 | 1145.48 | 1315.4078
Option 2D AT | NSW |  | DSP | 0 | 0 | 0 | 0 | 0 | 0 | 0 | 0 | 0 | 0 | 0 | 0 | 0 | 0 | 0 | 0 | 0 | 0 | 0 | 0 | 0 | 0 | 0 | 0
Option 2D AT | NSW |  | Distributed PV | 1129.604 | 1277.4819 | 1483.4599 | 1631.9812 | 1864.1263 | 2054.3168 | 2123.3739 | 2381.3225 | 2471.0952 | 2552.0589 | 2558.8243 | 2608.4021 | 2916.4676 | 3304.2885 | 3542.8308 | 3506.8628 | 3293.7217 | 3604.9745 | 4139.3712 | 4446.8458 | 4584.5267 | 4904.4641 | 5006.7828 | 5561.023
Option 2D AT | NSW |  | Hydro | 37515.4756 | 45028.0649 | 34834.212 | 37371.0297 | 41673.9464 | 42387.634 | 27558.0844 | 23915.5309 | 33701.6344 | 32273.2777 | 23669.4747 | 22241.4349 | 16328.1437 | 14186.121 | 15314.3678 | 10945.2223 | 12063.0483 | 18024.4988 | 13254.5772 | 17870.4697 | 14458.5383 | 20347.6341 | 19606.7945 | 11932.5738
Option 2D AT | NSW |  | OCGT | 1040.59 | 5963.7385 | 2541.8546 | 24654.5214 | 30491.87 | 32899.5451 | 46857.7611 | 32294.8904 | 35595.3946 | 38846.8072 | 40704.2023 | 36566.5801 | 12060.6474 | 18374.0164 | 19463.8281 | 22716.3068 | 14207.5224 | 11753.1312 | 16881.0771 | 26896.0413 | 31304.4426 | 20353.6884 | 29341.8333 | 19418.17
Option 2D AT | NSW |  | Offshore Wind | 0 | 0 | 0 | 0 | 0 | 0 | 0 | 0 | 0 | 0 | 0 | 0 | 1295.5604 | 1325.7078 | 1715.508 | 1781.4187 | 2228.0821 | 2003.1859 | 2193.6802 | 2146.7853 | 2304.3101 | 2553.2422 | 3249.0916 | 3203.165
Option 2D AT | NSW |  | PHES | 4.2803 | 57.3852 | 500.6573 | 1262.7946 | 1316.9702 | 1389.3578 | 1378.3205 | 1420.2286 | 1522.9486 | 1466.3442 | 1182.3996 | 1263.5058 | 1096.3089 | 829.983 | 787.6532 | 846.8516 | 966.6551 | 948.8935 | 789.1173 | 757.0913 | 817.7723 | 1009.982 | 826.1608 | 759.4287
Option 2D AT | NSW |  | Solar | 1495.97 | 2157.3495 | 2585.7963 | 3224.1036 | 3174.9944 | 3135.1341 | 3333.6441 | 3711.7985 | 4313.3433 | 4477.6171 | 4182.6004 | 4217.6004 | 4066.0929 | 4362.9636 | 4407.5625 | 4744.037 | 4719.5506 | 5053.361 | 5103.2843 | 5078.1269 | 5334.0259 | 5574.8711 | 5368.9097 | 5527.2839
Option 2D AT | NSW |  | Wind | 791.8455 | 818.2274 | 2284.2981 | 3347.217 | 3832.9056 | 4115.8829 | 4470.0553 | 5298.529 | 5282.7621 | 5399.7409 | 6048.1621 | 6145.7516 | 5708.9361 | 5011.3158 | 5232.4756 | 5513.056 | 5711.9537 | 5523.3711 | 5689.4128 | 5485.9209 | 5554.9831 | 5597.5001 | 5003.0754 | 5454.3864
Option 2D AT | NSW | CNSW | 12h | 0 | 0 | 12.207 | 369.9525 | 370.1071 | 380.5131 | 352.748 | 336.696 | 382.8343 | 352.0465 | 286.9217 | 297.3057 | 221.298 | 204.8805 | 174.5404 | 181.6644 | 160.3678 | 157.1129 | 142.004 | 139.2399 | 162.4036 | 175.3607 | 145.4495 | 146.4134
Option 2D AT | NSW | CNSW | 2h | 1.5482 | 26.934 | 31.3763 | 36.4649 | 37.8627 | 37.4806 | 34.2727 | 31.6023 | 36.6626 | 34.2147 | 29.9043 | 29.7615 | 23.5146 | 37.8985 | 37.1796 | 41.2163 | 46.283 | 45.8603 | 45.339 | 43.1851 | 46.1207 | 43.4158 | 37.4878 | 37.7437
Option 2D AT | NSW | CNSW | 4h | 85.6833 | 160.2186 | 166.9227 | 192.3348 | 191.8603 | 191.5075 | 178.8985 | 174.7758 | 189.7226 | 186.2777 | 157.0773 | 158.8953 | 135.9708 | 141.6355 | 134.1383 | 142.0974 | 127.3436 | 129.7879 | 132.33 | 129.0556 | 78.2241 | 83.2087 | 66.7571 | 68.2612
Option 2D AT | NSW | CNSW | 8h | 0 | 18.8089 | 197.1932 | 281.7758 | 285.4998 | 392.0897 | 701.5044 | 1102.4537 | 1422.8351 | 1682.1185 | 1403.1409 | 1425.7979 | 1541.0249 | 1894.5207 | 2056.5909 | 2198.7675 | 2275.2787 | 2598.076 | 2514.5101 | 2560.5569 | 2790.8313 | 3020.1873 | 2604.3191 | 2892.8659
Option 2D AT | NSW | CNSW | Black Coal | 153953.3576 | 151618.842 | 69004.9284 | 22446.7865 | 9657.7552 | 0 | 0 | 0 | 0 | 0 | 0 | 0 | 0 | 0 | 0 | 0 | 0 | 0 | 0 | 0 | 0 | 0 | 0 | 0
Option 2D AT | NSW | CNSW | CST | 0 | 0 | 0 | 0 | 0 | 9.0134e-06 | 1.0833e-05 | 1.2344e-05 | 1.2573e-05 | 1.1095e-05 | 1.0037e-05 | 8.7752e-06 | 1.1131e-05 | 1.1254e-05 | 9.9807e-06 | 1.0072e-05 | 7.9053e-06 | 8.7162e-06 | 1.1411e-05 | 1.1745e-05 | 1.0843e-05 | 1.0829e-05 | 1.0015e-05 | 1.1604e-05
Option 2D AT | NSW | CNSW | Coordinated CER | 1.2104 | 4.8736 | 8.114 | 11.6303 | 16.2636 | 20.0904 | 22.6889 | 26.1924 | 34.8088 | 39.1078 | 37.886 | 43.8928 | 41.083 | 46.332 | 50.3972 | 55.3664 | 58.7073 | 65.121 | 71.5342 | 76.9329 | 84.9303 | 102.4662 | 89.4362 | 96.1054
Option 2D AT | NSW | CNSW | Distributed PV | 87.8683 | 100.3757 | 118.8515 | 129.8324 | 141.8959 | 156.387 | 161.3015 | 181.318 | 197.1328 | 201.1539 | 202.6036 | 204.4135 | 229.0832 | 262.6687 | 269.8453 | 267.7979 | 250.9405 | 276.3454 | 320.6828 | 342.4104 | 351.9277 | 376.2346 | 382.9899 | 429.1368
Option 2D AT | NSW | CNSW | OCGT | 0 | 0 | 0 | 0 | 0.0055851 | 0.0052369 | 0.0020805 | 0.00096018 | 0.00081805 | 0.00083646 | 0.00083117 | 0.00072539 | 0.00026429 | 0 | 0 | 2.452e-08 | 7.0592e-05 | 0 | 0.00016978 | 0.0004819 | 0.001352 | 0.00014275 | 0.00056946 | 0.00048688
Option 2D AT | NSW | CNSW | PHES | 4.2803 | 57.3852 | 76.7449 | 114.1702 | 117.7222 | 127.222 | 127.1867 | 124.4961 | 133.4512 | 128.0931 | 117.8486 | 118.8762 | 102.2734 | 80.1614 | 73.2273 | 74.0111 | 80.8053 | 73.4017 | 69.9586 | 64.1889 | 74.048 | 81.5213 | 69.272 | 66.4257
Option 2D AT | NSW | CNSW | Solar | 548.5533 | 860.9801 | 1190.7414 | 1956.4401 | 1925.0331 | 2044.8262 | 2402.7748 | 2758.2191 | 3187.9762 | 3494.7983 | 3259.7595 | 3295.2756 | 3206.7634 | 3441.37 | 3345.1466 | 3636.802 | 3564.9182 | 3893.5396 | 3962.4511 | 3887.1494 | 4080.696 | 4256.142 | 3961.8404 | 4170.6294
Option 2D AT | NSW | CNSW | Wind | 139.6936 | 164.1212 | 975.8235 | 2023.0391 | 2496.0307 | 2604.3362 | 2492.6189 | 3224.874 | 3145.4335 | 3356.428 | 3827.9319 | 3930.7363 | 3716.9271 | 3296.8332 | 3401.1693 | 3613.0729 | 3742.7067 | 3478.5671 | 3590.155 | 3452.6125 | 3562.6967 | 3547.8629 | 3170.0036 | 3509.2069
Option 2D AT | NSW | NNSW | 1h | 9.0164 | 24.1025 | 24.8912 | 27.2773 | 24.5906 | 25.0922 | 20.8532 | 17.9833 | 21.2502 | 20.7351 | 16.771 | 16.2155 | 12.2497 | 13.1133 | 11.719 | 10.2389 | 13.1783 | 11.8052 | 11.0521 | 10.9312 | 11.4437 | 15.5142 | 14.8396 | 15.275
Option 2D AT | NSW | NNSW | 2h | 3.647 | 36.2527 | 45.5733 | 51.176 | 46.3062 | 47.6493 | 37.9481 | 34.4771 | 41.2134 | 40.1585 | 34.4629 | 32.2615 | 23.7813 | 23.1178 | 21.3682 | 18.9192 | 24.1128 | 22.5343 | 20.6709 | 21.8638 | 24.9715 | 20.3703 | 18.7297 | 20.0411
Option 2D AT | NSW | NNSW | 8h | 52.2472 | 176.5113 | 291.3702 | 314.478 | 294.0383 | 284.8805 | 235.8776 | 231.4537 | 317.0071 | 301.8994 | 248.0441 | 252.6507 | 196.7847 | 256.4098 | 241.7864 | 226.4858 | 277.7549 | 251.6907 | 248.3836 | 236.7092 | 205.5344 | 224.0468 | 228.056 | 259.1738
Option 2D AT | NSW | NNSW | CST | 0 | 0 | 0 | 0 | 0 | 7.4341e-06 | 9.6754e-06 | 1.0745e-05 | 1.0449e-05 | 9.5185e-06 | 8.1845e-06 | 7.3022e-06 | 9.0306e-06 | 9.2522e-06 | 8.5861e-06 | 8.077e-06 | 6.1503e-06 | 6.6818e-06 | 8.7958e-06 | 9.7276e-06 | 8.111e-06 | 8.9398e-06 | 8.1918e-06 | 9.5315e-06
Option 2D AT | NSW | NNSW | Coordinated CER | 3.8678 | 7.2552 | 10.7661 | 16.8389 | 20.5099 | 25.3477 | 26.0109 | 26.7153 | 37.3025 | 43.8977 | 39.1392 | 45.2061 | 42.9555 | 45.7342 | 51.034 | 55.1391 | 67.8012 | 70.7284 | 73.0379 | 79.7238 | 83.6523 | 120.7444 | 125.4668 | 133.0191
Option 2D AT | NSW | NNSW | Distributed PV | 170.1718 | 191.5608 | 223.8269 | 248.9583 | 265.4203 | 291.8808 | 303.1981 | 338.051 | 349.9862 | 366.8296 | 365.0069 | 369.817 | 414.142 | 459.2234 | 492.7281 | 482.5605 | 457.8762 | 492.8652 | 559.1869 | 607.9384 | 625.485 | 668.1393 | 689.4113 | 765.6409
Option 2D AT | NSW | NNSW | PHES | 0 | 0 | 0 | 0 | 0 | 0 | 0 | 0 | 0 | 2.9621e-07 | 3.7278e-07 | 4.4516e-07 | 4.7298e-07 | 4.4019e-07 | 4.1985e-07 | 4.2431e-07 | 4.5594e-07 | 6.4841e-07 | 2.8278e-07 | 2.8523e-07 | 2.9372e-07 | 3.2776e-07 | 3.47e-07 | 3.9761e-07
Option 2D AT | NSW | NNSW | Solar | 153.1941 | 175.723 | 221.7208 | 179.2681 | 154.8815 | 148.8185 | 148.9263 | 179.0218 | 251.3932 | 228.5868 | 216.4487 | 228.2332 | 289.2693 | 333.8018 | 436.3522 | 438.8519 | 501.5653 | 506.7616 | 477.224 | 482.4834 | 497.9734 | 538.6776 | 596.4692 | 648.3824
Option 2D AT | NSW | NNSW | Wind | 124.248 | 112.5539 | 137.428 | 127.6441 | 160.4724 | 171.0837 | 696.1952 | 709.4294 | 772.2388 | 698.1931 | 912.8543 | 915.8319 | 724.2582 | 672.628 | 728.0196 | 785.2012 | 827.375 | 979.5119 | 981.4073 | 947.535 | 973.6613 | 1019.449 | 937.4038 | 984.1964
Option 2D AT | NSW | SNSW | 1h | 2.0633 | 3.108 | 3.4395 | 3.4698 | 3.4269 | 3.3583 | 3.1106 | 2.8738 | 3.3029 | 3.1584 | 2.4802 | 2.5972 | 2.1058 | 1.9448 | 1.7766 | 1.9818 | 2.0228 | 0 | 0 | 0 | 0 | 0 | 0 | 0
Option 2D AT | NSW | SNSW | 2h | 11.2826 | 26.6661 | 34.9013 | 35.1195 | 35.747 | 35.0274 | 32.7621 | 29.9012 | 34.5784 | 31.3232 | 25.0574 | 25.1681 | 21.4771 | 20.5673 | 19.1766 | 21.2351 | 21.7507 | 21.4965 | 19.1088 | 16.8222 | 20.6158 | 24.0457 | 27.712 | 26.5189
Option 2D AT | NSW | SNSW | 4h | 0 | 0 | 0 | 0 | 12.1499 | 51.3933 | 47.7002 | 44.5162 | 51.6064 | 49.2039 | 35.3985 | 37.672 | 25.0016 | 22.0637 | 22.2569 | 23.038 | 24.0648 | 26.3414 | 23.7748 | 19.7487 | 23.4024 | 29.8115 | 24.7654 | 21.9308
Option 2D AT | NSW | SNSW | 8h | 21.2501 | 66.7898 | 1040.9353 | 2100.2988 | 2358.6571 | 2249.7982 | 953.7334 | 1219.1954 | 1432.2244 | 1461.2065 | 965.4704 | 760.2232 | 610.0863 | 579.9763 | 588.2719 | 398.6762 | 379.5563 | 490.7034 | 312.7565 | 679.5463 | 525.6208 | 620.9246 | 995.1866 | 643.3045
Option 2D AT | NSW | SNSW | CST | 0 | 0 | 0 | 0 | 0 | 7.3601e-06 | 8.7027e-06 | 9.1989e-06 | 1.0368e-05 | 9.7624e-06 | 8.4579e-06 | 7.0187e-06 | 8.039e-06 | 9.2043e-06 | 9.3499e-06 | 7.9111e-06 | 6.4968e-06 | 6.94e-06 | 8.3365e-06 | 8.0063e-06 | 8.4708e-06 | 8.3345e-06 | 7.8896e-06 | 8.35e-06
Option 2D AT | NSW | SNSW | Coordinated CER | 3.7746 | 8.5537 | 13.398 | 19.2859 | 25.7324 | 32.101 | 35.7272 | 41.5685 | 59.6498 | 65.5826 | 56.3524 | 63.1194 | 63.6144 | 69.2103 | 73.5426 | 83.745 | 96.4472 | 109.6726 | 102.8785 | 106.3769 | 138.5294 | 167.5201 | 167.5618 | 156.8565
Option 2D AT | NSW | SNSW | Distributed PV | 200.5232 | 225.2136 | 260.3406 | 281.7415 | 323.9544 | 353.5694 | 360.1557 | 403.9337 | 414.0109 | 425.6228 | 423.7675 | 432.3205 | 480.5922 | 545.0755 | 588.4245 | 589.7568 | 543.969 | 591.4503 | 689.6154 | 729.0427 | 775.6073 | 813.7399 | 815.2442 | 914.7534
Option 2D AT | NSW | SNSW | Hydro | 37515.4756 | 45028.0649 | 34834.212 | 37371.0297 | 41673.9464 | 42387.634 | 27558.0844 | 23915.5309 | 33701.6344 | 32273.2777 | 23669.4747 | 22241.4349 | 16328.1437 | 14186.121 | 15314.3678 | 10945.2223 | 12063.0483 | 18024.4988 | 13254.5772 | 17870.4697 | 14458.5383 | 20347.6341 | 19606.7945 | 11932.5738
Option 2D AT | NSW | SNSW | OCGT | 0.0020597 | 0.0019707 | 0.0014469 | 823.7235 | 4564.3049 | 1560.0804 | 5250.5062 | 3030.2602 | 2931.9952 | 4101.9372 | 3181.9263 | 3088.5774 | 898.871 | 1940.6416 | 1991.6189 | 3801.5568 | 2769.5235 | 156.0055 | 0 | 0 | 0 | 0 | 0 | 0
Option 2D AT | NSW | SNSW | PHES | 0 | 0 | 423.9124 | 1148.6244 | 1199.248 | 1262.1358 | 1251.1338 | 1295.7325 | 1389.4974 | 1338.2511 | 1064.5509 | 1144.6296 | 994.0354 | 749.8216 | 714.4259 | 772.8406 | 885.8498 | 875.4918 | 719.1587 | 692.9025 | 743.7244 | 928.4607 | 756.8888 | 693.0029
Option 2D AT | NSW | SNSW | Solar | 629.9696 | 952.072 | 990.2895 | 892.9869 | 912.0825 | 747.7173 | 591.2438 | 575.4586 | 675.4831 | 565.768 | 526.511 | 517.7522 | 379.0312 | 398.9161 | 446.5468 | 485.2837 | 490.6512 | 485.6492 | 479.9573 | 513.3714 | 572.5738 | 587.8743 | 641.0583 | 526.3442
Option 2D AT | NSW | SNSW | Wind | 527.9039 | 541.5523 | 1072.0754 | 1102.9336 | 1082.6315 | 1248.0899 | 1184.0596 | 1266.8855 | 1269.8476 | 1249.518 | 1211.9365 | 1196.2556 | 1163.3168 | 952.8921 | 1007.1672 | 1021.0668 | 1043.0388 | 974.309 | 1018.9851 | 992.1478 | 925.1047 | 938.6761 | 802.7201 | 869.5221
Option 2D AT | NSW | SNW | 1h | 0.00010676 | 0.00013684 | 0.0001673 | 0.00029363 | 0.00029481 | 0.00037201 | 7.753e-05 | 8.1707e-05 | 8.4165e-05 | 8.3016e-05 | 8.4731e-05 | 8.5667e-05 | 8.223e-05 | 8.0402e-05 | 8.2712e-05 | 7.909e-05 | 8.2922e-05 | 8.3555e-05 | 6.1601e-05 | 6.129e-05 | 4.3265e-05 | 4.4166e-05 | 3.3936e-05 | 3.3167e-05
Option 2D AT | NSW | SNW | 2h | 7.7259 | 23.0868 | 27.3803 | 44.7451 | 123.7805 | 125.6978 | 116.7234 | 128.8419 | 133.5067 | 132.4321 | 119.1683 | 113.7198 | 111.9156 | 110.047 | 104.6 | 103.5008 | 82.2747 | 234.9104 | 229.8734 | 234.9234 | 233.4126 | 354.7134 | 287.3438 | 355.5933
Option 2D AT | NSW | SNW | 4h | 24.8109 | 277.2616 | 328.7721 | 353.9599 | 376.4144 | 378.346 | 357.2442 | 363.2766 | 381.1463 | 373.0709 | 349.8989 | 340.6484 | 328.7518 | 326.8957 | 325.8972 | 331.3372 | 274.0569 | 283.2425 | 288.3467 | 207.683 | 211.8183 | 63.3913 | 54.2182 | 64.5638
Option 2D AT | NSW | SNW | 8h | 0.00015076 | 39.18 | 49.0999 | 218.9525 | 239.3097 | 237.3768 | 223.5283 | 230.3355 | 240.7948 | 234.4009 | 215.9522 | 205.9904 | 204.0343 | 206.6673 | 208.7159 | 205.58 | 206.196 | 201.7933 | 200.8598 | 209.5496 | 211.2989 | 243.5392 | 260.8213 | 170.4161
Option 2D AT | NSW | SNW | Black Coal | 93836.152 | 76158.4268 | 23870.108 | 0 | 0 | 0 | 0 | 0 | 0 | 0 | 0 | 0 | 0 | 0 | 0 | 0 | 0 | 0 | 0 | 0 | 0 | 0 | 0 | 0
Option 2D AT | NSW | SNW | CCGT | 21601.4343 | 21103.7174 | 21000.7243 | 10761 | 10563.0553 | 10221.8829 | 7246.6591 | 6382.7018 | 7061.1146 | 7270.6034 | 7977.4932 | 6275.1523 | 2816.9587 | 3757.4752 | 3737.6741 | 3600.6302 | 3526.9048 | 2443.6009 | 2265.3636 | 2968.2446 | 3038.5789 | 3103.3366 | 3166.7844 | 2695.809
Option 2D AT | NSW | SNW | Coordinated CER | 6.4965 | 25.9628 | 46.7049 | 73.3026 | 111.3329 | 143.8206 | 169.3371 | 213.4791 | 272.0463 | 319.4107 | 319.1162 | 384.866 | 402.1698 | 447.5224 | 498.4384 | 541.4941 | 516.7474 | 572.8036 | 626.3784 | 636.7478 | 714.6285 | 836.2257 | 763.0153 | 929.4267
Option 2D AT | NSW | SNW | DSP | 0 | 0 | 0 | 0 | 0 | 0 | 0 | 0 | 0 | 0 | 0 | 0 | 0 | 0 | 0 | 0 | 0 | 0 | 0 | 0 | 0 | 0 | 0 | 0
Option 2D AT | NSW | SNW | Distributed PV | 671.0406 | 760.3318 | 880.4409 | 971.449 | 1132.8557 | 1252.4796 | 1298.7186 | 1458.0198 | 1509.9652 | 1558.4525 | 1567.4463 | 1601.851 | 1792.6501 | 2037.321 | 2191.833 | 2166.7476 | 2040.936 | 2244.3136 | 2569.8861 | 2767.4543 | 2831.5067 | 3046.3503 | 3119.1374 | 3451.4919
Option 2D AT | NSW | SNW | OCGT | 1040.588 | 5963.7365 | 2541.8531 | 23830.7979 | 25927.5595 | 31339.4594 | 41607.2528 | 29264.6292 | 32663.3986 | 34744.8692 | 37522.2752 | 33478.0019 | 11161.7761 | 16433.3748 | 17472.2092 | 18914.75 | 11437.9988 | 11597.1257 | 16881.0769 | 26896.0408 | 31304.4413 | 20353.6883 | 29341.8328 | 19418.1696
Option 2D AT | NSW | SNW | Offshore Wind | 0 | 0 | 0 | 0 | 0 | 0 | 0 | 0 | 0 | 0 | 0 | 0 | 1295.5604 | 1325.7078 | 1715.508 | 1781.4187 | 2228.0821 | 2003.1859 | 2193.6802 | 2146.7853 | 2304.3101 | 2553.2422 | 3249.0916 | 3203.165
Option 2D AT | NSW | SNW | Solar | 164.2531 | 168.5743 | 183.0446 | 195.4085 | 182.9972 | 193.7722 | 190.6991 | 199.0988 | 198.4908 | 188.464 | 179.8811 | 176.3394 | 191.0289 | 188.8757 | 179.517 | 183.0995 | 162.4159 | 167.4106 | 183.652 | 195.1228 | 182.7826 | 192.1772 | 169.5418 | 181.9279
Option 2D AT | NSW | SNW | Wind | 0 | 0 | 98.9711 | 93.6002 | 93.771 | 92.3732 | 97.1816 | 97.3401 | 95.2422 | 95.6018 | 95.4393 | 102.9278 | 104.434 | 88.9625 | 96.1195 | 93.7151 | 98.8332 | 90.9832 | 98.8654 | 93.6256 | 93.5203 | 91.5121 | 92.9478 | 91.461
Option 2D AT | QLD |  | 1h | 6.0416 | 36.6884 | 49.1672 | 58.4793 | 54.8985 | 54.4423 | 44.0092 | 38.5098 | 48.4449 | 53.8032 | 44.4581 | 43.3927 | 34.3592 | 27.1527 | 25.5275 | 25.6648 | 23.3574 | 19.3307 | 17.4103 | 16.6548 | 15.604 | 22.3315 | 23.2261 | 23.4192
Option 2D AT | QLD |  | 2h | 124.1226 | 274.9199 | 330.0782 | 380.3087 | 367.1662 | 371.409 | 321.1969 | 288.232 | 308.6765 | 321.6007 | 280.1243 | 267.2821 | 205.6164 | 178.2578 | 184.1985 | 168.7546 | 206.1822 | 197.4341 | 169.8073 | 146.1179 | 132.218 | 159.1719 | 137.2921 | 114.6179
Option 2D AT | QLD |  | 4h | 33.2013 | 69.7123 | 117.7827 | 140.3959 | 139.8686 | 135.0618 | 118.3048 | 104.7987 | 112.4201 | 111.9256 | 101.4608 | 100.7238 | 72.9175 | 61.3163 | 67.4729 | 65.0748 | 77.922 | 72.9626 | 66.5048 | 75.1525 | 47.5267 | 64.3918 | 36.9408 | 37.2263
Option 2D AT | QLD |  | 8h | 0 | 0 | 583.239 | 1211.4838 | 1802.673 | 1812.0828 | 2347.814 | 2473.1814 | 2705.8486 | 2779.3772 | 2530.9154 | 2458.0572 | 1987.1221 | 2235.9245 | 2522.2477 | 2578.694 | 2700.3605 | 3213.619 | 3127.627 | 3273.8955 | 3161.2147 | 3550.5524 | 3324.3004 | 3220.8995
Option 2D AT | QLD |  | Biomass | 3108.9389 | 2702.3042 | 2415.152 | 1919.8371 | 1673.1036 | 1676.5626 | 999.6202 | 967.8949 | 1049.986 | 985.3115 | 956.4451 | 860.6229 | 215.573 | 279.3771 | 350.0067 | 357.6084 | 471.498 | 430.3139 | 492.4441 | 422.4837 | 465.1017 | 495.3245 | 456.4583 | 364.2703
Option 2D AT | QLD |  | Black Coal | 209047.6041 | 162393.0164 | 70305.0994 | 28948.3818 | 4976.9482 | 0 | 0 | 0 | 0 | 0 | 0 | 0 | 0 | 0 | 0 | 0 | 0 | 0 | 0 | 0 | 0 | 0 | 0 | 0
Option 2D AT | QLD |  | CCGT | 94163.358 | 87336.101 | 39680.9073 | 43977.8324 | 35094.4432 | 34149.3378 | 23623.6359 | 17827.34 | 18322.9203 | 19361.1158 | 13663.0438 | 12999.0106 | 2149.4141 | 4727.4356 | 5672.7013 | 5576.2671 | 7084.3602 | 5191.2569 | 9317.9346 | 10153.6695 | 15783.7009 | 12808.7667 | 17297.8617 | 18447.1044
Option 2D AT | QLD |  | Coordinated CER | 11.0754 | 25.8884 | 44.1488 | 75.5349 | 96.8559 | 125.4219 | 144.3792 | 172.3516 | 220.464 | 271.2918 | 271.2288 | 305.3307 | 282.5797 | 296.3974 | 350.6944 | 374.8409 | 477.2124 | 558.1714 | 558.8578 | 629.3457 | 643.8161 | 895.5107 | 898.256 | 1039.5359
Option 2D AT | QLD |  | Distributed PV | 998.3587 | 1181.7756 | 1305.3086 | 1455.6925 | 1564.9059 | 1672.5007 | 1777.5479 | 1908.9494 | 1980.3402 | 2098.7723 | 2073.2103 | 2093.3404 | 2273.81 | 2555.5447 | 2736.5372 | 2759.0295 | 2522.005 | 2913.1171 | 3148.826 | 3436.8556 | 3564.2977 | 3729.1017 | 3971.562 | 4255.1269
Option 2D AT | QLD |  | H2 Reciprocating Engine | 0 | 0 | 0.0022436 | 1956.1169 | 5323.1082 | 5902.833 | 3911.1571 | 2326.6178 | 2378.4706 | 2562.4929 | 1989.6957 | 2895.2686 | 663.5105 | 595.32 | 1028.1569 | 883.9033 | 833.0536 | 1242.6962 | 1812.1446 | 1540.1307 | 2346.3447 | 1199.0569 | 2177.2641 | 1869.1529
Option 2D AT | QLD |  | Hydro | 10076.3711 | 8449.2343 | 6701.47 | 6678.8884 | 5485.1094 | 5036.2057 | 3197.9886 | 3463.9029 | 4403.5044 | 3629.4354 | 3470.3445 | 3257.2375 | 961.6121 | 1385.1799 | 1335.648 | 1288.9649 | 1632.2685 | 1676.2018 | 1557.7971 | 1901.1711 | 1516.5499 | 1796.9793 | 1433.4597 | 1425.7476
Option 2D AT | QLD |  | Liquid Fuel | 0.00040162 | 0.00050299 | 0.00047802 | 224.5239 | 777.5592 | 316.483 | 245.2122 | 40.136 | 0 | 0 | 0 | 1.1449e-07 | 167.5775 | 0 | 0 | 0 | 0 | 0 | 0 | 0 | 0 | 0 | 0 | 0
Option 2D AT | QLD |  | OCGT | 0.0093411 | 840.9188 | 1199.6642 | 3089.0878 | 4721.8503 | 4760.1608 | 3056.0322 | 1721.6559 | 1655.221 | 887.8201 | 1364.0203 | 2816.1198 | 1104.7013 | 783.7837 | 1029.0723 | 798.4339 | 705.6296 | 1108.063 | 2018.6522 | 4769.9889 | 10847.5069 | 6439.5484 | 15054.8688 | 22294.4934
Option 2D AT | QLD |  | PHES | 98.8349 | 260.338 | 318.4063 | 386.6256 | 388.316 | 382.3944 | 348.9485 | 320.4017 | 366.6042 | 786.2765 | 952.2715 | 960.6842 | 841.2242 | 699.2778 | 648.3059 | 627.9167 | 814.4752 | 749.899 | 621.9288 | 602.0258 | 647.9682 | 772.4319 | 776.4307 | 883.9513
Option 2D AT | QLD |  | Solar | 1167.3877 | 1877.6988 | 2016.6238 | 2393.8373 | 2813.9296 | 2849.7159 | 3274.4862 | 3379.9423 | 3706.4732 | 4380.773 | 4336.3675 | 4434.3306 | 4147.2499 | 4197.8993 | 4308.1359 | 4646.6445 | 4860.2156 | 5183.8452 | 5063.0413 | 5274.339 | 5258.881 | 5798.3036 | 5772.9047 | 5757.4762
Option 2D AT | QLD |  | Wind | 858.6233 | 966.5044 | 2896.5242 | 3008.1729 | 3055.4774 | 3269.8514 | 3444.7529 | 3689.1316 | 4033.5142 | 3783.2577 | 3981.2838 | 4386.1739 | 4968.3862 | 5129.2404 | 5225.5283 | 5429.707 | 5310.4873 | 5362.6729 | 5517.0072 | 5847.275 | 6020.0326 | 5958.3838 | 6320.849 | 6373.1464
Option 2D AT | QLD | CQ | 2h | 9.4623 | 25.3852 | 28.2463 | 29.048 | 30.8396 | 29.3183 | 24.8942 | 21.3575 | 24.423 | 27.4063 | 24.924 | 25.7062 | 17.9483 | 14.9145 | 17.4645 | 19.73 | 16.9471 | 19.2749 | 19.1804 | 20.053 | 19.6865 | 23.4504 | 19.4293 | 20.8509
Option 2D AT | QLD | CQ | 4h | 11.2378 | 32.6374 | 35.9909 | 36.4475 | 38.6298 | 36.7814 | 31.0573 | 27.5418 | 31.3884 | 33.211 | 28.5909 | 27.4916 | 20.4138 | 16.0887 | 18.9445 | 19.059 | 21.738 | 19.6192 | 17.1397 | 19.304 | 0 | 0 | 0 | 0
Option 2D AT | QLD | CQ | 8h | 0 | 0 | 0.0019616 | 0.0055443 | 2.0812 | 2.0277 | 110.648 | 134.851 | 152.8248 | 171.3819 | 160.0786 | 162.5418 | 112.2675 | 124.3432 | 204.0678 | 373.686 | 543.6644 | 844.1552 | 803.1061 | 913.3227 | 916.8952 | 1088.8573 | 1087.7021 | 1198.6585
Option 2D AT | QLD | CQ | Black Coal | 59593.8481 | 49724.441 | 28612.9481 | 15442.0705 | 0 | 0 | 0 | 0 | 0 | 0 | 0 | 0 | 0 | 0 | 0 | 0 | 0 | 0 | 0 | 0 | 0 | 0 | 0 | 0
Option 2D AT | QLD | CQ | Coordinated CER | 0.95797 | 2.2642 | 4.0316 | 6.7146 | 8.5406 | 10.6914 | 12.248 | 13.0247 | 17.9529 | 23.3966 | 23.0913 | 27.5528 | 21.5159 | 21.9484 | 27.704 | 34.8381 | 45.0444 | 54.917 | 54.791 | 63.8012 | 71.5727 | 89.5845 | 85.7996 | 104.7472
Option 2D AT | QLD | CQ | Distributed PV | 93.3506 | 111.7298 | 124.8735 | 137.1329 | 148.8075 | 160.4773 | 173.146 | 196.3332 | 204.2053 | 215.2641 | 214.5762 | 217.6237 | 233.9938 | 268.6141 | 290.8894 | 271.8059 | 258.3549 | 300.626 | 329.7057 | 345.369 | 358.2438 | 377.0886 | 412.2836 | 481.7458
Option 2D AT | QLD | CQ | OCGT | 0.00074293 | 0.00073972 | 0.00069261 | 0.00064865 | 1163.6417 | 851.5054 | 766.1325 | 274.2185 | 333.5472 | 1.997e-08 | 2.5284 | 443.2538 | 270.7647 | 65.2151 | 35.2782 | 0 | 1.993e-08 | 24.6651 | 149.7585 | 285.5596 | 0 | 0 | 0 | 212.9334
Option 2D AT | QLD | CQ | PHES | 0 | 0 | 0 | 0 | 0 | 0 | 0 | 0 | 0 | 3.6395e-07 | 3.6296e-07 | 5.2903e-07 | 4.4255e-07 | 4.1951e-07 | 4.3963e-07 | 4.4486e-07 | 5.3819e-07 | 7.1573e-07 | 3.3512e-07 | 3.672e-07 | 3.9193e-07 | 4.2109e-07 | 4.1235e-07 | 5.4348e-07
Option 2D AT | QLD | CQ | Solar | 211.5244 | 242.0384 | 235.4179 | 237.4147 | 645.5158 | 670.5508 | 717.7653 | 814.8595 | 905.6419 | 1278.1966 | 1387.1703 | 1496.2935 | 1165.7517 | 1185.1669 | 1322.7394 | 1586.4252 | 1744.6385 | 1933.0239 | 1839.4837 | 1961.9834 | 2010.3763 | 2218.5508 | 2026.1485 | 2059.6649
Option 2D AT | QLD | CQ | Wind | 139.2487 | 250.5921 | 604.8449 | 643.4538 | 630.8727 | 632.2989 | 611.6432 | 660.5542 | 748.9814 | 665.4849 | 713.0604 | 697.0124 | 1111.4478 | 1235.0976 | 1204.0443 | 1221.5088 | 1265.6333 | 1271.3762 | 1341.7569 | 1546.2985 | 1491.2789 | 1546.3636 | 1640.9303 | 1529.428
Option 2D AT | QLD | GG | 1h | 0 | 5.5928 | 17.1287 | 25.1775 | 23.345 | 21.897 | 16.047 | 13.1854 | 19.3427 | 23.2025 | 19.0575 | 20.2184 | 14.0129 | 9.2661 | 8.2741 | 10.8328 | 3.9523 | 2.1475 | 1.8327 | 0.97174 | 0.50347 | 0.63529 | 0.32728 | 0
Option 2D AT | QLD | GG | 2h | 0 | 0.00013477 | 0.00017656 | 0.00033492 | 0.001346 | 0.0014266 | 0.00051084 | 0.00051521 | 0.00054766 | 0.00061077 | 0.00056261 | 0.00057962 | 0.00051959 | 0.00048483 | 0.00049165 | 0.00053321 | 0.00046535 | 6.5462 | 7.144 | 3.2813 | 2.719 | 3.0165 | 3.0936 | 2.5517
Option 2D AT | QLD | GG | 4h | 0 | 0 | 0.00056544 | 0.0011589 | 0.0013807 | 0.0014206 | 0.00083829 | 0.00078169 | 0.00087405 | 0.00088751 | 0.00082449 | 0.00082259 | 0.00064409 | 0.0006371 | 0.00063516 | 0.00071588 | 0.00064833 | 0.00062048 | 0.00064247 | 0.00084522 | 0.00094202 | 0.00090464 | 0.00026335 | 3.2759e-06
Option 2D AT | QLD | GG | 8h | 0 | 0 | 0.00035527 | 140.0335 | 501.3919 | 484.2833 | 674.7834 | 621.5879 | 745.4713 | 802.2034 | 737.1791 | 747.438 | 558.776 | 524.6243 | 577.9105 | 653.8436 | 445.6913 | 430.7561 | 361.3628 | 479.8985 | 458.193 | 200.2041 | 197.2512 | 122.39
Option 2D AT | QLD | GG | Black Coal | 14421.7282 | 14461.2398 | 9601.3149 | 0 | 0 | 0 | 0 | 0 | 0 | 0 | 0 | 0 | 0 | 0 | 0 | 0 | 0 | 0 | 0 | 0 | 0 | 0 | 0 | 0
Option 2D AT | QLD | GG | CCGT | 15941.2727 | 14046.6572 | 8578.9967 | 11438.6622 | 4684.3562 | 4682.5612 | 4385.5636 | 2758.3698 | 3710.6825 | 3574.1769 | 3116.4562 | 2804.0814 | 477.2712 | 1357.8994 | 1624.7118 | 1736.6912 | 2306.445 | 1798.1393 | 2970.0691 | 9357.0734 | 14245.3483 | 12808.7667 | 17297.8617 | 18447.1044
Option 2D AT | QLD | GG | Coordinated CER | 0.091071 | 0.20484 | 0.37167 | 0.92452 | 1.1927 | 1.4938 | 1.7611 | 2.0815 | 2.6903 | 3.2717 | 3.4962 | 3.8915 | 3.3381 | 3.7505 | 3.9762 | 5.1238 | 4.9952 | 5.3071 | 5.7862 | 6.514 | 6.853 | 7.2335 | 7.5178 | 6.4455
Option 2D AT | QLD | GG | Distributed PV | 11.3457 | 13.4786 | 14.9359 | 16.7473 | 17.9815 | 19.2188 | 20.3995 | 21.9244 | 22.7815 | 23.9585 | 23.6708 | 23.896 | 25.9136 | 29.5253 | 31.5394 | 31.912 | 28.791 | 33.1954 | 35.8551 | 39.435 | 40.8839 | 42.7677 | 45.1807 | 48.2791
Option 2D AT | QLD | GG | OCGT | 0 | 0 | 0 | 0 | 584.0483 | 593.0636 | 403.9257 | 172.9601 | 199.4909 | 100.0701 | 93.114 | 190.3219 | 122.5184 | 45.6798 | 86.0768 | 121.1569 | 94.8647 | 144.5718 | 391.3863 | 1673.9814 | 7627.5062 | 5485.8141 | 12483.3613 | 20732.9607
Option 2D AT | QLD | GG | Solar | 104.714 | 120.0414 | 123.5777 | 127.9767 | 128.5156 | 131.4797 | 130.0885 | 133.0357 | 133.1012 | 137.5484 | 131.3321 | 129.605 | 144.7279 | 150.4315 | 149.172 | 150.8077 | 124.0062 | 144.741 | 148.2662 | 155.2235 | 155.6685 | 159.2393 | 156.7932 | 158.6135
Option 2D AT | QLD | NQ | 2h | 0 | 9.1537 | 47.6298 | 80.9819 | 75.3812 | 70.1016 | 62.3242 | 54.5442 | 53.7624 | 56.1675 | 53.1953 | 57.0134 | 35.9764 | 28.9495 | 33.3168 | 32.3035 | 37.4312 | 37.0062 | 33.3676 | 42.1453 | 34.388 | 28.0479 | 23.01 | 0
Option 2D AT | QLD | NQ | 4h | 0 | 0 | 40.4198 | 57.9435 | 56.3818 | 53.2686 | 48.2626 | 42.4687 | 43.6413 | 41.8222 | 40.898 | 43.888 | 28.1747 | 23.5543 | 26.0915 | 25.7694 | 29.8926 | 29.8939 | 28.2489 | 34.0186 | 27.4163 | 37.7348 | 8.0303 | 9.1685
Option 2D AT | QLD | NQ | 8h | 0 | 0 | 2.7265 | 51.9308 | 233.5963 | 219.387 | 194.275 | 171.88 | 177.9278 | 183.1914 | 174.3457 | 200.1503 | 147.3134 | 123.5346 | 143.0981 | 152.8865 | 175.4837 | 173.1759 | 157.0615 | 202.369 | 154.8321 | 211.5782 | 171.9592 | 179.5797
Option 2D AT | QLD | NQ | Biomass | 3108.9389 | 2702.3042 | 2415.152 | 1919.8371 | 1673.1036 | 1676.5626 | 999.6202 | 967.8949 | 1049.986 | 985.3115 | 956.4451 | 860.6229 | 215.573 | 279.3771 | 350.0067 | 357.6084 | 471.498 | 430.3139 | 492.4441 | 422.4837 | 465.1017 | 495.3245 | 456.4583 | 364.2703
Option 2D AT | QLD | NQ | CCGT | 18737.4598 | 15536.1207 | 1327.6602 | 2529.7161 | 5008.6978 | 4836.4228 | 2435.2008 | 1402.0842 | 1127.8823 | 1675.4421 | 1564.7319 | 1844.2169 | 796.5961 | 798.7786 | 796.5961 | 796.5961 | 796.5961 | 838.3171 | 1481.3497 | 796.5961 | 1538.3526 | 0 | 0 | 0
Option 2D AT | QLD | NQ | Coordinated CER | 2.3771 | 4.0752 | 6.6716 | 10.6866 | 13.8643 | 16.9952 | 18.5821 | 20.1987 | 26.5558 | 34.0451 | 34.8505 | 42.3467 | 31.6092 | 31.7532 | 38.7073 | 48.8837 | 58.8666 | 64.5519 | 66.0501 | 89.5259 | 80.5586 | 121.6336 | 101.4983 | 139.9964
Option 2D AT | QLD | NQ | Distributed PV | 151.516 | 180.292 | 198.7651 | 221.6772 | 241.0555 | 257.8691 | 271.4863 | 291.7114 | 302.132 | 321.6768 | 317.4086 | 322.5049 | 348.1125 | 390.6386 | 419.9238 | 430.1659 | 391.7914 | 456.3036 | 488.689 | 531.7914 | 560.8681 | 585.2128 | 613.8697 | 659.1124
Option 2D AT | QLD | NQ | Hydro | 10076.3711 | 8449.2343 | 6701.47 | 6678.8884 | 5485.1094 | 5036.2057 | 3197.9886 | 3463.9029 | 4403.5044 | 3629.4354 | 3470.3445 | 3257.2375 | 961.6121 | 1385.1799 | 1335.648 | 1288.9649 | 1632.2685 | 1676.2018 | 1557.7971 | 1901.1711 | 1516.5499 | 1796.9793 | 1433.4597 | 1425.7476
Option 2D AT | QLD | NQ | Liquid Fuel | 0.00040162 | 0.00050299 | 0.00047802 | 224.5239 | 777.5592 | 316.483 | 245.2122 | 40.136 | 0 | 0 | 0 | 1.1449e-07 | 167.5775 | 0 | 0 | 0 | 0 | 0 | 0 | 0 | 0 | 0 | 0 | 0
Option 2D AT | QLD | NQ | PHES | 88.8576 | 133.2237 | 155.7033 | 171.7829 | 161.3856 | 150.3075 | 130.7048 | 117.9503 | 129.7192 | 130.0289 | 116.3629 | 123.1744 | 82.8758 | 69.7368 | 73.2693 | 74.5081 | 91.6618 | 92.6507 | 72.9863 | 90.4746 | 81.0446 | 108.3249 | 85.3609 | 104.9203
Option 2D AT | QLD | NQ | Solar | 313.8046 | 341.1193 | 384.8197 | 410.8948 | 428.9792 | 440.1037 | 365.3034 | 339.9768 | 366.0267 | 387.0827 | 403.8782 | 536.8579 | 372.7499 | 326.8645 | 380.1486 | 386.6393 | 498.6749 | 521.154 | 531.03 | 475.6763 | 535.9259 | 606.5484 | 596.2731 | 490.5969
Option 2D AT | QLD | NQ | Wind | 94.0234 | 97.4356 | 769.4901 | 857.9126 | 856.5417 | 876.5639 | 1182.7008 | 1390.4119 | 1490.6425 | 1453.5015 | 1410.4152 | 1343.6492 | 1666.5263 | 1811.5181 | 1804.2241 | 1915.6121 | 1872.4125 | 1901.1942 | 2005.5916 | 2121.4653 | 2105.0137 | 1995.7147 | 2078.8953 | 2219.5867
Option 2D AT | QLD | SQ | 1h | 6.0416 | 31.0955 | 32.0385 | 33.3018 | 31.5534 | 32.5453 | 27.9623 | 25.3244 | 29.1022 | 30.6007 | 25.4006 | 23.1742 | 20.3463 | 17.8866 | 17.2533 | 14.832 | 19.4051 | 17.1832 | 15.5776 | 15.6831 | 15.1005 | 21.6962 | 22.8989 | 23.4192
Option 2D AT | QLD | SQ | 2h | 114.6603 | 240.3809 | 254.2019 | 270.2784 | 260.944 | 271.9876 | 233.9779 | 212.3297 | 230.4906 | 238.0263 | 202.0044 | 184.5619 | 151.6911 | 134.3933 | 133.4168 | 116.7206 | 151.8034 | 134.6068 | 110.1152 | 80.6383 | 75.4246 | 104.6572 | 91.7592 | 91.2153
Option 2D AT | QLD | SQ | 4h | 21.9635 | 37.0749 | 41.3715 | 46.0036 | 44.8556 | 45.0103 | 38.9841 | 34.7874 | 37.3895 | 36.8914 | 31.9712 | 29.3435 | 24.3284 | 21.6726 | 22.4363 | 20.2456 | 26.2907 | 23.4489 | 21.1155 | 21.829 | 20.1094 | 26.6561 | 28.9103 | 28.0578
Option 2D AT | QLD | SQ | 8h | 0 | 0 | 580.5102 | 1019.5141 | 1065.6035 | 1106.3847 | 1368.1076 | 1544.8625 | 1629.6247 | 1622.6005 | 1459.312 | 1347.9272 | 1168.7653 | 1463.4223 | 1597.1713 | 1398.2779 | 1535.5211 | 1765.5318 | 1806.0966 | 1678.3054 | 1631.2944 | 2049.9128 | 1867.388 | 1720.2713
Option 2D AT | QLD | SQ | Black Coal | 135032.0278 | 98207.3356 | 32090.8363 | 13506.3113 | 4976.9482 | 0 | 0 | 0 | 0 | 0 | 0 | 0 | 0 | 0 | 0 | 0 | 0 | 0 | 0 | 0 | 0 | 0 | 0 | 0
Option 2D AT | QLD | SQ | CCGT | 59484.6255 | 57753.3231 | 29774.2505 | 30009.4541 | 25401.3892 | 24630.3538 | 16802.8714 | 13666.8861 | 13484.3555 | 14111.4968 | 8981.8557 | 8350.7124 | 875.5468 | 2570.7576 | 3251.3933 | 3042.9798 | 3981.3191 | 2554.8005 | 4866.5158 | 0 | 0 | 0 | 0 | 0
Option 2D AT | QLD | SQ | Coordinated CER | 7.6493 | 19.3441 | 33.074 | 57.2091 | 73.2584 | 96.2415 | 111.788 | 137.0467 | 173.2651 | 210.5784 | 209.7908 | 231.5397 | 226.1164 | 238.9453 | 280.3069 | 285.9953 | 368.3063 | 433.3953 | 432.2305 | 469.5046 | 484.8319 | 677.059 | 703.4403 | 788.3469
Option 2D AT | QLD | SQ | Distributed PV | 742.1463 | 876.2751 | 966.7341 | 1080.1351 | 1157.0614 | 1234.9355 | 1312.5161 | 1398.9803 | 1451.2214 | 1537.8728 | 1517.5547 | 1529.3158 | 1665.79 | 1866.7666 | 1994.1846 | 2025.1456 | 1843.0676 | 2122.9921 | 2294.5762 | 2520.2602 | 2604.3019 | 2724.0326 | 2900.2279 | 3065.9895
Option 2D AT | QLD | SQ | H2 Reciprocating Engine | 0 | 0 | 0.0022436 | 1956.1169 | 5323.1082 | 5902.833 | 3911.1571 | 2326.6178 | 2378.4706 | 2562.4929 | 1989.6957 | 2895.2686 | 663.5105 | 595.32 | 1028.1569 | 883.9033 | 833.0536 | 1242.6962 | 1812.1446 | 1540.1307 | 2346.3447 | 1199.0569 | 2177.2641 | 1869.1529
Option 2D AT | QLD | SQ | OCGT | 0.0085982 | 840.9181 | 1199.6635 | 3089.0872 | 2974.1603 | 3315.5919 | 1885.974 | 1274.4773 | 1122.1829 | 787.7499 | 1268.3779 | 2182.5442 | 711.4181 | 672.8888 | 907.7173 | 677.277 | 610.7649 | 938.8261 | 1477.5074 | 2810.4478 | 3220.0006 | 953.7343 | 2571.5075 | 1348.5993
Option 2D AT | QLD | SQ | PHES | 9.9773 | 127.1143 | 162.703 | 214.8427 | 226.9304 | 232.0869 | 218.2437 | 202.4514 | 236.885 | 656.2476 | 835.9086 | 837.5098 | 758.3484 | 629.541 | 575.0365 | 553.4086 | 722.8134 | 657.2483 | 548.9425 | 511.5512 | 566.9236 | 664.107 | 691.0699 | 779.031
Option 2D AT | QLD | SQ | Solar | 537.3447 | 1174.4997 | 1272.8085 | 1617.5511 | 1610.919 | 1607.5816 | 2061.329 | 2092.0703 | 2301.7035 | 2577.9452 | 2413.9869 | 2271.5741 | 2464.0204 | 2535.4364 | 2456.0759 | 2522.7724 | 2492.8961 | 2584.9262 | 2544.2614 | 2681.4557 | 2556.9102 | 2813.9652 | 2993.6899 | 3048.6008
Option 2D AT | QLD | SQ | Wind | 625.3512 | 618.4767 | 1522.1892 | 1506.8065 | 1568.063 | 1760.9887 | 1650.4089 | 1638.1655 | 1793.8904 | 1664.2712 | 1857.8082 | 2345.5123 | 2190.4121 | 2082.6247 | 2217.2598 | 2292.5861 | 2172.4415 | 2190.1025 | 2169.6587 | 2179.5112 | 2423.7399 | 2416.3055 | 2601.0234 | 2624.1316
Option 2D AT | SA |  | 2h | 93.571 | 255.9353 | 250.9089 | 243.3403 | 255.6505 | 265.149 | 285.3111 | 254.12 | 277.3632 | 287.7793 | 217.3172 | 216.4565 | 166.3727 | 177.5659 | 153.5577 | 174.8665 | 175.9322 | 166.1888 | 158.5469 | 128.7455 | 148.3963 | 42.7727 | 35.7156 | 24.5766
Option 2D AT | SA |  | 4h | 0 | 42.8088 | 43.0795 | 42.3531 | 44.1444 | 45.976 | 46.8661 | 43.92 | 48.1797 | 49.3705 | 37.5798 | 36.2465 | 30.238 | 31.0964 | 29.022 | 30.7581 | 28.1421 | 28.4712 | 29.314 | 24.6149 | 29.1379 | 0.00024924 | 4.8657e-05 | 3.6876e-05
Option 2D AT | SA |  | 8h | 0 | 0 | 131.5132 | 128.7138 | 247.5272 | 247.88 | 250.0862 | 376.8794 | 407.7316 | 459.9537 | 362.91 | 373.2827 | 481.6953 | 600.9266 | 670.6222 | 737.8426 | 788.5654 | 821.6042 | 867.815 | 843.8263 | 1287.6705 | 1558.6032 | 2036.1903 | 2082.4844
Option 2D AT | SA |  | CCGT | 46634.4488 | 10840.1812 | 12392.2021 | 14081.5303 | 13557.6449 | 11151.3291 | 11538.6728 | 8637.3852 | 9005.9258 | 8970.0381 | 10308.3606 | 0 | 0 | 0 | 0 | 0 | 0 | 0 | 0 | 0 | 0 | 0 | 0 | 0
Option 2D AT | SA |  | Coordinated CER | 18.148 | 26.6793 | 36.3132 | 42.3735 | 52.5968 | 63.0788 | 73.0306 | 81.4897 | 107.5816 | 125.1031 | 112.7129 | 127.5535 | 116.0139 | 136.7597 | 145.9205 | 163.7533 | 179.9632 | 200.0925 | 224.3033 | 213.6247 | 273.1747 | 316.2141 | 305.4784 | 310.4653
Option 2D AT | SA |  | Distributed PV | 395.1961 | 440.2371 | 482.4848 | 486.7807 | 566.3033 | 602.7108 | 626.8073 | 652.9371 | 717.0274 | 750.9664 | 704.7606 | 790.154 | 804.0653 | 901.5306 | 894.907 | 921.5774 | 876.1402 | 976.2088 | 1052.4106 | 1049.1056 | 1134.5751 | 1189.8202 | 1234.2652 | 1283.293
Option 2D AT | SA |  | Liquid Fuel | 641.8359 | 0.016489 | 67.7005 | 1461.0132 | 1939.4831 | 1083.8376 | 1319.1961 | 794.6431 | 761.8544 | 1004.6855 | 793.2234 | 810.3639 | 227.1043 | 516.8963 | 577.7475 | 522.0308 | 844.3384 | 167.9817 | 857.1232 | 887.1072 | 259.2892 | 32.2526 | 118.8041 | 89.7174
Option 2D AT | SA |  | OCGT | 11360.0549 | 370.1905 | 1599.6397 | 8417.3628 | 8536.991 | 5821.6431 | 9958.1151 | 6957.6456 | 6671.577 | 6549.8034 | 6250.79 | 5950.8276 | 2593.5784 | 4109.0177 | 3812.6462 | 3535.1672 | 4295.829 | 2360.7556 | 2561.7587 | 1850.6091 | 4279.0523 | 3665.9567 | 4504.763 | 3220.1273
Option 2D AT | SA |  | Solar | 190.5217 | 361.1239 | 358.8384 | 379.3965 | 535.0506 | 611.2172 | 762.593 | 817.4864 | 898.3759 | 1089.6546 | 1030.6628 | 1116.7864 | 1185.0394 | 1485.5118 | 1559.716 | 1575.4562 | 1760.5236 | 1792.7823 | 1935.6155 | 1962.6163 | 2301.2032 | 2487.8444 | 2995.2129 | 3096.2797
Option 2D AT | SA |  | Wind | 791.5683 | 747.7074 | 774.6506 | 915.3087 | 1085.8067 | 1186.1182 | 1056.7895 | 1276.6289 | 1472.938 | 1360.5245 | 1509.3336 | 1634.9705 | 1715.8697 | 1481.9479 | 1542.578 | 1552.5967 | 1531.4814 | 1739.9127 | 1770.6679 | 1972.3438 | 1877.7574 | 1992.5593 | 1736.8993 | 1911.1874
Option 2D AT | SA | CSA | 2h | 86.8293 | 200.8686 | 200.1415 | 193.23 | 201.8693 | 211.8817 | 228.4048 | 202.557 | 225.3076 | 233.6385 | 175.5519 | 174.0061 | 132.8884 | 142.0342 | 118.5217 | 128.6004 | 122.251 | 111.8268 | 100.9996 | 78.0998 | 84.7097 | 19.1098 | 17.161 | 3.9822
Option 2D AT | SA | CSA | 4h | 0 | 17.0635 | 16.4264 | 16.2388 | 16.6184 | 17.0687 | 18.1884 | 16.0917 | 17.8551 | 18.9967 | 14.9191 | 14.1877 | 11.6039 | 12.0652 | 10.3718 | 11.6978 | 10.5517 | 11.0556 | 11.8404 | 9.5258 | 10.9238 | 0.00024924 | 4.8657e-05 | 3.6876e-05
Option 2D AT | SA | CSA | 8h | 0 | 0 | 56.6966 | 56.2707 | 59.9755 | 59.4057 | 60.0841 | 57.1327 | 62.0169 | 61.7721 | 51.5991 | 48.9175 | 182.2298 | 223.4378 | 318.7537 | 347.4781 | 341.7139 | 353.9381 | 368.3465 | 378.5885 | 640.0176 | 775.3533 | 780.5138 | 820.2892
Option 2D AT | SA | CSA | CCGT | 46634.4488 | 10840.1812 | 12392.2021 | 14081.5303 | 13557.6449 | 11151.3291 | 11538.6728 | 8637.3852 | 9005.9258 | 8970.0381 | 10308.3606 | 0 | 0 | 0 | 0 | 0 | 0 | 0 | 0 | 0 | 0 | 0 | 0 | 0
Option 2D AT | SA | CSA | Coordinated CER | 16.3903 | 24.0735 | 32.6673 | 38.1638 | 47.2262 | 56.7076 | 65.6997 | 73.4888 | 97.3256 | 113.1019 | 102.0554 | 115.2439 | 105.1527 | 124.3492 | 132.0448 | 147.9779 | 162.3441 | 180.2233 | 202.3159 | 192.1049 | 246.2007 | 283.446 | 273.1068 | 278.4222
Option 2D AT | SA | CSA | Distributed PV | 363.7897 | 404.4688 | 442.3714 | 445.4285 | 505.7881 | 538.0794 | 558.8621 | 581.5673 | 638.5315 | 668.9309 | 625.2462 | 699.724 | 710.4275 | 798.2372 | 790.5912 | 812.1406 | 771.5257 | 857.4549 | 922.9326 | 917.7135 | 991.6464 | 1040.8594 | 1077.2377 | 1118.773
Option 2D AT | SA | CSA | Liquid Fuel | 641.8359 | 0.016489 | 67.7005 | 1461.0132 | 1939.4831 | 1083.8376 | 1319.1961 | 794.6431 | 761.8544 | 1004.6855 | 793.2234 | 810.3639 | 227.1043 | 516.8963 | 577.7475 | 522.0308 | 844.3384 | 167.9817 | 857.1232 | 887.1072 | 259.2892 | 32.2526 | 118.8041 | 89.7174
Option 2D AT | SA | CSA | OCGT | 11360.052 | 370.1892 | 1599.6384 | 7790.461 | 7677.7135 | 5534.5752 | 7972.3065 | 5279.9941 | 5098.4109 | 5675.2569 | 5558.5333 | 5364.4292 | 2228.0139 | 3740.5558 | 3431.7742 | 3151.6467 | 3794.091 | 1985.5776 | 2030.764 | 1084.6634 | 2608.6512 | 2153.0951 | 3242.9468 | 2434.8811
Option 2D AT | SA | CSA | Solar | 13.5671 | 96.0676 | 121.5435 | 133.0299 | 127.106 | 137.6204 | 201.7158 | 222.0535 | 239.3391 | 309.4911 | 392.4105 | 446.3991 | 534.374 | 775.5919 | 830.9388 | 805.9826 | 912.7183 | 897.4598 | 997.0945 | 1005.9777 | 1150.0398 | 1258.827 | 1293.19 | 1367.2328
Option 2D AT | SA | CSA | Wind | 539.3214 | 521.9584 | 563.1666 | 676.5653 | 796.2234 | 899.1374 | 805.9641 | 943.4783 | 1045.9843 | 982.7254 | 937.2503 | 1042.9167 | 978.6564 | 769.5422 | 816.3996 | 811.2593 | 811.3197 | 962.3898 | 974.0754 | 1139.7027 | 1057.3235 | 1126.3495 | 973.0547 | 1067.1795
Option 2D AT | SA | NSA | 2h | 0.62497 | 47.9744 | 43.1955 | 42.6967 | 45.8258 | 45.1432 | 48.8022 | 43.7095 | 46.8072 | 48.8027 | 37.6629 | 38.4392 | 29.9095 | 31.989 | 31.3824 | 42.6631 | 50.3086 | 50.9458 | 54.152 | 47.7405 | 60.1842 | 19.95 | 18.5546 | 20.5944
Option 2D AT | SA | NSA | 8h | 0 | 0 | 74.8166 | 72.4431 | 187.5517 | 188.4743 | 190.0021 | 319.7467 | 345.7148 | 398.1816 | 311.3109 | 324.3652 | 299.4655 | 377.4888 | 351.8685 | 390.3645 | 446.8514 | 467.6661 | 499.4686 | 465.2378 | 647.6529 | 783.2498 | 1255.6765 | 1262.1953
Option 2D AT | SA | NSA | Coordinated CER | 1.013 | 1.4872 | 1.9556 | 2.2755 | 2.8306 | 3.4027 | 3.9278 | 4.2077 | 5.3199 | 6.2201 | 5.6069 | 6.5871 | 5.4743 | 6.5121 | 6.9764 | 8.0997 | 9.5605 | 10.5779 | 11.8143 | 11.9342 | 14.9613 | 18.0201 | 18.0681 | 18.8288
Option 2D AT | SA | NSA | Distributed PV | 14.7981 | 16.3725 | 18.7378 | 19.3777 | 33.577 | 35.478 | 37.5854 | 39.5874 | 44.676 | 47.2141 | 45.7878 | 50.9069 | 52.9834 | 58.9699 | 57.8036 | 60.5996 | 57.7277 | 65.4716 | 71.5482 | 72.8862 | 79.5508 | 81.8218 | 87.4929 | 92.002
Option 2D AT | SA | NSA | Liquid Fuel | 0 | 0 | 0 | 0 | 0 | 0 | 0 | 0 | 0 | 0 | 0 | 0 | 0 | 0 | 0 | 0 | 0 | 0 | 0 | 0 | 0 | 0 | 0 | 0
Option 2D AT | SA | NSA | OCGT | 0 | 0 | 0 | 0 | 0.024129 | 0.014233 | 727.6101 | 735.2288 | 617.4041 | 874.5465 | 692.2567 | 586.3984 | 365.5645 | 368.4619 | 380.872 | 383.5205 | 501.738 | 375.178 | 530.9947 | 765.9458 | 1670.401 | 1512.8616 | 1261.8162 | 785.2461
Option 2D AT | SA | NSA | Solar | 136.2333 | 231.2853 | 209.59 | 220.4286 | 379.7836 | 427.9162 | 518.7826 | 568.8518 | 626.8925 | 738.0246 | 619.9619 | 644.038 | 625.7158 | 678.458 | 696.7432 | 746.8735 | 816.4081 | 866.1714 | 897.9303 | 921.2797 | 1126.4512 | 1195.7587 | 1657.2573 | 1698.3504
Option 2D AT | SA | NSA | Wind | 179.3764 | 167.6454 | 160.0705 | 178.2921 | 232.2851 | 219.9242 | 194.648 | 281.4808 | 366.2376 | 338.1885 | 373.7088 | 379.2942 | 572.1389 | 563.4667 | 574.1965 | 573.3766 | 559.4042 | 572.0285 | 598.1984 | 611.8607 | 596.7537 | 606.099 | 550.1558 | 611.5466
Option 2D AT | SA | SESA | 2h | 6.1167 | 7.0923 | 7.5719 | 7.4136 | 7.9553 | 8.1242 | 8.1041 | 7.8535 | 5.2484 | 5.3381 | 4.1024 | 4.0112 | 3.5748 | 3.5427 | 3.6537 | 3.603 | 3.3726 | 3.4162 | 3.3953 | 2.9052 | 3.5024 | 3.7129 | 0 | 0
Option 2D AT | SA | SESA | 4h | 0 | 25.7454 | 26.6532 | 26.1143 | 27.5261 | 28.9073 | 28.6777 | 27.8283 | 30.3246 | 30.3738 | 22.6607 | 22.0588 | 18.6342 | 19.0312 | 18.6502 | 19.0602 | 17.5904 | 17.4156 | 17.4736 | 15.0891 | 18.2142 | 0 | 0 | 0
Option 2D AT | SA | SESA | Coordinated CER | 0.7447 | 1.1186 | 1.6903 | 1.9341 | 2.5399 | 2.9685 | 3.4032 | 3.7932 | 4.9361 | 5.7811 | 5.0506 | 5.7224 | 5.3869 | 5.8984 | 6.8994 | 7.6758 | 8.0586 | 9.2913 | 10.1731 | 9.5857 | 12.0127 | 14.748 | 14.3035 | 13.2143
Option 2D AT | SA | SESA | Distributed PV | 16.6082 | 19.3958 | 21.3756 | 21.9745 | 26.9381 | 29.1534 | 30.3597 | 31.7823 | 33.8198 | 34.8214 | 33.7265 | 39.5231 | 40.6544 | 44.3234 | 46.5121 | 48.8371 | 46.8867 | 53.2822 | 57.9297 | 58.5059 | 63.3779 | 67.139 | 69.5346 | 72.5179
Option 2D AT | SA | SESA | Liquid Fuel | 0 | 0 | 0 | 0 | 0 | 0 | 0 | 0 | 0 | 0 | 0 | 0 | 0 | 0 | 0 | 0 | 0 | 0 | 0 | 0 | 0 | 0 | 0 | 0
Option 2D AT | SA | SESA | OCGT | 0.0029064 | 0.0012895 | 0.0012801 | 626.9018 | 859.2534 | 287.0537 | 1258.1985 | 942.4227 | 955.7621 | 0 | 0 | 0 | 0 | 0 | 0 | 0 | 0 | 0 | 0 | 0 | 0 | 0 | 0 | 0
Option 2D AT | SA | SESA | Solar | 40.7213 | 33.7709 | 27.7049 | 25.938 | 28.161 | 45.6806 | 42.0946 | 26.5811 | 32.1442 | 42.1388 | 18.2904 | 26.3492 | 24.9496 | 31.4619 | 32.0341 | 22.6001 | 31.3972 | 29.1511 | 40.5907 | 35.3589 | 24.7122 | 33.2587 | 44.7656 | 30.6964
Option 2D AT | SA | SESA | Wind | 72.8705 | 58.1035 | 51.4135 | 60.4513 | 57.2981 | 67.0566 | 56.1774 | 51.6698 | 60.7162 | 39.6106 | 198.3745 | 212.7595 | 165.0744 | 148.939 | 151.9819 | 167.9608 | 160.7575 | 205.4943 | 198.3941 | 220.7804 | 223.6802 | 260.1108 | 213.6887 | 232.4612
Option 2D AT | TAS |  | 24h | 0 | 0 | 0 | 0 | 0 | 0 | 0 | 0 | 0 | 3.311e-07 | 3.8703e-07 | 4.2452e-07 | 4.9062e-07 | 4.725e-07 | 4.6711e-07 | 5.2222e-07 | 5.1954e-07 | 5.6888e-07 | 2.8745e-07 | 3.5556e-07 | 3.5074e-07 | 3.9296e-07 | 3.6463e-07 | 3.848e-07
Option 2D AT | TAS |  | 2h | 0 | 0.00020854 | 0.00032313 | 0.00055633 | 0.00059384 | 0.00082952 | 0.00029874 | 0.00036858 | 0.00032905 | 0.00031394 | 0.00040673 | 0.00039469 | 0.00054553 | 0.00066695 | 0.00026578 | 0.00027101 | 0.00025572 | 0.00027835 | 0.00022051 | 0.00020878 | 0.00024411 | 8.5724 | 7.1885 | 7.1007
Option 2D AT | TAS |  | 4h | 0 | 0.00011489 | 0.00019623 | 0.00031922 | 0.00042782 | 0.0005402 | 0.00029688 | 0.00031429 | 0.00032846 | 0.00030579 | 0.00026483 | 0.00025092 | 0.00022447 | 0.00021809 | 0.00022898 | 0.00023333 | 0.00021172 | 0.00023279 | 0.00021167 | 0.00020309 | 0.00022588 | 0.00018106 | 0.00013397 | 0.00011936
Option 2D AT | TAS |  | 8h | 0 | 0 | 0.00013749 | 0.0002169 | 0.00026428 | 0.00031336 | 0.00025205 | 0.00026011 | 0.00027774 | 0.00025392 | 0.00025615 | 0.00024449 | 0.00022332 | 0.00026163 | 0.00016826 | 0.00016834 | 0.00015085 | 0.00016996 | 0.00015798 | 0.00015361 | 0.00016906 | 0.00018472 | 8.3377e-05 | 5.9439e-05
Option 2D AT | TAS |  | CCGT | 0 | 0 | 0 | 0 | 0 | 0 | 0 | 0 | 0 | 0 | 0 | 0 | 0 | 0 | 0 | 0 | 0 | 0 | 0 | 0 | 0 | 0 | 0 | 0
Option 2D AT | TAS |  | CST | 0 | 0 | 0 | 0 | 0 | 3.305e-06 | 4.8798e-06 | 5.4859e-06 | 4.58e-06 | 4.0651e-06 | 4.888e-06 | 4.5023e-06 | 5.0828e-06 | 5.8744e-06 | 4.2412e-06 | 3.4551e-06 | 2.6717e-06 | 2.7695e-06 | 3.5389e-06 | 3.097e-06 | 3.7664e-06 | 3.9605e-06 | 3.5231e-06 | 3.7065e-06
Option 2D AT | TAS |  | Coordinated CER | 0.19339 | 0.68489 | 2.1743 | 9.5431 | 5.9177 | 8.2048 | 10.2891 | 13.8059 | 18.5163 | 20.1182 | 19.4987 | 20.5086 | 17.9455 | 17.839 | 25.1472 | 29.5411 | 28.9392 | 37.6428 | 42.0433 | 45.3895 | 57.2703 | 63.2096 | 55.889 | 63.6881
Option 2D AT | TAS |  | Distributed PV | 48.4899 | 57.2335 | 67.4081 | 71.5087 | 84.9867 | 96.3597 | 99.8711 | 107.5345 | 113.3955 | 115.4357 | 121.0381 | 123.8775 | 135.7313 | 149.8201 | 159.1869 | 162.0464 | 163.3369 | 181.826 | 204.4971 | 202.7035 | 222.5119 | 240.6067 | 249.8117 | 270.5242
Option 2D AT | TAS |  | Hydro | 95294.9279 | 90113.8203 | 71737.6583 | 62923.8461 | 68030.4945 | 61160.3981 | 62373.2363 | 64744.8271 | 71415.2937 | 67153.4362 | 66573.8568 | 74887.6173 | 71984.8256 | 65039.9113 | 38641.722 | 34479.5064 | 33734.178 | 35256.8406 | 44220.1015 | 44043.5776 | 43234.0544 | 44672.7781 | 39759.2662 | 33837.6991
Option 2D AT | TAS |  | OCGT | 0.0023177 | 0.0022204 | 0.0019895 | 4.0295 | 11.7798 | 0.0030566 | 1.4106e-05 | 497.0335 | 525.4485 | 445.763 | 480.316 | 553.9483 | 768.4375 | 435.9884 | 485.982 | 498.896 | 530.1309 | 597.2627 | 796.3951 | 523.787 | 706.8583 | 551.559 | 722.3894 | 532.0905
Option 2D AT | TAS |  | PHES | 0 | 0 | 0 | 0 | 0 | 0 | 0 | 0 | 0 | 1.5395e-06 | 1.4232e-06 | 1.6015e-06 | 5.8659e-06 | 5.6784e-06 | 5.9238e-06 | 6.1129e-06 | 5.8631e-06 | 6.2297e-06 | 5.5471e-06 | 5.7035e-06 | 5.9766e-06 | 6.1816e-06 | 5.9724e-06 | 6.0801e-06
Option 2D AT | TAS |  | Solar | 72.6407 | 176.873 | 182.9028 | 168.6793 | 175.0413 | 204.7667 | 204.2418 | 208.1291 | 179.5596 | 146.386 | 190.8147 | 192.4284 | 244.1408 | 258.0878 | 159.7362 | 153.3187 | 152.1672 | 165.377 | 161.1363 | 154.9674 | 169.6073 | 183.9068 | 151.6644 | 159.9513
Option 2D AT | TAS |  | Wind | 196.5723 | 195.0006 | 531.8793 | 601.4671 | 601.9192 | 664.8707 | 700.8062 | 714.8481 | 742.4309 | 917.9885 | 855.3624 | 809.7891 | 828.5447 | 929.789 | 900.729 | 965.0567 | 984.6769 | 977.8603 | 943.0741 | 1012.4843 | 987.3677 | 1126.5829 | 1268.1048 | 1277.3473
Option 2D AT | TAS | TAS | 24h | 0 | 0 | 0 | 0 | 0 | 0 | 0 | 0 | 0 | 3.311e-07 | 3.8703e-07 | 4.2452e-07 | 4.9062e-07 | 4.725e-07 | 4.6711e-07 | 5.2222e-07 | 5.1954e-07 | 5.6888e-07 | 2.8745e-07 | 3.5556e-07 | 3.5074e-07 | 3.9296e-07 | 3.6463e-07 | 3.848e-07
Option 2D AT | TAS | TAS | 2h | 0 | 0.00020854 | 0.00032313 | 0.00055633 | 0.00059384 | 0.00082952 | 0.00029874 | 0.00036858 | 0.00032905 | 0.00031394 | 0.00040673 | 0.00039469 | 0.00054553 | 0.00066695 | 0.00026578 | 0.00027101 | 0.00025572 | 0.00027835 | 0.00022051 | 0.00020878 | 0.00024411 | 8.5724 | 7.1885 | 7.1007
Option 2D AT | TAS | TAS | 4h | 0 | 0.00011489 | 0.00019623 | 0.00031922 | 0.00042782 | 0.0005402 | 0.00029688 | 0.00031429 | 0.00032846 | 0.00030579 | 0.00026483 | 0.00025092 | 0.00022447 | 0.00021809 | 0.00022898 | 0.00023333 | 0.00021172 | 0.00023279 | 0.00021167 | 0.00020309 | 0.00022588 | 0.00018106 | 0.00013397 | 0.00011936
Option 2D AT | TAS | TAS | 8h | 0 | 0 | 0.00013749 | 0.0002169 | 0.00026428 | 0.00031336 | 0.00025205 | 0.00026011 | 0.00027774 | 0.00025392 | 0.00025615 | 0.00024449 | 0.00022332 | 0.00026163 | 0.00016826 | 0.00016834 | 0.00015085 | 0.00016996 | 0.00015798 | 0.00015361 | 0.00016906 | 0.00018472 | 8.3377e-05 | 5.9439e-05
Option 2D AT | TAS | TAS | CCGT | 0 | 0 | 0 | 0 | 0 | 0 | 0 | 0 | 0 | 0 | 0 | 0 | 0 | 0 | 0 | 0 | 0 | 0 | 0 | 0 | 0 | 0 | 0 | 0
Option 2D AT | TAS | TAS | CST | 0 | 0 | 0 | 0 | 0 | 3.305e-06 | 4.8798e-06 | 5.4859e-06 | 4.58e-06 | 4.0651e-06 | 4.888e-06 | 4.5023e-06 | 5.0828e-06 | 5.8744e-06 | 4.2412e-06 | 3.4551e-06 | 2.6717e-06 | 2.7695e-06 | 3.5389e-06 | 3.097e-06 | 3.7664e-06 | 3.9605e-06 | 3.5231e-06 | 3.7065e-06
Option 2D AT | TAS | TAS | Coordinated CER | 0.19339 | 0.68489 | 2.1743 | 9.5431 | 5.9177 | 8.2048 | 10.2891 | 13.8059 | 18.5163 | 20.1182 | 19.4987 | 20.5086 | 17.9455 | 17.839 | 25.1472 | 29.5411 | 28.9392 | 37.6428 | 42.0433 | 45.3895 | 57.2703 | 63.2096 | 55.889 | 63.6881
Option 2D AT | TAS | TAS | Distributed PV | 48.4899 | 57.2335 | 67.4081 | 71.5087 | 84.9867 | 96.3597 | 99.8711 | 107.5345 | 113.3955 | 115.4357 | 121.0381 | 123.8775 | 135.7313 | 149.8201 | 159.1869 | 162.0464 | 163.3369 | 181.826 | 204.4971 | 202.7035 | 222.5119 | 240.6067 | 249.8117 | 270.5242
Option 2D AT | TAS | TAS | Hydro | 95294.9279 | 90113.8203 | 71737.6583 | 62923.8461 | 68030.4945 | 61160.3981 | 62373.2363 | 64744.8271 | 71415.2937 | 67153.4362 | 66573.8568 | 74887.6173 | 71984.8256 | 65039.9113 | 38641.722 | 34479.5064 | 33734.178 | 35256.8406 | 44220.1015 | 44043.5776 | 43234.0544 | 44672.7781 | 39759.2662 | 33837.6991
Option 2D AT | TAS | TAS | OCGT | 0.0023177 | 0.0022204 | 0.0019895 | 4.0295 | 11.7798 | 0.0030566 | 1.4106e-05 | 497.0335 | 525.4485 | 445.763 | 480.316 | 553.9483 | 768.4375 | 435.9884 | 485.982 | 498.896 | 530.1309 | 597.2627 | 796.3951 | 523.787 | 706.8583 | 551.559 | 722.3894 | 532.0905
Option 2D AT | TAS | TAS | PHES | 0 | 0 | 0 | 0 | 0 | 0 | 0 | 0 | 0 | 1.5395e-06 | 1.4232e-06 | 1.6015e-06 | 5.8659e-06 | 5.6784e-06 | 5.9238e-06 | 6.1129e-06 | 5.8631e-06 | 6.2297e-06 | 5.5471e-06 | 5.7035e-06 | 5.9766e-06 | 6.1816e-06 | 5.9724e-06 | 6.0801e-06
Option 2D AT | TAS | TAS | Solar | 72.6407 | 176.873 | 182.9028 | 168.6793 | 175.0413 | 204.7667 | 204.2418 | 208.1291 | 179.5596 | 146.386 | 190.8147 | 192.4284 | 244.1408 | 258.0878 | 159.7362 | 153.3187 | 152.1672 | 165.377 | 161.1363 | 154.9674 | 169.6073 | 183.9068 | 151.6644 | 159.9513
Option 2D AT | TAS | TAS | Wind | 196.5723 | 195.0006 | 531.8793 | 601.4671 | 601.9192 | 664.8707 | 700.8062 | 714.8481 | 742.4309 | 917.9885 | 855.3624 | 809.7891 | 828.5447 | 929.789 | 900.729 | 965.0567 | 984.6769 | 977.8603 | 943.0741 | 1012.4843 | 987.3677 | 1126.5829 | 1268.1048 | 1277.3473
Option 2D AT | VIC |  | 1h | 0 | 1.2298 | 1.7772 | 2.0267 | 2.0884 | 2.0798 | 2.0383 | 2.0821 | 2.188 | 2.1397 | 1.8536 | 1.8538 | 1.6432 | 1.2548 | 1.1266 | 1.2792 | 1.3253 | 1.2643 | 1.2197 | 1.1199 | 1.2235 | 1.4203 | 0.96456 | 1.0782
Option 2D AT | VIC |  | 2h | 78.3251 | 250.9699 | 338.3867 | 391.6321 | 415.2441 | 451.249 | 474.8724 | 468.533 | 509.5693 | 480.9483 | 380.3164 | 361.8229 | 303.2378 | 255.3592 | 256.1682 | 240.3193 | 227.9822 | 244.2928 | 223.432 | 187.0673 | 192.9323 | 177.2581 | 143.479 | 153.7127
Option 2D AT | VIC |  | 4h | 0 | 187.9065 | 361.0417 | 458.1366 | 488.4507 | 511.4632 | 516.4092 | 504.6984 | 540.4364 | 510.9936 | 421.6715 | 397.503 | 344.2433 | 328.067 | 338.8943 | 342.7562 | 327.9378 | 349.3788 | 361.6073 | 325.885 | 348.2016 | 57.8766 | 23.4769 | 24.3596
Option 2D AT | VIC |  | 8h | 0 | 0 | 0.0031134 | 0.0036388 | 0.0040033 | 0.0044243 | 0.0038579 | 0.0037414 | 0.0040916 | 0.0038817 | 0.0030829 | 0.0029584 | 166.4102 | 1165.0372 | 1409.6558 | 1446.4692 | 1409.7934 | 1447.291 | 1392.3988 | 1242.5804 | 1555.2664 | 1890.2052 | 1854.0307 | 1901.4505
Option 2D AT | VIC |  | Brown Coal | 168328.5029 | 138154.4924 | 83401.8311 | 57331.535 | 57331.5349 | 57488.6078 | 57331.5349 | 0 | 0 | 0 | 0 | 0 | 0 | 0 | 0 | 0 | 0 | 0 | 0 | 0 | 0 | 0 | 0 | 0
Option 2D AT | VIC |  | CCGT | 2995.92 | 6508.944 | 7489.8001 | 6300.9217 | 5994.6445 | 2247.9249 | 5003.742 | 5127.6866 | 5295.6281 | 4943.1566 | 5863.9912 | 4803.646 | 3100.9532 | 3912.026 | 0 | 0 | 0 | 0 | 0 | 0 | 0 | 0 | 0 | 0
Option 2D AT | VIC |  | Coordinated CER | 6.5239 | 21.2329 | 45.953 | 76.1597 | 111.8498 | 150.3665 | 186.2256 | 228.4516 | 310.0705 | 352.8998 | 321.831 | 339.9748 | 337.063 | 346.7976 | 401.54 | 476.9368 | 484.7164 | 565.4715 | 617.2246 | 640.1588 | 771.0542 | 894.6148 | 779.3717 | 886.3614
Option 2D AT | VIC |  | Distributed PV | 673.5128 | 803.2889 | 938.0886 | 959.3162 | 1274.8742 | 1365.4461 | 1441.8626 | 1560.9343 | 1695.5918 | 1715.5553 | 1771.6743 | 1885.4546 | 2028.2648 | 2304.9376 | 2385.4066 | 2468.0083 | 2279.2484 | 2583.4846 | 2923.2026 | 2913.3419 | 3311.135 | 3432.7686 | 3618.9318 | 3874.9993
Option 2D AT | VIC |  | Hydro | 30436.1548 | 28878.6047 | 23907.1103 | 25734.4637 | 25447.7929 | 23557.4993 | 20946.9893 | 12779.2975 | 18184.6748 | 18710.6312 | 12968.8858 | 14972.6567 | 10039.7016 | 6659.8959 | 9996.0518 | 5908.8355 | 9374.6477 | 11838.8608 | 10637.433 | 9394.5254 | 10488.2052 | 12039.5701 | 10056.5511 | 7056.4394
Option 2D AT | VIC |  | OCGT | 1609.0159 | 4218.8698 | 8109.9672 | 9129.5353 | 11778.8872 | 4201.2695 | 10293.3136 | 11422.8883 | 11610.0018 | 13216.1133 | 13332.2846 | 12861.4773 | 6359.7239 | 8800.7089 | 9364.9809 | 11387.7944 | 12976.9091 | 7538.3669 | 13449.419 | 11646.9503 | 16757.1815 | 5441.342 | 14207.7304 | 9302.2229
Option 2D AT | VIC |  | Offshore Wind | 0 | 0 | 0 | 0 | 0 | 839.9449 | 1137.4885 | 1473.1354 | 1692.7403 | 2200.548 | 2619.4902 | 2967.7676 | 3526.5771 | 3688.0306 | 3799.19 | 3684.179 | 3795.2564 | 3880.9866 | 3825.938 | 3988.9943 | 3699.6851 | 3748.4759 | 3803.6058 | 3969.3133
Option 2D AT | VIC |  | Solar | 401.7051 | 842.5513 | 934.4108 | 861.9772 | 894.619 | 832.9092 | 999.5751 | 1134.6043 | 1222.1491 | 1195.0864 | 1118.0419 | 1069.1292 | 1089.6149 | 2089.6686 | 2401.2831 | 2418.1434 | 2400.9436 | 2539.5675 | 2408.3805 | 2323.4438 | 2791.1437 | 2903.3105 | 2658.926 | 2731.8513
Option 2D AT | VIC |  | Wind | 1546.2779 | 1872.8182 | 2748.1624 | 3135.3215 | 3083.851 | 2987.4697 | 2889.3711 | 3287.1177 | 3375.0221 | 3357.6682 | 3823.3666 | 3841.89 | 3527.2094 | 2974.0639 | 3087.0283 | 3291.989 | 3218.4546 | 3441.0091 | 3532.2168 | 3909.4425 | 3746.0742 | 3818.1921 | 4093.1827 | 4229.8779
Option 2D AT | VIC | MEL | 2h | 35.0571 | 68.5621 | 103.1954 | 141.9981 | 155.8783 | 167.5588 | 183.6196 | 186.4677 | 200.142 | 190.0194 | 151.0656 | 140.5617 | 116.6177 | 102.1445 | 102.7504 | 87.2904 | 85.3608 | 94.5947 | 83.7303 | 71.2513 | 62.478 | 64.9664 | 54.7544 | 56.1812
Option 2D AT | VIC | MEL | 4h | 0 | 160.655 | 251.3057 | 316.3191 | 335.763 | 348.5921 | 350.4444 | 343.6233 | 364.0034 | 347.9366 | 291.1846 | 272.8313 | 248.3448 | 243.2456 | 250.8131 | 252.4135 | 240.3581 | 256.6222 | 268.3883 | 241.5983 | 251.0751 | 28.1474 | 1.9926e-05 | 1.9416e-05
Option 2D AT | VIC | MEL | 8h | 0 | 0 | 0.00074807 | 0.00091862 | 0.00092501 | 0.0010376 | 0.00089472 | 0.00088556 | 0.00094443 | 0.00090223 | 0.0007364 | 0.00068897 | 166.4083 | 239.1679 | 248.7951 | 244.2152 | 244.3968 | 255.7916 | 264.6354 | 241.9551 | 247.9547 | 508.6705 | 452.318 | 460.1983
Option 2D AT | VIC | MEL | CCGT | 2995.92 | 6508.944 | 7489.8001 | 6300.9217 | 5994.6445 | 2247.9249 | 5003.742 | 5127.6866 | 5295.6281 | 4943.1566 | 5863.9912 | 4803.646 | 3100.9532 | 3912.026 | 0 | 0 | 0 | 0 | 0 | 0 | 0 | 0 | 0 | 0
Option 2D AT | VIC | MEL | Coordinated CER | 4.4293 | 15.0245 | 33.4404 | 55.411 | 83.8477 | 114.3869 | 141.9802 | 175.7222 | 238.7404 | 272.5485 | 250.8142 | 263.1579 | 263.0856 | 268.7199 | 309.059 | 372.6926 | 375.3394 | 435.1557 | 479.1332 | 506.1034 | 592.9138 | 676.8354 | 590.1632 | 686.9539
Option 2D AT | VIC | MEL | Distributed PV | 448.2492 | 534.3781 | 625.1539 | 635.4594 | 842.2051 | 904.1792 | 959.6462 | 1039.334 | 1126.4132 | 1136.3876 | 1170.7027 | 1252.8532 | 1341.778 | 1530.9637 | 1585.7174 | 1621.1154 | 1532.0545 | 1724.888 | 1948.5959 | 1912.8627 | 2150.1786 | 2240.8082 | 2374.5561 | 2546.1387
Option 2D AT | VIC | MEL | OCGT | 376.3909 | 1469.0641 | 2930.0995 | 1966.9404 | 2914.8716 | 1123.1687 | 2346.9176 | 2538.6373 | 2746.4643 | 3555.1748 | 3520.4523 | 3200.0722 | 1873.8694 | 2890.8035 | 3173.6395 | 4957.2602 | 6552.4481 | 3714.4382 | 5866.7278 | 4700.0613 | 7374.539 | 3994.4769 | 8295.8681 | 5486.4311
Option 2D AT | VIC | MEL | Solar | 56.1636 | 60.8268 | 65.7657 | 60.8439 | 64.199 | 62.318 | 63.4019 | 69.6804 | 70.2488 | 66.0851 | 63.7672 | 64.915 | 65.0818 | 69.8539 | 71.5691 | 64.2575 | 55.7337 | 60.2233 | 65.5138 | 60.9943 | 64.4156 | 65.8538 | 65.8074 | 69.6169
Option 2D AT | VIC | SEV | 2h | 4.2032 | 14.0159 | 24.3876 | 33.2069 | 36.0307 | 39.6724 | 40.8224 | 41.4974 | 43.8797 | 41.1184 | 33.4816 | 30.8743 | 22.6148 | 20.8706 | 22.3611 | 22.6465 | 21.3668 | 18.1394 | 18.3007 | 10.7575 | 11.8818 | 5.259 | 4.2066 | 4.3959
Option 2D AT | VIC | SEV | 4h | 0 | 22.8665 | 54.0049 | 75.925 | 79.8911 | 84.2448 | 86.321 | 85.9155 | 90.8532 | 84.1946 | 69.7333 | 63.964 | 50.2157 | 44.7541 | 49.2001 | 48.542 | 47.4256 | 51.0896 | 54.0984 | 49.3718 | 53.075 | 0 | 0 | 0
Option 2D AT | VIC | SEV | 8h | 0 | 0 | 0.00071859 | 0.0008968 | 0.00093305 | 0.001026 | 0.00087527 | 0.0008566 | 0.0009208 | 0.00087206 | 0.00071013 | 0.00066279 | 0.00054527 | 0.00050494 | 0.00053399 | 0.00053561 | 0.00050151 | 0.00054013 | 0.00054689 | 0.00051461 | 0.00055086 | 0.00065841 | 4.1749e-05 | 3.8562e-05
Option 2D AT | VIC | SEV | Brown Coal | 168328.5029 | 138154.4924 | 83401.8311 | 57331.535 | 57331.5349 | 57488.6078 | 57331.5349 | 0 | 0 | 0 | 0 | 0 | 0 | 0 | 0 | 0 | 0 | 0 | 0 | 0 | 0 | 0 | 0 | 0
Option 2D AT | VIC | SEV | Coordinated CER | 0.42669 | 1.4093 | 2.9603 | 5.3612 | 7.2119 | 9.3928 | 11.5613 | 13.9928 | 18.3531 | 20.4411 | 19.4156 | 20.4725 | 18.5386 | 19.2897 | 22.8558 | 27.7394 | 28.757 | 34.399 | 38.6345 | 40.4162 | 46.4097 | 55.3119 | 48.4106 | 55.28
Option 2D AT | VIC | SEV | Distributed PV | 49.8058 | 60.8821 | 72.8209 | 76.091 | 89.7992 | 98.0835 | 102.5591 | 111.2892 | 121.2233 | 121.9209 | 126.9084 | 136.023 | 147.1453 | 168.1682 | 174.8785 | 185.4632 | 176.0922 | 200.9276 | 227.9969 | 227.1755 | 252.8057 | 263.9204 | 272.1316 | 292.1705
Option 2D AT | VIC | SEV | OCGT | 13.8376 | 0.020719 | 0.02085 | 191.2052 | 1184.1413 | 376.6237 | 675.0896 | 875.2206 | 1062.6483 | 914.32 | 797.5542 | 1885.5942 | 625.1998 | 594.7326 | 1084.6737 | 1073.1542 | 1292.2164 | 583.6963 | 800.4971 | 870.9972 | 1371.4415 | 683.1319 | 1888.4353 | 1006.7799
Option 2D AT | VIC | SEV | Offshore Wind | 0 | 0 | 0 | 0 | 0 | 812.1726 | 877.6076 | 1206.1967 | 1424.6133 | 1918.9881 | 2076.5504 | 2265.3869 | 2839.535 | 3084.8059 | 3182.6739 | 3050.3738 | 3145.6393 | 3179.5563 | 3142.7305 | 3306.3819 | 3065.8792 | 3114.775 | 3148.2871 | 3306.0765
Option 2D AT | VIC | SEV | Solar | 51.8636 | 229.4655 | 260.8765 | 245.5875 | 250.1504 | 234.6366 | 245.5245 | 260.4396 | 265.3672 | 240.4176 | 213.7549 | 205.796 | 202.1567 | 178.2042 | 186.6112 | 194.4574 | 201.4393 | 204.949 | 194.9948 | 199.7283 | 204.6392 | 210.441 | 194.9778 | 210.0347
Option 2D AT | VIC | SEV | Wind | 33.462 | 35.4951 | 64.357 | 74.5813 | 65.05 | 64.2003 | 66.8502 | 67.6551 | 65.7355 | 72.8002 | 65.1737 | 66.6644 | 61.808 | 54.379 | 24.6093 | 27.6208 | 30.2582 | 29.157 | 26.8055 | 33.0357 | 28.5228 | 28.4667 | 28.6196 | 28.9702
Option 2D AT | VIC | WNV | 1h | 0 | 1.2298 | 1.7772 | 2.0267 | 2.0884 | 2.0798 | 2.0383 | 2.0821 | 2.188 | 2.1397 | 1.8536 | 1.8538 | 1.6432 | 1.2548 | 1.1266 | 1.2792 | 1.3253 | 1.2643 | 1.2197 | 1.1199 | 1.2235 | 1.4203 | 0.96456 | 1.0782
Option 2D AT | VIC | WNV | 2h | 39.0648 | 168.3919 | 210.8037 | 216.4271 | 223.3351 | 244.0178 | 250.4303 | 240.5679 | 265.5476 | 249.8104 | 195.7693 | 190.3869 | 164.0053 | 132.3441 | 131.0566 | 130.3824 | 121.2546 | 131.5587 | 121.401 | 105.0585 | 118.5725 | 107.0327 | 84.5179 | 93.1356
Option 2D AT | VIC | WNV | 4h | 0 | 4.385 | 55.7311 | 65.8924 | 72.7966 | 78.6262 | 79.6438 | 75.1595 | 85.5798 | 78.8624 | 60.7536 | 60.7077 | 45.6828 | 40.0673 | 38.881 | 41.8007 | 40.1542 | 41.667 | 39.1206 | 34.9149 | 44.0515 | 29.7292 | 23.4769 | 24.3596
Option 2D AT | VIC | WNV | 8h | 0 | 0 | 0.0016468 | 0.0018234 | 0.0021452 | 0.0023607 | 0.0020879 | 0.0019993 | 0.0022264 | 0.0021074 | 0.0016364 | 0.0016067 | 0.0013724 | 925.8688 | 1160.8602 | 1202.2535 | 1165.396 | 1191.4989 | 1127.7629 | 1000.6248 | 1307.3111 | 1381.5341 | 1401.7127 | 1441.2521
Option 2D AT | VIC | WNV | Coordinated CER | 1.6679 | 4.7991 | 9.5523 | 15.3874 | 20.7902 | 26.5868 | 32.6841 | 38.7367 | 52.9771 | 59.9101 | 51.6012 | 56.3444 | 55.4387 | 58.788 | 69.6252 | 76.5049 | 80.62 | 95.9168 | 99.4568 | 93.6392 | 131.7307 | 162.4676 | 140.798 | 144.1274
Option 2D AT | VIC | WNV | Distributed PV | 175.4577 | 208.0286 | 240.1138 | 247.7657 | 342.8699 | 363.1833 | 379.6573 | 410.3111 | 447.9553 | 457.2468 | 474.0631 | 496.5783 | 539.3415 | 605.8057 | 624.8106 | 661.4298 | 571.1017 | 657.669 | 746.6097 | 773.3037 | 908.1508 | 928.0399 | 972.2441 | 1036.6901
Option 2D AT | VIC | WNV | Hydro | 30436.1548 | 28878.6047 | 23907.1103 | 25734.4637 | 25447.7929 | 23557.4993 | 20946.9893 | 12779.2975 | 18184.6748 | 18710.6312 | 12968.8858 | 14972.6567 | 10039.7016 | 6659.8959 | 9996.0518 | 5908.8355 | 9374.6477 | 11838.8608 | 10637.433 | 9394.5254 | 10488.2052 | 12039.5701 | 10056.5511 | 7056.4394
Option 2D AT | VIC | WNV | OCGT | 1218.7875 | 2749.7849 | 5179.8469 | 6971.3898 | 7679.8743 | 2701.4771 | 7271.3064 | 8009.0304 | 7800.8891 | 8746.6185 | 9014.2782 | 7775.8109 | 3860.6547 | 5315.1727 | 5106.6677 | 5357.38 | 5132.2446 | 3240.2324 | 6782.1941 | 6075.8919 | 8011.201 | 763.7332 | 4023.427 | 2809.0119
Option 2D AT | VIC | WNV | Offshore Wind | 0 | 0 | 0 | 0 | 0 | 27.7723 | 259.881 | 266.9386 | 268.1269 | 281.5599 | 542.9398 | 702.3806 | 687.0421 | 603.2246 | 616.5161 | 633.8052 | 649.6171 | 701.4303 | 683.2075 | 682.6124 | 633.8059 | 633.7008 | 655.3186 | 663.2368
Option 2D AT | VIC | WNV | Solar | 293.6779 | 552.2591 | 607.7686 | 555.5458 | 580.2696 | 535.9546 | 690.6487 | 804.4843 | 886.533 | 888.5837 | 840.5198 | 798.4181 | 822.3764 | 1841.6105 | 2143.1028 | 2159.4285 | 2143.7706 | 2274.3952 | 2147.872 | 2062.7212 | 2522.0889 | 2627.0157 | 2398.1408 | 2452.1998
Option 2D AT | VIC | WNV | Wind | 1512.8159 | 1837.3231 | 2683.8054 | 3060.7402 | 3018.801 | 2923.2693 | 2822.5209 | 3219.4626 | 3309.2866 | 3284.868 | 3758.1929 | 3775.2256 | 3465.4013 | 2919.685 | 3062.419 | 3264.3682 | 3188.1964 | 3411.8522 | 3505.4113 | 3876.4068 | 3717.5514 | 3789.7255 | 4064.5631 | 4200.9076
Option 3 AT | NEM |  | 12h | 0 | 0 | 12.8011 | 368.8138 | 363.2963 | 377.9266 | 353.046 | 330.3622 | 380.7149 | 352.2481 | 284.6171 | 288.7375 | 240.7877 | 219.3077 | 180.0267 | 189.6482 | 179.9669 | 160.0778 | 152.3992 | 141.7134 | 169.7937 | 189.1914 | 166.7028 | 174.8178
Option 3 AT | NEM |  | 1h | 17.1768 | 65.1271 | 79.3095 | 91.5949 | 83.838 | 83.072 | 68.1753 | 63.2486 | 77.1645 | 81.9862 | 66.6781 | 64.9314 | 54.6661 | 46.4127 | 40.9232 | 41.7202 | 40.8888 | 33.3858 | 31.6085 | 30.3537 | 32.242 | 40.3402 | 38.6101 | 39.2801
Option 3 AT | NEM |  | 24h | 0 | 0 | 0 | 0 | 0 | 0 | 0 | 0 | 0 | 2.9682e-07 | 4.57e-07 | 4.8735e-07 | 4.6018e-06 | 4.5812e-06 | 5.348e-06 | 6.0677e-06 | 5.9109e-06 | 6.2806e-06 | 5.4125e-06 | 5.6009e-06 | 5.5865e-06 | 5.7188e-06 | 5.6387e-06 | 5.6413e-06
Option 3 AT | NEM |  | 2h | 323.5843 | 895.6783 | 1060.946 | 1184.6014 | 1275.9271 | 1398.5562 | 1367.165 | 1305.6827 | 1411.2365 | 1390.4385 | 1149.9184 | 1125.1903 | 917.0771 | 893.0561 | 860.0864 | 866.7709 | 869.5643 | 842.9736 | 797.6481 | 705.3419 | 766.4896 | 671.8358 | 649.7592 | 643.8883
Option 3 AT | NEM |  | 4h | 143.8771 | 740.5867 | 1022.1687 | 1193.6982 | 1257.4292 | 1313.9739 | 1256.5219 | 1238.304 | 1326.1526 | 1266.1749 | 1099.2292 | 1077.3518 | 943.2037 | 947.0862 | 946.0033 | 958.0683 | 903.7938 | 1062.4946 | 1100.3889 | 988.4287 | 953.7105 | 444.9101 | 347.9234 | 315.2893
Option 3 AT | NEM |  | 8h | 73.8871 | 297.4724 | 2286.1776 | 4410.4854 | 5319.0214 | 5243.6713 | 4694.3025 | 5374.0867 | 6136.9578 | 6767.1046 | 5424.3453 | 5177.405 | 5439.2923 | 7107.8252 | 7681.6927 | 7755.0388 | 7686.3421 | 8709.1787 | 8455.1276 | 8601.6739 | 9607.7433 | 10716.1961 | 10636.4797 | 10567.1689
Option 3 AT | NEM |  | Biomass | 3106.433 | 2700.7487 | 2403.977 | 1919.0147 | 1699.9468 | 1679.1274 | 1018.1887 | 1024.9332 | 1012.2281 | 1023.3426 | 993.5777 | 819.677 | 288.4916 | 331.4846 | 386.8044 | 388.9001 | 501.5922 | 403.9072 | 502.1803 | 500.8103 | 452.412 | 540.7923 | 495.2149 | 436.9457
Option 3 AT | NEM |  | Black Coal | 456065.2151 | 389974.9763 | 163062.4997 | 51186.7325 | 14702.812 | 0 | 0 | 0 | 0 | 0 | 0 | 0 | 0 | 0 | 0 | 0 | 0 | 0 | 0 | 0 | 0 | 0 | 0 | 0
Option 3 AT | NEM |  | Brown Coal | 167848.528 | 138154.4914 | 83401.831 | 57331.5349 | 57331.5349 | 57488.6076 | 57331.5349 | 0 | 0 | 0 | 0 | 0 | 0 | 0 | 0 | 0 | 0 | 0 | 0 | 0 | 0 | 0 | 0 | 0
Option 3 AT | NEM |  | CCGT | 165521.1451 | 125841.6462 | 81102.0504 | 75220.3338 | 65306.0486 | 56731.2365 | 46349.5755 | 40449.8216 | 41888.3072 | 40733.8085 | 37700.357 | 24033.7088 | 8064.943 | 12569.9058 | 9369.8688 | 9454.2913 | 9633.2698 | 7208.0753 | 12165.939 | 12732.2425 | 18441.6295 | 15433.4814 | 20052.8097 | 20780.0853
Option 3 AT | NEM |  | CST | 0 | 0 | 0 | 0 | 0 | 3.3298e-07 | 4.6466e-07 | 5.1149e-07 | 5.5049e-07 | 5.1872e-07 | 3.4465e-07 | 1.4348e-07 | 1.5593e-07 | 1.5514e-07 | 1.1866e-07 | 9.3265e-08 | 9.994e-08 | 2.5384e-07 | 1.6129e-07 | 1.972e-07 | 1.4981e-07 | 2.1594e-07 | 1.7247e-07 | 1.7378e-07
Option 3 AT | NEM |  | Coordinated CER | 51.3515 | 121.4668 | 208.3413 | 322.3162 | 438.9008 | 565.6555 | 660.7002 | 806.4136 | 1056.2771 | 1221.2089 | 1174.4716 | 1337.3025 | 1355.1036 | 1457.3862 | 1628.1865 | 1823.0538 | 1986.5883 | 2240.7669 | 2429.6908 | 2569.2104 | 3009.2458 | 3678.9769 | 3448.0847 | 4001.2168
Option 3 AT | NEM |  | DSP | 0 | 0 | 0 | 0 | 0 | 0 | 0 | 0 | 0 | 0 | 0 | 0 | 0 | 0 | 0 | 0 | 0 | 0 | 0 | 0 | 0 | 0 | 0 | 0
Option 3 AT | NEM |  | Distributed PV | 3245.1619 | 3760.0233 | 4276.7422 | 4605.1772 | 5355.0208 | 5790.7029 | 6068.3725 | 6613.0272 | 6977.9254 | 7232.809 | 7239.5789 | 7501.7155 | 8158.2285 | 9216.2444 | 9719.1165 | 9818.8859 | 9134.1975 | 10267.3448 | 11469.1669 | 12042.9462 | 12816.9047 | 13505.7051 | 14075.1808 | 15241.9289
Option 3 AT | NEM |  | H2 Reciprocating Engine | 0 | 0 | 0.00010071 | 1957.9439 | 5590.4661 | 5751.2075 | 3836.7529 | 2532.1649 | 2405.5245 | 2556.2785 | 2031.3393 | 3348.531 | 618.0441 | 1146.9048 | 1398.6281 | 921.159 | 918.9452 | 1110.6365 | 2738.5997 | 1604.4016 | 2587.8321 | 949.0555 | 2233.01 | 1912.2907
Option 3 AT | NEM |  | Hydro | 173538.2772 | 172337.256 | 137231.2763 | 133502.3131 | 139424.1399 | 129354.7707 | 112439.876 | 105999.6477 | 126930.9629 | 124759.1742 | 107228.9171 | 115651.2263 | 101495.1524 | 87820.0786 | 67194.3515 | 52894.02 | 60042.9898 | 68299.1254 | 69686.57 | 74021.1858 | 67450.6062 | 79757.2653 | 70180.5594 | 54371.6409
Option 3 AT | NEM |  | Liquid Fuel | 642.7173 | 0.00048996 | 68.7928 | 1681.7793 | 2624.343 | 1274.881 | 1518.2036 | 899.6633 | 755.4224 | 983.6149 | 775.2047 | 867.5938 | 286.2117 | 518.6495 | 558.9534 | 562.4482 | 863.3758 | 120.831 | 881.3571 | 921.1949 | 241.0339 | 34.9447 | 117.0402 | 68.2482
Option 3 AT | NEM |  | OCGT | 14110.5719 | 11451.634 | 13470.5053 | 45618.2993 | 57885.9809 | 49408.1605 | 73103.9039 | 51625.6559 | 53886.7985 | 57258.1924 | 61411.4388 | 59074.6921 | 20107.7194 | 34055.7688 | 36233.3827 | 39268.7138 | 33415.9923 | 21222.1705 | 38732.3514 | 46148.6976 | 65139.0118 | 35108.5594 | 63054.6349 | 53144.2236
Option 3 AT | NEM |  | Offshore Wind | 0 | 0 | 0 | 0 | 0 | 838.8453 | 1136.8502 | 1474.3997 | 1692.9283 | 2198.8441 | 2610.4711 | 2951.1474 | 4444.8497 | 4620.0456 | 5239.5182 | 5097.514 | 5594.7827 | 5463.4276 | 5571.2715 | 5802.6706 | 5516.4613 | 5720.5539 | 6394.4588 | 6542.2788
Option 3 AT | NEM |  | PHES | 105.0213 | 317.9949 | 821.5468 | 1643.1917 | 1702.4967 | 1758.0276 | 1719.6869 | 1747.0453 | 1864.732 | 2257.538 | 2151.1948 | 2334.9437 | 1996.3536 | 1618.4499 | 1472.0309 | 1544.5627 | 1881.7744 | 1761.0121 | 1486.608 | 1417.6994 | 1607.7991 | 1879.5793 | 1642.4768 | 1720.8909
Option 3 AT | NEM |  | Solar | 3341.4508 | 5419.9353 | 6090.6025 | 7036.6518 | 7598.7874 | 7705.3299 | 8578.6017 | 9165.4915 | 10118.5927 | 11005.6001 | 10578.0913 | 10890.7991 | 11206.2026 | 12707.0303 | 13023.5834 | 13794.0957 | 14003.9016 | 14769.3987 | 14811.3437 | 14852.1178 | 16279.2189 | 17125.8912 | 17090.8244 | 17416.8505
Option 3 AT | NEM |  | Wind | 4184.6833 | 4599.868 | 9220.6695 | 10991.893 | 11607.8612 | 12138.2292 | 12532.2345 | 14340.3434 | 15102.3177 | 15122.8145 | 16520.2004 | 16999.6276 | 16843.8966 | 15706.0256 | 16143.4277 | 16988.9075 | 17169.7969 | 17581.172 | 17868.246 | 18635.5521 | 18506.4564 | 19099.2889 | 19105.1117 | 19921.4867
Option 3 AT | NSW |  | 12h | 0 | 0 | 12.8011 | 368.8138 | 363.2963 | 377.9266 | 353.046 | 330.3622 | 380.7149 | 352.2481 | 284.6171 | 288.7375 | 240.7877 | 219.3077 | 180.0267 | 189.6482 | 179.9669 | 160.0778 | 152.3992 | 141.7134 | 169.7937 | 189.1914 | 166.7028 | 174.8178
Option 3 AT | NSW |  | 1h | 10.9378 | 27.2567 | 28.4567 | 30.9127 | 27.942 | 28.0905 | 23.8345 | 21.1535 | 24.704 | 24.4827 | 19.8542 | 18.0101 | 14.7505 | 15.7999 | 13.095 | 12.1346 | 14.8727 | 11.3226 | 11.2665 | 10.8266 | 12.6677 | 15.2135 | 14.0888 | 15.065
Option 3 AT | NSW |  | 2h | 24.3009 | 112.999 | 139.6287 | 168.227 | 242.2926 | 316.4441 | 296.0416 | 287.4843 | 316.9623 | 303.8068 | 265.9143 | 255.4499 | 245.0659 | 265.1426 | 250.2979 | 251.6821 | 234.1048 | 232.0575 | 234.5297 | 224.0243 | 254.3267 | 263.4126 | 310.0488 | 335.5463
Option 3 AT | NSW |  | 4h | 110.163 | 440.9034 | 500.9951 | 551.9519 | 585.0827 | 620.5799 | 584.4433 | 585.2708 | 631.5097 | 606.2718 | 537.678 | 531.5143 | 503.6722 | 522.5368 | 513.5807 | 513.9597 | 466.7507 | 470.1227 | 486.4332 | 382.5958 | 346.9236 | 188.6505 | 155.5589 | 169.1416
Option 3 AT | NSW |  | 8h | 73.8871 | 297.4724 | 1583.3117 | 3083.487 | 3222.7525 | 3143.0047 | 2113.8201 | 2731.1482 | 3251.6395 | 3712.588 | 2753.9446 | 2484.6132 | 2500.6163 | 2991.4273 | 3033.5696 | 2935.6438 | 2881.1364 | 3487.6777 | 3238.3443 | 3566.1966 | 3660.6652 | 4043.9441 | 3819.8249 | 3730.7776
Option 3 AT | NSW |  | Black Coal | 252609.5786 | 227666.7526 | 92757.4005 | 22378.9272 | 9557.6479 | 0 | 0 | 0 | 0 | 0 | 0 | 0 | 0 | 0 | 0 | 0 | 0 | 0 | 0 | 0 | 0 | 0 | 0 | 0
Option 3 AT | NSW |  | CCGT | 21601.4686 | 21103.751 | 21018.7819 | 10882.3698 | 10011.868 | 9138.027 | 6617.6271 | 7228.0825 | 8201.9583 | 7889.4004 | 8094.7659 | 6026.7831 | 3551.9237 | 3644.5879 | 3576.1825 | 3210.4446 | 2962.9325 | 2000.207 | 1998.0846 | 2442.2261 | 2541.3622 | 2730.2996 | 2874.7112 | 2332.9808
Option 3 AT | NSW |  | CST | 0 | 0 | 0 | 0 | 0 | 3.3298e-07 | 4.6466e-07 | 5.1149e-07 | 5.5049e-07 | 5.1872e-07 | 3.4465e-07 | 1.4348e-07 | 1.5593e-07 | 1.5514e-07 | 1.1866e-07 | 9.3265e-08 | 9.994e-08 | 2.5384e-07 | 1.6129e-07 | 1.972e-07 | 1.4981e-07 | 2.1594e-07 | 1.7247e-07 | 1.7378e-07
Option 3 AT | NSW |  | Coordinated CER | 15.1406 | 46.6987 | 79.7152 | 121.8772 | 171.6237 | 219.8721 | 251.8503 | 308.6374 | 405.64 | 465.0868 | 454.6464 | 533.3241 | 573.9306 | 636.8396 | 690.2065 | 760.1415 | 789.0399 | 891.6348 | 953.0867 | 1011.1696 | 1172.5698 | 1423.2994 | 1365.0419 | 1604.0888
Option 3 AT | NSW |  | DSP | 0 | 0 | 0 | 0 | 0 | 0 | 0 | 0 | 0 | 0 | 0 | 0 | 0 | 0 | 0 | 0 | 0 | 0 | 0 | 0 | 0 | 0 | 0 | 0
Option 3 AT | NSW |  | Distributed PV | 1129.6041 | 1277.4832 | 1483.4495 | 1631.8754 | 1864.0101 | 2053.7144 | 2122.4951 | 2382.4909 | 2471.0255 | 2551.7264 | 2558.3991 | 2608.0856 | 2915.8029 | 3304.4117 | 3543.0796 | 3508.057 | 3293.5905 | 3606.8326 | 4140.3382 | 4439.5561 | 4583.7259 | 4903.5631 | 5004.8363 | 5557.9669
Option 3 AT | NSW |  | Hydro | 37589.6151 | 45066.4384 | 34840.0261 | 37797.0034 | 40516.9582 | 39944.8634 | 25787.4512 | 24871.3404 | 34652.4449 | 35465.4918 | 25023.0187 | 24920.0474 | 19754.08 | 14763.1333 | 17163.4448 | 11689.3261 | 14027.0576 | 19264.9167 | 13238.2968 | 18939.1424 | 13759.1836 | 21181.4679 | 19451.1826 | 11599.5414
Option 3 AT | NSW |  | OCGT | 1047.9851 | 6019.1981 | 2641.9422 | 24945.6586 | 34856.5409 | 36075.7297 | 50197.2156 | 30497.0435 | 34314.4755 | 36484.2628 | 39651.8851 | 37066.2016 | 11237.862 | 19757.5854 | 20735.547 | 22711.8854 | 15044.6978 | 10512.7677 | 19118.3231 | 26399.4209 | 30862.5505 | 18811.3367 | 27254.8267 | 17623.0415
Option 3 AT | NSW |  | Offshore Wind | 0 | 0 | 0 | 0 | 0 | 0 | 0 | 0 | 0 | 0 | 0 | 0 | 944.4421 | 944.5564 | 1452.2964 | 1417.7127 | 1800.0929 | 1581.3707 | 1738.5426 | 1812.2026 | 1814.9757 | 1964.8032 | 2594.431 | 2571.5189
Option 3 AT | NSW |  | PHES | 4.0778 | 57.6269 | 501.3121 | 1256.1524 | 1316.4938 | 1381.0928 | 1367.7653 | 1412.6021 | 1492.7006 | 1460.8099 | 1196.4333 | 1317.634 | 1084.1927 | 880.8051 | 791.905 | 887.1409 | 1040.0949 | 978.598 | 813.9707 | 794.9165 | 884.3893 | 1056.8082 | 849.7932 | 813.9429
Option 3 AT | NSW |  | Solar | 1495.8689 | 2159.1211 | 2603.8311 | 3243.054 | 3147.2576 | 3192.1088 | 3472.812 | 3734.9083 | 4221.7297 | 4305.956 | 4070.0271 | 4106.0117 | 4034.6836 | 4557.8961 | 4492.1374 | 4830.226 | 4776.9248 | 5101.5969 | 5160.8015 | 5129.3191 | 5553.9461 | 5741.3098 | 5680.6997 | 5795.8667
Option 3 AT | NSW |  | Wind | 791.6798 | 817.7501 | 2249.5858 | 3318.0686 | 3826.0519 | 4064.1837 | 4434.8168 | 5200.6327 | 5214.7442 | 5474.8597 | 6069.7115 | 6206.6646 | 5796.7845 | 5128.5099 | 5312.8849 | 5688.1764 | 5897.6178 | 5720.5262 | 5883.7775 | 5662.1843 | 5817.2462 | 5975.73 | 5309.1114 | 5782.4802
Option 3 AT | NSW | CNSW | 12h | 0 | 0 | 12.8011 | 368.8138 | 363.2963 | 377.9266 | 353.046 | 330.3622 | 380.7149 | 352.2481 | 284.6171 | 288.7375 | 240.7877 | 219.3077 | 180.0267 | 189.6482 | 179.9669 | 160.0778 | 152.3992 | 141.7134 | 169.7937 | 189.1914 | 166.7028 | 174.8178
Option 3 AT | NSW | CNSW | 2h | 1.4384 | 26.8427 | 31.234 | 36.5241 | 38.3664 | 37.1643 | 35.1817 | 31.257 | 35.1563 | 33.6194 | 28.7186 | 28.041 | 24.1366 | 35.7289 | 39.7312 | 41.7303 | 45.5903 | 47.1869 | 45.909 | 43.2224 | 49.1589 | 46.2151 | 40.7834 | 44.7625
Option 3 AT | NSW | CNSW | 4h | 85.8249 | 160.1378 | 167.3766 | 192.6596 | 191.6565 | 190.1476 | 179.9864 | 173.4583 | 188.3218 | 182.2111 | 156.0114 | 155.3137 | 139.4684 | 144.7798 | 139.5917 | 147.5384 | 133.3367 | 133.7984 | 136.4363 | 137.8725 | 86.1623 | 93.2926 | 77.2306 | 81.6658
Option 3 AT | NSW | CNSW | 8h | 0 | 18.8726 | 206.0902 | 305.2671 | 308.7632 | 449.6822 | 697.5947 | 1056.8057 | 1172.2901 | 1349.0888 | 1136.8657 | 1136.4142 | 1360.9583 | 1894.8213 | 1938.5406 | 2074.5411 | 2071.0048 | 2486.5539 | 2433.1821 | 2465.4313 | 2783.2379 | 3109.9832 | 2536.821 | 2797.9983
Option 3 AT | NSW | CNSW | Black Coal | 153891.2211 | 151508.3257 | 68887.2925 | 22378.9272 | 9557.6479 | 0 | 0 | 0 | 0 | 0 | 0 | 0 | 0 | 0 | 0 | 0 | 0 | 0 | 0 | 0 | 0 | 0 | 0 | 0
Option 3 AT | NSW | CNSW | CST | 0 | 0 | 0 | 0 | 0 | 2.2861e-07 | 2.2414e-07 | 2.5026e-07 | 2.8063e-07 | 2.4711e-07 | 1.6625e-07 | 7.368e-08 | 8.2055e-08 | 7.112e-08 | 5.4905e-08 | 4.925e-08 | 4.36e-08 | 1.3251e-07 | 8.7045e-08 | 1.0436e-07 | 8.4495e-08 | 1.1596e-07 | 9.373e-08 | 9.4475e-08
Option 3 AT | NSW | CNSW | Coordinated CER | 1.1812 | 4.8723 | 8.1652 | 11.7295 | 16.1993 | 20.0918 | 22.689 | 26.2063 | 34.6886 | 38.7349 | 36.3475 | 42.9067 | 43.3416 | 48.9691 | 51.703 | 56.6248 | 61.1223 | 66.0856 | 73.2974 | 78.2221 | 88.9744 | 104.4484 | 102.1537 | 107.5489
Option 3 AT | NSW | CNSW | Distributed PV | 87.8683 | 100.3758 | 118.8516 | 129.8254 | 141.8845 | 156.3855 | 161.2971 | 181.318 | 197.1299 | 201.1891 | 202.623 | 204.4135 | 229.0897 | 262.6687 | 269.8332 | 267.7979 | 250.9405 | 276.2187 | 320.7053 | 341.522 | 351.2724 | 375.8506 | 382.8367 | 429.1027
Option 3 AT | NSW | CNSW | OCGT | 0 | 0 | 0 | 0 | 0.00017858 | 0.00016946 | 8.2553e-07 | 4.1952e-06 | 3.9816e-06 | 3.7933e-06 | 3.4069e-06 | 5.2165e-06 | 1.0229e-05 | 3.7415e-06 | 2.6338e-06 | 5.5012e-06 | 5.6565e-06 | 2.412e-06 | 1.3788e-06 | 2.482e-06 | 5.0371e-06 | 5.9346e-07 | 3.0233e-06 | 2.1297e-06
Option 3 AT | NSW | CNSW | PHES | 4.0778 | 57.6269 | 76.914 | 114.1477 | 118.9951 | 124.8417 | 127.1035 | 123.083 | 136.055 | 124.4823 | 109.3998 | 117.7951 | 97.2532 | 79.3578 | 72.5056 | 68.0605 | 78.0736 | 72.6135 | 61.531 | 65.1901 | 65.7534 | 75.9093 | 66.7672 | 67.7454
Option 3 AT | NSW | CNSW | Solar | 548.3892 | 860.7673 | 1206.3873 | 1963.1499 | 1931.0857 | 2100.4043 | 2528.9492 | 2761.582 | 3050.1256 | 3257.6691 | 3025.8261 | 3027.796 | 3116.193 | 3577.5908 | 3375.0409 | 3650.6348 | 3569.0348 | 3875.4723 | 3952.0955 | 3862.7959 | 4181.0009 | 4331.901 | 4221.2004 | 4394.2461
Option 3 AT | NSW | CNSW | Wind | 139.7358 | 164.1725 | 974.5253 | 2027.2506 | 2525.4268 | 2637.8291 | 2508.0079 | 3088.2823 | 3010.6942 | 3356.0337 | 3827.5572 | 3932.1747 | 3760.6792 | 3373.1142 | 3440.0016 | 3669.6965 | 3786.716 | 3515.0364 | 3658.4034 | 3531.7316 | 3666.1383 | 3799.3663 | 3321.7063 | 3666.5672
Option 3 AT | NSW | NNSW | 1h | 9.0819 | 24.15 | 25.0244 | 27.4518 | 24.5031 | 24.7315 | 20.7405 | 18.2721 | 21.4492 | 21.3175 | 17.2074 | 15.3804 | 12.5946 | 13.6556 | 11.2391 | 10.0584 | 12.6972 | 11.3225 | 11.2665 | 10.8266 | 12.6677 | 15.2135 | 14.0888 | 15.065
Option 3 AT | NSW | NNSW | 2h | 3.6273 | 36.2769 | 45.7657 | 51.5873 | 46.7244 | 46.339 | 38.4239 | 33.8712 | 41.7015 | 40.2476 | 32.7201 | 29.7274 | 24.468 | 24.3571 | 21.0367 | 18.508 | 22.4276 | 20.5703 | 20.4401 | 19.6706 | 23.6394 | 18.6603 | 16.8461 | 18.1441
Option 3 AT | NSW | NNSW | 8h | 52.7491 | 176.6274 | 289.0352 | 313.1294 | 291.6117 | 280.3673 | 234.8996 | 226.3781 | 305.7153 | 292.8628 | 239.4826 | 236.0846 | 184.3739 | 211.1208 | 238.6304 | 225.9383 | 236.0874 | 216.7132 | 209.826 | 205.5506 | 168.6811 | 200.6732 | 215.2193 | 242.1419
Option 3 AT | NSW | NNSW | CST | 0 | 0 | 0 | 0 | 0 | 1.0359e-07 | 1.9129e-07 | 1.8331e-07 | 1.826e-07 | 1.8409e-07 | 1.0908e-07 | 6.98e-08 | 5.296e-08 | 4.706e-08 | 3.6205e-08 | 2.7025e-08 | 4.4565e-08 | 9.584e-08 | 5.6185e-08 | 6.193e-08 | 4.1965e-08 | 8.3615e-08 | 5.715e-08 | 6.4385e-08
Option 3 AT | NSW | NNSW | Coordinated CER | 3.9014 | 7.2833 | 10.7821 | 16.8579 | 20.4404 | 25.205 | 25.9136 | 27.2013 | 38.0968 | 44.1114 | 39.0623 | 43.9932 | 45.5282 | 47.3229 | 48.7785 | 51.7754 | 66.5779 | 68.5466 | 74.1409 | 76.7639 | 86.5803 | 122.3974 | 124.3708 | 140.4888
Option 3 AT | NSW | NNSW | Distributed PV | 170.1718 | 191.5609 | 223.8271 | 248.9586 | 265.4207 | 291.8813 | 303.2062 | 338.051 | 349.9949 | 366.8296 | 365.0069 | 369.817 | 414.142 | 459.2233 | 492.7281 | 482.5605 | 457.853 | 492.8652 | 559.2413 | 607.9564 | 625.3498 | 668.1574 | 689.5805 | 765.6422
Option 3 AT | NSW | NNSW | PHES | 0 | 0 | 0 | 0 | 0 | 0 | 0 | 0 | 0 | 2.4581e-07 | 2.9512e-07 | 5.1126e-07 | 4.5869e-06 | 4.4643e-06 | 4.3622e-06 | 4.3709e-06 | 4.8273e-06 | 5.4795e-06 | 4.693e-06 | 4.6525e-06 | 4.5913e-06 | 4.9924e-06 | 4.9865e-06 | 4.9714e-06
Option 3 AT | NSW | NNSW | Solar | 153.3145 | 175.8437 | 220.1224 | 179.9171 | 156.4629 | 150.1137 | 151.5854 | 173.026 | 239.2298 | 229.2347 | 209.3043 | 225.2782 | 248.3992 | 251.0994 | 375.7757 | 379.727 | 400.9968 | 402.2116 | 393.6664 | 432.0315 | 470.1539 | 503.0779 | 554.9086 | 607.1417
Option 3 AT | NSW | NNSW | Wind | 124.0232 | 112.2051 | 138.2463 | 128.5904 | 160.8797 | 171.4028 | 736.7089 | 744.8386 | 808.7023 | 732.4668 | 923.9792 | 944.2508 | 770.7085 | 702.7772 | 762.9192 | 882.8715 | 964.016 | 1053.4001 | 1065.6911 | 1001.897 | 1078.3301 | 1104.7529 | 1035.4278 | 1086.9671
Option 3 AT | NSW | SNSW | 1h | 1.8559 | 3.1067 | 3.4322 | 3.4609 | 3.439 | 3.3589 | 3.094 | 2.8814 | 3.2549 | 3.1652 | 2.6468 | 2.6297 | 2.1559 | 2.1443 | 1.8559 | 2.0762 | 2.1755 | 0 | 0 | 0 | 0 | 0 | 0 | 0
Option 3 AT | NSW | SNSW | 2h | 11.2597 | 26.6098 | 34.9637 | 34.9763 | 35.6302 | 35.0494 | 32.9875 | 28.8636 | 33.6426 | 31.264 | 26.3795 | 25.6129 | 22.1382 | 22.1463 | 19.8587 | 22.0308 | 21.7371 | 21.449 | 20.1152 | 19.0324 | 23.3896 | 25.6429 | 111.8589 | 100.5237
Option 3 AT | NSW | SNSW | 4h | 0 | 0 | 0 | 0 | 12.1645 | 51.7039 | 48.2526 | 44.7284 | 51.2089 | 47.2045 | 36.596 | 38.3633 | 27.4646 | 23.507 | 22.5005 | 23.649 | 26.1376 | 25.6801 | 24.7417 | 22.1142 | 25.6713 | 31.0095 | 24.5945 | 21.9915
Option 3 AT | NSW | SNSW | 8h | 21.1379 | 66.8095 | 1044.1654 | 2262.8655 | 2405.7825 | 2195.3108 | 975.6225 | 1233.5898 | 1543.0896 | 1851.4792 | 1177.3683 | 921.3159 | 761.7706 | 679.8858 | 650.7413 | 438.615 | 395.4362 | 606.3011 | 407.6798 | 714.8113 | 520.4591 | 575.1399 | 936.9603 | 690.6374
Option 3 AT | NSW | SNSW | CST | 0 | 0 | 0 | 0 | 0 | 7.8e-10 | 4.923e-08 | 7.792e-08 | 8.727e-08 | 8.7525e-08 | 6.9325e-08 | 0 | 2.092e-08 | 3.696e-08 | 2.7555e-08 | 1.699e-08 | 1.1775e-08 | 2.549e-08 | 1.806e-08 | 3.091e-08 | 2.3355e-08 | 1.6365e-08 | 2.159e-08 | 1.492e-08
Option 3 AT | NSW | SNSW | Coordinated CER | 3.633 | 8.5673 | 13.4852 | 19.3211 | 25.747 | 32.2924 | 35.8272 | 40.1976 | 57.0192 | 63.4379 | 57.8699 | 64.9504 | 67.62 | 72.5392 | 76.1019 | 83.4596 | 97.2686 | 107.9077 | 109.4387 | 115.8766 | 151.4495 | 176.7227 | 160.5933 | 165.3128
Option 3 AT | NSW | SNSW | Distributed PV | 200.5233 | 225.2137 | 260.341 | 281.7392 | 323.8484 | 352.9514 | 358.6398 | 404.8063 | 413.9354 | 426.0362 | 423.8336 | 432.3392 | 480.7141 | 545.272 | 588.7191 | 590.8684 | 546.6722 | 596.642 | 690.6211 | 728.4359 | 776.4376 | 814.6855 | 821.0525 | 917.5538
Option 3 AT | NSW | SNSW | Hydro | 37589.6151 | 45066.4384 | 34840.0261 | 37797.0034 | 40516.9582 | 39944.8634 | 25787.4512 | 24871.3404 | 34652.4449 | 35465.4918 | 25023.0187 | 24920.0474 | 19754.08 | 14763.1333 | 17163.4448 | 11689.3261 | 14027.0576 | 19264.9167 | 13238.2968 | 18939.1424 | 13759.1836 | 21181.4679 | 19451.1826 | 11599.5414
Option 3 AT | NSW | SNSW | OCGT | 6.3902e-05 | 4.9057e-05 | 3.2113e-05 | 970.4975 | 4045.3408 | 1168.954 | 4953.1354 | 3317.4236 | 3497.2077 | 4289.1253 | 3405.1432 | 3571.0545 | 887.7023 | 3015.4661 | 3050.6856 | 4127.8631 | 3236.4661 | 1.3397e-06 | 0 | 0 | 0 | 0 | 0 | 0
Option 3 AT | NSW | SNSW | PHES | 0 | 0 | 424.3981 | 1142.0047 | 1197.4987 | 1256.2511 | 1240.6618 | 1289.5191 | 1356.6456 | 1336.3275 | 1087.0335 | 1199.8389 | 986.9395 | 801.4473 | 719.3995 | 819.0805 | 962.0213 | 905.9845 | 752.4397 | 729.7264 | 818.6359 | 980.8989 | 783.026 | 746.1975
Option 3 AT | NSW | SNSW | Solar | 629.9119 | 953.9216 | 994.2486 | 904.4609 | 876.5545 | 747.6435 | 601.9126 | 601.2012 | 733.8834 | 630.588 | 655.0156 | 676.598 | 477.9441 | 537.1651 | 560.5459 | 616.7128 | 644.0668 | 655.6331 | 631.3049 | 639.1223 | 719.384 | 712.042 | 740.3391 | 608.7587
Option 3 AT | NSW | SNSW | Wind | 527.9209 | 541.3725 | 1037.8359 | 1068.6029 | 1045.9436 | 1162.5423 | 1092.9185 | 1270.1716 | 1300.1054 | 1290.7572 | 1222.7357 | 1227.3113 | 1160.9637 | 963.657 | 1013.8462 | 1041.8073 | 1048.0439 | 1061.035 | 1060.8695 | 1034.9301 | 978.9752 | 979.2002 | 854.8488 | 931.6058
Option 3 AT | NSW | SNW | 1h | 4.3078e-06 | 6.323e-06 | 8.7468e-06 | 1.4758e-05 | 1.6725e-05 | 2.0076e-05 | 1.1549e-05 | 1.4447e-05 | 1.4201e-05 | 1.4488e-05 | 1.7413e-05 | 1.7879e-05 | 3.1427e-05 | 3.0915e-05 | 3.142e-05 | 3.1979e-05 | 3.3325e-05 | 3.3003e-05 | 1.0919e-05 | 1.1204e-05 | 1.1218e-05 | 1.1456e-05 | 1.0852e-05 | 9.172e-06
Option 3 AT | NSW | SNW | 2h | 7.9754 | 23.2696 | 27.6653 | 45.1394 | 121.5717 | 197.8914 | 189.4486 | 193.4925 | 206.462 | 198.6759 | 178.096 | 172.0687 | 174.3231 | 182.9102 | 169.6714 | 169.413 | 144.3499 | 142.8514 | 148.0655 | 142.0989 | 158.1387 | 172.8942 | 140.5603 | 172.1161
Option 3 AT | NSW | SNW | 4h | 24.3381 | 280.7657 | 333.6185 | 359.2923 | 381.2617 | 378.7284 | 356.2044 | 367.0841 | 391.979 | 376.8562 | 345.0707 | 337.8373 | 336.7392 | 354.2501 | 351.4885 | 342.7723 | 307.2764 | 310.6442 | 325.2551 | 222.6091 | 235.09 | 64.3484 | 53.7339 | 65.4843
Option 3 AT | NSW | SNW | 8h | 6.1513e-06 | 35.163 | 44.0209 | 202.2249 | 216.5952 | 217.6444 | 205.7033 | 214.3746 | 230.5444 | 219.1572 | 200.2279 | 190.7985 | 193.5134 | 205.5995 | 205.6573 | 196.5493 | 178.6081 | 178.1094 | 187.6565 | 180.4034 | 188.2872 | 158.1478 | 130.8244 | 1.7844e-05
Option 3 AT | NSW | SNW | Black Coal | 98718.3575 | 76158.4268 | 23870.108 | 0 | 0 | 0 | 0 | 0 | 0 | 0 | 0 | 0 | 0 | 0 | 0 | 0 | 0 | 0 | 0 | 0 | 0 | 0 | 0 | 0
Option 3 AT | NSW | SNW | CCGT | 21601.4686 | 21103.751 | 21018.7819 | 10882.3698 | 10011.868 | 9138.027 | 6617.6271 | 7228.0825 | 8201.9583 | 7889.4004 | 8094.7659 | 6026.7831 | 3551.9237 | 3644.5879 | 3576.1825 | 3210.4446 | 2962.9325 | 2000.207 | 1998.0846 | 2442.2261 | 2541.3622 | 2730.2996 | 2874.7112 | 2332.9808
Option 3 AT | NSW | SNW | Coordinated CER | 6.4251 | 25.9758 | 47.2827 | 73.9688 | 109.2369 | 142.2829 | 167.4204 | 215.0322 | 275.8355 | 318.8027 | 321.3667 | 381.4739 | 417.4408 | 468.0084 | 513.6231 | 568.2817 | 564.0711 | 649.0949 | 696.2096 | 740.307 | 845.5656 | 1019.731 | 977.9241 | 1190.7382
Option 3 AT | NSW | SNW | DSP | 0 | 0 | 0 | 0 | 0 | 0 | 0 | 0 | 0 | 0 | 0 | 0 | 0 | 0 | 0 | 0 | 0 | 0 | 0 | 0 | 0 | 0 | 0 | 0
Option 3 AT | NSW | SNW | Distributed PV | 671.0406 | 760.3327 | 880.4299 | 971.3523 | 1132.8564 | 1252.4962 | 1299.352 | 1458.3156 | 1509.9653 | 1557.6715 | 1566.9356 | 1601.5159 | 1791.8571 | 2037.2477 | 2191.7992 | 2166.8303 | 2038.1248 | 2241.1068 | 2569.7705 | 2761.6417 | 2830.6661 | 3044.8695 | 3111.3665 | 3445.6681
Option 3 AT | NSW | SNW | OCGT | 1047.985 | 6019.1981 | 2641.9421 | 23975.1611 | 30811.1999 | 34906.7756 | 45244.0802 | 27179.6199 | 30817.2678 | 32195.1375 | 36246.7419 | 33495.1471 | 10350.1598 | 16742.1194 | 17684.8614 | 18584.0224 | 11808.2317 | 10512.7677 | 19118.3231 | 26399.4209 | 30862.5505 | 18811.3367 | 27254.8267 | 17623.0415
Option 3 AT | NSW | SNW | Offshore Wind | 0 | 0 | 0 | 0 | 0 | 0 | 0 | 0 | 0 | 0 | 0 | 0 | 944.4421 | 944.5564 | 1452.2964 | 1417.7127 | 1800.0929 | 1581.3707 | 1738.5426 | 1812.2026 | 1814.9757 | 1964.8032 | 2594.431 | 2571.5189
Option 3 AT | NSW | SNW | Solar | 164.2534 | 168.5885 | 183.0729 | 195.526 | 183.1545 | 193.9473 | 190.3648 | 199.0991 | 198.4909 | 188.4642 | 179.8812 | 176.3394 | 192.1474 | 192.0409 | 180.7748 | 183.1514 | 162.8265 | 168.28 | 183.7346 | 195.3693 | 183.4074 | 194.2889 | 164.2516 | 185.7203
Option 3 AT | NSW | SNW | Wind | 0 | 0 | 98.9783 | 93.6248 | 93.8017 | 92.4095 | 97.1816 | 97.3402 | 95.2423 | 95.6019 | 95.4394 | 102.9278 | 104.4331 | 88.9615 | 96.1179 | 93.8012 | 98.8419 | 91.0546 | 98.8135 | 93.6256 | 93.8026 | 92.4106 | 97.1285 | 97.3399
Option 3 AT | QLD |  | 1h | 6.2389 | 36.6454 | 49.0584 | 58.6444 | 53.7984 | 52.8927 | 42.3427 | 39.9979 | 50.2891 | 55.3788 | 44.9858 | 45.0568 | 38.3569 | 29.345 | 26.6316 | 28.2165 | 24.6183 | 20.7155 | 19.044 | 18.2982 | 18.1496 | 23.5115 | 23.3862 | 23.0284
Option 3 AT | QLD |  | 2h | 127.1624 | 275.1551 | 330.6208 | 382.1903 | 361.5604 | 365.9764 | 320.0184 | 297.8308 | 322.4665 | 333.2643 | 284.0785 | 286.9508 | 229.7858 | 195.3908 | 199.5079 | 191.4415 | 217.7291 | 216.3364 | 193.4258 | 165.355 | 158.6021 | 173.3549 | 146.9828 | 117.5392
Option 3 AT | QLD |  | 4h | 33.7141 | 69.6748 | 117.5759 | 140.6994 | 138.3 | 133.4195 | 118.5027 | 105.5151 | 114.6574 | 115.1944 | 100.953 | 104.5707 | 81.2416 | 65.4408 | 71.5807 | 71.8581 | 80.4328 | 219.4915 | 223.3491 | 252.1285 | 223.6729 | 194.2895 | 168.5013 | 120.6861
Option 3 AT | QLD |  | 8h | 0 | 0 | 570.9312 | 1197.4821 | 1844.719 | 1849.8785 | 2328.2782 | 2238.645 | 2457.3902 | 2544.4268 | 2283.5642 | 2297.8697 | 2047.0451 | 2405.7555 | 2695.993 | 2722.7059 | 2670.805 | 3042.9313 | 3022.6023 | 3022.3473 | 3188.2356 | 3372.8383 | 3072.0779 | 2961.6287
Option 3 AT | QLD |  | Biomass | 3106.433 | 2700.7487 | 2403.977 | 1919.0147 | 1699.9468 | 1679.1274 | 1018.1887 | 1024.9332 | 1012.2281 | 1023.3426 | 993.5777 | 819.677 | 288.4916 | 331.4846 | 386.8044 | 388.9001 | 501.5922 | 403.9072 | 502.1803 | 500.8103 | 452.412 | 540.7923 | 495.2149 | 436.9457
Option 3 AT | QLD |  | Black Coal | 203455.6365 | 162308.2237 | 70305.0992 | 28807.8053 | 5145.1641 | 0 | 0 | 0 | 0 | 0 | 0 | 0 | 0 | 0 | 0 | 0 | 0 | 0 | 0 | 0 | 0 | 0 | 0 | 0
Option 3 AT | QLD |  | CCGT | 94212.0278 | 87346.2645 | 40133.4415 | 43959.8694 | 36189.2551 | 34810.891 | 23436.7298 | 19053.6878 | 19134.1945 | 19069.9246 | 13716.9214 | 13306.3893 | 2413.9354 | 4978.7674 | 5793.6863 | 6243.8467 | 6670.3373 | 5207.8683 | 10167.8544 | 10290.0164 | 15900.2673 | 12703.1818 | 17178.0985 | 18447.1044
Option 3 AT | QLD |  | Coordinated CER | 11.3601 | 25.971 | 44.1961 | 75.6715 | 96.0998 | 123.761 | 143.8325 | 175.1329 | 225.0899 | 271.8864 | 270.4151 | 302.9516 | 322.4064 | 314.8134 | 369.0541 | 390.4799 | 483.9252 | 564.2309 | 591.5099 | 646.2313 | 703.5613 | 935.2121 | 924.6031 | 1090.5663
Option 3 AT | QLD |  | Distributed PV | 998.3587 | 1181.776 | 1305.3093 | 1455.6937 | 1564.9084 | 1672.5032 | 1777.5475 | 1908.9494 | 1980.3402 | 2098.7718 | 2073.2112 | 2093.342 | 2273.7864 | 2555.5446 | 2736.5367 | 2759.0157 | 2522.0033 | 2913.0801 | 3148.8237 | 3436.835 | 3564.2904 | 3729.1017 | 3971.5578 | 4254.8433
Option 3 AT | QLD |  | H2 Reciprocating Engine | 0 | 0 | 0.00010071 | 1957.9439 | 5590.4661 | 5751.2075 | 3836.7529 | 2532.1649 | 2405.5245 | 2556.2785 | 2031.3393 | 3348.531 | 618.0441 | 1146.9048 | 1398.6281 | 921.159 | 918.9452 | 1110.6365 | 2738.5997 | 1604.4016 | 2587.8321 | 949.0555 | 2233.01 | 1912.2907
Option 3 AT | QLD |  | Hydro | 10071.9269 | 8450.0404 | 6692.8949 | 6736.2015 | 5466.247 | 4983.9133 | 3259.293 | 3539.562 | 4294.7348 | 3824.014 | 3279.5231 | 3169.5427 | 1314.6227 | 1549.7165 | 1421.0708 | 1419.1733 | 1804.7293 | 1780.879 | 1635.7279 | 1994.7211 | 1531.2707 | 1882.5606 | 1500.9228 | 1662.8984
Option 3 AT | QLD |  | Liquid Fuel | 1.7381e-07 | 5.5698e-07 | 6.2181e-07 | 224.5234 | 776.9665 | 304.8543 | 267.6744 | 40.136 | 11.3076 | 0 | 0 | 0 | 167.5775 | 0 | 0 | 0 | 0 | 0 | 0 | 0 | 0 | 0 | 0 | 0
Option 3 AT | QLD |  | OCGT | 0.00029062 | 840.9093 | 1199.6566 | 3085.707 | 4377.6199 | 4450.6742 | 2914.0611 | 1841.3761 | 1423.7432 | 911.6443 | 1628.9451 | 2694.4414 | 1065.2286 | 868.7573 | 1053.3457 | 789.0371 | 550.1316 | 922.2763 | 2344.0941 | 4778.096 | 11556.6756 | 6348.6638 | 15050.0387 | 22308.5121
Option 3 AT | QLD |  | PHES | 100.9435 | 260.368 | 320.2347 | 387.0393 | 386.0029 | 376.9348 | 351.9217 | 334.4432 | 372.0314 | 796.7281 | 954.7615 | 1017.3097 | 912.1609 | 737.6447 | 680.1258 | 657.4218 | 841.6794 | 782.414 | 672.6373 | 622.7829 | 723.4098 | 822.7711 | 792.6835 | 906.948
Option 3 AT | QLD |  | Solar | 1180.6 | 1879.106 | 2012.838 | 2384 | 2829.1298 | 2862.6644 | 3257.8623 | 3232.0766 | 3570.7549 | 4222.7278 | 4179.2735 | 4385.5822 | 4348.634 | 4362.9105 | 4479.2578 | 4846.9818 | 4911.5112 | 5260.5212 | 5213.6571 | 5346.7688 | 5525.1305 | 5899.019 | 5723.9587 | 5712.062
Option 3 AT | QLD |  | Wind | 858.6282 | 966.7641 | 2908.2425 | 3021.8799 | 3041.9859 | 3273.4874 | 3466.4288 | 3744.8132 | 4078.6872 | 3806.1419 | 4075.4318 | 4266.3078 | 4827.0213 | 4992.3417 | 5083.0147 | 5246.4288 | 5315.8128 | 5366.114 | 5484.1929 | 5885.4212 | 5915.7683 | 6026.5773 | 6452.2905 | 6472.2209
Option 3 AT | QLD | CQ | 2h | 9.8715 | 25.425 | 28.2007 | 29.347 | 29.6252 | 28.4958 | 24.6673 | 21.4992 | 24.9001 | 27.9092 | 24.516 | 26.3824 | 19.1052 | 15.8632 | 18.8436 | 21.9161 | 17.6834 | 19.59 | 20.255 | 20.5036 | 20.9342 | 23.153 | 20.3796 | 21.3651
Option 3 AT | QLD | CQ | 4h | 11.4337 | 32.6143 | 35.7557 | 36.5366 | 37.079 | 35.5826 | 31.1374 | 27.3498 | 31.867 | 34.4508 | 28.1908 | 28.9481 | 22.2929 | 16.727 | 19.0491 | 20.6507 | 21.9092 | 21.1897 | 20.3027 | 21.2628 | 0 | 0 | 0 | 0
Option 3 AT | QLD | CQ | 8h | 0 | 0 | 0.0001168 | 0.00030596 | 38.7542 | 37.1213 | 126.0093 | 138.3992 | 156.1463 | 172.3266 | 156.5705 | 163.5267 | 118.101 | 149.933 | 241.4922 | 376.2715 | 516.207 | 696.3318 | 695.2848 | 774.1946 | 814.6678 | 900.0468 | 1090.2411 | 1210.01
Option 3 AT | QLD | CQ | Black Coal | 59389.5957 | 49703.0273 | 28612.9481 | 15442.0704 | 0 | 0 | 0 | 0 | 0 | 0 | 0 | 0 | 0 | 0 | 0 | 0 | 0 | 0 | 0 | 0 | 0 | 0 | 0 | 0
Option 3 AT | QLD | CQ | Coordinated CER | 1.0221 | 2.2851 | 4.031 | 6.7201 | 8.4857 | 10.6182 | 12.2326 | 13.3329 | 18.0754 | 23.3144 | 22.9092 | 27.278 | 25.0065 | 22.885 | 28.3345 | 38.0081 | 47.0021 | 57.7458 | 58.0061 | 65.5619 | 77.0651 | 94.0367 | 90.8876 | 108.7127
Option 3 AT | QLD | CQ | Distributed PV | 93.3506 | 111.7299 | 124.8736 | 137.1331 | 148.8082 | 160.478 | 173.146 | 196.3332 | 204.2053 | 215.2641 | 214.5762 | 217.6253 | 233.9938 | 268.6141 | 290.8894 | 271.7922 | 258.3526 | 300.6031 | 329.6898 | 345.3494 | 358.2364 | 377.0886 | 412.2892 | 481.7154
Option 3 AT | QLD | CQ | OCGT | 5.7473e-06 | 8.1741e-06 | 7.2115e-06 | 5.6784e-06 | 1135.9572 | 872.785 | 796.0297 | 253.9733 | 217.6628 | 5.435e-09 | 75.9811 | 100.1283 | 270.7647 | 73.1748 | 42.1226 | 20.0069 | 12.6972 | 29.2406 | 278.4669 | 262.068 | 6.105e-09 | 0 | 0 | 212.9334
Option 3 AT | QLD | CQ | PHES | 0 | 0 | 0 | 0 | 0 | 0 | 0 | 0 | 0 | 2.9309e-07 | 2.9163e-07 | 5.6602e-07 | 4.4916e-06 | 4.4456e-06 | 4.4787e-06 | 5.0979e-06 | 5.6351e-06 | 6.8784e-06 | 5.8332e-06 | 6.1912e-06 | 6.115e-06 | 6.5552e-06 | 6.154e-06 | 6.5896e-06
Option 3 AT | QLD | CQ | Solar | 212.6271 | 243.1563 | 234.2099 | 236.2127 | 665.9325 | 688.9815 | 737.8452 | 772.7755 | 874.5656 | 1274.5577 | 1325.4924 | 1479.5299 | 1158.2268 | 1186.994 | 1306.5321 | 1611.855 | 1725.3988 | 1887.0203 | 1831.1754 | 1910.6117 | 2014.0247 | 2186.1061 | 2009.6927 | 2034.8218
Option 3 AT | QLD | CQ | Wind | 139.2501 | 250.6298 | 609.6659 | 649.5709 | 628.8738 | 629.659 | 605.0653 | 669.011 | 754.8624 | 669.596 | 720.2092 | 708.4777 | 1137.732 | 1255.3098 | 1237.5714 | 1231.3088 | 1266.9021 | 1265.4778 | 1305.2839 | 1572.1055 | 1527.9187 | 1565.7899 | 1558.3777 | 1432.6998
Option 3 AT | QLD | GG | 1h | 0 | 5.5887 | 17.1065 | 25.1075 | 22.987 | 21.1787 | 15.3429 | 13.4179 | 19.8208 | 23.2271 | 18.7362 | 19.7904 | 15.1323 | 9.3555 | 7.8367 | 11.0355 | 3.95 | 3.2606 | 2.3384 | 1.8077 | 0.83903 | 0.79477 | 0.33554 | 0
Option 3 AT | QLD | GG | 2h | 0 | 7.3659e-06 | 1.0386e-05 | 2.0228e-05 | 7.2399e-05 | 7.612e-05 | 3.8628e-05 | 4.383e-05 | 4.5551e-05 | 5.264e-05 | 5.4651e-05 | 5.7282e-05 | 0.00010986 | 0.00011488 | 0.00011187 | 0.00011928 | 0.00015803 | 22.6486 | 18.7401 | 17.6785 | 12.229 | 12.7793 | 11.5321 | 7.7499
Option 3 AT | QLD | GG | 4h | 0 | 0 | 2.5905e-05 | 6.2755e-05 | 7.2783e-05 | 7.4531e-05 | 5.0418e-05 | 5.1471e-05 | 5.5391e-05 | 5.6614e-05 | 5.3695e-05 | 5.3928e-05 | 8.814e-05 | 9.5043e-05 | 9.3353e-05 | 9.4825e-05 | 0.00010385 | 143.06 | 150.185 | 173.7253 | 170.879 | 127.7462 | 131.4526 | 84.1296
Option 3 AT | QLD | GG | 8h | 0 | 0 | 1.7447e-05 | 140.1902 | 500.326 | 482.6368 | 685.4492 | 612.9437 | 736.4794 | 805.8173 | 731.0076 | 748.0356 | 597.8862 | 551.7722 | 602.4805 | 680.189 | 450.4442 | 266.3018 | 201.1926 | 290.6752 | 277.1872 | 61.9045 | 56.7088 | 34.246
Option 3 AT | QLD | GG | Black Coal | 14421.7282 | 14461.2397 | 9601.3149 | 0 | 0 | 0 | 0 | 0 | 0 | 0 | 0 | 0 | 0 | 0 | 0 | 0 | 0 | 0 | 0 | 0 | 0 | 0 | 0 | 0
Option 3 AT | QLD | GG | CCGT | 15942.1038 | 14048.2663 | 8578.9967 | 11438.6622 | 4829.7303 | 4736.4312 | 4366.0748 | 3111.3157 | 4042.3719 | 3558.2054 | 3246.2248 | 3004.7213 | 496.0946 | 1357.0852 | 1701.8913 | 1834.1269 | 2221.9723 | 1557.0774 | 3172.5179 | 9493.4203 | 14299.5737 | 12703.1818 | 17178.0985 | 18447.1044
Option 3 AT | QLD | GG | Coordinated CER | 0.12673 | 0.20534 | 0.36999 | 0.92155 | 1.1818 | 1.4747 | 1.751 | 2.0956 | 2.7033 | 3.244 | 3.4352 | 3.8532 | 3.5642 | 3.8666 | 4.1218 | 5.2031 | 4.9941 | 5.4717 | 5.9218 | 6.6339 | 6.9705 | 7.2082 | 7.5271 | 6.593
Option 3 AT | QLD | GG | Distributed PV | 11.3457 | 13.4787 | 14.936 | 16.7477 | 17.9822 | 19.2196 | 20.3995 | 21.9244 | 22.7815 | 23.958 | 23.6708 | 23.896 | 25.9136 | 29.5252 | 31.5389 | 31.912 | 28.7918 | 33.1954 | 35.8551 | 39.435 | 40.8839 | 42.7677 | 45.1807 | 48.2791
Option 3 AT | QLD | GG | OCGT | 0 | 0 | 0 | 0 | 511.8765 | 507.3814 | 333.4616 | 175.0026 | 154.3439 | 107.3074 | 75.3379 | 166.8023 | 111.8721 | 38.0149 | 79.4859 | 102.286 | 84.3224 | 140.1657 | 503.5516 | 1727.4716 | 8007.0923 | 5495.3783 | 12470.4814 | 20654.3801
Option 3 AT | QLD | GG | Solar | 104.7486 | 120.1025 | 123.6349 | 128.1037 | 128.655 | 131.6273 | 130.0764 | 132.926 | 133.0396 | 137.4832 | 131.3319 | 129.6048 | 147.8111 | 150.5515 | 149.2864 | 150.9342 | 124.0865 | 145.7594 | 149.7287 | 155.2327 | 155.6732 | 159.2405 | 156.7938 | 158.6135
Option 3 AT | QLD | NQ | 2h | 0 | 9.1583 | 47.5606 | 81.515 | 75.1703 | 69.536 | 62.8687 | 55.2433 | 54.2519 | 57.5982 | 53.838 | 57.4362 | 40.6089 | 31.8883 | 36.0307 | 35.0418 | 39.7538 | 38.1992 | 37.3633 | 42.7432 | 36.977 | 28.8261 | 23.476 | 0
Option 3 AT | QLD | NQ | 4h | 0 | 0 | 40.4177 | 58.1896 | 56.4969 | 53.2968 | 48.4375 | 42.6934 | 43.6052 | 42.3548 | 40.8568 | 43.7183 | 31.7516 | 25.2335 | 28.182 | 28.1739 | 31.2526 | 31.895 | 30.4068 | 34.6258 | 29.1981 | 38.9046 | 8.2004 | 9.5792
Option 3 AT | QLD | NQ | 8h | 0 | 0 | 0.0015924 | 43.7544 | 204.4494 | 191.0851 | 173.6767 | 155.8144 | 159.8871 | 166.9662 | 160.7736 | 183.863 | 160.1811 | 127.6339 | 148.7205 | 150.9362 | 166.7133 | 172.3542 | 161.9843 | 194.2965 | 156.3866 | 205.9321 | 166.5856 | 177.7017
Option 3 AT | QLD | NQ | Biomass | 3106.433 | 2700.7487 | 2403.977 | 1919.0147 | 1699.9468 | 1679.1274 | 1018.1887 | 1024.9332 | 1012.2281 | 1023.3426 | 993.5777 | 819.677 | 288.4916 | 331.4846 | 386.8044 | 388.9001 | 501.5922 | 403.9072 | 502.1803 | 500.8103 | 452.412 | 540.7923 | 495.2149 | 436.9457
Option 3 AT | QLD | NQ | CCGT | 18798.5026 | 15544.9776 | 1327.6601 | 2545.7084 | 5130.5444 | 5060.0859 | 2297.224 | 1383.5771 | 1235.5994 | 1531.7526 | 1510.8881 | 1850.8715 | 796.5961 | 798.7785 | 796.5961 | 796.5961 | 796.5961 | 863.5516 | 1701.398 | 796.5961 | 1600.6936 | 0 | 0 | 0
Option 3 AT | QLD | NQ | Coordinated CER | 2.3999 | 4.0673 | 6.6704 | 10.7156 | 13.8172 | 16.8971 | 18.6388 | 20.6872 | 26.5093 | 34.3618 | 35.2274 | 42.5321 | 36.3337 | 33.7359 | 39.9636 | 52.2417 | 61.7798 | 71.0036 | 72.4421 | 91.9683 | 88.0565 | 126.3118 | 107.1289 | 150.8762
Option 3 AT | QLD | NQ | Distributed PV | 151.516 | 180.2921 | 198.7653 | 221.6775 | 241.0562 | 257.8696 | 271.4859 | 291.7114 | 302.132 | 321.6768 | 317.4095 | 322.5049 | 348.089 | 390.6386 | 419.9238 | 430.1659 | 391.7914 | 456.3036 | 488.689 | 531.7905 | 560.8681 | 585.2128 | 613.8697 | 659.1124
Option 3 AT | QLD | NQ | Hydro | 10071.9269 | 8450.0404 | 6692.8949 | 6736.2015 | 5466.247 | 4983.9133 | 3259.293 | 3539.562 | 4294.7348 | 3824.014 | 3279.5231 | 3169.5427 | 1314.6227 | 1549.7165 | 1421.0708 | 1419.1733 | 1804.7293 | 1780.879 | 1635.7279 | 1994.7211 | 1531.2707 | 1882.5606 | 1500.9228 | 1662.8984
Option 3 AT | QLD | NQ | Liquid Fuel | 1.7381e-07 | 5.5698e-07 | 6.2181e-07 | 224.5234 | 776.9665 | 304.8543 | 267.6744 | 40.136 | 11.3076 | 0 | 0 | 0 | 167.5775 | 0 | 0 | 0 | 0 | 0 | 0 | 0 | 0 | 0 | 0 | 0
Option 3 AT | QLD | NQ | PHES | 89.6773 | 133.1046 | 155.8358 | 171.8766 | 161.7958 | 149.5094 | 132.1287 | 121.7169 | 130.1984 | 133.1126 | 116.8696 | 124.8548 | 96.0911 | 74.8618 | 79.0027 | 81.0169 | 94.8581 | 97.3416 | 84.6189 | 95.4999 | 90.4212 | 113.0505 | 89.3005 | 112.1561
Option 3 AT | QLD | NQ | Solar | 311.1385 | 338.1303 | 379.7377 | 403.4694 | 415.4367 | 428.505 | 358.0552 | 336.4765 | 355.9097 | 379.7625 | 405.9252 | 536.0598 | 402.1084 | 349.471 | 399.9071 | 403.0296 | 482.3737 | 504.6221 | 522.1243 | 444.1663 | 516.6071 | 567.3535 | 575.7602 | 484.5802
Option 3 AT | QLD | NQ | Wind | 94.0259 | 97.4849 | 769.8258 | 858.7532 | 858.9032 | 866.8648 | 1185.5961 | 1407.3329 | 1497.5535 | 1461.6405 | 1417.9637 | 1359.693 | 1636.7969 | 1786.1101 | 1772.9206 | 1872.3633 | 1844.4322 | 1875.5677 | 1976.4856 | 2143.4783 | 2129.2324 | 2009.1941 | 2071.292 | 2212.6658
Option 3 AT | QLD | SQ | 1h | 6.2389 | 31.0568 | 31.9519 | 33.537 | 30.8114 | 31.7139 | 26.9998 | 26.5801 | 30.4683 | 32.1517 | 26.2496 | 25.2663 | 23.2247 | 19.9894 | 18.7949 | 17.181 | 20.6683 | 17.4549 | 16.7056 | 16.4905 | 17.3106 | 22.7168 | 23.0507 | 23.0284
Option 3 AT | QLD | SQ | 2h | 117.2909 | 240.5718 | 254.8595 | 271.3283 | 256.7648 | 267.9446 | 232.4824 | 221.0883 | 243.3144 | 247.7569 | 205.7245 | 203.1322 | 170.0715 | 147.6392 | 144.6336 | 134.4835 | 160.2918 | 135.8986 | 117.0674 | 84.4296 | 88.4617 | 108.5965 | 91.5951 | 88.4242
Option 3 AT | QLD | SQ | 4h | 22.2804 | 37.0605 | 41.4024 | 45.973 | 44.724 | 44.54 | 38.9277 | 35.4718 | 39.1851 | 38.3887 | 31.9053 | 31.9042 | 27.1969 | 23.4802 | 24.3495 | 23.0335 | 27.271 | 23.3468 | 22.4545 | 22.5147 | 23.5959 | 27.6386 | 28.8483 | 26.9773
Option 3 AT | QLD | SQ | 8h | 0 | 0 | 570.9294 | 1013.5372 | 1101.1893 | 1139.0353 | 1343.143 | 1331.4878 | 1404.8773 | 1399.3166 | 1235.2124 | 1202.4444 | 1170.8769 | 1576.4165 | 1703.2998 | 1515.3092 | 1537.4405 | 1907.9435 | 1964.1407 | 1763.181 | 1939.9941 | 2204.9549 | 1758.5425 | 1539.671
Option 3 AT | QLD | SQ | Black Coal | 129644.3126 | 98143.9567 | 32090.8362 | 13365.7349 | 5145.1641 | 0 | 0 | 0 | 0 | 0 | 0 | 0 | 0 | 0 | 0 | 0 | 0 | 0 | 0 | 0 | 0 | 0 | 0 | 0
Option 3 AT | QLD | SQ | CCGT | 59471.4214 | 57753.0207 | 30226.7847 | 29975.4987 | 26228.9804 | 25014.3739 | 16773.431 | 14558.7951 | 13856.2233 | 13979.9666 | 8959.8085 | 8450.7966 | 1121.2447 | 2822.9037 | 3295.199 | 3613.1238 | 3651.769 | 2787.2393 | 5293.9386 | 0 | 0 | 0 | 0 | 0
Option 3 AT | QLD | SQ | Coordinated CER | 7.8114 | 19.4132 | 33.1247 | 57.3142 | 72.6151 | 94.771 | 111.21 | 139.0173 | 177.802 | 210.9662 | 208.8434 | 229.2882 | 257.502 | 254.3259 | 296.6341 | 295.027 | 370.1493 | 430.0097 | 455.1399 | 482.0672 | 531.4693 | 707.6553 | 719.0594 | 824.3844
Option 3 AT | QLD | SQ | Distributed PV | 742.1463 | 876.2752 | 966.7343 | 1080.1354 | 1157.0619 | 1234.936 | 1312.5161 | 1398.9803 | 1451.2214 | 1537.8728 | 1517.5547 | 1529.3158 | 1665.79 | 1866.7666 | 1994.1846 | 2025.1456 | 1843.0676 | 2122.978 | 2294.5898 | 2520.2602 | 2604.3019 | 2724.0326 | 2900.2181 | 3065.7364
Option 3 AT | QLD | SQ | H2 Reciprocating Engine | 0 | 0 | 0.00010071 | 1957.9439 | 5590.4661 | 5751.2075 | 3836.7529 | 2532.1649 | 2405.5245 | 2556.2785 | 2031.3393 | 3348.531 | 618.0441 | 1146.9048 | 1398.6281 | 921.159 | 918.9452 | 1110.6365 | 2738.5997 | 1604.4016 | 2587.8321 | 949.0555 | 2233.01 | 1912.2907
Option 3 AT | QLD | SQ | OCGT | 0.00028487 | 840.9093 | 1199.6566 | 3085.707 | 2729.7862 | 3070.5078 | 1784.5697 | 1412.4002 | 1051.7366 | 804.3369 | 1477.6262 | 2427.5109 | 682.5917 | 757.5676 | 931.7372 | 666.7442 | 453.1119 | 752.87 | 1562.0757 | 2788.5564 | 3549.5834 | 853.2854 | 2579.5573 | 1441.1986
Option 3 AT | QLD | SQ | PHES | 11.2662 | 127.2634 | 164.3989 | 215.1627 | 224.2071 | 227.4254 | 219.793 | 212.7263 | 241.833 | 663.6156 | 837.8919 | 892.4548 | 816.0698 | 662.7829 | 601.1231 | 576.4049 | 746.8214 | 685.0723 | 588.0184 | 527.283 | 632.9886 | 709.7206 | 703.383 | 794.7919
Option 3 AT | QLD | SQ | Solar | 552.0857 | 1177.7169 | 1275.2555 | 1616.2141 | 1619.1056 | 1613.5506 | 2031.8856 | 1989.8987 | 2207.2399 | 2430.9244 | 2316.5241 | 2240.3878 | 2640.4877 | 2675.894 | 2623.5322 | 2681.1629 | 2579.6521 | 2723.1194 | 2710.6287 | 2836.7582 | 2838.8254 | 2986.3189 | 2981.7119 | 3034.0464
Option 3 AT | QLD | SQ | Wind | 625.3521 | 618.6494 | 1528.7509 | 1513.5558 | 1554.2089 | 1776.9636 | 1675.7675 | 1668.4693 | 1826.2712 | 1674.9054 | 1937.2589 | 2198.1372 | 2052.4924 | 1950.9218 | 2072.5227 | 2142.7568 | 2204.4785 | 2225.0684 | 2202.4235 | 2169.8374 | 2258.6172 | 2451.5933 | 2822.6209 | 2826.8552
Option 3 AT | SA |  | 2h | 93.668 | 255.8455 | 252.0425 | 242.761 | 256.3425 | 264.6318 | 288.1628 | 253.4405 | 274.3042 | 282.1477 | 217.4464 | 216.6624 | 163.2834 | 175.5614 | 156.833 | 178.3919 | 182.1952 | 151.609 | 146.2256 | 126.4648 | 149.3797 | 42.066 | 37.4421 | 24.9893
Option 3 AT | SA |  | 4h | 0 | 42.7408 | 42.5382 | 42.1229 | 43.7797 | 45.6776 | 46.8685 | 43.6682 | 47.7955 | 48.9248 | 37.5601 | 36.3751 | 29.7807 | 32.2899 | 28.7798 | 31.3979 | 29.4658 | 26.3491 | 27.8208 | 24.0485 | 29.3234 | 3.9567e-05 | 3.076e-05 | 2.9922e-05
Option 3 AT | SA |  | 8h | 0 | 0 | 131.9346 | 129.5161 | 251.5497 | 250.7878 | 252.204 | 404.2933 | 427.9279 | 510.0896 | 386.8364 | 394.9218 | 551.8936 | 648.435 | 684.3578 | 768.4641 | 831.9235 | 859.0286 | 903.891 | 846.0431 | 1289.6983 | 1556.2213 | 2038.7057 | 2104.8872
Option 3 AT | SA |  | CCGT | 46711.7287 | 10882.6867 | 12460.027 | 14089.25 | 13230.9668 | 10792.1614 | 11478.5361 | 9010.3132 | 9369.818 | 8938.9675 | 10060.5412 | 0 | 0 | 0 | 0 | 0 | 0 | 0 | 0 | 0 | 0 | 0 | 0 | 0
Option 3 AT | SA |  | Coordinated CER | 18.1099 | 26.6974 | 36.0886 | 42.1738 | 52.8222 | 63.2402 | 73.3227 | 81.2837 | 105.2882 | 121.6161 | 111.2529 | 129.7448 | 116.7472 | 138.8215 | 147.1678 | 165.7045 | 188.6327 | 190.8241 | 218.4137 | 210.5646 | 278.2323 | 324.6611 | 307.0921 | 317.0211
Option 3 AT | SA |  | Distributed PV | 395.1964 | 440.2416 | 482.4861 | 486.7819 | 566.2963 | 602.7083 | 626.807 | 652.937 | 717.0711 | 751.0151 | 714.5705 | 790.154 | 804.0653 | 901.5305 | 894.9069 | 921.5792 | 876.1431 | 976.2193 | 1052.4222 | 1049.1099 | 1134.5799 | 1189.8362 | 1234.3313 | 1283.2409
Option 3 AT | SA |  | Liquid Fuel | 642.7173 | 0.0004894 | 68.7928 | 1457.2559 | 1847.3766 | 970.0267 | 1250.5292 | 859.5273 | 744.1148 | 983.6149 | 775.2047 | 867.5938 | 118.6342 | 518.6495 | 558.9534 | 562.4482 | 863.3758 | 120.831 | 881.3571 | 921.1949 | 241.0339 | 34.9447 | 117.0402 | 68.2482
Option 3 AT | SA |  | OCGT | 11452.8339 | 372.678 | 1518.9606 | 8385.9915 | 7739.9295 | 5304.6677 | 9727.1224 | 7032.5758 | 6545.9008 | 6335.4324 | 6029.7155 | 5804.4111 | 1977.4666 | 3961.8502 | 3861.0332 | 3498.8519 | 4106.0769 | 1803.7901 | 2409.4717 | 2124.754 | 4193.4426 | 3583.965 | 4401.6499 | 2896.623
Option 3 AT | SA |  | Solar | 190.7058 | 360.6559 | 357.597 | 380.0939 | 565.8548 | 610.4614 | 791.1905 | 832.0603 | 909.6957 | 1129.695 | 1020.4908 | 1119.5217 | 1221.5905 | 1493.0416 | 1552.9106 | 1581.4134 | 1783.2498 | 1735.5698 | 1864.4943 | 1903.5995 | 2267.291 | 2446.167 | 2956.6846 | 3075.7269
Option 3 AT | SA |  | Wind | 791.4008 | 747.3255 | 776.52 | 915.221 | 1078.7186 | 1141.4932 | 1036.9512 | 1255.7845 | 1459.701 | 1328.5969 | 1524.0244 | 1638.1539 | 1702.481 | 1483.2469 | 1552.0292 | 1552.4286 | 1520.7943 | 1810.9683 | 1847.5208 | 2024.0259 | 1915.0331 | 2036.6084 | 1776.593 | 1943.4507
Option 3 AT | SA | CSA | 2h | 86.9373 | 200.7421 | 201.4317 | 192.491 | 202.7304 | 211.6221 | 230.9619 | 201.8506 | 223.8363 | 229.3899 | 176.5523 | 175.5606 | 130.2396 | 141.0034 | 121.2935 | 132.6789 | 129.7546 | 101.1604 | 90.9958 | 77.0333 | 86.1506 | 19.2171 | 17.5392 | 3.8855
Option 3 AT | SA | CSA | 4h | 0 | 16.9522 | 16.1951 | 16.0419 | 16.2697 | 16.8678 | 18.4669 | 16.0804 | 17.7885 | 19.1489 | 14.7949 | 14.1867 | 11.5443 | 12.3378 | 10.279 | 12.0722 | 11.2243 | 9.9569 | 11.081 | 9.3797 | 10.8838 | 3.9567e-05 | 3.076e-05 | 2.9922e-05
Option 3 AT | SA | CSA | 8h | 0 | 0 | 55.2274 | 54.9122 | 58.074 | 58.082 | 58.0137 | 55.2995 | 60.1321 | 86.0168 | 72.1961 | 69.3795 | 200.4378 | 273.5735 | 336.6832 | 364.8301 | 364.3272 | 396.3946 | 412.596 | 376.3725 | 641.6139 | 783.4573 | 814.2047 | 855.857
Option 3 AT | SA | CSA | CCGT | 46711.7287 | 10882.6867 | 12460.027 | 14089.25 | 13230.9668 | 10792.1614 | 11478.5361 | 9010.3132 | 9369.818 | 8938.9675 | 10060.5412 | 0 | 0 | 0 | 0 | 0 | 0 | 0 | 0 | 0 | 0 | 0 | 0 | 0
Option 3 AT | SA | CSA | Coordinated CER | 16.3583 | 24.0896 | 32.4575 | 37.9663 | 47.4729 | 56.8842 | 65.9582 | 73.2483 | 95.2526 | 109.9297 | 100.8137 | 117.4576 | 105.8706 | 126.3577 | 133.2858 | 149.7912 | 170.5158 | 172.1628 | 197.23 | 189.3302 | 251.1361 | 291.7404 | 275.1643 | 284.7813
Option 3 AT | SA | CSA | Distributed PV | 363.7898 | 404.4726 | 442.3716 | 445.4288 | 505.7833 | 538.0761 | 558.8618 | 581.5672 | 638.5314 | 668.9309 | 634.2261 | 699.724 | 710.4275 | 798.2372 | 790.5912 | 812.1406 | 771.5257 | 857.4549 | 922.9326 | 917.7135 | 991.6464 | 1040.8594 | 1077.2377 | 1118.773
Option 3 AT | SA | CSA | Liquid Fuel | 642.7173 | 0.0004894 | 68.7928 | 1457.2559 | 1847.3766 | 970.0267 | 1250.5292 | 859.5273 | 744.1148 | 983.6149 | 775.2047 | 867.5938 | 118.6342 | 518.6495 | 558.9534 | 562.4482 | 863.3758 | 120.831 | 881.3571 | 921.1949 | 241.0339 | 34.9447 | 117.0402 | 68.2482
Option 3 AT | SA | CSA | OCGT | 11452.8338 | 372.678 | 1518.9606 | 7769.065 | 6934.5086 | 5050.0172 | 7650.8983 | 5495.5865 | 5141.1718 | 5824.886 | 5629.3665 | 5443.6042 | 1675.1155 | 3603.6821 | 3571.4814 | 3169.6164 | 3793.794 | 1473.4101 | 1962.2404 | 1185.7487 | 2400.4245 | 2001.5032 | 3188.7294 | 2012.1449
Option 3 AT | SA | CSA | Solar | 13.6648 | 96.4844 | 121.9551 | 133.4797 | 131.3062 | 137.6899 | 213.904 | 237.2418 | 258.2902 | 380.0396 | 398.1921 | 459.9891 | 531.4129 | 782.0617 | 830.4661 | 816.6922 | 942.2672 | 881.1096 | 960.6641 | 971.6528 | 1141.7052 | 1246.6992 | 1294.21 | 1373.2941
Option 3 AT | SA | CSA | Wind | 539.4365 | 521.5394 | 565.007 | 677.5612 | 789.9109 | 859.4563 | 782.2149 | 950.2646 | 1004.9937 | 925.4403 | 911.7941 | 1006.3362 | 963.4583 | 757.3015 | 806.9612 | 796.4278 | 790.1839 | 997.6794 | 1009.1988 | 1165.8813 | 1071.7866 | 1144.586 | 990.4865 | 1084.9878
Option 3 AT | SA | NSA | 2h | 0.61709 | 48.015 | 43.0946 | 42.8811 | 45.6654 | 44.8913 | 49.1968 | 43.7859 | 45.2511 | 47.5208 | 36.7777 | 37.0883 | 29.672 | 30.9538 | 31.9222 | 42.1038 | 48.8867 | 47.3151 | 51.9995 | 46.7075 | 59.8057 | 19.1566 | 19.9029 | 21.1038
Option 3 AT | SA | NSA | 8h | 0 | 0 | 76.7072 | 74.6039 | 193.4757 | 192.7058 | 194.1903 | 348.9938 | 367.7957 | 424.0728 | 314.6403 | 325.5423 | 351.4558 | 374.8614 | 347.6746 | 403.634 | 467.5963 | 462.634 | 491.295 | 469.6707 | 648.0844 | 772.764 | 1224.501 | 1249.0302
Option 3 AT | SA | NSA | Coordinated CER | 1.0103 | 1.4866 | 1.9516 | 2.2872 | 2.849 | 3.3993 | 3.983 | 4.2158 | 5.2154 | 6.093 | 5.4544 | 6.4428 | 5.4291 | 6.4293 | 7.1077 | 8.1715 | 9.6326 | 9.975 | 11.4663 | 11.8576 | 15.1254 | 18.0073 | 18.1297 | 19.041
Option 3 AT | SA | NSA | Distributed PV | 14.7982 | 16.3728 | 18.7384 | 19.3781 | 33.5746 | 35.4784 | 37.5854 | 39.5874 | 44.7199 | 47.2628 | 45.9265 | 50.9069 | 52.9834 | 58.9699 | 57.8036 | 60.6015 | 57.7307 | 65.4823 | 71.5598 | 72.8905 | 79.5556 | 81.8348 | 87.5056 | 91.95
Option 3 AT | SA | NSA | Liquid Fuel | 0 | 0 | 0 | 0 | 0 | 0 | 0 | 0 | 0 | 0 | 0 | 0 | 0 | 0 | 0 | 0 | 0 | 0 | 0 | 0 | 0 | 0 | 0 | 0
Option 3 AT | SA | NSA | OCGT | 0 | 0 | 0 | 0 | 0.00074738 | 0.00041725 | 825.1264 | 556.5938 | 496.6915 | 510.5464 | 400.349 | 360.8069 | 302.3511 | 358.1681 | 289.5518 | 329.2355 | 312.2829 | 330.38 | 447.2313 | 939.0053 | 1793.0181 | 1582.4619 | 1212.9204 | 884.4781
Option 3 AT | SA | NSA | Solar | 136.2843 | 230.5155 | 208.2293 | 220.844 | 401.9638 | 426.8533 | 532.0225 | 571.4577 | 623.9686 | 721.5528 | 605.699 | 636.7955 | 668.1094 | 685.0769 | 697.9709 | 749.2596 | 821.8597 | 841.7194 | 885.1145 | 914.9372 | 1110.8744 | 1181.5954 | 1636.1242 | 1689.1976
Option 3 AT | SA | NSA | Wind | 179.0892 | 167.7973 | 160.3363 | 178.0604 | 229.5902 | 214.9571 | 190.3881 | 254.575 | 395.6975 | 365.004 | 419.2329 | 427.0307 | 577.4502 | 578.2079 | 592.1679 | 591.8651 | 573.2626 | 582.8043 | 604.0565 | 617.8786 | 601.5234 | 611.7146 | 556.2393 | 615.0376
Option 3 AT | SA | SESA | 2h | 6.1136 | 7.0885 | 7.5161 | 7.3888 | 7.9467 | 8.1183 | 8.0042 | 7.8039 | 5.2169 | 5.2371 | 4.1165 | 4.0134 | 3.3718 | 3.6042 | 3.6172 | 3.6093 | 3.5538 | 3.1334 | 3.2302 | 2.724 | 3.4235 | 3.6924 | 0 | 0
Option 3 AT | SA | SESA | 4h | 0 | 25.7887 | 26.3431 | 26.081 | 27.5099 | 28.8098 | 28.4016 | 27.5878 | 30.007 | 29.7759 | 22.7652 | 22.1884 | 18.2363 | 19.9521 | 18.5008 | 19.3257 | 18.2415 | 16.3922 | 16.7399 | 14.6688 | 18.4396 | 0 | 0 | 0
Option 3 AT | SA | SESA | Coordinated CER | 0.74134 | 1.1212 | 1.6795 | 1.9203 | 2.5003 | 2.9567 | 3.3815 | 3.8196 | 4.8202 | 5.5934 | 4.9847 | 5.8443 | 5.4475 | 6.0345 | 6.7742 | 7.7417 | 8.4843 | 8.6864 | 9.7174 | 9.3768 | 11.9709 | 14.9133 | 13.7981 | 13.1988
Option 3 AT | SA | SESA | Distributed PV | 16.6083 | 19.3962 | 21.3761 | 21.975 | 26.9384 | 29.1538 | 30.3597 | 31.7823 | 33.8198 | 34.8214 | 34.4178 | 39.5231 | 40.6544 | 44.3234 | 46.5121 | 48.8371 | 46.8867 | 53.2822 | 57.9297 | 58.5059 | 63.3779 | 67.142 | 69.5879 | 72.5179
Option 3 AT | SA | SESA | Liquid Fuel | 0 | 0 | 0 | 0 | 0 | 0 | 0 | 0 | 0 | 0 | 0 | 0 | 0 | 0 | 0 | 0 | 0 | 0 | 0 | 0 | 0 | 0 | 0 | 0
Option 3 AT | SA | SESA | OCGT | 8.7902e-05 | 1.8401e-05 | 1.8599e-05 | 616.9266 | 805.4202 | 254.6501 | 1251.0977 | 980.3955 | 908.0374 | 0 | 0 | 0 | 0 | 0 | 0 | 0 | 0 | 0 | 0 | 0 | 0 | 0 | 0 | 0
Option 3 AT | SA | SESA | Solar | 40.7567 | 33.6561 | 27.4126 | 25.7702 | 32.5848 | 45.9182 | 45.264 | 23.3608 | 27.437 | 28.1026 | 16.5997 | 22.7371 | 22.0682 | 25.903 | 24.4737 | 15.4616 | 19.1228 | 12.7408 | 18.7158 | 17.0095 | 14.7113 | 17.8723 | 26.3504 | 13.2353
Option 3 AT | SA | SESA | Wind | 72.8752 | 57.9888 | 51.1768 | 59.5994 | 59.2176 | 67.0797 | 64.3482 | 50.945 | 59.0098 | 38.1526 | 192.9975 | 204.787 | 161.5725 | 147.7374 | 152.9001 | 164.1358 | 157.3477 | 230.4846 | 234.2654 | 240.266 | 241.723 | 280.3078 | 229.8672 | 243.4253
Option 3 AT | TAS |  | 24h | 0 | 0 | 0 | 0 | 0 | 0 | 0 | 0 | 0 | 2.9682e-07 | 4.57e-07 | 4.8735e-07 | 4.6018e-06 | 4.5812e-06 | 5.348e-06 | 6.0677e-06 | 5.9109e-06 | 6.2806e-06 | 5.4125e-06 | 5.6009e-06 | 5.5865e-06 | 5.7188e-06 | 5.6387e-06 | 5.6413e-06
Option 3 AT | TAS |  | 2h | 0 | 1.012e-05 | 1.8459e-05 | 3.0616e-05 | 3.3681e-05 | 5.1267e-05 | 3.309e-05 | 3.926e-05 | 3.4037e-05 | 3.8789e-05 | 5.0217e-05 | 5.2667e-05 | 0.00028095 | 0.00038081 | 0.00029608 | 0.00029923 | 0.00030095 | 0.00031521 | 9.2525e-05 | 9.1896e-05 | 0.00011676 | 5.6693 | 4.8191 | 4.9808
Option 3 AT | TAS |  | 4h | 0 | 5.1283e-06 | 9.9653e-06 | 1.6399e-05 | 2.1182e-05 | 3.4577e-05 | 2.4721e-05 | 3.0557e-05 | 3.0613e-05 | 3.0292e-05 | 3.0358e-05 | 3.103e-05 | 5.5211e-05 | 5.9917e-05 | 7.1308e-05 | 7.3607e-05 | 7.2652e-05 | 7.3703e-05 | 3.1904e-05 | 3.2882e-05 | 3.6505e-05 | 3.8865e-05 | 3.6727e-05 | 3.6978e-05
Option 3 AT | TAS |  | 8h | 0 | 0 | 7.5432e-06 | 1.4533e-05 | 1.5884e-05 | 1.9433e-05 | 1.7344e-05 | 1.907e-05 | 1.932e-05 | 1.863e-05 | 1.9481e-05 | 1.9349e-05 | 3.0587e-05 | 3.421e-05 | 3.2513e-05 | 3.5777e-05 | 3.4824e-05 | 3.543e-05 | 2.2619e-05 | 2.2645e-05 | 2.631e-05 | 2.7861e-05 | 2.2423e-05 | 1.932e-05
Option 3 AT | TAS |  | CCGT | 0 | 0 | 0 | 0 | 0 | 0 | 0 | 0 | 0 | 0 | 0 | 0 | 0 | 0 | 0 | 0 | 0 | 0 | 0 | 0 | 0 | 0 | 0 | 0
Option 3 AT | TAS |  | CST | 0 | 0 | 0 | 0 | 0 | 0 | 0 | 0 | 0 | 0 | 0 | 0 | 0 | 0 | 0 | 0 | 0 | 0 | 0 | 0 | 0 | 0 | 0 | 0
Option 3 AT | TAS |  | Coordinated CER | 0.1964 | 0.86227 | 2.1841 | 5.8668 | 5.8915 | 8.4334 | 10.1163 | 13.6921 | 18.0473 | 19.6574 | 19.0933 | 20.5424 | 16.8575 | 18.3603 | 24.589 | 30.1902 | 29.5949 | 36.602 | 42.253 | 45.0744 | 58.282 | 64.5642 | 55.5865 | 64.7606
Option 3 AT | TAS |  | Distributed PV | 48.4899 | 57.2335 | 67.4082 | 71.5088 | 84.9888 | 96.3558 | 99.8677 | 107.5338 | 113.3908 | 115.4357 | 121.0388 | 123.8775 | 135.7313 | 149.8201 | 159.1868 | 162.0464 | 163.3369 | 181.826 | 204.4971 | 202.443 | 222.3322 | 240.6281 | 249.8389 | 270.5525
Option 3 AT | TAS |  | Hydro | 95440.5782 | 89939.9237 | 71787.7517 | 63201.3248 | 68003.2695 | 60950.7506 | 62191.9102 | 64532.7255 | 70297.6031 | 67164.3463 | 65906.5948 | 72663.1108 | 70735.1896 | 64906.1405 | 38399.7342 | 33955.5049 | 34539.8782 | 35616.4349 | 44097.7583 | 43645.5175 | 41786.9105 | 44841.6724 | 39200.5374 | 33892.1884
Option 3 AT | TAS |  | OCGT | 3.1591e-05 | 3.4406e-05 | 2.655e-05 | 4.4673 | 22.9031 | 4.5913e-05 | 9.3304e-06 | 459.3311 | 490.9824 | 438.4514 | 460.5593 | 539.2091 | 692.777 | 449.9603 | 472.7129 | 497.1773 | 485.6323 | 594.5714 | 770.7102 | 598.9239 | 765.0117 | 636.2007 | 810.532 | 594.7218
Option 3 AT | TAS |  | PHES | 0 | 0 | 0 | 0 | 0 | 0 | 0 | 0 | 0 | 2.0199e-06 | 2.2426e-06 | 2.1659e-06 | 3.4786e-05 | 3.3745e-05 | 3.4492e-05 | 5.3724e-05 | 5.1013e-05 | 5.4283e-05 | 4.1867e-05 | 4.3568e-05 | 4.3739e-05 | 4.5895e-05 | 4.2207e-05 | 4.221e-05
Option 3 AT | TAS |  | Solar | 72.7033 | 179.5403 | 185.3627 | 170.8548 | 175.9338 | 207.602 | 207.11 | 211.0869 | 181.3923 | 146.5846 | 194.7043 | 196.6994 | 225.8118 | 260.8007 | 158.7881 | 152.1017 | 152.4633 | 166.6616 | 161.9804 | 155.6988 | 171.4646 | 184.8104 | 151.9273 | 161.1669
Option 3 AT | TAS |  | Wind | 196.5735 | 195.0015 | 529.2964 | 596.185 | 588.6289 | 664.3864 | 699.9715 | 714.2656 | 727.8109 | 922.6413 | 859.0193 | 830.4104 | 861.6196 | 928.4793 | 897.6491 | 963.2949 | 982.9174 | 976.9289 | 941.1413 | 1009.3555 | 984.2933 | 1120.1144 | 1258.9026 | 1269.1052
Option 3 AT | TAS | TAS | 24h | 0 | 0 | 0 | 0 | 0 | 0 | 0 | 0 | 0 | 2.9682e-07 | 4.57e-07 | 4.8735e-07 | 4.6018e-06 | 4.5812e-06 | 5.348e-06 | 6.0677e-06 | 5.9109e-06 | 6.2806e-06 | 5.4125e-06 | 5.6009e-06 | 5.5865e-06 | 5.7188e-06 | 5.6387e-06 | 5.6413e-06
Option 3 AT | TAS | TAS | 2h | 0 | 1.012e-05 | 1.8459e-05 | 3.0616e-05 | 3.3681e-05 | 5.1267e-05 | 3.309e-05 | 3.926e-05 | 3.4037e-05 | 3.8789e-05 | 5.0217e-05 | 5.2667e-05 | 0.00028095 | 0.00038081 | 0.00029608 | 0.00029923 | 0.00030095 | 0.00031521 | 9.2525e-05 | 9.1896e-05 | 0.00011676 | 5.6693 | 4.8191 | 4.9808
Option 3 AT | TAS | TAS | 4h | 0 | 5.1283e-06 | 9.9653e-06 | 1.6399e-05 | 2.1182e-05 | 3.4577e-05 | 2.4721e-05 | 3.0557e-05 | 3.0613e-05 | 3.0292e-05 | 3.0358e-05 | 3.103e-05 | 5.5211e-05 | 5.9917e-05 | 7.1308e-05 | 7.3607e-05 | 7.2652e-05 | 7.3703e-05 | 3.1904e-05 | 3.2882e-05 | 3.6505e-05 | 3.8865e-05 | 3.6727e-05 | 3.6978e-05
Option 3 AT | TAS | TAS | 8h | 0 | 0 | 7.5432e-06 | 1.4533e-05 | 1.5884e-05 | 1.9433e-05 | 1.7344e-05 | 1.907e-05 | 1.932e-05 | 1.863e-05 | 1.9481e-05 | 1.9349e-05 | 3.0587e-05 | 3.421e-05 | 3.2513e-05 | 3.5777e-05 | 3.4824e-05 | 3.543e-05 | 2.2619e-05 | 2.2645e-05 | 2.631e-05 | 2.7861e-05 | 2.2423e-05 | 1.932e-05
Option 3 AT | TAS | TAS | CCGT | 0 | 0 | 0 | 0 | 0 | 0 | 0 | 0 | 0 | 0 | 0 | 0 | 0 | 0 | 0 | 0 | 0 | 0 | 0 | 0 | 0 | 0 | 0 | 0
Option 3 AT | TAS | TAS | CST | 0 | 0 | 0 | 0 | 0 | 0 | 0 | 0 | 0 | 0 | 0 | 0 | 0 | 0 | 0 | 0 | 0 | 0 | 0 | 0 | 0 | 0 | 0 | 0
Option 3 AT | TAS | TAS | Coordinated CER | 0.1964 | 0.86227 | 2.1841 | 5.8668 | 5.8915 | 8.4334 | 10.1163 | 13.6921 | 18.0473 | 19.6574 | 19.0933 | 20.5424 | 16.8575 | 18.3603 | 24.589 | 30.1902 | 29.5949 | 36.602 | 42.253 | 45.0744 | 58.282 | 64.5642 | 55.5865 | 64.7606
Option 3 AT | TAS | TAS | Distributed PV | 48.4899 | 57.2335 | 67.4082 | 71.5088 | 84.9888 | 96.3558 | 99.8677 | 107.5338 | 113.3908 | 115.4357 | 121.0388 | 123.8775 | 135.7313 | 149.8201 | 159.1868 | 162.0464 | 163.3369 | 181.826 | 204.4971 | 202.443 | 222.3322 | 240.6281 | 249.8389 | 270.5525
Option 3 AT | TAS | TAS | Hydro | 95440.5782 | 89939.9237 | 71787.7517 | 63201.3248 | 68003.2695 | 60950.7506 | 62191.9102 | 64532.7255 | 70297.6031 | 67164.3463 | 65906.5948 | 72663.1108 | 70735.1896 | 64906.1405 | 38399.7342 | 33955.5049 | 34539.8782 | 35616.4349 | 44097.7583 | 43645.5175 | 41786.9105 | 44841.6724 | 39200.5374 | 33892.1884
Option 3 AT | TAS | TAS | OCGT | 3.1591e-05 | 3.4406e-05 | 2.655e-05 | 4.4673 | 22.9031 | 4.5913e-05 | 9.3304e-06 | 459.3311 | 490.9824 | 438.4514 | 460.5593 | 539.2091 | 692.777 | 449.9603 | 472.7129 | 497.1773 | 485.6323 | 594.5714 | 770.7102 | 598.9239 | 765.0117 | 636.2007 | 810.532 | 594.7218
Option 3 AT | TAS | TAS | PHES | 0 | 0 | 0 | 0 | 0 | 0 | 0 | 0 | 0 | 2.0199e-06 | 2.2426e-06 | 2.1659e-06 | 3.4786e-05 | 3.3745e-05 | 3.4492e-05 | 5.3724e-05 | 5.1013e-05 | 5.4283e-05 | 4.1867e-05 | 4.3568e-05 | 4.3739e-05 | 4.5895e-05 | 4.2207e-05 | 4.221e-05
Option 3 AT | TAS | TAS | Solar | 72.7033 | 179.5403 | 185.3627 | 170.8548 | 175.9338 | 207.602 | 207.11 | 211.0869 | 181.3923 | 146.5846 | 194.7043 | 196.6994 | 225.8118 | 260.8007 | 158.7881 | 152.1017 | 152.4633 | 166.6616 | 161.9804 | 155.6988 | 171.4646 | 184.8104 | 151.9273 | 161.1669
Option 3 AT | TAS | TAS | Wind | 196.5735 | 195.0015 | 529.2964 | 596.185 | 588.6289 | 664.3864 | 699.9715 | 714.2656 | 727.8109 | 922.6413 | 859.0193 | 830.4104 | 861.6196 | 928.4793 | 897.6491 | 963.2949 | 982.9174 | 976.9289 | 941.1413 | 1009.3555 | 984.2933 | 1120.1144 | 1258.9026 | 1269.1052
Option 3 AT | VIC |  | 1h | 0 | 1.225 | 1.7944 | 2.0378 | 2.0976 | 2.0888 | 1.9981 | 2.0972 | 2.1714 | 2.1247 | 1.8381 | 1.8644 | 1.5587 | 1.2679 | 1.1965 | 1.3691 | 1.3978 | 1.3477 | 1.298 | 1.229 | 1.4247 | 1.6152 | 1.1351 | 1.1867
Option 3 AT | VIC |  | 2h | 78.4531 | 251.6786 | 338.6541 | 391.423 | 415.7316 | 451.5039 | 462.9422 | 466.927 | 497.5034 | 471.2196 | 382.4791 | 366.1271 | 278.9417 | 256.9609 | 253.4473 | 245.255 | 235.5348 | 242.9704 | 223.4669 | 189.4977 | 204.181 | 187.3331 | 150.4665 | 160.8326
Option 3 AT | VIC |  | 4h | 0 | 187.2676 | 361.0594 | 458.924 | 490.2668 | 514.2969 | 506.7075 | 503.85 | 532.19 | 495.7838 | 423.0381 | 404.8917 | 328.5092 | 326.8186 | 332.0621 | 340.8525 | 327.1445 | 346.5312 | 362.7858 | 329.6558 | 353.7906 | 61.97 | 23.8631 | 25.4614
Option 3 AT | VIC |  | 8h | 0 | 0 | 0.00016518 | 0.00019707 | 0.00020833 | 0.00023547 | 0.00020799 | 0.00022686 | 0.00023681 | 0.00022843 | 0.00020851 | 0.00020601 | 339.7373 | 1062.2074 | 1267.7723 | 1328.2249 | 1302.4772 | 1319.541 | 1290.2899 | 1167.0868 | 1469.1442 | 1743.1925 | 1705.8712 | 1769.8754
Option 3 AT | VIC |  | Brown Coal | 167848.528 | 138154.4914 | 83401.831 | 57331.5349 | 57331.5349 | 57488.6076 | 57331.5349 | 0 | 0 | 0 | 0 | 0 | 0 | 0 | 0 | 0 | 0 | 0 | 0 | 0 | 0 | 0 | 0 | 0
Option 3 AT | VIC |  | CCGT | 2995.92 | 6508.944 | 7489.8 | 6288.8446 | 5873.9587 | 1990.1571 | 4816.6826 | 5157.7381 | 5182.3363 | 4835.5161 | 5828.1285 | 4700.5363 | 2099.0839 | 3946.5504 | 0 | 0 | 0 | 0 | 0 | 0 | 0 | 0 | 0 | 0
Option 3 AT | VIC |  | Coordinated CER | 6.5443 | 21.2375 | 46.1574 | 76.7268 | 112.4636 | 150.3488 | 181.5785 | 227.6674 | 302.2116 | 342.9622 | 319.0638 | 350.7396 | 325.1619 | 348.5514 | 397.1691 | 476.5377 | 495.3957 | 557.4752 | 624.4275 | 656.1706 | 796.6003 | 931.2401 | 795.7612 | 924.78
Option 3 AT | VIC |  | Distributed PV | 673.5128 | 803.289 | 938.089 | 959.3174 | 1274.8172 | 1365.4212 | 1441.6552 | 1561.1162 | 1696.0977 | 1715.8599 | 1772.3593 | 1886.2564 | 2028.8426 | 2304.9375 | 2385.4065 | 2468.1875 | 2279.1236 | 2589.3867 | 2923.0858 | 2915.0023 | 3311.9764 | 3442.5759 | 3614.6166 | 3875.3253
Option 3 AT | VIC |  | Hydro | 30436.157 | 28880.8535 | 23910.6035 | 25767.7834 | 25437.6652 | 23475.2434 | 21201.2216 | 13056.0198 | 17686.1801 | 18305.3221 | 13019.7805 | 14898.5253 | 9691.2601 | 6601.0882 | 10210.1017 | 5830.0157 | 9671.3248 | 11636.8948 | 10714.787 | 9441.8047 | 10373.2414 | 11851.5644 | 10027.9165 | 7217.0127
Option 3 AT | VIC |  | OCGT | 1609.7526 | 4218.8485 | 8109.946 | 9196.4748 | 10888.9875 | 3577.0888 | 10265.5048 | 11795.3294 | 11111.6965 | 13088.4015 | 13640.3338 | 12970.4289 | 5134.3852 | 9017.6155 | 10110.7438 | 11771.7622 | 13229.4537 | 7388.765 | 14089.7523 | 12247.5027 | 17761.3313 | 5728.3932 | 15537.5876 | 9721.3252
Option 3 AT | VIC |  | Offshore Wind | 0 | 0 | 0 | 0 | 0 | 838.8453 | 1136.8502 | 1474.3997 | 1692.9283 | 2198.8441 | 2610.4711 | 2951.1474 | 3500.4077 | 3675.4892 | 3787.2219 | 3679.8014 | 3794.6898 | 3882.0569 | 3832.7289 | 3990.4681 | 3701.4857 | 3755.7507 | 3800.0278 | 3970.7598
Option 3 AT | VIC |  | Solar | 401.5728 | 841.512 | 930.9736 | 858.649 | 880.6114 | 832.4934 | 849.6269 | 1155.3593 | 1235.0202 | 1200.6366 | 1113.5955 | 1082.9841 | 1375.4827 | 2032.3814 | 2340.4895 | 2383.3728 | 2379.7526 | 2505.0492 | 2410.4104 | 2316.7316 | 2761.3868 | 2854.585 | 2577.5541 | 2672.0281
Option 3 AT | VIC |  | Wind | 1546.4009 | 1873.0268 | 2757.0247 | 3140.5386 | 3072.4759 | 2994.6785 | 2894.0661 | 3424.8474 | 3621.3745 | 3590.5747 | 3992.0134 | 4058.0909 | 3655.9902 | 3173.4477 | 3297.8498 | 3538.5788 | 3452.6547 | 3706.6347 | 3711.6135 | 4054.5653 | 3874.1155 | 3940.2589 | 4308.2142 | 4454.2297
Option 3 AT | VIC | MEL | 2h | 35.0897 | 69.1754 | 103.5113 | 141.2498 | 156.6947 | 168.8156 | 178.6658 | 185.7502 | 193.921 | 184.7939 | 151.733 | 143.5029 | 106.9305 | 101.6922 | 101.2735 | 87.2117 | 85.7691 | 91.4973 | 81.5635 | 71.8623 | 63.1349 | 67.5535 | 57.586 | 59.3628
Option 3 AT | VIC | MEL | 4h | 0 | 159.8274 | 251.6322 | 316.8096 | 337.0989 | 351.5223 | 344.4635 | 342.3454 | 360.3498 | 337.3393 | 292.266 | 279.7444 | 239.3049 | 241.7843 | 246.5495 | 251.4648 | 237.2994 | 256.54 | 269.8017 | 246.3663 | 253.9213 | 31.046 | 7.8682e-06 | 8.2867e-06
Option 3 AT | VIC | MEL | 8h | 0 | 0 | 3.8399e-05 | 4.7593e-05 | 4.8672e-05 | 5.5157e-05 | 4.7508e-05 | 5.0946e-05 | 5.3227e-05 | 5.1464e-05 | 4.5974e-05 | 4.5152e-05 | 211.7207 | 256.7453 | 264.4684 | 266.8893 | 261.0186 | 279.5189 | 286.698 | 265.7028 | 277.5269 | 481.1239 | 412.8798 | 434.1208
Option 3 AT | VIC | MEL | CCGT | 2995.92 | 6508.944 | 7489.8 | 6288.8446 | 5873.9587 | 1990.1571 | 4816.6826 | 5157.7381 | 5182.3363 | 4835.5161 | 5828.1285 | 4700.5363 | 2099.0839 | 3946.5504 | 0 | 0 | 0 | 0 | 0 | 0 | 0 | 0 | 0 | 0
Option 3 AT | VIC | MEL | Coordinated CER | 4.4643 | 15.0451 | 33.5661 | 55.8933 | 84.3841 | 114.1777 | 138.0431 | 175.1335 | 233.1555 | 266.2726 | 248.1333 | 272.387 | 251.7357 | 269.3321 | 305.4004 | 370.348 | 381.8377 | 429.9106 | 484.405 | 519.2314 | 611.6323 | 703.9556 | 608.4528 | 718.424
Option 3 AT | VIC | MEL | Distributed PV | 448.2492 | 534.3782 | 625.1541 | 635.4599 | 842.1966 | 904.1778 | 959.4645 | 1039.3321 | 1126.4411 | 1136.3774 | 1170.7042 | 1252.8817 | 1341.7815 | 1530.9636 | 1585.7174 | 1621.0826 | 1531.9298 | 1724.7242 | 1948.4791 | 1914.2171 | 2150.6795 | 2248.1936 | 2370.2391 | 2546.4628
Option 3 AT | VIC | MEL | OCGT | 377.147 | 1469.0632 | 2930.0987 | 1996.068 | 2810.2879 | 1094.341 | 2129.875 | 2659.1367 | 2606.1876 | 3521.6945 | 3325.5816 | 3273.3378 | 1811.3335 | 3383.5688 | 3654.5192 | 5316.3698 | 6720.3385 | 3988.9341 | 6202.1006 | 5110.9665 | 7923.1625 | 4915.6882 | 9308.1365 | 5997.2153
Option 3 AT | VIC | MEL | Solar | 56.1657 | 60.8307 | 65.782 | 60.8745 | 64.2578 | 62.4001 | 63.402 | 69.6809 | 70.2491 | 66.0857 | 63.768 | 64.9169 | 65.0486 | 69.8182 | 71.5339 | 64.2435 | 55.7246 | 60.2152 | 65.5152 | 60.9946 | 64.416 | 65.8548 | 65.808 | 69.6175
Option 3 AT | VIC | SEV | 2h | 4.1676 | 14.1228 | 24.2975 | 32.9255 | 36.0368 | 39.9736 | 39.7662 | 40.9757 | 42.5688 | 39.9227 | 33.8992 | 31.3119 | 20.9802 | 20.9903 | 22.1049 | 22.5086 | 21.7387 | 17.6688 | 18.0046 | 10.7056 | 11.768 | 5.3825 | 4.3756 | 4.5831
Option 3 AT | VIC | SEV | 4h | 0 | 23.0253 | 53.9562 | 76.2233 | 79.927 | 84.2926 | 84.032 | 85.8417 | 88.4444 | 81.2608 | 69.3797 | 64.78 | 47.8072 | 44.9516 | 47.8464 | 48.694 | 48.6281 | 49.471 | 52.6589 | 48.5696 | 54.2821 | 0 | 0 | 0
Option 3 AT | VIC | SEV | 8h | 0 | 0 | 3.6252e-05 | 4.5512e-05 | 4.771e-05 | 5.8869e-05 | 5.1747e-05 | 5.5876e-05 | 5.8449e-05 | 5.602e-05 | 5.0005e-05 | 4.8669e-05 | 0.00023635 | 0.00031893 | 0.00035359 | 0.00035898 | 0.00034653 | 0.00036965 | 0.00028975 | 0.00027276 | 0.00029702 | 0.00033619 | 0.00025141 | 0.00026137
Option 3 AT | VIC | SEV | Brown Coal | 167848.528 | 138154.4914 | 83401.831 | 57331.5349 | 57331.5349 | 57488.6076 | 57331.5349 | 0 | 0 | 0 | 0 | 0 | 0 | 0 | 0 | 0 | 0 | 0 | 0 | 0 | 0 | 0 | 0 | 0
Option 3 AT | VIC | SEV | Coordinated CER | 0.42707 | 1.4055 | 2.9712 | 5.3663 | 7.3031 | 9.4138 | 11.5129 | 13.9157 | 17.8992 | 20.0175 | 19.0802 | 20.8058 | 17.7989 | 19.5462 | 22.4137 | 27.8604 | 28.5427 | 33.608 | 38.5407 | 40.6101 | 47.8407 | 56.6364 | 47.9467 | 56.6508
Option 3 AT | VIC | SEV | Distributed PV | 49.8058 | 60.8821 | 72.821 | 76.0913 | 89.7995 | 98.0839 | 102.5591 | 111.2892 | 121.2233 | 121.9209 | 126.9084 | 136.023 | 147.1453 | 168.1682 | 174.8785 | 185.4632 | 176.0921 | 200.9276 | 227.9969 | 227.2261 | 252.838 | 263.9204 | 272.1333 | 292.1724
Option 3 AT | VIC | SEV | OCGT | 13.8181 | 0.00044125 | 0.00045879 | 187.0189 | 639.8748 | 107.7888 | 597.6556 | 892.5924 | 924.9964 | 970.7123 | 796.9366 | 1906.5617 | 539.2677 | 395.2589 | 1096.8821 | 1098.6221 | 1313.2343 | 151.2414 | 901.3242 | 863.5953 | 1302.0442 | 527.3076 | 1751.0551 | 936.5786
Option 3 AT | VIC | SEV | Offshore Wind | 0 | 0 | 0 | 0 | 0 | 796.3495 | 894.7529 | 1225.0064 | 1442.4176 | 1935.0397 | 2084.3897 | 2285.6778 | 2854.0079 | 3106.8779 | 3204.1005 | 3079.8962 | 3179.8894 | 3218.2695 | 3186.0968 | 3344.7385 | 3101.511 | 3155.9765 | 3180.4889 | 3342.8907
Option 3 AT | VIC | SEV | Solar | 51.8647 | 229.4715 | 260.9041 | 245.6409 | 250.2549 | 234.9499 | 244.8471 | 261.9524 | 264.5198 | 241.7123 | 211.2006 | 211.6344 | 190.1662 | 175.2088 | 181.8252 | 193.8481 | 196.8731 | 204.9194 | 196.8182 | 198.4085 | 206.4777 | 213.0639 | 194.8619 | 214.5665
Option 3 AT | VIC | SEV | Wind | 33.4626 | 35.4965 | 64.3694 | 74.6051 | 65.0965 | 64.1403 | 66.8522 | 67.6869 | 65.8133 | 72.6316 | 65.1571 | 67.2682 | 60.8117 | 54.2261 | 24.486 | 27.6076 | 29.5689 | 29.1335 | 26.9637 | 33.2969 | 28.9268 | 28.5652 | 28.6835 | 29.2886
Option 3 AT | VIC | WNV | 1h | 0 | 1.225 | 1.7944 | 2.0378 | 2.0976 | 2.0888 | 1.9981 | 2.0972 | 2.1714 | 2.1247 | 1.8381 | 1.8644 | 1.5587 | 1.2679 | 1.1965 | 1.3691 | 1.3978 | 1.3477 | 1.298 | 1.229 | 1.4247 | 1.6152 | 1.1351 | 1.1867
Option 3 AT | VIC | WNV | 2h | 39.1959 | 168.3804 | 210.8453 | 217.2478 | 223.0001 | 242.7147 | 244.5102 | 240.2011 | 261.0136 | 246.5029 | 196.8469 | 191.3124 | 151.031 | 134.2784 | 130.0689 | 135.5348 | 128.027 | 133.8042 | 123.8988 | 106.9299 | 129.2781 | 114.3971 | 88.505 | 96.8867
Option 3 AT | VIC | WNV | 4h | 0 | 4.415 | 55.4711 | 65.8911 | 73.2409 | 78.4821 | 78.212 | 75.6629 | 83.3957 | 77.1837 | 61.3924 | 60.3673 | 41.397 | 40.0827 | 37.6661 | 40.6937 | 41.217 | 40.5203 | 40.3252 | 34.72 | 45.5873 | 30.924 | 23.8631 | 25.4614
Option 3 AT | VIC | WNV | 8h | 0 | 0 | 9.0529e-05 | 0.00010397 | 0.00011195 | 0.00012144 | 0.00010873 | 0.00012004 | 0.00012513 | 0.00012094 | 0.00011253 | 0.00011219 | 128.0163 | 805.4618 | 1003.3035 | 1061.3353 | 1041.4582 | 1040.0217 | 1003.5916 | 901.3837 | 1191.617 | 1262.0682 | 1292.9912 | 1335.7543
Option 3 AT | VIC | WNV | Coordinated CER | 1.653 | 4.7869 | 9.6201 | 15.4672 | 20.7765 | 26.7573 | 32.0225 | 38.6183 | 51.1569 | 56.6721 | 51.8503 | 57.5469 | 55.6273 | 59.6731 | 69.355 | 78.3294 | 85.0153 | 93.9566 | 101.4817 | 96.329 | 137.1273 | 170.648 | 139.3617 | 149.7051
Option 3 AT | VIC | WNV | Distributed PV | 175.4577 | 208.0287 | 240.114 | 247.7662 | 342.8211 | 363.1595 | 379.6316 | 410.4949 | 448.4333 | 457.5615 | 474.7466 | 497.3516 | 539.9158 | 605.8057 | 624.8106 | 661.6418 | 571.1017 | 663.735 | 746.6097 | 773.5591 | 908.459 | 930.4619 | 972.2441 | 1036.6901
Option 3 AT | VIC | WNV | Hydro | 30436.157 | 28880.8535 | 23910.6035 | 25767.7834 | 25437.6652 | 23475.2434 | 21201.2216 | 13056.0198 | 17686.1801 | 18305.3221 | 13019.7805 | 14898.5253 | 9691.2601 | 6601.0882 | 10210.1017 | 5830.0157 | 9671.3248 | 11636.8948 | 10714.787 | 9441.8047 | 10373.2414 | 11851.5644 | 10027.9165 | 7217.0127
Option 3 AT | VIC | WNV | OCGT | 1218.7875 | 2749.7849 | 5179.8468 | 7013.3879 | 7438.8248 | 2374.9591 | 7537.9742 | 8243.6003 | 7580.5125 | 8595.9946 | 9517.8156 | 7790.5293 | 2783.784 | 5238.7878 | 5359.3425 | 5356.7703 | 5195.8809 | 3248.5894 | 6986.3276 | 6272.9409 | 8536.1246 | 285.3975 | 4478.396 | 2787.5312
Option 3 AT | VIC | WNV | Offshore Wind | 0 | 0 | 0 | 0 | 0 | 42.4958 | 242.0974 | 249.3933 | 250.5106 | 263.8044 | 526.0815 | 665.4696 | 646.3997 | 568.6113 | 583.1213 | 599.9052 | 614.8005 | 663.7874 | 646.6321 | 645.7296 | 599.9747 | 599.7742 | 619.539 | 627.8692
Option 3 AT | VIC | WNV | Solar | 293.5424 | 551.2099 | 604.2875 | 552.1336 | 566.0987 | 535.1434 | 541.3778 | 823.726 | 900.2513 | 892.8386 | 838.627 | 806.4328 | 1120.2679 | 1787.3544 | 2087.1305 | 2125.2812 | 2127.1549 | 2239.9146 | 2148.077 | 2057.3284 | 2490.4931 | 2575.6663 | 2316.8842 | 2387.8441
Option 3 AT | VIC | WNV | Wind | 1512.9383 | 1837.5303 | 2692.6553 | 3065.9335 | 3007.3793 | 2930.5382 | 2827.2139 | 3357.1604 | 3555.5612 | 3517.9431 | 3926.8562 | 3990.8227 | 3595.1785 | 3119.2216 | 3273.3638 | 3510.9712 | 3423.0858 | 3677.5012 | 3684.6498 | 4021.2684 | 3845.1887 | 3911.6937 | 4279.5307 | 4424.9411
Option 4 AT | NEM |  | 12h | 0 | 0 | 12.7248 | 369.0015 | 366.0353 | 380.386 | 354.4477 | 328.3076 | 378.3918 | 346.7592 | 279.7937 | 286.6177 | 237.1266 | 216.4902 | 183.5785 | 192.3188 | 181.8945 | 163.2115 | 154.3782 | 142.8669 | 173.2684 | 189.5734 | 167.2253 | 176.5363
Option 4 AT | NEM |  | 1h | 17.0049 | 65.0413 | 79.2347 | 91.5622 | 83.9869 | 83.5633 | 69.3684 | 63.2658 | 76.7041 | 81.929 | 65.6143 | 64.6794 | 55.1366 | 46.0522 | 41.298 | 42.6784 | 40.7239 | 33.795 | 31.5642 | 30.238 | 32.1381 | 40.2151 | 38.1726 | 39.6089
Option 4 AT | NEM |  | 24h | 0 | 0 | 0 | 0 | 0 | 0 | 0 | 0 | 0 | 1.1313e-06 | 1.2463e-06 | 1.3283e-06 | 4.6989e-06 | 5.3821e-06 | 5.4732e-06 | 6.4607e-06 | 6.3606e-06 | 7.0508e-06 | 6.389e-06 | 6.7423e-06 | 6.7321e-06 | 6.8509e-06 | 6.7484e-06 | 6.7776e-06
Option 4 AT | NEM |  | 2h | 322.213 | 895.4639 | 1060.4076 | 1184.5329 | 1274.4313 | 1326.6039 | 1298.6785 | 1228.6244 | 1324.9828 | 1317.6339 | 1074.7906 | 1052.0607 | 847.7737 | 805.7462 | 793.5584 | 801.2346 | 813.1762 | 786.0145 | 736.6329 | 649.4483 | 701.3171 | 604.3592 | 592.1516 | 572.4072
Option 4 AT | NEM |  | 4h | 143.5826 | 745.2458 | 1028.49 | 1200.3371 | 1262.8192 | 1324.9901 | 1270.087 | 1240.4173 | 1327.0005 | 1276.8064 | 1109.0474 | 1090.7903 | 946.3346 | 947.9316 | 954.0479 | 963.4793 | 911.6538 | 1067.463 | 1105.3856 | 993.7789 | 956.8283 | 446.1202 | 347.3598 | 315.5063
Option 4 AT | NEM |  | 8h | 73.9159 | 289.4452 | 2272.9645 | 4348.0292 | 5261.8058 | 5281.9293 | 4737.8889 | 5373.9112 | 6116.0946 | 6812.6606 | 5486.8148 | 5267.0641 | 5469.9101 | 6997.9635 | 7747.254 | 7814.4436 | 7734.975 | 8724.4363 | 8464.5026 | 8604.3087 | 9619.4097 | 10772.684 | 10695.5389 | 10589.5336
Option 4 AT | NEM |  | Biomass | 3108.6951 | 2702.1585 | 2405.0009 | 1919.8684 | 1680.31 | 1666.0451 | 1021.7758 | 1028.7393 | 1001.7682 | 1043.0536 | 975.6671 | 755.6433 | 285.9857 | 306.6898 | 400.9514 | 388.7617 | 500.8965 | 402.8333 | 497.9974 | 500.3922 | 447.2229 | 545.8768 | 506.438 | 437.1971
Option 4 AT | NEM |  | Black Coal | 456377.1424 | 390261.7039 | 163206.9383 | 51232.8376 | 14632.8224 | 0 | 0 | 0 | 0 | 0 | 0 | 0 | 0 | 0 | 0 | 0 | 0 | 0 | 0 | 0 | 0 | 0 | 0 | 0
Option 4 AT | NEM |  | Brown Coal | 168064.9756 | 138154.4914 | 83401.831 | 57331.5349 | 57331.5349 | 57488.6076 | 57331.5349 | 0 | 0 | 0 | 0 | 0 | 0 | 0 | 0 | 0 | 0 | 0 | 0 | 0 | 0 | 0 | 0 | 0
Option 4 AT | NEM |  | CCGT | 165504.9635 | 125827.7466 | 80923.5714 | 75174.3499 | 65224.6173 | 57109.5762 | 47670.103 | 40523.0601 | 42125.2718 | 40501.8505 | 37719.4534 | 24171.292 | 7942.1266 | 12578.4786 | 9475.5082 | 9610.088 | 9757.2695 | 7152.8637 | 12089.4716 | 12727.8428 | 18438.7677 | 15441.522 | 20073.8387 | 20804.348
Option 4 AT | NEM |  | CST | 0 | 0 | 0 | 0 | 0 | 3.0888e-07 | 3.6683e-07 | 4.1632e-07 | 4.4708e-07 | 4.1728e-07 | 3.0449e-07 | 7.2975e-08 | 1.493e-07 | 1.4028e-07 | 1.0854e-07 | 8.877e-08 | 9.541e-08 | 1.4133e-07 | 1.4755e-07 | 1.7678e-07 | 1.3214e-07 | 1.9945e-07 | 1.6139e-07 | 1.4694e-07
Option 4 AT | NEM |  | Coordinated CER | 51.4154 | 121.3466 | 208.1319 | 325.9913 | 439.434 | 567.7245 | 664.7946 | 806.3091 | 1055.1805 | 1226.3624 | 1172.6086 | 1325.6979 | 1345.7034 | 1449.1039 | 1640.4194 | 1835.1792 | 1994.8553 | 2246.5735 | 2431.8281 | 2578.2683 | 3015.693 | 3701.2463 | 3455.0934 | 4045.4641
Option 4 AT | NEM |  | DSP | 0 | 0 | 0 | 0 | 0 | 0 | 0 | 0 | 0 | 0 | 0 | 0 | 0 | 0 | 0 | 0 | 0 | 0 | 0 | 0 | 0 | 0 | 0 | 0
Option 4 AT | NEM |  | Distributed PV | 3245.1619 | 3760.0183 | 4276.7494 | 4605.173 | 5355.0788 | 5791.1278 | 6068.5502 | 6612.6484 | 6977.8364 | 7232.9352 | 7239.5995 | 7502.0988 | 8158.2658 | 9216.1712 | 9719.1197 | 9817.6573 | 9134.1785 | 10266.5197 | 11469.2125 | 12042.9939 | 12816.9941 | 13505.4123 | 14075.0915 | 15241.7116
Option 4 AT | NEM |  | H2 Reciprocating Engine | 0 | 0 | 0.00010443 | 1957.6102 | 5508.3413 | 5870.6174 | 3912.7067 | 2537.3939 | 2478.3793 | 2621.476 | 2075.5124 | 3394.327 | 621.3014 | 1208.3304 | 1437.7065 | 1032.8462 | 915.2605 | 1106.0307 | 2744.2617 | 1623.2028 | 2568.8524 | 975.8783 | 2253.5702 | 1933.2149
Option 4 AT | NEM |  | Hydro | 173452.881 | 172380.2821 | 137227.9793 | 133191.5317 | 139703.9298 | 130886.106 | 113656.1466 | 105967.8425 | 126584.6345 | 124035.7562 | 107288.9135 | 114911.6071 | 101211.226 | 87818.517 | 67392.9914 | 53023.9209 | 60277.9038 | 68187.9073 | 69529.6052 | 74012.7328 | 67396.1872 | 79723.868 | 70151.8653 | 54436.5302
Option 4 AT | NEM |  | Liquid Fuel | 641.7963 | 0.00046091 | 67.2131 | 1684.618 | 2661.5441 | 1320.6984 | 1568.0873 | 882.6443 | 758.3409 | 986.3901 | 771.6903 | 883.1476 | 374.9484 | 519.5078 | 580.8081 | 576.3493 | 873.5 | 154.8017 | 877.2012 | 942.1212 | 255.83 | 34.9447 | 115.7463 | 65.5963
Option 4 AT | NEM |  | OCGT | 14035.8511 | 11437.1836 | 13467.3453 | 45440.0502 | 56892.119 | 49000.9802 | 72669.3621 | 51442.5407 | 54024.322 | 57193.7236 | 61257.9714 | 59212.8992 | 19464.3068 | 33455.8597 | 36552.1558 | 39363.9404 | 33724.1829 | 21440.337 | 38640.4852 | 46168.1729 | 65103.3844 | 35301.9601 | 62956.784 | 53300.9552
Option 4 AT | NEM |  | Offshore Wind | 0 | 0 | 0 | 0 | 0 | 839.4184 | 1136.7898 | 1474.3792 | 1692.906 | 2200.2413 | 2610.6661 | 2945.576 | 4498.9188 | 4752.7356 | 5250.0532 | 5109.3833 | 5594.0786 | 5462.5825 | 5569.5193 | 5845.2383 | 5559.1221 | 5706.6389 | 6398.6537 | 6546.7411
Option 4 AT | NEM |  | PHES | 104.296 | 317.5964 | 820.016 | 1647.0744 | 1699.807 | 1763.9679 | 1727.2829 | 1751.5981 | 1859.6569 | 2256.6513 | 2120.4649 | 2314.7222 | 1987.2229 | 1607.6799 | 1480.3344 | 1553.3197 | 1881.9826 | 1765.1684 | 1487.693 | 1420.7527 | 1610.3023 | 1887.3781 | 1636.7854 | 1727.0151
Option 4 AT | NEM |  | Solar | 3335.495 | 5414.8083 | 6081.3949 | 7027.1935 | 7589.1198 | 7675.8074 | 8568.289 | 9112.0546 | 10053.0634 | 11042.6255 | 10565.0285 | 10890.7547 | 11154.9468 | 12593.1642 | 13033.4356 | 13798.3622 | 14003.4986 | 14758.0911 | 14783.6271 | 14824.2641 | 16237.8725 | 17131.1207 | 17101.5983 | 17423.5412
Option 4 AT | NEM |  | Wind | 4184.6942 | 4600.1597 | 9228.2055 | 11004.9993 | 11635.1043 | 12168.0803 | 12529.9493 | 14387.6952 | 15153.3226 | 15102.1692 | 16529.4646 | 17007.2286 | 16829.5627 | 15659.5708 | 16123.4442 | 16975.9158 | 17167.3166 | 17593.7066 | 17899.8638 | 18613.4217 | 18499.878 | 19112.0286 | 19092.7957 | 19913.7456
Option 4 AT | NSW |  | 12h | 0 | 0 | 12.7248 | 369.0015 | 366.0353 | 380.386 | 354.4477 | 328.3076 | 378.3918 | 346.7592 | 279.7937 | 286.6177 | 237.1266 | 216.4902 | 183.5785 | 192.3188 | 181.8945 | 163.2115 | 154.3782 | 142.8669 | 173.2684 | 189.5734 | 167.2253 | 176.5363
Option 4 AT | NSW |  | 1h | 10.9009 | 27.1988 | 28.3943 | 30.8899 | 27.7407 | 28.1561 | 24.024 | 21.0396 | 24.6278 | 24.5597 | 19.4345 | 18.0757 | 14.9409 | 15.3321 | 13.368 | 12.6575 | 14.9614 | 11.502 | 11.3806 | 10.9136 | 12.7025 | 15.0421 | 14.0438 | 15.058
Option 4 AT | NSW |  | 2h | 24.2994 | 113.096 | 139.5983 | 167.5423 | 241.7806 | 242.8629 | 223.9937 | 212.8941 | 237.8079 | 228.2354 | 193.7987 | 186.2048 | 174.3398 | 189.173 | 182.0893 | 181.7665 | 177.2212 | 175.5204 | 176.8343 | 166.749 | 190.7171 | 193.699 | 252.8573 | 263.3075
Option 4 AT | NSW |  | 4h | 110.1638 | 446.2011 | 506.7401 | 558.3929 | 591.8439 | 630.6711 | 594.2562 | 589.1092 | 636.2752 | 617.4607 | 550.4562 | 548.067 | 509.8483 | 525.9066 | 521.3861 | 519.576 | 473.6015 | 477.6126 | 491.9565 | 388.5658 | 352.6511 | 188.7886 | 155.9095 | 169.2695
Option 4 AT | NSW |  | 8h | 73.9159 | 289.4452 | 1566.7799 | 3025.0008 | 3180.9818 | 3194.2898 | 2145.7873 | 2710.3181 | 3209.3405 | 3722.168 | 2805.8803 | 2562.46 | 2521.072 | 2871.1676 | 3056.0698 | 2960.7178 | 2906.2888 | 3503.2324 | 3267.465 | 3570.1587 | 3676.0183 | 4114.7272 | 3846.3063 | 3747.0933
Option 4 AT | NSW |  | Black Coal | 252604.5113 | 227857.4984 | 92901.8391 | 22358.6277 | 9548.6832 | 0 | 0 | 0 | 0 | 0 | 0 | 0 | 0 | 0 | 0 | 0 | 0 | 0 | 0 | 0 | 0 | 0 | 0 | 0
Option 4 AT | NSW |  | CCGT | 21601.4685 | 21103.7511 | 21014.3374 | 10834.9966 | 10162.8032 | 9441.4687 | 7158.2276 | 7313.1204 | 8230.6381 | 7826.4772 | 7966.6499 | 5905.5684 | 3248.4167 | 3558.6986 | 3572.8546 | 3261.9303 | 2999.8879 | 2015.7027 | 2002.2327 | 2439.1364 | 2542.4054 | 2744.9247 | 2895.625 | 2357.2436
Option 4 AT | NSW |  | CST | 0 | 0 | 0 | 0 | 0 | 3.0888e-07 | 3.6683e-07 | 4.1632e-07 | 4.4708e-07 | 4.1728e-07 | 3.0449e-07 | 7.2975e-08 | 1.493e-07 | 1.4028e-07 | 1.0854e-07 | 8.877e-08 | 9.541e-08 | 1.4133e-07 | 1.4755e-07 | 1.7678e-07 | 1.3214e-07 | 1.9945e-07 | 1.6139e-07 | 1.4694e-07
Option 4 AT | NSW |  | Coordinated CER | 15.1863 | 46.6557 | 79.5354 | 121.8499 | 172.0818 | 221.359 | 253.3193 | 309.1809 | 407.485 | 471.4113 | 458.4462 | 532.0934 | 569.0725 | 634.3376 | 699.6785 | 771.8704 | 798.7688 | 900.7412 | 962.8205 | 1024.8773 | 1183.9886 | 1439.6505 | 1374.0953 | 1637.0831
Option 4 AT | NSW |  | DSP | 0 | 0 | 0 | 0 | 0 | 0 | 0 | 0 | 0 | 0 | 0 | 0 | 0 | 0 | 0 | 0 | 0 | 0 | 0 | 0 | 0 | 0 | 0 | 0
Option 4 AT | NSW |  | Distributed PV | 1129.6041 | 1277.4827 | 1483.4568 | 1631.8711 | 1864.0703 | 2054.1345 | 2122.6221 | 2382.3065 | 2471.0255 | 2551.7516 | 2558.4133 | 2608.5419 | 2915.831 | 3304.3386 | 3543.0796 | 3506.8088 | 3293.5687 | 3605.9693 | 4140.395 | 4439.5561 | 4583.7189 | 4903.1496 | 5004.6171 | 5557.7344
Option 4 AT | NSW |  | Hydro | 37550.6616 | 45056.2475 | 34836.636 | 37587.1926 | 40797.3836 | 41306.7829 | 26611.4776 | 24835.4109 | 34497.6162 | 35540.2326 | 24963.5483 | 24418.6391 | 19609.3005 | 14672.9477 | 17372.4975 | 11754.6406 | 14107.6985 | 19218.6792 | 13199.2729 | 19005.9087 | 13760.7557 | 21239.6033 | 19431.7335 | 11652.768
Option 4 AT | NSW |  | OCGT | 1041.0453 | 6005.4463 | 2615.7928 | 24776.9374 | 33058.0529 | 35129.5836 | 49490.761 | 30235.0109 | 34249.5793 | 36484.188 | 39263.5279 | 37003.5916 | 10823.9197 | 19258.5757 | 21081.5685 | 22884.8406 | 15334.5852 | 10702.0037 | 19201.6413 | 26386.9469 | 30672.8292 | 18943.832 | 27419.4537 | 17726.9894
Option 4 AT | NSW |  | Offshore Wind | 0 | 0 | 0 | 0 | 0 | 0 | 0 | 0 | 0 | 0 | 0 | 0 | 998.1625 | 1078.9079 | 1462.9527 | 1429.386 | 1798.7427 | 1580.1959 | 1737.6734 | 1854.3707 | 1857.2231 | 1950.0797 | 2598.1641 | 2574.9464
Option 4 AT | NSW |  | PHES | 4.3902 | 57.5319 | 500.5415 | 1259.4326 | 1314.182 | 1385.4976 | 1373.0404 | 1415.9772 | 1490.4823 | 1460.3309 | 1174.0496 | 1306.6728 | 1075.4389 | 869.1959 | 795.1043 | 887.0887 | 1039.5297 | 978.4662 | 813.6358 | 795.9974 | 886.7891 | 1062.727 | 848.6262 | 815.4218
Option 4 AT | NSW |  | Solar | 1495.9137 | 2156.5395 | 2595.7717 | 3232.5808 | 3149.5539 | 3168.7983 | 3421.046 | 3673.5468 | 4158.2515 | 4304.7055 | 4068.8841 | 4124.1876 | 4006.99 | 4465.7767 | 4494.0781 | 4832.3694 | 4792.7925 | 5115.6303 | 5167.9429 | 5111.2677 | 5531.0777 | 5752.4282 | 5672.1809 | 5793.4884
Option 4 AT | NSW |  | Wind | 791.6895 | 817.8722 | 2262.7888 | 3335.2267 | 3836.8582 | 4079.0874 | 4435.0297 | 5275.977 | 5270.5172 | 5459.109 | 6074.3589 | 6231.986 | 5788.2586 | 5105.9743 | 5303 | 5692.759 | 5876.3756 | 5712.1405 | 5873.9181 | 5638.596 | 5800.8511 | 5983.9373 | 5316.0075 | 5788.1071
Option 4 AT | NSW | CNSW | 12h | 0 | 0 | 12.7248 | 369.0015 | 366.0353 | 380.386 | 354.4477 | 328.3076 | 378.3918 | 346.7592 | 279.7937 | 286.6177 | 237.1266 | 216.4902 | 183.5785 | 192.3188 | 181.8945 | 163.2115 | 154.3782 | 142.8669 | 173.2684 | 189.5734 | 167.2253 | 176.5363
Option 4 AT | NSW | CNSW | 2h | 1.4519 | 26.9105 | 31.2864 | 36.4923 | 38.095 | 37.2947 | 34.7552 | 30.7088 | 34.7536 | 33.2456 | 27.4371 | 27.0748 | 23.6892 | 33.891 | 37.9904 | 40.3913 | 45.5417 | 47.6356 | 45.9962 | 43.7113 | 49.3464 | 46.351 | 40.8306 | 44.7634
Option 4 AT | NSW | CNSW | 4h | 85.7669 | 160.1002 | 166.8923 | 192.5936 | 191.9144 | 191.264 | 179.6682 | 172.2611 | 187.13 | 183.2351 | 156.1929 | 157.1217 | 140.5237 | 144.9249 | 139.9557 | 147.5153 | 134.0157 | 135.3895 | 137.3416 | 138.4153 | 86.0926 | 93.7543 | 77.9166 | 82.1057
Option 4 AT | NSW | CNSW | 8h | 0 | 18.8946 | 202.9462 | 294.8106 | 297.8167 | 451.3759 | 710.9201 | 1056.4262 | 1167.8926 | 1397.67 | 1176.1695 | 1171.3539 | 1396.0051 | 1850.5326 | 1958.6202 | 2098.2787 | 2100.8335 | 2506.7024 | 2461.3474 | 2484.458 | 2798.393 | 3171.1823 | 2563.7302 | 2829.7995
Option 4 AT | NSW | CNSW | Black Coal | 153915.9578 | 151699.0715 | 69031.7311 | 22358.6277 | 9548.6832 | 0 | 0 | 0 | 0 | 0 | 0 | 0 | 0 | 0 | 0 | 0 | 0 | 0 | 0 | 0 | 0 | 0 | 0 | 0
Option 4 AT | NSW | CNSW | CST | 0 | 0 | 0 | 0 | 0 | 2.1426e-07 | 1.9766e-07 | 2.1114e-07 | 2.499e-07 | 2.1777e-07 | 1.503e-07 | 7.2975e-08 | 7.7595e-08 | 6.399e-08 | 5.021e-08 | 4.845e-08 | 4.216e-08 | 5.824e-08 | 8.0525e-08 | 9.746e-08 | 7.814e-08 | 1.0767e-07 | 8.721e-08 | 8.597e-08
Option 4 AT | NSW | CNSW | Coordinated CER | 1.1924 | 4.8699 | 8.1632 | 11.7386 | 16.1641 | 20.1571 | 22.769 | 26.1421 | 34.4403 | 38.8695 | 36.2032 | 42.7607 | 42.5934 | 48.7595 | 51.8229 | 56.8198 | 61.7613 | 66.8917 | 74.0174 | 79.2474 | 90.2619 | 105.5807 | 102.3033 | 109.2536
Option 4 AT | NSW | CNSW | Distributed PV | 87.8683 | 100.3758 | 118.8516 | 129.8256 | 141.889 | 156.3862 | 161.295 | 181.318 | 197.1299 | 201.2061 | 202.6323 | 204.4135 | 229.0927 | 262.6601 | 269.8332 | 267.7979 | 250.9405 | 276.2187 | 320.7622 | 341.522 | 351.2724 | 375.8506 | 382.8367 | 429.1027
Option 4 AT | NSW | CNSW | OCGT | 0 | 0 | 0 | 0 | 0.00016794 | 0.00020363 | 2.0926e-05 | 2.4108e-05 | 2.4236e-05 | 2.1771e-05 | 1.8964e-05 | 2.228e-05 | 1.3865e-05 | 3.8473e-06 | 2.6046e-06 | 5.9432e-06 | 7.2696e-06 | 2.4908e-06 | 1.2834e-06 | 1.845e-06 | 4.7533e-06 | 5.6282e-07 | 2.757e-06 | 1.9499e-06
Option 4 AT | NSW | CNSW | PHES | 4.3902 | 57.5319 | 76.9287 | 114.2577 | 117.6403 | 124.2645 | 125.8644 | 124.0195 | 135.7873 | 125.6632 | 104.8815 | 117.525 | 93.2692 | 76.9779 | 73.6216 | 69.947 | 79.4439 | 73.2389 | 61.9972 | 66.3837 | 66.307 | 76.3588 | 66.906 | 67.9717
Option 4 AT | NSW | CNSW | Solar | 548.3953 | 860.8437 | 1201.806 | 1959.261 | 1927.3116 | 2081.0737 | 2475.8465 | 2710.8968 | 2972.2505 | 3244.3043 | 2997.5104 | 2995.3744 | 3064.1506 | 3470.6705 | 3359.9476 | 3632.5997 | 3559.8172 | 3865.4605 | 3940.9016 | 3848.3301 | 4161.8894 | 4342.2069 | 4211.39 | 4388.6459
Option 4 AT | NSW | CNSW | Wind | 139.736 | 164.1729 | 975.064 | 2031.6894 | 2523.4032 | 2639.1048 | 2516.7552 | 3146.3494 | 3073.6845 | 3332.0145 | 3816.6287 | 3921.8214 | 3742.6067 | 3342.5558 | 3421.2365 | 3651.1104 | 3769.8826 | 3498.0224 | 3640.9031 | 3510.7721 | 3646.3908 | 3807.4656 | 3327.3433 | 3670.8255
Option 4 AT | NSW | NNSW | 1h | 9.0449 | 24.0921 | 24.9635 | 27.4356 | 24.3111 | 24.7966 | 20.9285 | 18.2002 | 21.3848 | 21.361 | 16.8026 | 15.4682 | 12.792 | 13.2316 | 11.5073 | 10.5814 | 12.7902 | 11.502 | 11.3806 | 10.9136 | 12.7025 | 15.042 | 14.0438 | 15.058
Option 4 AT | NSW | NNSW | 2h | 3.6135 | 36.1363 | 45.7514 | 51.6238 | 46.1744 | 46.6264 | 39.3861 | 33.8295 | 42.1548 | 40.1902 | 31.1305 | 28.6035 | 24.0292 | 23.7625 | 21.6061 | 19.6915 | 22.991 | 21.0266 | 20.9714 | 19.7416 | 23.7067 | 18.8948 | 16.7384 | 18.394
Option 4 AT | NSW | NNSW | 8h | 52.679 | 176.6261 | 289.7069 | 313.6713 | 291.8433 | 281.2678 | 237.1573 | 226.9291 | 307.4896 | 294.3468 | 236.1496 | 229.7228 | 184.6326 | 211.9047 | 241.3538 | 228.2982 | 240.5205 | 219.1744 | 211.7369 | 205.9568 | 169.8618 | 203.7215 | 217.703 | 245.4158
Option 4 AT | NSW | NNSW | CST | 0 | 0 | 0 | 0 | 0 | 9.3855e-08 | 1.3169e-07 | 1.4491e-07 | 1.2906e-07 | 1.32e-07 | 9.861e-08 | 0 | 5.1145e-08 | 3.996e-08 | 3.3205e-08 | 2.527e-08 | 4.1375e-08 | 5.7855e-08 | 5.0495e-08 | 5.09e-08 | 3.2625e-08 | 7.647e-08 | 5.341e-08 | 6.0975e-08
Option 4 AT | NSW | NNSW | Coordinated CER | 3.8884 | 7.2324 | 10.7852 | 16.8528 | 20.4039 | 25.3179 | 26.0638 | 27.4052 | 37.8879 | 44.2426 | 38.0599 | 42.9128 | 46.0344 | 47.1422 | 49.9438 | 52.5773 | 67.794 | 69.2442 | 74.4141 | 76.3911 | 86.4494 | 122.0494 | 123.3261 | 141.2882
Option 4 AT | NSW | NNSW | Distributed PV | 170.1718 | 191.5609 | 223.8271 | 248.9586 | 265.4207 | 291.8813 | 303.1981 | 338.051 | 349.9949 | 366.8296 | 365.0069 | 369.817 | 414.142 | 459.2348 | 492.7281 | 482.5605 | 457.853 | 492.8652 | 559.2413 | 607.9564 | 625.3461 | 668.1566 | 689.6258 | 765.6422
Option 4 AT | NSW | NNSW | PHES | 0 | 0 | 0 | 0 | 0 | 0 | 0 | 0 | 0 | 8.0928e-07 | 1.2295e-06 | 1.2582e-06 | 4.2053e-06 | 4.1472e-06 | 4.0651e-06 | 4.0783e-06 | 4.5913e-06 | 6.2156e-06 | 5.4398e-06 | 5.342e-06 | 5.3049e-06 | 5.7423e-06 | 5.7002e-06 | 5.7071e-06
Option 4 AT | NSW | NNSW | Solar | 153.3534 | 176.4176 | 220.8919 | 178.8993 | 155.1534 | 148.6891 | 151.7707 | 171.3226 | 240.7823 | 226.5368 | 207.0934 | 224.3151 | 258.9078 | 253.7411 | 395.5997 | 402.275 | 428.0882 | 429.0024 | 415.0755 | 430.5701 | 468.9034 | 504.0474 | 557.4886 | 610.7005
Option 4 AT | NSW | NNSW | Wind | 124.0326 | 112.2121 | 138.1952 | 128.4806 | 160.7513 | 171.2417 | 714.2953 | 720.4185 | 782.9558 | 710.7605 | 915.9849 | 937.209 | 760.4455 | 696.3946 | 760.679 | 893.9926 | 948.4916 | 1050.491 | 1060.5916 | 997.6367 | 1075.4643 | 1104.5895 | 1035.8716 | 1087.839
Option 4 AT | NSW | SNSW | 1h | 1.856 | 3.1067 | 3.4308 | 3.4543 | 3.4296 | 3.3594 | 3.0955 | 2.8393 | 3.243 | 3.1987 | 2.6318 | 2.6074 | 2.1489 | 2.1005 | 1.8606 | 2.076 | 2.1712 | 0 | 0 | 0 | 0 | 0 | 0 | 0
Option 4 AT | NSW | SNSW | 2h | 11.2274 | 26.7541 | 34.8488 | 34.9285 | 35.3365 | 35.0685 | 32.7863 | 28.66 | 33.2915 | 30.9307 | 26.0149 | 25.0574 | 21.5645 | 21.7693 | 19.7619 | 22.1497 | 21.6932 | 21.6144 | 20.0262 | 19.0436 | 23.6092 | 25.6496 | 112.1456 | 98.952
Option 4 AT | NSW | SNSW | 4h | 0 | 0 | 0 | 0 | 12.3322 | 51.6717 | 48.1225 | 44.4663 | 51.0674 | 47.7105 | 36.133 | 37.0822 | 26.537 | 22.8193 | 22.7448 | 23.9206 | 26.1708 | 25.8818 | 24.8181 | 22.5978 | 25.6312 | 31.0306 | 24.6882 | 21.9911
Option 4 AT | NSW | SNSW | 8h | 21.2369 | 66.8426 | 1039.992 | 2212.7979 | 2370.7211 | 2241.879 | 989.7076 | 1211.3353 | 1501.4021 | 1805.2145 | 1188.3205 | 959.972 | 744.8181 | 603.7933 | 649.996 | 435.4164 | 384.5797 | 598.722 | 404.7006 | 700.4148 | 517.3009 | 568.7731 | 923.5125 | 671.878
Option 4 AT | NSW | SNSW | CST | 0 | 0 | 0 | 0 | 0 | 7.7e-10 | 3.749e-08 | 6.027e-08 | 6.8115e-08 | 6.752e-08 | 5.5585e-08 | 0 | 2.056e-08 | 3.6325e-08 | 2.513e-08 | 1.505e-08 | 1.1875e-08 | 2.5235e-08 | 1.653e-08 | 2.842e-08 | 2.138e-08 | 1.5315e-08 | 2.0765e-08 | 0
Option 4 AT | NSW | SNSW | Coordinated CER | 3.633 | 8.5574 | 13.4239 | 19.3474 | 25.6503 | 32.2779 | 35.9221 | 40.0806 | 56.2218 | 63.5496 | 57.3667 | 63.1333 | 66.6084 | 70.8346 | 76.0368 | 84.3028 | 98.7437 | 108.2166 | 109.9038 | 116.9074 | 150.8877 | 176.887 | 161.0867 | 166.5839
Option 4 AT | NSW | SNSW | Distributed PV | 200.5233 | 225.2137 | 260.341 | 281.7416 | 323.9042 | 353.3863 | 359.1775 | 404.8062 | 413.9354 | 426.0443 | 423.8385 | 432.7955 | 480.7392 | 545.2658 | 588.7191 | 589.6202 | 546.6504 | 596.6212 | 690.6211 | 728.4359 | 776.4376 | 814.2729 | 820.7881 | 917.3213
Option 4 AT | NSW | SNSW | Hydro | 37550.6616 | 45056.2475 | 34836.636 | 37587.1926 | 40797.3836 | 41306.7829 | 26611.4776 | 24835.4109 | 34497.6162 | 35540.2326 | 24963.5483 | 24418.6391 | 19609.3005 | 14672.9477 | 17372.4975 | 11754.6406 | 14107.6985 | 19218.6792 | 13199.2729 | 19005.9087 | 13760.7557 | 21239.6033 | 19431.7335 | 11652.768
Option 4 AT | NSW | SNSW | OCGT | 5.8948e-05 | 5.2151e-05 | 3.7351e-05 | 888.8404 | 4152.3993 | 1204.3844 | 5147.0293 | 3400.94 | 3564.0121 | 4547.1977 | 3341.4565 | 3680.6872 | 855.6299 | 2869.0939 | 3143.1521 | 4202.5984 | 3233.0761 | 1.036e-06 | 0 | 0 | 0 | 0 | 0 | 0
Option 4 AT | NSW | SNSW | PHES | 0 | 0 | 423.6128 | 1145.1749 | 1196.5417 | 1261.2331 | 1247.1759 | 1291.9577 | 1354.695 | 1334.6677 | 1069.1682 | 1189.1479 | 982.1697 | 792.218 | 721.4828 | 817.1417 | 960.0857 | 905.2272 | 751.6385 | 729.6137 | 820.4821 | 986.3682 | 781.7202 | 747.4501
Option 4 AT | NSW | SNSW | Solar | 629.9116 | 950.6896 | 990.0009 | 898.894 | 883.9337 | 745.0877 | 602.7341 | 592.2298 | 746.7285 | 645.4014 | 684.4004 | 728.1597 | 493.217 | 549.8141 | 557.8404 | 614.3418 | 642.1306 | 652.9332 | 628.2316 | 636.9981 | 716.8906 | 711.8851 | 738.997 | 608.4671
Option 4 AT | NSW | SNSW | Wind | 527.921 | 541.4871 | 1050.5513 | 1081.4318 | 1058.9019 | 1176.3313 | 1106.7978 | 1311.8691 | 1318.6349 | 1320.7324 | 1246.3061 | 1270.028 | 1180.773 | 978.0622 | 1024.9662 | 1053.8545 | 1059.1757 | 1072.5723 | 1073.6057 | 1036.5616 | 985.1972 | 979.4716 | 855.6481 | 932.1026
Option 4 AT | NSW | SNW | 1h | 4.2212e-06 | 6.2142e-06 | 8.3444e-06 | 1.5277e-05 | 1.5081e-05 | 1.9716e-05 | 1.689e-05 | 2.045e-05 | 2.0083e-05 | 2.057e-05 | 2.3502e-05 | 2.5362e-05 | 3.2009e-05 | 3.2914e-05 | 3.3411e-05 | 3.402e-05 | 3.5445e-05 | 3.5788e-05 | 1.4636e-05 | 1.507e-05 | 1.5954e-05 | 1.5309e-05 | 1.297e-05 | 9.7071e-06
Option 4 AT | NSW | SNW | 2h | 8.0066 | 23.2949 | 27.7117 | 44.4977 | 122.1747 | 123.8734 | 117.0661 | 119.6959 | 127.608 | 123.8689 | 109.2163 | 105.469 | 105.0569 | 109.7502 | 102.7309 | 99.534 | 86.9953 | 85.2437 | 89.8405 | 84.2525 | 94.0548 | 102.8037 | 83.1427 | 101.1982
Option 4 AT | NSW | SNW | 4h | 24.3968 | 286.1009 | 339.8478 | 365.7994 | 387.5974 | 387.7354 | 366.4655 | 372.3819 | 398.0777 | 386.5151 | 358.1303 | 353.863 | 342.7876 | 358.1624 | 358.6856 | 348.1401 | 313.415 | 316.3412 | 329.7967 | 227.5527 | 240.9273 | 64.0037 | 53.3047 | 65.1727
Option 4 AT | NSW | SNW | 8h | 6.0073e-06 | 27.0819 | 34.1349 | 203.7211 | 220.6006 | 219.767 | 208.0023 | 215.6276 | 232.5563 | 224.9367 | 205.2406 | 201.4113 | 195.6162 | 204.937 | 206.0999 | 198.7245 | 180.3551 | 178.6337 | 189.6802 | 179.329 | 190.4625 | 171.0503 | 141.3606 | 2.5034e-05
Option 4 AT | NSW | SNW | Black Coal | 98688.5534 | 76158.4268 | 23870.108 | 0 | 0 | 0 | 0 | 0 | 0 | 0 | 0 | 0 | 0 | 0 | 0 | 0 | 0 | 0 | 0 | 0 | 0 | 0 | 0 | 0
Option 4 AT | NSW | SNW | CCGT | 21601.4685 | 21103.7511 | 21014.3374 | 10834.9966 | 10162.8032 | 9441.4687 | 7158.2276 | 7313.1204 | 8230.6381 | 7826.4772 | 7966.6499 | 5905.5684 | 3248.4167 | 3558.6986 | 3572.8546 | 3261.9303 | 2999.8879 | 2015.7027 | 2002.2327 | 2439.1364 | 2542.4054 | 2744.9247 | 2895.625 | 2357.2436
Option 4 AT | NSW | SNW | Coordinated CER | 6.4726 | 25.996 | 47.1631 | 73.9111 | 109.8635 | 143.606 | 168.5644 | 215.5529 | 278.935 | 324.7495 | 326.8163 | 383.2867 | 413.8363 | 467.6013 | 521.875 | 578.1704 | 570.4698 | 656.3887 | 704.4852 | 752.3314 | 856.3896 | 1035.1334 | 987.3792 | 1219.9573
Option 4 AT | NSW | SNW | DSP | 0 | 0 | 0 | 0 | 0 | 0 | 0 | 0 | 0 | 0 | 0 | 0 | 0 | 0 | 0 | 0 | 0 | 0 | 0 | 0 | 0 | 0 | 0 | 0
Option 4 AT | NSW | SNW | Distributed PV | 671.0406 | 760.3323 | 880.4372 | 971.3454 | 1132.8564 | 1252.4807 | 1298.9516 | 1458.1312 | 1509.9652 | 1557.6715 | 1566.9355 | 1601.5159 | 1791.8571 | 2037.1779 | 2191.7992 | 2166.8303 | 2038.1248 | 2240.2641 | 2569.7705 | 2761.6417 | 2830.6627 | 3044.8695 | 3111.3665 | 3445.6681
Option 4 AT | NSW | SNW | OCGT | 1041.0452 | 6005.4463 | 2615.7927 | 23888.097 | 28905.6534 | 33925.1989 | 44343.7316 | 26834.0709 | 30685.5671 | 31936.9903 | 35922.0713 | 33322.9043 | 9968.2898 | 16389.4818 | 17938.4164 | 18682.2422 | 12101.509 | 10702.0037 | 19201.6413 | 26386.9469 | 30672.8292 | 18943.832 | 27419.4537 | 17726.9894
Option 4 AT | NSW | SNW | Offshore Wind | 0 | 0 | 0 | 0 | 0 | 0 | 0 | 0 | 0 | 0 | 0 | 0 | 998.1625 | 1078.9079 | 1462.9527 | 1429.386 | 1798.7427 | 1580.1959 | 1737.6734 | 1854.3707 | 1857.2231 | 1950.0797 | 2598.1641 | 2574.9464
Option 4 AT | NSW | SNW | Solar | 164.2534 | 168.5886 | 183.0729 | 195.5264 | 183.1552 | 193.9478 | 190.6946 | 199.0976 | 198.4901 | 188.463 | 179.8799 | 176.3384 | 190.7146 | 191.5508 | 180.6904 | 183.1529 | 162.7565 | 168.2342 | 183.7342 | 195.3694 | 183.3943 | 194.2889 | 164.3053 | 185.6749
Option 4 AT | NSW | SNW | Wind | 0 | 0 | 98.9783 | 93.6249 | 93.8018 | 92.4096 | 97.1814 | 97.34 | 95.2421 | 95.6016 | 95.4391 | 102.9275 | 104.4334 | 88.9617 | 96.1183 | 93.8015 | 98.8256 | 91.0548 | 98.8177 | 93.6256 | 93.7989 | 92.4106 | 97.1446 | 97.34
Option 4 AT | QLD |  | 1h | 6.1041 | 36.6135 | 49.0429 | 58.6387 | 54.1445 | 53.3195 | 43.3388 | 40.1285 | 49.9238 | 55.2553 | 44.3339 | 44.7331 | 38.6639 | 29.4563 | 26.7362 | 28.6608 | 24.3599 | 20.9513 | 18.8857 | 18.1008 | 18.0185 | 23.5526 | 22.9941 | 23.3617
Option 4 AT | QLD |  | 2h | 125.999 | 275.0202 | 330.4876 | 382.5399 | 362.7814 | 367.1388 | 321.9961 | 297.5456 | 320.1261 | 333.6204 | 282.987 | 283.6842 | 230.7699 | 195.8678 | 201.4865 | 193.4842 | 217.9826 | 217.7666 | 192.7597 | 165.9661 | 158.6798 | 174.726 | 146.0117 | 117.6985
Option 4 AT | QLD |  | 4h | 33.4189 | 69.6532 | 117.5135 | 140.8688 | 138.6391 | 133.9169 | 118.7292 | 105.3813 | 113.7174 | 115.2368 | 100.0508 | 103.8901 | 81.1147 | 66.1693 | 72.1269 | 72.5735 | 80.8628 | 218.9067 | 222.3597 | 251.738 | 222.5004 | 194.5646 | 167.623 | 120.4722
Option 4 AT | QLD |  | 8h | 0 | 0 | 574.4659 | 1193.6984 | 1831.1507 | 1837.7527 | 2340.1965 | 2260.2004 | 2478.7893 | 2576.7409 | 2296.1779 | 2307.0126 | 2056.2893 | 2397.4831 | 2730.5122 | 2746.5877 | 2680.5565 | 3034.4953 | 2989.7914 | 3004.4765 | 3168.2043 | 3362.5943 | 3092.954 | 2956.268
Option 4 AT | QLD |  | Biomass | 3108.6951 | 2702.1585 | 2405.0009 | 1919.8684 | 1680.31 | 1666.0451 | 1021.7758 | 1028.7393 | 1001.7682 | 1043.0536 | 975.6671 | 755.6433 | 285.9857 | 306.6898 | 400.9514 | 388.7617 | 500.8965 | 402.8333 | 497.9974 | 500.3922 | 447.2229 | 545.8768 | 506.438 | 437.1971
Option 4 AT | QLD |  | Black Coal | 203772.6311 | 162404.2055 | 70305.0992 | 28874.2099 | 5084.1393 | 0 | 0 | 0 | 0 | 0 | 0 | 0 | 0 | 0 | 0 | 0 | 0 | 0 | 0 | 0 | 0 | 0 | 0 | 0
Option 4 AT | QLD |  | CCGT | 94236.4769 | 87348.8447 | 40029.8075 | 43975.4504 | 35847.0461 | 34692.78 | 24056.9795 | 19053.2362 | 19330.3124 | 18897.4996 | 13873.6584 | 13586.3353 | 2516.8813 | 5060.1571 | 5902.6536 | 6348.1577 | 6757.3817 | 5137.161 | 10087.2389 | 10288.7064 | 15896.3622 | 12696.5972 | 17178.2137 | 18447.1044
Option 4 AT | QLD |  | Coordinated CER | 11.2867 | 25.8979 | 44.1805 | 75.8138 | 96.2989 | 124.4602 | 144.4773 | 175.9308 | 224.3673 | 272.9847 | 267.0992 | 298.602 | 319.2755 | 315.0277 | 372.1096 | 393.5393 | 484.5662 | 565.0719 | 587.0978 | 644.9396 | 701.2245 | 936.3914 | 920.2453 | 1096.1608
Option 4 AT | QLD |  | Distributed PV | 998.3587 | 1181.776 | 1305.3093 | 1455.6937 | 1564.9084 | 1672.5032 | 1777.5453 | 1908.9493 | 1980.3402 | 2098.7718 | 2073.2113 | 2093.3419 | 2273.7956 | 2555.5446 | 2736.5367 | 2759.0157 | 2522.0033 | 2913.0801 | 3148.8237 | 3436.836 | 3564.2904 | 3729.1017 | 3971.5521 | 4254.8139
Option 4 AT | QLD |  | H2 Reciprocating Engine | 0 | 0 | 0.00010443 | 1957.6102 | 5508.3413 | 5870.6174 | 3912.7067 | 2537.3939 | 2478.3793 | 2621.476 | 2075.5124 | 3394.327 | 621.3014 | 1208.3304 | 1437.7065 | 1032.8462 | 915.2605 | 1106.0307 | 2744.2617 | 1623.2028 | 2568.8524 | 975.8783 | 2253.5702 | 1933.2149
Option 4 AT | QLD |  | Hydro | 10073.032 | 8450.81 | 6696.163 | 6700.9857 | 5481.4691 | 4999.9581 | 3241.8019 | 3537.7664 | 4264.5066 | 3779.1651 | 3282.5469 | 2841.0539 | 1325.0377 | 1490.8637 | 1431.5209 | 1428.5707 | 1803.7366 | 1789.6341 | 1634.6892 | 1999.4465 | 1522.356 | 1883.0903 | 1499.8702 | 1671.3471
Option 4 AT | QLD |  | Liquid Fuel | 1.774e-07 | 5.6137e-07 | 6.2608e-07 | 224.5234 | 786.5946 | 307.7834 | 264.2081 | 40.136 | 11.0043 | 0 | 0 | 0 | 167.5775 | 0 | 0 | 0 | 0 | 0 | 0 | 0 | 0 | 0 | 0 | 0
Option 4 AT | QLD |  | OCGT | 0.00029163 | 840.9093 | 1199.6566 | 3087.0424 | 4546.5545 | 4577.3205 | 2951.5487 | 1826.4887 | 1505.643 | 924.115 | 1712.0682 | 2880.2598 | 1067.4502 | 897.9806 | 1032.5298 | 780.0746 | 550.6742 | 960.8273 | 2257.7896 | 4799.7514 | 11545.4219 | 6444.6522 | 15035.1273 | 22362.2553
Option 4 AT | QLD |  | PHES | 99.9058 | 260.0645 | 319.4745 | 387.6418 | 385.625 | 378.4703 | 354.2425 | 335.621 | 369.1746 | 796.3204 | 946.4153 | 1008.0494 | 911.7839 | 738.484 | 685.23 | 666.231 | 842.4529 | 786.7022 | 674.0571 | 624.7553 | 723.5131 | 824.651 | 788.1592 | 911.5932
Option 4 AT | QLD |  | Solar | 1174.7022 | 1877.0434 | 2011.7279 | 2385.5456 | 2824.1316 | 2856.6548 | 3273.3548 | 3247.1729 | 3572.7624 | 4239.0201 | 4170.8252 | 4370.8503 | 4339.8267 | 4345.4559 | 4481.3069 | 4851.7333 | 4897.8693 | 5239.4652 | 5180.0641 | 5330.5654 | 5504.4531 | 5890.0564 | 5728.9871 | 5706.8788
Option 4 AT | QLD |  | Wind | 858.6282 | 966.8023 | 2904.5321 | 3017.3641 | 3044.2037 | 3272.4799 | 3453.5327 | 3728.4092 | 4059.6604 | 3799.7763 | 4070.8013 | 4236.8199 | 4800.9235 | 4967.2787 | 5067.6278 | 5222.2618 | 5324.8812 | 5373.1684 | 5514.9061 | 5900.1733 | 5936.7438 | 6036.0351 | 6446.3945 | 6471.4437
Option 4 AT | QLD | CQ | 2h | 9.7954 | 25.398 | 28.1842 | 29.4066 | 29.8527 | 28.4899 | 24.6998 | 21.391 | 24.6337 | 27.9295 | 24.3978 | 26.1275 | 18.618 | 15.8146 | 18.8917 | 22.1307 | 17.6586 | 19.6867 | 20.0168 | 20.5031 | 20.9606 | 23.1676 | 20.3922 | 21.2059
Option 4 AT | QLD | CQ | 4h | 11.3258 | 32.6006 | 35.7142 | 36.6585 | 37.2411 | 36.0036 | 31.3071 | 27.2014 | 31.5588 | 34.552 | 27.8365 | 28.8129 | 22.1106 | 17.2421 | 19.0669 | 20.8624 | 22.0511 | 21.3284 | 19.8187 | 21.284 | 0 | 0 | 0 | 0
Option 4 AT | QLD | CQ | 8h | 0 | 0 | 0.00012283 | 0.00033632 | 38.4876 | 36.6986 | 128.247 | 140.1069 | 156.5013 | 174.8577 | 156.9929 | 164.7304 | 117.9921 | 134.6631 | 251.0191 | 383.8754 | 521.6935 | 697.0134 | 685.044 | 770.9984 | 815.5641 | 902.0266 | 1064.9128 | 1206.4136
Option 4 AT | QLD | CQ | Black Coal | 59469.6677 | 49744.7616 | 28612.9481 | 15442.0704 | 0 | 0 | 0 | 0 | 0 | 0 | 0 | 0 | 0 | 0 | 0 | 0 | 0 | 0 | 0 | 0 | 0 | 0 | 0 | 0
Option 4 AT | QLD | CQ | Coordinated CER | 1.0133 | 2.2774 | 4.0294 | 6.7286 | 8.4806 | 10.6261 | 12.2598 | 13.2837 | 18.0466 | 23.2781 | 22.7886 | 26.8883 | 24.8753 | 23.0408 | 28.9649 | 38.4892 | 47.2772 | 57.752 | 57.7906 | 65.2282 | 77.0696 | 94.1287 | 91.0567 | 109.5153
Option 4 AT | QLD | CQ | Distributed PV | 93.3506 | 111.7299 | 124.8736 | 137.1331 | 148.8082 | 160.478 | 173.146 | 196.3332 | 204.2053 | 215.2641 | 214.5762 | 217.6253 | 233.9938 | 268.6141 | 290.8894 | 271.7922 | 258.3526 | 300.6031 | 329.6898 | 345.3494 | 358.2364 | 377.0886 | 412.2836 | 481.6822
Option 4 AT | QLD | CQ | OCGT | 5.5395e-06 | 7.7792e-06 | 6.9625e-06 | 5.3117e-06 | 1157.3349 | 860.2035 | 797.3797 | 254.7286 | 216.1905 | 4.3391e-07 | 120.231 | 218.4258 | 270.4089 | 72.6671 | 35.0721 | 21.5714 | 14.4735 | 27.2889 | 278.4669 | 269.731 | 5.415e-09 | 0 | 0 | 212.9334
Option 4 AT | QLD | CQ | PHES | 0 | 0 | 0 | 0 | 0 | 0 | 0 | 0 | 0 | 8.7617e-07 | 1.02e-06 | 2.8602e-06 | 4.2764e-06 | 4.4473e-06 | 4.5655e-06 | 5.1518e-06 | 5.0665e-06 | 7.1123e-06 | 6.1108e-06 | 6.3941e-06 | 6.3641e-06 | 6.7496e-06 | 6.3948e-06 | 6.6769e-06
Option 4 AT | QLD | CQ | Solar | 213.7106 | 244.1704 | 235.3644 | 237.069 | 661.6019 | 684.594 | 733.8361 | 770.8146 | 870.1785 | 1272.3318 | 1329.1934 | 1483.3375 | 1168.2827 | 1189.0194 | 1322.9832 | 1629.3984 | 1732.1332 | 1891.8619 | 1829.3684 | 1912.7003 | 2014.8375 | 2190.7929 | 2006.4309 | 2039.3064
Option 4 AT | QLD | CQ | Wind | 139.2502 | 250.6602 | 607.9252 | 647.6256 | 628.8781 | 629.4726 | 606.9594 | 669.0087 | 755.7167 | 669.9232 | 721.5867 | 709.4267 | 1139.3654 | 1255.6203 | 1245.27 | 1232.9125 | 1268.3 | 1265.8157 | 1328.8667 | 1574.4042 | 1529.6931 | 1568.1 | 1554.442 | 1430.1718
Option 4 AT | QLD | GG | 1h | 0 | 5.5891 | 17.1064 | 25.1141 | 23.1038 | 21.3979 | 15.8346 | 13.5514 | 19.5128 | 23.1916 | 18.7048 | 19.7926 | 15.2542 | 9.4926 | 7.715 | 11.0786 | 3.8803 | 3.2537 | 2.3361 | 1.8074 | 0.83899 | 0.79481 | 0.33554 | 0
Option 4 AT | QLD | GG | 2h | 0 | 7.1901e-06 | 1.0586e-05 | 2.0471e-05 | 6.9128e-05 | 7.184e-05 | 5.2454e-05 | 6.2778e-05 | 6.4863e-05 | 7.2747e-05 | 7.9106e-05 | 8.4478e-05 | 9.9844e-05 | 0.00011192 | 0.00010966 | 0.0001185 | 0.00011656 | 22.8712 | 19.0256 | 17.7066 | 12.2281 | 12.8697 | 11.5332 | 7.7488
Option 4 AT | QLD | GG | 4h | 0 | 0 | 2.7121e-05 | 6.5195e-05 | 7.5852e-05 | 7.7391e-05 | 6.417e-05 | 6.5833e-05 | 6.9161e-05 | 6.7566e-05 | 6.5679e-05 | 6.7142e-05 | 9.0919e-05 | 9.2611e-05 | 9.1373e-05 | 9.3236e-05 | 9.0129e-05 | 142.2095 | 149.7169 | 173.1207 | 169.7955 | 127.5343 | 130.8894 | 83.7923
Option 4 AT | QLD | GG | 8h | 0 | 0 | 1.7868e-05 | 140.3613 | 497.5609 | 479.972 | 679.8585 | 608.1982 | 735.3152 | 807.4817 | 732.3107 | 747.9706 | 600.4154 | 553.363 | 605.8237 | 683.3952 | 451.3969 | 267.0434 | 201.2733 | 291.0989 | 278.2716 | 62.0378 | 57.2691 | 34.6693
Option 4 AT | QLD | GG | Black Coal | 14421.7282 | 14461.2397 | 9601.3149 | 0 | 0 | 0 | 0 | 0 | 0 | 0 | 0 | 0 | 0 | 0 | 0 | 0 | 0 | 0 | 0 | 0 | 0 | 0 | 0 | 0
Option 4 AT | QLD | GG | CCGT | 15945.7043 | 14047.718 | 8578.9967 | 11438.6622 | 4826.3906 | 4733.9524 | 4407.4195 | 3095.6684 | 4104.5268 | 3527.1343 | 3285.5145 | 3062.977 | 596.5858 | 1400.4591 | 1741.2737 | 1899.8676 | 2258.7699 | 1558.3953 | 3181.7228 | 9492.1103 | 14300.023 | 12696.5972 | 17178.2137 | 18447.1044
Option 4 AT | QLD | GG | Coordinated CER | 0.12564 | 0.20429 | 0.36974 | 0.92121 | 1.1818 | 1.4888 | 1.7651 | 2.0951 | 2.679 | 3.2549 | 3.3826 | 3.8284 | 3.6122 | 3.8736 | 4.137 | 5.1923 | 4.9993 | 5.4416 | 5.925 | 6.6487 | 6.976 | 7.2082 | 7.5272 | 6.5689
Option 4 AT | QLD | GG | Distributed PV | 11.3457 | 13.4787 | 14.936 | 16.7477 | 17.9822 | 19.2196 | 20.3995 | 21.9244 | 22.7815 | 23.958 | 23.6708 | 23.896 | 25.9136 | 29.5252 | 31.5389 | 31.912 | 28.7918 | 33.1954 | 35.8551 | 39.435 | 40.8839 | 42.7677 | 45.1807 | 48.2791
Option 4 AT | QLD | GG | OCGT | 0 | 0 | 0 | 0 | 535.084 | 528.4019 | 337.3383 | 181.2903 | 159.2921 | 107.2302 | 69.7311 | 201.2021 | 111.8721 | 38.5038 | 86.2752 | 100.448 | 81.1975 | 142.045 | 500.3045 | 1724.2038 | 8034.5745 | 5500.6178 | 12480.2026 | 20698.7258
Option 4 AT | QLD | GG | Solar | 104.7424 | 120.0961 | 123.6291 | 128.0993 | 128.6493 | 131.6213 | 130.0877 | 132.9253 | 133.039 | 137.4826 | 131.3312 | 129.7376 | 147.8114 | 150.5518 | 149.2866 | 150.9344 | 124.0867 | 145.7595 | 149.7287 | 155.2327 | 155.6732 | 159.2405 | 156.7938 | 158.6135
Option 4 AT | QLD | NQ | 2h | 0 | 9.1522 | 47.5582 | 81.547 | 75.4392 | 69.4161 | 62.8826 | 55.2297 | 53.9196 | 57.2667 | 54.0089 | 57.3913 | 40.6117 | 32.3233 | 36.5111 | 35.649 | 39.8203 | 38.5045 | 37.3372 | 42.7947 | 37.0817 | 28.9685 | 23.3104 | 0
Option 4 AT | QLD | NQ | 4h | 0 | 0 | 40.4093 | 58.2401 | 56.6394 | 53.2089 | 48.3809 | 42.6847 | 43.1841 | 42.1407 | 40.5011 | 43.5736 | 31.6626 | 25.3353 | 28.5354 | 28.5451 | 31.318 | 32.013 | 30.4611 | 34.582 | 29.1609 | 39.0273 | 8.1261 | 9.5724
Option 4 AT | QLD | NQ | 8h | 0 | 0 | 0.001936 | 46.2096 | 205.9901 | 191.9054 | 173.6815 | 156.5306 | 158.6696 | 167.0748 | 158.6722 | 180.9185 | 162.788 | 126.9934 | 148.2727 | 151.8824 | 167.0508 | 172.7371 | 161.532 | 193.8763 | 155.3987 | 205.5996 | 166.145 | 176.6245
Option 4 AT | QLD | NQ | Biomass | 3108.6951 | 2702.1585 | 2405.0009 | 1919.8684 | 1680.31 | 1666.0451 | 1021.7758 | 1028.7393 | 1001.7682 | 1043.0536 | 975.6671 | 755.6433 | 285.9857 | 306.6898 | 400.9514 | 388.7617 | 500.8965 | 402.8333 | 497.9974 | 500.3922 | 447.2229 | 545.8768 | 506.438 | 437.1971
Option 4 AT | QLD | NQ | CCGT | 18812.5578 | 15548.342 | 1327.6601 | 2537.1462 | 5073.4805 | 4989.6048 | 2367.1165 | 1379.1981 | 1250.1131 | 1559.1638 | 1547.2473 | 1878.3937 | 796.5961 | 798.7785 | 796.5961 | 796.5961 | 796.5961 | 862.7705 | 1673.8238 | 796.5961 | 1596.3393 | 0 | 0 | 0
Option 4 AT | QLD | NQ | Coordinated CER | 2.398 | 4.0666 | 6.664 | 10.7346 | 13.8277 | 16.9264 | 18.7153 | 20.6695 | 26.3119 | 34.5136 | 34.7313 | 42.0328 | 36.1715 | 33.8195 | 40.8183 | 52.7042 | 61.8435 | 71.2301 | 71.2697 | 91.5229 | 88.1618 | 125.9641 | 107.2778 | 151.3231
Option 4 AT | QLD | NQ | Distributed PV | 151.516 | 180.2921 | 198.7653 | 221.6775 | 241.0562 | 257.8696 | 271.4837 | 291.7114 | 302.132 | 321.6768 | 317.4096 | 322.5049 | 348.0982 | 390.6386 | 419.9238 | 430.1659 | 391.7914 | 456.3036 | 488.689 | 531.7914 | 560.8681 | 585.2128 | 613.8697 | 659.1124
Option 4 AT | QLD | NQ | Hydro | 10073.032 | 8450.81 | 6696.163 | 6700.9857 | 5481.4691 | 4999.9581 | 3241.8019 | 3537.7664 | 4264.5066 | 3779.1651 | 3282.5469 | 2841.0539 | 1325.0377 | 1490.8637 | 1431.5209 | 1428.5707 | 1803.7366 | 1789.6341 | 1634.6892 | 1999.4465 | 1522.356 | 1883.0903 | 1499.8702 | 1671.3471
Option 4 AT | QLD | NQ | Liquid Fuel | 1.774e-07 | 5.6137e-07 | 6.2608e-07 | 224.5234 | 786.5946 | 307.7834 | 264.2081 | 40.136 | 11.0043 | 0 | 0 | 0 | 167.5775 | 0 | 0 | 0 | 0 | 0 | 0 | 0 | 0 | 0 | 0 | 0
Option 4 AT | QLD | NQ | PHES | 89.2314 | 133.0329 | 155.713 | 172.1611 | 161.4319 | 149.4865 | 133.1946 | 122.0262 | 128.2152 | 132.8965 | 117.0076 | 125.4941 | 94.8779 | 74.6606 | 79.9226 | 81.7411 | 96.0063 | 97.7411 | 84.0814 | 95.7494 | 90.2356 | 113.7121 | 89.8083 | 112.6672
Option 4 AT | QLD | NQ | Solar | 310.2545 | 337.5636 | 379.7413 | 405.9185 | 416.8666 | 428.0228 | 359.0641 | 336.4568 | 356.5832 | 377.9191 | 407.9909 | 534.8128 | 404.3335 | 349.6485 | 402.8336 | 405.4817 | 484.267 | 506.054 | 522.9387 | 444.6279 | 516.9452 | 568.9757 | 575.3753 | 484.3369
Option 4 AT | QLD | NQ | Wind | 94.0259 | 97.4852 | 769.8904 | 858.5671 | 857.9336 | 877.0187 | 1186.8249 | 1408.1652 | 1496.7103 | 1461.4704 | 1415.7858 | 1358.3078 | 1632.1089 | 1783.5201 | 1770.5821 | 1869.5089 | 1843.7336 | 1873.8107 | 1974.6225 | 2144.2537 | 2129.8845 | 2009.8356 | 2071.1177 | 2212.7341
Option 4 AT | QLD | SQ | 1h | 6.1041 | 31.0244 | 31.9365 | 33.5246 | 31.0407 | 31.9216 | 27.5042 | 26.5771 | 30.411 | 32.0638 | 25.629 | 24.9405 | 23.4097 | 19.9637 | 19.0212 | 17.5822 | 20.4796 | 17.6976 | 16.5496 | 16.2934 | 17.1795 | 22.7577 | 22.6586 | 23.3617
Option 4 AT | QLD | SQ | 2h | 116.2036 | 240.47 | 254.7451 | 271.5863 | 257.4894 | 269.2328 | 234.4137 | 220.9248 | 241.5727 | 248.4241 | 204.5803 | 200.1653 | 171.5401 | 147.7299 | 146.0835 | 135.7044 | 160.5035 | 136.7041 | 116.38 | 84.9617 | 88.4094 | 109.7202 | 90.7758 | 88.7439
Option 4 AT | QLD | SQ | 4h | 22.0931 | 37.0527 | 41.39 | 45.9701 | 44.7585 | 44.7043 | 39.0411 | 35.495 | 38.9745 | 38.5441 | 31.7131 | 31.5036 | 27.3414 | 23.5918 | 24.5245 | 23.1659 | 27.4936 | 23.3558 | 22.3631 | 22.7512 | 23.544 | 28.0029 | 28.6076 | 27.1075
Option 4 AT | QLD | SQ | 8h | 0 | 0 | 574.4638 | 1007.1272 | 1089.1121 | 1129.1766 | 1358.4095 | 1355.3646 | 1428.3032 | 1427.3267 | 1248.2021 | 1213.393 | 1175.0939 | 1582.4636 | 1725.3966 | 1527.4347 | 1540.4154 | 1897.7014 | 1941.9421 | 1748.5029 | 1918.97 | 2192.9303 | 1804.6272 | 1538.5606
Option 4 AT | QLD | SQ | Black Coal | 129881.2353 | 98198.2043 | 32090.8362 | 13432.1395 | 5084.1393 | 0 | 0 | 0 | 0 | 0 | 0 | 0 | 0 | 0 | 0 | 0 | 0 | 0 | 0 | 0 | 0 | 0 | 0 | 0
Option 4 AT | QLD | SQ | CCGT | 59478.2147 | 57752.7846 | 30123.1507 | 29999.6421 | 25947.175 | 24969.2228 | 17282.4434 | 14578.3696 | 13975.6726 | 13811.2016 | 9040.8966 | 8644.9646 | 1123.6995 | 2860.9195 | 3364.7838 | 3651.694 | 3702.0157 | 2715.9952 | 5231.6923 | 0 | 0 | 0 | 0 | 0
Option 4 AT | QLD | SQ | Coordinated CER | 7.7497 | 19.3496 | 33.1174 | 57.4294 | 72.8088 | 95.4189 | 111.7371 | 139.8825 | 177.3298 | 211.9381 | 206.1966 | 225.8526 | 254.6165 | 254.2938 | 298.1894 | 297.1536 | 370.4462 | 430.6481 | 452.1126 | 481.5399 | 529.0171 | 709.0904 | 714.3836 | 828.7536
Option 4 AT | QLD | SQ | Distributed PV | 742.1463 | 876.2752 | 966.7343 | 1080.1354 | 1157.0619 | 1234.936 | 1312.5161 | 1398.9803 | 1451.2214 | 1537.8728 | 1517.5547 | 1529.3158 | 1665.79 | 1866.7666 | 1994.1846 | 2025.1456 | 1843.0676 | 2122.978 | 2294.5898 | 2520.2602 | 2604.3019 | 2724.0326 | 2900.218 | 3065.7402
Option 4 AT | QLD | SQ | H2 Reciprocating Engine | 0 | 0 | 0.00010443 | 1957.6102 | 5508.3413 | 5870.6174 | 3912.7067 | 2537.3939 | 2478.3793 | 2621.476 | 2075.5124 | 3394.327 | 621.3014 | 1208.3304 | 1437.7065 | 1032.8462 | 915.2605 | 1106.0307 | 2744.2617 | 1623.2028 | 2568.8524 | 975.8783 | 2253.5702 | 1933.2149
Option 4 AT | QLD | SQ | OCGT | 0.00028609 | 840.9093 | 1199.6566 | 3087.0423 | 2854.1356 | 3188.7151 | 1816.8307 | 1390.4697 | 1130.1604 | 816.8848 | 1522.1061 | 2460.6318 | 685.1691 | 786.8097 | 911.1825 | 658.0553 | 455.0032 | 791.4934 | 1479.0182 | 2805.8166 | 3510.8474 | 944.0345 | 2554.9247 | 1450.596
Option 4 AT | QLD | SQ | PHES | 10.6745 | 127.0315 | 163.7615 | 215.4807 | 224.193 | 228.9838 | 221.0479 | 213.5948 | 240.9593 | 663.424 | 829.4077 | 882.5553 | 816.906 | 663.8233 | 605.3074 | 584.4899 | 746.4465 | 688.9611 | 589.9757 | 529.0059 | 633.2775 | 710.9389 | 698.3509 | 798.926
Option 4 AT | QLD | SQ | Solar | 545.9947 | 1175.2133 | 1272.9932 | 1614.4589 | 1617.0138 | 1612.4167 | 2050.367 | 2006.9762 | 2212.9617 | 2451.2866 | 2302.3097 | 2222.9624 | 2619.3991 | 2656.2361 | 2606.2035 | 2665.9187 | 2557.3825 | 2695.7898 | 2678.0283 | 2818.0045 | 2816.9972 | 2971.0474 | 2990.3871 | 3024.622
Option 4 AT | QLD | SQ | Wind | 625.3522 | 618.6569 | 1526.7165 | 1511.1714 | 1557.392 | 1765.9885 | 1659.7485 | 1651.2353 | 1807.2334 | 1668.3827 | 1933.4288 | 2169.0854 | 2029.4491 | 1928.1383 | 2051.7756 | 2119.8404 | 2212.8476 | 2233.542 | 2211.4169 | 2181.5155 | 2277.1661 | 2458.0995 | 2820.8347 | 2828.5378
Option 4 AT | SA |  | 2h | 93.5423 | 255.7503 | 251.8766 | 242.6952 | 255.1342 | 264.8267 | 287.1197 | 253.2371 | 273.0791 | 283.7657 | 214.871 | 216.4203 | 167.0949 | 169.4199 | 157.8653 | 180.1254 | 182.8917 | 151.241 | 146.2053 | 127.1933 | 149.8875 | 42.2945 | 37.5952 | 25.4369
Option 4 AT | SA |  | 4h | 0 | 42.6426 | 42.5827 | 42.1286 | 43.6671 | 45.5654 | 46.6154 | 43.6832 | 47.3262 | 48.5065 | 37.3225 | 36.4528 | 30.0026 | 31.6915 | 28.8968 | 30.9603 | 29.529 | 26.0005 | 28.0609 | 24.0667 | 29.2007 | 4.6492e-05 | 3.4576e-05 | 3.3565e-05
Option 4 AT | SA |  | 8h | 0 | 0 | 131.7185 | 129.3297 | 249.6731 | 249.8866 | 251.9049 | 403.3924 | 427.9645 | 513.7514 | 384.7563 | 397.5913 | 536.0591 | 680.5844 | 683.0382 | 768.3948 | 833.2661 | 856.9103 | 904.4466 | 846.7779 | 1294.8463 | 1560.9858 | 2043.3799 | 2110.7731
Option 4 AT | SA |  | CCGT | 46671.0981 | 10866.2069 | 12389.6266 | 14076.6906 | 13340.9937 | 10903.2223 | 11511.8163 | 8994.0357 | 9288.0314 | 8959.8166 | 10035.3432 | 0 | 0 | 0 | 0 | 0 | 0 | 0 | 0 | 0 | 0 | 0 | 0 | 0
Option 4 AT | SA |  | Coordinated CER | 18.1885 | 26.6923 | 36.0995 | 42.2144 | 52.7257 | 63.3042 | 73.3862 | 80.9688 | 104.6874 | 120.9369 | 110.5492 | 128.8224 | 116.6951 | 136.9788 | 147.705 | 165.8441 | 189.4404 | 191.6455 | 218.7773 | 211.3592 | 278.6355 | 325.0818 | 306.9632 | 318.3207
Option 4 AT | SA |  | Distributed PV | 395.1964 | 440.237 | 482.486 | 486.7819 | 566.2963 | 602.7083 | 626.807 | 652.937 | 717.0711 | 751.0151 | 714.5704 | 790.154 | 804.0653 | 901.5305 | 894.9069 | 921.5792 | 876.1431 | 976.2193 | 1052.4222 | 1049.1099 | 1134.5799 | 1189.8362 | 1234.3313 | 1283.2409
Option 4 AT | SA |  | Liquid Fuel | 641.7963 | 0.00046035 | 67.2131 | 1460.0946 | 1874.9495 | 1012.9149 | 1303.8792 | 842.5083 | 747.3366 | 986.3901 | 771.6903 | 883.1476 | 207.371 | 519.5078 | 580.8081 | 576.3493 | 873.5 | 154.8017 | 877.2012 | 942.1212 | 255.83 | 34.9447 | 115.7463 | 65.5963
Option 4 AT | SA |  | OCGT | 11384.8178 | 371.9794 | 1541.9499 | 8404.8059 | 7982.8852 | 5500.0091 | 9781.7934 | 7050.151 | 6626.4807 | 6298.7598 | 6197.158 | 5838.7087 | 2043.9213 | 3924.7293 | 3889.7475 | 3545.3444 | 4125.9316 | 1914.5279 | 2407.4629 | 2139.3882 | 4404.0984 | 3604.7696 | 4376.1734 | 2921.1727
Option 4 AT | SA |  | Solar | 190.7068 | 360.7969 | 357.9123 | 379.9566 | 555.013 | 611.8993 | 782.1766 | 832.6492 | 911.4593 | 1150.0866 | 1018.3764 | 1118.7467 | 1216.3814 | 1500.6614 | 1556.7983 | 1583.5685 | 1786.8391 | 1733.707 | 1865.065 | 1905.533 | 2265.1404 | 2449.6844 | 2959.7724 | 3078.2516
Option 4 AT | SA |  | Wind | 791.4003 | 747.4544 | 776.9518 | 915.1977 | 1082.1005 | 1159.41 | 1043.4906 | 1255.2141 | 1457.6596 | 1309.1062 | 1521.4606 | 1637.6165 | 1702.2872 | 1478.4457 | 1547.0039 | 1549.0482 | 1516.7438 | 1809.8186 | 1847.1651 | 2021.4359 | 1913.5436 | 2033.2882 | 1774.5111 | 1941.0701
Option 4 AT | SA | CSA | 2h | 86.8289 | 200.7146 | 201.0933 | 192.4372 | 201.9621 | 211.6577 | 230.2881 | 201.8087 | 222.7255 | 230.9424 | 174.2096 | 175.1008 | 134.2421 | 134.888 | 122.112 | 133.9739 | 129.9356 | 100.8159 | 91.0385 | 77.3043 | 86.2147 | 19.1516 | 17.5353 | 3.9439
Option 4 AT | SA | CSA | 4h | 0 | 16.9374 | 16.2355 | 16.0406 | 16.1003 | 16.9398 | 18.3536 | 16.0532 | 17.6341 | 19.1008 | 14.6854 | 14.1632 | 11.9122 | 11.8914 | 10.3084 | 11.9757 | 11.2144 | 9.8901 | 11.0759 | 9.3783 | 10.8701 | 4.6492e-05 | 3.4576e-05 | 3.3565e-05
Option 4 AT | SA | CSA | 8h | 0 | 0 | 56.6161 | 56.2379 | 59.3422 | 59.4799 | 60.0433 | 56.523 | 61.5098 | 95.2776 | 78.6613 | 76.6935 | 176.4758 | 319.5049 | 337.5668 | 364.8162 | 363.6014 | 395.068 | 411.8868 | 377.2941 | 647.2087 | 788.7469 | 819.0869 | 862.8772
Option 4 AT | SA | CSA | CCGT | 46671.0981 | 10866.2069 | 12389.6266 | 14076.6906 | 13340.9937 | 10903.2223 | 11511.8163 | 8994.0357 | 9288.0314 | 8959.8166 | 10035.3432 | 0 | 0 | 0 | 0 | 0 | 0 | 0 | 0 | 0 | 0 | 0 | 0 | 0
Option 4 AT | SA | CSA | Coordinated CER | 16.4276 | 24.088 | 32.4629 | 38.0062 | 47.3775 | 56.9648 | 66.0511 | 72.9716 | 94.7111 | 109.3063 | 100.1514 | 116.5766 | 105.7433 | 124.5652 | 133.7969 | 149.9286 | 171.3354 | 172.9784 | 197.6305 | 190.0941 | 251.5616 | 292.0675 | 275.051 | 285.9292
Option 4 AT | SA | CSA | Distributed PV | 363.7898 | 404.468 | 442.3716 | 445.4288 | 505.7833 | 538.0761 | 558.8618 | 581.5672 | 638.5314 | 668.9309 | 634.2261 | 699.724 | 710.4275 | 798.2372 | 790.5912 | 812.1406 | 771.5257 | 857.4549 | 922.9326 | 917.7135 | 991.6464 | 1040.8594 | 1077.2377 | 1118.773
Option 4 AT | SA | CSA | Liquid Fuel | 641.7963 | 0.00046035 | 67.2131 | 1460.0946 | 1874.9495 | 1012.9149 | 1303.8792 | 842.5083 | 747.3366 | 986.3901 | 771.6903 | 883.1476 | 207.371 | 519.5078 | 580.8081 | 576.3493 | 873.5 | 154.8017 | 877.2012 | 942.1212 | 255.83 | 34.9447 | 115.7463 | 65.5963
Option 4 AT | SA | CSA | OCGT | 11384.8177 | 371.9794 | 1541.9499 | 7778.8837 | 7165.4713 | 5230.9463 | 7685.5402 | 5510.9298 | 5196.7681 | 5782.4461 | 5784.7273 | 5457.3963 | 1769.7412 | 3571.0834 | 3608.3019 | 3228.4552 | 3821.0234 | 1595.7748 | 1961.9833 | 1188.8423 | 2413.8548 | 1977.3311 | 3178.017 | 2019.5501
Option 4 AT | SA | CSA | Solar | 13.6652 | 96.494 | 121.9883 | 133.4792 | 130.3338 | 137.7409 | 217.0105 | 240.4529 | 262.3814 | 413.0786 | 401.8197 | 461.671 | 514.7412 | 793.7995 | 833.1774 | 816.6989 | 943.6638 | 880.0503 | 960.962 | 972.705 | 1139.4009 | 1248.8621 | 1297.094 | 1376.0159
Option 4 AT | SA | CSA | Wind | 539.4375 | 521.6546 | 565.378 | 677.5425 | 790.0257 | 872.6966 | 788.1856 | 948.1028 | 1003.6067 | 906.9067 | 902.8657 | 998.5384 | 963.4568 | 752.4853 | 800.9148 | 790.9357 | 785.4008 | 996.6845 | 1009.5166 | 1162.6777 | 1068.9913 | 1141.486 | 988.0106 | 1082.0217
Option 4 AT | SA | NSA | 2h | 0.61707 | 47.9722 | 43.2578 | 42.8902 | 45.2985 | 45.1163 | 48.7781 | 43.6293 | 45.1394 | 47.5835 | 36.5683 | 37.2542 | 29.4481 | 30.8928 | 32.1356 | 42.5058 | 49.4249 | 47.3156 | 51.9559 | 47.1501 | 60.2402 | 19.479 | 20.0599 | 21.493
Option 4 AT | SA | NSA | 8h | 0 | 0 | 75.1024 | 73.0918 | 190.3309 | 190.4067 | 191.8616 | 346.8694 | 366.4546 | 418.4738 | 306.095 | 320.8978 | 359.5832 | 361.0795 | 345.4715 | 403.5786 | 469.6647 | 461.8423 | 492.5598 | 469.4838 | 647.6376 | 772.2389 | 1224.293 | 1247.8959
Option 4 AT | SA | NSA | Coordinated CER | 1.0136 | 1.4866 | 1.9517 | 2.2867 | 2.847 | 3.3938 | 3.9441 | 4.1862 | 5.181 | 6.0656 | 5.4294 | 6.4265 | 5.4484 | 6.4358 | 7.1413 | 8.2121 | 9.6798 | 9.9626 | 11.4435 | 11.9076 | 15.0734 | 18.0528 | 18.1369 | 19.1512
Option 4 AT | SA | NSA | Distributed PV | 14.7982 | 16.3728 | 18.7383 | 19.3781 | 33.5746 | 35.4784 | 37.5854 | 39.5874 | 44.7199 | 47.2628 | 45.9265 | 50.9069 | 52.9834 | 58.9699 | 57.8036 | 60.6015 | 57.7307 | 65.4823 | 71.5598 | 72.8905 | 79.5556 | 81.8348 | 87.5056 | 91.95
Option 4 AT | SA | NSA | Liquid Fuel | 0 | 0 | 0 | 0 | 0 | 0 | 0 | 0 | 0 | 0 | 0 | 0 | 0 | 0 | 0 | 0 | 0 | 0 | 0 | 0 | 0 | 0 | 0 | 0
Option 4 AT | SA | NSA | OCGT | 0 | 0 | 0 | 0 | 0.00076057 | 0.00044566 | 825.9567 | 559.3739 | 478.0735 | 516.3138 | 412.4307 | 381.3124 | 274.1801 | 353.6459 | 281.4456 | 316.8892 | 304.9082 | 318.7531 | 445.4796 | 950.546 | 1990.2435 | 1627.4386 | 1198.1564 | 901.6226
Option 4 AT | SA | NSA | Solar | 136.2847 | 230.6302 | 208.4682 | 220.7716 | 394.517 | 428.2391 | 519.9042 | 568.6512 | 621.7518 | 709.5638 | 599.9509 | 634.6022 | 679.4998 | 681.1026 | 698.8919 | 751.4354 | 823.4017 | 841.0744 | 884.8015 | 915.8051 | 1111.0067 | 1181.9419 | 1636.2831 | 1688.9087
Option 4 AT | SA | NSA | Wind | 179.0876 | 167.8106 | 160.3647 | 178.0437 | 233.4695 | 219.5578 | 194.5702 | 256.3823 | 399.7103 | 368.371 | 425.3076 | 433.8713 | 576.9211 | 578.4977 | 592.3256 | 591.8722 | 573.2704 | 582.2771 | 603.5137 | 617.7981 | 601.5283 | 611.8621 | 556.2685 | 615.2957
Option 4 AT | SA | SESA | 2h | 6.0963 | 7.0635 | 7.5256 | 7.3678 | 7.8735 | 8.0527 | 8.0535 | 7.7991 | 5.2141 | 5.2398 | 4.0931 | 4.0653 | 3.4047 | 3.6391 | 3.6177 | 3.6457 | 3.5312 | 3.1095 | 3.2108 | 2.7389 | 3.4325 | 3.6639 | 0 | 0
Option 4 AT | SA | SESA | 4h | 0 | 25.7051 | 26.3472 | 26.088 | 27.5668 | 28.6256 | 28.2618 | 27.63 | 29.6921 | 29.4058 | 22.6371 | 22.2895 | 18.0904 | 19.8001 | 18.5884 | 18.9846 | 18.3147 | 16.1104 | 16.9849 | 14.6884 | 18.3306 | 0 | 0 | 0
Option 4 AT | SA | SESA | Coordinated CER | 0.74736 | 1.1177 | 1.6848 | 1.9216 | 2.5012 | 2.9456 | 3.391 | 3.811 | 4.7953 | 5.565 | 4.9684 | 5.8193 | 5.5033 | 5.9778 | 6.7669 | 7.7033 | 8.4252 | 8.7044 | 9.7032 | 9.3575 | 12.0005 | 14.9616 | 13.7753 | 13.2403
Option 4 AT | SA | SESA | Distributed PV | 16.6083 | 19.3962 | 21.3761 | 21.975 | 26.9384 | 29.1538 | 30.3597 | 31.7823 | 33.8198 | 34.8214 | 34.4178 | 39.5231 | 40.6544 | 44.3234 | 46.5121 | 48.8371 | 46.8867 | 53.2822 | 57.9297 | 58.5059 | 63.3779 | 67.142 | 69.5879 | 72.5179
Option 4 AT | SA | SESA | Liquid Fuel | 0 | 0 | 0 | 0 | 0 | 0 | 0 | 0 | 0 | 0 | 0 | 0 | 0 | 0 | 0 | 0 | 0 | 0 | 0 | 0 | 0 | 0 | 0 | 0
Option 4 AT | SA | SESA | OCGT | 8.2544e-05 | 1.7015e-05 | 1.72e-05 | 625.9222 | 817.4131 | 269.0623 | 1270.2964 | 979.8473 | 951.6391 | 0 | 0 | 0 | 0 | 0 | 0 | 0 | 0 | 0 | 0 | 0 | 0 | 0 | 0 | 0
Option 4 AT | SA | SESA | Solar | 40.7569 | 33.6727 | 27.4558 | 25.7057 | 30.1622 | 45.9193 | 45.2619 | 23.5451 | 27.326 | 27.4443 | 16.6058 | 22.4735 | 22.1403 | 25.7593 | 24.7289 | 15.4343 | 19.7736 | 12.5823 | 19.3015 | 17.023 | 14.7328 | 18.8803 | 26.3953 | 13.327
Option 4 AT | SA | SESA | Wind | 72.8752 | 57.9892 | 51.2091 | 59.6115 | 58.6053 | 67.1556 | 60.7348 | 50.7289 | 54.3426 | 33.8285 | 193.2872 | 205.2069 | 161.9093 | 147.4628 | 153.7634 | 166.2403 | 158.0726 | 230.857 | 234.1348 | 240.9601 | 243.024 | 279.9401 | 230.2321 | 243.7527
Option 4 AT | TAS |  | 24h | 0 | 0 | 0 | 0 | 0 | 0 | 0 | 0 | 0 | 1.1313e-06 | 1.2463e-06 | 1.3283e-06 | 4.6989e-06 | 5.3821e-06 | 5.4732e-06 | 6.4607e-06 | 6.3606e-06 | 7.0508e-06 | 6.389e-06 | 6.7423e-06 | 6.7321e-06 | 6.8509e-06 | 6.7484e-06 | 6.7776e-06
Option 4 AT | TAS |  | 2h | 0 | 9.9443e-06 | 1.7303e-05 | 3.1189e-05 | 3.5128e-05 | 4.8812e-05 | 4.5107e-05 | 5.8382e-05 | 5.0958e-05 | 5.3744e-05 | 6.1102e-05 | 6.3443e-05 | 0.00025114 | 0.00035336 | 0.0002752 | 0.00027662 | 0.0002801 | 0.00029338 | 9.6192e-05 | 9.6287e-05 | 0.00011315 | 5.5253 | 4.7097 | 4.8195
Option 4 AT | TAS |  | 4h | 0 | 4.971e-06 | 9.7568e-06 | 1.5084e-05 | 2.4039e-05 | 3.0481e-05 | 2.8622e-05 | 3.3975e-05 | 3.2219e-05 | 3.2341e-05 | 3.2991e-05 | 3.3645e-05 | 5.5679e-05 | 5.6469e-05 | 6.6398e-05 | 6.9923e-05 | 6.9028e-05 | 6.9445e-05 | 3.1659e-05 | 3.2994e-05 | 3.7745e-05 | 3.7632e-05 | 3.569e-05 | 3.6496e-05
Option 4 AT | TAS |  | 8h | 0 | 0 | 7.0066e-06 | 1.464e-05 | 1.7596e-05 | 2.0092e-05 | 1.9316e-05 | 2.0411e-05 | 2.0431e-05 | 1.9807e-05 | 1.9987e-05 | 1.9677e-05 | 3.019e-05 | 3.2982e-05 | 3.1091e-05 | 3.4597e-05 | 3.3622e-05 | 3.4353e-05 | 2.3861e-05 | 2.469e-05 | 2.8128e-05 | 2.7742e-05 | 2.211e-05 | 1.808e-05
Option 4 AT | TAS |  | CCGT | 0 | 0 | 0 | 0 | 0 | 0 | 0 | 0 | 0 | 0 | 0 | 0 | 0 | 0 | 0 | 0 | 0 | 0 | 0 | 0 | 0 | 0 | 0 | 0
Option 4 AT | TAS |  | CST | 0 | 0 | 0 | 0 | 0 | 0 | 0 | 0 | 0 | 0 | 0 | 0 | 0 | 0 | 0 | 0 | 0 | 0 | 0 | 0 | 0 | 0 | 0 | 0
Option 4 AT | TAS |  | Coordinated CER | 0.19641 | 0.85379 | 2.1809 | 9.2655 | 5.9125 | 8.2704 | 10.012 | 13.5849 | 18.0799 | 19.5768 | 19.0881 | 20.6627 | 16.6984 | 18.1749 | 24.5175 | 29.9515 | 29.4859 | 36.6128 | 41.6653 | 45.0564 | 57.8219 | 64.7303 | 55.6672 | 64.8049
Option 4 AT | TAS |  | Distributed PV | 48.4899 | 57.2335 | 67.4082 | 71.5088 | 84.9867 | 96.3558 | 99.8677 | 107.5335 | 113.3909 | 115.4357 | 121.0389 | 123.8775 | 135.7313 | 149.8201 | 159.1901 | 162.0495 | 163.351 | 181.826 | 204.4971 | 202.6311 | 222.4759 | 240.6067 | 249.8389 | 270.5525
Option 4 AT | TAS |  | Hydro | 95393.0303 | 89992.5002 | 71784.0406 | 63155.2907 | 67996.1568 | 61065.0956 | 62352.3115 | 64650.1613 | 70233.2154 | 66500.8603 | 66034.4157 | 72663.3644 | 70642.5582 | 65008.9908 | 38384.9712 | 33998.6582 | 34685.4286 | 35581.9371 | 43981.0186 | 43562.3858 | 41752.097 | 44744.1009 | 39183.0957 | 33912.2775
Option 4 AT | TAS |  | OCGT | 2.8965e-05 | 3.2473e-05 | 2.5079e-05 | 4.6301 | 14.0015 | 4.2436e-05 | 2.8832e-05 | 456.533 | 481.2239 | 434.2918 | 460.9121 | 538.5883 | 705.7039 | 448.4603 | 468.8133 | 492.3337 | 486.0996 | 597.9002 | 768.0973 | 602.0184 | 763.3747 | 636.3271 | 799.3869 | 587.9136
Option 4 AT | TAS |  | PHES | 0 | 0 | 0 | 0 | 0 | 0 | 0 | 0 | 0 | 6.0652e-06 | 5.7881e-06 | 6.189e-06 | 3.9179e-05 | 3.8021e-05 | 3.8728e-05 | 5.6933e-05 | 5.4284e-05 | 5.8277e-05 | 4.4581e-05 | 4.6886e-05 | 4.6576e-05 | 4.8852e-05 | 4.5441e-05 | 4.5136e-05
Option 4 AT | TAS |  | Solar | 72.6002 | 178.8891 | 184.7627 | 170.2776 | 175.7925 | 206.907 | 206.2918 | 210.3717 | 182.5108 | 146.7117 | 193.7902 | 195.7197 | 225.3489 | 260.1958 | 158.6497 | 151.6077 | 152.1025 | 166.3934 | 161.4912 | 155.6869 | 171.5663 | 184.2812 | 151.6538 | 160.6653
Option 4 AT | TAS |  | Wind | 196.5736 | 195.0015 | 529.9378 | 597.2775 | 591.6614 | 663.8012 | 698.9939 | 713.6664 | 725.6286 | 922.7369 | 858.5024 | 831.4201 | 863.1331 | 928.1123 | 897.3439 | 963.2696 | 982.7918 | 977.1866 | 941.5605 | 1008.7085 | 983.6064 | 1120.071 | 1258.7723 | 1268.8864
Option 4 AT | TAS | TAS | 24h | 0 | 0 | 0 | 0 | 0 | 0 | 0 | 0 | 0 | 1.1313e-06 | 1.2463e-06 | 1.3283e-06 | 4.6989e-06 | 5.3821e-06 | 5.4732e-06 | 6.4607e-06 | 6.3606e-06 | 7.0508e-06 | 6.389e-06 | 6.7423e-06 | 6.7321e-06 | 6.8509e-06 | 6.7484e-06 | 6.7776e-06
Option 4 AT | TAS | TAS | 2h | 0 | 9.9443e-06 | 1.7303e-05 | 3.1189e-05 | 3.5128e-05 | 4.8812e-05 | 4.5107e-05 | 5.8382e-05 | 5.0958e-05 | 5.3744e-05 | 6.1102e-05 | 6.3443e-05 | 0.00025114 | 0.00035336 | 0.0002752 | 0.00027662 | 0.0002801 | 0.00029338 | 9.6192e-05 | 9.6287e-05 | 0.00011315 | 5.5253 | 4.7097 | 4.8195
Option 4 AT | TAS | TAS | 4h | 0 | 4.971e-06 | 9.7568e-06 | 1.5084e-05 | 2.4039e-05 | 3.0481e-05 | 2.8622e-05 | 3.3975e-05 | 3.2219e-05 | 3.2341e-05 | 3.2991e-05 | 3.3645e-05 | 5.5679e-05 | 5.6469e-05 | 6.6398e-05 | 6.9923e-05 | 6.9028e-05 | 6.9445e-05 | 3.1659e-05 | 3.2994e-05 | 3.7745e-05 | 3.7632e-05 | 3.569e-05 | 3.6496e-05
Option 4 AT | TAS | TAS | 8h | 0 | 0 | 7.0066e-06 | 1.464e-05 | 1.7596e-05 | 2.0092e-05 | 1.9316e-05 | 2.0411e-05 | 2.0431e-05 | 1.9807e-05 | 1.9987e-05 | 1.9677e-05 | 3.019e-05 | 3.2982e-05 | 3.1091e-05 | 3.4597e-05 | 3.3622e-05 | 3.4353e-05 | 2.3861e-05 | 2.469e-05 | 2.8128e-05 | 2.7742e-05 | 2.211e-05 | 1.808e-05
Option 4 AT | TAS | TAS | CCGT | 0 | 0 | 0 | 0 | 0 | 0 | 0 | 0 | 0 | 0 | 0 | 0 | 0 | 0 | 0 | 0 | 0 | 0 | 0 | 0 | 0 | 0 | 0 | 0
Option 4 AT | TAS | TAS | CST | 0 | 0 | 0 | 0 | 0 | 0 | 0 | 0 | 0 | 0 | 0 | 0 | 0 | 0 | 0 | 0 | 0 | 0 | 0 | 0 | 0 | 0 | 0 | 0
Option 4 AT | TAS | TAS | Coordinated CER | 0.19641 | 0.85379 | 2.1809 | 9.2655 | 5.9125 | 8.2704 | 10.012 | 13.5849 | 18.0799 | 19.5768 | 19.0881 | 20.6627 | 16.6984 | 18.1749 | 24.5175 | 29.9515 | 29.4859 | 36.6128 | 41.6653 | 45.0564 | 57.8219 | 64.7303 | 55.6672 | 64.8049
Option 4 AT | TAS | TAS | Distributed PV | 48.4899 | 57.2335 | 67.4082 | 71.5088 | 84.9867 | 96.3558 | 99.8677 | 107.5335 | 113.3909 | 115.4357 | 121.0389 | 123.8775 | 135.7313 | 149.8201 | 159.1901 | 162.0495 | 163.351 | 181.826 | 204.4971 | 202.6311 | 222.4759 | 240.6067 | 249.8389 | 270.5525
Option 4 AT | TAS | TAS | Hydro | 95393.0303 | 89992.5002 | 71784.0406 | 63155.2907 | 67996.1568 | 61065.0956 | 62352.3115 | 64650.1613 | 70233.2154 | 66500.8603 | 66034.4157 | 72663.3644 | 70642.5582 | 65008.9908 | 38384.9712 | 33998.6582 | 34685.4286 | 35581.9371 | 43981.0186 | 43562.3858 | 41752.097 | 44744.1009 | 39183.0957 | 33912.2775
Option 4 AT | TAS | TAS | OCGT | 2.8965e-05 | 3.2473e-05 | 2.5079e-05 | 4.6301 | 14.0015 | 4.2436e-05 | 2.8832e-05 | 456.533 | 481.2239 | 434.2918 | 460.9121 | 538.5883 | 705.7039 | 448.4603 | 468.8133 | 492.3337 | 486.0996 | 597.9002 | 768.0973 | 602.0184 | 763.3747 | 636.3271 | 799.3869 | 587.9136
Option 4 AT | TAS | TAS | PHES | 0 | 0 | 0 | 0 | 0 | 0 | 0 | 0 | 0 | 6.0652e-06 | 5.7881e-06 | 6.189e-06 | 3.9179e-05 | 3.8021e-05 | 3.8728e-05 | 5.6933e-05 | 5.4284e-05 | 5.8277e-05 | 4.4581e-05 | 4.6886e-05 | 4.6576e-05 | 4.8852e-05 | 4.5441e-05 | 4.5136e-05
Option 4 AT | TAS | TAS | Solar | 72.6002 | 178.8891 | 184.7627 | 170.2776 | 175.7925 | 206.907 | 206.2918 | 210.3717 | 182.5108 | 146.7117 | 193.7902 | 195.7197 | 225.3489 | 260.1958 | 158.6497 | 151.6077 | 152.1025 | 166.3934 | 161.4912 | 155.6869 | 171.5663 | 184.2812 | 151.6538 | 160.6653
Option 4 AT | TAS | TAS | Wind | 196.5736 | 195.0015 | 529.9378 | 597.2775 | 591.6614 | 663.8012 | 698.9939 | 713.6664 | 725.6286 | 922.7369 | 858.5024 | 831.4201 | 863.1331 | 928.1123 | 897.3439 | 963.2696 | 982.7918 | 977.1866 | 941.5605 | 1008.7085 | 983.6064 | 1120.071 | 1258.7723 | 1268.8864
Option 4 AT | VIC |  | 1h | 0 | 1.2291 | 1.7975 | 2.0336 | 2.1017 | 2.0877 | 2.0056 | 2.0978 | 2.1525 | 2.114 | 1.8459 | 1.8706 | 1.5319 | 1.2637 | 1.1938 | 1.3602 | 1.4026 | 1.3416 | 1.298 | 1.2236 | 1.4171 | 1.6205 | 1.1346 | 1.1892
Option 4 AT | VIC |  | 2h | 78.3723 | 251.5973 | 338.4451 | 391.7555 | 414.7351 | 451.7754 | 465.5689 | 464.9476 | 493.9696 | 472.0123 | 383.1338 | 365.7513 | 275.5688 | 251.2852 | 252.117 | 245.8582 | 235.0804 | 241.4862 | 220.8336 | 189.5398 | 202.0327 | 188.1144 | 150.9778 | 161.1449
Option 4 AT | VIC |  | 4h | 0 | 186.7488 | 361.6537 | 458.9467 | 488.6691 | 514.8367 | 510.4862 | 502.2436 | 529.6817 | 495.6023 | 421.218 | 402.3805 | 325.369 | 324.1642 | 331.638 | 340.3694 | 327.6604 | 344.9432 | 363.0085 | 329.4084 | 352.4761 | 62.767 | 23.8272 | 25.7645
Option 4 AT | VIC |  | 8h | 0 | 0 | 0.00016675 | 0.00019567 | 0.0002106 | 0.00023565 | 0.00022059 | 0.00029709 | 0.00030422 | 0.00029638 | 0.0002746 | 0.00027184 | 356.4897 | 1048.7284 | 1277.6338 | 1338.7432 | 1314.8635 | 1329.7983 | 1302.7996 | 1182.8956 | 1480.3407 | 1734.3766 | 1712.8987 | 1775.3992
Option 4 AT | VIC |  | Brown Coal | 168064.9756 | 138154.4914 | 83401.831 | 57331.5349 | 57331.5349 | 57488.6076 | 57331.5349 | 0 | 0 | 0 | 0 | 0 | 0 | 0 | 0 | 0 | 0 | 0 | 0 | 0 | 0 | 0 | 0 | 0
Option 4 AT | VIC |  | CCGT | 2995.92 | 6508.944 | 7489.8 | 6287.2122 | 5873.7743 | 2072.1052 | 4943.0796 | 5162.6678 | 5276.2898 | 4818.0571 | 5843.8019 | 4679.3882 | 2176.8286 | 3959.6228 | 0 | 0 | 0 | 0 | 0 | 0 | 0 | 0 | 0 | 0
Option 4 AT | VIC |  | Coordinated CER | 6.5575 | 21.2469 | 46.1357 | 76.8476 | 112.4152 | 150.3306 | 183.5997 | 226.6438 | 300.5609 | 341.4528 | 317.4259 | 345.5174 | 323.9621 | 344.5848 | 396.4087 | 473.9739 | 492.594 | 552.5021 | 621.4673 | 652.0358 | 794.0225 | 935.3923 | 798.1225 | 929.0947
Option 4 AT | VIC |  | Distributed PV | 673.5128 | 803.289 | 938.089 | 959.3174 | 1274.8172 | 1365.426 | 1441.708 | 1560.9222 | 1696.0087 | 1715.961 | 1772.3656 | 1886.1834 | 2028.8426 | 2304.9375 | 2385.4065 | 2468.2041 | 2279.1124 | 2589.425 | 2923.0745 | 2914.861 | 3311.9291 | 3442.718 | 3614.7521 | 3875.3699
Option 4 AT | VIC |  | Hydro | 30436.157 | 28880.7243 | 23911.1397 | 25748.0628 | 25428.9203 | 23514.2694 | 21450.5556 | 12944.5038 | 17589.2963 | 18215.4983 | 13008.4026 | 14988.5497 | 9634.3297 | 6645.7147 | 10204.0018 | 5842.0514 | 9681.0401 | 11597.6569 | 10714.6244 | 9444.9919 | 10360.9785 | 11857.0735 | 10037.1659 | 7200.1377
Option 4 AT | VIC |  | OCGT | 1609.9877 | 4218.8485 | 8109.9459 | 9166.6345 | 11290.6249 | 3794.067 | 10445.2591 | 11874.3571 | 11161.3951 | 13052.369 | 13624.3053 | 12951.7508 | 4823.3117 | 8926.1138 | 10079.4967 | 11661.3471 | 13226.8924 | 7265.0779 | 14005.494 | 12240.068 | 17717.6601 | 5672.3792 | 15326.6427 | 9702.6242
Option 4 AT | VIC |  | Offshore Wind | 0 | 0 | 0 | 0 | 0 | 839.4184 | 1136.7898 | 1474.3792 | 1692.906 | 2200.2413 | 2610.6661 | 2945.576 | 3500.7563 | 3673.8277 | 3787.1005 | 3679.9973 | 3795.3359 | 3882.3866 | 3831.8459 | 3990.8676 | 3701.8989 | 3756.5592 | 3800.4896 | 3971.7947
Option 4 AT | VIC |  | Solar | 401.572 | 841.5394 | 931.2202 | 858.833 | 884.6288 | 831.548 | 885.4198 | 1148.314 | 1228.0795 | 1202.1016 | 1113.1526 | 1081.2505 | 1366.3999 | 2021.0744 | 2342.6027 | 2379.0833 | 2373.8951 | 2502.8951 | 2409.0639 | 2321.2112 | 2765.635 | 2854.6705 | 2589.0042 | 2684.2571
Option 4 AT | VIC |  | Wind | 1546.4026 | 1873.0294 | 2753.9952 | 3139.9333 | 3080.2805 | 2993.3019 | 2898.9024 | 3414.4286 | 3639.8566 | 3611.4406 | 4004.3415 | 4069.3861 | 3674.9603 | 3179.7597 | 3308.4687 | 3548.5772 | 3466.5242 | 3721.3924 | 3722.314 | 4044.5079 | 3865.1331 | 3938.6971 | 4297.1103 | 4444.2383
Option 4 AT | VIC | MEL | 2h | 35.0803 | 69.1497 | 103.5066 | 141.6781 | 156.5644 | 168.6565 | 179.387 | 185.2738 | 192.1912 | 184.6183 | 152.3914 | 142.7073 | 106.6502 | 98.2131 | 99.8042 | 87.091 | 84.775 | 89.5984 | 79.15 | 71.2895 | 61.6283 | 67.6815 | 57.7358 | 59.4325
Option 4 AT | VIC | MEL | 4h | 0 | 159.3377 | 252.0454 | 316.715 | 336.9985 | 351.6711 | 347.5824 | 341.5675 | 359.2098 | 336.7178 | 291.811 | 277.7368 | 237.0978 | 239.8798 | 246.0124 | 250.8422 | 238.0964 | 255.3337 | 270.731 | 246.3752 | 253.3819 | 31.5945 | 7.7529e-06 | 7.6487e-06
Option 4 AT | VIC | MEL | 8h | 0 | 0 | 4.1075e-05 | 5.0048e-05 | 5.3143e-05 | 5.9687e-05 | 5.4788e-05 | 9.8064e-05 | 9.9651e-05 | 9.6928e-05 | 8.8423e-05 | 8.6353e-05 | 172.2867 | 281.1463 | 285.7821 | 290.5517 | 282.4824 | 302.0834 | 309.4171 | 287.4849 | 300.2457 | 481.9243 | 413.2239 | 434.9373
Option 4 AT | VIC | MEL | CCGT | 2995.92 | 6508.944 | 7489.8 | 6287.2122 | 5873.7743 | 2072.1052 | 4943.0796 | 5162.6678 | 5276.2898 | 4818.0571 | 5843.8019 | 4679.3882 | 2176.8286 | 3959.6228 | 0 | 0 | 0 | 0 | 0 | 0 | 0 | 0 | 0 | 0
Option 4 AT | VIC | MEL | Coordinated CER | 4.4643 | 15.0419 | 33.5592 | 55.9804 | 84.3684 | 114.1694 | 139.6676 | 174.7452 | 232.1296 | 265.3429 | 246.9377 | 268.1993 | 251.0135 | 266.8921 | 304.6935 | 368.2013 | 378.6923 | 425.6091 | 481.761 | 515.9785 | 609.0619 | 707.1792 | 611.0341 | 722.3031
Option 4 AT | VIC | MEL | Distributed PV | 448.2492 | 534.3782 | 625.1541 | 635.4599 | 842.1966 | 904.1826 | 959.5173 | 1039.3219 | 1126.4415 | 1136.3774 | 1170.7105 | 1252.8087 | 1341.7815 | 1530.9636 | 1585.7174 | 1621.0992 | 1531.9186 | 1724.7624 | 1948.4679 | 1914.1264 | 2150.6645 | 2248.3358 | 2370.3747 | 2546.5074
Option 4 AT | VIC | MEL | OCGT | 377.3821 | 1469.0632 | 2930.0987 | 1985.5618 | 2864.385 | 1102.3458 | 2328.4821 | 2701.2609 | 2633.7303 | 3526.7043 | 3313.2604 | 3291.9063 | 1758.7233 | 3287.2405 | 3618.8861 | 5103.0133 | 6675.2737 | 3851.312 | 5765.4923 | 4966.914 | 7876.8467 | 4412.4497 | 9194.8222 | 5992.9687
Option 4 AT | VIC | MEL | Solar | 56.1657 | 60.8307 | 65.7821 | 60.8746 | 64.2582 | 62.3852 | 63.4012 | 69.679 | 70.2479 | 66.0824 | 63.7622 | 64.9117 | 65.0454 | 69.8176 | 71.5311 | 64.2415 | 55.7245 | 60.215 | 65.5151 | 60.9948 | 64.4162 | 65.8547 | 65.8079 | 69.6175
Option 4 AT | VIC | SEV | 2h | 4.1661 | 14.0592 | 24.2303 | 32.9748 | 36.0164 | 39.7464 | 40.0436 | 40.8853 | 42.4237 | 39.9948 | 33.6766 | 31.4166 | 21.2886 | 20.7268 | 22.058 | 22.3189 | 21.4337 | 17.4691 | 17.8448 | 10.642 | 11.6387 | 5.4362 | 4.3918 | 4.6534
Option 4 AT | VIC | SEV | 4h | 0 | 23.0093 | 53.9954 | 76.4149 | 79.0312 | 84.7495 | 84.2384 | 85.3098 | 87.9326 | 81.2033 | 69.1862 | 64.5124 | 47.4302 | 44.2689 | 47.6775 | 49.1241 | 48.0881 | 48.8803 | 52.1061 | 48.2199 | 53.464 | 0 | 0 | 0
Option 4 AT | VIC | SEV | 8h | 0 | 0 | 3.7198e-05 | 4.7065e-05 | 4.9971e-05 | 5.905e-05 | 5.42e-05 | 6.2706e-05 | 6.3633e-05 | 6.1982e-05 | 5.7756e-05 | 5.6881e-05 | 0.00022963 | 0.00031854 | 0.00032477 | 0.00033325 | 0.00032722 | 0.00033874 | 0.00024957 | 0.00024079 | 0.00025833 | 0.00028848 | 0.00021828 | 0.00022398
Option 4 AT | VIC | SEV | Brown Coal | 168064.9756 | 138154.4914 | 83401.831 | 57331.5349 | 57331.5349 | 57488.6076 | 57331.5349 | 0 | 0 | 0 | 0 | 0 | 0 | 0 | 0 | 0 | 0 | 0 | 0 | 0 | 0 | 0 | 0 | 0
Option 4 AT | VIC | SEV | Coordinated CER | 0.42707 | 1.4054 | 2.9703 | 5.3701 | 7.2841 | 9.3894 | 11.5181 | 13.8005 | 17.6784 | 19.9322 | 18.9651 | 20.7745 | 17.5882 | 19.2071 | 22.1289 | 27.6629 | 28.3613 | 33.3839 | 38.4892 | 40.4092 | 47.4802 | 56.8487 | 47.9911 | 56.5962
Option 4 AT | VIC | SEV | Distributed PV | 49.8058 | 60.8821 | 72.821 | 76.0913 | 89.7995 | 98.0839 | 102.5591 | 111.2892 | 121.2233 | 121.9209 | 126.9084 | 136.023 | 147.1453 | 168.1682 | 174.8785 | 185.4632 | 176.0921 | 200.9276 | 227.9969 | 227.1755 | 252.8057 | 263.9204 | 272.1333 | 292.1724
Option 4 AT | VIC | SEV | OCGT | 13.8182 | 0.00042491 | 0.00044501 | 186.8324 | 942.2883 | 195.8983 | 606.1399 | 938.3861 | 956.6355 | 995.9553 | 822.1863 | 1889.9243 | 546.2703 | 384.9343 | 1120.76 | 1113.2262 | 1345.8896 | 173.5476 | 904.2692 | 891.4335 | 1303.949 | 509.3433 | 1744.2844 | 936.2871
Option 4 AT | VIC | SEV | Offshore Wind | 0 | 0 | 0 | 0 | 0 | 804.4802 | 894.6313 | 1224.7682 | 1442.1912 | 1936.2026 | 2084.5029 | 2289.8455 | 2862.72 | 3113.3825 | 3212.9888 | 3088.3682 | 3189.0394 | 3227.7718 | 3194.1509 | 3353.8432 | 3110.1908 | 3165.0748 | 3189.4274 | 3352.5676
Option 4 AT | VIC | SEV | Solar | 51.8647 | 229.4715 | 260.9042 | 245.6412 | 250.2556 | 234.7903 | 245.755 | 261.7124 | 264.4596 | 242.2649 | 211.1725 | 211.1401 | 188.1191 | 174.9866 | 181.7246 | 193.7076 | 196.214 | 205.1004 | 196.6561 | 198.7094 | 206.9009 | 212.6295 | 194.9205 | 214.3139
Option 4 AT | VIC | SEV | Wind | 33.4626 | 35.4965 | 64.3695 | 74.6053 | 65.0969 | 64.1462 | 66.8717 | 67.6866 | 65.8152 | 72.8048 | 65.1288 | 67.185 | 60.7115 | 54.1849 | 24.4441 | 27.6129 | 29.5463 | 29.1344 | 26.9606 | 33.3277 | 28.9383 | 28.5193 | 28.6832 | 29.2465
Option 4 AT | VIC | WNV | 1h | 0 | 1.2291 | 1.7975 | 2.0336 | 2.1017 | 2.0877 | 2.0056 | 2.0978 | 2.1525 | 2.114 | 1.8459 | 1.8706 | 1.5319 | 1.2637 | 1.1938 | 1.3602 | 1.4026 | 1.3416 | 1.298 | 1.2236 | 1.4171 | 1.6205 | 1.1346 | 1.1892
Option 4 AT | VIC | WNV | 2h | 39.1259 | 168.3884 | 210.7082 | 217.1027 | 222.1543 | 243.3725 | 246.1384 | 238.7885 | 259.3548 | 247.3992 | 197.0657 | 191.6274 | 147.63 | 132.3452 | 130.2548 | 136.4484 | 128.8717 | 134.4187 | 123.8388 | 107.6083 | 128.7658 | 114.9967 | 88.8502 | 97.059
Option 4 AT | VIC | WNV | 4h | 0 | 4.4018 | 55.6129 | 65.8168 | 72.6394 | 78.4161 | 78.6654 | 75.3662 | 82.5393 | 77.6813 | 60.2207 | 60.1313 | 40.841 | 40.0155 | 37.948 | 40.4031 | 41.4759 | 40.7293 | 40.1715 | 34.8133 | 45.6302 | 31.1725 | 23.8272 | 25.7645
Option 4 AT | VIC | WNV | 8h | 0 | 0 | 8.8473e-05 | 9.8555e-05 | 0.00010748 | 0.00011691 | 0.0001116 | 0.00013632 | 0.00014094 | 0.00013747 | 0.00012842 | 0.0001286 | 184.2028 | 767.5818 | 991.8514 | 1048.1912 | 1032.3808 | 1027.7145 | 993.3823 | 895.4104 | 1180.0948 | 1252.452 | 1299.6746 | 1340.4617
Option 4 AT | VIC | WNV | Coordinated CER | 1.6661 | 4.7995 | 9.6061 | 15.4971 | 20.7627 | 26.7718 | 32.414 | 38.0981 | 50.7529 | 56.1777 | 51.5231 | 56.5436 | 55.3604 | 58.4856 | 69.5863 | 78.1097 | 85.5404 | 93.509 | 101.2171 | 95.6481 | 137.4803 | 171.3644 | 139.0973 | 150.1954
Option 4 AT | VIC | WNV | Distributed PV | 175.4577 | 208.0287 | 240.114 | 247.7662 | 342.8211 | 363.1595 | 379.6316 | 410.3111 | 448.3439 | 457.6626 | 474.7466 | 497.3516 | 539.9158 | 605.8057 | 624.8106 | 661.6418 | 571.1017 | 663.735 | 746.6097 | 773.5591 | 908.459 | 930.4619 | 972.2441 | 1036.6901
Option 4 AT | VIC | WNV | Hydro | 30436.157 | 28880.7243 | 23911.1397 | 25748.0628 | 25428.9203 | 23514.2694 | 21450.5556 | 12944.5038 | 17589.2963 | 18215.4983 | 13008.4026 | 14988.5497 | 9634.3297 | 6645.7147 | 10204.0018 | 5842.0514 | 9681.0401 | 11597.6569 | 10714.6244 | 9444.9919 | 10360.9785 | 11857.0735 | 10037.1659 | 7200.1377
Option 4 AT | VIC | WNV | OCGT | 1218.7875 | 2749.7849 | 5179.8468 | 6994.2403 | 7483.9515 | 2495.8229 | 7510.6371 | 8234.7101 | 7571.0293 | 8529.7094 | 9488.8586 | 7769.9202 | 2518.3182 | 5253.9389 | 5339.8506 | 5445.1076 | 5205.729 | 3240.2182 | 7335.7325 | 6381.7205 | 8536.8644 | 750.5862 | 4387.5361 | 2773.3684
Option 4 AT | VIC | WNV | Offshore Wind | 0 | 0 | 0 | 0 | 0 | 34.9382 | 242.1584 | 249.611 | 250.7149 | 264.0387 | 526.1632 | 655.7306 | 638.0363 | 560.4451 | 574.1117 | 591.629 | 606.2965 | 654.6148 | 637.695 | 637.0244 | 591.7082 | 591.4843 | 611.0622 | 619.2271
Option 4 AT | VIC | WNV | Solar | 293.5416 | 551.2373 | 604.5339 | 552.3172 | 570.1149 | 534.3724 | 576.2635 | 816.9226 | 893.3719 | 893.7543 | 838.2178 | 805.1987 | 1113.2353 | 1776.2702 | 2089.347 | 2121.1342 | 2121.9566 | 2237.5797 | 2146.8927 | 2061.507 | 2494.3178 | 2576.1863 | 2328.2757 | 2400.3257
Option 4 AT | VIC | WNV | Wind | 1512.9399 | 1837.5328 | 2689.6257 | 3065.328 | 3015.1836 | 2929.1557 | 2832.0307 | 3346.742 | 3574.0414 | 3538.6358 | 3939.2128 | 4002.2011 | 3614.2488 | 3125.5748 | 3284.0246 | 3520.9643 | 3436.978 | 3692.258 | 3695.3534 | 4011.1802 | 3836.1949 | 3910.1777 | 4268.4272 | 4414.9917
Option 5 AT | NEM |  | 12h | 0 | 0 | 12.1917 | 369.9837 | 370.1198 | 380.5153 | 352.7394 | 334.8166 | 378.274 | 353.9077 | 296.7945 | 289.5751 | 242.0644 | 212.8202 | 184.1441 | 200.2778 | 175.965 | 167.4547 | 155.6944 | 139.6676 | 165.9616 | 184.515 | 170.2718 | 173.1173
Option 5 AT | NEM |  | 1h | 16.9805 | 65.0661 | 79.2086 | 91.2299 | 84.5577 | 84.3617 | 69.9409 | 61.4199 | 74.6425 | 79.9457 | 67.8091 | 64.1839 | 54.4462 | 46.907 | 42.2212 | 42.5217 | 40.4755 | 33.7676 | 32.1133 | 30.2025 | 31.8854 | 40.6553 | 38.762 | 38.9671
Option 5 AT | NEM |  | 24h | 0 | 0 | 0 | 0 | 0 | 0 | 0 | 0 | 0 | 3.6612e-07 | 4.1034e-07 | 4.6097e-07 | 5.1851e-06 | 5.095e-06 | 5.0993e-06 | 6.0934e-06 | 6.2877e-06 | 6.7044e-06 | 5.7804e-06 | 5.973e-06 | 5.8831e-06 | 6.0741e-06 | 5.9589e-06 | 5.996e-06
Option 5 AT | NEM |  | 2h | 320.6438 | 894.9333 | 1058.7545 | 1182.7192 | 1281.3397 | 1332.5411 | 1301.9416 | 1225.0059 | 1329.7084 | 1319.5416 | 1085.5737 | 1061.5841 | 847.645 | 819.2626 | 804.499 | 806.0543 | 812.1838 | 786.2498 | 739.9364 | 644.7352 | 695.0125 | 603.2181 | 593.2945 | 569.0027
Option 5 AT | NEM |  | 4h | 143.3619 | 737.6523 | 1017.043 | 1186.4166 | 1252.0294 | 1313.5268 | 1264.6256 | 1234.8493 | 1321.7098 | 1278.8672 | 1103.1313 | 1095.5128 | 937.1767 | 935.6526 | 961.6019 | 970.5241 | 922.8343 | 1086.9297 | 1105.6113 | 989.8984 | 951.0695 | 444.9827 | 351.923 | 317.6767
Option 5 AT | NEM |  | 8h | 73.4946 | 301.3337 | 2293.6511 | 4255.7294 | 5228.5497 | 5224.5998 | 4709.0698 | 5647.2973 | 6538.3252 | 6812.7033 | 5804.4087 | 5533.6283 | 5587.4383 | 7100.9703 | 8082.5558 | 8047.4332 | 7847.5038 | 8765.1006 | 8558.0363 | 8677.3979 | 9752.8522 | 10758.5632 | 10594.2119 | 10557.649
Option 5 AT | NEM |  | Biomass | 3108.94 | 2702.306 | 2415.1591 | 1919.8233 | 1673.111 | 1676.3776 | 999.6244 | 964.8199 | 1046.5114 | 974.9677 | 981.4336 | 727.049 | 266.3449 | 301.5767 | 431.2761 | 400.7362 | 478.9389 | 375.2966 | 489.1198 | 485.9526 | 457.4832 | 498.7269 | 494.071 | 393.7883
Option 5 AT | NEM |  | Black Coal | 456833.5466 | 390169.3051 | 163182.1466 | 51395.2901 | 14633.9565 | 0 | 0 | 0 | 0 | 0 | 0 | 0 | 0 | 0 | 0 | 0 | 0 | 0 | 0 | 0 | 0 | 0 | 0 | 0
Option 5 AT | NEM |  | Brown Coal | 168328 | 138154.4914 | 83401.831 | 57331.5349 | 57331.5349 | 57488.6076 | 57331.5349 | 0 | 0 | 0 | 0 | 0 | 0 | 0 | 0 | 0 | 0 | 0 | 0 | 0 | 0 | 0 | 0 | 0
Option 5 AT | NEM |  | CCGT | 165395.1826 | 125788.6559 | 80564.7977 | 75121.0435 | 65211.0037 | 57771.0909 | 47403.9369 | 37804.5784 | 39443.6973 | 40914.2886 | 38012.7875 | 23391.598 | 7708.1092 | 12628.3981 | 9551.1154 | 9589.7824 | 9689.4502 | 6998.6338 | 11988.7221 | 12854.8243 | 18475.0853 | 15377.1467 | 19935.7934 | 20555.6248
Option 5 AT | NEM |  | CST | 0 | 0 | 0 | 0 | 0 | 1.1956e-06 | 1.5345e-06 | 1.6353e-06 | 1.6358e-06 | 1.4479e-06 | 1.1991e-06 | 7.9345e-07 | 9.43e-07 | 9.4319e-07 | 8.6791e-07 | 7.8909e-07 | 5.9092e-07 | 7.3162e-07 | 8.754e-07 | 9.6516e-07 | 8.3203e-07 | 9.2216e-07 | 8.5214e-07 | 9.1675e-07
Option 5 AT | NEM |  | Coordinated CER | 51.2829 | 121.1116 | 207.4951 | 324.5644 | 440.883 | 568.4454 | 667.6052 | 803.6096 | 1056.7085 | 1237.874 | 1193.285 | 1335.1404 | 1357.2025 | 1456.6137 | 1666.0303 | 1866.1342 | 2006.662 | 2279.9396 | 2439.056 | 2578.5608 | 3002.9174 | 3683.3823 | 3474.4546 | 4045.3793
Option 5 AT | NEM |  | DSP | 0 | 0 | 0 | 0 | 0 | 0 | 0 | 0 | 0 | 0 | 0 | 0 | 0 | 0 | 0 | 0 | 0 | 0 | 0 | 0 | 0 | 0 | 0 | 0
Option 5 AT | NEM |  | Distributed PV | 3245.1619 | 3760.0192 | 4276.7532 | 4605.2848 | 5355.2027 | 5791.3424 | 6069.4837 | 6611.7028 | 6977.4607 | 7232.8027 | 7229.1393 | 7501.791 | 8158.4961 | 9216.3181 | 9719.3002 | 9819.2082 | 9136.2499 | 10258.6698 | 11467.2026 | 12044.4306 | 12817.7176 | 13508.4742 | 14075.0127 | 15244.4357
Option 5 AT | NEM |  | H2 Reciprocating Engine | 0 | 0 | 0.00016556 | 1955.9788 | 5323.3908 | 5903.9318 | 3906.3958 | 2313.5578 | 2367.1735 | 2550.5113 | 2023.4675 | 3362.6598 | 614.8667 | 1132.4343 | 1425.0502 | 1095.6878 | 817.861 | 1158.2651 | 2720.1676 | 1685.5937 | 2744.814 | 1202.1506 | 2277.3792 | 1932.4901
Option 5 AT | NEM |  | Hydro | 173323.0568 | 172469.2015 | 137177.1368 | 132707.9143 | 140638.7929 | 132139.1674 | 113973.8911 | 104534.2444 | 127115.2029 | 122554.5345 | 107459.4804 | 110109.811 | 98348.6668 | 87311.4809 | 67243.9238 | 53153.0052 | 59847.7912 | 68272.2137 | 69375.1687 | 73807.947 | 66780.2138 | 79241.909 | 69083.2386 | 53301.9482
Option 5 AT | NEM |  | Liquid Fuel | 641.7972 | 0.00096139 | 67.6938 | 1685.4844 | 2716.5832 | 1399.95 | 1564.0487 | 833.0183 | 758.3025 | 1003.0089 | 782.5856 | 882.8082 | 319.7255 | 520.0005 | 579.7838 | 572.988 | 858.3252 | 142.6915 | 852.8997 | 928.5336 | 255.8123 | 34.9447 | 106.1597 | 74.6334
Option 5 AT | NEM |  | OCGT | 14010.8101 | 11393.553 | 13450.6937 | 45295.9364 | 55539.2365 | 47685.7362 | 70133.1104 | 52529.4244 | 55672.1395 | 60674.7388 | 63525.5553 | 58149.8986 | 19406.0679 | 32949.8352 | 36115.3187 | 39569.2627 | 34474.1433 | 21663.7947 | 38294.0688 | 46040.2604 | 65442.11 | 35286.5656 | 63147.848 | 53320.1123
Option 5 AT | NEM |  | Offshore Wind | 0 | 0 | 0 | 0 | 0 | 840.1274 | 1137.6945 | 1473.2293 | 1692.7693 | 2200.4211 | 2616.9285 | 2959.7673 | 4600.7706 | 4844.1808 | 5146.5745 | 4988.0204 | 5459.6415 | 5345.6252 | 5543.5781 | 5733.2018 | 5467.5851 | 5585.939 | 6280.0936 | 6424.1296
Option 5 AT | NEM |  | PHES | 103.1223 | 317.7243 | 819.0659 | 1649.3768 | 1704.8471 | 1771.5805 | 1726.7045 | 1737.7533 | 1884.4199 | 2259.4863 | 2155.7658 | 2286.9715 | 1968.7541 | 1603.6779 | 1467.6008 | 1552.107 | 1840.8802 | 1748.8081 | 1477.7245 | 1399.1544 | 1591.367 | 1871.6535 | 1642.4312 | 1710.6982
Option 5 AT | NEM |  | Solar | 3328.3921 | 5415.4345 | 6074.8201 | 7023.7977 | 7591.301 | 7631.6132 | 8572.0289 | 9257.142 | 10323.5926 | 11210.2316 | 10872.7276 | 11125.7324 | 11246.0474 | 12658.4338 | 13304.942 | 14052.4763 | 14179.4881 | 14994.0918 | 14921.4387 | 14897.375 | 16314.5253 | 17135.7403 | 17104.4081 | 17426.5163
Option 5 AT | NEM |  | Wind | 4184.7263 | 4600.2899 | 9238.9507 | 11011.2258 | 11661.5127 | 12225.2825 | 12565.1918 | 14269.035 | 14909.1532 | 14875.2633 | 16204.3171 | 16841.5323 | 16666.5481 | 15507.2233 | 16002.247 | 16885.6261 | 17141.1698 | 17514.3073 | 17809.4696 | 18672.7243 | 18517.9026 | 19228.2601 | 19221.5457 | 20057.0189
Option 5 AT | NSW |  | 12h | 0 | 0 | 12.1917 | 369.9837 | 370.1198 | 380.5153 | 352.7394 | 334.8166 | 378.274 | 353.9077 | 296.7945 | 289.5751 | 242.0644 | 212.8202 | 184.1441 | 200.2778 | 175.965 | 167.4547 | 155.6944 | 139.6676 | 165.9616 | 184.515 | 170.2718 | 173.1173
Option 5 AT | NSW |  | 1h | 11.0806 | 27.2068 | 28.3323 | 30.7529 | 27.9249 | 28.4092 | 23.901 | 20.8404 | 24.4969 | 24.0779 | 19.9639 | 17.7323 | 14.827 | 15.2019 | 13.6339 | 12.2492 | 14.7719 | 11.4295 | 11.316 | 10.6053 | 12.1837 | 15.3056 | 14.1425 | 14.8561
Option 5 AT | NSW |  | 2h | 24.4326 | 113.0077 | 139.4459 | 167.8385 | 244.0697 | 245.8164 | 221.6314 | 215.4096 | 236.7738 | 229.1124 | 201.5522 | 189.2897 | 173.0765 | 195.6784 | 189.1462 | 187.7209 | 177.2951 | 175.1989 | 175.5482 | 167.5711 | 188.6497 | 191.4683 | 253.7046 | 260.3178
Option 5 AT | NSW |  | 4h | 110.213 | 437.3491 | 495.3778 | 545.8429 | 579.5988 | 620.9392 | 583.6792 | 582.2647 | 621.9784 | 606.6583 | 543.9346 | 546.4813 | 494.8406 | 511.1853 | 525.7896 | 523.0043 | 482.5078 | 488.4584 | 489.7224 | 384.2556 | 344.2752 | 190.1235 | 158.4606 | 170.914
Option 5 AT | NSW |  | 8h | 73.4946 | 301.3337 | 1578.6881 | 2915.0269 | 3177.6503 | 3163.8779 | 2111.511 | 2806.5733 | 3441.951 | 3577.701 | 2893.2244 | 2619.9368 | 2457.4318 | 2883.1912 | 3133.5623 | 3026.5938 | 2968.0504 | 3488.7169 | 3306.9439 | 3616.8205 | 3782.0739 | 4083.0423 | 3740.7676 | 3660.2537
Option 5 AT | NSW |  | Black Coal | 247785.2795 | 227776.7982 | 92877.0474 | 22446.8763 | 9657.3585 | 0 | 0 | 0 | 0 | 0 | 0 | 0 | 0 | 0 | 0 | 0 | 0 | 0 | 0 | 0 | 0 | 0 | 0 | 0
Option 5 AT | NSW |  | CCGT | 21601.4665 | 21103.7501 | 21000.7735 | 10760.5641 | 10563.4282 | 10221.9069 | 7246.5876 | 6362.043 | 6985.5734 | 7327.7391 | 8075.7321 | 5480.1122 | 3086.2619 | 3528.9477 | 3673.5092 | 3181.9812 | 2759.3346 | 1897.3651 | 1898.3986 | 2478.817 | 2535.1695 | 2562.6109 | 2760.2167 | 2108.5204
Option 5 AT | NSW |  | CST | 0 | 0 | 0 | 0 | 0 | 1.1921e-06 | 1.4092e-06 | 1.4721e-06 | 1.507e-06 | 1.3715e-06 | 1.0785e-06 | 7.1436e-07 | 9.2416e-07 | 9.2075e-07 | 8.5544e-07 | 7.7051e-07 | 5.8311e-07 | 7.2379e-07 | 8.6434e-07 | 9.5217e-07 | 8.129e-07 | 9.0789e-07 | 8.413e-07 | 9.0933e-07
Option 5 AT | NSW |  | Coordinated CER | 15.3499 | 46.6375 | 78.9501 | 121.0098 | 173.8118 | 221.3891 | 253.8166 | 307.6617 | 402.1835 | 468.2706 | 463.4115 | 536.5784 | 570.7902 | 638.706 | 719.2485 | 789.3652 | 820.4414 | 924.3412 | 970.9729 | 1029.2395 | 1183.7795 | 1439.06 | 1395.4405 | 1647.1908
Option 5 AT | NSW |  | DSP | 0 | 0 | 0 | 0 | 0 | 0 | 0 | 0 | 0 | 0 | 0 | 0 | 0 | 0 | 0 | 0 | 0 | 0 | 0 | 0 | 0 | 0 | 0 | 0
Option 5 AT | NSW |  | Distributed PV | 1129.6041 | 1277.4825 | 1483.4607 | 1631.9831 | 1864.1281 | 2054.3192 | 2123.3949 | 2381.3475 | 2471.1079 | 2552.0798 | 2558.7691 | 2608.8413 | 2916.5015 | 3304.4828 | 3543.2692 | 3508.383 | 3295.6506 | 3602.6283 | 4138.3807 | 4440.9019 | 4584.5004 | 4905.6854 | 5004.8401 | 5560.4694
Option 5 AT | NSW |  | Hydro | 37515.3481 | 45027.8269 | 34830.8324 | 37370.3531 | 41674.1299 | 42386.3979 | 27495.0103 | 23716.0663 | 33254.0183 | 32547.0629 | 24120.2798 | 23435.6233 | 19703.0743 | 14829.2 | 17253.3589 | 11726.8888 | 13816.0772 | 19212.2239 | 13670.0127 | 18928.9406 | 13412.6948 | 20803.7841 | 18621.9734 | 11306.785
Option 5 AT | NSW |  | OCGT | 1040.5826 | 5963.7155 | 2541.8926 | 24655.8758 | 30490.5202 | 32901.6986 | 46815.3276 | 32013.4009 | 35199.0915 | 39404.7826 | 41961.2885 | 35801.8952 | 10631.5984 | 18623.721 | 20829.2218 | 23211.4338 | 15912.3358 | 10925.7318 | 18958.1059 | 26591.8592 | 30927.8341 | 19125.9231 | 27395.9584 | 17665.4127
Option 5 AT | NSW |  | Offshore Wind | 0 | 0 | 0 | 0 | 0 | 0 | 0 | 0 | 0 | 0 | 0 | 0 | 1099.3307 | 1162.9355 | 1350.7895 | 1304.6619 | 1662.5995 | 1461.0827 | 1711.7173 | 1742.8024 | 1764.5663 | 1830.5743 | 2477.963 | 2452.1729
Option 5 AT | NSW |  | PHES | 4.2807 | 57.3842 | 500.6739 | 1262.777 | 1316.9099 | 1389.3468 | 1377.987 | 1417.7787 | 1519.6648 | 1469.2703 | 1190.8664 | 1308.2476 | 1074.4998 | 862.0341 | 792.9085 | 884.8944 | 1010.9346 | 957.2654 | 802.2985 | 771.7936 | 870.4356 | 1041.7229 | 847.244 | 809.7051
Option 5 AT | NSW |  | Solar | 1496.0496 | 2157.4546 | 2585.7726 | 3223.4594 | 3173.316 | 3132.6942 | 3335.784 | 3727.245 | 4328.8988 | 4388.7824 | 4152.7601 | 4231.3409 | 3922.4889 | 4448.2032 | 4561.1687 | 4908.9247 | 4871.154 | 5218.899 | 5198.2979 | 5152.0904 | 5597.229 | 5766.97 | 5674.4089 | 5782.6979
Option 5 AT | NSW |  | Wind | 791.7179 | 817.9207 | 2284.2756 | 3347.5917 | 3833.3037 | 4116.4104 | 4471.9362 | 5302.0206 | 5287.8723 | 5457.5734 | 5999.7338 | 6230.7061 | 5772.2893 | 5082.3854 | 5326.5169 | 5750.9576 | 5928.7014 | 5720.7564 | 5867.6992 | 5690.1243 | 5834.6828 | 6087.1688 | 5443.0177 | 5931.5328
Option 5 AT | NSW | CNSW | 12h | 0 | 0 | 12.1917 | 369.9837 | 370.1198 | 380.5153 | 352.7394 | 334.8166 | 378.274 | 353.9077 | 296.7945 | 289.5751 | 242.0644 | 212.8202 | 184.1441 | 200.2778 | 175.965 | 167.4547 | 155.6944 | 139.6676 | 165.9616 | 184.515 | 170.2718 | 173.1173
Option 5 AT | NSW | CNSW | 2h | 1.5269 | 26.9047 | 31.3437 | 36.455 | 37.8474 | 37.4427 | 34.2553 | 31.1886 | 36.5057 | 34.1601 | 30.3141 | 26.9115 | 23.652 | 41.5069 | 40.708 | 43.9968 | 42.065 | 44.0094 | 42.9602 | 40.2775 | 47.0211 | 43.0182 | 38.2931 | 42.6344
Option 5 AT | NSW | CNSW | 4h | 85.6829 | 160.2124 | 166.922 | 192.3312 | 191.8558 | 191.554 | 178.8745 | 174.5889 | 189.4465 | 184.2867 | 158.2228 | 161.2306 | 141.0256 | 146.6532 | 146.3808 | 152.2102 | 137.6382 | 138.2097 | 140.85 | 140.0538 | 88.3571 | 92.6098 | 76.346 | 82.6923
Option 5 AT | NSW | CNSW | 8h | 0 | 18.8025 | 197.1736 | 281.765 | 285.479 | 392.2191 | 701.0202 | 1135.5001 | 1475.3976 | 1575.7506 | 1322.5295 | 1327.8855 | 1330.552 | 1840.8211 | 1994.2456 | 2155.3372 | 2157.8137 | 2591.9763 | 2510.2561 | 2537.9868 | 2897.3384 | 3166.8073 | 2504.5005 | 2774.9388
Option 5 AT | NSW | CNSW | Black Coal | 153953.1578 | 151618.3714 | 69006.9394 | 22446.8763 | 9657.3585 | 0 | 0 | 0 | 0 | 0 | 0 | 0 | 0 | 0 | 0 | 0 | 0 | 0 | 0 | 0 | 0 | 0 | 0 | 0
Option 5 AT | NSW | CNSW | CST | 0 | 0 | 0 | 0 | 0 | 5.1902e-07 | 5.6854e-07 | 6.3055e-07 | 6.3802e-07 | 5.7509e-07 | 5.0208e-07 | 3.9879e-07 | 4.7301e-07 | 4.5551e-07 | 4.1885e-07 | 4.0725e-07 | 3.0581e-07 | 3.6209e-07 | 4.5494e-07 | 4.8838e-07 | 4.2026e-07 | 4.481e-07 | 4.0294e-07 | 4.6318e-07
Option 5 AT | NSW | CNSW | Coordinated CER | 1.2002 | 4.8712 | 8.1119 | 11.6251 | 16.2658 | 20.0822 | 22.6534 | 26.0819 | 34.5671 | 39.1582 | 38.4895 | 43.0641 | 43.2092 | 48.5837 | 52.7586 | 57.7197 | 61.5604 | 66.8376 | 73.5881 | 78.1812 | 87.1721 | 102.3373 | 101.4746 | 111.7383
Option 5 AT | NSW | CNSW | Distributed PV | 87.8683 | 100.3758 | 118.8516 | 129.8329 | 141.8961 | 156.3873 | 161.3015 | 181.318 | 197.1328 | 201.1539 | 202.6036 | 204.4135 | 229.0832 | 262.6601 | 269.8332 | 267.7979 | 250.9405 | 276.0755 | 320.6828 | 341.5311 | 351.2792 | 375.855 | 382.8367 | 429.1027
Option 5 AT | NSW | CNSW | OCGT | 0 | 0 | 0 | 0 | 0.00036468 | 0.00036256 | 8.9893e-06 | 4.5148e-06 | 4.0355e-06 | 3.9953e-06 | 4.0192e-06 | 5.7353e-06 | 1.5489e-05 | 3.9336e-06 | 2.65e-06 | 8.0335e-06 | 8.151e-06 | 2.5769e-06 | 3.1623e-06 | 4.8102e-06 | 1.1504e-05 | 1.4177e-06 | 6.4457e-06 | 4.1941e-06
Option 5 AT | NSW | CNSW | PHES | 4.2807 | 57.3842 | 76.7609 | 114.1533 | 117.7214 | 127.2553 | 127.1339 | 123.54 | 132.2186 | 127.8169 | 120.559 | 115.4968 | 92.9668 | 75.4358 | 70.5184 | 70.1575 | 75.8411 | 71.5959 | 60.285 | 61.1743 | 62.8702 | 68.5403 | 64.4574 | 60.8239
Option 5 AT | NSW | CNSW | Solar | 548.5127 | 860.9822 | 1190.5385 | 1955.8697 | 1924.4337 | 2044.2982 | 2404.6162 | 2776.592 | 3204.7666 | 3404.7176 | 3204.2701 | 3213.7045 | 3057.8992 | 3480.6327 | 3437.7331 | 3740.9153 | 3681.8502 | 3990.0141 | 4000.4013 | 3882.4333 | 4203.2695 | 4334.7217 | 4178.4209 | 4332.9527
Option 5 AT | NSW | CNSW | Wind | 139.7352 | 164.1718 | 976.209 | 2023.6046 | 2496.8872 | 2605.1061 | 2492.0688 | 3226.26 | 3147.6789 | 3411.0076 | 3774.0628 | 3891.9737 | 3702.3989 | 3298.2168 | 3411.812 | 3625.2637 | 3745.2654 | 3472.2128 | 3609.3829 | 3486.9998 | 3616.4783 | 3839.3721 | 3390.516 | 3745.0057
Option 5 AT | NSW | NNSW | 1h | 9.016 | 24.1 | 24.8947 | 27.2854 | 24.4956 | 25.06 | 20.7983 | 17.9624 | 21.192 | 20.8784 | 17.3794 | 15.1785 | 12.7206 | 13.1008 | 11.7145 | 10.14 | 12.6144 | 11.4295 | 11.316 | 10.6053 | 12.1837 | 15.3056 | 14.1425 | 14.8561
Option 5 AT | NSW | NNSW | 2h | 3.6377 | 36.2384 | 45.5139 | 51.1412 | 46.0501 | 47.4335 | 37.8851 | 34.1673 | 41.0932 | 40.1409 | 34.3781 | 29.6568 | 23.8929 | 23.5486 | 21.9334 | 19.392 | 22.2228 | 20.5621 | 20.1973 | 19.3717 | 22.6386 | 19.1172 | 16.9 | 18.2417
Option 5 AT | NSW | NNSW | 8h | 52.2465 | 176.5133 | 291.4197 | 314.239 | 294.1811 | 284.6575 | 235.6204 | 230.6247 | 312.3695 | 301.771 | 254.5371 | 236.4055 | 187.9459 | 212.9022 | 246.3414 | 227.4716 | 240.3185 | 223.1531 | 216.2587 | 203.6658 | 171.6521 | 207.233 | 218.7277 | 245.3839
Option 5 AT | NSW | NNSW | CST | 0 | 0 | 0 | 0 | 0 | 3.9594e-07 | 4.9385e-07 | 5.3768e-07 | 5.0698e-07 | 4.7553e-07 | 3.7184e-07 | 3.1557e-07 | 3.5814e-07 | 3.6178e-07 | 3.3501e-07 | 2.9296e-07 | 2.2612e-07 | 2.8304e-07 | 3.1115e-07 | 3.606e-07 | 2.8013e-07 | 3.4818e-07 | 3.0544e-07 | 3.5696e-07
Option 5 AT | NSW | NNSW | Coordinated CER | 3.8684 | 7.2545 | 10.7403 | 16.8392 | 20.4835 | 25.3497 | 25.9779 | 26.5508 | 36.8967 | 44.1005 | 40.2628 | 42.4969 | 44.6618 | 46.188 | 50.1292 | 50.9989 | 66.7327 | 71.0443 | 73.6797 | 77.6625 | 87.6334 | 121.2281 | 126.3994 | 139.5574
Option 5 AT | NSW | NNSW | Distributed PV | 170.1718 | 191.5609 | 223.8271 | 248.9586 | 265.4207 | 291.8813 | 303.1981 | 338.051 | 349.9862 | 366.8296 | 365.0069 | 369.8011 | 414.142 | 459.2348 | 492.7281 | 482.5605 | 457.853 | 492.8652 | 559.1869 | 607.9564 | 625.3498 | 668.1569 | 689.6016 | 765.6422
Option 5 AT | NSW | NNSW | PHES | 0 | 0 | 0 | 0 | 0 | 0 | 0 | 0 | 0 | 2.777e-07 | 3.6612e-07 | 4.6057e-07 | 4.5145e-06 | 4.424e-06 | 4.3549e-06 | 4.3105e-06 | 4.4093e-06 | 5.39e-06 | 5.1917e-06 | 5.1166e-06 | 5.081e-06 | 5.5184e-06 | 5.5015e-06 | 5.5376e-06
Option 5 AT | NSW | NNSW | Solar | 153.3704 | 176.4806 | 222.0174 | 179.0307 | 154.8604 | 148.7765 | 148.7929 | 177.8065 | 249.4158 | 228.1179 | 220.1456 | 222.21 | 220.1875 | 223.1685 | 346.8792 | 348.9676 | 366.5 | 368.3854 | 363.6927 | 422.0308 | 460.7946 | 496.2961 | 565.6966 | 613.238
Option 5 AT | NSW | NNSW | Wind | 124.062 | 112.2229 | 136.9246 | 127.2367 | 159.4608 | 170.211 | 698.7056 | 711.6582 | 774.3777 | 700.528 | 930.6752 | 933.7212 | 760.2615 | 694.5712 | 757.6113 | 944.0033 | 985.412 | 1050.4572 | 1058.8934 | 1000.2143 | 1069.9045 | 1097.2176 | 1027.9738 | 1077.532
Option 5 AT | NSW | SNSW | 1h | 2.0645 | 3.1067 | 3.4376 | 3.4674 | 3.4293 | 3.3492 | 3.1027 | 2.878 | 3.3049 | 3.1995 | 2.5845 | 2.5538 | 2.1064 | 2.101 | 1.9194 | 2.1091 | 2.1575 | 0 | 0 | 0 | 0 | 0 | 0 | 0
Option 5 AT | NSW | SNSW | 2h | 11.2408 | 26.6467 | 34.887 | 35.0803 | 35.7159 | 34.9354 | 32.7486 | 29.6024 | 34.4066 | 31.4217 | 25.876 | 24.747 | 21.4932 | 21.8433 | 20.5209 | 22.0502 | 21.1487 | 20.9436 | 19.9631 | 18.7478 | 22.7273 | 25.5126 | 110.4343 | 97.6129
Option 5 AT | NSW | SNSW | 4h | 0 | 0 | 0 | 0 | 12.1371 | 51.3903 | 47.6814 | 44.4906 | 51.5511 | 49.4126 | 36.8566 | 37.008 | 26.0841 | 22.5305 | 23.0344 | 23.3639 | 25.3354 | 26.127 | 25.2485 | 21.0942 | 23.7869 | 29.9726 | 25.1308 | 21.9554
Option 5 AT | NSW | SNSW | 8h | 21.2481 | 66.7862 | 1040.9334 | 2099.8362 | 2358.5778 | 2249.6624 | 951.2938 | 1209.6376 | 1413.3636 | 1464.976 | 1100.3033 | 836.3269 | 730.3791 | 613.0675 | 664.9456 | 426.0167 | 366.3487 | 468.0398 | 368.4609 | 676.083 | 502.8533 | 537.9941 | 872.3862 | 639.931
Option 5 AT | NSW | SNSW | CST | 0 | 0 | 0 | 0 | 0 | 2.7712e-07 | 3.4685e-07 | 3.0386e-07 | 3.6196e-07 | 3.2087e-07 | 2.0456e-07 | 0 | 9.3005e-08 | 1.0346e-07 | 1.0159e-07 | 7.0295e-08 | 5.1185e-08 | 7.8655e-08 | 9.8255e-08 | 1.032e-07 | 1.1251e-07 | 1.1161e-07 | 1.3293e-07 | 8.919e-08
Option 5 AT | NSW | SNSW | Coordinated CER | 3.7744 | 8.5515 | 13.3932 | 19.2822 | 25.7258 | 32.1097 | 35.7149 | 41.4034 | 59.2833 | 65.1707 | 57.9617 | 62.1955 | 66.1795 | 70.0767 | 77.6567 | 86.3273 | 95.6192 | 103.5703 | 110.48 | 113.2347 | 149.6832 | 171.018 | 155.6794 | 158.3884
Option 5 AT | NSW | SNSW | Distributed PV | 200.5233 | 225.2137 | 260.3408 | 281.7421 | 323.9549 | 353.57 | 360.1767 | 403.9587 | 414.0236 | 425.7094 | 423.7544 | 432.7929 | 480.6925 | 545.41 | 588.875 | 591.1944 | 548.7323 | 597.3681 | 691.1902 | 729.1113 | 777.0199 | 816.804 | 821.0384 | 920.0564
Option 5 AT | NSW | SNSW | Hydro | 37515.3481 | 45027.8269 | 34830.8324 | 37370.3531 | 41674.1299 | 42386.3979 | 27495.0103 | 23716.0663 | 33254.0183 | 32547.0629 | 24120.2798 | 23435.6233 | 19703.0743 | 14829.2 | 17253.3589 | 11726.8888 | 13816.0772 | 19212.2239 | 13670.0127 | 18928.9406 | 13412.6948 | 20803.7841 | 18621.9734 | 11306.785
Option 5 AT | NSW | SNSW | OCGT | 0.00012514 | 0.00010022 | 6.2698e-05 | 813.1064 | 4563.2017 | 1561.4153 | 5251.9772 | 2992.6432 | 2997.2828 | 4131.79 | 3529.8166 | 3763.9437 | 881.7544 | 2673.5021 | 3013.6727 | 4084.1962 | 3261.8392 | 1.212e-06 | 0 | 0 | 0 | 0 | 0 | 0
Option 5 AT | NSW | SNSW | PHES | 0 | 0 | 423.913 | 1148.6236 | 1199.1886 | 1262.0915 | 1250.8531 | 1294.2387 | 1387.4462 | 1341.4534 | 1070.3074 | 1192.7508 | 981.533 | 786.5983 | 722.3901 | 814.7369 | 935.0935 | 885.6694 | 742.0135 | 710.6192 | 807.5654 | 973.1826 | 782.7865 | 748.8812
Option 5 AT | NSW | SNSW | Solar | 629.9132 | 951.4036 | 990.1444 | 893.0348 | 910.8702 | 745.6758 | 591.6757 | 573.7476 | 676.2255 | 567.4829 | 548.4632 | 619.0871 | 454.5025 | 554.4483 | 595.5503 | 635.8895 | 659.3391 | 691.6688 | 650.4554 | 652.2566 | 749.7578 | 741.6636 | 764.2486 | 649.7943
Option 5 AT | NSW | SNSW | Wind | 527.9207 | 541.526 | 1072.1638 | 1103.126 | 1083.1544 | 1248.6846 | 1183.9802 | 1266.7623 | 1270.5734 | 1250.4359 | 1199.5564 | 1302.0835 | 1205.1962 | 1000.6361 | 1060.9756 | 1087.8894 | 1099.1551 | 1107.0316 | 1100.4445 | 1109.2847 | 1054.4974 | 1058.1686 | 927.3466 | 1011.6554
Option 5 AT | NSW | SNW | 1h | 6.8541e-06 | 9.7305e-06 | 1.3559e-05 | 2.4461e-05 | 2.5873e-05 | 3.2262e-05 | 1.3913e-05 | 1.6967e-05 | 1.7097e-05 | 1.7466e-05 | 1.9315e-05 | 2.1879e-05 | 4.6996e-05 | 4.6618e-05 | 4.6792e-05 | 4.825e-05 | 4.833e-05 | 4.8323e-05 | 2.3062e-05 | 2.3577e-05 | 2.3644e-05 | 2.2944e-05 | 2.0388e-05 | 1.3963e-05
Option 5 AT | NSW | SNW | 2h | 8.0271 | 23.2178 | 27.7013 | 45.162 | 124.4563 | 126.0047 | 116.7425 | 120.4513 | 124.7683 | 123.3897 | 110.984 | 107.9744 | 104.0383 | 108.7796 | 105.9839 | 102.282 | 91.8586 | 89.6839 | 92.4276 | 89.1741 | 96.2627 | 103.8202 | 88.0772 | 101.8288
Option 5 AT | NSW | SNW | 4h | 24.5301 | 277.1367 | 328.4558 | 353.5117 | 375.6059 | 377.9949 | 357.1233 | 363.1852 | 380.9808 | 372.959 | 348.8553 | 348.2427 | 327.7309 | 342.0016 | 356.3744 | 347.4302 | 319.5341 | 324.1217 | 323.6239 | 223.1076 | 232.1311 | 67.541 | 56.9838 | 66.2663
Option 5 AT | NSW | SNW | 8h | 1.0121e-05 | 39.2316 | 49.1613 | 219.1867 | 239.4124 | 237.3389 | 223.5766 | 230.8109 | 240.8203 | 235.2034 | 215.8545 | 219.319 | 208.5548 | 216.4005 | 228.0296 | 217.7683 | 203.5695 | 205.5477 | 211.9682 | 199.0848 | 210.2301 | 171.0079 | 145.1531 | 1.2637e-05
Option 5 AT | NSW | SNW | Black Coal | 93832.1217 | 76158.4268 | 23870.108 | 0 | 0 | 0 | 0 | 0 | 0 | 0 | 0 | 0 | 0 | 0 | 0 | 0 | 0 | 0 | 0 | 0 | 0 | 0 | 0 | 0
Option 5 AT | NSW | SNW | CCGT | 21601.4665 | 21103.7501 | 21000.7735 | 10760.5641 | 10563.4282 | 10221.9069 | 7246.5876 | 6362.043 | 6985.5734 | 7327.7391 | 8075.7321 | 5480.1122 | 3086.2619 | 3528.9477 | 3673.5092 | 3181.9812 | 2759.3346 | 1897.3651 | 1898.3986 | 2478.817 | 2535.1695 | 2562.6109 | 2760.2167 | 2108.5204
Option 5 AT | NSW | SNW | Coordinated CER | 6.507 | 25.9602 | 46.7047 | 73.2633 | 111.3368 | 143.8474 | 169.4705 | 213.6257 | 271.4363 | 319.8412 | 326.6975 | 388.8219 | 416.7398 | 473.8576 | 538.704 | 594.3193 | 596.529 | 682.889 | 713.2252 | 760.1611 | 859.2908 | 1044.4766 | 1011.887 | 1237.5067
Option 5 AT | NSW | SNW | DSP | 0 | 0 | 0 | 0 | 0 | 0 | 0 | 0 | 0 | 0 | 0 | 0 | 0 | 0 | 0 | 0 | 0 | 0 | 0 | 0 | 0 | 0 | 0 | 0
Option 5 AT | NSW | SNW | Distributed PV | 671.0406 | 760.3321 | 880.4413 | 971.4494 | 1132.8564 | 1252.4807 | 1298.7186 | 1458.0198 | 1509.9652 | 1558.3868 | 1567.4041 | 1601.8339 | 1792.5838 | 2037.1779 | 2191.8329 | 2166.8303 | 2038.1248 | 2236.3195 | 2567.3208 | 2762.303 | 2830.8515 | 3044.8695 | 3111.3634 | 3445.6681
Option 5 AT | NSW | SNW | OCGT | 1040.5825 | 5963.7154 | 2541.8926 | 23842.7694 | 25927.3181 | 31340.2829 | 41563.3504 | 29020.7577 | 32201.8087 | 35272.9926 | 38431.4719 | 32037.9515 | 9749.844 | 15950.2189 | 17815.5491 | 19127.2375 | 12650.4966 | 10925.7317 | 18958.1059 | 26591.8592 | 30927.8341 | 19125.9231 | 27395.9584 | 17665.4127
Option 5 AT | NSW | SNW | Offshore Wind | 0 | 0 | 0 | 0 | 0 | 0 | 0 | 0 | 0 | 0 | 0 | 0 | 1099.3307 | 1162.9355 | 1350.7895 | 1304.6619 | 1662.5995 | 1461.0827 | 1711.7173 | 1742.8024 | 1764.5663 | 1830.5743 | 2477.963 | 2452.1729
Option 5 AT | NSW | SNW | Solar | 164.2534 | 168.5882 | 183.0724 | 195.5242 | 183.1517 | 193.9437 | 190.6993 | 199.099 | 198.4908 | 188.4641 | 179.8812 | 176.3393 | 189.8997 | 189.9537 | 181.0061 | 183.1523 | 163.4647 | 168.8307 | 183.7485 | 195.3697 | 183.4071 | 194.2886 | 166.0429 | 186.713
Option 5 AT | NSW | SNW | Wind | 0 | 0 | 98.9782 | 93.6243 | 93.8013 | 92.4087 | 97.1816 | 97.3401 | 95.2422 | 95.6018 | 95.4394 | 102.9277 | 104.4328 | 88.9613 | 96.1179 | 93.8013 | 98.869 | 91.0547 | 98.9784 | 93.6255 | 93.8026 | 92.4105 | 97.1812 | 97.3398
Option 5 AT | QLD |  | 1h | 5.8999 | 36.6295 | 49.0847 | 58.4399 | 54.5394 | 53.8533 | 43.9994 | 38.4983 | 47.9629 | 53.7217 | 45.9707 | 44.5633 | 38.0637 | 30.4313 | 27.3971 | 28.914 | 24.3211 | 21.0006 | 19.5321 | 18.3925 | 18.3294 | 23.7555 | 23.5185 | 22.9214
Option 5 AT | QLD |  | 2h | 124.3334 | 274.9935 | 330.1664 | 380.2574 | 366.6378 | 370.6558 | 321.1375 | 288.2413 | 307.9158 | 322.5406 | 286.5322 | 280.4115 | 226.821 | 198.3717 | 204.1954 | 193.0589 | 216.8914 | 218.2947 | 197.4936 | 164.9252 | 159.0094 | 175.8754 | 148.2222 | 117.509
Option 5 AT | QLD |  | 4h | 33.1489 | 69.6888 | 117.7209 | 140.3503 | 140.1857 | 135.3775 | 118.3515 | 104.825 | 111.717 | 111.9973 | 103.2612 | 103.6128 | 80.3722 | 67.1292 | 71.4427 | 72.9437 | 80.7339 | 222.0132 | 226.1609 | 254.6076 | 225.812 | 195.2703 | 169.9857 | 121.3899
Option 5 AT | QLD |  | 8h | 0 | 0 | 583.2886 | 1211.6326 | 1803.13 | 1812.7265 | 2347.4752 | 2462.4794 | 2688.2522 | 2771.8297 | 2550.2526 | 2533.1874 | 2228.3043 | 2509.0644 | 2924.6767 | 2857.1232 | 2710.5242 | 3041.2111 | 3014.3972 | 3026.706 | 3174.7562 | 3347.5799 | 3093.1553 | 2999.1987
Option 5 AT | QLD |  | Biomass | 3108.94 | 2702.306 | 2415.1591 | 1919.8233 | 1673.111 | 1676.3776 | 999.6244 | 964.8199 | 1046.5114 | 974.9677 | 981.4336 | 727.049 | 266.3449 | 301.5767 | 431.2761 | 400.7362 | 478.9389 | 375.2966 | 489.1198 | 485.9526 | 457.4832 | 498.7269 | 494.071 | 393.7883
Option 5 AT | QLD |  | Black Coal | 209048.2671 | 162392.5069 | 70305.0992 | 28948.4138 | 4976.598 | 0 | 0 | 0 | 0 | 0 | 0 | 0 | 0 | 0 | 0 | 0 | 0 | 0 | 0 | 0 | 0 | 0 | 0 | 0
Option 5 AT | QLD |  | CCGT | 94162.8591 | 87336.0827 | 39681.094 | 43977.3707 | 35095.2456 | 34149.4834 | 23613.6846 | 17763.2534 | 18235.494 | 19609.4216 | 14084.661 | 13140.5145 | 2452.0809 | 5141.6941 | 5877.6062 | 6407.8012 | 6930.1156 | 5101.2687 | 10090.3235 | 10376.0072 | 15939.9158 | 12814.5358 | 17175.5767 | 18447.1044
Option 5 AT | QLD |  | Coordinated CER | 11.0703 | 25.8811 | 44.1236 | 75.4944 | 96.7205 | 125.3579 | 144.3852 | 172.7339 | 219.4941 | 271.6587 | 275.9688 | 299.2157 | 318.466 | 317.2784 | 373.9952 | 403.6775 | 473.9463 | 575.6601 | 591.0918 | 650.0178 | 696.8375 | 935.2306 | 930.6016 | 1090.4691
Option 5 AT | QLD |  | Distributed PV | 998.3587 | 1181.776 | 1305.3093 | 1455.6937 | 1564.9083 | 1672.5033 | 1777.5479 | 1908.9494 | 1980.3421 | 2098.7723 | 2073.2103 | 2093.342 | 2273.7955 | 2555.5446 | 2736.5367 | 2759.0157 | 2522.0033 | 2913.0823 | 3148.8254 | 3436.8771 | 3564.2904 | 3729.0964 | 3971.5568 | 4254.8686
Option 5 AT | QLD |  | H2 Reciprocating Engine | 0 | 0 | 0.00016556 | 1955.9788 | 5323.3908 | 5903.9318 | 3906.3958 | 2313.5578 | 2367.1735 | 2550.5113 | 2023.4675 | 3362.6598 | 614.8667 | 1132.4343 | 1425.0502 | 1095.6878 | 817.861 | 1158.2651 | 2720.1676 | 1685.5937 | 2744.814 | 1202.1506 | 2277.3792 | 1932.4901
Option 5 AT | QLD |  | Hydro | 10076.3529 | 8449.2319 | 6701.4758 | 6678.8469 | 5485.0034 | 5036.3051 | 3198.7515 | 3456.321 | 4367.972 | 3697.7847 | 3522.3048 | 2831.8537 | 1246.2557 | 1469.149 | 1441.3275 | 1426.2989 | 1730.7281 | 1791.6069 | 1591.9233 | 2000.9858 | 1527.923 | 1786.5656 | 1445.1148 | 1521.1155
Option 5 AT | QLD |  | Liquid Fuel | 5.3526e-06 | 8.401e-06 | 6.6592e-06 | 224.5234 | 777.2751 | 316.5479 | 245.0979 | 40.136 | 0 | 0 | 0 | 0 | 167.5775 | 0 | 0 | 0 | 0 | 0 | 0 | 0 | 0 | 0 | 0 | 0
Option 5 AT | QLD |  | OCGT | 0.00065057 | 840.9096 | 1199.6569 | 3089.0716 | 4721.0074 | 4760.9114 | 3053.4834 | 1718.6758 | 1663.2511 | 904.276 | 1558.7699 | 2632.954 | 1039.8054 | 847.6594 | 992.6571 | 783.0804 | 522.0392 | 979.0612 | 2281.1385 | 4805.9767 | 11675.8017 | 6421.0466 | 15066.5864 | 22440.8805
Option 5 AT | QLD |  | PHES | 98.8417 | 260.3401 | 318.392 | 386.5998 | 387.9371 | 382.2337 | 348.7174 | 319.9746 | 364.7551 | 790.216 | 964.8994 | 978.7239 | 894.2543 | 741.6437 | 674.6922 | 667.2125 | 829.9456 | 791.5427 | 675.4259 | 627.3608 | 720.9314 | 829.9306 | 795.1873 | 900.9931
Option 5 AT | QLD |  | Solar | 1167.4297 | 1877.6048 | 2015.1418 | 2391.8452 | 2814.5835 | 2851.0788 | 3273.8391 | 3373.6493 | 3699.8602 | 4383.1263 | 4377.8242 | 4497.4178 | 4461.9656 | 4442.9203 | 4645.4631 | 4971.159 | 4963.3283 | 5313.3202 | 5251.7139 | 5351.1065 | 5512.7221 | 5877.5428 | 5730.9166 | 5704.4413
Option 5 AT | QLD |  | Wind | 858.6281 | 966.7187 | 2897.8223 | 3010.1599 | 3054.6178 | 3268.4686 | 3444.6979 | 3690.9313 | 4029.6778 | 3787.658 | 3968.2923 | 4121.7984 | 4702.5241 | 4876.7135 | 4963.5405 | 5128.1459 | 5300.495 | 5351.0296 | 5461.9046 | 5873.4711 | 5898.8547 | 6023.7631 | 6432.3424 | 6460.1123
Option 5 AT | QLD | CQ | 2h | 9.5147 | 25.3967 | 28.2753 | 29.107 | 30.9398 | 29.2437 | 24.9057 | 21.38 | 24.3863 | 27.3634 | 25.1345 | 26.4551 | 18.6347 | 16.1975 | 19.0934 | 23.0261 | 17.8716 | 19.6726 | 20.5911 | 20.3229 | 21.0599 | 23.4865 | 20.4761 | 21.6137
Option 5 AT | QLD | CQ | 4h | 11.1842 | 32.6214 | 35.9355 | 36.3951 | 38.4918 | 36.7367 | 31.0658 | 27.5949 | 31.271 | 33.1396 | 28.9377 | 28.6338 | 21.9242 | 17.4795 | 18.4174 | 21.1763 | 22.3732 | 21.0418 | 20.1462 | 20.9496 | 0 | 0 | 0 | 0
Option 5 AT | QLD | CQ | 8h | 0 | 0 | 0.00018092 | 0.0004531 | 1.5709 | 1.524 | 110.2009 | 136.4722 | 155.1085 | 173.4473 | 163.4483 | 167.679 | 119.3522 | 127.7394 | 307.7983 | 393.0045 | 474.3809 | 723.8908 | 722.8271 | 806.0962 | 846.2461 | 928.1661 | 1101.9674 | 1221.3315
Option 5 AT | QLD | CQ | Black Coal | 59593.0627 | 49724.5454 | 28612.9481 | 15442.0704 | 0 | 0 | 0 | 0 | 0 | 0 | 0 | 0 | 0 | 0 | 0 | 0 | 0 | 0 | 0 | 0 | 0 | 0 | 0 | 0
Option 5 AT | QLD | CQ | Coordinated CER | 0.95749 | 2.2619 | 4.0242 | 6.7142 | 8.513 | 10.6606 | 12.2504 | 13.0508 | 17.9652 | 23.3382 | 23.5613 | 26.9842 | 24.9279 | 23.2017 | 28.6276 | 38.8256 | 46.8485 | 57.5476 | 58.1201 | 66.1082 | 77.5704 | 93.6377 | 91.1015 | 107.6202
Option 5 AT | QLD | CQ | Distributed PV | 93.3506 | 111.7299 | 124.8736 | 137.1331 | 148.8081 | 160.478 | 173.146 | 196.3332 | 204.2053 | 215.2641 | 214.5762 | 217.6253 | 233.9938 | 268.6141 | 290.8894 | 271.7922 | 258.3526 | 300.6053 | 329.6914 | 345.3512 | 358.2364 | 377.0886 | 412.2892 | 481.7154
Option 5 AT | QLD | CQ | OCGT | 1.6025e-05 | 1.9075e-05 | 1.7201e-05 | 1.49e-05 | 1163.9014 | 851.6717 | 766.1985 | 273.3671 | 338.6985 | 5.915e-08 | 108.5175 | 194.3272 | 257.6884 | 69.4197 | 29.4684 | 21.5714 | 8.9154 | 14.9737 | 278.4669 | 285.7321 | 6.8795e-08 | 1.1695e-08 | 1.6135e-08 | 228.0182
Option 5 AT | QLD | CQ | PHES | 0 | 0 | 0 | 0 | 0 | 0 | 0 | 0 | 0 | 3.3771e-07 | 4.1112e-07 | 4.4965e-07 | 4.2894e-06 | 4.3141e-06 | 4.8112e-06 | 4.8444e-06 | 5.1823e-06 | 7.2986e-06 | 6.6924e-06 | 7.0469e-06 | 7.0416e-06 | 7.4216e-06 | 7.1493e-06 | 7.4308e-06
Option 5 AT | QLD | CQ | Solar | 211.5259 | 242.3913 | 234.5893 | 236.1527 | 647.0541 | 672.9269 | 717.724 | 816.4744 | 902.992 | 1277.8375 | 1390.397 | 1493.7573 | 1191.1568 | 1205.0675 | 1387.557 | 1642.4035 | 1712.1003 | 1886.353 | 1830.3969 | 1924.0694 | 2023.0504 | 2188.3588 | 2009.437 | 2042.7419
Option 5 AT | QLD | CQ | Wind | 139.2501 | 250.6461 | 605.1465 | 644.2715 | 627.7862 | 628.7376 | 612.0126 | 660.2926 | 749.021 | 665.5994 | 717.8524 | 707.764 | 1133.7201 | 1249.6596 | 1235.6772 | 1235.7695 | 1262.868 | 1267.5369 | 1304.431 | 1567.268 | 1520.4472 | 1559.3862 | 1539.6463 | 1414.305
Option 5 AT | QLD | GG | 1h | 0 | 5.5927 | 17.1185 | 25.1741 | 23.1386 | 21.6318 | 16.0329 | 13.2043 | 19.067 | 23.0825 | 19.5881 | 20.2889 | 15.2842 | 10.0694 | 8.4396 | 11.4918 | 3.9404 | 3.2956 | 2.4724 | 1.8081 | 0.83914 | 0.79467 | 0.33555 | 0
Option 5 AT | QLD | GG | 2h | 0 | 1.1312e-05 | 1.6245e-05 | 3.4632e-05 | 0.00011594 | 0.00012098 | 5.2708e-05 | 5.7983e-05 | 5.9131e-05 | 7.2311e-05 | 7.2206e-05 | 7.6986e-05 | 0.00014316 | 0.00015462 | 0.00015152 | 0.00015687 | 0.00015741 | 22.9387 | 19.1815 | 17.585 | 12.2523 | 12.5466 | 11.5323 | 7.7496
Option 5 AT | QLD | GG | 4h | 0 | 0 | 4.0991e-05 | 9.9295e-05 | 0.00011224 | 0.00011417 | 7.814e-05 | 7.6366e-05 | 8.205e-05 | 8.2604e-05 | 7.8086e-05 | 7.6822e-05 | 0.00011378 | 0.00011871 | 0.00011758 | 0.00012059 | 0.00011744 | 145.1833 | 151.4385 | 175.8386 | 172.6746 | 128.2435 | 132.4724 | 84.7633
Option 5 AT | QLD | GG | 8h | 0 | 0 | 2.5164e-05 | 140.0402 | 501.7099 | 484.5673 | 674.8946 | 620.3306 | 743.7223 | 801.501 | 741.9432 | 753.3938 | 601.1941 | 557.0168 | 610.206 | 685.2115 | 453.6729 | 263.8044 | 199.9222 | 288.252 | 275.7861 | 61.5554 | 55.7215 | 33.6155
Option 5 AT | QLD | GG | Black Coal | 14421.7282 | 14461.2397 | 9601.3149 | 0 | 0 | 0 | 0 | 0 | 0 | 0 | 0 | 0 | 0 | 0 | 0 | 0 | 0 | 0 | 0 | 0 | 0 | 0 | 0 | 0
Option 5 AT | QLD | GG | CCGT | 15940.9369 | 14046.682 | 8578.9967 | 11438.6622 | 4684.5767 | 4682.9115 | 4384.7028 | 2749.4086 | 3701.3427 | 3599.9467 | 3205.6127 | 2977.6792 | 531.3555 | 1402.9272 | 1763.1017 | 1870.2939 | 2311.8636 | 1565.1365 | 3178.202 | 9579.4111 | 14289.742 | 12814.5358 | 17175.5767 | 18447.1044
Option 5 AT | QLD | GG | Coordinated CER | 0.087366 | 0.20324 | 0.36971 | 0.91988 | 1.1821 | 1.4884 | 1.7612 | 2.0792 | 2.6903 | 3.2759 | 3.5187 | 3.7495 | 3.638 | 3.8924 | 4.1487 | 5.2934 | 4.9646 | 5.4136 | 5.8874 | 6.6391 | 6.9669 | 7.193 | 7.5214 | 6.5603
Option 5 AT | QLD | GG | Distributed PV | 11.3457 | 13.4787 | 14.936 | 16.7477 | 17.9822 | 19.2196 | 20.3995 | 21.9244 | 22.7815 | 23.9585 | 23.6708 | 23.896 | 25.9136 | 29.5252 | 31.5389 | 31.912 | 28.7918 | 33.1954 | 35.8551 | 39.435 | 40.8839 | 42.7677 | 45.1807 | 48.2791
Option 5 AT | QLD | GG | OCGT | 0 | 0 | 0 | 0 | 584.6928 | 597.7342 | 402.4518 | 175.2045 | 201.5193 | 100.1312 | 93.2008 | 162.0181 | 111.8721 | 41.6308 | 91.6712 | 100.381 | 86.264 | 153.9039 | 509.5838 | 1724.7204 | 8029.8397 | 5550.2535 | 12507.0581 | 20770.9762
Option 5 AT | QLD | GG | Solar | 104.7151 | 120.0669 | 123.6013 | 128.0683 | 128.6188 | 131.589 | 130.0882 | 133.0355 | 133.1009 | 137.5482 | 131.3318 | 129.6048 | 147.8111 | 150.4523 | 149.2864 | 150.9343 | 124.0865 | 145.7594 | 149.7287 | 155.2327 | 155.6732 | 159.2405 | 156.7938 | 158.6135
Option 5 AT | QLD | NQ | 2h | 0 | 9.1538 | 47.5728 | 80.9508 | 75.182 | 69.8606 | 62.2754 | 54.4371 | 53.4173 | 56.1007 | 54.5427 | 57.2763 | 40.0064 | 32.155 | 35.5748 | 34.6983 | 39.7842 | 38.7612 | 38.0155 | 42.7603 | 37.3333 | 28.9389 | 23.9573 | 0
Option 5 AT | QLD | NQ | 4h | 0 | 0 | 40.4122 | 57.9616 | 56.855 | 53.6401 | 48.2871 | 42.4386 | 43.1782 | 41.8594 | 41.6841 | 43.7856 | 31.4925 | 25.5948 | 27.8537 | 28.4246 | 31.0891 | 32.174 | 31.2136 | 35.1288 | 29.5299 | 38.8674 | 8.3398 | 9.6077
Option 5 AT | QLD | NQ | 8h | 0 | 0 | 2.7552 | 51.8384 | 233.6694 | 219.3616 | 194.9263 | 172.124 | 176.9235 | 184.459 | 180.1811 | 198.2463 | 171.0357 | 137.7728 | 157.3699 | 162.3513 | 178.1292 | 184.1962 | 172.9124 | 209.6928 | 170.1795 | 218.4659 | 178.4969 | 188.1456
Option 5 AT | QLD | NQ | Biomass | 3108.94 | 2702.306 | 2415.1591 | 1919.8233 | 1673.111 | 1676.3776 | 999.6244 | 964.8199 | 1046.5114 | 974.9677 | 981.4336 | 727.049 | 266.3449 | 301.5767 | 431.2761 | 400.7362 | 478.9389 | 375.2966 | 489.1198 | 485.9526 | 457.4832 | 498.7269 | 494.071 | 393.7883
Option 5 AT | QLD | NQ | CCGT | 18737.2977 | 15536.0659 | 1327.6601 | 2529.6533 | 5008.5772 | 4835.6152 | 2432.3775 | 1393.9076 | 1123.231 | 1793.0973 | 1620.1542 | 1824.3733 | 796.5961 | 798.7785 | 796.5961 | 796.5961 | 796.5961 | 856.3768 | 1688.3177 | 796.5961 | 1650.1738 | 0 | 0 | 0
Option 5 AT | QLD | NQ | Coordinated CER | 2.3771 | 4.0729 | 6.6638 | 10.682 | 13.8571 | 17.0191 | 18.5842 | 20.2677 | 26.2974 | 33.9198 | 35.6176 | 42.0469 | 35.254 | 33.4491 | 40.6156 | 53.4562 | 60.9378 | 70.5329 | 72.5642 | 92.145 | 86.3405 | 126.6595 | 106.9322 | 150.7901
Option 5 AT | QLD | NQ | Distributed PV | 151.516 | 180.2921 | 198.7653 | 221.6775 | 241.0562 | 257.8698 | 271.4863 | 291.7114 | 302.1338 | 321.6768 | 317.4086 | 322.5049 | 348.0981 | 390.6386 | 419.9238 | 430.1659 | 391.7914 | 456.3036 | 488.689 | 531.7914 | 560.8681 | 585.2128 | 613.8697 | 659.1124
Option 5 AT | QLD | NQ | Hydro | 10076.3529 | 8449.2319 | 6701.4758 | 6678.8469 | 5485.0034 | 5036.3051 | 3198.7515 | 3456.321 | 4367.972 | 3697.7847 | 3522.3048 | 2831.8537 | 1246.2557 | 1469.149 | 1441.3275 | 1426.2989 | 1730.7281 | 1791.6069 | 1591.9233 | 2000.9858 | 1527.923 | 1786.5656 | 1445.1148 | 1521.1155
Option 5 AT | QLD | NQ | Liquid Fuel | 5.3526e-06 | 8.401e-06 | 6.6592e-06 | 224.5234 | 777.2751 | 316.5479 | 245.0979 | 40.136 | 0 | 0 | 0 | 0 | 167.5775 | 0 | 0 | 0 | 0 | 0 | 0 | 0 | 0 | 0 | 0 | 0
Option 5 AT | QLD | NQ | PHES | 88.8618 | 133.2252 | 155.7098 | 171.759 | 161.1913 | 150.0834 | 130.534 | 117.3919 | 128.5804 | 130.1221 | 117.6727 | 122.391 | 93.0212 | 72.8916 | 77.0427 | 80.2798 | 94.5293 | 96.5219 | 83.6518 | 95.5729 | 90.3222 | 112.5514 | 88.4581 | 113.3845
Option 5 AT | QLD | NQ | Solar | 313.8133 | 340.3758 | 383.882 | 409.522 | 426.7027 | 437.629 | 365.3635 | 339.146 | 364.4679 | 388.1978 | 416.3812 | 534.4574 | 404.7145 | 349.5523 | 401.9256 | 405.5473 | 491.1443 | 516.328 | 534.1362 | 459.8246 | 529.9282 | 580.8113 | 586.577 | 495.8449
Option 5 AT | QLD | NQ | Wind | 94.0259 | 97.4842 | 769.9203 | 858.8241 | 858.0713 | 878.0633 | 1182.1213 | 1391.7351 | 1490.8017 | 1454.4502 | 1408.3543 | 1350.3867 | 1639.6562 | 1790.7145 | 1774.0759 | 1874.8562 | 1836.2666 | 1863.6785 | 1964.2917 | 2134.5215 | 2120.544 | 2000.2065 | 2062.9614 | 2204.3217
Option 5 AT | QLD | SQ | 1h | 5.8999 | 31.0368 | 31.9662 | 33.2659 | 31.4008 | 32.2215 | 27.9665 | 25.2939 | 28.8959 | 30.6392 | 26.3826 | 24.2743 | 22.7795 | 20.3619 | 18.9575 | 17.4221 | 20.3807 | 17.705 | 17.0598 | 16.5844 | 17.4902 | 22.9608 | 23.183 | 22.9214
Option 5 AT | QLD | SQ | 2h | 114.8187 | 240.443 | 254.3183 | 270.1995 | 260.5159 | 271.5513 | 233.9564 | 212.4242 | 230.1122 | 239.0765 | 206.8549 | 196.6801 | 168.1798 | 150.0191 | 149.527 | 135.3343 | 159.2354 | 136.9222 | 119.7056 | 84.257 | 88.3639 | 110.9034 | 92.2564 | 88.1457
Option 5 AT | QLD | SQ | 4h | 21.9647 | 37.0674 | 41.3732 | 45.9935 | 44.8387 | 45.0006 | 38.9985 | 34.7914 | 37.2677 | 36.9983 | 32.6394 | 31.1934 | 26.9553 | 24.0548 | 25.1715 | 23.3426 | 27.2715 | 23.6141 | 23.3627 | 22.6906 | 23.6075 | 28.1594 | 29.1735 | 27.019
Option 5 AT | QLD | SQ | 8h | 0 | 0 | 580.5332 | 1019.7535 | 1066.1797 | 1107.2736 | 1367.4534 | 1533.5527 | 1612.4979 | 1612.4223 | 1464.68 | 1413.8683 | 1336.7223 | 1686.5354 | 1849.3026 | 1616.5559 | 1604.3413 | 1869.3196 | 1918.7356 | 1722.665 | 1882.5445 | 2139.3925 | 1756.9695 | 1556.1061
Option 5 AT | QLD | SQ | Black Coal | 135033.4763 | 98206.7218 | 32090.8362 | 13506.3434 | 4976.598 | 0 | 0 | 0 | 0 | 0 | 0 | 0 | 0 | 0 | 0 | 0 | 0 | 0 | 0 | 0 | 0 | 0 | 0 | 0
Option 5 AT | QLD | SQ | CCGT | 59484.6244 | 57753.3348 | 29774.4372 | 30009.0552 | 25402.0917 | 24630.9568 | 16796.6044 | 13619.9372 | 13410.9202 | 14216.3775 | 9258.8941 | 8338.462 | 1124.1293 | 2939.9883 | 3317.9085 | 3740.9112 | 3821.6559 | 2679.7555 | 5223.8037 | 0 | 0 | 0 | 0 | 0
Option 5 AT | QLD | SQ | Coordinated CER | 7.6484 | 19.343 | 33.0659 | 57.1783 | 73.1682 | 96.1898 | 111.7894 | 137.3362 | 172.5413 | 211.1248 | 213.2712 | 226.435 | 254.646 | 256.7351 | 300.6033 | 306.1023 | 361.1955 | 442.166 | 454.5201 | 485.1255 | 525.9596 | 707.7403 | 725.0465 | 825.4984
Option 5 AT | QLD | SQ | Distributed PV | 742.1463 | 876.2752 | 966.7343 | 1080.1354 | 1157.0619 | 1234.936 | 1312.5161 | 1398.9803 | 1451.2214 | 1537.8728 | 1517.5547 | 1529.3158 | 1665.79 | 1866.7666 | 1994.1846 | 2025.1456 | 1843.0676 | 2122.978 | 2294.5898 | 2520.2995 | 2604.3019 | 2724.0273 | 2900.2171 | 3065.7617
Option 5 AT | QLD | SQ | H2 Reciprocating Engine | 0 | 0 | 0.00016556 | 1955.9788 | 5323.3908 | 5903.9318 | 3906.3958 | 2313.5578 | 2367.1735 | 2550.5113 | 2023.4675 | 3362.6598 | 614.8667 | 1132.4343 | 1425.0502 | 1095.6878 | 817.861 | 1158.2651 | 2720.1676 | 1685.5937 | 2744.814 | 1202.1506 | 2277.3792 | 1932.4901
Option 5 AT | QLD | SQ | OCGT | 0.00063455 | 840.9096 | 1199.6569 | 3089.0716 | 2972.4132 | 3311.5055 | 1884.8331 | 1270.1042 | 1123.0333 | 804.1448 | 1357.0516 | 2276.6086 | 670.2449 | 736.6088 | 871.5175 | 661.128 | 426.8597 | 810.1836 | 1493.0879 | 2795.5241 | 3645.9621 | 870.7931 | 2559.5283 | 1441.8861
Option 5 AT | QLD | SQ | PHES | 9.9799 | 127.115 | 162.6822 | 214.8408 | 226.7459 | 232.1503 | 218.1834 | 202.5828 | 236.1748 | 660.0939 | 847.2267 | 856.333 | 801.2331 | 668.7521 | 597.6495 | 586.9327 | 735.4163 | 695.0208 | 591.7741 | 531.7879 | 630.6092 | 717.3792 | 706.7291 | 787.6086
Option 5 AT | QLD | SQ | Solar | 537.3754 | 1174.7707 | 1273.0693 | 1618.1022 | 1612.2079 | 1608.9339 | 2060.6634 | 2084.9934 | 2299.2994 | 2579.5429 | 2439.7142 | 2339.5983 | 2718.2833 | 2737.8481 | 2706.6941 | 2772.274 | 2635.9973 | 2764.8798 | 2737.452 | 2811.9799 | 2804.0703 | 2949.1322 | 2978.1088 | 3007.2409
Option 5 AT | QLD | SQ | Wind | 625.3521 | 618.5884 | 1522.7555 | 1507.0642 | 1568.7603 | 1761.6677 | 1650.564 | 1638.9036 | 1789.8551 | 1667.6084 | 1842.0856 | 2063.6478 | 1929.1478 | 1836.3395 | 1953.7874 | 2017.5202 | 2201.3604 | 2219.8142 | 2193.1819 | 2171.6816 | 2257.8635 | 2464.1704 | 2829.7346 | 2841.4855
Option 5 AT | SA |  | 2h | 93.549 | 255.982 | 250.8145 | 243.1043 | 255.4357 | 265.0347 | 285.3061 | 253.6504 | 276.6957 | 287.3009 | 218.8213 | 222.0288 | 167.2103 | 171.221 | 157.7281 | 178.5193 | 183.2214 | 150.7303 | 147.0709 | 126.75 | 150.1842 | 42.3309 | 37.1352 | 25.1938
Option 5 AT | SA |  | 4h | 0 | 42.7001 | 42.9202 | 42.1126 | 43.9589 | 45.7584 | 46.8031 | 43.8237 | 47.9978 | 49.3788 | 37.8359 | 36.9766 | 29.887 | 31.5675 | 29.0948 | 31.2739 | 29.51 | 26.1003 | 27.8276 | 24.1872 | 29.2486 | 4.9447e-05 | 2.5105e-05 | 1.9255e-05
Option 5 AT | SA |  | 8h | 0 | 0 | 131.6742 | 129.0697 | 247.769 | 247.995 | 250.0833 | 378.2443 | 408.1216 | 463.1723 | 360.9314 | 380.5038 | 515.4276 | 646.7584 | 681.3762 | 766.3089 | 816.6377 | 844.2978 | 891.2989 | 828.8936 | 1276.5501 | 1544.255 | 2032.1194 | 2094.8008
Option 5 AT | SA |  | CCGT | 46634.9371 | 10839.879 | 12393.1302 | 14082.1336 | 13557.5752 | 11151.3377 | 11538.139 | 8583.2189 | 8948.1543 | 8984.2034 | 10169.2957 | 0 | 0 | 0 | 0 | 0 | 0 | 0 | 0 | 0 | 0 | 0 | 0 | 0
Option 5 AT | SA |  | Coordinated CER | 18.1466 | 26.6789 | 36.3008 | 42.3903 | 52.5949 | 63.131 | 73.024 | 81.4665 | 107.2627 | 125.0938 | 112.6365 | 130.0116 | 117.8547 | 136.1163 | 148.2864 | 168.0245 | 188.7351 | 189.6177 | 217.802 | 210.1339 | 278.2392 | 323.4541 | 306.3711 | 321.0398
Option 5 AT | SA |  | Distributed PV | 395.1964 | 440.2382 | 482.4859 | 486.7819 | 566.3042 | 602.7119 | 626.8073 | 652.9371 | 717.0274 | 750.9664 | 704.376 | 790.154 | 804.0653 | 901.5305 | 894.9069 | 921.5663 | 876.1285 | 976.1749 | 1052.3735 | 1049.0908 | 1134.5534 | 1189.7749 | 1234.2259 | 1283.2409
Option 5 AT | SA |  | Liquid Fuel | 641.7972 | 0.00095299 | 67.6938 | 1460.9609 | 1939.3081 | 1083.4022 | 1318.9509 | 792.8823 | 758.3025 | 1003.0089 | 782.5856 | 882.8082 | 152.148 | 520.0005 | 579.7838 | 572.988 | 858.3252 | 142.6915 | 852.8997 | 928.5336 | 255.8123 | 34.9447 | 106.1597 | 74.6334
Option 5 AT | SA |  | OCGT | 11361.2344 | 370.0789 | 1599.1976 | 8417.375 | 8537.4998 | 5821.9225 | 9960.787 | 6918.7066 | 6652.3494 | 6621.8518 | 6273.4276 | 6128.2424 | 2099.9473 | 3926.5783 | 3908.0075 | 3504.5983 | 4427.1276 | 1883.4819 | 2473.0031 | 2207.5742 | 4335.1512 | 3641.723 | 4289.0643 | 2869.0249
Option 5 AT | SA |  | Solar | 190.6948 | 361.1511 | 358.7786 | 380.4664 | 535.8185 | 612.5377 | 762.858 | 818.6082 | 899.8305 | 1094.4014 | 1041.9789 | 1110.819 | 1192.9926 | 1475.6947 | 1539.3499 | 1571.5715 | 1761.7715 | 1716.0779 | 1849.0868 | 1896.6455 | 2253.9536 | 2437.5526 | 2952.3035 | 3069.9223
Option 5 AT | SA |  | Wind | 791.409 | 747.6038 | 774.5941 | 914.1037 | 1084.8892 | 1186.2859 | 1056.44 | 1277.4778 | 1472.8895 | 1353.5691 | 1499.1653 | 1638.2604 | 1723.3477 | 1499.7485 | 1564.301 | 1562.0031 | 1533.3589 | 1826.5869 | 1860.8372 | 2028.3542 | 1924.6392 | 2042.7867 | 1783.0269 | 1949.7209
Option 5 AT | SA | CSA | 2h | 86.8053 | 200.9051 | 199.9493 | 192.8481 | 201.5543 | 211.7044 | 228.3992 | 202.1859 | 224.891 | 233.6881 | 177.1509 | 179.2122 | 134.4935 | 136.7566 | 122.6209 | 132.5976 | 130.3792 | 100.9113 | 92.4205 | 77.6625 | 86.6986 | 18.8953 | 17.3378 | 3.8972
Option 5 AT | SA | CSA | 4h | 0 | 16.9618 | 16.2679 | 16.0103 | 16.4506 | 16.8757 | 18.1741 | 16.0116 | 17.8572 | 19.0588 | 15.1434 | 14.3017 | 11.7761 | 11.968 | 10.3576 | 11.8917 | 11.1953 | 9.9059 | 11.0803 | 9.3381 | 10.8669 | 4.9447e-05 | 2.5105e-05 | 1.9255e-05
Option 5 AT | SA | CSA | 8h | 0 | 0 | 56.881 | 56.5322 | 60.3599 | 59.7039 | 60.0644 | 57.1637 | 62.022 | 62.0154 | 51.8442 | 51.231 | 166.0672 | 293.1268 | 328.6504 | 364.7938 | 363.5186 | 395.6122 | 414.9767 | 375.8185 | 631.2013 | 778.6345 | 807.5744 | 851.1575
Option 5 AT | SA | CSA | CCGT | 46634.9371 | 10839.879 | 12393.1302 | 14082.1336 | 13557.5752 | 11151.3377 | 11538.139 | 8583.2189 | 8948.1543 | 8984.2034 | 10169.2957 | 0 | 0 | 0 | 0 | 0 | 0 | 0 | 0 | 0 | 0 | 0 | 0 | 0
Option 5 AT | SA | CSA | Coordinated CER | 16.3887 | 24.079 | 32.6576 | 38.1762 | 47.2266 | 56.7651 | 65.6901 | 73.4653 | 97.0104 | 113.103 | 101.9934 | 117.5793 | 106.8956 | 123.7142 | 134.3077 | 152.0675 | 170.6298 | 171.0754 | 196.724 | 189.0054 | 251.4287 | 291.0057 | 274.6818 | 288.7988
Option 5 AT | SA | CSA | Distributed PV | 363.7898 | 404.4692 | 442.3716 | 445.4288 | 505.7884 | 538.0797 | 558.8621 | 581.5673 | 638.5315 | 668.9309 | 625.2462 | 699.724 | 710.4275 | 798.2372 | 790.5912 | 812.1406 | 771.5257 | 857.4549 | 922.9326 | 917.7135 | 991.6464 | 1040.8594 | 1077.2377 | 1118.773
Option 5 AT | SA | CSA | Liquid Fuel | 641.7972 | 0.00095299 | 67.6938 | 1460.9609 | 1939.3081 | 1083.4022 | 1318.9509 | 792.8823 | 758.3025 | 1003.0089 | 782.5856 | 882.8082 | 152.148 | 520.0005 | 579.7838 | 572.988 | 858.3252 | 142.6915 | 852.8997 | 928.5336 | 255.8123 | 34.9447 | 106.1597 | 74.6334
Option 5 AT | SA | CSA | OCGT | 11361.2342 | 370.0788 | 1599.1976 | 7790.4668 | 7678.2467 | 5534.8702 | 7974.4091 | 5261.8011 | 5104.3476 | 5760.0094 | 5579.0092 | 5530.6224 | 1758.9942 | 3560.9779 | 3511.2943 | 3166.6033 | 3893.3441 | 1517.1981 | 1942.2305 | 1181.8617 | 2411.1176 | 1982.7168 | 3075.3508 | 1956.7499
Option 5 AT | SA | CSA | Solar | 13.6631 | 96.4853 | 122.0074 | 133.5269 | 127.6889 | 138.2636 | 202.9534 | 222.882 | 240.4372 | 322.2652 | 408.3558 | 450.1432 | 511.9897 | 784.3446 | 821.0266 | 813.8887 | 937.76 | 878.0192 | 963.1283 | 979.2647 | 1138.7343 | 1249.9324 | 1290.1938 | 1369.7387
Option 5 AT | SA | CSA | Wind | 539.4322 | 521.7848 | 562.5989 | 675.3938 | 795.4291 | 899.8156 | 805.6564 | 945.3071 | 1045.5481 | 975.9934 | 923.1819 | 1024.9864 | 975.3074 | 765.1585 | 812.6292 | 801.5376 | 793.7318 | 1003.3551 | 1017.7352 | 1168.3801 | 1078.1774 | 1147.8463 | 995.5453 | 1089.2077
Option 5 AT | SA | NSA | 2h | 0.61938 | 47.9726 | 43.2874 | 42.8353 | 45.9256 | 45.1756 | 48.8098 | 43.6159 | 46.5584 | 48.2851 | 37.6064 | 38.7619 | 29.2953 | 30.8415 | 31.5162 | 42.3032 | 49.3343 | 46.6757 | 51.4709 | 46.3902 | 60.0426 | 19.782 | 19.7974 | 21.2966
Option 5 AT | SA | NSA | 8h | 0 | 0 | 74.7932 | 72.5374 | 187.4092 | 188.2912 | 190.0189 | 321.0805 | 346.0996 | 401.1568 | 309.0872 | 329.2727 | 349.3605 | 353.6316 | 352.7258 | 401.5151 | 453.1191 | 448.6856 | 476.3222 | 453.0751 | 645.3488 | 765.6204 | 1224.545 | 1243.6433
Option 5 AT | SA | NSA | Coordinated CER | 1.0135 | 1.4822 | 1.9573 | 2.2889 | 2.8303 | 3.4063 | 3.9278 | 4.2077 | 5.2971 | 6.2195 | 5.5557 | 6.5584 | 5.4542 | 6.4317 | 7.1316 | 8.2043 | 9.5754 | 9.9455 | 11.3019 | 11.9603 | 14.8918 | 17.8095 | 18.0479 | 19.1216
Option 5 AT | SA | NSA | Distributed PV | 14.7982 | 16.3728 | 18.7382 | 19.3781 | 33.5774 | 35.4784 | 37.5854 | 39.5874 | 44.676 | 47.2141 | 45.4033 | 50.9069 | 52.9834 | 58.9699 | 57.8036 | 60.5887 | 57.7161 | 65.4379 | 71.5111 | 72.8714 | 79.5291 | 81.7764 | 87.4536 | 91.95
Option 5 AT | SA | NSA | Liquid Fuel | 0 | 0 | 0 | 0 | 0 | 0 | 0 | 0 | 0 | 0 | 0 | 0 | 0 | 0 | 0 | 0 | 0 | 0 | 0 | 0 | 0 | 0 | 0 | 0
Option 5 AT | SA | NSA | OCGT | 0 | 0 | 0 | 0 | 0.0015479 | 0.00088314 | 727.4254 | 710.1166 | 595.159 | 861.8425 | 694.4184 | 597.62 | 340.9531 | 365.6004 | 396.7131 | 337.995 | 533.7835 | 366.2837 | 530.7726 | 1025.7125 | 1924.0336 | 1659.0062 | 1213.7135 | 912.275
Option 5 AT | SA | NSA | Solar | 136.2755 | 230.9689 | 209.1818 | 221.1498 | 380.1953 | 428.36 | 517.8319 | 569.0912 | 627.1804 | 731.3052 | 615.4529 | 637.8675 | 658.8256 | 665.5682 | 695.0509 | 744.0724 | 805.2397 | 824.9437 | 867.9885 | 900.238 | 1100.5811 | 1169.0668 | 1636.5736 | 1687.6125
Option 5 AT | SA | NSA | Wind | 179.1017 | 167.8075 | 160.6543 | 178.3362 | 232.3348 | 219.4735 | 194.6422 | 280.5801 | 369.7911 | 341.6499 | 386.201 | 398.2845 | 580.3779 | 581.9808 | 592.7404 | 592.8788 | 575.9766 | 586.5273 | 606.8808 | 618.4801 | 602.2019 | 612.6999 | 556.0304 | 614.7202
Option 5 AT | SA | SESA | 2h | 6.1243 | 7.1042 | 7.5778 | 7.4209 | 7.9559 | 8.1547 | 8.0971 | 7.8486 | 5.2463 | 5.3277 | 4.064 | 4.0547 | 3.4216 | 3.623 | 3.591 | 3.6185 | 3.5079 | 3.1432 | 3.1795 | 2.6974 | 3.443 | 3.6536 | 0 | 0
Option 5 AT | SA | SESA | 4h | 0 | 25.7383 | 26.6523 | 26.1022 | 27.5083 | 28.8827 | 28.6289 | 27.8121 | 30.1406 | 30.32 | 22.6924 | 22.6749 | 18.1109 | 19.5995 | 18.7372 | 19.3822 | 18.3147 | 16.1943 | 16.7473 | 14.8491 | 18.3817 | 0 | 0 | 0
Option 5 AT | SA | SESA | Coordinated CER | 0.74435 | 1.1177 | 1.6859 | 1.9252 | 2.538 | 2.9595 | 3.4061 | 3.7936 | 4.9553 | 5.7713 | 5.0874 | 5.874 | 5.505 | 5.9704 | 6.8471 | 7.7527 | 8.53 | 8.5968 | 9.7761 | 9.1681 | 11.9186 | 14.6388 | 13.6414 | 13.1194
Option 5 AT | SA | SESA | Distributed PV | 16.6083 | 19.3962 | 21.3761 | 21.975 | 26.9384 | 29.1538 | 30.3597 | 31.7823 | 33.8198 | 34.8214 | 33.7265 | 39.5231 | 40.6544 | 44.3234 | 46.5121 | 48.8371 | 46.8867 | 53.2822 | 57.9297 | 58.5059 | 63.3779 | 67.139 | 69.5346 | 72.5179
Option 5 AT | SA | SESA | Liquid Fuel | 0 | 0 | 0 | 0 | 0 | 0 | 0 | 0 | 0 | 0 | 0 | 0 | 0 | 0 | 0 | 0 | 0 | 0 | 0 | 0 | 0 | 0 | 0 | 0
Option 5 AT | SA | SESA | OCGT | 0.00017971 | 3.8641e-05 | 3.7872e-05 | 626.9082 | 859.2515 | 287.0514 | 1258.9525 | 946.7889 | 952.8428 | 0 | 0 | 0 | 0 | 0 | 0 | 0 | 0 | 0 | 0 | 0 | 0 | 0 | 0 | 0
Option 5 AT | SA | SESA | Solar | 40.7562 | 33.6968 | 27.5895 | 25.7897 | 27.9343 | 45.9141 | 42.0726 | 26.635 | 32.213 | 40.831 | 18.1701 | 22.8084 | 22.1773 | 25.7819 | 23.2724 | 13.6104 | 18.7718 | 13.115 | 17.9701 | 17.1428 | 14.6382 | 18.5534 | 25.5361 | 12.5712
Option 5 AT | SA | SESA | Wind | 72.8752 | 58.0115 | 51.3409 | 60.3736 | 57.1252 | 66.9967 | 56.1414 | 51.5906 | 57.5504 | 35.9258 | 189.7825 | 214.9895 | 167.6623 | 152.6092 | 158.9314 | 167.5866 | 163.6505 | 236.7045 | 236.2212 | 241.4939 | 244.2598 | 282.2405 | 231.4512 | 245.793
Option 5 AT | TAS |  | 24h | 0 | 0 | 0 | 0 | 0 | 0 | 0 | 0 | 0 | 3.6612e-07 | 4.1034e-07 | 4.6097e-07 | 5.1851e-06 | 5.095e-06 | 5.0993e-06 | 6.0934e-06 | 6.2877e-06 | 6.7044e-06 | 5.7804e-06 | 5.973e-06 | 5.8831e-06 | 6.0741e-06 | 5.9589e-06 | 5.996e-06
Option 5 AT | TAS |  | 2h | 0 | 1.5733e-05 | 2.745e-05 | 5.0197e-05 | 5.6945e-05 | 8.3485e-05 | 4.1039e-05 | 5.7073e-05 | 5.1113e-05 | 5.3846e-05 | 6.8903e-05 | 7.2627e-05 | 0.00026383 | 0.00037437 | 0.00028723 | 0.00029282 | 0.00029445 | 0.00030311 | 0.00011844 | 0.00011872 | 0.00014938 | 6.5768 | 5.5604 | 5.6646
Option 5 AT | TAS |  | 4h | 0 | 7.8769e-06 | 1.4459e-05 | 2.9251e-05 | 3.2271e-05 | 5.0929e-05 | 3.4136e-05 | 4.0249e-05 | 4.028e-05 | 3.9918e-05 | 3.8977e-05 | 3.9665e-05 | 6.3326e-05 | 6.2074e-05 | 6.4022e-05 | 6.5457e-05 | 6.5773e-05 | 6.5702e-05 | 3.7636e-05 | 4.0208e-05 | 4.5707e-05 | 4.4009e-05 | 4.006e-05 | 3.3774e-05
Option 5 AT | TAS |  | 8h | 0 | 0 | 1.0736e-05 | 2.0616e-05 | 2.5141e-05 | 3.2988e-05 | 2.8284e-05 | 3.1129e-05 | 3.1785e-05 | 3.0455e-05 | 3.1478e-05 | 3.0592e-05 | 3.4264e-05 | 3.5012e-05 | 3.2578e-05 | 3.3021e-05 | 3.242e-05 | 3.2908e-05 | 2.6679e-05 | 2.6947e-05 | 2.9199e-05 | 2.9449e-05 | 1.9899e-05 | 1.2895e-05
Option 5 AT | TAS |  | CCGT | 0 | 0 | 0 | 0 | 0 | 0 | 0 | 0 | 0 | 0 | 0 | 0 | 0 | 0 | 0 | 0 | 0 | 0 | 0 | 0 | 0 | 0 | 0 | 0
Option 5 AT | TAS |  | CST | 0 | 0 | 0 | 0 | 0 | 3.5e-09 | 1.2532e-07 | 1.6319e-07 | 1.2885e-07 | 7.645e-08 | 1.2065e-07 | 7.9085e-08 | 1.8845e-08 | 2.2435e-08 | 1.2465e-08 | 1.859e-08 | 7.805e-09 | 7.835e-09 | 1.106e-08 | 1.2985e-08 | 1.913e-08 | 1.427e-08 | 1.0835e-08 | 7.425e-09
Option 5 AT | TAS |  | Coordinated CER | 0.19311 | 0.68414 | 2.1724 | 9.5417 | 5.9114 | 8.2088 | 10.2664 | 13.7876 | 18.4218 | 20.0628 | 19.5346 | 21.0792 | 17.1488 | 17.8922 | 24.5396 | 29.9641 | 29.2711 | 36.3542 | 41.3294 | 44.7297 | 56.9518 | 64.9309 | 55.0466 | 64.4802
Option 5 AT | TAS |  | Distributed PV | 48.4899 | 57.2335 | 67.4082 | 71.5088 | 84.9864 | 96.3597 | 99.8711 | 107.5345 | 113.3915 | 115.4357 | 121.0385 | 123.8775 | 135.7313 | 149.8201 | 159.1868 | 162.0458 | 163.3369 | 181.826 | 204.4971 | 202.6455 | 222.4867 | 240.6556 | 249.8389 | 270.5525
Option 5 AT | TAS |  | Hydro | 95295.1988 | 90113.5373 | 71737.7055 | 62924.2574 | 68031.534 | 61159.0614 | 62371.8967 | 64743.4434 | 71432.8751 | 67504.536 | 66834.9522 | 68877.3243 | 67763.5255 | 64324.9204 | 38354.0948 | 34158.911 | 34685.3753 | 35708.771 | 43464.6467 | 43490.8642 | 41438.0481 | 44817.1212 | 39102.1912 | 33358.9554
Option 5 AT | TAS |  | OCGT | 7.302e-05 | 6.7596e-05 | 5.6283e-05 | 4.0322 | 11.7761 | 9.1544e-05 | 1.4125e-05 | 497.9964 | 536.6453 | 445.763 | 474.178 | 541.8467 | 705.0046 | 447.9127 | 466.1713 | 486.1596 | 472.2605 | 612.0675 | 761.3745 | 584.1936 | 765.4944 | 625.551 | 813.8 | 587.1691
Option 5 AT | TAS |  | PHES | 0 | 0 | 0 | 0 | 0 | 0 | 0 | 0 | 0 | 1.6341e-06 | 1.946e-06 | 2.1542e-06 | 3.487e-05 | 3.4059e-05 | 3.4819e-05 | 5.0542e-05 | 4.7594e-05 | 5.1295e-05 | 4.0574e-05 | 4.2748e-05 | 4.3287e-05 | 4.4005e-05 | 4.238e-05 | 4.2174e-05
Option 5 AT | TAS |  | Solar | 72.6389 | 176.8843 | 183.0385 | 168.6274 | 175.2591 | 204.7665 | 204.243 | 208.1303 | 179.7951 | 147.031 | 192.3304 | 194.5482 | 225.2304 | 257.0587 | 158.0543 | 150.7143 | 151.8561 | 165.2027 | 161.4044 | 153.9779 | 170.011 | 183.4515 | 151.9096 | 160.6414
Option 5 AT | TAS |  | Wind | 196.5735 | 195.0019 | 531.7798 | 601.5142 | 601.9102 | 664.8858 | 700.8201 | 714.8625 | 738.9227 | 913.3594 | 850.9152 | 875.009 | 895.4768 | 938.8626 | 908.6186 | 974.9177 | 995.5548 | 989.7587 | 943.4445 | 1008.8701 | 984.1033 | 1119.6595 | 1259.2418 | 1269.1096
Option 5 AT | TAS | TAS | 24h | 0 | 0 | 0 | 0 | 0 | 0 | 0 | 0 | 0 | 3.6612e-07 | 4.1034e-07 | 4.6097e-07 | 5.1851e-06 | 5.095e-06 | 5.0993e-06 | 6.0934e-06 | 6.2877e-06 | 6.7044e-06 | 5.7804e-06 | 5.973e-06 | 5.8831e-06 | 6.0741e-06 | 5.9589e-06 | 5.996e-06
Option 5 AT | TAS | TAS | 2h | 0 | 1.5733e-05 | 2.745e-05 | 5.0197e-05 | 5.6945e-05 | 8.3485e-05 | 4.1039e-05 | 5.7073e-05 | 5.1113e-05 | 5.3846e-05 | 6.8903e-05 | 7.2627e-05 | 0.00026383 | 0.00037437 | 0.00028723 | 0.00029282 | 0.00029445 | 0.00030311 | 0.00011844 | 0.00011872 | 0.00014938 | 6.5768 | 5.5604 | 5.6646
Option 5 AT | TAS | TAS | 4h | 0 | 7.8769e-06 | 1.4459e-05 | 2.9251e-05 | 3.2271e-05 | 5.0929e-05 | 3.4136e-05 | 4.0249e-05 | 4.028e-05 | 3.9918e-05 | 3.8977e-05 | 3.9665e-05 | 6.3326e-05 | 6.2074e-05 | 6.4022e-05 | 6.5457e-05 | 6.5773e-05 | 6.5702e-05 | 3.7636e-05 | 4.0208e-05 | 4.5707e-05 | 4.4009e-05 | 4.006e-05 | 3.3774e-05
Option 5 AT | TAS | TAS | 8h | 0 | 0 | 1.0736e-05 | 2.0616e-05 | 2.5141e-05 | 3.2988e-05 | 2.8284e-05 | 3.1129e-05 | 3.1785e-05 | 3.0455e-05 | 3.1478e-05 | 3.0592e-05 | 3.4264e-05 | 3.5012e-05 | 3.2578e-05 | 3.3021e-05 | 3.242e-05 | 3.2908e-05 | 2.6679e-05 | 2.6947e-05 | 2.9199e-05 | 2.9449e-05 | 1.9899e-05 | 1.2895e-05
Option 5 AT | TAS | TAS | CCGT | 0 | 0 | 0 | 0 | 0 | 0 | 0 | 0 | 0 | 0 | 0 | 0 | 0 | 0 | 0 | 0 | 0 | 0 | 0 | 0 | 0 | 0 | 0 | 0
Option 5 AT | TAS | TAS | CST | 0 | 0 | 0 | 0 | 0 | 3.5e-09 | 1.2532e-07 | 1.6319e-07 | 1.2885e-07 | 7.645e-08 | 1.2065e-07 | 7.9085e-08 | 1.8845e-08 | 2.2435e-08 | 1.2465e-08 | 1.859e-08 | 7.805e-09 | 7.835e-09 | 1.106e-08 | 1.2985e-08 | 1.913e-08 | 1.427e-08 | 1.0835e-08 | 7.425e-09
Option 5 AT | TAS | TAS | Coordinated CER | 0.19311 | 0.68414 | 2.1724 | 9.5417 | 5.9114 | 8.2088 | 10.2664 | 13.7876 | 18.4218 | 20.0628 | 19.5346 | 21.0792 | 17.1488 | 17.8922 | 24.5396 | 29.9641 | 29.2711 | 36.3542 | 41.3294 | 44.7297 | 56.9518 | 64.9309 | 55.0466 | 64.4802
Option 5 AT | TAS | TAS | Distributed PV | 48.4899 | 57.2335 | 67.4082 | 71.5088 | 84.9864 | 96.3597 | 99.8711 | 107.5345 | 113.3915 | 115.4357 | 121.0385 | 123.8775 | 135.7313 | 149.8201 | 159.1868 | 162.0458 | 163.3369 | 181.826 | 204.4971 | 202.6455 | 222.4867 | 240.6556 | 249.8389 | 270.5525
Option 5 AT | TAS | TAS | Hydro | 95295.1988 | 90113.5373 | 71737.7055 | 62924.2574 | 68031.534 | 61159.0614 | 62371.8967 | 64743.4434 | 71432.8751 | 67504.536 | 66834.9522 | 68877.3243 | 67763.5255 | 64324.9204 | 38354.0948 | 34158.911 | 34685.3753 | 35708.771 | 43464.6467 | 43490.8642 | 41438.0481 | 44817.1212 | 39102.1912 | 33358.9554
Option 5 AT | TAS | TAS | OCGT | 7.302e-05 | 6.7596e-05 | 5.6283e-05 | 4.0322 | 11.7761 | 9.1544e-05 | 1.4125e-05 | 497.9964 | 536.6453 | 445.763 | 474.178 | 541.8467 | 705.0046 | 447.9127 | 466.1713 | 486.1596 | 472.2605 | 612.0675 | 761.3745 | 584.1936 | 765.4944 | 625.551 | 813.8 | 587.1691
Option 5 AT | TAS | TAS | PHES | 0 | 0 | 0 | 0 | 0 | 0 | 0 | 0 | 0 | 1.6341e-06 | 1.946e-06 | 2.1542e-06 | 3.487e-05 | 3.4059e-05 | 3.4819e-05 | 5.0542e-05 | 4.7594e-05 | 5.1295e-05 | 4.0574e-05 | 4.2748e-05 | 4.3287e-05 | 4.4005e-05 | 4.238e-05 | 4.2174e-05
Option 5 AT | TAS | TAS | Solar | 72.6389 | 176.8843 | 183.0385 | 168.6274 | 175.2591 | 204.7665 | 204.243 | 208.1303 | 179.7951 | 147.031 | 192.3304 | 194.5482 | 225.2304 | 257.0587 | 158.0543 | 150.7143 | 151.8561 | 165.2027 | 161.4044 | 153.9779 | 170.011 | 183.4515 | 151.9096 | 160.6414
Option 5 AT | TAS | TAS | Wind | 196.5735 | 195.0019 | 531.7798 | 601.5142 | 601.9102 | 664.8858 | 700.8201 | 714.8625 | 738.9227 | 913.3594 | 850.9152 | 875.009 | 895.4768 | 938.8626 | 908.6186 | 974.9177 | 995.5548 | 989.7587 | 943.4445 | 1008.8701 | 984.1033 | 1119.6595 | 1259.2418 | 1269.1096
Option 5 AT | VIC |  | 1h | 0 | 1.2299 | 1.7916 | 2.0371 | 2.0934 | 2.0991 | 2.0405 | 2.0812 | 2.1827 | 2.146 | 1.8744 | 1.8883 | 1.5555 | 1.2738 | 1.1902 | 1.3585 | 1.3826 | 1.3374 | 1.2652 | 1.2047 | 1.3723 | 1.5941 | 1.1009 | 1.1897
Option 5 AT | VIC |  | 2h | 78.329 | 250.9501 | 338.3278 | 391.5189 | 415.1965 | 451.0341 | 473.8666 | 467.7045 | 508.323 | 480.5877 | 378.668 | 369.854 | 280.5369 | 253.9911 | 253.4291 | 246.7549 | 234.7757 | 242.0256 | 219.8236 | 185.4888 | 197.169 | 186.9667 | 148.672 | 160.3174
Option 5 AT | VIC |  | 4h | 0 | 187.9143 | 361.024 | 458.1108 | 488.286 | 511.4517 | 515.7919 | 503.9359 | 540.0166 | 510.8328 | 418.0996 | 408.442 | 332.0768 | 325.7705 | 335.2747 | 343.3021 | 330.0825 | 350.3578 | 361.9003 | 326.848 | 351.7337 | 59.5889 | 23.4766 | 25.3728
Option 5 AT | VIC |  | 8h | 0 | 0 | 0.00025721 | 0.00030035 | 0.00033545 | 0.00037053 | 0.00032914 | 0.00034492 | 0.00036016 | 0.00035096 | 0.00030755 | 0.00029951 | 386.2745 | 1061.9562 | 1342.9406 | 1397.4073 | 1352.2915 | 1390.8748 | 1345.3962 | 1204.9778 | 1519.472 | 1783.6861 | 1728.1696 | 1803.3958
Option 5 AT | VIC |  | Brown Coal | 168328 | 138154.4914 | 83401.831 | 57331.5349 | 57331.5349 | 57488.6076 | 57331.5349 | 0 | 0 | 0 | 0 | 0 | 0 | 0 | 0 | 0 | 0 | 0 | 0 | 0 | 0 | 0 | 0 | 0
Option 5 AT | VIC |  | CCGT | 2995.92 | 6508.944 | 7489.8 | 6300.975 | 5994.7548 | 2248.3629 | 5005.5256 | 5096.0631 | 5274.4756 | 4992.9246 | 5683.0987 | 4770.9713 | 2169.7664 | 3957.7563 | 0 | 0 | 0 | 0 | 0 | 0 | 0 | 0 | 0 | 0
Option 5 AT | VIC |  | Coordinated CER | 6.523 | 21.2301 | 45.9482 | 76.1282 | 111.8443 | 150.3586 | 186.1131 | 227.9598 | 309.3464 | 352.7881 | 321.7335 | 348.2555 | 332.9428 | 346.6208 | 399.9606 | 475.1029 | 494.2681 | 553.9664 | 617.8599 | 644.4399 | 787.1095 | 920.7068 | 786.9949 | 922.1994
Option 5 AT | VIC |  | Distributed PV | 673.5128 | 803.289 | 938.089 | 959.3174 | 1274.8758 | 1365.4482 | 1441.8625 | 1560.9343 | 1695.5918 | 1715.5484 | 1771.7453 | 1885.5762 | 2028.4026 | 2304.9402 | 2385.4006 | 2468.1974 | 2279.1306 | 2584.9583 | 2923.126 | 2914.9154 | 3311.8868 | 3443.2619 | 3614.5509 | 3875.3043
Option 5 AT | VIC |  | Hydro | 30436.157 | 28878.6054 | 23907.123 | 25734.4568 | 25448.1256 | 23557.403 | 20908.2326 | 12618.4137 | 18060.3375 | 18805.1509 | 12981.9436 | 14965.0098 | 9635.8113 | 6688.2115 | 10195.1426 | 5840.9065 | 9615.6106 | 11559.6119 | 10648.5859 | 9387.1563 | 10401.5479 | 11834.4381 | 9913.9592 | 7115.0924
Option 5 AT | VIC |  | OCGT | 1608.9924 | 4218.8489 | 8109.9465 | 9129.5817 | 11778.4329 | 4201.2037 | 10303.5123 | 11380.6446 | 11620.8022 | 13298.0654 | 13257.8913 | 13044.9603 | 4929.7122 | 9103.9637 | 9919.2611 | 11583.9905 | 13140.3802 | 7263.4524 | 13820.4468 | 11850.6567 | 17737.8286 | 5472.3219 | 15582.439 | 9757.6251
Option 5 AT | VIC |  | Offshore Wind | 0 | 0 | 0 | 0 | 0 | 840.1274 | 1137.6945 | 1473.2293 | 1692.7693 | 2200.4211 | 2616.9285 | 2959.7673 | 3501.4399 | 3681.2453 | 3795.785 | 3683.3585 | 3797.042 | 3884.5425 | 3831.8608 | 3990.3994 | 3703.0188 | 3755.3647 | 3802.1306 | 3971.9567
Option 5 AT | VIC |  | Solar | 401.5791 | 842.3398 | 932.0886 | 859.3994 | 892.3239 | 830.5359 | 995.3049 | 1129.5092 | 1215.208 | 1196.8906 | 1107.8341 | 1091.6066 | 1443.3699 | 2034.5568 | 2400.906 | 2450.1067 | 2431.3782 | 2580.5921 | 2460.9357 | 2343.5547 | 2780.6097 | 2870.2234 | 2594.8695 | 2708.8133
Option 5 AT | VIC |  | Wind | 1546.3978 | 1873.0448 | 2750.4789 | 3137.8564 | 3086.7919 | 2989.2318 | 2891.2976 | 3283.7429 | 3379.7909 | 3363.1034 | 3886.2104 | 3975.7584 | 3572.9102 | 3109.5132 | 3239.2701 | 3469.6018 | 3383.0597 | 3626.1758 | 3675.584 | 4071.9046 | 3875.6227 | 3954.882 | 4303.917 | 4446.5433
Option 5 AT | VIC | MEL | 2h | 35.0998 | 68.6472 | 103.3168 | 142.354 | 156.325 | 167.8481 | 183.0873 | 186.2701 | 199.5879 | 190.0155 | 148.9342 | 146.7177 | 109.5184 | 100.126 | 99.4898 | 87.8878 | 84.7454 | 90.9372 | 78.8015 | 70.1038 | 60.6963 | 68.2571 | 56.295 | 58.9057
Option 5 AT | VIC | MEL | 4h | 0 | 160.6802 | 251.3572 | 316.4145 | 335.8361 | 348.7714 | 350.1583 | 343.3696 | 364.0365 | 347.8711 | 288.0688 | 282.4617 | 242.3883 | 241.615 | 248.9115 | 253.3214 | 240.7707 | 258.5293 | 270.2873 | 244.9799 | 254.9054 | 28.599 | 2.003e-05 | 2.0426e-05
Option 5 AT | VIC | MEL | 8h | 0 | 0 | 6.1249e-05 | 7.3198e-05 | 7.8051e-05 | 8.7344e-05 | 7.7889e-05 | 8.0256e-05 | 8.3721e-05 | 8.1876e-05 | 7.1489e-05 | 6.8813e-05 | 172.4627 | 289.2587 | 299.4974 | 299.279 | 291.6363 | 314.4573 | 319.382 | 291.6646 | 305.1289 | 494.3556 | 423.9301 | 447.4154
Option 5 AT | VIC | MEL | CCGT | 2995.92 | 6508.944 | 7489.8 | 6300.975 | 5994.7548 | 2248.3629 | 5005.5256 | 5096.0631 | 5274.4756 | 4992.9246 | 5683.0987 | 4770.9713 | 2169.7664 | 3957.7563 | 0 | 0 | 0 | 0 | 0 | 0 | 0 | 0 | 0 | 0
Option 5 AT | VIC | MEL | Coordinated CER | 4.4336 | 15.0272 | 33.4411 | 55.4176 | 83.8747 | 114.4376 | 141.9399 | 175.2281 | 238.0811 | 272.5197 | 250.5916 | 269.5305 | 258.3106 | 268.3672 | 308.2041 | 368.565 | 380.8152 | 426.3419 | 478.7211 | 508.8156 | 603.6814 | 696.1915 | 602.1842 | 716.3465
Option 5 AT | VIC | MEL | Distributed PV | 448.2492 | 534.3782 | 625.1541 | 635.4599 | 842.2058 | 904.1802 | 959.6462 | 1039.334 | 1126.4132 | 1136.3807 | 1170.7356 | 1252.7787 | 1341.7815 | 1530.9663 | 1585.7174 | 1621.0924 | 1531.9367 | 1724.8154 | 1948.5193 | 1914.1808 | 2150.6221 | 2248.1265 | 2370.1735 | 2546.4418
Option 5 AT | VIC | MEL | OCGT | 376.3856 | 1469.0632 | 2930.0987 | 1966.8836 | 2914.8068 | 1123.1672 | 2356.8417 | 2536.2843 | 2755.6814 | 3575.7627 | 3540.9588 | 3343.8023 | 1723.2488 | 3409.4496 | 3548.3361 | 4938.3025 | 6486.881 | 3856.713 | 5613.4377 | 4840.1183 | 7937.2616 | 4376.4175 | 9274.8291 | 6002.6635
Option 5 AT | VIC | MEL | Solar | 56.1657 | 60.8306 | 65.7817 | 60.8739 | 64.2569 | 62.383 | 63.402 | 69.6806 | 70.249 | 66.0852 | 63.7674 | 64.9163 | 65.0332 | 69.8108 | 71.5212 | 64.2397 | 55.7221 | 60.2136 | 65.5137 | 60.9935 | 64.4154 | 65.8537 | 65.8057 | 69.617
Option 5 AT | VIC | SEV | 2h | 4.1678 | 13.9559 | 24.274 | 32.8972 | 35.7999 | 39.4943 | 40.6302 | 41.381 | 43.6452 | 41.2411 | 33.3579 | 31.6176 | 21.5836 | 20.759 | 22.0373 | 22.3278 | 21.4509 | 17.7612 | 17.8716 | 10.4499 | 11.396 | 5.4094 | 4.3172 | 4.6143
Option 5 AT | VIC | SEV | 4h | 0 | 22.8541 | 53.9668 | 75.9004 | 79.8571 | 84.215 | 86.1787 | 85.6814 | 90.4499 | 84.0327 | 69.0517 | 65.3814 | 48.5823 | 43.9361 | 48.0013 | 49.0204 | 48.0165 | 50.1106 | 51.8372 | 48.012 | 52.3927 | 0 | 0 | 0
Option 5 AT | VIC | SEV | 8h | 0 | 0 | 5.6347e-05 | 6.9295e-05 | 7.4171e-05 | 8.2226e-05 | 7.2866e-05 | 7.5564e-05 | 7.8676e-05 | 7.6229e-05 | 6.5565e-05 | 6.3183e-05 | 0.0002134 | 0.00030291 | 0.00031569 | 0.00031427 | 0.00030573 | 0.00031912 | 0.00025826 | 0.00025116 | 0.00026438 | 0.00028513 | 0.00021641 | 0.00021963
Option 5 AT | VIC | SEV | Brown Coal | 168328 | 138154.4914 | 83401.831 | 57331.5349 | 57331.5349 | 57488.6076 | 57331.5349 | 0 | 0 | 0 | 0 | 0 | 0 | 0 | 0 | 0 | 0 | 0 | 0 | 0 | 0 | 0 | 0 | 0
Option 5 AT | VIC | SEV | Coordinated CER | 0.42261 | 1.4051 | 2.9566 | 5.3457 | 7.1992 | 9.3931 | 11.5462 | 13.9362 | 18.3086 | 20.4947 | 19.1395 | 20.9347 | 18.0957 | 19.2984 | 22.3972 | 27.9196 | 28.7529 | 33.1662 | 38.294 | 40.197 | 47.0812 | 56.1178 | 47.6559 | 56.8635
Option 5 AT | VIC | SEV | Distributed PV | 49.8058 | 60.8821 | 72.821 | 76.0913 | 89.7995 | 98.0839 | 102.5591 | 111.2892 | 121.2233 | 121.9209 | 126.9084 | 136.023 | 147.1453 | 168.1682 | 174.8726 | 185.4632 | 176.0921 | 200.9276 | 227.9969 | 227.1755 | 252.8057 | 264.6736 | 272.1333 | 292.1724
Option 5 AT | VIC | SEV | OCGT | 13.8193 | 0.00081177 | 0.00096181 | 191.187 | 1184.2027 | 376.646 | 675.4686 | 871.1936 | 1072.0594 | 938.0908 | 814.6859 | 1840.7853 | 557.5952 | 386.2749 | 1088.6855 | 1129.0676 | 1347.2958 | 151.2414 | 876.9973 | 802.922 | 1305.9729 | 501.0179 | 1713.0929 | 937.878
Option 5 AT | VIC | SEV | Offshore Wind | 0 | 0 | 0 | 0 | 0 | 812.3896 | 879.4057 | 1208.0533 | 1426.4057 | 1920.6722 | 2074.5318 | 2280.4063 | 2838.9208 | 3099.8592 | 3199.0047 | 3070.8926 | 3169.376 | 3206.6901 | 3171.7104 | 3331.4829 | 3090.5399 | 3143.0511 | 3170.0707 | 3331.016
Option 5 AT | VIC | SEV | Solar | 51.8647 | 229.4714 | 260.9036 | 245.6398 | 250.2536 | 234.674 | 245.4395 | 260.4894 | 265.4318 | 240.3939 | 211.4869 | 211.8376 | 189.5784 | 176.4707 | 184.3984 | 195.6701 | 199.9934 | 206.2524 | 197.2892 | 197.3788 | 207.1394 | 211.9675 | 194.7098 | 215.1279
Option 5 AT | VIC | SEV | Wind | 33.4626 | 35.4965 | 64.3692 | 74.6047 | 65.096 | 64.1256 | 66.8508 | 67.6441 | 65.7347 | 72.8047 | 65.0419 | 67.2745 | 60.7147 | 54.3356 | 24.5652 | 27.6696 | 29.8668 | 29.2655 | 26.9689 | 32.8653 | 28.9366 | 28.5235 | 28.6599 | 29.3415
Option 5 AT | VIC | WNV | 1h | 0 | 1.2299 | 1.7916 | 2.0371 | 2.0934 | 2.0991 | 2.0405 | 2.0812 | 2.1827 | 2.146 | 1.8744 | 1.8883 | 1.5555 | 1.2738 | 1.1902 | 1.3585 | 1.3826 | 1.3374 | 1.2652 | 1.2047 | 1.3723 | 1.5941 | 1.1009 | 1.1897
Option 5 AT | VIC | WNV | 2h | 39.0613 | 168.347 | 210.737 | 216.2677 | 223.0715 | 243.6917 | 250.1491 | 240.0534 | 265.0899 | 249.331 | 196.3758 | 191.5186 | 149.4349 | 133.1061 | 131.9019 | 136.5392 | 128.5794 | 133.3272 | 123.1505 | 104.9351 | 125.0767 | 113.3002 | 88.0598 | 96.7975
Option 5 AT | VIC | WNV | 4h | 0 | 4.38 | 55.7001 | 65.7959 | 72.5928 | 78.4653 | 79.4548 | 74.8849 | 85.5302 | 78.929 | 60.9791 | 60.599 | 41.1063 | 40.2194 | 38.3619 | 40.9603 | 41.2953 | 41.7179 | 39.7758 | 33.8562 | 44.4356 | 30.9899 | 23.4766 | 25.3727
Option 5 AT | VIC | WNV | 8h | 0 | 0 | 0.00013961 | 0.00015786 | 0.00018323 | 0.00020096 | 0.00017839 | 0.0001891 | 0.00019777 | 0.00019286 | 0.0001705 | 0.00016751 | 213.8116 | 772.6972 | 1043.4428 | 1098.128 | 1060.6549 | 1076.4172 | 1026.0139 | 913.3129 | 1214.3428 | 1289.3302 | 1304.2393 | 1355.9801
Option 5 AT | VIC | WNV | Coordinated CER | 1.6667 | 4.7978 | 9.5504 | 15.3649 | 20.7703 | 26.5279 | 32.6269 | 38.7956 | 52.9567 | 59.7737 | 52.0023 | 57.7903 | 56.5365 | 58.9552 | 69.3593 | 78.6182 | 84.7 | 94.4584 | 100.8448 | 95.4273 | 136.3469 | 168.3974 | 137.1548 | 148.9893
Option 5 AT | VIC | WNV | Distributed PV | 175.4577 | 208.0287 | 240.114 | 247.7662 | 342.8705 | 363.1841 | 379.6572 | 410.3111 | 447.9553 | 457.2468 | 474.1013 | 496.7744 | 539.4758 | 605.8057 | 624.8106 | 661.6418 | 571.1017 | 659.2152 | 746.6097 | 773.5591 | 908.459 | 930.4619 | 972.2441 | 1036.6901
Option 5 AT | VIC | WNV | Hydro | 30436.157 | 28878.6054 | 23907.123 | 25734.4568 | 25448.1256 | 23557.403 | 20908.2326 | 12618.4137 | 18060.3375 | 18805.1509 | 12981.9436 | 14965.0098 | 9635.8113 | 6688.2115 | 10195.1426 | 5840.9065 | 9615.6106 | 11559.6119 | 10648.5859 | 9387.1563 | 10401.5479 | 11834.4381 | 9913.9592 | 7115.0924
Option 5 AT | VIC | WNV | OCGT | 1218.7875 | 2749.7849 | 5179.8468 | 6971.511 | 7679.4233 | 2701.3904 | 7271.202 | 7973.1667 | 7793.0614 | 8784.2118 | 8902.2466 | 7860.3728 | 2648.8682 | 5308.2392 | 5282.2394 | 5516.6204 | 5306.2035 | 3255.4979 | 7330.0118 | 6207.6164 | 8494.594 | 594.8865 | 4594.517 | 2817.0836
Option 5 AT | VIC | WNV | Offshore Wind | 0 | 0 | 0 | 0 | 0 | 27.7378 | 258.2887 | 265.176 | 266.3637 | 279.7489 | 542.3967 | 679.3611 | 662.5191 | 581.3861 | 596.7803 | 612.466 | 627.666 | 677.8525 | 660.1504 | 658.9165 | 612.4789 | 612.3136 | 632.06 | 640.9407
Option 5 AT | VIC | WNV | Solar | 293.5488 | 552.0379 | 605.4033 | 552.8857 | 577.8134 | 533.479 | 686.4634 | 799.3393 | 879.5273 | 890.4115 | 832.5799 | 814.8526 | 1188.7584 | 1788.2754 | 2144.9864 | 2190.1969 | 2175.6627 | 2314.1261 | 2198.1328 | 2085.1824 | 2509.055 | 2592.4021 | 2334.3539 | 2424.0684
Option 5 AT | VIC | WNV | Wind | 1512.9352 | 1837.5483 | 2686.1097 | 3063.2517 | 3021.696 | 2925.1061 | 2824.4468 | 3216.0987 | 3314.0562 | 3290.2988 | 3821.1685 | 3908.4839 | 3512.1954 | 3055.1776 | 3214.7048 | 3441.9322 | 3353.1929 | 3596.9102 | 3648.6151 | 4039.0393 | 3846.6862 | 3926.3585 | 4275.257 | 4417.2018
Option 6 AT | NEM |  | 12h | 0 | 0 | 11.9343 | 369.6071 | 370.2978 | 376.724 | 355.6682 | 322.1936 | 372.5433 | 343.2596 | 275.6 | 286.6782 | 235.5865 | 211.6805 | 180.9568 | 192.8079 | 176.2305 | 166.3916 | 155.1453 | 142.8757 | 171.8363 | 189.0184 | 168.1459 | 172.3246
Option 6 AT | NEM |  | 1h | 16.7913 | 65.048 | 79.238 | 90.8435 | 84.4933 | 84.1303 | 70.4483 | 62.8539 | 75.6944 | 81.8508 | 66.0475 | 64.8895 | 55.094 | 46.4916 | 41.7295 | 42.859 | 40.4641 | 34.4289 | 32.5827 | 31.1373 | 31.2638 | 40.6214 | 38.7393 | 39.1646
Option 6 AT | NEM |  | 24h | 0 | 0 | 0 | 0 | 0 | 0 | 0 | 0 | 0 | 3.0496e-06 | 3.5615e-06 | 4.1646e-06 | 4.7756e-06 | 5.1903e-06 | 5.4539e-06 | 6.1517e-06 | 6.0694e-06 | 6.9328e-06 | 5.9655e-06 | 6.2723e-06 | 6.2107e-06 | 6.3129e-06 | 6.1707e-06 | 6.1935e-06
Option 6 AT | NEM |  | 2h | 319.2972 | 894.2049 | 1057.3068 | 1179.856 | 1281.8655 | 1329.7376 | 1308.4326 | 1223.1604 | 1313.2447 | 1314.8357 | 1075.209 | 1050.4151 | 848.123 | 803.6494 | 795.0866 | 804.3245 | 810.1988 | 779.2624 | 737.9546 | 644.8555 | 692.9074 | 602.9458 | 592.3179 | 567.6467
Option 6 AT | NEM |  | 4h | 142.9784 | 733.8823 | 1011.3798 | 1179.5763 | 1245.7548 | 1307.0279 | 1265.3267 | 1215.8245 | 1302.9362 | 1262.4256 | 1093.8956 | 1075.4751 | 930.3092 | 929.9633 | 942.0442 | 951.3533 | 902.6946 | 1058.8488 | 1096.5156 | 977.9982 | 939.7413 | 442.7846 | 350.7651 | 314.8892
Option 6 AT | NEM |  | 8h | 73.3922 | 306.0601 | 2297.8134 | 4192.7268 | 5210.252 | 5197.7662 | 4749.5084 | 5380.0879 | 6081.3665 | 6883.1244 | 5527.6658 | 5339.1674 | 5530.1991 | 7058.716 | 7850.3978 | 7907.6325 | 7734.7735 | 8570.692 | 8444.2802 | 8508.4562 | 9601.1851 | 10608.9355 | 10550.1236 | 10491.8023
Option 6 AT | NEM |  | Biomass | 3109.463 | 2702.9598 | 2422.5965 | 1920.8987 | 1675.9926 | 1666.9718 | 1006.6481 | 1003.5326 | 1000.9349 | 1043.8916 | 989.1595 | 758.2083 | 267.2824 | 301.6841 | 409.0707 | 366.0106 | 501.0918 | 405.667 | 494.9663 | 458.9391 | 445.2493 | 541.7052 | 494.7019 | 393.7883
Option 6 AT | NEM |  | Black Coal | 457253.043 | 390187.956 | 163190.6973 | 51455.5673 | 14615.0253 | 0 | 0 | 0 | 0 | 0 | 0 | 0 | 0 | 0 | 0 | 0 | 0 | 0 | 0 | 0 | 0 | 0 | 0 | 0
Option 6 AT | NEM |  | Brown Coal | 168582.9864 | 138154.4913 | 83401.831 | 57331.5349 | 57331.5349 | 57488.6076 | 57331.5349 | 0 | 0 | 0 | 0 | 0 | 0 | 0 | 0 | 0 | 0 | 0 | 0 | 0 | 0 | 0 | 0 | 0
Option 6 AT | NEM |  | CCGT | 165393.369 | 125805.6344 | 80540.084 | 75071.219 | 65046.6696 | 57952.3363 | 48527.2134 | 40637.0103 | 42203.5393 | 40438.9981 | 37944.9663 | 24677.1439 | 7894.3797 | 12568.5801 | 9466.4841 | 9645.9731 | 9581.2317 | 6955.4488 | 12045.404 | 12697.6339 | 18366.3296 | 15247.5895 | 19862.3798 | 20540.2381
Option 6 AT | NEM |  | CST | 0 | 0 | 0 | 0 | 0 | 4.4e-09 | 4.7005e-08 | 4.655e-08 | 6.23e-08 | 4.518e-08 | 6.1225e-08 | 4.6295e-08 | 2.638e-08 | 3.819e-08 | 2.4195e-08 | 2.6515e-08 | 4.951e-08 | 1.0283e-07 | 1.806e-08 | 2.4515e-08 | 1.459e-08 | 2.12e-08 | 1.514e-08 | 0
Option 6 AT | NEM |  | Coordinated CER | 51.1494 | 121.0369 | 207.2909 | 324.4207 | 441.3948 | 568.7847 | 671.5676 | 802.575 | 1045.3615 | 1228.0983 | 1168.2321 | 1325.3461 | 1346.4999 | 1448.2258 | 1648.22 | 1846.3726 | 2002.3752 | 2259.28 | 2441.777 | 2582.1126 | 3005.0954 | 3693.7509 | 3469.1321 | 4041.9262
Option 6 AT | NEM |  | DSP | 0 | 0 | 0 | 0 | 0 | 0 | 0 | 0 | 0 | 0 | 0 | 0 | 0 | 0 | 0 | 0 | 0 | 0 | 0 | 0 | 0 | 0 | 0 | 0
Option 6 AT | NEM |  | Distributed PV | 3245.162 | 3760.0183 | 4276.7601 | 4605.2855 | 5355.2279 | 5791.423 | 6069.4894 | 6612.8807 | 6977.9957 | 7232.935 | 7239.5971 | 7502.1072 | 8158.2757 | 9216.3168 | 9719.2665 | 9819.1318 | 9134.7121 | 10263.2013 | 11469.1764 | 12043.3957 | 12817.2227 | 13506.7685 | 14075.0935 | 15244.3967
Option 6 AT | NEM |  | H2 Reciprocating Engine | 0 | 0 | 3.2465e-05 | 1960.1856 | 5320.4621 | 5953.8656 | 4205.8253 | 2559.5104 | 2532.7568 | 2649.604 | 2127.7034 | 3480.3296 | 614.8667 | 1184.6037 | 1448.1764 | 1132.7055 | 887.8763 | 1111.6553 | 2756.4099 | 1710.0203 | 2645.3486 | 1221.1928 | 2345.1603 | 1966.6822
Option 6 AT | NEM |  | Hydro | 173246.961 | 172528.9502 | 137170.0629 | 132478.9957 | 140438.5911 | 132360.4504 | 115367.8807 | 105896.8698 | 126455.1593 | 124382.0957 | 107124.153 | 114758.662 | 100936.0465 | 87847.3454 | 67386.0435 | 52928.6121 | 60020.2011 | 67374.0234 | 69350.9197 | 73362.9422 | 66673.753 | 78956.996 | 68966.3942 | 53377.0491
Option 6 AT | NEM |  | Liquid Fuel | 638.4579 | 0.00024407 | 67.248 | 1684.6372 | 2671.7214 | 1453.1617 | 1632.1259 | 887.4498 | 781.1985 | 977.9752 | 775.542 | 915.064 | 345.6098 | 515.6787 | 576.1268 | 603.182 | 844.3593 | 86.7358 | 890.0005 | 937.8155 | 247.233 | 34.9447 | 105.6502 | 72.5631
Option 6 AT | NEM |  | OCGT | 13796.9574 | 11363.6396 | 13469.4894 | 45225.3216 | 55232.3743 | 46802.8159 | 70355.0729 | 52043.9238 | 54214.5869 | 57806.3877 | 61606.1069 | 59411.9437 | 19468.0563 | 33208.4321 | 36469.0471 | 39586.7544 | 33883.1709 | 21592.1832 | 38876.3015 | 46177.7776 | 65354.7763 | 35353.5504 | 62948.3818 | 53281.2983
Option 6 AT | NEM |  | Offshore Wind | 0 | 0 | 0 | 0 | 0 | 840.8087 | 1139.7793 | 1474.1556 | 1692.8764 | 2200.6809 | 2611.3475 | 2949.2303 | 4485.536 | 4760.7946 | 5214.7008 | 5073.2723 | 5580.5208 | 5447.8972 | 5549.2831 | 5816.1668 | 5531.0459 | 5669.7111 | 6324.8922 | 6472.1539
Option 6 AT | NEM |  | PHES | 102.1573 | 317.5232 | 818.5272 | 1649.085 | 1703.166 | 1774.078 | 1738.1632 | 1740.9367 | 1845.0354 | 2247.5028 | 2114.1858 | 2296.0658 | 1975.1269 | 1603.9939 | 1471.4606 | 1557.2926 | 1862.9641 | 1737.9698 | 1486.936 | 1413.4491 | 1583.9146 | 1871.1409 | 1644.5103 | 1712.6194
Option 6 AT | NEM |  | Solar | 3321.911 | 5414.1951 | 6074.1973 | 7021.6245 | 7589.8248 | 7622.8925 | 8559.0836 | 9066.0445 | 10045.0208 | 11072.837 | 10597.1894 | 10924.2813 | 11213.3769 | 12614.8976 | 13106.4319 | 13881.5207 | 14035.0353 | 14800.4336 | 14828.8065 | 14819.7791 | 16215.1115 | 17060.168 | 17092.4708 | 17397.4892
Option 6 AT | NEM |  | Wind | 4184.7362 | 4600.382 | 9239.9147 | 11014.1009 | 11674.252 | 12239.8999 | 12555.5809 | 14417.4288 | 15138.7704 | 15065.4349 | 16501.3028 | 16972.0876 | 16793.2153 | 15631.2787 | 16099.2073 | 16936.9462 | 17152.1261 | 17576.191 | 17875.925 | 18649.5176 | 18539.2786 | 19212.8261 | 19184.4804 | 20027.8353
Option 6 AT | NSW |  | 12h | 0 | 0 | 11.9343 | 369.6071 | 370.2978 | 376.724 | 355.6682 | 322.1936 | 372.5433 | 343.2596 | 275.6 | 286.6782 | 235.5865 | 211.6805 | 180.9568 | 192.8079 | 176.2305 | 166.3916 | 155.1453 | 142.8757 | 171.8363 | 189.0184 | 168.1459 | 172.3246
Option 6 AT | NSW |  | 1h | 11.0405 | 27.2062 | 28.3336 | 30.5671 | 27.8626 | 28.2662 | 23.9763 | 20.7807 | 24.3167 | 24.1166 | 19.468 | 17.8782 | 14.6913 | 15.2274 | 13.3237 | 12.4149 | 14.8088 | 11.4822 | 11.7791 | 11.2352 | 11.8763 | 15.1133 | 14.1687 | 14.7907
Option 6 AT | NSW |  | 2h | 24.467 | 112.907 | 139.2619 | 167.1773 | 244.6492 | 244.6903 | 222.4645 | 210.5772 | 233.9909 | 227.13 | 195.1545 | 187.1628 | 173.3652 | 188.4448 | 182.2622 | 181.8553 | 175.1902 | 170.5743 | 175.4188 | 164.6399 | 186.2774 | 191.5852 | 252.8927 | 259.3458
Option 6 AT | NSW |  | 4h | 110.1533 | 432.7753 | 489.3784 | 539.5203 | 574.503 | 613.7361 | 579.3606 | 566.2554 | 614.1989 | 602.5805 | 533.7447 | 533.0575 | 492.9167 | 508.1887 | 508.1357 | 505.8817 | 463.2514 | 469.5896 | 480.9345 | 373.601 | 337.2365 | 190.3608 | 157.5487 | 167.6493
Option 6 AT | NSW |  | 8h | 73.3922 | 306.0601 | 1577.5664 | 2849.1111 | 3164.7668 | 3138.9822 | 2187.5092 | 2676.4465 | 3151.3232 | 3745.6146 | 2805.1269 | 2584.3823 | 2553.7012 | 2904.8769 | 3103.5293 | 3008.9491 | 2906.2993 | 3371.5079 | 3247.5385 | 3497.5194 | 3677.3823 | 3987.4977 | 3714.4067 | 3646.4313
Option 6 AT | NSW |  | Black Coal | 247862.1892 | 227699.9279 | 92885.5982 | 22450.8672 | 9618.6568 | 0 | 0 | 0 | 0 | 0 | 0 | 0 | 0 | 0 | 0 | 0 | 0 | 0 | 0 | 0 | 0 | 0 | 0 | 0
Option 6 AT | NSW |  | CCGT | 21601.4679 | 21103.7515 | 20996.426 | 10737.3361 | 10563.2759 | 10270.6222 | 7333.497 | 7496.4812 | 8217.6684 | 7766.4112 | 8068.1465 | 6046.536 | 3198.7932 | 3549.337 | 3569.8925 | 3214.1158 | 2780.4803 | 1832.9682 | 1906.1511 | 2386.9775 | 2494.9637 | 2475.6448 | 2687.3259 | 2093.1336
Option 6 AT | NSW |  | CST | 0 | 0 | 0 | 0 | 0 | 4.4e-09 | 4.7005e-08 | 4.655e-08 | 6.23e-08 | 4.518e-08 | 6.1225e-08 | 4.6295e-08 | 2.638e-08 | 3.819e-08 | 2.4195e-08 | 2.6515e-08 | 4.951e-08 | 1.0283e-07 | 1.806e-08 | 2.4515e-08 | 1.459e-08 | 2.12e-08 | 1.514e-08 | 0
Option 6 AT | NSW |  | Coordinated CER | 15.2653 | 46.5933 | 78.8516 | 120.8853 | 174.8008 | 221.7852 | 256.5878 | 307.291 | 405.172 | 471.9093 | 454.9613 | 533.6577 | 568.9534 | 634.7771 | 705.775 | 777.9341 | 807.8307 | 917.7373 | 971.0897 | 1030.8256 | 1188.7059 | 1452.6014 | 1389.9968 | 1639.9926
Option 6 AT | NSW |  | DSP | 0 | 0 | 0 | 0 | 0 | 0 | 0 | 0 | 0 | 0 | 0 | 0 | 0 | 0 | 0 | 0 | 0 | 0 | 0 | 0 | 0 | 0 | 0 | 0
Option 6 AT | NSW |  | Distributed PV | 1129.6041 | 1277.4824 | 1483.4663 | 1631.9836 | 1864.1608 | 2054.3568 | 2123.414 | 2382.3867 | 2471.1866 | 2551.7515 | 2558.4174 | 2608.554 | 2915.841 | 3304.4828 | 3543.2355 | 3508.2752 | 3294.1092 | 3602.6051 | 4140.3157 | 4439.9093 | 4583.9736 | 4904.6991 | 5004.7988 | 5560.4371
Option 6 AT | NSW |  | Hydro | 37503.3331 | 45014.802 | 34824.6183 | 37175.8193 | 41552.971 | 42508.311 | 28499.1521 | 24569.7565 | 34337.4055 | 35718.7823 | 24948.3246 | 24332.6148 | 19582.7358 | 14599.6552 | 17363.5282 | 11431.0571 | 14079.099 | 19167.4421 | 13187.7422 | 18632.2536 | 13218.6055 | 20987.1108 | 18688.6197 | 11358.3066
Option 6 AT | NSW |  | OCGT | 1040.8475 | 5932.798 | 2541.8134 | 24608.6932 | 29718.79 | 31794.9865 | 46138.0429 | 30284.3058 | 33886.1594 | 35996.0059 | 38862.6594 | 36373.8469 | 10806.9552 | 19113.1511 | 21062.0491 | 23155.7625 | 15371.2102 | 10836.895 | 19282.3277 | 26347.2627 | 30868.3445 | 19046.4531 | 27274.9922 | 17604.8405
Option 6 AT | NSW |  | Offshore Wind | 0 | 0 | 0 | 0 | 0 | 0 | 0 | 0 | 0 | 0 | 0 | 0 | 987.6139 | 1086.368 | 1427.2496 | 1393.2776 | 1784.7733 | 1567.9305 | 1723.9603 | 1825.6632 | 1829.0395 | 1913.9426 | 2524.5547 | 2500.8096
Option 6 AT | NSW |  | PHES | 4.2289 | 57.4307 | 500.8285 | 1262.667 | 1315.059 | 1390.926 | 1382.7161 | 1410.3088 | 1483.079 | 1456.2899 | 1171.1905 | 1290.5794 | 1068.3485 | 866.1567 | 788.0228 | 880.4535 | 1020.9354 | 949.2663 | 807.0807 | 784.6483 | 874.0317 | 1043.5999 | 846.3564 | 804.1884
Option 6 AT | NSW |  | Solar | 1496.0984 | 2157.6179 | 2584.6946 | 3220.8841 | 3180.3477 | 3128.2054 | 3326.9975 | 3611.1069 | 4123.151 | 4315.3709 | 4074.0753 | 4129.292 | 4021.7484 | 4467.1229 | 4513.9409 | 4862.3761 | 4806.4764 | 5137.9061 | 5182.2758 | 5093.0375 | 5523.1963 | 5719.123 | 5658.4057 | 5773.1003
Option 6 AT | NSW |  | Wind | 791.7299 | 817.939 | 2288.4774 | 3351.4903 | 3835.2003 | 4128.4121 | 4446.5483 | 5338.4595 | 5321.7759 | 5450.0763 | 6092.2057 | 6254.0919 | 5805.0059 | 5117.5227 | 5325.5922 | 5703.5859 | 5893.3554 | 5730.4898 | 5889.1574 | 5689.123 | 5846.5837 | 6075.6719 | 5410.5119 | 5898.3071
Option 6 AT | NSW | CNSW | 12h | 0 | 0 | 11.9343 | 369.6071 | 370.2978 | 376.724 | 355.6682 | 322.1936 | 372.5433 | 343.2596 | 275.6 | 286.6782 | 235.5865 | 211.6805 | 180.9568 | 192.8079 | 176.2305 | 166.3916 | 155.1453 | 142.8757 | 171.8363 | 189.0184 | 168.1459 | 172.3246
Option 6 AT | NSW | CNSW | 2h | 1.5442 | 26.9183 | 31.3465 | 36.3545 | 37.8846 | 37.2999 | 34.2866 | 30.176 | 34.2262 | 32.4118 | 27.329 | 26.7482 | 23.1675 | 33.5947 | 37.2284 | 40.3953 | 42.2261 | 42.6112 | 43.4721 | 39.197 | 46.2321 | 43.462 | 37.654 | 42.3126
Option 6 AT | NSW | CNSW | 4h | 85.6352 | 160.0881 | 166.9663 | 192.2937 | 192.7664 | 190.742 | 179.8918 | 169.236 | 185.166 | 183.2827 | 156.5373 | 157.6961 | 139.634 | 144.9612 | 141.1333 | 146.8645 | 134.5909 | 135.5224 | 138.8767 | 136.8739 | 86.2618 | 93.6811 | 76.2985 | 80.1267
Option 6 AT | NSW | CNSW | 8h | 0 | 18.783 | 196.4868 | 287.7607 | 289.8176 | 388.005 | 698.6764 | 1021.4618 | 1152.2581 | 1411.3381 | 1192.5613 | 1191.3645 | 1421.9748 | 1861.2861 | 1970.806 | 2126.2053 | 2098.0124 | 2488.6636 | 2444.8203 | 2472.4359 | 2793.9808 | 3099.029 | 2517.214 | 2780.831
Option 6 AT | NSW | CNSW | Black Coal | 153974.9112 | 151541.501 | 69015.4902 | 22450.8672 | 9618.6568 | 0 | 0 | 0 | 0 | 0 | 0 | 0 | 0 | 0 | 0 | 0 | 0 | 0 | 0 | 0 | 0 | 0 | 0 | 0
Option 6 AT | NSW | CNSW | CST | 0 | 0 | 0 | 0 | 0 | 4.4e-09 | 4.7005e-08 | 4.655e-08 | 6.23e-08 | 4.518e-08 | 6.1225e-08 | 4.6295e-08 | 2.638e-08 | 1.8945e-08 | 1.229e-08 | 1.814e-08 | 1.97e-08 | 4.762e-08 | 1.806e-08 | 2.4515e-08 | 1.459e-08 | 2.12e-08 | 1.514e-08 | 0
Option 6 AT | NSW | CNSW | Coordinated CER | 1.1889 | 4.868 | 8.1098 | 11.6332 | 16.3508 | 20.1097 | 23.0954 | 26.1491 | 33.8141 | 38.4698 | 36.2052 | 42.5631 | 42.4265 | 47.974 | 51.7672 | 55.9986 | 61.7201 | 67.0362 | 74.1826 | 78.4771 | 87.239 | 103.5435 | 100.5755 | 109.7057
Option 6 AT | NSW | CNSW | Distributed PV | 87.8683 | 100.3758 | 118.8516 | 129.833 | 141.8961 | 156.3873 | 161.2832 | 181.318 | 197.1194 | 201.2061 | 202.6323 | 204.4135 | 229.0927 | 262.6601 | 269.8332 | 267.7979 | 250.9405 | 276.0755 | 320.6828 | 341.5102 | 351.2636 | 375.8451 | 382.8367 | 429.1027
Option 6 AT | NSW | CNSW | OCGT | 0 | 0 | 0 | 0 | 0.00014865 | 0.0001351 | 0.00010025 | 7.5694e-05 | 7.6941e-05 | 7.1943e-05 | 6.3525e-05 | 7.8576e-05 | 1.3872e-05 | 3.6547e-06 | 2.5199e-06 | 6.418e-06 | 7.3493e-06 | 2.4211e-06 | 1.5447e-06 | 2.2319e-06 | 5.6779e-06 | 6.6533e-07 | 3.1619e-06 | 2.0939e-06
Option 6 AT | NSW | CNSW | PHES | 4.2289 | 57.4307 | 76.6197 | 114.3667 | 117.5786 | 126.7254 | 127.2804 | 122.8515 | 136.3963 | 124.4858 | 104.1089 | 115.3331 | 92.4788 | 77.6555 | 70.5226 | 68.0004 | 77.7576 | 70.3752 | 59.6845 | 63.9865 | 62.3027 | 71.731 | 64.1789 | 61.0566
Option 6 AT | NSW | CNSW | Solar | 548.5121 | 860.9877 | 1189.5434 | 1956.3948 | 1923.3691 | 2035.0958 | 2379.7281 | 2625.0979 | 2934.6029 | 3251.0574 | 3002.3547 | 2999.1244 | 3079.0444 | 3464.5028 | 3361.3768 | 3648.6105 | 3563.8851 | 3867.7796 | 3939.3414 | 3829.0944 | 4140.5012 | 4292.2599 | 4180.0844 | 4340.3674
Option 6 AT | NSW | CNSW | Wind | 139.7358 | 164.1726 | 972.0469 | 2018.8262 | 2489.8746 | 2605.2981 | 2495.9234 | 3222.7912 | 3152.5015 | 3341.4374 | 3796.1422 | 3902.9844 | 3723.9506 | 3324.027 | 3407.5608 | 3633.3134 | 3747.4115 | 3475.4185 | 3615.687 | 3489.1959 | 3626.1932 | 3829.4188 | 3355.7005 | 3697.0463
Option 6 AT | NSW | NNSW | 1h | 8.9759 | 24.1088 | 24.8931 | 27.0972 | 24.4226 | 24.9173 | 20.8678 | 17.9501 | 21.105 | 20.9415 | 16.8783 | 15.2815 | 12.5773 | 13.1578 | 11.4471 | 10.3411 | 12.6612 | 11.4821 | 11.7791 | 11.2352 | 11.8762 | 15.1133 | 14.1687 | 14.7907
Option 6 AT | NSW | NNSW | 2h | 3.6527 | 36.1419 | 45.46 | 50.6095 | 46.0562 | 46.8456 | 38.7128 | 33.5003 | 41.2284 | 39.2674 | 30.9065 | 28.5627 | 23.5675 | 23.6321 | 21.4924 | 19.2939 | 22.6504 | 20.9346 | 20.7766 | 18.8618 | 22.2605 | 18.7624 | 16.3795 | 18.1341
Option 6 AT | NSW | NNSW | 8h | 52.1442 | 176.6071 | 291.571 | 316.9142 | 296.7612 | 285.5702 | 242.2731 | 234.8713 | 310.0838 | 298.448 | 239.5723 | 234.161 | 186.1536 | 213.127 | 243.3109 | 231.105 | 242.8596 | 217.6807 | 217.2272 | 205.1389 | 170.1149 | 203.6019 | 216.6933 | 240.6811
Option 6 AT | NSW | NNSW | CST | 0 | 0 | 0 | 0 | 0 | 0 | 0 | 0 | 0 | 0 | 0 | 0 | 0 | 0 | 0 | 0 | 2.0855e-08 | 4.363e-08 | 0 | 0 | 0 | 0 | 0 | 0
Option 6 AT | NSW | NNSW | Coordinated CER | 3.8434 | 7.2548 | 10.7975 | 16.8353 | 20.4861 | 25.3758 | 26.7028 | 27.5886 | 37.2849 | 44.385 | 38.0011 | 42.5691 | 45.8244 | 46.9203 | 49.6599 | 52.3663 | 67.054 | 68.8382 | 73.4059 | 77.3153 | 85.4444 | 120.5658 | 124.6994 | 138.096
Option 6 AT | NSW | NNSW | Distributed PV | 170.1718 | 191.5609 | 223.8271 | 248.9586 | 265.4207 | 291.8813 | 303.2062 | 338.051 | 349.9949 | 366.8296 | 365.0069 | 369.817 | 414.142 | 459.2348 | 492.7281 | 482.5605 | 457.853 | 492.8652 | 559.2413 | 607.9564 | 625.3343 | 668.1548 | 689.6016 | 765.6422
Option 6 AT | NSW | NNSW | PHES | 0 | 0 | 0 | 0 | 0 | 0 | 0 | 0 | 0 | 2.5521e-06 | 2.9654e-06 | 3.395e-06 | 3.9956e-06 | 3.9944e-06 | 4.1935e-06 | 4.2315e-06 | 4.3897e-06 | 5.9872e-06 | 4.9388e-06 | 4.894e-06 | 4.7813e-06 | 5.3007e-06 | 5.2703e-06 | 5.164e-06
Option 6 AT | NSW | NNSW | Solar | 153.4207 | 176.5177 | 222.2889 | 179.41 | 154.8503 | 149.0507 | 150.3543 | 179.9855 | 240.9879 | 227.2289 | 206.9768 | 224.4332 | 256.3698 | 251.6414 | 392.2782 | 400.4214 | 424.2492 | 423.5396 | 409.9626 | 420.8225 | 458.1829 | 493.9019 | 551.1673 | 599.6523
Option 6 AT | NSW | NNSW | Wind | 124.0733 | 112.2204 | 135.6951 | 126.1371 | 158.4896 | 169.414 | 657.5044 | 668.8397 | 724.0119 | 657.3615 | 919.3584 | 940.9463 | 764.0522 | 699.1226 | 764.1184 | 887.5434 | 952.08 | 1055.7046 | 1069.5516 | 1007.0365 | 1080.4564 | 1108.5872 | 1040.9309 | 1090.0514
Option 6 AT | NSW | SNSW | 1h | 2.0646 | 3.0974 | 3.4405 | 3.47 | 3.44 | 3.3489 | 3.1085 | 2.8306 | 3.2117 | 3.1751 | 2.5896 | 2.5967 | 2.114 | 2.0696 | 1.8766 | 2.0738 | 2.1476 | 0 | 0 | 0 | 0 | 0 | 0 | 0
Option 6 AT | NSW | SNSW | 2h | 11.2397 | 26.6418 | 34.7595 | 35.0038 | 35.8044 | 34.5188 | 33.0801 | 28.7384 | 32.4166 | 30.7005 | 25.7051 | 24.9278 | 21.2939 | 21.531 | 20.0784 | 21.6608 | 21.4444 | 20.8648 | 19.9223 | 18.789 | 22.8755 | 25.3369 | 111.2614 | 97.8963
Option 6 AT | NSW | SNSW | 4h | 0 | 0 | 0 | 0 | 12.6552 | 51.4972 | 48.3259 | 44.4853 | 50.8763 | 47.2286 | 36.043 | 37.2138 | 26.3026 | 22.7283 | 22.7299 | 23.044 | 25.5435 | 25.3466 | 25.0628 | 21.5563 | 24.3491 | 30.6011 | 25.2999 | 21.7881
Option 6 AT | NSW | SNSW | 8h | 21.2481 | 66.8167 | 1034.3579 | 2023.8315 | 2338.2619 | 2226.3729 | 1020.948 | 1190.4355 | 1439.3044 | 1791.3338 | 1148.4685 | 937.8757 | 733.9078 | 610.0336 | 662.6425 | 436.2257 | 367.559 | 465.0087 | 375.4073 | 620.7286 | 503.2749 | 521.1291 | 842.0993 | 624.9192
Option 6 AT | NSW | SNSW | CST | 0 | 0 | 0 | 0 | 0 | 0 | 0 | 0 | 0 | 0 | 0 | 0 | 0 | 1.9245e-08 | 1.1905e-08 | 8.375e-09 | 8.955e-09 | 1.1585e-08 | 0 | 0 | 0 | 0 | 0 | 0
Option 6 AT | NSW | SNSW | Coordinated CER | 3.7744 | 8.551 | 13.3552 | 19.2453 | 25.9749 | 32.096 | 36.0178 | 39.7233 | 55.8197 | 63.5801 | 56.852 | 62.1657 | 66.1398 | 69.2587 | 76.6902 | 83.6487 | 97.2778 | 103.9886 | 109.6491 | 113.8712 | 146.704 | 174.4163 | 155.8575 | 157.9308
Option 6 AT | NSW | SNSW | Distributed PV | 200.5233 | 225.2137 | 260.3408 | 281.7422 | 323.9875 | 353.6075 | 360.2061 | 404.9979 | 414.1071 | 426.0443 | 423.8427 | 432.8077 | 480.7492 | 545.41 | 588.875 | 591.0866 | 547.1908 | 597.3449 | 690.6211 | 728.8008 | 776.7131 | 816.452 | 821.0384 | 920.0564
Option 6 AT | NSW | SNSW | Hydro | 37503.3331 | 45014.802 | 34824.6183 | 37175.8193 | 41552.971 | 42508.311 | 28499.1521 | 24569.7565 | 34337.4055 | 35718.7823 | 24948.3246 | 24332.6148 | 19582.7358 | 14599.6552 | 17363.5282 | 11431.0571 | 14079.099 | 19167.4421 | 13187.7422 | 18632.2536 | 13218.6055 | 20987.1108 | 18688.6197 | 11358.3066
Option 6 AT | NSW | SNSW | OCGT | 1.4652e-05 | 1.8738e-05 | 1.2257e-05 | 808.3153 | 4804.3934 | 1685.8959 | 5574.4734 | 3818.3428 | 3858.9535 | 4615.2987 | 3555.4093 | 3930.4086 | 847.6895 | 2768.5916 | 3196.6687 | 4198.7115 | 3231.1998 | 1.1958e-06 | 0 | 0 | 0 | 0 | 0 | 0
Option 6 AT | NSW | SNSW | PHES | 0 | 0 | 424.2088 | 1148.3004 | 1197.4804 | 1264.2006 | 1255.4357 | 1287.4573 | 1346.6827 | 1331.8041 | 1067.0816 | 1175.2463 | 975.8696 | 788.5011 | 717.5002 | 812.4531 | 943.1777 | 878.8911 | 747.3962 | 720.6618 | 811.729 | 971.8689 | 782.1775 | 743.1318
Option 6 AT | NSW | SNSW | Solar | 629.9122 | 951.5238 | 989.7892 | 889.5526 | 918.9728 | 750.1108 | 606.2184 | 606.9276 | 749.0713 | 648.6229 | 684.8656 | 729.3972 | 495.426 | 559.3368 | 579.3608 | 630.1911 | 655.6721 | 678.3454 | 649.2378 | 647.7513 | 741.1131 | 738.6725 | 762.2734 | 646.3896
Option 6 AT | NSW | SNSW | Wind | 527.9209 | 541.546 | 1081.757 | 1112.902 | 1093.0342 | 1261.2903 | 1195.9392 | 1349.4889 | 1350.0207 | 1355.676 | 1281.2663 | 1307.2339 | 1212.5698 | 1005.4112 | 1057.7947 | 1088.9276 | 1095.03 | 1108.3119 | 1105.1265 | 1099.2651 | 1046.1315 | 1045.2553 | 916.7174 | 1013.8695
Option 6 AT | NSW | SNW | 1h | 2.7802e-06 | 3.594e-06 | 3.8322e-06 | 6.7607e-06 | 7.3923e-06 | 9.0455e-06 | 1.2144e-05 | 1.3954e-05 | 1.4469e-05 | 1.4843e-05 | 1.8421e-05 | 2.0372e-05 | 2.388e-05 | 2.4333e-05 | 2.5295e-05 | 2.7918e-05 | 3.0011e-05 | 3.3168e-05 | 1.0597e-05 | 1.065e-05 | 1.0681e-05 | 1.2175e-05 | 1.2611e-05 | 1.4169e-05
Option 6 AT | NSW | SNW | 2h | 8.0304 | 23.2051 | 27.6958 | 45.2095 | 124.9041 | 126.0261 | 116.3849 | 118.1625 | 126.1197 | 124.7503 | 111.2139 | 106.9242 | 105.3362 | 109.687 | 103.463 | 100.5052 | 88.8692 | 86.1636 | 91.2478 | 87.7922 | 94.9093 | 104.0239 | 87.5979 | 101.0028
Option 6 AT | NSW | SNW | 4h | 24.5181 | 272.6872 | 322.4122 | 347.2266 | 369.0813 | 371.4969 | 351.1428 | 352.534 | 378.1567 | 372.0693 | 341.1644 | 338.1476 | 326.9801 | 340.4991 | 344.2726 | 335.9732 | 303.117 | 308.7206 | 316.995 | 215.1709 | 226.6256 | 66.0786 | 55.9503 | 65.7344
Option 6 AT | NSW | SNW | 8h | 3.0812e-06 | 43.8533 | 55.1508 | 220.6047 | 239.926 | 239.0341 | 225.6116 | 229.6778 | 249.6768 | 244.4947 | 224.5248 | 220.9812 | 211.665 | 220.4302 | 226.7699 | 215.4131 | 197.8682 | 200.155 | 210.0837 | 199.2159 | 210.0117 | 163.7375 | 138.4 | 1.6345e-05
Option 6 AT | NSW | SNW | Black Coal | 93887.2781 | 76158.4268 | 23870.108 | 0 | 0 | 0 | 0 | 0 | 0 | 0 | 0 | 0 | 0 | 0 | 0 | 0 | 0 | 0 | 0 | 0 | 0 | 0 | 0 | 0
Option 6 AT | NSW | SNW | CCGT | 21601.4679 | 21103.7515 | 20996.426 | 10737.3361 | 10563.2759 | 10270.6222 | 7333.497 | 7496.4812 | 8217.6684 | 7766.4112 | 8068.1465 | 6046.536 | 3198.7932 | 3549.337 | 3569.8925 | 3214.1158 | 2780.4803 | 1832.9682 | 1906.1511 | 2386.9775 | 2494.9637 | 2475.6448 | 2687.3259 | 2093.1336
Option 6 AT | NSW | SNW | Coordinated CER | 6.4588 | 25.9196 | 46.5891 | 73.1715 | 111.9891 | 144.2036 | 170.7717 | 213.8299 | 278.2533 | 325.4744 | 323.903 | 386.3598 | 414.5628 | 470.6242 | 527.6576 | 585.9206 | 581.7788 | 677.8743 | 713.8521 | 761.162 | 869.3185 | 1054.0758 | 1008.8644 | 1234.2602
Option 6 AT | NSW | SNW | DSP | 0 | 0 | 0 | 0 | 0 | 0 | 0 | 0 | 0 | 0 | 0 | 0 | 0 | 0 | 0 | 0 | 0 | 0 | 0 | 0 | 0 | 0 | 0 | 0
Option 6 AT | NSW | SNW | Distributed PV | 671.0406 | 760.332 | 880.4468 | 971.4499 | 1132.8565 | 1252.4807 | 1298.7186 | 1458.0198 | 1509.9652 | 1557.6715 | 1566.9355 | 1601.5158 | 1791.8571 | 2037.1779 | 2191.7992 | 2166.8303 | 2038.1248 | 2236.3195 | 2569.7705 | 2761.6417 | 2830.6627 | 3044.2472 | 3111.3221 | 3445.6358
Option 6 AT | NSW | SNW | OCGT | 1040.8475 | 5932.798 | 2541.8134 | 23800.378 | 24914.3964 | 30109.0905 | 40563.5694 | 26465.9629 | 30027.2058 | 31380.7072 | 35307.2501 | 32443.4382 | 9959.2657 | 16344.5595 | 17865.3804 | 18957.051 | 12140.0103 | 10836.895 | 19282.3277 | 26347.2627 | 30868.3444 | 19046.4531 | 27274.9922 | 17604.8405
Option 6 AT | NSW | SNW | Offshore Wind | 0 | 0 | 0 | 0 | 0 | 0 | 0 | 0 | 0 | 0 | 0 | 0 | 987.6139 | 1086.368 | 1427.2496 | 1393.2776 | 1784.7733 | 1567.9305 | 1723.9603 | 1825.6632 | 1829.0395 | 1913.9426 | 2524.5547 | 2500.8096
Option 6 AT | NSW | SNW | Solar | 164.2534 | 168.5887 | 183.0731 | 195.5267 | 183.1555 | 193.9481 | 190.6967 | 199.0959 | 198.4889 | 188.4617 | 179.8783 | 176.3371 | 190.9082 | 191.6419 | 180.9251 | 183.1531 | 162.67 | 168.2414 | 183.734 | 195.3692 | 183.399 | 194.2888 | 164.8805 | 186.691
Option 6 AT | NSW | SNW | Wind | 0 | 0 | 98.9784 | 93.625 | 93.8018 | 92.4096 | 97.1812 | 97.3397 | 95.2418 | 95.6013 | 95.4387 | 102.9272 | 104.4333 | 88.9618 | 96.1183 | 93.8015 | 98.8339 | 91.0548 | 98.7923 | 93.6255 | 93.8026 | 92.4106 | 97.1631 | 97.3399
Option 6 AT | QLD |  | 1h | 5.7509 | 36.6094 | 49.1104 | 58.2387 | 54.5313 | 53.7712 | 44.4299 | 39.9985 | 49.226 | 55.6126 | 44.7308 | 45.1426 | 38.8724 | 29.998 | 27.2106 | 29.0871 | 24.2601 | 21.6078 | 19.5047 | 18.6871 | 17.9975 | 23.8814 | 23.4666 | 23.205
Option 6 AT | QLD |  | 2h | 123.2239 | 274.8882 | 329.6821 | 379.5962 | 367.3626 | 370.8429 | 323.4578 | 294.9216 | 314.6055 | 333.4422 | 283.0376 | 283.4424 | 230.0754 | 195.9265 | 202.9913 | 194.4803 | 217.4285 | 219.0484 | 195.1828 | 166.7123 | 159.3022 | 175.3038 | 149.2087 | 118.8606
Option 6 AT | QLD |  | 4h | 32.8251 | 69.6734 | 117.8769 | 140.0971 | 140.1431 | 135.8677 | 119.4166 | 105.2731 | 111.4862 | 114.8253 | 100.844 | 104.4978 | 81.0891 | 66.5263 | 72.5908 | 73.2002 | 81.2463 | 219.2618 | 224.6074 | 253.2101 | 223.8282 | 194.2847 | 169.4773 | 121.5077
Option 6 AT | QLD |  | 8h | 0 | 0 | 588.6198 | 1214.4288 | 1799.6668 | 1811.4176 | 2312.2302 | 2312.8406 | 2516.1477 | 2626.5755 | 2338.1842 | 2357.9605 | 2099.6411 | 2429.4628 | 2784.1898 | 2790.9376 | 2701.2003 | 3027.546 | 2989.9921 | 2991.4878 | 3154.1015 | 3335.8062 | 3088.9231 | 2968.9581
Option 6 AT | QLD |  | Biomass | 3109.463 | 2702.9598 | 2422.5965 | 1920.8987 | 1675.9926 | 1666.9718 | 1006.6481 | 1003.5326 | 1000.9349 | 1043.8916 | 989.1595 | 758.2083 | 267.2824 | 301.6841 | 409.0707 | 366.0106 | 501.0918 | 405.667 | 494.9663 | 458.9391 | 445.2493 | 541.7052 | 494.7019 | 393.7883
Option 6 AT | QLD |  | Black Coal | 209390.8537 | 162488.0282 | 70305.0992 | 29004.7001 | 4996.3684 | 0 | 0 | 0 | 0 | 0 | 0 | 0 | 0 | 0 | 0 | 0 | 0 | 0 | 0 | 0 | 0 | 0 | 0 | 0
Option 6 AT | QLD |  | CCGT | 94185.7351 | 87339.6472 | 39683.0328 | 43982.4731 | 34924.4516 | 34086.1612 | 24514.7835 | 18934.1514 | 19284.8071 | 18868.883 | 13920.2576 | 13862.1669 | 2469.5591 | 5053.4356 | 5896.5915 | 6431.8572 | 6800.7514 | 5122.4806 | 10139.2529 | 10310.6564 | 15871.3659 | 12771.9446 | 17175.0539 | 18447.1044
Option 6 AT | QLD |  | Coordinated CER | 11.0682 | 25.8688 | 44.1079 | 75.4251 | 96.8413 | 125.4982 | 145.4464 | 174.7832 | 219.173 | 272.3443 | 266.3895 | 300.004 | 318.4757 | 315.5188 | 373.9012 | 398.2271 | 483.9391 | 568.9837 | 591.0298 | 647.3498 | 693.4136 | 924.6323 | 931.2823 | 1096.7769
Option 6 AT | QLD |  | Distributed PV | 998.3587 | 1181.776 | 1305.3093 | 1455.6938 | 1564.9084 | 1672.5039 | 1777.5477 | 1908.9493 | 1980.3402 | 2098.7717 | 2073.2112 | 2093.3419 | 2273.7955 | 2555.5446 | 2736.5367 | 2759.0157 | 2522.0033 | 2913.0893 | 3148.8306 | 3436.887 | 3564.2904 | 3729.1017 | 3971.5581 | 4254.8572
Option 6 AT | QLD |  | H2 Reciprocating Engine | 0 | 0 | 3.2465e-05 | 1960.1856 | 5320.4621 | 5953.8656 | 4205.8253 | 2559.5104 | 2532.7568 | 2649.604 | 2127.7034 | 3480.3296 | 614.8667 | 1184.6037 | 1448.1764 | 1132.7055 | 887.8763 | 1111.6553 | 2756.4099 | 1710.0203 | 2645.3486 | 1221.1928 | 2345.1603 | 1966.6822
Option 6 AT | QLD |  | Hydro | 10078.7959 | 8448.6524 | 6705.1481 | 6670.5289 | 5482.8333 | 5050.5009 | 3237.6193 | 3450.2856 | 4220.6022 | 3766.9959 | 3256.2422 | 2830.2471 | 1291.9265 | 1425.3757 | 1441.7003 | 1431.9177 | 1741.7393 | 1734.7882 | 1602.2807 | 1992.472 | 1495.4839 | 1773.4448 | 1456.7722 | 1526.9198
Option 6 AT | QLD |  | Liquid Fuel | 0 | 0 | 0 | 224.5234 | 722.7737 | 316.9345 | 273.0712 | 40.136 | 0.51889 | 0 | 0 | 6.555e-09 | 167.5775 | 0 | 0 | 0 | 0 | 0 | 0 | 0 | 0 | 0 | 0 | 0
Option 6 AT | QLD |  | OCGT | 9.0194e-05 | 840.9091 | 1199.6564 | 3092.6552 | 4769.0769 | 4728.9278 | 3306.002 | 1924.1706 | 1615.5206 | 1047.7312 | 1834.0052 | 3190.1612 | 1064.9181 | 881.1363 | 1031.3778 | 802.4141 | 552.3327 | 949.8407 | 2294.9621 | 4810.4183 | 11585.1701 | 6362.7957 | 15084.4775 | 22523.5699
Option 6 AT | QLD |  | PHES | 97.9284 | 260.0925 | 317.6987 | 386.418 | 388.107 | 383.1519 | 355.4471 | 330.6279 | 361.9564 | 791.2129 | 942.9953 | 1005.4864 | 906.7784 | 737.8372 | 683.4378 | 676.8391 | 842.0287 | 788.7035 | 679.8553 | 628.8008 | 709.8829 | 827.541 | 798.1538 | 908.431
Option 6 AT | QLD |  | Solar | 1160.9529 | 1876.6693 | 2015.823 | 2392.7831 | 2813.8965 | 2851.9818 | 3256.8048 | 3268.5677 | 3602.1086 | 4266.9028 | 4199.6586 | 4402.219 | 4371.5481 | 4371.6813 | 4517.4949 | 4887.9302 | 4920.8296 | 5249.9296 | 5200.3642 | 5340.0156 | 5492.2432 | 5860.4038 | 5739.0915 | 5696.0736
Option 6 AT | QLD |  | Wind | 858.6282 | 966.6838 | 2896.7094 | 3008.1996 | 3053.2629 | 3261.6551 | 3450.844 | 3719.3974 | 4034.2306 | 3795.1804 | 4040.7321 | 4196.972 | 4767.8817 | 4936.1813 | 5034.8226 | 5187.8514 | 5304.8271 | 5349.8263 | 5479.3918 | 5886.303 | 5920.4033 | 6038.8133 | 6422.1441 | 6457.2547
Option 6 AT | QLD | CQ | 2h | 9.4368 | 25.3584 | 28.2181 | 28.9328 | 30.9092 | 29.2679 | 25.099 | 21.2846 | 23.9319 | 28.168 | 24.5303 | 26.2593 | 18.5958 | 15.9252 | 18.8929 | 22.7051 | 17.6949 | 19.7407 | 20.0464 | 20.4287 | 20.9455 | 22.9778 | 20.5419 | 21.483
Option 6 AT | QLD | CQ | 4h | 11.0172 | 32.6096 | 35.9263 | 36.3188 | 38.4544 | 36.901 | 31.7436 | 27.1421 | 30.5455 | 34.1698 | 28.033 | 29.104 | 21.9945 | 17.302 | 19.1582 | 21.1986 | 22.2689 | 21.0897 | 20.3507 | 21.3786 | 0 | 0 | 0 | 0
Option 6 AT | QLD | CQ | 8h | 0 | 0 | 8.193e-05 | 0.00023739 | 1.4912 | 1.4416 | 117.6582 | 143.2452 | 157.6705 | 179.4586 | 161.7445 | 169.8318 | 120.7152 | 131.0524 | 260.9049 | 371.882 | 510.2133 | 724.9284 | 716.9811 | 794.0563 | 847.3999 | 936.481 | 1089.3085 | 1211.7215
Option 6 AT | QLD | CQ | Black Coal | 59700.7441 | 49760.4953 | 28612.9481 | 15442.0704 | 0 | 0 | 0 | 0 | 0 | 0 | 0 | 0 | 0 | 0 | 0 | 0 | 0 | 0 | 0 | 0 | 0 | 0 | 0 | 0
Option 6 AT | QLD | CQ | Coordinated CER | 0.94945 | 2.2613 | 4.0275 | 6.6928 | 8.5142 | 10.6899 | 12.3325 | 13.2665 | 17.8115 | 23.2215 | 22.5321 | 27.1166 | 24.9819 | 23.0298 | 29.1118 | 38.5527 | 47.1269 | 57.6151 | 57.8298 | 65.3554 | 76.9099 | 92.447 | 91.0631 | 108.4293
Option 6 AT | QLD | CQ | Distributed PV | 93.3506 | 111.7299 | 124.8736 | 137.1331 | 148.8082 | 160.478 | 173.146 | 196.3332 | 204.2053 | 215.2641 | 214.5762 | 217.6252 | 233.9938 | 268.6141 | 290.8894 | 271.7922 | 258.3526 | 300.6123 | 329.6967 | 345.3573 | 358.2364 | 377.0886 | 412.2892 | 481.6822
Option 6 AT | QLD | CQ | OCGT | 1.6505e-07 | 5.5419e-07 | 6.7079e-07 | 6.4349e-07 | 1170.3546 | 818.86 | 863.6702 | 237.071 | 212.134 | 3.8415e-06 | 183.6453 | 452.4749 | 266.1864 | 67.4881 | 16.0428 | 20.0723 | 15.8985 | 7.592 | 278.4669 | 290.6605 | 5.395e-09 | 0 | 0 | 212.9334
Option 6 AT | QLD | CQ | PHES | 0 | 0 | 0 | 0 | 0 | 0 | 0 | 0 | 0 | 2.679e-06 | 3.2306e-06 | 4.2174e-06 | 4.3483e-06 | 4.5103e-06 | 4.8856e-06 | 4.9007e-06 | 4.89e-06 | 6.6346e-06 | 5.3152e-06 | 5.5173e-06 | 5.4708e-06 | 5.7602e-06 | 5.4374e-06 | 5.7252e-06
Option 6 AT | QLD | CQ | Solar | 211.8692 | 242.7231 | 235.1568 | 236.5694 | 644.9117 | 671.9315 | 732.0928 | 797.1596 | 866.037 | 1277.2591 | 1328.614 | 1492.1517 | 1173.2445 | 1192.4018 | 1331.7159 | 1629.2609 | 1726.5015 | 1886.1936 | 1831.4426 | 1909.5823 | 2019.3417 | 2187.9959 | 2013.3526 | 2052.8336
Option 6 AT | QLD | CQ | Wind | 139.2502 | 250.6563 | 602.9183 | 641.7494 | 627.7627 | 628.8803 | 607.9335 | 668.2364 | 752.4386 | 669.8708 | 721.2311 | 710.6251 | 1138.2574 | 1254.6503 | 1246.6883 | 1233.2463 | 1267.344 | 1266.7652 | 1321.1776 | 1581.1701 | 1536.0559 | 1576.9469 | 1551.5145 | 1428.5052
Option 6 AT | QLD | GG | 1h | 0 | 5.5909 | 17.1568 | 25.1379 | 23.038 | 21.6972 | 16.4326 | 13.4381 | 19.2352 | 23.3747 | 18.9255 | 20.0274 | 15.5787 | 9.9485 | 8.1526 | 11.3847 | 3.9988 | 3.2767 | 2.4127 | 1.8084 | 0.85774 | 0.79464 | 0.33554 | 0
Option 6 AT | QLD | GG | 2h | 0 | 3.385e-06 | 4.5366e-06 | 1.0051e-05 | 3.5609e-05 | 3.7236e-05 | 4.4365e-05 | 6.4358e-05 | 6.5884e-05 | 0.00013543 | 0.00014813 | 0.00015876 | 0.00017149 | 0.00017213 | 0.00016918 | 0.00017638 | 0.00017327 | 22.9229 | 19.1637 | 17.7974 | 12.1804 | 12.9083 | 11.4342 | 7.752
Option 6 AT | QLD | GG | 4h | 0 | 0 | 1.6266e-05 | 4.5827e-05 | 5.0905e-05 | 5.1593e-05 | 5.6752e-05 | 5.9296e-05 | 6.1005e-05 | 6.2537e-05 | 6.578e-05 | 6.8229e-05 | 7.2089e-05 | 7.2881e-05 | 7.1072e-05 | 7.2662e-05 | 6.9613e-05 | 142.5381 | 150.3443 | 174.3107 | 171.1324 | 127.5269 | 131.6821 | 84.2614
Option 6 AT | QLD | GG | 8h | 0 | 0 | 1.2206e-05 | 140.0849 | 498.3342 | 482.6519 | 676.9094 | 613.7451 | 729.5372 | 799.0979 | 726.4221 | 744.7398 | 594.8997 | 550.8513 | 606.494 | 684.6918 | 450.8169 | 265.9708 | 200.5879 | 289.5733 | 277.075 | 61.9418 | 56.5976 | 34.2911
Option 6 AT | QLD | GG | Black Coal | 14421.7281 | 14461.2397 | 9601.3149 | 0 | 0 | 0 | 0 | 0 | 0 | 0 | 0 | 0 | 0 | 0 | 0 | 0 | 0 | 0 | 0 | 0 | 0 | 0 | 0 | 0
Option 6 AT | QLD | GG | CCGT | 15951.1465 | 14047.4003 | 8578.9967 | 11438.6622 | 4672.2104 | 4694.4051 | 4561.6621 | 3043.2181 | 4057.569 | 3494.6927 | 3285.0992 | 3095.039 | 549.3216 | 1398.3962 | 1736.7791 | 1925.7646 | 2309.4265 | 1560.7423 | 3173.2513 | 9514.0603 | 14287.7051 | 12771.9446 | 17175.0539 | 18447.1044
Option 6 AT | QLD | GG | Coordinated CER | 0.087935 | 0.203 | 0.36979 | 0.91969 | 1.1831 | 1.4933 | 1.7729 | 2.0866 | 2.6727 | 3.2529 | 3.3997 | 3.8686 | 3.6419 | 3.8937 | 4.1856 | 5.2674 | 4.9899 | 5.4474 | 5.9084 | 6.6486 | 6.976 | 7.2082 | 7.5272 | 6.5689
Option 6 AT | QLD | GG | Distributed PV | 11.3457 | 13.4787 | 14.936 | 16.7477 | 17.9822 | 19.2196 | 20.3995 | 21.9244 | 22.7815 | 23.958 | 23.6708 | 23.8959 | 25.9136 | 29.5252 | 31.5389 | 31.912 | 28.7918 | 33.1954 | 35.8551 | 39.435 | 40.8839 | 42.7677 | 45.1807 | 48.2791
Option 6 AT | QLD | GG | OCGT | 0 | 0 | 0 | 0 | 614.6045 | 635.0009 | 422.9105 | 203.2956 | 215.5084 | 118.4777 | 87.8831 | 227.581 | 111.8721 | 43.4909 | 104.5994 | 102.1865 | 81.0842 | 161.0121 | 515.469 | 1744.6393 | 7978.1097 | 5520.7745 | 12509.1665 | 20847.0846
Option 6 AT | QLD | GG | Solar | 104.7119 | 120.064 | 123.5993 | 128.0669 | 128.6181 | 131.5883 | 130.087 | 132.9734 | 133.0382 | 137.4818 | 131.2679 | 129.6034 | 147.2323 | 150.4527 | 149.3405 | 150.9946 | 124.1245 | 145.7595 | 149.7287 | 155.2327 | 155.6732 | 159.2405 | 156.7938 | 158.6135
Option 6 AT | QLD | NQ | 2h | 0 | 9.1497 | 47.4519 | 80.7668 | 75.1443 | 69.9488 | 62.8801 | 54.4522 | 51.8387 | 56.537 | 54.0528 | 57.332 | 40.5738 | 32.3396 | 36.5606 | 35.242 | 40.2576 | 38.5728 | 37.7636 | 42.6231 | 36.8204 | 28.8747 | 24.1694 | 0
Option 6 AT | QLD | NQ | 4h | 0 | 0 | 40.587 | 57.7864 | 56.8441 | 53.8853 | 48.5153 | 42.6082 | 42.4716 | 42.1222 | 41.0302 | 43.9098 | 31.7267 | 25.5466 | 28.5865 | 28.6693 | 31.5817 | 32.1306 | 31.172 | 34.749 | 28.9522 | 38.8069 | 8.422 | 9.6324
Option 6 AT | QLD | NQ | 8h | 0 | 0 | 5.4476 | 53.6864 | 235.3659 | 221.4851 | 197.2616 | 177.5765 | 175.5083 | 187.8444 | 177.3489 | 200.0728 | 174.1889 | 137.7696 | 157.7905 | 166.1439 | 181.4947 | 186.1919 | 174.7181 | 210.1716 | 167.5015 | 219.8496 | 178.956 | 190.3681
Option 6 AT | QLD | NQ | Biomass | 3109.463 | 2702.9598 | 2422.5965 | 1920.8987 | 1675.9926 | 1666.9718 | 1006.6481 | 1003.5326 | 1000.9349 | 1043.8916 | 989.1595 | 758.2083 | 267.2824 | 301.6841 | 409.0707 | 366.0106 | 501.0918 | 405.667 | 494.9663 | 458.9391 | 445.2493 | 541.7052 | 494.7019 | 393.7883
Option 6 AT | QLD | NQ | CCGT | 18750.0052 | 15538.7172 | 1327.6601 | 2520.7973 | 5015.1785 | 4829.7786 | 2577.5473 | 1404.1542 | 1314.7176 | 1573.7238 | 1560.3984 | 1892.8539 | 796.5961 | 798.7785 | 796.5961 | 796.5961 | 796.5961 | 858.0839 | 1684.0251 | 796.5961 | 1583.6608 | 0 | 0 | 0
Option 6 AT | QLD | NQ | Coordinated CER | 2.3771 | 4.0704 | 6.7091 | 10.6797 | 13.8953 | 17.0481 | 18.6544 | 20.5493 | 25.9015 | 34.0193 | 34.5702 | 41.791 | 35.6116 | 33.2943 | 40.6091 | 52.7021 | 61.839 | 70.5995 | 72.2145 | 91.4994 | 85.0212 | 123.9678 | 106.0396 | 150.7049
Option 6 AT | QLD | NQ | Distributed PV | 151.516 | 180.2921 | 198.7653 | 221.6775 | 241.0562 | 257.8703 | 271.4861 | 291.7114 | 302.132 | 321.6768 | 317.4096 | 322.5049 | 348.0981 | 390.6386 | 419.9238 | 430.1659 | 391.7914 | 456.3036 | 488.689 | 531.7914 | 560.8681 | 585.2128 | 613.8697 | 659.1124
Option 6 AT | QLD | NQ | Hydro | 10078.7959 | 8448.6524 | 6705.1481 | 6670.5289 | 5482.8333 | 5050.5009 | 3237.6193 | 3450.2856 | 4220.6022 | 3766.9959 | 3256.2422 | 2830.2471 | 1291.9265 | 1425.3757 | 1441.7003 | 1431.9177 | 1741.7393 | 1734.7882 | 1602.2807 | 1992.472 | 1495.4839 | 1773.4448 | 1456.7722 | 1526.9198
Option 6 AT | QLD | NQ | Liquid Fuel | 0 | 0 | 0 | 224.5234 | 722.7737 | 316.9345 | 273.0712 | 40.136 | 0.51889 | 0 | 0 | 6.555e-09 | 167.5775 | 0 | 0 | 0 | 0 | 0 | 0 | 0 | 0 | 0 | 0 | 0
Option 6 AT | QLD | NQ | PHES | 88.3273 | 133.1231 | 155.4281 | 171.6289 | 161.5303 | 150.1842 | 132.5025 | 120.2258 | 123.4118 | 132.2748 | 116.2509 | 124.6572 | 93.6953 | 73.2911 | 79.072 | 80.9059 | 96.3937 | 97.2896 | 83.1584 | 94.4443 | 88.3796 | 112.1206 | 88.7828 | 113.3176
Option 6 AT | QLD | NQ | Solar | 313.156 | 339.8547 | 384.5551 | 410.5335 | 426.6767 | 437.8394 | 368.6274 | 344.8598 | 359.7949 | 386.0723 | 419.9136 | 538.3362 | 407.0304 | 351.475 | 405.0335 | 409.0807 | 496.0398 | 516.9486 | 536.6048 | 456.153 | 524.0324 | 578.7381 | 583.5931 | 494.2616
Option 6 AT | QLD | NQ | Wind | 94.0259 | 97.4851 | 770.0804 | 858.5279 | 858.2347 | 875.1655 | 1186.7601 | 1401.1086 | 1491.2079 | 1459.4087 | 1406.7744 | 1349.7966 | 1632.0795 | 1783.4524 | 1767.307 | 1866.7647 | 1832.7977 | 1859.4718 | 1958.8189 | 2135.3671 | 2121.8847 | 2001.4724 | 2063.2384 | 2204.7106
Option 6 AT | QLD | SQ | 1h | 5.7509 | 31.0185 | 31.9536 | 33.1008 | 31.4933 | 32.074 | 27.9973 | 26.5603 | 29.9908 | 32.2378 | 25.8052 | 25.1152 | 23.2937 | 20.0495 | 19.058 | 17.7024 | 20.2613 | 18.331 | 17.092 | 16.8787 | 17.1398 | 23.0868 | 23.131 | 23.205
Option 6 AT | QLD | SQ | 2h | 113.787 | 240.3802 | 254.012 | 269.8965 | 261.309 | 271.6261 | 235.4787 | 219.1847 | 238.8349 | 248.7371 | 204.4545 | 199.851 | 170.9057 | 147.6615 | 147.5376 | 136.533 | 159.4759 | 137.8119 | 118.2091 | 85.8632 | 89.3559 | 110.5429 | 93.0632 | 89.6256
Option 6 AT | QLD | SQ | 4h | 21.8079 | 37.0638 | 41.3635 | 45.9918 | 44.8445 | 45.0813 | 39.1577 | 35.5227 | 38.4691 | 38.5332 | 31.7807 | 31.484 | 27.3678 | 23.6776 | 24.846 | 23.3323 | 27.3957 | 23.5035 | 22.7404 | 22.7718 | 23.7436 | 27.951 | 29.3731 | 27.6139
Option 6 AT | QLD | SQ | 8h | 0 | 0 | 583.1721 | 1020.6572 | 1064.4755 | 1105.8389 | 1320.4011 | 1378.2738 | 1453.4316 | 1460.1746 | 1272.6688 | 1243.3162 | 1209.8373 | 1609.7895 | 1759.0005 | 1568.2199 | 1558.6753 | 1850.4549 | 1897.705 | 1697.6866 | 1862.1251 | 2117.5338 | 1764.061 | 1532.5774
Option 6 AT | QLD | SQ | Black Coal | 135268.3815 | 98266.2931 | 32090.8362 | 13562.6297 | 4996.3684 | 0 | 0 | 0 | 0 | 0 | 0 | 0 | 0 | 0 | 0 | 0 | 0 | 0 | 0 | 0 | 0 | 0 | 0 | 0
Option 6 AT | QLD | SQ | CCGT | 59484.5834 | 57753.5297 | 29776.376 | 30023.0135 | 25237.0627 | 24561.9775 | 17375.5741 | 14486.7791 | 13912.5205 | 13800.4665 | 9074.76 | 8874.274 | 1123.6414 | 2856.2609 | 3363.2164 | 3709.4966 | 3694.7288 | 2703.6543 | 5281.9765 | 0 | 0 | 0 | 0 | 0
Option 6 AT | QLD | SQ | Coordinated CER | 7.6538 | 19.3341 | 33.0014 | 57.133 | 73.2486 | 96.2669 | 112.6867 | 138.8809 | 172.7873 | 211.8507 | 205.8875 | 227.2278 | 254.2403 | 255.3011 | 299.9947 | 301.7049 | 369.9833 | 435.3218 | 455.0772 | 483.8464 | 524.5065 | 701.0093 | 726.6523 | 831.0738
Option 6 AT | QLD | SQ | Distributed PV | 742.1463 | 876.2752 | 966.7343 | 1080.1354 | 1157.0619 | 1234.936 | 1312.5161 | 1398.9803 | 1451.2214 | 1537.8728 | 1517.5547 | 1529.3158 | 1665.79 | 1866.7666 | 1994.1846 | 2025.1456 | 1843.0676 | 2122.978 | 2294.5898 | 2520.3033 | 2604.3019 | 2724.0326 | 2900.2184 | 3065.7835
Option 6 AT | QLD | SQ | H2 Reciprocating Engine | 0 | 0 | 3.2465e-05 | 1960.1856 | 5320.4621 | 5953.8656 | 4205.8253 | 2559.5104 | 2532.7568 | 2649.604 | 2127.7034 | 3480.3296 | 614.8667 | 1184.6037 | 1448.1764 | 1132.7055 | 887.8763 | 1111.6553 | 2756.4099 | 1710.0203 | 2645.3486 | 1221.1928 | 2345.1603 | 1966.6822
Option 6 AT | QLD | SQ | OCGT | 9.0029e-05 | 840.9091 | 1199.6564 | 3092.6552 | 2984.1178 | 3275.0669 | 2019.4214 | 1483.8039 | 1187.8781 | 929.2535 | 1562.4768 | 2510.1053 | 686.8595 | 770.1573 | 910.7356 | 680.1552 | 455.3501 | 781.2366 | 1501.0262 | 2775.1184 | 3607.0605 | 842.0212 | 2575.311 | 1463.5518
Option 6 AT | QLD | SQ | PHES | 9.601 | 126.9693 | 162.2706 | 214.7891 | 226.5768 | 232.9678 | 222.9446 | 210.4022 | 238.5445 | 658.9381 | 826.7444 | 880.8292 | 813.083 | 664.5461 | 604.3658 | 595.9332 | 745.635 | 691.4139 | 596.6969 | 534.3564 | 621.5033 | 715.4204 | 709.371 | 795.1135
Option 6 AT | QLD | SQ | Solar | 531.2157 | 1174.0275 | 1272.5119 | 1617.6133 | 1613.69 | 1610.6225 | 2025.9977 | 1993.5749 | 2243.2384 | 2466.0896 | 2319.8631 | 2242.1278 | 2644.041 | 2677.3517 | 2631.4049 | 2698.5939 | 2574.1637 | 2701.0279 | 2682.588 | 2819.0476 | 2793.1959 | 2934.4293 | 2985.352 | 2990.3648
Option 6 AT | QLD | SQ | Wind | 625.3522 | 618.5424 | 1523.7107 | 1507.9222 | 1567.2655 | 1757.6094 | 1656.1504 | 1650.0523 | 1790.5841 | 1665.9009 | 1912.7266 | 2136.5503 | 1997.5448 | 1898.0786 | 2020.8273 | 2087.8403 | 2204.6855 | 2223.5892 | 2199.3954 | 2169.7659 | 2262.4627 | 2460.394 | 2807.3913 | 2824.0389
Option 6 AT | SA |  | 2h | 93.5463 | 255.8802 | 250.0507 | 243.2199 | 255.3752 | 263.8356 | 285.4108 | 253.688 | 272.3113 | 282.7259 | 215.1637 | 216.1643 | 167.4118 | 168.8354 | 159.2802 | 182.2628 | 184.181 | 150.2438 | 146.9468 | 126.6225 | 149.9397 | 41.9378 | 36.909 | 24.8732
Option 6 AT | SA |  | 4h | 0 | 42.757 | 42.9716 | 42.2 | 43.4112 | 45.9123 | 47.1951 | 43.4108 | 47.4526 | 48.6592 | 37.3401 | 36.2628 | 30.1884 | 31.5376 | 29.2954 | 31.2055 | 29.5235 | 26.2458 | 28.1384 | 24.0701 | 29.0276 | 3.9397e-05 | 3.277e-05 | 3.2446e-05
Option 6 AT | SA |  | 8h | 0 | 0 | 131.6271 | 129.1867 | 245.8183 | 247.3662 | 249.7688 | 390.8004 | 413.895 | 510.9339 | 384.3542 | 396.8241 | 529.8958 | 670.9674 | 675.3522 | 758.0204 | 813.7554 | 837.2122 | 891.3143 | 832.0966 | 1284.9115 | 1553.1691 | 2039.8268 | 2099.8761
Option 6 AT | SA |  | CCGT | 46610.246 | 10853.2916 | 12370.8253 | 14049.668 | 13577.6854 | 11254.5629 | 11517.488 | 8999.5624 | 9306.0736 | 8956.2407 | 10064.11 | 0 | 0 | 0 | 0 | 0 | 0 | 0 | 0 | 0 | 0 | 0 | 0 | 0
Option 6 AT | SA |  | Coordinated CER | 18.0999 | 26.6681 | 36.2305 | 42.3861 | 52.4687 | 62.6971 | 73.0251 | 80.5147 | 104.0712 | 121.1426 | 110.549 | 127.642 | 117.0639 | 136.2681 | 148.1506 | 167.002 | 189.4771 | 189.3871 | 216.2579 | 211.3593 | 278.1574 | 324.5696 | 306.0244 | 319.9488
Option 6 AT | SA |  | Distributed PV | 395.1964 | 440.2374 | 482.486 | 486.7819 | 566.2991 | 602.7083 | 626.807 | 652.9369 | 717.0711 | 751.0151 | 714.5704 | 790.154 | 804.0653 | 901.5305 | 894.9069 | 921.5792 | 876.1431 | 976.2193 | 1052.4222 | 1049.1099 | 1134.5799 | 1189.8362 | 1234.3313 | 1283.2409
Option 6 AT | SA |  | Liquid Fuel | 638.4579 | 0.00024407 | 67.248 | 1460.1138 | 1948.9477 | 1136.2273 | 1359.0547 | 847.3138 | 780.6796 | 977.9752 | 775.542 | 915.064 | 178.0323 | 515.6787 | 576.1268 | 603.182 | 844.3593 | 86.7358 | 890.0005 | 937.8155 | 247.233 | 34.9447 | 105.6502 | 72.5631
Option 6 AT | SA |  | OCGT | 11147.1188 | 371.0842 | 1618.0738 | 8397.5475 | 8564.4062 | 5983.9404 | 10159.7759 | 7440.0308 | 6840.6284 | 6757.4048 | 6504.5447 | 6281.0821 | 2038.0043 | 3896.5288 | 3914.2196 | 3540.0361 | 4332.3085 | 1883.436 | 2516.4998 | 2168.246 | 4246.9837 | 3603.8782 | 4283.9373 | 2888.3709
Option 6 AT | SA |  | Solar | 190.7017 | 360.7195 | 358.5376 | 380.1774 | 527.6248 | 606.5227 | 764.8302 | 831.123 | 914.5562 | 1142.9409 | 1016.7373 | 1115.3803 | 1215.9267 | 1497.3086 | 1554.1879 | 1579.1274 | 1777.0289 | 1724.0307 | 1848.0771 | 1897.9951 | 2262.2396 | 2444.8755 | 2957.585 | 3075.9284
Option 6 AT | SA |  | Wind | 791.4042 | 747.6966 | 774.7585 | 915.3041 | 1092.1155 | 1189.9826 | 1049.1235 | 1247.1417 | 1447.0682 | 1305.9966 | 1515.7575 | 1631.7349 | 1702.8131 | 1481.0651 | 1548.4668 | 1552.1896 | 1520.5829 | 1818.8612 | 1859.4159 | 2026.3917 | 1918.6061 | 2037.2822 | 1778.4906 | 1943.8777
Option 6 AT | SA | CSA | 2h | 86.8356 | 200.8042 | 199.1714 | 192.9393 | 201.9172 | 210.6089 | 228.759 | 202.4845 | 221.8288 | 230.1664 | 174.2401 | 174.6552 | 134.4591 | 134.3727 | 123.5973 | 136.135 | 130.874 | 100.2409 | 92.1344 | 77.2833 | 86.3882 | 18.8787 | 17.3649 | 3.8819
Option 6 AT | SA | CSA | 4h | 0 | 16.9818 | 16.2056 | 16.0339 | 16.2199 | 17.0152 | 18.1066 | 15.8487 | 17.6297 | 19.0403 | 14.742 | 14.0841 | 11.7778 | 11.8712 | 10.5351 | 12.2243 | 11.2474 | 9.8757 | 11.1413 | 9.3586 | 10.8508 | 3.9397e-05 | 3.277e-05 | 3.2446e-05
Option 6 AT | SA | CSA | 8h | 0 | 0 | 57.1905 | 56.8835 | 60.5028 | 60.1329 | 60.391 | 57.341 | 62.1652 | 100.033 | 82.7793 | 80.8332 | 174.9256 | 313.0948 | 324.4271 | 350.0328 | 348.2571 | 384.7266 | 403.6927 | 369.5635 | 637.6201 | 784.6827 | 809.8003 | 852.3838
Option 6 AT | SA | CSA | CCGT | 46610.246 | 10853.2916 | 12370.8253 | 14049.668 | 13577.6854 | 11254.5629 | 11517.488 | 8999.5624 | 9306.0736 | 8956.2407 | 10064.11 | 0 | 0 | 0 | 0 | 0 | 0 | 0 | 0 | 0 | 0 | 0 | 0 | 0
Option 6 AT | SA | CSA | Coordinated CER | 16.3445 | 24.0683 | 32.5848 | 38.167 | 47.1286 | 56.336 | 65.7088 | 72.5433 | 94.1445 | 109.4918 | 100.1005 | 115.4367 | 106.1418 | 123.8958 | 134.1535 | 150.9895 | 171.4127 | 170.9621 | 195.0593 | 190.1437 | 251.2351 | 291.9816 | 274.3643 | 287.8226
Option 6 AT | SA | CSA | Distributed PV | 363.7898 | 404.4683 | 442.3716 | 445.4288 | 505.7833 | 538.0761 | 558.8618 | 581.5672 | 638.5314 | 668.9309 | 634.2261 | 699.724 | 710.4275 | 798.2372 | 790.5912 | 812.1406 | 771.5257 | 857.4549 | 922.9326 | 917.7135 | 991.6464 | 1040.8594 | 1077.2377 | 1118.773
Option 6 AT | SA | CSA | Liquid Fuel | 638.4579 | 0.00024407 | 67.248 | 1460.1138 | 1948.9477 | 1136.2273 | 1359.0547 | 847.3138 | 780.6796 | 977.9752 | 775.542 | 915.064 | 178.0323 | 515.6787 | 576.1268 | 603.182 | 844.3593 | 86.7358 | 890.0005 | 937.8155 | 247.233 | 34.9447 | 105.6502 | 72.5631
Option 6 AT | SA | CSA | OCGT | 11147.1187 | 371.0842 | 1618.0738 | 7770.5589 | 7704.7023 | 5693.0164 | 8193.5725 | 5726.2968 | 5388.7755 | 6058.6467 | 5991.5833 | 5786.3445 | 1811.6403 | 3630.9461 | 3603.3558 | 3276.3131 | 3945.1711 | 1581.1958 | 2092.4059 | 1214.0884 | 2370.14 | 1978.6341 | 3093.0164 | 1973.1224
Option 6 AT | SA | CSA | Solar | 13.6646 | 96.4973 | 122.0189 | 133.6024 | 129.4925 | 140.422 | 225.0244 | 250.0344 | 276.1633 | 410.6199 | 403.9359 | 462.3694 | 520.1892 | 795.6766 | 830.2075 | 811.9365 | 938.9554 | 877.069 | 951.0484 | 971.7678 | 1139.9983 | 1249.7616 | 1292.5728 | 1373.4302
Option 6 AT | SA | CSA | Wind | 539.4356 | 521.831 | 562.655 | 676.2176 | 802.464 | 908.2726 | 800.4783 | 931.3243 | 997.2322 | 906.7074 | 906.8448 | 1002.8605 | 965.1476 | 756.3019 | 804.6584 | 795.0808 | 789.562 | 1003.7628 | 1019.6776 | 1165.9466 | 1072.4125 | 1142.4693 | 990.6129 | 1083.7023
Option 6 AT | SA | NSA | 2h | 0.6193 | 47.966 | 43.2932 | 42.8543 | 45.5773 | 45.0923 | 48.4582 | 43.3569 | 45.2368 | 47.3438 | 36.8117 | 37.4691 | 29.5175 | 30.8329 | 32.0666 | 42.4824 | 49.7634 | 46.8801 | 51.6482 | 46.6426 | 60.1428 | 19.4345 | 19.5441 | 20.9913
Option 6 AT | SA | NSA | 8h | 0 | 0 | 74.4366 | 72.3032 | 185.3155 | 187.2333 | 189.3778 | 333.4594 | 351.7298 | 410.9009 | 301.5749 | 315.991 | 354.9702 | 357.8726 | 350.9252 | 407.9876 | 465.4983 | 452.4856 | 487.6215 | 462.5331 | 647.2914 | 768.4864 | 1230.0266 | 1247.4923
Option 6 AT | SA | NSA | Coordinated CER | 1.0135 | 1.4821 | 1.9573 | 2.2883 | 2.8126 | 3.3943 | 3.8994 | 4.1577 | 5.1264 | 6.0665 | 5.4679 | 6.4218 | 5.4486 | 6.4188 | 7.1237 | 8.2518 | 9.6339 | 9.9062 | 11.3156 | 11.8941 | 14.9674 | 17.9727 | 18.0816 | 19.1258
Option 6 AT | SA | NSA | Distributed PV | 14.7982 | 16.3728 | 18.7382 | 19.3781 | 33.5774 | 35.4784 | 37.5854 | 39.5874 | 44.7199 | 47.2628 | 45.9265 | 50.9069 | 52.9834 | 58.9699 | 57.8036 | 60.6015 | 57.7307 | 65.4823 | 71.5598 | 72.8905 | 79.5556 | 81.8348 | 87.5056 | 91.95
Option 6 AT | SA | NSA | Liquid Fuel | 0 | 0 | 0 | 0 | 0 | 0 | 0 | 0 | 0 | 0 | 0 | 0 | 0 | 0 | 0 | 0 | 0 | 0 | 0 | 0 | 0 | 0 | 0 | 0
Option 6 AT | SA | NSA | OCGT | 0 | 0 | 0 | 0 | 0.00069161 | 0.00040759 | 709.2383 | 730.1077 | 488.087 | 698.7581 | 512.9614 | 494.7376 | 226.364 | 265.5827 | 310.8638 | 263.723 | 387.1374 | 302.2401 | 424.0938 | 954.1576 | 1876.8437 | 1625.2441 | 1190.9209 | 915.2485
Option 6 AT | SA | NSA | Solar | 136.2803 | 230.5182 | 208.9065 | 220.7287 | 370.6416 | 420.1896 | 500.5572 | 557.7295 | 611.2845 | 705.5127 | 596.315 | 630.7257 | 673.4478 | 675.9477 | 698.9921 | 751.8591 | 817.9117 | 833.943 | 878.4886 | 909.0239 | 1107.6031 | 1178.3252 | 1639.2967 | 1689.6526
Option 6 AT | SA | NSA | Wind | 179.0933 | 167.8404 | 160.7256 | 178.4753 | 232.8383 | 218.3058 | 195.6462 | 265.1749 | 395.5463 | 365.5495 | 416.4391 | 424.2673 | 576.6449 | 578.334 | 591.6311 | 591.5424 | 573.6642 | 582.3815 | 603.7504 | 618.3015 | 602.0684 | 611.8188 | 555.9619 | 614.8142
Option 6 AT | SA | SESA | 2h | 6.0914 | 7.11 | 7.5861 | 7.4263 | 7.8806 | 8.1344 | 8.1936 | 7.8466 | 5.2457 | 5.2157 | 4.1119 | 4.04 | 3.4352 | 3.6298 | 3.6164 | 3.6454 | 3.5436 | 3.1227 | 3.1641 | 2.6966 | 3.4087 | 3.6247 | 0 | 0
Option 6 AT | SA | SESA | 4h | 0 | 25.7752 | 26.766 | 26.1661 | 27.1913 | 28.8971 | 29.0885 | 27.5621 | 29.8229 | 29.6189 | 22.5981 | 22.1787 | 18.4106 | 19.6664 | 18.7603 | 18.9812 | 18.2761 | 16.3701 | 16.9971 | 14.7116 | 18.1768 | 0 | 0 | 0
Option 6 AT | SA | SESA | Coordinated CER | 0.74188 | 1.1177 | 1.6883 | 1.9308 | 2.5275 | 2.9667 | 3.4169 | 3.8137 | 4.8004 | 5.5842 | 4.9805 | 5.7835 | 5.4735 | 5.9535 | 6.8734 | 7.7607 | 8.4305 | 8.5189 | 9.8831 | 9.3215 | 11.9549 | 14.6153 | 13.5786 | 13.0004
Option 6 AT | SA | SESA | Distributed PV | 16.6083 | 19.3962 | 21.3761 | 21.975 | 26.9384 | 29.1538 | 30.3597 | 31.7823 | 33.8198 | 34.8214 | 34.4178 | 39.5231 | 40.6544 | 44.3234 | 46.5121 | 48.8371 | 46.8867 | 53.2822 | 57.9297 | 58.5059 | 63.3779 | 67.142 | 69.5879 | 72.5179
Option 6 AT | SA | SESA | Liquid Fuel | 0 | 0 | 0 | 0 | 0 | 0 | 0 | 0 | 0 | 0 | 0 | 0 | 0 | 0 | 0 | 0 | 0 | 0 | 0 | 0 | 0 | 0 | 0 | 0
Option 6 AT | SA | SESA | OCGT | 4.6297e-05 | 1.0244e-05 | 8.8301e-06 | 626.9886 | 859.7032 | 290.9236 | 1256.9651 | 983.6263 | 963.7659 | 0 | 0 | 0 | 0 | 0 | 0 | 0 | 0 | 0 | 0 | 0 | 0 | 0 | 0 | 0
Option 6 AT | SA | SESA | Solar | 40.7568 | 33.704 | 27.6123 | 25.8464 | 27.4907 | 45.9112 | 39.2486 | 23.3591 | 27.1083 | 26.8083 | 16.4863 | 22.2852 | 22.2897 | 25.6843 | 24.9883 | 15.3318 | 20.1619 | 13.0186 | 18.5401 | 17.2035 | 14.6381 | 16.7887 | 25.7155 | 12.8455
Option 6 AT | SA | SESA | Wind | 72.8752 | 58.0252 | 51.3779 | 60.6112 | 56.8132 | 63.4041 | 52.9991 | 50.6425 | 54.2898 | 33.7397 | 192.4736 | 204.6071 | 161.0206 | 146.4292 | 152.1774 | 165.5665 | 157.3567 | 232.7168 | 235.988 | 242.1436 | 244.1252 | 282.9941 | 231.9158 | 245.3612
Option 6 AT | TAS |  | 24h | 0 | 0 | 0 | 0 | 0 | 0 | 0 | 0 | 0 | 3.0496e-06 | 3.5615e-06 | 4.1646e-06 | 4.7756e-06 | 5.1903e-06 | 5.4539e-06 | 6.1517e-06 | 6.0694e-06 | 6.9328e-06 | 5.9655e-06 | 6.2723e-06 | 6.2107e-06 | 6.3129e-06 | 6.1707e-06 | 6.1935e-06
Option 6 AT | TAS |  | 2h | 0 | 6.0527e-06 | 9.9287e-06 | 1.7815e-05 | 1.8449e-05 | 2.6172e-05 | 3.6165e-05 | 5.4807e-05 | 5.0708e-05 | 5.5011e-05 | 5.9364e-05 | 6.1395e-05 | 0.00024599 | 0.00032423 | 0.00025782 | 0.00026341 | 0.00026425 | 0.00027451 | 7.8628e-05 | 7.7471e-05 | 0.00010074 | 5.5507 | 4.6774 | 4.7666
Option 6 AT | TAS |  | 4h | 0 | 2.6064e-06 | 5.1278e-06 | 9.0423e-06 | 1.2395e-05 | 1.6225e-05 | 2.1407e-05 | 2.9672e-05 | 3.3476e-05 | 3.453e-05 | 3.65e-05 | 3.7007e-05 | 5.3012e-05 | 5.9006e-05 | 7.193e-05 | 7.2873e-05 | 7.1958e-05 | 7.3043e-05 | 3.1315e-05 | 3.1941e-05 | 3.6006e-05 | 3.7993e-05 | 3.5593e-05 | 3.6373e-05
Option 6 AT | TAS |  | 8h | 0 | 0 | 5.16e-06 | 8.5073e-06 | 1.0327e-05 | 1.2237e-05 | 1.2137e-05 | 1.5815e-05 | 1.768e-05 | 1.889e-05 | 2.0694e-05 | 2.0393e-05 | 3.0574e-05 | 3.3763e-05 | 3.2646e-05 | 3.5199e-05 | 3.4092e-05 | 3.4822e-05 | 2.175e-05 | 2.2656e-05 | 2.4622e-05 | 2.6418e-05 | 2.1891e-05 | 2.0977e-05
Option 6 AT | TAS |  | CCGT | 0 | 0 | 0 | 0 | 0 | 0 | 0 | 0 | 0 | 0 | 0 | 0 | 0 | 0 | 0 | 0 | 0 | 0 | 0 | 0 | 0 | 0 | 0 | 0
Option 6 AT | TAS |  | CST | 0 | 0 | 0 | 0 | 0 | 0 | 0 | 0 | 0 | 0 | 0 | 0 | 0 | 0 | 0 | 0 | 0 | 0 | 0 | 0 | 0 | 0 | 0 | 0
Option 6 AT | TAS |  | Coordinated CER | 0.19311 | 0.68309 | 2.1378 | 9.6306 | 5.889 | 8.0657 | 10.1376 | 13.4862 | 17.9601 | 19.5783 | 19.0999 | 20.6291 | 16.617 | 18.0675 | 24.3309 | 29.7962 | 29.2695 | 36.1256 | 41.1204 | 44.899 | 56.7402 | 64.516 | 54.7274 | 64.6315
Option 6 AT | TAS |  | Distributed PV | 48.4899 | 57.2335 | 67.4082 | 71.5088 | 84.989 | 96.3636 | 99.8747 | 107.5314 | 113.3892 | 115.4357 | 121.0386 | 123.8775 | 135.7313 | 149.8201 | 159.1868 | 162.0485 | 163.3369 | 181.826 | 204.4971 | 202.6455 | 222.4867 | 240.6067 | 249.8389 | 270.5525
Option 6 AT | TAS |  | Hydro | 95228.6751 | 90186.8968 | 71732.8178 | 62900.527 | 67966.677 | 61245.9275 | 62457.9692 | 64834.3934 | 70262.2367 | 66639.5753 | 65932.6103 | 72595.2562 | 70437.8553 | 65170.0759 | 38380.3406 | 34163.6601 | 34577.3453 | 34944.7677 | 43832.8874 | 43285.1339 | 41615.0471 | 44487.2124 | 38978.8075 | 33377.7363
Option 6 AT | TAS |  | OCGT | 1.3216e-05 | 1.7778e-05 | 1.2527e-05 | 3.6867 | 11.7758 | 2.4644e-05 | 7.335e-05 | 453.7958 | 482.963 | 439.0853 | 461.5801 | 522.136 | 692.3068 | 448.4603 | 468.8133 | 492.6756 | 484.9743 | 608.6347 | 766.7019 | 601.8376 | 784.165 | 646.8877 | 808.4091 | 590.7899
Option 6 AT | TAS |  | PHES | 0 | 0 | 0 | 0 | 0 | 0 | 0 | 0 | 0 | 1.2727e-05 | 1.2875e-05 | 1.4715e-05 | 3.7778e-05 | 3.6987e-05 | 3.7784e-05 | 5.0767e-05 | 4.8145e-05 | 5.166e-05 | 3.9558e-05 | 4.1637e-05 | 4.1321e-05 | 4.3232e-05 | 3.966e-05 | 3.9586e-05
Option 6 AT | TAS |  | Solar | 72.5826 | 176.4894 | 182.7029 | 168.2719 | 174.8258 | 204.3487 | 203.8216 | 207.6962 | 184.8444 | 145.3162 | 191.3323 | 193.2246 | 222.6476 | 257.4552 | 157.2345 | 150.5218 | 150.5878 | 164.3995 | 160.7153 | 154.7423 | 171.0529 | 183.3696 | 151.2154 | 160.3191
Option 6 AT | TAS |  | Wind | 196.5736 | 195.0023 | 532.0843 | 602.1354 | 604.1974 | 664.3273 | 700.2743 | 714.2814 | 722.9718 | 926.6438 | 862.0939 | 834.5375 | 868.1231 | 928.9313 | 898.2624 | 963.6776 | 983.3325 | 977.429 | 940.9724 | 1004.8119 | 979.6401 | 1116.5498 | 1258.0652 | 1267.7764
Option 6 AT | TAS | TAS | 24h | 0 | 0 | 0 | 0 | 0 | 0 | 0 | 0 | 0 | 3.0496e-06 | 3.5615e-06 | 4.1646e-06 | 4.7756e-06 | 5.1903e-06 | 5.4539e-06 | 6.1517e-06 | 6.0694e-06 | 6.9328e-06 | 5.9655e-06 | 6.2723e-06 | 6.2107e-06 | 6.3129e-06 | 6.1707e-06 | 6.1935e-06
Option 6 AT | TAS | TAS | 2h | 0 | 6.0527e-06 | 9.9287e-06 | 1.7815e-05 | 1.8449e-05 | 2.6172e-05 | 3.6165e-05 | 5.4807e-05 | 5.0708e-05 | 5.5011e-05 | 5.9364e-05 | 6.1395e-05 | 0.00024599 | 0.00032423 | 0.00025782 | 0.00026341 | 0.00026425 | 0.00027451 | 7.8628e-05 | 7.7471e-05 | 0.00010074 | 5.5507 | 4.6774 | 4.7666
Option 6 AT | TAS | TAS | 4h | 0 | 2.6064e-06 | 5.1278e-06 | 9.0423e-06 | 1.2395e-05 | 1.6225e-05 | 2.1407e-05 | 2.9672e-05 | 3.3476e-05 | 3.453e-05 | 3.65e-05 | 3.7007e-05 | 5.3012e-05 | 5.9006e-05 | 7.193e-05 | 7.2873e-05 | 7.1958e-05 | 7.3043e-05 | 3.1315e-05 | 3.1941e-05 | 3.6006e-05 | 3.7993e-05 | 3.5593e-05 | 3.6373e-05
Option 6 AT | TAS | TAS | 8h | 0 | 0 | 5.16e-06 | 8.5073e-06 | 1.0327e-05 | 1.2237e-05 | 1.2137e-05 | 1.5815e-05 | 1.768e-05 | 1.889e-05 | 2.0694e-05 | 2.0393e-05 | 3.0574e-05 | 3.3763e-05 | 3.2646e-05 | 3.5199e-05 | 3.4092e-05 | 3.4822e-05 | 2.175e-05 | 2.2656e-05 | 2.4622e-05 | 2.6418e-05 | 2.1891e-05 | 2.0977e-05
Option 6 AT | TAS | TAS | CCGT | 0 | 0 | 0 | 0 | 0 | 0 | 0 | 0 | 0 | 0 | 0 | 0 | 0 | 0 | 0 | 0 | 0 | 0 | 0 | 0 | 0 | 0 | 0 | 0
Option 6 AT | TAS | TAS | CST | 0 | 0 | 0 | 0 | 0 | 0 | 0 | 0 | 0 | 0 | 0 | 0 | 0 | 0 | 0 | 0 | 0 | 0 | 0 | 0 | 0 | 0 | 0 | 0
Option 6 AT | TAS | TAS | Coordinated CER | 0.19311 | 0.68309 | 2.1378 | 9.6306 | 5.889 | 8.0657 | 10.1376 | 13.4862 | 17.9601 | 19.5783 | 19.0999 | 20.6291 | 16.617 | 18.0675 | 24.3309 | 29.7962 | 29.2695 | 36.1256 | 41.1204 | 44.899 | 56.7402 | 64.516 | 54.7274 | 64.6315
Option 6 AT | TAS | TAS | Distributed PV | 48.4899 | 57.2335 | 67.4082 | 71.5088 | 84.989 | 96.3636 | 99.8747 | 107.5314 | 113.3892 | 115.4357 | 121.0386 | 123.8775 | 135.7313 | 149.8201 | 159.1868 | 162.0485 | 163.3369 | 181.826 | 204.4971 | 202.6455 | 222.4867 | 240.6067 | 249.8389 | 270.5525
Option 6 AT | TAS | TAS | Hydro | 95228.6751 | 90186.8968 | 71732.8178 | 62900.527 | 67966.677 | 61245.9275 | 62457.9692 | 64834.3934 | 70262.2367 | 66639.5753 | 65932.6103 | 72595.2562 | 70437.8553 | 65170.0759 | 38380.3406 | 34163.6601 | 34577.3453 | 34944.7677 | 43832.8874 | 43285.1339 | 41615.0471 | 44487.2124 | 38978.8075 | 33377.7363
Option 6 AT | TAS | TAS | OCGT | 1.3216e-05 | 1.7778e-05 | 1.2527e-05 | 3.6867 | 11.7758 | 2.4644e-05 | 7.335e-05 | 453.7958 | 482.963 | 439.0853 | 461.5801 | 522.136 | 692.3068 | 448.4603 | 468.8133 | 492.6756 | 484.9743 | 608.6347 | 766.7019 | 601.8376 | 784.165 | 646.8877 | 808.4091 | 590.7899
Option 6 AT | TAS | TAS | PHES | 0 | 0 | 0 | 0 | 0 | 0 | 0 | 0 | 0 | 1.2727e-05 | 1.2875e-05 | 1.4715e-05 | 3.7778e-05 | 3.6987e-05 | 3.7784e-05 | 5.0767e-05 | 4.8145e-05 | 5.166e-05 | 3.9558e-05 | 4.1637e-05 | 4.1321e-05 | 4.3232e-05 | 3.966e-05 | 3.9586e-05
Option 6 AT | TAS | TAS | Solar | 72.5826 | 176.4894 | 182.7029 | 168.2719 | 174.8258 | 204.3487 | 203.8216 | 207.6962 | 184.8444 | 145.3162 | 191.3323 | 193.2246 | 222.6476 | 257.4552 | 157.2345 | 150.5218 | 150.5878 | 164.3995 | 160.7153 | 154.7423 | 171.0529 | 183.3696 | 151.2154 | 160.3191
Option 6 AT | TAS | TAS | Wind | 196.5736 | 195.0023 | 532.0843 | 602.1354 | 604.1974 | 664.3273 | 700.2743 | 714.2814 | 722.9718 | 926.6438 | 862.0939 | 834.5375 | 868.1231 | 928.9313 | 898.2624 | 963.6776 | 983.3325 | 977.429 | 940.9724 | 1004.8119 | 979.6401 | 1116.5498 | 1258.0652 | 1267.7764
Option 6 AT | VIC |  | 1h | 0 | 1.2324 | 1.7941 | 2.0377 | 2.0993 | 2.0929 | 2.0421 | 2.0748 | 2.1517 | 2.1216 | 1.8488 | 1.8687 | 1.5303 | 1.2661 | 1.1952 | 1.357 | 1.3951 | 1.3389 | 1.2989 | 1.215 | 1.39 | 1.6266 | 1.1041 | 1.1689
Option 6 AT | VIC |  | 2h | 78.06 | 250.5294 | 338.3122 | 389.8626 | 414.4786 | 450.3687 | 477.0995 | 463.9736 | 492.337 | 471.5376 | 381.8531 | 363.6455 | 277.2703 | 250.4424 | 250.5527 | 245.7259 | 233.3989 | 239.3957 | 220.406 | 186.8807 | 197.388 | 188.5683 | 148.6302 | 159.8005
Option 6 AT | VIC |  | 4h | 0 | 188.6766 | 361.1528 | 457.7589 | 487.6975 | 511.5118 | 519.3544 | 500.8852 | 529.7985 | 496.3605 | 421.9668 | 401.6569 | 326.115 | 323.7107 | 332.0221 | 341.0659 | 328.6733 | 343.7515 | 362.8353 | 327.1168 | 349.649 | 58.139 | 23.7391 | 25.7321
Option 6 AT | VIC |  | 8h | 0 | 0 | 9.8463e-05 | 0.00011671 | 0.00012351 | 0.00014555 | 0.00015049 | 0.00044642 | 0.00047195 | 0.00046197 | 0.00043378 | 0.00042804 | 346.961 | 1053.4088 | 1287.3264 | 1349.7254 | 1313.5185 | 1334.4259 | 1315.4353 | 1187.3525 | 1484.7897 | 1732.4625 | 1706.967 | 1776.5368
Option 6 AT | VIC |  | Brown Coal | 168582.9864 | 138154.4913 | 83401.831 | 57331.5349 | 57331.5349 | 57488.6076 | 57331.5349 | 0 | 0 | 0 | 0 | 0 | 0 | 0 | 0 | 0 | 0 | 0 | 0 | 0 | 0 | 0 | 0 | 0
Option 6 AT | VIC |  | CCGT | 2995.92 | 6508.944 | 7489.8 | 6301.7419 | 5981.2567 | 2340.99 | 5161.4449 | 5206.8153 | 5394.9901 | 4847.4631 | 5892.4523 | 4768.441 | 2226.0274 | 3965.8075 | 0 | 0 | 0 | 0 | 0 | 0 | 0 | 0 | 0 | 0
Option 6 AT | VIC |  | Coordinated CER | 6.5228 | 21.2237 | 45.9632 | 76.0935 | 111.3949 | 150.7386 | 186.3707 | 226.4998 | 298.9851 | 343.1237 | 317.2324 | 343.4133 | 325.3899 | 343.5944 | 396.0624 | 473.4131 | 491.8588 | 547.0462 | 622.2791 | 647.6789 | 788.0782 | 927.4316 | 787.1012 | 920.5764
Option 6 AT | VIC |  | Distributed PV | 673.5128 | 803.289 | 938.0903 | 959.3175 | 1274.8706 | 1365.4904 | 1441.846 | 1561.0764 | 1696.0086 | 1715.9609 | 1772.3595 | 1886.1799 | 2028.8426 | 2304.9388 | 2385.4006 | 2468.2132 | 2279.1196 | 2589.4617 | 2923.1108 | 2914.8441 | 3311.8921 | 3442.5247 | 3614.5664 | 3875.309
Option 6 AT | VIC |  | Hydro | 30436.1569 | 28878.5989 | 23907.4787 | 25732.1205 | 25436.1098 | 23555.711 | 21173.1401 | 13042.4344 | 17634.9149 | 18256.7422 | 12986.9759 | 15000.5438 | 9623.5291 | 6652.2387 | 10200.4743 | 5901.9772 | 9622.0175 | 11527.0254 | 10728.0094 | 9453.0827 | 10344.6165 | 11709.228 | 9842.1947 | 7114.0863
Option 6 AT | VIC |  | OCGT | 1608.9911 | 4218.8483 | 8109.9457 | 9122.7389 | 12168.3254 | 4294.9612 | 10751.252 | 11941.6208 | 11389.3156 | 13566.1605 | 13943.3175 | 13044.7174 | 4865.872 | 8869.1556 | 9992.5874 | 11595.8661 | 13142.3453 | 7313.3769 | 14015.8101 | 12250.0131 | 17870.1129 | 5693.5356 | 15496.5657 | 9673.7271
Option 6 AT | VIC |  | Offshore Wind | 0 | 0 | 0 | 0 | 0 | 840.8087 | 1139.7793 | 1474.1556 | 1692.8764 | 2200.6809 | 2611.3475 | 2949.2303 | 3497.9222 | 3674.4266 | 3787.4513 | 3679.9947 | 3795.7474 | 3879.9667 | 3825.3228 | 3990.5036 | 3702.0065 | 3755.7685 | 3800.3375 | 3971.3443
Option 6 AT | VIC |  | Solar | 401.5755 | 842.6991 | 932.4391 | 859.5079 | 893.1301 | 831.8339 | 1006.6295 | 1147.5508 | 1220.3606 | 1202.3062 | 1115.3859 | 1084.1654 | 1381.5062 | 2021.3296 | 2363.5738 | 2401.5653 | 2380.1125 | 2524.1677 | 2437.3741 | 2333.9886 | 2766.3796 | 2852.3961 | 2586.1733 | 2692.0679
Option 6 AT | VIC |  | Wind | 1546.4003 | 1873.0603 | 2747.8852 | 3136.9716 | 3089.476 | 2995.5228 | 2908.7907 | 3398.1488 | 3612.7239 | 3587.5379 | 3990.5136 | 4054.7512 | 3649.3914 | 3167.5783 | 3292.0632 | 3529.6417 | 3450.0283 | 3699.5846 | 3706.9876 | 4042.888 | 3874.0455 | 3944.5089 | 4315.2686 | 4460.6194
Option 6 AT | VIC | MEL | 2h | 34.8366 | 68.384 | 103.3047 | 142.3565 | 155.7856 | 166.948 | 183.7251 | 184.7066 | 192.0907 | 184.1588 | 152.0368 | 142.2451 | 107.3353 | 97.7065 | 98.8038 | 86.574 | 84.036 | 89.4354 | 77.9067 | 70.0534 | 59.9376 | 67.9592 | 56.5438 | 58.8442
Option 6 AT | VIC | MEL | 4h | 0 | 161.6289 | 251.4255 | 316.5591 | 335.1796 | 348.8424 | 352.4203 | 340.6547 | 359.298 | 337.0482 | 292.3157 | 277.7343 | 237.5708 | 239.7188 | 246.129 | 250.5991 | 239.6091 | 254.776 | 270.5582 | 244.5305 | 252.7098 | 26.5915 | 5.8535e-06 | 6.3252e-06
Option 6 AT | VIC | MEL | 8h | 0 | 0 | 2.4573e-05 | 3.18e-05 | 3.3963e-05 | 3.7431e-05 | 3.9634e-05 | 0.00013164 | 0.00013731 | 0.00013435 | 0.00012435 | 0.00012105 | 180.5734 | 291.512 | 298.4919 | 304.1676 | 294.3249 | 315.1255 | 324.2956 | 298.1763 | 311.6047 | 491.0798 | 417.8885 | 439.5378
Option 6 AT | VIC | MEL | CCGT | 2995.92 | 6508.944 | 7489.8 | 6301.7419 | 5981.2567 | 2340.99 | 5161.4449 | 5206.8153 | 5394.9901 | 4847.4631 | 5892.4523 | 4768.441 | 2226.0274 | 3965.8075 | 0 | 0 | 0 | 0 | 0 | 0 | 0 | 0 | 0 | 0
Option 6 AT | VIC | MEL | Coordinated CER | 4.4337 | 15.0271 | 33.4654 | 55.4234 | 83.4977 | 114.6854 | 142.1857 | 175.0397 | 230.7119 | 266.649 | 246.9864 | 266.0571 | 251.9842 | 266.2145 | 304.7894 | 367.1573 | 379.7002 | 421.4058 | 481.4865 | 511.177 | 604.6617 | 701.6149 | 602.3793 | 716.046
Option 6 AT | VIC | MEL | Distributed PV | 448.2492 | 534.3782 | 625.1541 | 635.4599 | 842.1998 | 904.2145 | 959.6215 | 1039.297 | 1126.4415 | 1136.3774 | 1170.7045 | 1252.8053 | 1341.7815 | 1530.965 | 1585.7174 | 1621.1083 | 1531.9258 | 1724.7991 | 1948.5042 | 1914.1357 | 2150.6594 | 2248.1424 | 2370.189 | 2546.4465
Option 6 AT | VIC | MEL | OCGT | 376.3851 | 1469.0632 | 2930.0987 | 1970.766 | 2932.7117 | 1130.0552 | 2409.4907 | 2697.2085 | 2720.5554 | 3517.401 | 3430.348 | 3316.6849 | 1713.2651 | 3217.3106 | 3537.4581 | 5121.5248 | 6676.8042 | 3891.6642 | 5710.9226 | 4950.4095 | 7996.7305 | 4590.8469 | 9341.8916 | 5985.3038
Option 6 AT | VIC | MEL | Solar | 56.1657 | 60.8307 | 65.7822 | 60.8747 | 64.2585 | 62.3954 | 63.6441 | 69.6768 | 70.2466 | 66.0784 | 63.7553 | 64.9066 | 65.0457 | 69.8193 | 71.532 | 64.2424 | 55.7248 | 60.215 | 65.5132 | 60.9936 | 64.4159 | 65.8535 | 65.8046 | 69.6168
Option 6 AT | VIC | SEV | 2h | 4.1665 | 13.8594 | 24.2251 | 32.9381 | 35.6325 | 39.3185 | 41.0644 | 40.7977 | 42.2239 | 39.7492 | 33.5265 | 31.4341 | 21.3596 | 20.5843 | 22.0143 | 22.2419 | 21.3526 | 17.4924 | 17.8415 | 10.407 | 11.3721 | 5.4222 | 4.3023 | 4.56
Option 6 AT | VIC | SEV | 4h | 0 | 22.6766 | 53.9424 | 75.8119 | 79.4143 | 84.2234 | 87.0359 | 85.0574 | 87.8372 | 81.5674 | 69.4912 | 64.6424 | 47.5255 | 44.1033 | 47.8564 | 49.324 | 47.8429 | 48.7913 | 52.2649 | 47.9305 | 51.814 | 0 | 0 | 0
Option 6 AT | VIC | SEV | 8h | 0 | 0 | 2.2721e-05 | 2.9061e-05 | 3.1233e-05 | 3.5312e-05 | 3.8062e-05 | 9.0379e-05 | 9.3551e-05 | 9.102e-05 | 8.5643e-05 | 8.3019e-05 | 0.00023661 | 0.00034311 | 0.00035495 | 0.00035982 | 0.00033579 | 0.00035362 | 0.00027202 | 0.00025654 | 0.00027376 | 0.00031499 | 0.0002444 | 0.00025366
Option 6 AT | VIC | SEV | Brown Coal | 168582.9864 | 138154.4913 | 83401.831 | 57331.5349 | 57331.5349 | 57488.6076 | 57331.5349 | 0 | 0 | 0 | 0 | 0 | 0 | 0 | 0 | 0 | 0 | 0 | 0 | 0 | 0 | 0 | 0 | 0
Option 6 AT | VIC | SEV | Coordinated CER | 0.42255 | 1.405 | 2.9564 | 5.353 | 7.1669 | 9.4117 | 11.5843 | 13.8203 | 17.7652 | 19.8992 | 19.0166 | 20.6336 | 17.8389 | 19.2398 | 22.0393 | 27.6474 | 28.2723 | 32.8058 | 38.5468 | 40.2403 | 47.2094 | 56.3514 | 48.0663 | 56.6126
Option 6 AT | VIC | SEV | Distributed PV | 49.8058 | 60.8821 | 72.821 | 76.0913 | 89.7995 | 98.0839 | 102.5591 | 111.2846 | 121.2233 | 121.9209 | 126.9084 | 136.023 | 147.1453 | 168.1682 | 174.8726 | 185.4632 | 176.0921 | 200.9276 | 227.9969 | 227.1755 | 252.8057 | 263.9204 | 272.1333 | 292.1724
Option 6 AT | VIC | SEV | OCGT | 13.8186 | 0.00022032 | 0.00022348 | 191.0448 | 1519.4239 | 389.7361 | 877.6925 | 983.0951 | 1022.138 | 1292.8984 | 891.9048 | 1890.4633 | 553.434 | 388.3843 | 1105.0743 | 1129.38 | 1344.158 | 151.2414 | 894.5374 | 891.0307 | 1318.1457 | 515.5779 | 1732.6992 | 937.117
Option 6 AT | VIC | SEV | Offshore Wind | 0 | 0 | 0 | 0 | 0 | 820.8492 | 893.0587 | 1221.7404 | 1439.3139 | 1933.6437 | 2085.0794 | 2287.1953 | 2855.1138 | 3108.7554 | 3207.8935 | 3082.9638 | 3183.9626 | 3219.3646 | 3181.8604 | 3347.8926 | 3104.9636 | 3158.9344 | 3184.0475 | 3346.5405
Option 6 AT | VIC | SEV | Solar | 51.8647 | 229.4715 | 260.9043 | 245.6412 | 250.2562 | 234.7031 | 246.0084 | 262.3294 | 263.2948 | 242.1048 | 212.121 | 211.942 | 188.1313 | 175.3376 | 181.4234 | 192.0242 | 196.8601 | 205.0133 | 196.425 | 197.6924 | 206.7938 | 212.4496 | 194.2508 | 214.4117
Option 6 AT | VIC | SEV | Wind | 33.4626 | 35.4965 | 64.3695 | 74.6052 | 65.0969 | 64.146 | 66.99 | 67.7809 | 65.6556 | 72.8729 | 65.1974 | 67.3168 | 60.7028 | 54.1673 | 24.4169 | 27.5423 | 29.5072 | 29.0893 | 26.9659 | 32.8694 | 28.9231 | 28.4202 | 28.6605 | 29.2592
Option 6 AT | VIC | WNV | 1h | 0 | 1.2324 | 1.7941 | 2.0377 | 2.0993 | 2.0929 | 2.0421 | 2.0748 | 2.1517 | 2.1216 | 1.8488 | 1.8687 | 1.5303 | 1.2661 | 1.1952 | 1.357 | 1.3951 | 1.3389 | 1.2989 | 1.215 | 1.39 | 1.6266 | 1.1041 | 1.1689
Option 6 AT | VIC | WNV | 2h | 39.057 | 168.286 | 210.7824 | 214.5679 | 223.0604 | 244.1022 | 252.31 | 238.4693 | 258.0224 | 247.6295 | 196.2897 | 189.9664 | 148.5754 | 132.1516 | 129.7346 | 136.9099 | 128.0104 | 132.4679 | 124.6578 | 106.4202 | 126.0783 | 115.1869 | 87.7841 | 96.3964
Option 6 AT | VIC | WNV | 4h | 0 | 4.3711 | 55.7849 | 65.388 | 73.1036 | 78.4459 | 79.8982 | 75.1731 | 82.6633 | 77.7449 | 60.1598 | 59.2803 | 41.0188 | 39.8886 | 38.0367 | 41.1428 | 41.2213 | 40.1842 | 40.0122 | 34.6558 | 45.1252 | 31.5475 | 23.7391 | 25.7321
Option 6 AT | VIC | WNV | 8h | 0 | 0 | 5.117e-05 | 5.5852e-05 | 5.8319e-05 | 7.2806e-05 | 7.2793e-05 | 0.00022441 | 0.00024109 | 0.0002366 | 0.00022378 | 0.00022397 | 166.3874 | 761.8964 | 988.8342 | 1045.5574 | 1019.1933 | 1019.3001 | 991.1394 | 889.1759 | 1173.1847 | 1241.3824 | 1289.0782 | 1336.9988
Option 6 AT | VIC | WNV | Coordinated CER | 1.6666 | 4.7915 | 9.5414 | 15.3172 | 20.7302 | 26.6416 | 32.6007 | 37.6398 | 50.508 | 56.5755 | 51.2294 | 56.7226 | 55.5668 | 58.14 | 69.2337 | 78.6084 | 83.8864 | 92.8346 | 102.2458 | 96.2616 | 136.2072 | 169.4652 | 136.6556 | 147.9178
Option 6 AT | VIC | WNV | Distributed PV | 175.4577 | 208.0287 | 240.1152 | 247.7662 | 342.8713 | 363.192 | 379.6654 | 410.4949 | 448.3439 | 457.6626 | 474.7466 | 497.3516 | 539.9158 | 605.8057 | 624.8106 | 661.6418 | 571.1017 | 663.735 | 746.6097 | 773.5329 | 908.427 | 930.4619 | 972.2441 | 1036.6901
Option 6 AT | VIC | WNV | Hydro | 30436.1569 | 28878.5989 | 23907.4787 | 25732.1205 | 25436.1098 | 23555.711 | 21173.1401 | 13042.4344 | 17634.9149 | 18256.7422 | 12986.9759 | 15000.5438 | 9623.5291 | 6652.2387 | 10200.4743 | 5901.9772 | 9622.0175 | 11527.0254 | 10728.0094 | 9453.0827 | 10344.6165 | 11709.228 | 9842.1947 | 7114.0863
Option 6 AT | VIC | WNV | OCGT | 1218.7874 | 2749.7849 | 5179.8468 | 6960.9282 | 7716.1897 | 2775.1699 | 7464.0688 | 8261.3172 | 7646.6221 | 8755.8611 | 9621.0647 | 7837.5693 | 2599.1728 | 5263.4607 | 5350.055 | 5344.9613 | 5121.3831 | 3270.4712 | 7410.35 | 6408.573 | 8555.2367 | 587.1108 | 4421.9749 | 2751.3063
Option 6 AT | VIC | WNV | Offshore Wind | 0 | 0 | 0 | 0 | 0 | 19.9595 | 246.7206 | 252.4152 | 253.5626 | 267.0372 | 526.2681 | 662.035 | 642.8084 | 565.6712 | 579.5578 | 597.0309 | 611.7848 | 660.6021 | 643.4624 | 642.611 | 597.0428 | 596.8341 | 616.29 | 624.8039
Option 6 AT | VIC | WNV | Solar | 293.5451 | 552.3968 | 605.7527 | 552.992 | 578.6154 | 534.7353 | 696.977 | 815.5445 | 886.8193 | 894.1231 | 839.5096 | 807.3168 | 1128.3292 | 1776.1726 | 2110.6184 | 2145.2988 | 2127.5276 | 2258.9394 | 2175.4359 | 2075.3026 | 2495.1699 | 2574.093 | 2326.1178 | 2408.0394
Option 6 AT | VIC | WNV | Wind | 1512.9377 | 1837.5638 | 2683.5158 | 3062.3663 | 3024.3791 | 2931.3768 | 2841.8007 | 3330.3679 | 3547.0683 | 3514.665 | 3925.3162 | 3987.4345 | 3588.6886 | 3113.411 | 3267.6463 | 3502.0995 | 3420.5211 | 3670.4953 | 3680.0217 | 4010.0186 | 3845.1224 | 3916.0887 | 4286.6081 | 4431.3602

## Tx Cost (hidden)
REZ transmission expansion cost by region ($000s) - Step Change Scenario
Model | Region | Node | 2026-27 | 2027-28 | 2028-29 | 2029-30 | 2030-31 | 2031-32 | 2032-33 | 2033-34 | 2034-35 | 2035-36 | 2036-37 | 2037-38 | 2038-39 | 2039-40 | 2040-41 | 2041-42 | 2042-43 | 2043-44 | 2044-45 | 2045-46 | 2046-47 | 2047-48 | 2048-49 | 2049-50
BaseCase SC | NEM |  | 0.0023077 | 88019.0733 | 167758.2202 | 242704.4964 | 264191.6976 | 300890.5954 | 329613.2148 | 350640.2183 | 417365.7172 | 433599.6855 | 470001.4445 | 488196.6438 | 597315.7374 | 640161.949 | 661854.2567 | 686808.956 | 782123.6105 | 826887.322 | 838140.8785 | 856183.5276 | 859203.5934 | 829194.162 | 827277.253 | 842244.8784
BaseCase SC | NEM | CNSW | 0 | 0 | 0 | 0 | 0 | 0 | 0 | 0 | 0 | 0 | 0 | 0 | 0 | 0 | 0 | 0 | 0 | 0 | 0 | 0 | 0 | 0 | 0 | 0
BaseCase SC | NEM | CQ | 0 | 0 | 0 | 0 | 0 | 0 | 0 | 0 | 0 | 0 | 0 | 0 | 0 | 0 | 0 | 0 | 0 | 0 | 0 | 0 | 0 | 0 | 0 | 0
BaseCase SC | NEM | CSA | 0 | 0 | 0 | 0 | 0 | 0 | 0 | 0 | 0 | 0 | 0 | 0 | 0 | 0 | 0 | 0 | 0 | 0 | 0 | 0 | 0 | 0 | 0 | 0
BaseCase SC | NEM | GG | 0 | 0 | 0 | 0 | 0 | 0 | 0 | 0 | 0 | 0 | 0 | 0 | 0 | 0 | 0 | 0 | 0 | 0 | 0 | 0 | 0 | 0 | 0 | 0
BaseCase SC | NEM | MEL | 0 | 0 | 0 | 0 | 0 | 0 | 0 | 0 | 0 | 0 | 0 | 0 | 0 | 0 | 0 | 0 | 0 | 0 | 0 | 0 | 0 | 0 | 0 | 0
BaseCase SC | NEM | NNSW | 0 | 0 | 0 | 0 | 0 | 0 | 0 | 0 | 0 | 0 | 0 | 0 | 0 | 0 | 0 | 0 | 0 | 0 | 0 | 0 | 0 | 0 | 0 | 0
BaseCase SC | NEM | NQ | 0 | 0 | 0 | 0 | 0 | 0 | 0 | 0 | 0 | 0 | 0 | 0 | 0 | 0 | 0 | 0 | 0 | 0 | 0 | 0 | 0 | 0 | 0 | 0
BaseCase SC | NEM | NSA | 0 | 0 | 0 | 0 | 0 | 0 | 0 | 0 | 0 | 0 | 0 | 0 | 0 | 0 | 0 | 0 | 0 | 0 | 0 | 0 | 0 | 0 | 0 | 0
BaseCase SC | NEM | SESA | 0 | 0 | 0 | 0 | 0 | 0 | 0 | 0 | 0 | 0 | 0 | 0 | 0 | 0 | 0 | 0 | 0 | 0 | 0 | 0 | 0 | 0 | 0 | 0
BaseCase SC | NEM | SEV | 0 | 0 | 0 | 0 | 0 | 0 | 0 | 0 | 0 | 0 | 0 | 0 | 0 | 0 | 0 | 0 | 0 | 0 | 0 | 0 | 0 | 0 | 0 | 0
BaseCase SC | NEM | SNSW | 0 | 0 | 0 | 0 | 0 | 0 | 0 | 0 | 0 | 0 | 0 | 0 | 0 | 0 | 0 | 0 | 0 | 0 | 0 | 0 | 0 | 0 | 0 | 0
BaseCase SC | NEM | SNW | 0 | 0 | 0 | 0 | 0 | 0 | 0 | 0 | 0 | 0 | 0 | 0 | 0 | 0 | 0 | 0 | 0 | 0 | 0 | 0 | 0 | 0 | 0 | 0
BaseCase SC | NEM | SQ | 0 | 0 | 0 | 0 | 0 | 0 | 0 | 0 | 0 | 0 | 0 | 0 | 0 | 0 | 0 | 0 | 0 | 0 | 0 | 0 | 0 | 0 | 0 | 0
BaseCase SC | NEM | TAS | 0 | 0 | 0 | 0 | 0 | 0 | 0 | 0 | 0 | 0 | 0 | 0 | 0 | 0 | 0 | 0 | 0 | 0 | 0 | 0 | 0 | 0 | 0 | 0
BaseCase SC | NEM | WNV | 0 | 0 | 0 | 0 | 0 | 0 | 0 | 0 | 0 | 0 | 0 | 0 | 0 | 0 | 0 | 0 | 0 | 0 | 0 | 0 | 0 | 0 | 0 | 0
BaseCase SC | NSW |  | 0.0017265 | 38610.5967 | 91953.069 | 141227.1139 | 150835.1942 | 168158.8904 | 189161.3125 | 202748.583 | 253123.6815 | 258586.576 | 275630.2844 | 281152.8315 | 348402.4847 | 350804.6627 | 362018.6837 | 380230.4018 | 450804.4624 | 485287.4582 | 487105.5105 | 490412.4388 | 491125.6804 | 477735.1388 | 458327.1559 | 441760.6153
BaseCase SC | NSW | CNSW | 0.0001271 | 8219.9282 | 39117.4062 | 78172.9596 | 84633.7003 | 99864.6531 | 105064.148 | 106804.3245 | 151013.6687 | 156391.7274 | 159920.8909 | 160013.5013 | 221411.5858 | 221904.2904 | 229110.4749 | 242821.127 | 294009.7938 | 294575.6243 | 295420.0171 | 296207.8248 | 296488.0451 | 296875.9208 | 281765.6873 | 266401.7355
BaseCase SC | NSW | CQ | 0 | 0 | 0 | 0 | 0 | 0 | 0 | 0 | 0 | 0 | 0 | 0 | 0 | 0 | 0 | 0 | 0 | 0 | 0 | 0 | 0 | 0 | 0 | 0
BaseCase SC | NSW | CSA | 0 | 0 | 0 | 0 | 0 | 0 | 0 | 0 | 0 | 0 | 0 | 0 | 0 | 0 | 0 | 0 | 0 | 0 | 0 | 0 | 0 | 0 | 0 | 0
BaseCase SC | NSW | GG | 0 | 0 | 0 | 0 | 0 | 0 | 0 | 0 | 0 | 0 | 0 | 0 | 0 | 0 | 0 | 0 | 0 | 0 | 0 | 0 | 0 | 0 | 0 | 0
BaseCase SC | NSW | MEL | 0 | 0 | 0 | 0 | 0 | 0 | 0 | 0 | 0 | 0 | 0 | 0 | 0 | 0 | 0 | 0 | 0 | 0 | 0 | 0 | 0 | 0 | 0 | 0
BaseCase SC | NSW | NNSW | 0 | 1248.5962 | 3094.8308 | 3943.2303 | 4566.6582 | 5759.6491 | 17292.5604 | 19927.7132 | 25562.5106 | 25562.5106 | 39077.0554 | 40552.7599 | 40572.1247 | 40597.572 | 40612.6473 | 42930.228 | 58617.3346 | 58679.4592 | 58718.4029 | 58770.1696 | 58823.5797 | 64060.8243 | 65402.2918 | 64953.6614
BaseCase SC | NSW | NQ | 0 | 0 | 0 | 0 | 0 | 0 | 0 | 0 | 0 | 0 | 0 | 0 | 0 | 0 | 0 | 0 | 0 | 0 | 0 | 0 | 0 | 0 | 0 | 0
BaseCase SC | NSW | NSA | 0 | 0 | 0 | 0 | 0 | 0 | 0 | 0 | 0 | 0 | 0 | 0 | 0 | 0 | 0 | 0 | 0 | 0 | 0 | 0 | 0 | 0 | 0 | 0
BaseCase SC | NSW | SESA | 0 | 0 | 0 | 0 | 0 | 0 | 0 | 0 | 0 | 0 | 0 | 0 | 0 | 0 | 0 | 0 | 0 | 0 | 0 | 0 | 0 | 0 | 0 | 0
BaseCase SC | NSW | SEV | 0 | 0 | 0 | 0 | 0 | 0 | 0 | 0 | 0 | 0 | 0 | 0 | 0 | 0 | 0 | 0 | 0 | 0 | 0 | 0 | 0 | 0 | 0 | 0
BaseCase SC | NSW | SNSW | 0.00014913 | 19522.5133 | 30835.0922 | 35948.3476 | 38472.2587 | 38472.2596 | 38779.1914 | 38779.1914 | 38978.4728 | 39063.3085 | 39063.3085 | 39063.3086 | 39063.3086 | 40137.9774 | 43762.3838 | 44589.2565 | 44895.516 | 78750.5566 | 79578.637 | 80773.9999 | 80832.5743 | 71306.5808 | 68609.9594 | 69211.3892
BaseCase SC | NSW | SNW | 0.0014503 | 9619.559 | 18905.7399 | 23162.5763 | 23162.577 | 24062.3287 | 28025.4126 | 37237.3539 | 37569.0294 | 37569.0294 | 37569.0295 | 41523.2617 | 47355.4656 | 48164.8228 | 48533.1777 | 49889.7903 | 53281.818 | 53281.8181 | 53388.4535 | 54660.4444 | 54981.4814 | 45491.813 | 42549.2174 | 41193.8293
BaseCase SC | NSW | SQ | 0 | 0 | 0 | 0 | 0 | 0 | 0 | 0 | 0 | 0 | 0 | 0 | 0 | 0 | 0 | 0 | 0 | 0 | 0 | 0 | 0 | 0 | 0 | 0
BaseCase SC | NSW | TAS | 0 | 0 | 0 | 0 | 0 | 0 | 0 | 0 | 0 | 0 | 0 | 0 | 0 | 0 | 0 | 0 | 0 | 0 | 0 | 0 | 0 | 0 | 0 | 0
BaseCase SC | NSW | WNV | 0 | 0 | 0 | 0 | 0 | 0 | 0 | 0 | 0 | 0 | 0 | 0 | 0 | 0 | 0 | 0 | 0 | 0 | 0 | 0 | 0 | 0 | 0 | 0
BaseCase SC | QLD |  | 0.00021975 | 10069.2949 | 13416.9175 | 24132.0141 | 27894.0275 | 34012.6663 | 38519.7456 | 42765.0331 | 46380.3458 | 51297.1722 | 60248.2371 | 67729.4697 | 92023.8864 | 101464.4845 | 101476.7838 | 106435.4318 | 125123.0468 | 132555.0415 | 134761.7163 | 143192.5785 | 143864.3119 | 148968.8463 | 160877.1731 | 193924.5629
BaseCase SC | QLD | CNSW | 0 | 0 | 0 | 0 | 0 | 0 | 0 | 0 | 0 | 0 | 0 | 0 | 0 | 0 | 0 | 0 | 0 | 0 | 0 | 0 | 0 | 0 | 0 | 0
BaseCase SC | QLD | CQ | 0 | 0.0037762 | 0.004168 | 0.0045079 | 557.4794 | 1674.9916 | 1718.3525 | 1731.0332 | 4905.3993 | 7847.4771 | 9976.472 | 9976.4721 | 22771.3925 | 24780.421 | 24792.7136 | 26515.9248 | 34042.0347 | 40295.632 | 40310.4705 | 44540.7717 | 44564.0474 | 46498.014 | 53869.0654 | 68420.1037
BaseCase SC | QLD | CSA | 0 | 0 | 0 | 0 | 0 | 0 | 0 | 0 | 0 | 0 | 0 | 0 | 0 | 0 | 0 | 0 | 0 | 0 | 0 | 0 | 0 | 0 | 0 | 0
BaseCase SC | QLD | GG | 0.00011882 | 0.00041814 | 0.0012838 | 3307.7722 | 3307.7727 | 3307.773 | 3307.773 | 3307.773 | 3307.773 | 3307.773 | 3307.773 | 3307.773 | 3307.7731 | 3307.7731 | 3307.7731 | 3807.8092 | 4196.225 | 4659.9739 | 6851.8154 | 6851.8154 | 7458.1361 | 8628.6482 | 8663.7769 | 13046.6562
BaseCase SC | QLD | MEL | 0 | 0 | 0 | 0 | 0 | 0 | 0 | 0 | 0 | 0 | 0 | 0 | 0 | 0 | 0 | 0 | 0 | 0 | 0 | 0 | 0 | 0 | 0 | 0
BaseCase SC | QLD | NNSW | 0 | 0 | 0 | 0 | 0 | 0 | 0 | 0 | 0 | 0 | 0 | 0 | 0 | 0 | 0 | 0 | 0 | 0 | 0 | 0 | 0 | 0 | 0 | 0
BaseCase SC | QLD | NQ | 0 | 907.3639 | 1921.7467 | 4967.0119 | 4967.0163 | 5800.169 | 10263.8874 | 13518.1815 | 13518.1815 | 13518.1815 | 13540.7146 | 16195.9125 | 21077.8624 | 21077.8624 | 21077.8624 | 21077.8625 | 22415.8835 | 22834.6714 | 22834.6714 | 24851.8255 | 24893.0025 | 24890.919 | 27382.7538 | 34124.2095
BaseCase SC | QLD | NSA | 0 | 0 | 0 | 0 | 0 | 0 | 0 | 0 | 0 | 0 | 0 | 0 | 0 | 0 | 0 | 0 | 0 | 0 | 0 | 0 | 0 | 0 | 0 | 0
BaseCase SC | QLD | SESA | 0 | 0 | 0 | 0 | 0 | 0 | 0 | 0 | 0 | 0 | 0 | 0 | 0 | 0 | 0 | 0 | 0 | 0 | 0 | 0 | 0 | 0 | 0 | 0
BaseCase SC | QLD | SEV | 0 | 0 | 0 | 0 | 0 | 0 | 0 | 0 | 0 | 0 | 0 | 0 | 0 | 0 | 0 | 0 | 0 | 0 | 0 | 0 | 0 | 0 | 0 | 0
BaseCase SC | QLD | SNSW | 0 | 0 | 0 | 0 | 0 | 0 | 0 | 0 | 0 | 0 | 0 | 0 | 0 | 0 | 0 | 0 | 0 | 0 | 0 | 0 | 0 | 0 | 0 | 0
BaseCase SC | QLD | SNW | 0 | 0 | 0 | 0 | 0 | 0 | 0 | 0 | 0 | 0 | 0 | 0 | 0 | 0 | 0 | 0 | 0 | 0 | 0 | 0 | 0 | 0 | 0 | 0
BaseCase SC | QLD | SQ | 0.00010093 | 9161.9268 | 11495.1654 | 15857.2254 | 19061.7592 | 23229.7326 | 23229.7326 | 24208.0454 | 24648.9919 | 26623.7405 | 33423.2774 | 38249.3121 | 44866.8584 | 52298.428 | 52298.4346 | 55033.8354 | 64468.9036 | 64764.7642 | 64764.7589 | 66948.1659 | 66949.1258 | 68951.2651 | 70961.5769 | 78333.5935
BaseCase SC | QLD | TAS | 0 | 0 | 0 | 0 | 0 | 0 | 0 | 0 | 0 | 0 | 0 | 0 | 0 | 0 | 0 | 0 | 0 | 0 | 0 | 0 | 0 | 0 | 0 | 0
BaseCase SC | QLD | WNV | 0 | 0 | 0 | 0 | 0 | 0 | 0 | 0 | 0 | 0 | 0 | 0 | 0 | 0 | 0 | 0 | 0 | 0 | 0 | 0 | 0 | 0 | 0 | 0
BaseCase SC | SA |  | 6.5848e-05 | 19579.4516 | 22404.319 | 24117.3513 | 24412.5829 | 24412.5833 | 24412.5833 | 24412.5833 | 24429.2593 | 24430.0246 | 30280.0406 | 30840.5443 | 41567.4762 | 53384.1381 | 56772.242 | 57125.0409 | 59282.9097 | 61504.6544 | 61512.2025 | 61600.4715 | 61611.3628 | 46322.1138 | 58474.0412 | 57324.7819
BaseCase SC | SA | CNSW | 0 | 0 | 0 | 0 | 0 | 0 | 0 | 0 | 0 | 0 | 0 | 0 | 0 | 0 | 0 | 0 | 0 | 0 | 0 | 0 | 0 | 0 | 0 | 0
BaseCase SC | SA | CQ | 0 | 0 | 0 | 0 | 0 | 0 | 0 | 0 | 0 | 0 | 0 | 0 | 0 | 0 | 0 | 0 | 0 | 0 | 0 | 0 | 0 | 0 | 0 | 0
BaseCase SC | SA | CSA | 0 | 14194.8799 | 16723.9027 | 18436.9337 | 18436.9338 | 18436.9339 | 18436.9339 | 18436.9339 | 18436.9339 | 18436.9339 | 22738.6738 | 23299.1775 | 25223.687 | 33467.9906 | 34545.6418 | 34545.6418 | 34545.6419 | 35983.0229 | 35983.0229 | 35983.023 | 35983.023 | 23484.6885 | 22986.1004 | 21273.0693
BaseCase SC | SA | GG | 0 | 0 | 0 | 0 | 0 | 0 | 0 | 0 | 0 | 0 | 0 | 0 | 0 | 0 | 0 | 0 | 0 | 0 | 0 | 0 | 0 | 0 | 0 | 0
BaseCase SC | SA | MEL | 0 | 0 | 0 | 0 | 0 | 0 | 0 | 0 | 0 | 0 | 0 | 0 | 0 | 0 | 0 | 0 | 0 | 0 | 0 | 0 | 0 | 0 | 0 | 0
BaseCase SC | SA | NNSW | 0 | 0 | 0 | 0 | 0 | 0 | 0 | 0 | 0 | 0 | 0 | 0 | 0 | 0 | 0 | 0 | 0 | 0 | 0 | 0 | 0 | 0 | 0 | 0
BaseCase SC | SA | NQ | 0 | 0 | 0 | 0 | 0 | 0 | 0 | 0 | 0 | 0 | 0 | 0 | 0 | 0 | 0 | 0 | 0 | 0 | 0 | 0 | 0 | 0 | 0 | 0
BaseCase SC | SA | NSA | 6.5848e-05 | 5384.5717 | 5680.4162 | 5680.4175 | 5923.9834 | 5923.9836 | 5923.9836 | 5923.9836 | 5940.6596 | 5941.4249 | 7338.667 | 7338.667 | 16141.0894 | 17876.9326 | 18568.6037 | 18921.4025 | 21079.2713 | 21863.635 | 21871.183 | 21959.4519 | 21970.3432 | 19179.4287 | 31829.9442 | 32393.716
BaseCase SC | SA | SESA | 0 | 0 | 9.2788e-05 | 0.00013135 | 51.6656 | 51.6658 | 51.6658 | 51.6658 | 51.6658 | 51.6658 | 202.6998 | 202.6998 | 202.6998 | 2039.2148 | 3657.9965 | 3657.9965 | 3657.9965 | 3657.9965 | 3657.9965 | 3657.9966 | 3657.9966 | 3657.9966 | 3657.9966 | 3657.9966
BaseCase SC | SA | SEV | 0 | 0 | 0 | 0 | 0 | 0 | 0 | 0 | 0 | 0 | 0 | 0 | 0 | 0 | 0 | 0 | 0 | 0 | 0 | 0 | 0 | 0 | 0 | 0
BaseCase SC | SA | SNSW | 0 | 0 | 0 | 0 | 0 | 0 | 0 | 0 | 0 | 0 | 0 | 0 | 0 | 0 | 0 | 0 | 0 | 0 | 0 | 0 | 0 | 0 | 0 | 0
BaseCase SC | SA | SNW | 0 | 0 | 0 | 0 | 0 | 0 | 0 | 0 | 0 | 0 | 0 | 0 | 0 | 0 | 0 | 0 | 0 | 0 | 0 | 0 | 0 | 0 | 0 | 0
BaseCase SC | SA | SQ | 0 | 0 | 0 | 0 | 0 | 0 | 0 | 0 | 0 | 0 | 0 | 0 | 0 | 0 | 0 | 0 | 0 | 0 | 0 | 0 | 0 | 0 | 0 | 0
BaseCase SC | SA | TAS | 0 | 0 | 0 | 0 | 0 | 0 | 0 | 0 | 0 | 0 | 0 | 0 | 0 | 0 | 0 | 0 | 0 | 0 | 0 | 0 | 0 | 0 | 0 | 0
BaseCase SC | SA | WNV | 0 | 0 | 0 | 0 | 0 | 0 | 0 | 0 | 0 | 0 | 0 | 0 | 0 | 0 | 0 | 0 | 0 | 0 | 0 | 0 | 0 | 0 | 0 | 0
BaseCase SC | TAS |  | 9.5227e-05 | 2702.0723 | 7271.2331 | 9526.8577 | 10049.0794 | 13492.5594 | 13492.5594 | 13492.5594 | 13492.5594 | 13492.5594 | 13492.5594 | 13568.1789 | 15003.177 | 15003.177 | 15003.177 | 15003.177 | 15003.177 | 15003.1771 | 15003.1771 | 15003.1771 | 15003.177 | 14002.378 | 11790.7239 | 10856.6863
BaseCase SC | TAS | CNSW | 0 | 0 | 0 | 0 | 0 | 0 | 0 | 0 | 0 | 0 | 0 | 0 | 0 | 0 | 0 | 0 | 0 | 0 | 0 | 0 | 0 | 0 | 0 | 0
BaseCase SC | TAS | CQ | 0 | 0 | 0 | 0 | 0 | 0 | 0 | 0 | 0 | 0 | 0 | 0 | 0 | 0 | 0 | 0 | 0 | 0 | 0 | 0 | 0 | 0 | 0 | 0
BaseCase SC | TAS | CSA | 0 | 0 | 0 | 0 | 0 | 0 | 0 | 0 | 0 | 0 | 0 | 0 | 0 | 0 | 0 | 0 | 0 | 0 | 0 | 0 | 0 | 0 | 0 | 0
BaseCase SC | TAS | GG | 0 | 0 | 0 | 0 | 0 | 0 | 0 | 0 | 0 | 0 | 0 | 0 | 0 | 0 | 0 | 0 | 0 | 0 | 0 | 0 | 0 | 0 | 0 | 0
BaseCase SC | TAS | MEL | 0 | 0 | 0 | 0 | 0 | 0 | 0 | 0 | 0 | 0 | 0 | 0 | 0 | 0 | 0 | 0 | 0 | 0 | 0 | 0 | 0 | 0 | 0 | 0
BaseCase SC | TAS | NNSW | 0 | 0 | 0 | 0 | 0 | 0 | 0 | 0 | 0 | 0 | 0 | 0 | 0 | 0 | 0 | 0 | 0 | 0 | 0 | 0 | 0 | 0 | 0 | 0
BaseCase SC | TAS | NQ | 0 | 0 | 0 | 0 | 0 | 0 | 0 | 0 | 0 | 0 | 0 | 0 | 0 | 0 | 0 | 0 | 0 | 0 | 0 | 0 | 0 | 0 | 0 | 0
BaseCase SC | TAS | NSA | 0 | 0 | 0 | 0 | 0 | 0 | 0 | 0 | 0 | 0 | 0 | 0 | 0 | 0 | 0 | 0 | 0 | 0 | 0 | 0 | 0 | 0 | 0 | 0
BaseCase SC | TAS | SESA | 0 | 0 | 0 | 0 | 0 | 0 | 0 | 0 | 0 | 0 | 0 | 0 | 0 | 0 | 0 | 0 | 0 | 0 | 0 | 0 | 0 | 0 | 0 | 0
BaseCase SC | TAS | SEV | 0 | 0 | 0 | 0 | 0 | 0 | 0 | 0 | 0 | 0 | 0 | 0 | 0 | 0 | 0 | 0 | 0 | 0 | 0 | 0 | 0 | 0 | 0 | 0
BaseCase SC | TAS | SNSW | 0 | 0 | 0 | 0 | 0 | 0 | 0 | 0 | 0 | 0 | 0 | 0 | 0 | 0 | 0 | 0 | 0 | 0 | 0 | 0 | 0 | 0 | 0 | 0
BaseCase SC | TAS | SNW | 0 | 0 | 0 | 0 | 0 | 0 | 0 | 0 | 0 | 0 | 0 | 0 | 0 | 0 | 0 | 0 | 0 | 0 | 0 | 0 | 0 | 0 | 0 | 0
BaseCase SC | TAS | SQ | 0 | 0 | 0 | 0 | 0 | 0 | 0 | 0 | 0 | 0 | 0 | 0 | 0 | 0 | 0 | 0 | 0 | 0 | 0 | 0 | 0 | 0 | 0 | 0
BaseCase SC | TAS | TAS | 9.5227e-05 | 2702.0723 | 7271.2331 | 9526.8577 | 10049.0794 | 13492.5594 | 13492.5594 | 13492.5594 | 13492.5594 | 13492.5594 | 13492.5594 | 13568.1789 | 15003.177 | 15003.177 | 15003.177 | 15003.177 | 15003.177 | 15003.1771 | 15003.1771 | 15003.1771 | 15003.177 | 14002.378 | 11790.7239 | 10856.6863
BaseCase SC | TAS | WNV | 0 | 0 | 0 | 0 | 0 | 0 | 0 | 0 | 0 | 0 | 0 | 0 | 0 | 0 | 0 | 0 | 0 | 0 | 0 | 0 | 0 | 0 | 0 | 0
BaseCase SC | VIC |  | 0.00020036 | 17057.6578 | 32712.6816 | 43701.1594 | 51000.8136 | 60813.896 | 64027.0142 | 67221.4595 | 79939.8712 | 85793.3534 | 90350.3231 | 94905.6194 | 100318.7132 | 119505.4867 | 126583.3702 | 128014.9045 | 131910.0145 | 132536.9909 | 139758.2722 | 145974.8618 | 147599.0613 | 142165.685 | 137808.159 | 138378.2321
BaseCase SC | VIC | CNSW | 0 | 0 | 0 | 0 | 0 | 0 | 0 | 0 | 0 | 0 | 0 | 0 | 0 | 0 | 0 | 0 | 0 | 0 | 0 | 0 | 0 | 0 | 0 | 0
BaseCase SC | VIC | CQ | 0 | 0 | 0 | 0 | 0 | 0 | 0 | 0 | 0 | 0 | 0 | 0 | 0 | 0 | 0 | 0 | 0 | 0 | 0 | 0 | 0 | 0 | 0 | 0
BaseCase SC | VIC | CSA | 0 | 0 | 0 | 0 | 0 | 0 | 0 | 0 | 0 | 0 | 0 | 0 | 0 | 0 | 0 | 0 | 0 | 0 | 0 | 0 | 0 | 0 | 0 | 0
BaseCase SC | VIC | GG | 0 | 0 | 0 | 0 | 0 | 0 | 0 | 0 | 0 | 0 | 0 | 0 | 0 | 0 | 0 | 0 | 0 | 0 | 0 | 0 | 0 | 0 | 0 | 0
BaseCase SC | VIC | MEL | 0.00014065 | 10988.4244 | 10988.4249 | 10988.425 | 16981.0374 | 16981.0376 | 16981.0376 | 16981.0376 | 17750.2376 | 18505.5738 | 18505.5738 | 18505.5738 | 19499.3692 | 21211.5109 | 23155.8969 | 23671.8393 | 25609.8145 | 25692.6807 | 27956.0044 | 29123.3301 | 30747.5297 | 26494.3299 | 27215.4925 | 31149.4512
BaseCase SC | VIC | NNSW | 0 | 0 | 0 | 0 | 0 | 0 | 0 | 0 | 0 | 0 | 0 | 0 | 0 | 0 | 0 | 0 | 0 | 0 | 0 | 0 | 0 | 0 | 0 | 0
BaseCase SC | VIC | NQ | 0 | 0 | 0 | 0 | 0 | 0 | 0 | 0 | 0 | 0 | 0 | 0 | 0 | 0 | 0 | 0 | 0 | 0 | 0 | 0 | 0 | 0 | 0 | 0
BaseCase SC | VIC | NSA | 0 | 0 | 0 | 0 | 0 | 0 | 0 | 0 | 0 | 0 | 0 | 0 | 0 | 0 | 0 | 0 | 0 | 0 | 0 | 0 | 0 | 0 | 0 | 0
BaseCase SC | VIC | SESA | 0 | 0 | 0 | 0 | 0 | 0 | 0 | 0 | 0 | 0 | 0 | 0 | 0 | 0 | 0 | 0 | 0 | 0 | 0 | 0 | 0 | 0 | 0 | 0
BaseCase SC | VIC | SEV | 5.9707e-05 | 4424.6275 | 4424.6281 | 4424.6285 | 4424.6285 | 14227.2329 | 14937.8261 | 18125.2307 | 29273.5798 | 33916.9081 | 37300.4519 | 41787.6381 | 46206.9364 | 50558.3469 | 50558.3469 | 50558.3469 | 50558.3469 | 50558.347 | 50631.4794 | 50840.0607 | 50840.0607 | 48429.621 | 48518.8379 | 48546.6134
BaseCase SC | VIC | SNSW | 0 | 0 | 0 | 0 | 0 | 0 | 0 | 0 | 0 | 0 | 0 | 0 | 0 | 0 | 0 | 0 | 0 | 0 | 0 | 0 | 0 | 0 | 0 | 0
BaseCase SC | VIC | SNW | 0 | 0 | 0 | 0 | 0 | 0 | 0 | 0 | 0 | 0 | 0 | 0 | 0 | 0 | 0 | 0 | 0 | 0 | 0 | 0 | 0 | 0 | 0 | 0
BaseCase SC | VIC | SQ | 0 | 0 | 0 | 0 | 0 | 0 | 0 | 0 | 0 | 0 | 0 | 0 | 0 | 0 | 0 | 0 | 0 | 0 | 0 | 0 | 0 | 0 | 0 | 0
BaseCase SC | VIC | TAS | 0 | 0 | 0 | 0 | 0 | 0 | 0 | 0 | 0 | 0 | 0 | 0 | 0 | 0 | 0 | 0 | 0 | 0 | 0 | 0 | 0 | 0 | 0 | 0
BaseCase SC | VIC | WNV | 0 | 1644.6059 | 17299.6285 | 28288.1059 | 29595.1477 | 29605.6256 | 32108.1505 | 32115.1912 | 32916.0538 | 33370.8716 | 34544.2974 | 34612.4075 | 34612.4075 | 47735.6289 | 52869.1263 | 53784.7183 | 55741.8531 | 56285.9631 | 61170.7884 | 66011.4709 | 66011.4709 | 67241.7341 | 62073.8285 | 58682.1676
Option 2 SC | NEM |  | 0.00094866 | 88001.0104 | 167700.9329 | 242744.5291 | 264068.0853 | 300202.0262 | 329049.9483 | 350315.4648 | 416471.4218 | 432370.7117 | 465660.7068 | 485427.5799 | 594979.7071 | 635326.7351 | 659143.9435 | 680507.2373 | 760180.5556 | 811905.8912 | 823245.7653 | 838708.2115 | 841908.9128 | 811443.7631 | 810178.8185 | 825186.3373
Option 2 SC | NEM | CNSW | 0 | 0 | 0 | 0 | 0 | 0 | 0 | 0 | 0 | 0 | 0 | 0 | 0 | 0 | 0 | 0 | 0 | 0 | 0 | 0 | 0 | 0 | 0 | 0
Option 2 SC | NEM | CQ | 0 | 0 | 0 | 0 | 0 | 0 | 0 | 0 | 0 | 0 | 0 | 0 | 0 | 0 | 0 | 0 | 0 | 0 | 0 | 0 | 0 | 0 | 0 | 0
Option 2 SC | NEM | CSA | 0 | 0 | 0 | 0 | 0 | 0 | 0 | 0 | 0 | 0 | 0 | 0 | 0 | 0 | 0 | 0 | 0 | 0 | 0 | 0 | 0 | 0 | 0 | 0
Option 2 SC | NEM | GG | 0 | 0 | 0 | 0 | 0 | 0 | 0 | 0 | 0 | 0 | 0 | 0 | 0 | 0 | 0 | 0 | 0 | 0 | 0 | 0 | 0 | 0 | 0 | 0
Option 2 SC | NEM | MEL | 0 | 0 | 0 | 0 | 0 | 0 | 0 | 0 | 0 | 0 | 0 | 0 | 0 | 0 | 0 | 0 | 0 | 0 | 0 | 0 | 0 | 0 | 0 | 0
Option 2 SC | NEM | NNSW | 0 | 0 | 0 | 0 | 0 | 0 | 0 | 0 | 0 | 0 | 0 | 0 | 0 | 0 | 0 | 0 | 0 | 0 | 0 | 0 | 0 | 0 | 0 | 0
Option 2 SC | NEM | NQ | 0 | 0 | 0 | 0 | 0 | 0 | 0 | 0 | 0 | 0 | 0 | 0 | 0 | 0 | 0 | 0 | 0 | 0 | 0 | 0 | 0 | 0 | 0 | 0
Option 2 SC | NEM | NSA | 0 | 0 | 0 | 0 | 0 | 0 | 0 | 0 | 0 | 0 | 0 | 0 | 0 | 0 | 0 | 0 | 0 | 0 | 0 | 0 | 0 | 0 | 0 | 0
Option 2 SC | NEM | SESA | 0 | 0 | 0 | 0 | 0 | 0 | 0 | 0 | 0 | 0 | 0 | 0 | 0 | 0 | 0 | 0 | 0 | 0 | 0 | 0 | 0 | 0 | 0 | 0
Option 2 SC | NEM | SEV | 0 | 0 | 0 | 0 | 0 | 0 | 0 | 0 | 0 | 0 | 0 | 0 | 0 | 0 | 0 | 0 | 0 | 0 | 0 | 0 | 0 | 0 | 0 | 0
Option 2 SC | NEM | SNSW | 0 | 0 | 0 | 0 | 0 | 0 | 0 | 0 | 0 | 0 | 0 | 0 | 0 | 0 | 0 | 0 | 0 | 0 | 0 | 0 | 0 | 0 | 0 | 0
Option 2 SC | NEM | SNW | 0 | 0 | 0 | 0 | 0 | 0 | 0 | 0 | 0 | 0 | 0 | 0 | 0 | 0 | 0 | 0 | 0 | 0 | 0 | 0 | 0 | 0 | 0 | 0
Option 2 SC | NEM | SQ | 0 | 0 | 0 | 0 | 0 | 0 | 0 | 0 | 0 | 0 | 0 | 0 | 0 | 0 | 0 | 0 | 0 | 0 | 0 | 0 | 0 | 0 | 0 | 0
Option 2 SC | NEM | TAS | 0 | 0 | 0 | 0 | 0 | 0 | 0 | 0 | 0 | 0 | 0 | 0 | 0 | 0 | 0 | 0 | 0 | 0 | 0 | 0 | 0 | 0 | 0 | 0
Option 2 SC | NEM | WNV | 0 | 0 | 0 | 0 | 0 | 0 | 0 | 0 | 0 | 0 | 0 | 0 | 0 | 0 | 0 | 0 | 0 | 0 | 0 | 0 | 0 | 0 | 0 | 0
Option 2 SC | NSW |  | 0.00071518 | 38390.1901 | 91993.3849 | 140918.503 | 150420.6021 | 167402.7751 | 188782.9757 | 202387.7216 | 251889.1361 | 257491.3866 | 271364.6238 | 278149.95 | 344466.939 | 346713.376 | 359153.3435 | 373109.2172 | 430006.0532 | 471103.5851 | 472898.4217 | 475507.9363 | 476816.3879 | 462806.2144 | 443098.4541 | 426573.9171
Option 2 SC | NSW | CNSW | 4.6477e-05 | 8219.9274 | 39132.082 | 77793.5254 | 84082.1102 | 99163.1041 | 104762.7083 | 106914.3612 | 149776.4823 | 155277.9446 | 161010.7812 | 161104.6606 | 221791.3099 | 222280.1807 | 229722.9796 | 238492.7263 | 276929.4986 | 277321.161 | 278164.1851 | 278926.247 | 279185.3104 | 280210.4542 | 265099.6035 | 249035.8342
Option 2 SC | NSW | CQ | 0 | 0 | 0 | 0 | 0 | 0 | 0 | 0 | 0 | 0 | 0 | 0 | 0 | 0 | 0 | 0 | 0 | 0 | 0 | 0 | 0 | 0 | 0 | 0
Option 2 SC | NSW | CSA | 0 | 0 | 0 | 0 | 0 | 0 | 0 | 0 | 0 | 0 | 0 | 0 | 0 | 0 | 0 | 0 | 0 | 0 | 0 | 0 | 0 | 0 | 0 | 0
Option 2 SC | NSW | GG | 0 | 0 | 0 | 0 | 0 | 0 | 0 | 0 | 0 | 0 | 0 | 0 | 0 | 0 | 0 | 0 | 0 | 0 | 0 | 0 | 0 | 0 | 0 | 0
Option 2 SC | NSW | MEL | 0 | 0 | 0 | 0 | 0 | 0 | 0 | 0 | 0 | 0 | 0 | 0 | 0 | 0 | 0 | 0 | 0 | 0 | 0 | 0 | 0 | 0 | 0 | 0
Option 2 SC | NSW | NNSW | 0 | 1243.5423 | 3094.2261 | 4005.9526 | 4487.056 | 5672.517 | 17178.5261 | 19794.9293 | 25830.625 | 25830.6251 | 33923.3622 | 36706.6101 | 36719.4891 | 36736.4134 | 36757.1689 | 40052.6256 | 53563.9296 | 53613.9502 | 53645.3064 | 53686.9871 | 53729.991 | 57833.4005 | 59129.1351 | 58639.6568
Option 2 SC | NSW | NQ | 0 | 0 | 0 | 0 | 0 | 0 | 0 | 0 | 0 | 0 | 0 | 0 | 0 | 0 | 0 | 0 | 0 | 0 | 0 | 0 | 0 | 0 | 0 | 0
Option 2 SC | NSW | NSA | 0 | 0 | 0 | 0 | 0 | 0 | 0 | 0 | 0 | 0 | 0 | 0 | 0 | 0 | 0 | 0 | 0 | 0 | 0 | 0 | 0 | 0 | 0 | 0
Option 2 SC | NSW | SESA | 0 | 0 | 0 | 0 | 0 | 0 | 0 | 0 | 0 | 0 | 0 | 0 | 0 | 0 | 0 | 0 | 0 | 0 | 0 | 0 | 0 | 0 | 0 | 0
Option 2 SC | NSW | SEV | 0 | 0 | 0 | 0 | 0 | 0 | 0 | 0 | 0 | 0 | 0 | 0 | 0 | 0 | 0 | 0 | 0 | 0 | 0 | 0 | 0 | 0 | 0 | 0
Option 2 SC | NSW | SNSW | 6.0964e-05 | 19445.4083 | 30811.3477 | 36041.7618 | 38774.1726 | 38774.1732 | 39085.6764 | 39085.6764 | 39357.5984 | 39458.3864 | 39506.0495 | 39506.0496 | 39506.0498 | 40552.9571 | 45063.6211 | 46023.1512 | 46330.998 | 86839.015 | 87648.1022 | 88878.4683 | 88949.5717 | 79292.1564 | 76911.5369 | 77862.3291
Option 2 SC | NSW | SNW | 0.00060774 | 9481.3121 | 18955.7292 | 23077.2632 | 23077.2634 | 23792.9808 | 27756.0648 | 36592.7546 | 36924.4303 | 36924.4305 | 36924.4308 | 40832.6298 | 46450.0901 | 47143.8248 | 47609.5738 | 48540.7141 | 53181.6271 | 53329.4589 | 53440.828 | 54016.2339 | 54951.5148 | 45470.2033 | 41958.1786 | 41036.097
Option 2 SC | NSW | SQ | 0 | 0 | 0 | 0 | 0 | 0 | 0 | 0 | 0 | 0 | 0 | 0 | 0 | 0 | 0 | 0 | 0 | 0 | 0 | 0 | 0 | 0 | 0 | 0
Option 2 SC | NSW | TAS | 0 | 0 | 0 | 0 | 0 | 0 | 0 | 0 | 0 | 0 | 0 | 0 | 0 | 0 | 0 | 0 | 0 | 0 | 0 | 0 | 0 | 0 | 0 | 0
Option 2 SC | NSW | WNV | 0 | 0 | 0 | 0 | 0 | 0 | 0 | 0 | 0 | 0 | 0 | 0 | 0 | 0 | 0 | 0 | 0 | 0 | 0 | 0 | 0 | 0 | 0 | 0
Option 2 SC | QLD |  | 8.3304e-05 | 10279.7562 | 13317.7252 | 24481.3167 | 28140.7638 | 34081.2972 | 38334.5824 | 42802.2339 | 46602.852 | 51156.4348 | 60098.2383 | 67374.4749 | 92599.4187 | 101599.4708 | 102019.0261 | 107301.5631 | 124335.2638 | 131854.342 | 134211.7818 | 140809.6169 | 141464.2365 | 148588.8463 | 161417.2375 | 194266.9613
Option 2 SC | QLD | CNSW | 0 | 0 | 0 | 0 | 0 | 0 | 0 | 0 | 0 | 0 | 0 | 0 | 0 | 0 | 0 | 0 | 0 | 0 | 0 | 0 | 0 | 0 | 0 | 0
Option 2 SC | QLD | CQ | 0 | 0.0014708 | 0.0016193 | 0.0017482 | 557.4766 | 1514.774 | 1520.3352 | 1533.4273 | 4898.4618 | 7498.4224 | 9773.3908 | 9773.3942 | 22769.8395 | 24758.4561 | 24770.9209 | 26472.4874 | 33837.7364 | 40391.2009 | 40406.0338 | 44158.9791 | 44182.1479 | 46175.3245 | 54206.1826 | 68730.4399
Option 2 SC | QLD | CSA | 0 | 0 | 0 | 0 | 0 | 0 | 0 | 0 | 0 | 0 | 0 | 0 | 0 | 0 | 0 | 0 | 0 | 0 | 0 | 0 | 0 | 0 | 0 | 0
Option 2 SC | QLD | GG | 4.5944e-05 | 0.00023933 | 0.00047791 | 3307.7682 | 3307.7683 | 3307.7683 | 3307.7683 | 3307.7683 | 3307.7684 | 3307.7685 | 3307.7688 | 3307.7691 | 3307.7691 | 3307.7692 | 3307.7693 | 3807.806 | 4198.3853 | 4662.1322 | 7004.7443 | 7004.7443 | 7605.1126 | 10215.4973 | 10253.3332 | 13210.9156
Option 2 SC | QLD | MEL | 0 | 0 | 0 | 0 | 0 | 0 | 0 | 0 | 0 | 0 | 0 | 0 | 0 | 0 | 0 | 0 | 0 | 0 | 0 | 0 | 0 | 0 | 0 | 0
Option 2 SC | QLD | NNSW | 0 | 0 | 0 | 0 | 0 | 0 | 0 | 0 | 0 | 0 | 0 | 0 | 0 | 0 | 0 | 0 | 0 | 0 | 0 | 0 | 0 | 0 | 0 | 0
Option 2 SC | QLD | NQ | 0 | 895.7925 | 1788.7571 | 4940.6187 | 4940.6199 | 5902.9889 | 10150.7129 | 13616.5457 | 13616.5459 | 13616.546 | 13616.5476 | 16096.5801 | 21066.969 | 21066.9692 | 21066.9693 | 21066.9694 | 22259.8454 | 22695.2524 | 22695.2524 | 23406.2615 | 23436.3841 | 23498.1023 | 26017.4777 | 35009.0765
Option 2 SC | QLD | NSA | 0 | 0 | 0 | 0 | 0 | 0 | 0 | 0 | 0 | 0 | 0 | 0 | 0 | 0 | 0 | 0 | 0 | 0 | 0 | 0 | 0 | 0 | 0 | 0
Option 2 SC | QLD | SESA | 0 | 0 | 0 | 0 | 0 | 0 | 0 | 0 | 0 | 0 | 0 | 0 | 0 | 0 | 0 | 0 | 0 | 0 | 0 | 0 | 0 | 0 | 0 | 0
Option 2 SC | QLD | SEV | 0 | 0 | 0 | 0 | 0 | 0 | 0 | 0 | 0 | 0 | 0 | 0 | 0 | 0 | 0 | 0 | 0 | 0 | 0 | 0 | 0 | 0 | 0 | 0
Option 2 SC | QLD | SNSW | 0 | 0 | 0 | 0 | 0 | 0 | 0 | 0 | 0 | 0 | 0 | 0 | 0 | 0 | 0 | 0 | 0 | 0 | 0 | 0 | 0 | 0 | 0 | 0
Option 2 SC | QLD | SNW | 0 | 0 | 0 | 0 | 0 | 0 | 0 | 0 | 0 | 0 | 0 | 0 | 0 | 0 | 0 | 0 | 0 | 0 | 0 | 0 | 0 | 0 | 0 | 0
Option 2 SC | QLD | SQ | 3.736e-05 | 9383.9619 | 11528.966 | 16232.928 | 19334.899 | 23355.766 | 23355.766 | 24344.4926 | 24780.0758 | 26733.6979 | 33400.5311 | 38196.7315 | 45454.8411 | 52466.2763 | 52873.3666 | 55954.3003 | 64039.2967 | 64105.7566 | 64105.7513 | 66239.6319 | 66240.5919 | 68699.9223 | 70940.2441 | 77316.5293
Option 2 SC | QLD | TAS | 0 | 0 | 0 | 0 | 0 | 0 | 0 | 0 | 0 | 0 | 0 | 0 | 0 | 0 | 0 | 0 | 0 | 0 | 0 | 0 | 0 | 0 | 0 | 0
Option 2 SC | QLD | WNV | 0 | 0 | 0 | 0 | 0 | 0 | 0 | 0 | 0 | 0 | 0 | 0 | 0 | 0 | 0 | 0 | 0 | 0 | 0 | 0 | 0 | 0 | 0 | 0
Option 2 SC | SA |  | 3.2286e-05 | 19571.335 | 22403.3486 | 24116.3811 | 24411.6126 | 24411.6128 | 24411.6128 | 24411.6128 | 24428.668 | 24430.2871 | 30348.2079 | 31190.2552 | 42612.6811 | 52714.0555 | 57139.0244 | 57609.6749 | 59457.3458 | 61821.8902 | 61829.9778 | 61902.2682 | 61913.938 | 46879.4616 | 58876.9204 | 57642.7681
Option 2 SC | SA | CNSW | 0 | 0 | 0 | 0 | 0 | 0 | 0 | 0 | 0 | 0 | 0 | 0 | 0 | 0 | 0 | 0 | 0 | 0 | 0 | 0 | 0 | 0 | 0 | 0
Option 2 SC | SA | CQ | 0 | 0 | 0 | 0 | 0 | 0 | 0 | 0 | 0 | 0 | 0 | 0 | 0 | 0 | 0 | 0 | 0 | 0 | 0 | 0 | 0 | 0 | 0 | 0
Option 2 SC | SA | CSA | 0 | 14194.8815 | 16723.9047 | 18436.9369 | 18436.9369 | 18436.9369 | 18436.9369 | 18436.937 | 18436.937 | 18436.937 | 22738.6771 | 23580.7232 | 25025.0609 | 33369.5269 | 34426.0702 | 34426.0705 | 34426.0706 | 35919.0875 | 35919.0875 | 35919.0875 | 35919.0875 | 23639.9687 | 23159.1405 | 21446.1083
Option 2 SC | SA | GG | 0 | 0 | 0 | 0 | 0 | 0 | 0 | 0 | 0 | 0 | 0 | 0 | 0 | 0 | 0 | 0 | 0 | 0 | 0 | 0 | 0 | 0 | 0 | 0
Option 2 SC | SA | MEL | 0 | 0 | 0 | 0 | 0 | 0 | 0 | 0 | 0 | 0 | 0 | 0 | 0 | 0 | 0 | 0 | 0 | 0 | 0 | 0 | 0 | 0 | 0 | 0
Option 2 SC | SA | NNSW | 0 | 0 | 0 | 0 | 0 | 0 | 0 | 0 | 0 | 0 | 0 | 0 | 0 | 0 | 0 | 0 | 0 | 0 | 0 | 0 | 0 | 0 | 0 | 0
Option 2 SC | SA | NQ | 0 | 0 | 0 | 0 | 0 | 0 | 0 | 0 | 0 | 0 | 0 | 0 | 0 | 0 | 0 | 0 | 0 | 0 | 0 | 0 | 0 | 0 | 0 | 0
Option 2 SC | SA | NSA | 3.2286e-05 | 5376.4535 | 5679.4439 | 5679.4442 | 5923.0102 | 5923.0103 | 5923.0103 | 5923.0103 | 5940.0655 | 5941.6844 | 7406.8311 | 7406.8318 | 17384.9199 | 18006.9857 | 19061.524 | 19532.1741 | 21379.845 | 22251.3725 | 22259.46 | 22331.7504 | 22343.4202 | 19588.0627 | 32066.3496 | 32545.2295
Option 2 SC | SA | SESA | 0 | 0 | 4.0218e-05 | 5.2378e-05 | 51.6656 | 51.6656 | 51.6656 | 51.6656 | 51.6656 | 51.6656 | 202.6997 | 202.7002 | 202.7002 | 1337.5429 | 3651.4302 | 3651.4302 | 3651.4302 | 3651.4303 | 3651.4303 | 3651.4303 | 3651.4303 | 3651.4303 | 3651.4303 | 3651.4303
Option 2 SC | SA | SEV | 0 | 0 | 0 | 0 | 0 | 0 | 0 | 0 | 0 | 0 | 0 | 0 | 0 | 0 | 0 | 0 | 0 | 0 | 0 | 0 | 0 | 0 | 0 | 0
Option 2 SC | SA | SNSW | 0 | 0 | 0 | 0 | 0 | 0 | 0 | 0 | 0 | 0 | 0 | 0 | 0 | 0 | 0 | 0 | 0 | 0 | 0 | 0 | 0 | 0 | 0 | 0
Option 2 SC | SA | SNW | 0 | 0 | 0 | 0 | 0 | 0 | 0 | 0 | 0 | 0 | 0 | 0 | 0 | 0 | 0 | 0 | 0 | 0 | 0 | 0 | 0 | 0 | 0 | 0
Option 2 SC | SA | SQ | 0 | 0 | 0 | 0 | 0 | 0 | 0 | 0 | 0 | 0 | 0 | 0 | 0 | 0 | 0 | 0 | 0 | 0 | 0 | 0 | 0 | 0 | 0 | 0
Option 2 SC | SA | TAS | 0 | 0 | 0 | 0 | 0 | 0 | 0 | 0 | 0 | 0 | 0 | 0 | 0 | 0 | 0 | 0 | 0 | 0 | 0 | 0 | 0 | 0 | 0 | 0
Option 2 SC | SA | WNV | 0 | 0 | 0 | 0 | 0 | 0 | 0 | 0 | 0 | 0 | 0 | 0 | 0 | 0 | 0 | 0 | 0 | 0 | 0 | 0 | 0 | 0 | 0 | 0
Option 2 SC | TAS |  | 3.7876e-05 | 2702.0718 | 7273.7931 | 9527.1694 | 10072.7311 | 13470.4336 | 13470.4336 | 13470.4336 | 13470.4338 | 13470.4338 | 13470.4339 | 13786.2977 | 14983.0556 | 14983.0559 | 14983.0559 | 14983.056 | 14983.0561 | 14983.0563 | 14983.0563 | 14983.0563 | 14983.0562 | 13942.084 | 11725.9615 | 10792.8549
Option 2 SC | TAS | CNSW | 0 | 0 | 0 | 0 | 0 | 0 | 0 | 0 | 0 | 0 | 0 | 0 | 0 | 0 | 0 | 0 | 0 | 0 | 0 | 0 | 0 | 0 | 0 | 0
Option 2 SC | TAS | CQ | 0 | 0 | 0 | 0 | 0 | 0 | 0 | 0 | 0 | 0 | 0 | 0 | 0 | 0 | 0 | 0 | 0 | 0 | 0 | 0 | 0 | 0 | 0 | 0
Option 2 SC | TAS | CSA | 0 | 0 | 0 | 0 | 0 | 0 | 0 | 0 | 0 | 0 | 0 | 0 | 0 | 0 | 0 | 0 | 0 | 0 | 0 | 0 | 0 | 0 | 0 | 0
Option 2 SC | TAS | GG | 0 | 0 | 0 | 0 | 0 | 0 | 0 | 0 | 0 | 0 | 0 | 0 | 0 | 0 | 0 | 0 | 0 | 0 | 0 | 0 | 0 | 0 | 0 | 0
Option 2 SC | TAS | MEL | 0 | 0 | 0 | 0 | 0 | 0 | 0 | 0 | 0 | 0 | 0 | 0 | 0 | 0 | 0 | 0 | 0 | 0 | 0 | 0 | 0 | 0 | 0 | 0
Option 2 SC | TAS | NNSW | 0 | 0 | 0 | 0 | 0 | 0 | 0 | 0 | 0 | 0 | 0 | 0 | 0 | 0 | 0 | 0 | 0 | 0 | 0 | 0 | 0 | 0 | 0 | 0
Option 2 SC | TAS | NQ | 0 | 0 | 0 | 0 | 0 | 0 | 0 | 0 | 0 | 0 | 0 | 0 | 0 | 0 | 0 | 0 | 0 | 0 | 0 | 0 | 0 | 0 | 0 | 0
Option 2 SC | TAS | NSA | 0 | 0 | 0 | 0 | 0 | 0 | 0 | 0 | 0 | 0 | 0 | 0 | 0 | 0 | 0 | 0 | 0 | 0 | 0 | 0 | 0 | 0 | 0 | 0
Option 2 SC | TAS | SESA | 0 | 0 | 0 | 0 | 0 | 0 | 0 | 0 | 0 | 0 | 0 | 0 | 0 | 0 | 0 | 0 | 0 | 0 | 0 | 0 | 0 | 0 | 0 | 0
Option 2 SC | TAS | SEV | 0 | 0 | 0 | 0 | 0 | 0 | 0 | 0 | 0 | 0 | 0 | 0 | 0 | 0 | 0 | 0 | 0 | 0 | 0 | 0 | 0 | 0 | 0 | 0
Option 2 SC | TAS | SNSW | 0 | 0 | 0 | 0 | 0 | 0 | 0 | 0 | 0 | 0 | 0 | 0 | 0 | 0 | 0 | 0 | 0 | 0 | 0 | 0 | 0 | 0 | 0 | 0
Option 2 SC | TAS | SNW | 0 | 0 | 0 | 0 | 0 | 0 | 0 | 0 | 0 | 0 | 0 | 0 | 0 | 0 | 0 | 0 | 0 | 0 | 0 | 0 | 0 | 0 | 0 | 0
Option 2 SC | TAS | SQ | 0 | 0 | 0 | 0 | 0 | 0 | 0 | 0 | 0 | 0 | 0 | 0 | 0 | 0 | 0 | 0 | 0 | 0 | 0 | 0 | 0 | 0 | 0 | 0
Option 2 SC | TAS | TAS | 3.7876e-05 | 2702.0718 | 7273.7931 | 9527.1694 | 10072.7311 | 13470.4336 | 13470.4336 | 13470.4336 | 13470.4338 | 13470.4338 | 13470.4339 | 13786.2977 | 14983.0556 | 14983.0559 | 14983.0559 | 14983.056 | 14983.0561 | 14983.0563 | 14983.0563 | 14983.0563 | 14983.0562 | 13942.084 | 11725.9615 | 10792.8549
Option 2 SC | TAS | WNV | 0 | 0 | 0 | 0 | 0 | 0 | 0 | 0 | 0 | 0 | 0 | 0 | 0 | 0 | 0 | 0 | 0 | 0 | 0 | 0 | 0 | 0 | 0 | 0
Option 2 SC | VIC |  | 8.0006e-05 | 17057.6573 | 32712.6811 | 43701.1588 | 51022.3756 | 60835.9076 | 64050.3438 | 67243.4628 | 80080.332 | 85822.1695 | 90379.203 | 94926.602 | 100317.6127 | 119316.7769 | 125849.4935 | 127503.7262 | 131398.8366 | 132143.0176 | 139322.5277 | 145505.3339 | 146731.2942 | 139227.1567 | 135060.2451 | 135909.836
Option 2 SC | VIC | CNSW | 0 | 0 | 0 | 0 | 0 | 0 | 0 | 0 | 0 | 0 | 0 | 0 | 0 | 0 | 0 | 0 | 0 | 0 | 0 | 0 | 0 | 0 | 0 | 0
Option 2 SC | VIC | CQ | 0 | 0 | 0 | 0 | 0 | 0 | 0 | 0 | 0 | 0 | 0 | 0 | 0 | 0 | 0 | 0 | 0 | 0 | 0 | 0 | 0 | 0 | 0 | 0
Option 2 SC | VIC | CSA | 0 | 0 | 0 | 0 | 0 | 0 | 0 | 0 | 0 | 0 | 0 | 0 | 0 | 0 | 0 | 0 | 0 | 0 | 0 | 0 | 0 | 0 | 0 | 0
Option 2 SC | VIC | GG | 0 | 0 | 0 | 0 | 0 | 0 | 0 | 0 | 0 | 0 | 0 | 0 | 0 | 0 | 0 | 0 | 0 | 0 | 0 | 0 | 0 | 0 | 0 | 0
Option 2 SC | VIC | MEL | 5.5991e-05 | 10988.424 | 10988.4242 | 10988.4243 | 17000.9182 | 17000.9183 | 17000.9183 | 17000.9183 | 17836.766 | 18524.4037 | 18524.4037 | 18524.4038 | 19496.1158 | 21208.2576 | 22956.6166 | 23670.1896 | 25608.1649 | 25809.1137 | 28072.4374 | 29293.7479 | 30519.7082 | 24921.3856 | 25721.4946 | 29623.0482
Option 2 SC | VIC | NNSW | 0 | 0 | 0 | 0 | 0 | 0 | 0 | 0 | 0 | 0 | 0 | 0 | 0 | 0 | 0 | 0 | 0 | 0 | 0 | 0 | 0 | 0 | 0 | 0
Option 2 SC | VIC | NQ | 0 | 0 | 0 | 0 | 0 | 0 | 0 | 0 | 0 | 0 | 0 | 0 | 0 | 0 | 0 | 0 | 0 | 0 | 0 | 0 | 0 | 0 | 0 | 0
Option 2 SC | VIC | NSA | 0 | 0 | 0 | 0 | 0 | 0 | 0 | 0 | 0 | 0 | 0 | 0 | 0 | 0 | 0 | 0 | 0 | 0 | 0 | 0 | 0 | 0 | 0 | 0
Option 2 SC | VIC | SESA | 0 | 0 | 0 | 0 | 0 | 0 | 0 | 0 | 0 | 0 | 0 | 0 | 0 | 0 | 0 | 0 | 0 | 0 | 0 | 0 | 0 | 0 | 0 | 0
Option 2 SC | VIC | SEV | 2.4015e-05 | 4424.6281 | 4424.6283 | 4424.6284 | 4424.6285 | 14227.2327 | 14995.626 | 18183.0306 | 29331.3797 | 33912.843 | 37302.8522 | 41790.0384 | 46209.3367 | 50560.7474 | 50560.7474 | 50560.7475 | 50560.7476 | 50560.7477 | 50633.8802 | 50841.2565 | 50841.2565 | 48430.8161 | 48521.2626 | 48549.0382
Option 2 SC | VIC | SNSW | 0 | 0 | 0 | 0 | 0 | 0 | 0 | 0 | 0 | 0 | 0 | 0 | 0 | 0 | 0 | 0 | 0 | 0 | 0 | 0 | 0 | 0 | 0 | 0
Option 2 SC | VIC | SNW | 0 | 0 | 0 | 0 | 0 | 0 | 0 | 0 | 0 | 0 | 0 | 0 | 0 | 0 | 0 | 0 | 0 | 0 | 0 | 0 | 0 | 0 | 0 | 0
Option 2 SC | VIC | SQ | 0 | 0 | 0 | 0 | 0 | 0 | 0 | 0 | 0 | 0 | 0 | 0 | 0 | 0 | 0 | 0 | 0 | 0 | 0 | 0 | 0 | 0 | 0 | 0
Option 2 SC | VIC | TAS | 0 | 0 | 0 | 0 | 0 | 0 | 0 | 0 | 0 | 0 | 0 | 0 | 0 | 0 | 0 | 0 | 0 | 0 | 0 | 0 | 0 | 0 | 0 | 0
Option 2 SC | VIC | WNV | 0 | 1644.6053 | 17299.6285 | 28288.1061 | 29596.8288 | 29607.7566 | 32053.7995 | 32059.5139 | 32912.1862 | 33384.9227 | 34551.947 | 34612.1598 | 34612.1601 | 47547.7719 | 52332.1295 | 53272.789 | 55229.9241 | 55773.1562 | 60616.2102 | 65370.3295 | 65370.3295 | 65874.955 | 60817.4879 | 57737.7496
Option 2D SC | NEM |  | 0.00021122 | 88014.6524 | 167533.7434 | 242689.2086 | 264005.113 | 299842.8894 | 327376.8362 | 351667.7806 | 412269.3094 | 427452.7316 | 459645.8741 | 479179.2204 | 584276.7252 | 627676.8625 | 669225.5807 | 692195.2356 | 799879.6206 | 858824.0081 | 869099.2833 | 886362.9701 | 888989.4945 | 858032.5296 | 852690.3722 | 870478.2707
Option 2D SC | NEM | CNSW | 0 | 0 | 0 | 0 | 0 | 0 | 0 | 0 | 0 | 0 | 0 | 0 | 0 | 0 | 0 | 0 | 0 | 0 | 0 | 0 | 0 | 0 | 0 | 0
Option 2D SC | NEM | CQ | 0 | 0 | 0 | 0 | 0 | 0 | 0 | 0 | 0 | 0 | 0 | 0 | 0 | 0 | 0 | 0 | 0 | 0 | 0 | 0 | 0 | 0 | 0 | 0
Option 2D SC | NEM | CSA | 0 | 0 | 0 | 0 | 0 | 0 | 0 | 0 | 0 | 0 | 0 | 0 | 0 | 0 | 0 | 0 | 0 | 0 | 0 | 0 | 0 | 0 | 0 | 0
Option 2D SC | NEM | GG | 0 | 0 | 0 | 0 | 0 | 0 | 0 | 0 | 0 | 0 | 0 | 0 | 0 | 0 | 0 | 0 | 0 | 0 | 0 | 0 | 0 | 0 | 0 | 0
Option 2D SC | NEM | MEL | 0 | 0 | 0 | 0 | 0 | 0 | 0 | 0 | 0 | 0 | 0 | 0 | 0 | 0 | 0 | 0 | 0 | 0 | 0 | 0 | 0 | 0 | 0 | 0
Option 2D SC | NEM | NNSW | 0 | 0 | 0 | 0 | 0 | 0 | 0 | 0 | 0 | 0 | 0 | 0 | 0 | 0 | 0 | 0 | 0 | 0 | 0 | 0 | 0 | 0 | 0 | 0
Option 2D SC | NEM | NQ | 0 | 0 | 0 | 0 | 0 | 0 | 0 | 0 | 0 | 0 | 0 | 0 | 0 | 0 | 0 | 0 | 0 | 0 | 0 | 0 | 0 | 0 | 0 | 0
Option 2D SC | NEM | NSA | 0 | 0 | 0 | 0 | 0 | 0 | 0 | 0 | 0 | 0 | 0 | 0 | 0 | 0 | 0 | 0 | 0 | 0 | 0 | 0 | 0 | 0 | 0 | 0
Option 2D SC | NEM | SESA | 0 | 0 | 0 | 0 | 0 | 0 | 0 | 0 | 0 | 0 | 0 | 0 | 0 | 0 | 0 | 0 | 0 | 0 | 0 | 0 | 0 | 0 | 0 | 0
Option 2D SC | NEM | SEV | 0 | 0 | 0 | 0 | 0 | 0 | 0 | 0 | 0 | 0 | 0 | 0 | 0 | 0 | 0 | 0 | 0 | 0 | 0 | 0 | 0 | 0 | 0 | 0
Option 2D SC | NEM | SNSW | 0 | 0 | 0 | 0 | 0 | 0 | 0 | 0 | 0 | 0 | 0 | 0 | 0 | 0 | 0 | 0 | 0 | 0 | 0 | 0 | 0 | 0 | 0 | 0
Option 2D SC | NEM | SNW | 0 | 0 | 0 | 0 | 0 | 0 | 0 | 0 | 0 | 0 | 0 | 0 | 0 | 0 | 0 | 0 | 0 | 0 | 0 | 0 | 0 | 0 | 0 | 0
Option 2D SC | NEM | SQ | 0 | 0 | 0 | 0 | 0 | 0 | 0 | 0 | 0 | 0 | 0 | 0 | 0 | 0 | 0 | 0 | 0 | 0 | 0 | 0 | 0 | 0 | 0 | 0
Option 2D SC | NEM | TAS | 0 | 0 | 0 | 0 | 0 | 0 | 0 | 0 | 0 | 0 | 0 | 0 | 0 | 0 | 0 | 0 | 0 | 0 | 0 | 0 | 0 | 0 | 0 | 0
Option 2D SC | NEM | WNV | 0 | 0 | 0 | 0 | 0 | 0 | 0 | 0 | 0 | 0 | 0 | 0 | 0 | 0 | 0 | 0 | 0 | 0 | 0 | 0 | 0 | 0 | 0 | 0
Option 2D SC | NSW |  | 0.00017714 | 38602.6724 | 92131.8714 | 141007.2279 | 150488.622 | 167469.4989 | 187971.4447 | 204186.6882 | 248089.1657 | 253513.2808 | 265836.0629 | 271786.3004 | 328398.9629 | 334961.8092 | 366630.2539 | 381308.565 | 468073.9947 | 517258.6675 | 519041.1147 | 523133.8841 | 523579.1679 | 507949.3042 | 487245.5956 | 472789.4997
Option 2D SC | NSW | CNSW | 1.1585e-05 | 8219.927 | 38999.9714 | 77046.8138 | 83199.6464 | 98488.2579 | 102984.1159 | 108459.6957 | 143069.2956 | 148387.4433 | 156543.0663 | 156631.2397 | 207763.7389 | 208243.8298 | 216461.2837 | 225990.597 | 285233.5552 | 285631.1137 | 286482.9821 | 287225.0594 | 287491.4991 | 289037.9719 | 274001.5003 | 258435.7726
Option 2D SC | NSW | CQ | 0 | 0 | 0 | 0 | 0 | 0 | 0 | 0 | 0 | 0 | 0 | 0 | 0 | 0 | 0 | 0 | 0 | 0 | 0 | 0 | 0 | 0 | 0 | 0
Option 2D SC | NSW | CSA | 0 | 0 | 0 | 0 | 0 | 0 | 0 | 0 | 0 | 0 | 0 | 0 | 0 | 0 | 0 | 0 | 0 | 0 | 0 | 0 | 0 | 0 | 0 | 0
Option 2D SC | NSW | GG | 0 | 0 | 0 | 0 | 0 | 0 | 0 | 0 | 0 | 0 | 0 | 0 | 0 | 0 | 0 | 0 | 0 | 0 | 0 | 0 | 0 | 0 | 0 | 0
Option 2D SC | NSW | MEL | 0 | 0 | 0 | 0 | 0 | 0 | 0 | 0 | 0 | 0 | 0 | 0 | 0 | 0 | 0 | 0 | 0 | 0 | 0 | 0 | 0 | 0 | 0 | 0
Option 2D SC | NSW | NNSW | 0 | 1243.9202 | 3126.6566 | 3949.5686 | 4249.8556 | 5324.5426 | 16936.3479 | 18940.4639 | 25579.7582 | 25579.7582 | 29586.1086 | 33088.2011 | 33096.0257 | 33106.3082 | 33112.3997 | 36256.896 | 59506.7059 | 59570.9541 | 59611.2291 | 59664.7654 | 59720.0012 | 62022.7695 | 61901.3064 | 61482.5539
Option 2D SC | NSW | NQ | 0 | 0 | 0 | 0 | 0 | 0 | 0 | 0 | 0 | 0 | 0 | 0 | 0 | 0 | 0 | 0 | 0 | 0 | 0 | 0 | 0 | 0 | 0 | 0
Option 2D SC | NSW | NSA | 0 | 0 | 0 | 0 | 0 | 0 | 0 | 0 | 0 | 0 | 0 | 0 | 0 | 0 | 0 | 0 | 0 | 0 | 0 | 0 | 0 | 0 | 0 | 0
Option 2D SC | NSW | SESA | 0 | 0 | 0 | 0 | 0 | 0 | 0 | 0 | 0 | 0 | 0 | 0 | 0 | 0 | 0 | 0 | 0 | 0 | 0 | 0 | 0 | 0 | 0 | 0
Option 2D SC | NSW | SEV | 0 | 0 | 0 | 0 | 0 | 0 | 0 | 0 | 0 | 0 | 0 | 0 | 0 | 0 | 0 | 0 | 0 | 0 | 0 | 0 | 0 | 0 | 0 | 0
Option 2D SC | NSW | SNSW | 1.6033e-05 | 19519.0918 | 30918.8461 | 36373.4581 | 39401.7325 | 39401.7326 | 39832.9311 | 39832.9312 | 42154.8388 | 42260.8059 | 42421.6145 | 42421.6145 | 43525.6985 | 48677.1582 | 71671.4828 | 72554.7154 | 72898.6106 | 121584.0913 | 122474.395 | 123867.2723 | 123990.8807 | 114131.5092 | 112127.5831 | 115039.6873
Option 2D SC | NSW | SNW | 0.00014952 | 9619.7334 | 19086.3972 | 23637.3874 | 23637.3875 | 24254.9658 | 28218.0499 | 36953.5974 | 37285.2732 | 37285.2733 | 37285.2735 | 39645.245 | 44013.4997 | 44934.513 | 45385.0877 | 46506.3566 | 50435.123 | 50472.5084 | 50472.5085 | 52376.7871 | 52376.7869 | 42757.0537 | 39215.2058 | 37831.4859
Option 2D SC | NSW | SQ | 0 | 0 | 0 | 0 | 0 | 0 | 0 | 0 | 0 | 0 | 0 | 0 | 0 | 0 | 0 | 0 | 0 | 0 | 0 | 0 | 0 | 0 | 0 | 0
Option 2D SC | NSW | TAS | 0 | 0 | 0 | 0 | 0 | 0 | 0 | 0 | 0 | 0 | 0 | 0 | 0 | 0 | 0 | 0 | 0 | 0 | 0 | 0 | 0 | 0 | 0 | 0
Option 2D SC | NSW | WNV | 0 | 0 | 0 | 0 | 0 | 0 | 0 | 0 | 0 | 0 | 0 | 0 | 0 | 0 | 0 | 0 | 0 | 0 | 0 | 0 | 0 | 0 | 0 | 0
Option 2D SC | QLD |  | 2.1051e-05 | 10114.5149 | 13026.0409 | 24342.5017 | 27974.1449 | 33661.4367 | 37478.6866 | 42361.6477 | 46079.5447 | 50187.6328 | 59413.8091 | 66177.6856 | 95019.4432 | 102908.2993 | 102921.0467 | 108460.1474 | 123800.0163 | 130523.8439 | 132375.9211 | 139109.9605 | 139787.7279 | 147875.7171 | 160046.8475 | 193670.7864
Option 2D SC | QLD | CNSW | 0 | 0 | 0 | 0 | 0 | 0 | 0 | 0 | 0 | 0 | 0 | 0 | 0 | 0 | 0 | 0 | 0 | 0 | 0 | 0 | 0 | 0 | 0 | 0
Option 2D SC | QLD | CQ | 0 | 0.00036961 | 0.00040666 | 0.00043648 | 557.4752 | 1591.575 | 1593.7061 | 1610.0721 | 4905.6901 | 7169.5895 | 9633.031 | 9633.0323 | 22957.714 | 25045.1329 | 25057.8736 | 26695.3773 | 33591.7139 | 39438.4641 | 39453.2391 | 43299.9771 | 43323.0555 | 46025.9563 | 53350.2166 | 68212.5463
Option 2D SC | QLD | CSA | 0 | 0 | 0 | 0 | 0 | 0 | 0 | 0 | 0 | 0 | 0 | 0 | 0 | 0 | 0 | 0 | 0 | 0 | 0 | 0 | 0 | 0 | 0 | 0
Option 2D SC | QLD | GG | 1.089e-05 | 5.5755e-05 | 0.00013107 | 3307.7279 | 3307.728 | 3307.728 | 3307.728 | 3307.728 | 3307.7281 | 3307.7283 | 3307.7286 | 3307.7287 | 3307.7287 | 3307.7287 | 3307.7287 | 3807.7657 | 4205.4085 | 4671.5975 | 6508.9049 | 6601.9804 | 7216.7703 | 9971.9896 | 10012.2441 | 12703.7823
Option 2D SC | QLD | MEL | 0 | 0 | 0 | 0 | 0 | 0 | 0 | 0 | 0 | 0 | 0 | 0 | 0 | 0 | 0 | 0 | 0 | 0 | 0 | 0 | 0 | 0 | 0 | 0
Option 2D SC | QLD | NNSW | 0 | 0 | 0 | 0 | 0 | 0 | 0 | 0 | 0 | 0 | 0 | 0 | 0 | 0 | 0 | 0 | 0 | 0 | 0 | 0 | 0 | 0 | 0 | 0
Option 2D SC | QLD | NQ | 0 | 924.6312 | 1683.3998 | 4953.0793 | 4953.0795 | 5875.1143 | 9690.2328 | 13578.6344 | 13578.6348 | 13578.6349 | 13588.2785 | 16089.3747 | 21139.9014 | 21139.9015 | 21139.9015 | 21139.9016 | 22349.2996 | 22757.7805 | 22757.7805 | 23302.2939 | 23341.233 | 23395.1153 | 25899.4161 | 35643.5043
Option 2D SC | QLD | NSA | 0 | 0 | 0 | 0 | 0 | 0 | 0 | 0 | 0 | 0 | 0 | 0 | 0 | 0 | 0 | 0 | 0 | 0 | 0 | 0 | 0 | 0 | 0 | 0
Option 2D SC | QLD | SESA | 0 | 0 | 0 | 0 | 0 | 0 | 0 | 0 | 0 | 0 | 0 | 0 | 0 | 0 | 0 | 0 | 0 | 0 | 0 | 0 | 0 | 0 | 0 | 0
Option 2D SC | QLD | SEV | 0 | 0 | 0 | 0 | 0 | 0 | 0 | 0 | 0 | 0 | 0 | 0 | 0 | 0 | 0 | 0 | 0 | 0 | 0 | 0 | 0 | 0 | 0 | 0
Option 2D SC | QLD | SNSW | 0 | 0 | 0 | 0 | 0 | 0 | 0 | 0 | 0 | 0 | 0 | 0 | 0 | 0 | 0 | 0 | 0 | 0 | 0 | 0 | 0 | 0 | 0 | 0
Option 2D SC | QLD | SNW | 0 | 0 | 0 | 0 | 0 | 0 | 0 | 0 | 0 | 0 | 0 | 0 | 0 | 0 | 0 | 0 | 0 | 0 | 0 | 0 | 0 | 0 | 0 | 0
Option 2D SC | QLD | SQ | 1.0162e-05 | 9189.8833 | 11342.6406 | 16081.6941 | 19155.8622 | 22887.0195 | 22887.0196 | 23865.2132 | 24287.4917 | 26131.6801 | 32884.7709 | 37147.5499 | 47614.0991 | 53415.5362 | 53415.5429 | 56817.1028 | 63653.5943 | 63656.0018 | 63655.9965 | 65905.709 | 65906.669 | 68482.6559 | 70784.9706 | 77110.9536
Option 2D SC | QLD | TAS | 0 | 0 | 0 | 0 | 0 | 0 | 0 | 0 | 0 | 0 | 0 | 0 | 0 | 0 | 0 | 0 | 0 | 0 | 0 | 0 | 0 | 0 | 0 | 0
Option 2D SC | QLD | WNV | 0 | 0 | 0 | 0 | 0 | 0 | 0 | 0 | 0 | 0 | 0 | 0 | 0 | 0 | 0 | 0 | 0 | 0 | 0 | 0 | 0 | 0 | 0 | 0
Option 2D SC | SA |  | 0 | 19537.7364 | 22399.3365 | 24112.3691 | 24409.2855 | 24409.2855 | 24409.2855 | 24409.2856 | 24426.9724 | 24431.6152 | 30510.3352 | 32204.4659 | 43959.623 | 54656.0818 | 58270.0202 | 58849.3719 | 60652.6455 | 62976.6251 | 62985.8575 | 62998.7875 | 63012.1092 | 47831.1525 | 57438.9945 | 56456.7691
Option 2D SC | SA | CNSW | 0 | 0 | 0 | 0 | 0 | 0 | 0 | 0 | 0 | 0 | 0 | 0 | 0 | 0 | 0 | 0 | 0 | 0 | 0 | 0 | 0 | 0 | 0 | 0
Option 2D SC | SA | CQ | 0 | 0 | 0 | 0 | 0 | 0 | 0 | 0 | 0 | 0 | 0 | 0 | 0 | 0 | 0 | 0 | 0 | 0 | 0 | 0 | 0 | 0 | 0 | 0
Option 2D SC | SA | CSA | 0 | 14194.8817 | 16723.905 | 18436.9374 | 18436.9374 | 18436.9375 | 18436.9375 | 18436.9375 | 18436.9375 | 18436.9375 | 22759.1492 | 24453.2796 | 25564.1561 | 33706.485 | 34535.214 | 34535.2143 | 34535.2143 | 35767.7823 | 35767.7823 | 35767.7823 | 35767.7823 | 23480.3063 | 23535.2075 | 21822.175
Option 2D SC | SA | GG | 0 | 0 | 0 | 0 | 0 | 0 | 0 | 0 | 0 | 0 | 0 | 0 | 0 | 0 | 0 | 0 | 0 | 0 | 0 | 0 | 0 | 0 | 0 | 0
Option 2D SC | SA | MEL | 0 | 0 | 0 | 0 | 0 | 0 | 0 | 0 | 0 | 0 | 0 | 0 | 0 | 0 | 0 | 0 | 0 | 0 | 0 | 0 | 0 | 0 | 0 | 0
Option 2D SC | SA | NNSW | 0 | 0 | 0 | 0 | 0 | 0 | 0 | 0 | 0 | 0 | 0 | 0 | 0 | 0 | 0 | 0 | 0 | 0 | 0 | 0 | 0 | 0 | 0 | 0
Option 2D SC | SA | NQ | 0 | 0 | 0 | 0 | 0 | 0 | 0 | 0 | 0 | 0 | 0 | 0 | 0 | 0 | 0 | 0 | 0 | 0 | 0 | 0 | 0 | 0 | 0 | 0
Option 2D SC | SA | NSA | 0 | 5342.8547 | 5675.4315 | 5675.4316 | 5920.4261 | 5920.4261 | 5920.4261 | 5920.4262 | 5938.113 | 5942.7558 | 7548.5099 | 7548.5101 | 18192.7906 | 19414.1018 | 20081.5471 | 20660.8984 | 22464.172 | 23555.5836 | 23564.816 | 23577.7459 | 23591.0677 | 20697.587 | 30250.5278 | 30981.3348
Option 2D SC | SA | SESA | 0 | 0 | 8.937e-06 | 8.937e-06 | 51.9219 | 51.9219 | 51.9219 | 51.9219 | 51.9219 | 51.9219 | 202.6761 | 202.6762 | 202.6762 | 1535.4949 | 3653.2591 | 3653.2591 | 3653.2592 | 3653.2592 | 3653.2592 | 3653.2592 | 3653.2592 | 3653.2592 | 3653.2592 | 3653.2593
Option 2D SC | SA | SEV | 0 | 0 | 0 | 0 | 0 | 0 | 0 | 0 | 0 | 0 | 0 | 0 | 0 | 0 | 0 | 0 | 0 | 0 | 0 | 0 | 0 | 0 | 0 | 0
Option 2D SC | SA | SNSW | 0 | 0 | 0 | 0 | 0 | 0 | 0 | 0 | 0 | 0 | 0 | 0 | 0 | 0 | 0 | 0 | 0 | 0 | 0 | 0 | 0 | 0 | 0 | 0
Option 2D SC | SA | SNW | 0 | 0 | 0 | 0 | 0 | 0 | 0 | 0 | 0 | 0 | 0 | 0 | 0 | 0 | 0 | 0 | 0 | 0 | 0 | 0 | 0 | 0 | 0 | 0
Option 2D SC | SA | SQ | 0 | 0 | 0 | 0 | 0 | 0 | 0 | 0 | 0 | 0 | 0 | 0 | 0 | 0 | 0 | 0 | 0 | 0 | 0 | 0 | 0 | 0 | 0 | 0
Option 2D SC | SA | TAS | 0 | 0 | 0 | 0 | 0 | 0 | 0 | 0 | 0 | 0 | 0 | 0 | 0 | 0 | 0 | 0 | 0 | 0 | 0 | 0 | 0 | 0 | 0 | 0
Option 2D SC | SA | WNV | 0 | 0 | 0 | 0 | 0 | 0 | 0 | 0 | 0 | 0 | 0 | 0 | 0 | 0 | 0 | 0 | 0 | 0 | 0 | 0 | 0 | 0 | 0 | 0
Option 2D SC | TAS |  | 0 | 2702.0715 | 7263.8137 | 9525.9513 | 10087.8693 | 13443.4531 | 13443.4531 | 13443.4531 | 13443.4533 | 13443.4533 | 13443.4534 | 14066.2377 | 15036.6806 | 15036.6808 | 15036.6808 | 15036.6809 | 15036.681 | 15036.681 | 15036.681 | 15036.681 | 15036.681 | 13995.7089 | 11784.4237 | 10847.6892
Option 2D SC | TAS | CNSW | 0 | 0 | 0 | 0 | 0 | 0 | 0 | 0 | 0 | 0 | 0 | 0 | 0 | 0 | 0 | 0 | 0 | 0 | 0 | 0 | 0 | 0 | 0 | 0
Option 2D SC | TAS | CQ | 0 | 0 | 0 | 0 | 0 | 0 | 0 | 0 | 0 | 0 | 0 | 0 | 0 | 0 | 0 | 0 | 0 | 0 | 0 | 0 | 0 | 0 | 0 | 0
Option 2D SC | TAS | CSA | 0 | 0 | 0 | 0 | 0 | 0 | 0 | 0 | 0 | 0 | 0 | 0 | 0 | 0 | 0 | 0 | 0 | 0 | 0 | 0 | 0 | 0 | 0 | 0
Option 2D SC | TAS | GG | 0 | 0 | 0 | 0 | 0 | 0 | 0 | 0 | 0 | 0 | 0 | 0 | 0 | 0 | 0 | 0 | 0 | 0 | 0 | 0 | 0 | 0 | 0 | 0
Option 2D SC | TAS | MEL | 0 | 0 | 0 | 0 | 0 | 0 | 0 | 0 | 0 | 0 | 0 | 0 | 0 | 0 | 0 | 0 | 0 | 0 | 0 | 0 | 0 | 0 | 0 | 0
Option 2D SC | TAS | NNSW | 0 | 0 | 0 | 0 | 0 | 0 | 0 | 0 | 0 | 0 | 0 | 0 | 0 | 0 | 0 | 0 | 0 | 0 | 0 | 0 | 0 | 0 | 0 | 0
Option 2D SC | TAS | NQ | 0 | 0 | 0 | 0 | 0 | 0 | 0 | 0 | 0 | 0 | 0 | 0 | 0 | 0 | 0 | 0 | 0 | 0 | 0 | 0 | 0 | 0 | 0 | 0
Option 2D SC | TAS | NSA | 0 | 0 | 0 | 0 | 0 | 0 | 0 | 0 | 0 | 0 | 0 | 0 | 0 | 0 | 0 | 0 | 0 | 0 | 0 | 0 | 0 | 0 | 0 | 0
Option 2D SC | TAS | SESA | 0 | 0 | 0 | 0 | 0 | 0 | 0 | 0 | 0 | 0 | 0 | 0 | 0 | 0 | 0 | 0 | 0 | 0 | 0 | 0 | 0 | 0 | 0 | 0
Option 2D SC | TAS | SEV | 0 | 0 | 0 | 0 | 0 | 0 | 0 | 0 | 0 | 0 | 0 | 0 | 0 | 0 | 0 | 0 | 0 | 0 | 0 | 0 | 0 | 0 | 0 | 0
Option 2D SC | TAS | SNSW | 0 | 0 | 0 | 0 | 0 | 0 | 0 | 0 | 0 | 0 | 0 | 0 | 0 | 0 | 0 | 0 | 0 | 0 | 0 | 0 | 0 | 0 | 0 | 0
Option 2D SC | TAS | SNW | 0 | 0 | 0 | 0 | 0 | 0 | 0 | 0 | 0 | 0 | 0 | 0 | 0 | 0 | 0 | 0 | 0 | 0 | 0 | 0 | 0 | 0 | 0 | 0
Option 2D SC | TAS | SQ | 0 | 0 | 0 | 0 | 0 | 0 | 0 | 0 | 0 | 0 | 0 | 0 | 0 | 0 | 0 | 0 | 0 | 0 | 0 | 0 | 0 | 0 | 0 | 0
Option 2D SC | TAS | TAS | 0 | 2702.0715 | 7263.8137 | 9525.9513 | 10087.8693 | 13443.4531 | 13443.4531 | 13443.4531 | 13443.4533 | 13443.4533 | 13443.4534 | 14066.2377 | 15036.6806 | 15036.6808 | 15036.6808 | 15036.6809 | 15036.681 | 15036.681 | 15036.681 | 15036.681 | 15036.681 | 13995.7089 | 11784.4237 | 10847.6892
Option 2D SC | TAS | WNV | 0 | 0 | 0 | 0 | 0 | 0 | 0 | 0 | 0 | 0 | 0 | 0 | 0 | 0 | 0 | 0 | 0 | 0 | 0 | 0 | 0 | 0 | 0 | 0
Option 2D SC | VIC |  | 1.3029e-05 | 17057.6572 | 32712.6808 | 43701.1585 | 51045.1914 | 60859.2152 | 64073.9662 | 67266.7061 | 80230.1733 | 85876.7494 | 90442.2135 | 94944.5309 | 101862.0155 | 120113.9915 | 126367.579 | 128540.4703 | 132316.2831 | 133028.1905 | 139659.709 | 146083.6569 | 147573.8085 | 140380.6468 | 136174.5109 | 136713.5263
Option 2D SC | VIC | CNSW | 0 | 0 | 0 | 0 | 0 | 0 | 0 | 0 | 0 | 0 | 0 | 0 | 0 | 0 | 0 | 0 | 0 | 0 | 0 | 0 | 0 | 0 | 0 | 0
Option 2D SC | VIC | CQ | 0 | 0 | 0 | 0 | 0 | 0 | 0 | 0 | 0 | 0 | 0 | 0 | 0 | 0 | 0 | 0 | 0 | 0 | 0 | 0 | 0 | 0 | 0 | 0
Option 2D SC | VIC | CSA | 0 | 0 | 0 | 0 | 0 | 0 | 0 | 0 | 0 | 0 | 0 | 0 | 0 | 0 | 0 | 0 | 0 | 0 | 0 | 0 | 0 | 0 | 0 | 0
Option 2D SC | VIC | GG | 0 | 0 | 0 | 0 | 0 | 0 | 0 | 0 | 0 | 0 | 0 | 0 | 0 | 0 | 0 | 0 | 0 | 0 | 0 | 0 | 0 | 0 | 0 | 0
Option 2D SC | VIC | MEL | 1.3029e-05 | 10988.4239 | 10988.424 | 10988.424 | 17009.1048 | 17009.1048 | 17009.1048 | 17009.1049 | 17942.5242 | 18523.574 | 18531.4282 | 18531.4283 | 19493.7583 | 21207.2465 | 22990.7156 | 23786.1236 | 25604.8013 | 25772.5987 | 28035.9223 | 29350.9136 | 30841.0652 | 25012.7229 | 25733.8856 | 29554.5073
Option 2D SC | VIC | NNSW | 0 | 0 | 0 | 0 | 0 | 0 | 0 | 0 | 0 | 0 | 0 | 0 | 0 | 0 | 0 | 0 | 0 | 0 | 0 | 0 | 0 | 0 | 0 | 0
Option 2D SC | VIC | NQ | 0 | 0 | 0 | 0 | 0 | 0 | 0 | 0 | 0 | 0 | 0 | 0 | 0 | 0 | 0 | 0 | 0 | 0 | 0 | 0 | 0 | 0 | 0 | 0
Option 2D SC | VIC | NSA | 0 | 0 | 0 | 0 | 0 | 0 | 0 | 0 | 0 | 0 | 0 | 0 | 0 | 0 | 0 | 0 | 0 | 0 | 0 | 0 | 0 | 0 | 0 | 0
Option 2D SC | VIC | SESA | 0 | 0 | 0 | 0 | 0 | 0 | 0 | 0 | 0 | 0 | 0 | 0 | 0 | 0 | 0 | 0 | 0 | 0 | 0 | 0 | 0 | 0 | 0 | 0
Option 2D SC | VIC | SEV | 0 | 4424.6284 | 4424.6284 | 4424.6285 | 4424.6285 | 14227.2328 | 15081.5387 | 18268.9433 | 29417.2924 | 33857.1415 | 37305.6215 | 41792.8077 | 46212.106 | 50563.5166 | 50563.5167 | 50563.5167 | 50563.5168 | 50563.5169 | 50636.6493 | 50842.687 | 50842.687 | 48432.2464 | 48524.0586 | 48555.7592
Option 2D SC | VIC | SNSW | 0 | 0 | 0 | 0 | 0 | 0 | 0 | 0 | 0 | 0 | 0 | 0 | 0 | 0 | 0 | 0 | 0 | 0 | 0 | 0 | 0 | 0 | 0 | 0
Option 2D SC | VIC | SNW | 0 | 0 | 0 | 0 | 0 | 0 | 0 | 0 | 0 | 0 | 0 | 0 | 0 | 0 | 0 | 0 | 0 | 0 | 0 | 0 | 0 | 0 | 0 | 0
Option 2D SC | VIC | SQ | 0 | 0 | 0 | 0 | 0 | 0 | 0 | 0 | 0 | 0 | 0 | 0 | 0 | 0 | 0 | 0 | 0 | 0 | 0 | 0 | 0 | 0 | 0 | 0
Option 2D SC | VIC | TAS | 0 | 0 | 0 | 0 | 0 | 0 | 0 | 0 | 0 | 0 | 0 | 0 | 0 | 0 | 0 | 0 | 0 | 0 | 0 | 0 | 0 | 0 | 0 | 0
Option 2D SC | VIC | WNV | 0 | 1644.6049 | 17299.6284 | 28288.1061 | 29611.4582 | 29622.8776 | 31983.3227 | 31988.6579 | 32870.3567 | 33496.0339 | 34605.1638 | 34620.2949 | 36156.1512 | 48343.2284 | 52813.3468 | 54190.8301 | 56147.9649 | 56692.075 | 60987.1373 | 65890.0563 | 65890.0563 | 66935.6775 | 61916.5667 | 58603.2598
Option 3 SC | NEM |  | 0.001847 | 88019.0668 | 167758.2077 | 242704.5024 | 264191.6854 | 300890.6178 | 327300.7949 | 360521.8822 | 413494.494 | 425021.0841 | 456954.7857 | 471454.5507 | 615579.9977 | 663514.002 | 686005.0239 | 728061.7405 | 822207.2128 | 839675.0597 | 849775.0776 | 869327.4328 | 875666.2552 | 848540.8844 | 837387.1461 | 847672.5996
Option 3 SC | NEM | CNSW | 0 | 0 | 0 | 0 | 0 | 0 | 0 | 0 | 0 | 0 | 0 | 0 | 0 | 0 | 0 | 0 | 0 | 0 | 0 | 0 | 0 | 0 | 0 | 0
Option 3 SC | NEM | CQ | 0 | 0 | 0 | 0 | 0 | 0 | 0 | 0 | 0 | 0 | 0 | 0 | 0 | 0 | 0 | 0 | 0 | 0 | 0 | 0 | 0 | 0 | 0 | 0
Option 3 SC | NEM | CSA | 0 | 0 | 0 | 0 | 0 | 0 | 0 | 0 | 0 | 0 | 0 | 0 | 0 | 0 | 0 | 0 | 0 | 0 | 0 | 0 | 0 | 0 | 0 | 0
Option 3 SC | NEM | GG | 0 | 0 | 0 | 0 | 0 | 0 | 0 | 0 | 0 | 0 | 0 | 0 | 0 | 0 | 0 | 0 | 0 | 0 | 0 | 0 | 0 | 0 | 0 | 0
Option 3 SC | NEM | MEL | 0 | 0 | 0 | 0 | 0 | 0 | 0 | 0 | 0 | 0 | 0 | 0 | 0 | 0 | 0 | 0 | 0 | 0 | 0 | 0 | 0 | 0 | 0 | 0
Option 3 SC | NEM | NNSW | 0 | 0 | 0 | 0 | 0 | 0 | 0 | 0 | 0 | 0 | 0 | 0 | 0 | 0 | 0 | 0 | 0 | 0 | 0 | 0 | 0 | 0 | 0 | 0
Option 3 SC | NEM | NQ | 0 | 0 | 0 | 0 | 0 | 0 | 0 | 0 | 0 | 0 | 0 | 0 | 0 | 0 | 0 | 0 | 0 | 0 | 0 | 0 | 0 | 0 | 0 | 0
Option 3 SC | NEM | NSA | 0 | 0 | 0 | 0 | 0 | 0 | 0 | 0 | 0 | 0 | 0 | 0 | 0 | 0 | 0 | 0 | 0 | 0 | 0 | 0 | 0 | 0 | 0 | 0
Option 3 SC | NEM | SESA | 0 | 0 | 0 | 0 | 0 | 0 | 0 | 0 | 0 | 0 | 0 | 0 | 0 | 0 | 0 | 0 | 0 | 0 | 0 | 0 | 0 | 0 | 0 | 0
Option 3 SC | NEM | SEV | 0 | 0 | 0 | 0 | 0 | 0 | 0 | 0 | 0 | 0 | 0 | 0 | 0 | 0 | 0 | 0 | 0 | 0 | 0 | 0 | 0 | 0 | 0 | 0
Option 3 SC | NEM | SNSW | 0 | 0 | 0 | 0 | 0 | 0 | 0 | 0 | 0 | 0 | 0 | 0 | 0 | 0 | 0 | 0 | 0 | 0 | 0 | 0 | 0 | 0 | 0 | 0
Option 3 SC | NEM | SNW | 0 | 0 | 0 | 0 | 0 | 0 | 0 | 0 | 0 | 0 | 0 | 0 | 0 | 0 | 0 | 0 | 0 | 0 | 0 | 0 | 0 | 0 | 0 | 0
Option 3 SC | NEM | SQ | 0 | 0 | 0 | 0 | 0 | 0 | 0 | 0 | 0 | 0 | 0 | 0 | 0 | 0 | 0 | 0 | 0 | 0 | 0 | 0 | 0 | 0 | 0 | 0
Option 3 SC | NEM | TAS | 0 | 0 | 0 | 0 | 0 | 0 | 0 | 0 | 0 | 0 | 0 | 0 | 0 | 0 | 0 | 0 | 0 | 0 | 0 | 0 | 0 | 0 | 0 | 0
Option 3 SC | NEM | WNV | 0 | 0 | 0 | 0 | 0 | 0 | 0 | 0 | 0 | 0 | 0 | 0 | 0 | 0 | 0 | 0 | 0 | 0 | 0 | 0 | 0 | 0 | 0 | 0
Option 3 SC | NSW |  | 0.0013958 | 38610.6093 | 91953.07 | 141227.1019 | 150835.1821 | 168158.8726 | 188782.7574 | 213488.7926 | 248719.5984 | 252457.3384 | 264858.4008 | 264942.7891 | 355847.7833 | 373998.3751 | 388310.6602 | 420075.3054 | 491221.9253 | 498374.1477 | 500888.7707 | 504937.5078 | 506512.3993 | 492993.3797 | 471318.9431 | 450792.8114
Option 3 SC | NSW | CNSW | 9.5672e-05 | 8219.928 | 39117.4099 | 78172.96 | 84633.7002 | 99864.661 | 104087.4534 | 119692.9943 | 140387.2991 | 142619.152 | 153158.4892 | 153240.8128 | 162675.3315 | 178804.6202 | 189077.078 | 214924.9912 | 261269.7218 | 261616.2894 | 262483.636 | 263144.7191 | 263367.1385 | 263883.2265 | 249960.7049 | 233567.5643
Option 3 SC | NSW | CQ | 0 | 0 | 0 | 0 | 0 | 0 | 0 | 0 | 0 | 0 | 0 | 0 | 0 | 0 | 0 | 0 | 0 | 0 | 0 | 0 | 0 | 0 | 0 | 0
Option 3 SC | NSW | CSA | 0 | 0 | 0 | 0 | 0 | 0 | 0 | 0 | 0 | 0 | 0 | 0 | 0 | 0 | 0 | 0 | 0 | 0 | 0 | 0 | 0 | 0 | 0 | 0
Option 3 SC | NSW | GG | 0 | 0 | 0 | 0 | 0 | 0 | 0 | 0 | 0 | 0 | 0 | 0 | 0 | 0 | 0 | 0 | 0 | 0 | 0 | 0 | 0 | 0 | 0 | 0
Option 3 SC | NSW | MEL | 0 | 0 | 0 | 0 | 0 | 0 | 0 | 0 | 0 | 0 | 0 | 0 | 0 | 0 | 0 | 0 | 0 | 0 | 0 | 0 | 0 | 0 | 0 | 0
Option 3 SC | NSW | NNSW | 0 | 1248.5961 | 3094.8305 | 3943.2302 | 4566.6579 | 5759.6454 | 16627.5924 | 16627.5924 | 25242.5622 | 25242.5622 | 26895.2768 | 26895.2768 | 26895.2768 | 26895.2768 | 28698.6664 | 29238.1921 | 52629.5253 | 52679.1288 | 52710.2236 | 52751.5568 | 52794.2022 | 54812.4559 | 54701.2064 | 54216.5961
Option 3 SC | NSW | NQ | 0 | 0 | 0 | 0 | 0 | 0 | 0 | 0 | 0 | 0 | 0 | 0 | 0 | 0 | 0 | 0 | 0 | 0 | 0 | 0 | 0 | 0 | 0 | 0
Option 3 SC | NSW | NSA | 0 | 0 | 0 | 0 | 0 | 0 | 0 | 0 | 0 | 0 | 0 | 0 | 0 | 0 | 0 | 0 | 0 | 0 | 0 | 0 | 0 | 0 | 0 | 0
Option 3 SC | NSW | SESA | 0 | 0 | 0 | 0 | 0 | 0 | 0 | 0 | 0 | 0 | 0 | 0 | 0 | 0 | 0 | 0 | 0 | 0 | 0 | 0 | 0 | 0 | 0 | 0
Option 3 SC | NSW | SEV | 0 | 0 | 0 | 0 | 0 | 0 | 0 | 0 | 0 | 0 | 0 | 0 | 0 | 0 | 0 | 0 | 0 | 0 | 0 | 0 | 0 | 0 | 0 | 0
Option 3 SC | NSW | SNSW | 0.00011781 | 19522.5341 | 30835.0911 | 35948.3476 | 38472.2597 | 38472.2609 | 40042.3223 | 40042.3223 | 45632.1779 | 47138.0651 | 47347.0757 | 47349.1404 | 124089.5188 | 125574.1504 | 126897.0385 | 131412.5199 | 131843.8049 | 137766.8668 | 138620.2569 | 139954.1164 | 140090.0344 | 131287.4816 | 129393.3199 | 127987.2988
Option 3 SC | NSW | SNW | 0.0011823 | 9619.5511 | 18905.7385 | 23162.5641 | 23162.5644 | 24062.3053 | 28025.3892 | 37125.8836 | 37457.5591 | 37457.5591 | 37457.5591 | 37457.5592 | 42187.6562 | 42724.3277 | 43637.8773 | 44499.6022 | 45478.8734 | 46311.8627 | 47074.6541 | 49087.1155 | 50261.0241 | 43010.2158 | 37263.712 | 35021.3522
Option 3 SC | NSW | SQ | 0 | 0 | 0 | 0 | 0 | 0 | 0 | 0 | 0 | 0 | 0 | 0 | 0 | 0 | 0 | 0 | 0 | 0 | 0 | 0 | 0 | 0 | 0 | 0
Option 3 SC | NSW | TAS | 0 | 0 | 0 | 0 | 0 | 0 | 0 | 0 | 0 | 0 | 0 | 0 | 0 | 0 | 0 | 0 | 0 | 0 | 0 | 0 | 0 | 0 | 0 | 0
Option 3 SC | NSW | WNV | 0 | 0 | 0 | 0 | 0 | 0 | 0 | 0 | 0 | 0 | 0 | 0 | 0 | 0 | 0 | 0 | 0 | 0 | 0 | 0 | 0 | 0 | 0 | 0
Option 3 SC | QLD |  | 0.00016399 | 10069.3138 | 13416.9135 | 24132.0376 | 27894.0323 | 34012.707 | 36582.1862 | 41875.4011 | 46145.0154 | 48500.8504 | 57142.3795 | 63730.641 | 91414.4612 | 97488.2139 | 97498.4557 | 103777.1621 | 120313.6576 | 127092.9424 | 127829.8702 | 136361.6712 | 137259.9163 | 148743.5934 | 157680.7016 | 192187.7491
Option 3 SC | QLD | CNSW | 0 | 0 | 0 | 0 | 0 | 0 | 0 | 0 | 0 | 0 | 0 | 0 | 0 | 0 | 0 | 0 | 0 | 0 | 0 | 0 | 0 | 0 | 0 | 0
Option 3 SC | QLD | CQ | 0 | 0.0028338 | 0.003175 | 0.0034321 | 557.4785 | 1675.0102 | 1675.0102 | 1690.5188 | 4901.3094 | 6376.7995 | 9294.2568 | 9720.3662 | 18208.5525 | 21912.7521 | 21922.9872 | 24761.6628 | 31840.0801 | 37663.7378 | 37676.7602 | 41002.1023 | 41279.0433 | 44469.5481 | 52509.8958 | 66998.9147
Option 3 SC | QLD | CSA | 0 | 0 | 0 | 0 | 0 | 0 | 0 | 0 | 0 | 0 | 0 | 0 | 0 | 0 | 0 | 0 | 0 | 0 | 0 | 0 | 0 | 0 | 0 | 0
Option 3 SC | QLD | GG | 8.2234e-05 | 0.00041378 | 0.001036 | 3307.7346 | 3307.7347 | 3307.7347 | 3307.7347 | 3307.7347 | 3376.4798 | 3376.4798 | 3376.4798 | 3376.4798 | 3376.4799 | 3376.4799 | 3376.4799 | 5585.3148 | 5992.2322 | 6331.3146 | 7055.2252 | 7624.8399 | 8245.184 | 12239.7785 | 12276.9924 | 13254.793
Option 3 SC | QLD | MEL | 0 | 0 | 0 | 0 | 0 | 0 | 0 | 0 | 0 | 0 | 0 | 0 | 0 | 0 | 0 | 0 | 0 | 0 | 0 | 0 | 0 | 0 | 0 | 0
Option 3 SC | QLD | NNSW | 0 | 0 | 0 | 0 | 0 | 0 | 0 | 0 | 0 | 0 | 0 | 0 | 0 | 0 | 0 | 0 | 0 | 0 | 0 | 0 | 0 | 0 | 0 | 0
Option 3 SC | QLD | NQ | 0 | 907.3886 | 1921.7546 | 4967.0347 | 4967.0367 | 5800.192 | 8369.6712 | 12712.4173 | 13243.0054 | 13243.0054 | 13243.0055 | 15716.5525 | 19340.8554 | 19604.3983 | 19604.3984 | 19656.5647 | 21899.7692 | 22513.9066 | 22513.9066 | 23063.8018 | 23063.8018 | 23158.8798 | 23172.211 | 36584.0761
Option 3 SC | QLD | NSA | 0 | 0 | 0 | 0 | 0 | 0 | 0 | 0 | 0 | 0 | 0 | 0 | 0 | 0 | 0 | 0 | 0 | 0 | 0 | 0 | 0 | 0 | 0 | 0
Option 3 SC | QLD | SESA | 0 | 0 | 0 | 0 | 0 | 0 | 0 | 0 | 0 | 0 | 0 | 0 | 0 | 0 | 0 | 0 | 0 | 0 | 0 | 0 | 0 | 0 | 0 | 0
Option 3 SC | QLD | SEV | 0 | 0 | 0 | 0 | 0 | 0 | 0 | 0 | 0 | 0 | 0 | 0 | 0 | 0 | 0 | 0 | 0 | 0 | 0 | 0 | 0 | 0 | 0 | 0
Option 3 SC | QLD | SNSW | 0 | 0 | 0 | 0 | 0 | 0 | 0 | 0 | 0 | 0 | 0 | 0 | 0 | 0 | 0 | 0 | 0 | 0 | 0 | 0 | 0 | 0 | 0 | 0
Option 3 SC | QLD | SNW | 0 | 0 | 0 | 0 | 0 | 0 | 0 | 0 | 0 | 0 | 0 | 0 | 0 | 0 | 0 | 0 | 0 | 0 | 0 | 0 | 0 | 0 | 0 | 0
Option 3 SC | QLD | SQ | 8.1755e-05 | 9161.9219 | 11495.1546 | 15857.2648 | 19061.7823 | 23229.7701 | 23229.7701 | 24164.7303 | 24624.2209 | 25504.5657 | 31228.6374 | 34917.2425 | 50488.5735 | 52594.5837 | 52594.5903 | 53773.6198 | 60581.576 | 60583.9835 | 60583.9782 | 64670.9273 | 64671.8872 | 68875.3871 | 69721.6024 | 75349.9653
Option 3 SC | QLD | TAS | 0 | 0 | 0 | 0 | 0 | 0 | 0 | 0 | 0 | 0 | 0 | 0 | 0 | 0 | 0 | 0 | 0 | 0 | 0 | 0 | 0 | 0 | 0 | 0
Option 3 SC | QLD | WNV | 0 | 0 | 0 | 0 | 0 | 0 | 0 | 0 | 0 | 0 | 0 | 0 | 0 | 0 | 0 | 0 | 0 | 0 | 0 | 0 | 0 | 0 | 0 | 0
Option 3 SC | SA |  | 5.9163e-05 | 19579.4141 | 22404.3143 | 24117.3467 | 24412.5785 | 24412.5793 | 24412.5793 | 24412.5793 | 24562.4797 | 24569.9795 | 30787.7432 | 33672.5047 | 45571.7017 | 55446.2793 | 57979.1591 | 58739.1299 | 61792.993 | 64452.0638 | 64461.6604 | 64619.2036 | 64633.2996 | 49009.046 | 57044.2023 | 55522.1912
Option 3 SC | SA | CNSW | 0 | 0 | 0 | 0 | 0 | 0 | 0 | 0 | 0 | 0 | 0 | 0 | 0 | 0 | 0 | 0 | 0 | 0 | 0 | 0 | 0 | 0 | 0 | 0
Option 3 SC | SA | CQ | 0 | 0 | 0 | 0 | 0 | 0 | 0 | 0 | 0 | 0 | 0 | 0 | 0 | 0 | 0 | 0 | 0 | 0 | 0 | 0 | 0 | 0 | 0 | 0
Option 3 SC | SA | CSA | 0 | 14194.8798 | 16723.9027 | 18436.9339 | 18436.934 | 18436.9345 | 18436.9345 | 18436.9345 | 18436.9345 | 18436.9345 | 22886.8517 | 25771.6131 | 26160.4906 | 34084.3281 | 34746.8742 | 34836.9871 | 34911.9148 | 36574.4797 | 36574.4797 | 36718.5828 | 36718.8315 | 24010.0886 | 25215.1982 | 23502.427
Option 3 SC | SA | GG | 0 | 0 | 0 | 0 | 0 | 0 | 0 | 0 | 0 | 0 | 0 | 0 | 0 | 0 | 0 | 0 | 0 | 0 | 0 | 0 | 0 | 0 | 0 | 0
Option 3 SC | SA | MEL | 0 | 0 | 0 | 0 | 0 | 0 | 0 | 0 | 0 | 0 | 0 | 0 | 0 | 0 | 0 | 0 | 0 | 0 | 0 | 0 | 0 | 0 | 0 | 0
Option 3 SC | SA | NNSW | 0 | 0 | 0 | 0 | 0 | 0 | 0 | 0 | 0 | 0 | 0 | 0 | 0 | 0 | 0 | 0 | 0 | 0 | 0 | 0 | 0 | 0 | 0 | 0
Option 3 SC | SA | NQ | 0 | 0 | 0 | 0 | 0 | 0 | 0 | 0 | 0 | 0 | 0 | 0 | 0 | 0 | 0 | 0 | 0 | 0 | 0 | 0 | 0 | 0 | 0 | 0
Option 3 SC | SA | NSA | 5.9163e-05 | 5384.5343 | 5680.4116 | 5680.4127 | 5923.9789 | 5923.9792 | 5923.9792 | 5923.9792 | 6073.8796 | 6081.3794 | 7698.1919 | 7698.1919 | 18513.2134 | 19407.2455 | 19825.747 | 20495.6049 | 23474.5403 | 24215.1444 | 24224.7411 | 24238.1812 | 24252.0285 | 21336.5178 | 28166.5646 | 28357.3246
Option 3 SC | SA | SESA | 0 | 0 | 9.1389e-05 | 0.00010254 | 51.6656 | 51.6656 | 51.6656 | 51.6656 | 51.6656 | 51.6656 | 202.6996 | 202.6997 | 897.9977 | 1954.7057 | 3406.5379 | 3406.5379 | 3406.5379 | 3662.4396 | 3662.4396 | 3662.4396 | 3662.4396 | 3662.4396 | 3662.4396 | 3662.4396
Option 3 SC | SA | SEV | 0 | 0 | 0 | 0 | 0 | 0 | 0 | 0 | 0 | 0 | 0 | 0 | 0 | 0 | 0 | 0 | 0 | 0 | 0 | 0 | 0 | 0 | 0 | 0
Option 3 SC | SA | SNSW | 0 | 0 | 0 | 0 | 0 | 0 | 0 | 0 | 0 | 0 | 0 | 0 | 0 | 0 | 0 | 0 | 0 | 0 | 0 | 0 | 0 | 0 | 0 | 0
Option 3 SC | SA | SNW | 0 | 0 | 0 | 0 | 0 | 0 | 0 | 0 | 0 | 0 | 0 | 0 | 0 | 0 | 0 | 0 | 0 | 0 | 0 | 0 | 0 | 0 | 0 | 0
Option 3 SC | SA | SQ | 0 | 0 | 0 | 0 | 0 | 0 | 0 | 0 | 0 | 0 | 0 | 0 | 0 | 0 | 0 | 0 | 0 | 0 | 0 | 0 | 0 | 0 | 0 | 0
Option 3 SC | SA | TAS | 0 | 0 | 0 | 0 | 0 | 0 | 0 | 0 | 0 | 0 | 0 | 0 | 0 | 0 | 0 | 0 | 0 | 0 | 0 | 0 | 0 | 0 | 0 | 0
Option 3 SC | SA | WNV | 0 | 0 | 0 | 0 | 0 | 0 | 0 | 0 | 0 | 0 | 0 | 0 | 0 | 0 | 0 | 0 | 0 | 0 | 0 | 0 | 0 | 0 | 0 | 0
Option 3 SC | TAS |  | 7.3314e-05 | 2702.072 | 7271.2284 | 9526.857 | 10049.0779 | 13492.5614 | 13492.5614 | 13492.5614 | 13492.5615 | 13492.5615 | 13492.5615 | 13902.2353 | 15334.3592 | 15334.3592 | 15334.3592 | 15334.3592 | 15334.3592 | 15334.3593 | 15334.3593 | 15334.3593 | 15334.3592 | 14293.387 | 12078.5077 | 11144.4685
Option 3 SC | TAS | CNSW | 0 | 0 | 0 | 0 | 0 | 0 | 0 | 0 | 0 | 0 | 0 | 0 | 0 | 0 | 0 | 0 | 0 | 0 | 0 | 0 | 0 | 0 | 0 | 0
Option 3 SC | TAS | CQ | 0 | 0 | 0 | 0 | 0 | 0 | 0 | 0 | 0 | 0 | 0 | 0 | 0 | 0 | 0 | 0 | 0 | 0 | 0 | 0 | 0 | 0 | 0 | 0
Option 3 SC | TAS | CSA | 0 | 0 | 0 | 0 | 0 | 0 | 0 | 0 | 0 | 0 | 0 | 0 | 0 | 0 | 0 | 0 | 0 | 0 | 0 | 0 | 0 | 0 | 0 | 0
Option 3 SC | TAS | GG | 0 | 0 | 0 | 0 | 0 | 0 | 0 | 0 | 0 | 0 | 0 | 0 | 0 | 0 | 0 | 0 | 0 | 0 | 0 | 0 | 0 | 0 | 0 | 0
Option 3 SC | TAS | MEL | 0 | 0 | 0 | 0 | 0 | 0 | 0 | 0 | 0 | 0 | 0 | 0 | 0 | 0 | 0 | 0 | 0 | 0 | 0 | 0 | 0 | 0 | 0 | 0
Option 3 SC | TAS | NNSW | 0 | 0 | 0 | 0 | 0 | 0 | 0 | 0 | 0 | 0 | 0 | 0 | 0 | 0 | 0 | 0 | 0 | 0 | 0 | 0 | 0 | 0 | 0 | 0
Option 3 SC | TAS | NQ | 0 | 0 | 0 | 0 | 0 | 0 | 0 | 0 | 0 | 0 | 0 | 0 | 0 | 0 | 0 | 0 | 0 | 0 | 0 | 0 | 0 | 0 | 0 | 0
Option 3 SC | TAS | NSA | 0 | 0 | 0 | 0 | 0 | 0 | 0 | 0 | 0 | 0 | 0 | 0 | 0 | 0 | 0 | 0 | 0 | 0 | 0 | 0 | 0 | 0 | 0 | 0
Option 3 SC | TAS | SESA | 0 | 0 | 0 | 0 | 0 | 0 | 0 | 0 | 0 | 0 | 0 | 0 | 0 | 0 | 0 | 0 | 0 | 0 | 0 | 0 | 0 | 0 | 0 | 0
Option 3 SC | TAS | SEV | 0 | 0 | 0 | 0 | 0 | 0 | 0 | 0 | 0 | 0 | 0 | 0 | 0 | 0 | 0 | 0 | 0 | 0 | 0 | 0 | 0 | 0 | 0 | 0
Option 3 SC | TAS | SNSW | 0 | 0 | 0 | 0 | 0 | 0 | 0 | 0 | 0 | 0 | 0 | 0 | 0 | 0 | 0 | 0 | 0 | 0 | 0 | 0 | 0 | 0 | 0 | 0
Option 3 SC | TAS | SNW | 0 | 0 | 0 | 0 | 0 | 0 | 0 | 0 | 0 | 0 | 0 | 0 | 0 | 0 | 0 | 0 | 0 | 0 | 0 | 0 | 0 | 0 | 0 | 0
Option 3 SC | TAS | SQ | 0 | 0 | 0 | 0 | 0 | 0 | 0 | 0 | 0 | 0 | 0 | 0 | 0 | 0 | 0 | 0 | 0 | 0 | 0 | 0 | 0 | 0 | 0 | 0
Option 3 SC | TAS | TAS | 7.3314e-05 | 2702.072 | 7271.2284 | 9526.857 | 10049.0779 | 13492.5614 | 13492.5614 | 13492.5614 | 13492.5615 | 13492.5615 | 13492.5615 | 13902.2353 | 15334.3592 | 15334.3592 | 15334.3592 | 15334.3592 | 15334.3592 | 15334.3593 | 15334.3593 | 15334.3593 | 15334.3592 | 14293.387 | 12078.5077 | 11144.4685
Option 3 SC | TAS | WNV | 0 | 0 | 0 | 0 | 0 | 0 | 0 | 0 | 0 | 0 | 0 | 0 | 0 | 0 | 0 | 0 | 0 | 0 | 0 | 0 | 0 | 0 | 0 | 0
Option 3 SC | VIC |  | 0.00015474 | 17057.6576 | 32712.6814 | 43701.1592 | 51000.8146 | 60813.8974 | 64030.7105 | 67252.5477 | 80574.839 | 86000.3543 | 90673.7008 | 95206.3807 | 107411.6923 | 121246.7744 | 126882.3896 | 130135.7839 | 133544.2777 | 134421.5466 | 141260.4171 | 148074.6909 | 151926.2808 | 143501.4782 | 139264.7913 | 138025.3794
Option 3 SC | VIC | CNSW | 0 | 0 | 0 | 0 | 0 | 0 | 0 | 0 | 0 | 0 | 0 | 0 | 0 | 0 | 0 | 0 | 0 | 0 | 0 | 0 | 0 | 0 | 0 | 0
Option 3 SC | VIC | CQ | 0 | 0 | 0 | 0 | 0 | 0 | 0 | 0 | 0 | 0 | 0 | 0 | 0 | 0 | 0 | 0 | 0 | 0 | 0 | 0 | 0 | 0 | 0 | 0
Option 3 SC | VIC | CSA | 0 | 0 | 0 | 0 | 0 | 0 | 0 | 0 | 0 | 0 | 0 | 0 | 0 | 0 | 0 | 0 | 0 | 0 | 0 | 0 | 0 | 0 | 0 | 0
Option 3 SC | VIC | GG | 0 | 0 | 0 | 0 | 0 | 0 | 0 | 0 | 0 | 0 | 0 | 0 | 0 | 0 | 0 | 0 | 0 | 0 | 0 | 0 | 0 | 0 | 0 | 0
Option 3 SC | VIC | MEL | 0.00011033 | 10988.4242 | 10988.4247 | 10988.4247 | 16981.0372 | 16981.0377 | 16981.0377 | 16981.0377 | 18191.5324 | 18555.4802 | 18671.1954 | 18706.4979 | 19418.1443 | 21433.5783 | 22705.7962 | 23873.3043 | 25600.3345 | 26328.3793 | 28591.703 | 29926.4473 | 30409.2476 | 25290.8267 | 26478.5972 | 28926.0232
Option 3 SC | VIC | NNSW | 0 | 0 | 0 | 0 | 0 | 0 | 0 | 0 | 0 | 0 | 0 | 0 | 0 | 0 | 0 | 0 | 0 | 0 | 0 | 0 | 0 | 0 | 0 | 0
Option 3 SC | VIC | NQ | 0 | 0 | 0 | 0 | 0 | 0 | 0 | 0 | 0 | 0 | 0 | 0 | 0 | 0 | 0 | 0 | 0 | 0 | 0 | 0 | 0 | 0 | 0 | 0
Option 3 SC | VIC | NSA | 0 | 0 | 0 | 0 | 0 | 0 | 0 | 0 | 0 | 0 | 0 | 0 | 0 | 0 | 0 | 0 | 0 | 0 | 0 | 0 | 0 | 0 | 0 | 0
Option 3 SC | VIC | SESA | 0 | 0 | 0 | 0 | 0 | 0 | 0 | 0 | 0 | 0 | 0 | 0 | 0 | 0 | 0 | 0 | 0 | 0 | 0 | 0 | 0 | 0 | 0 | 0
Option 3 SC | VIC | SEV | 4.4404e-05 | 4424.6277 | 4424.6283 | 4424.6285 | 4424.6286 | 14227.2328 | 15179.7949 | 18367.1995 | 29515.5486 | 33859.1781 | 37309.846 | 41797.0322 | 46216.3305 | 50567.741 | 50567.741 | 50567.741 | 50567.741 | 50567.741 | 50640.8735 | 50850.8114 | 50850.8114 | 48440.3713 | 48550.5589 | 48559.7166
Option 3 SC | VIC | SNSW | 0 | 0 | 0 | 0 | 0 | 0 | 0 | 0 | 0 | 0 | 0 | 0 | 0 | 0 | 0 | 0 | 0 | 0 | 0 | 0 | 0 | 0 | 0 | 0
Option 3 SC | VIC | SNW | 0 | 0 | 0 | 0 | 0 | 0 | 0 | 0 | 0 | 0 | 0 | 0 | 0 | 0 | 0 | 0 | 0 | 0 | 0 | 0 | 0 | 0 | 0 | 0
Option 3 SC | VIC | SQ | 0 | 0 | 0 | 0 | 0 | 0 | 0 | 0 | 0 | 0 | 0 | 0 | 0 | 0 | 0 | 0 | 0 | 0 | 0 | 0 | 0 | 0 | 0 | 0
Option 3 SC | VIC | TAS | 0 | 0 | 0 | 0 | 0 | 0 | 0 | 0 | 0 | 0 | 0 | 0 | 0 | 0 | 0 | 0 | 0 | 0 | 0 | 0 | 0 | 0 | 0 | 0
Option 3 SC | VIC | WNV | 0 | 1644.6057 | 17299.6285 | 28288.106 | 29595.1487 | 29605.6269 | 31869.878 | 31904.3106 | 32867.7581 | 33585.6959 | 34692.6594 | 34702.8506 | 41777.2175 | 49245.4551 | 53608.8524 | 55694.7385 | 57376.2021 | 57525.4262 | 62027.8406 | 67297.4322 | 70666.2218 | 69770.2803 | 64235.6352 | 60539.6396
Option 4 SC | NEM |  | 0.0001147 | 88001.0057 | 167700.9429 | 242744.5255 | 264068.0879 | 300202.0522 | 326602.4262 | 359360.5383 | 414333.1023 | 425855.4013 | 457359.869 | 471813.3856 | 610905.2187 | 661982.88 | 685696.3577 | 729020.0245 | 823171.4575 | 839163.8434 | 849087.5521 | 868512.4042 | 874889.6116 | 847748.6893 | 836324.0283 | 846659.1916
Option 4 SC | NEM | CNSW | 0 | 0 | 0 | 0 | 0 | 0 | 0 | 0 | 0 | 0 | 0 | 0 | 0 | 0 | 0 | 0 | 0 | 0 | 0 | 0 | 0 | 0 | 0 | 0
Option 4 SC | NEM | CQ | 0 | 0 | 0 | 0 | 0 | 0 | 0 | 0 | 0 | 0 | 0 | 0 | 0 | 0 | 0 | 0 | 0 | 0 | 0 | 0 | 0 | 0 | 0 | 0
Option 4 SC | NEM | CSA | 0 | 0 | 0 | 0 | 0 | 0 | 0 | 0 | 0 | 0 | 0 | 0 | 0 | 0 | 0 | 0 | 0 | 0 | 0 | 0 | 0 | 0 | 0 | 0
Option 4 SC | NEM | GG | 0 | 0 | 0 | 0 | 0 | 0 | 0 | 0 | 0 | 0 | 0 | 0 | 0 | 0 | 0 | 0 | 0 | 0 | 0 | 0 | 0 | 0 | 0 | 0
Option 4 SC | NEM | MEL | 0 | 0 | 0 | 0 | 0 | 0 | 0 | 0 | 0 | 0 | 0 | 0 | 0 | 0 | 0 | 0 | 0 | 0 | 0 | 0 | 0 | 0 | 0 | 0
Option 4 SC | NEM | NNSW | 0 | 0 | 0 | 0 | 0 | 0 | 0 | 0 | 0 | 0 | 0 | 0 | 0 | 0 | 0 | 0 | 0 | 0 | 0 | 0 | 0 | 0 | 0 | 0
Option 4 SC | NEM | NQ | 0 | 0 | 0 | 0 | 0 | 0 | 0 | 0 | 0 | 0 | 0 | 0 | 0 | 0 | 0 | 0 | 0 | 0 | 0 | 0 | 0 | 0 | 0 | 0
Option 4 SC | NEM | NSA | 0 | 0 | 0 | 0 | 0 | 0 | 0 | 0 | 0 | 0 | 0 | 0 | 0 | 0 | 0 | 0 | 0 | 0 | 0 | 0 | 0 | 0 | 0 | 0
Option 4 SC | NEM | SESA | 0 | 0 | 0 | 0 | 0 | 0 | 0 | 0 | 0 | 0 | 0 | 0 | 0 | 0 | 0 | 0 | 0 | 0 | 0 | 0 | 0 | 0 | 0 | 0
Option 4 SC | NEM | SEV | 0 | 0 | 0 | 0 | 0 | 0 | 0 | 0 | 0 | 0 | 0 | 0 | 0 | 0 | 0 | 0 | 0 | 0 | 0 | 0 | 0 | 0 | 0 | 0
Option 4 SC | NEM | SNSW | 0 | 0 | 0 | 0 | 0 | 0 | 0 | 0 | 0 | 0 | 0 | 0 | 0 | 0 | 0 | 0 | 0 | 0 | 0 | 0 | 0 | 0 | 0 | 0
Option 4 SC | NEM | SNW | 0 | 0 | 0 | 0 | 0 | 0 | 0 | 0 | 0 | 0 | 0 | 0 | 0 | 0 | 0 | 0 | 0 | 0 | 0 | 0 | 0 | 0 | 0 | 0
Option 4 SC | NEM | SQ | 0 | 0 | 0 | 0 | 0 | 0 | 0 | 0 | 0 | 0 | 0 | 0 | 0 | 0 | 0 | 0 | 0 | 0 | 0 | 0 | 0 | 0 | 0 | 0
Option 4 SC | NEM | TAS | 0 | 0 | 0 | 0 | 0 | 0 | 0 | 0 | 0 | 0 | 0 | 0 | 0 | 0 | 0 | 0 | 0 | 0 | 0 | 0 | 0 | 0 | 0 | 0
Option 4 SC | NEM | WNV | 0 | 0 | 0 | 0 | 0 | 0 | 0 | 0 | 0 | 0 | 0 | 0 | 0 | 0 | 0 | 0 | 0 | 0 | 0 | 0 | 0 | 0 | 0 | 0
Option 4 SC | NSW |  | 0.0001147 | 38390.1993 | 91993.3645 | 140918.4868 | 150420.5873 | 167402.7758 | 188021.6463 | 212169.5309 | 249355.5448 | 253060.5418 | 264933.7436 | 265019.0671 | 354531.764 | 372451.1889 | 387825.668 | 420782.9085 | 492229.7683 | 497761.4604 | 500207.2786 | 504355.2787 | 505928.5439 | 492425.6833 | 470325.9468 | 449990.6847
Option 4 SC | NSW | CNSW | 0 | 8219.927 | 39132.0651 | 77793.5063 | 84082.0848 | 99163.075 | 103239.7599 | 118050.4186 | 139605.0292 | 141577.5967 | 151524.699 | 151605.8502 | 161032.1855 | 176743.6362 | 188232.9482 | 215315.9573 | 261295.3138 | 261636.7452 | 262510.1167 | 263171.6363 | 263394.5101 | 263910.1677 | 249989.8473 | 233887.0687
Option 4 SC | NSW | CQ | 0 | 0 | 0 | 0 | 0 | 0 | 0 | 0 | 0 | 0 | 0 | 0 | 0 | 0 | 0 | 0 | 0 | 0 | 0 | 0 | 0 | 0 | 0 | 0
Option 4 SC | NSW | CSA | 0 | 0 | 0 | 0 | 0 | 0 | 0 | 0 | 0 | 0 | 0 | 0 | 0 | 0 | 0 | 0 | 0 | 0 | 0 | 0 | 0 | 0 | 0 | 0
Option 4 SC | NSW | GG | 0 | 0 | 0 | 0 | 0 | 0 | 0 | 0 | 0 | 0 | 0 | 0 | 0 | 0 | 0 | 0 | 0 | 0 | 0 | 0 | 0 | 0 | 0 | 0
Option 4 SC | NSW | MEL | 0 | 0 | 0 | 0 | 0 | 0 | 0 | 0 | 0 | 0 | 0 | 0 | 0 | 0 | 0 | 0 | 0 | 0 | 0 | 0 | 0 | 0 | 0 | 0
Option 4 SC | NSW | NNSW | 0 | 1243.542 | 3094.2256 | 4005.9523 | 4487.0541 | 5672.5162 | 16612.4525 | 16612.4525 | 25227.4226 | 25227.4226 | 26812.0132 | 26812.0133 | 26812.0133 | 26812.0134 | 28589.2813 | 29194.115 | 53255.3195 | 53306.4268 | 53338.4642 | 53381.0504 | 53424.9886 | 55369.8732 | 55174.4554 | 54662.5232
Option 4 SC | NSW | NQ | 0 | 0 | 0 | 0 | 0 | 0 | 0 | 0 | 0 | 0 | 0 | 0 | 0 | 0 | 0 | 0 | 0 | 0 | 0 | 0 | 0 | 0 | 0 | 0
Option 4 SC | NSW | NSA | 0 | 0 | 0 | 0 | 0 | 0 | 0 | 0 | 0 | 0 | 0 | 0 | 0 | 0 | 0 | 0 | 0 | 0 | 0 | 0 | 0 | 0 | 0 | 0
Option 4 SC | NSW | SESA | 0 | 0 | 0 | 0 | 0 | 0 | 0 | 0 | 0 | 0 | 0 | 0 | 0 | 0 | 0 | 0 | 0 | 0 | 0 | 0 | 0 | 0 | 0 | 0
Option 4 SC | NSW | SEV | 0 | 0 | 0 | 0 | 0 | 0 | 0 | 0 | 0 | 0 | 0 | 0 | 0 | 0 | 0 | 0 | 0 | 0 | 0 | 0 | 0 | 0 | 0 | 0
Option 4 SC | NSW | SNSW | 1.1315e-05 | 19445.4077 | 30811.3656 | 36041.7643 | 38774.1845 | 38774.1847 | 40413.3498 | 40413.3499 | 47098.1073 | 48830.5367 | 49172.0455 | 49176.2177 | 124482.9038 | 126020.4305 | 127399.9563 | 131807.629 | 132234.6563 | 136608.7391 | 137505.0561 | 138748.071 | 138880.6145 | 130147.2978 | 128082.0194 | 126492.2566
Option 4 SC | NSW | SNW | 0.00010338 | 9481.3226 | 18955.7082 | 23077.2638 | 23077.2638 | 23793 | 27756.084 | 37093.3098 | 37424.9857 | 37424.9858 | 37424.9858 | 37424.9859 | 42204.6614 | 42875.1089 | 43603.4823 | 44465.2073 | 45444.4788 | 46209.5494 | 46853.6417 | 49054.521 | 50228.4306 | 42998.3446 | 37079.6246 | 34948.8362
Option 4 SC | NSW | SQ | 0 | 0 | 0 | 0 | 0 | 0 | 0 | 0 | 0 | 0 | 0 | 0 | 0 | 0 | 0 | 0 | 0 | 0 | 0 | 0 | 0 | 0 | 0 | 0
Option 4 SC | NSW | TAS | 0 | 0 | 0 | 0 | 0 | 0 | 0 | 0 | 0 | 0 | 0 | 0 | 0 | 0 | 0 | 0 | 0 | 0 | 0 | 0 | 0 | 0 | 0 | 0
Option 4 SC | NSW | WNV | 0 | 0 | 0 | 0 | 0 | 0 | 0 | 0 | 0 | 0 | 0 | 0 | 0 | 0 | 0 | 0 | 0 | 0 | 0 | 0 | 0 | 0 | 0 | 0
Option 4 SC | QLD |  | 0 | 10279.7432 | 13317.7569 | 24481.3305 | 28140.7831 | 34081.318 | 36646.3026 | 42034.1773 | 46352.5684 | 48694.0845 | 57454.3795 | 63985.5011 | 88326.2205 | 97365.2035 | 97375.3622 | 103754.6909 | 120452.3234 | 127280.748 | 127972.4386 | 136259.1288 | 137209.0677 | 148721.4779 | 157818.1429 | 192205.005
Option 4 SC | QLD | CNSW | 0 | 0 | 0 | 0 | 0 | 0 | 0 | 0 | 0 | 0 | 0 | 0 | 0 | 0 | 0 | 0 | 0 | 0 | 0 | 0 | 0 | 0 | 0 | 0
Option 4 SC | QLD | CQ | 0 | 0.00023752 | 0.00026161 | 0.00028236 | 557.475 | 1514.773 | 1514.773 | 1530.4557 | 4895.4892 | 6349.9963 | 9329.1761 | 9720.3413 | 14363.187 | 21780.7951 | 21790.947 | 24850.9001 | 31571.1378 | 37434.3512 | 37447.2794 | 40741.2764 | 41071.0888 | 44276.21 | 52344.3716 | 66952.3883
Option 4 SC | QLD | CSA | 0 | 0 | 0 | 0 | 0 | 0 | 0 | 0 | 0 | 0 | 0 | 0 | 0 | 0 | 0 | 0 | 0 | 0 | 0 | 0 | 0 | 0 | 0 | 0
Option 4 SC | QLD | GG | 0 | 3.901e-05 | 8.3185e-05 | 3307.7704 | 3307.7704 | 3307.7704 | 3307.7704 | 3307.7704 | 3370.2358 | 3370.2359 | 3370.236 | 3370.236 | 3370.2361 | 3370.2362 | 3370.2362 | 5584.76 | 5991.6774 | 6330.943 | 7009.7107 | 7533.4399 | 8152.6064 | 12236.2754 | 12274.5272 | 13207.8997
Option 4 SC | QLD | MEL | 0 | 0 | 0 | 0 | 0 | 0 | 0 | 0 | 0 | 0 | 0 | 0 | 0 | 0 | 0 | 0 | 0 | 0 | 0 | 0 | 0 | 0 | 0 | 0
Option 4 SC | QLD | NNSW | 0 | 0 | 0 | 0 | 0 | 0 | 0 | 0 | 0 | 0 | 0 | 0 | 0 | 0 | 0 | 0 | 0 | 0 | 0 | 0 | 0 | 0 | 0 | 0
Option 4 SC | QLD | NQ | 0 | 895.7734 | 1788.7519 | 4940.5993 | 4940.5996 | 5902.9788 | 8467.9633 | 12967.2935 | 13368.2969 | 13368.2969 | 13368.297 | 15708.9375 | 18666.6318 | 19571.743 | 19571.743 | 19636.4074 | 21896.3803 | 22483.8074 | 22483.8074 | 23031.4645 | 23031.4645 | 23151.7167 | 23210.8449 | 36721.4151
Option 4 SC | QLD | NSA | 0 | 0 | 0 | 0 | 0 | 0 | 0 | 0 | 0 | 0 | 0 | 0 | 0 | 0 | 0 | 0 | 0 | 0 | 0 | 0 | 0 | 0 | 0 | 0
Option 4 SC | QLD | SESA | 0 | 0 | 0 | 0 | 0 | 0 | 0 | 0 | 0 | 0 | 0 | 0 | 0 | 0 | 0 | 0 | 0 | 0 | 0 | 0 | 0 | 0 | 0 | 0
Option 4 SC | QLD | SEV | 0 | 0 | 0 | 0 | 0 | 0 | 0 | 0 | 0 | 0 | 0 | 0 | 0 | 0 | 0 | 0 | 0 | 0 | 0 | 0 | 0 | 0 | 0 | 0
Option 4 SC | QLD | SNSW | 0 | 0 | 0 | 0 | 0 | 0 | 0 | 0 | 0 | 0 | 0 | 0 | 0 | 0 | 0 | 0 | 0 | 0 | 0 | 0 | 0 | 0 | 0 | 0
Option 4 SC | QLD | SNW | 0 | 0 | 0 | 0 | 0 | 0 | 0 | 0 | 0 | 0 | 0 | 0 | 0 | 0 | 0 | 0 | 0 | 0 | 0 | 0 | 0 | 0 | 0 | 0
Option 4 SC | QLD | SQ | 0 | 9383.9695 | 11529.0047 | 16232.9605 | 19334.9381 | 23355.7959 | 23355.7959 | 24228.6577 | 24718.5464 | 25605.5555 | 31386.6704 | 35185.9863 | 51926.1656 | 52642.4292 | 52642.436 | 53682.6233 | 60993.1279 | 61031.6463 | 61031.6411 | 64952.948 | 64953.908 | 69057.2758 | 69988.3992 | 75323.3019
Option 4 SC | QLD | TAS | 0 | 0 | 0 | 0 | 0 | 0 | 0 | 0 | 0 | 0 | 0 | 0 | 0 | 0 | 0 | 0 | 0 | 0 | 0 | 0 | 0 | 0 | 0 | 0
Option 4 SC | QLD | WNV | 0 | 0 | 0 | 0 | 0 | 0 | 0 | 0 | 0 | 0 | 0 | 0 | 0 | 0 | 0 | 0 | 0 | 0 | 0 | 0 | 0 | 0 | 0 | 0
Option 4 SC | SA |  | 0 | 19571.3345 | 22403.3481 | 24116.3807 | 24411.6122 | 24411.6123 | 24411.6123 | 24411.6123 | 24562.0133 | 24564.1565 | 30827.0004 | 33677.198 | 45626.4212 | 56265.8876 | 58312.8557 | 59089.9532 | 61682.1859 | 64412.335 | 64421.6281 | 64578.7461 | 64592.4042 | 48998.1373 | 56954.7463 | 55412.6927
Option 4 SC | SA | CNSW | 0 | 0 | 0 | 0 | 0 | 0 | 0 | 0 | 0 | 0 | 0 | 0 | 0 | 0 | 0 | 0 | 0 | 0 | 0 | 0 | 0 | 0 | 0 | 0
Option 4 SC | SA | CQ | 0 | 0 | 0 | 0 | 0 | 0 | 0 | 0 | 0 | 0 | 0 | 0 | 0 | 0 | 0 | 0 | 0 | 0 | 0 | 0 | 0 | 0 | 0 | 0
Option 4 SC | SA | CSA | 0 | 14194.8819 | 16723.9051 | 18436.9377 | 18436.9377 | 18436.9377 | 18436.9377 | 18436.9377 | 18436.9377 | 18436.9377 | 22930.2102 | 25780.4076 | 26200.2129 | 34301.6193 | 34964.1656 | 35000.5528 | 35128.9512 | 36803.7122 | 36803.7122 | 36947.8152 | 36948.0639 | 24265.4682 | 25214.4271 | 23501.6545
Option 4 SC | SA | GG | 0 | 0 | 0 | 0 | 0 | 0 | 0 | 0 | 0 | 0 | 0 | 0 | 0 | 0 | 0 | 0 | 0 | 0 | 0 | 0 | 0 | 0 | 0 | 0
Option 4 SC | SA | MEL | 0 | 0 | 0 | 0 | 0 | 0 | 0 | 0 | 0 | 0 | 0 | 0 | 0 | 0 | 0 | 0 | 0 | 0 | 0 | 0 | 0 | 0 | 0 | 0
Option 4 SC | SA | NNSW | 0 | 0 | 0 | 0 | 0 | 0 | 0 | 0 | 0 | 0 | 0 | 0 | 0 | 0 | 0 | 0 | 0 | 0 | 0 | 0 | 0 | 0 | 0 | 0
Option 4 SC | SA | NQ | 0 | 0 | 0 | 0 | 0 | 0 | 0 | 0 | 0 | 0 | 0 | 0 | 0 | 0 | 0 | 0 | 0 | 0 | 0 | 0 | 0 | 0 | 0 | 0
Option 4 SC | SA | NSA | 0 | 5376.4526 | 5679.443 | 5679.4431 | 5923.0091 | 5923.0091 | 5923.0091 | 5923.0091 | 6073.4101 | 6075.5533 | 7694.0907 | 7694.0908 | 17990.958 | 19661.2308 | 19910.9941 | 20651.7044 | 23115.5387 | 23885.124 | 23894.4171 | 23907.432 | 23920.8414 | 21009.1703 | 28016.8204 | 28187.5393
Option 4 SC | SA | SESA | 0 | 0 | 0 | 0 | 51.6655 | 51.6655 | 51.6655 | 51.6655 | 51.6655 | 51.6655 | 202.6995 | 202.6996 | 1435.2503 | 2303.0375 | 3437.6959 | 3437.696 | 3437.696 | 3723.4988 | 3723.4988 | 3723.4988 | 3723.4988 | 3723.4989 | 3723.4989 | 3723.4989
Option 4 SC | SA | SEV | 0 | 0 | 0 | 0 | 0 | 0 | 0 | 0 | 0 | 0 | 0 | 0 | 0 | 0 | 0 | 0 | 0 | 0 | 0 | 0 | 0 | 0 | 0 | 0
Option 4 SC | SA | SNSW | 0 | 0 | 0 | 0 | 0 | 0 | 0 | 0 | 0 | 0 | 0 | 0 | 0 | 0 | 0 | 0 | 0 | 0 | 0 | 0 | 0 | 0 | 0 | 0
Option 4 SC | SA | SNW | 0 | 0 | 0 | 0 | 0 | 0 | 0 | 0 | 0 | 0 | 0 | 0 | 0 | 0 | 0 | 0 | 0 | 0 | 0 | 0 | 0 | 0 | 0 | 0
Option 4 SC | SA | SQ | 0 | 0 | 0 | 0 | 0 | 0 | 0 | 0 | 0 | 0 | 0 | 0 | 0 | 0 | 0 | 0 | 0 | 0 | 0 | 0 | 0 | 0 | 0 | 0
Option 4 SC | SA | TAS | 0 | 0 | 0 | 0 | 0 | 0 | 0 | 0 | 0 | 0 | 0 | 0 | 0 | 0 | 0 | 0 | 0 | 0 | 0 | 0 | 0 | 0 | 0 | 0
Option 4 SC | SA | WNV | 0 | 0 | 0 | 0 | 0 | 0 | 0 | 0 | 0 | 0 | 0 | 0 | 0 | 0 | 0 | 0 | 0 | 0 | 0 | 0 | 0 | 0 | 0 | 0
Option 4 SC | TAS |  | 0 | 2702.0715 | 7273.7926 | 9527.169 | 10072.73 | 13470.4388 | 13470.4388 | 13470.4388 | 13470.4389 | 13470.4389 | 13470.4389 | 13901.7029 | 15316.8966 | 15316.8967 | 15316.8968 | 15316.8969 | 15316.8971 | 15316.8972 | 15316.8972 | 15316.8972 | 15316.8972 | 14275.9251 | 12059.8027 | 11126.6961
Option 4 SC | TAS | CNSW | 0 | 0 | 0 | 0 | 0 | 0 | 0 | 0 | 0 | 0 | 0 | 0 | 0 | 0 | 0 | 0 | 0 | 0 | 0 | 0 | 0 | 0 | 0 | 0
Option 4 SC | TAS | CQ | 0 | 0 | 0 | 0 | 0 | 0 | 0 | 0 | 0 | 0 | 0 | 0 | 0 | 0 | 0 | 0 | 0 | 0 | 0 | 0 | 0 | 0 | 0 | 0
Option 4 SC | TAS | CSA | 0 | 0 | 0 | 0 | 0 | 0 | 0 | 0 | 0 | 0 | 0 | 0 | 0 | 0 | 0 | 0 | 0 | 0 | 0 | 0 | 0 | 0 | 0 | 0
Option 4 SC | TAS | GG | 0 | 0 | 0 | 0 | 0 | 0 | 0 | 0 | 0 | 0 | 0 | 0 | 0 | 0 | 0 | 0 | 0 | 0 | 0 | 0 | 0 | 0 | 0 | 0
Option 4 SC | TAS | MEL | 0 | 0 | 0 | 0 | 0 | 0 | 0 | 0 | 0 | 0 | 0 | 0 | 0 | 0 | 0 | 0 | 0 | 0 | 0 | 0 | 0 | 0 | 0 | 0
Option 4 SC | TAS | NNSW | 0 | 0 | 0 | 0 | 0 | 0 | 0 | 0 | 0 | 0 | 0 | 0 | 0 | 0 | 0 | 0 | 0 | 0 | 0 | 0 | 0 | 0 | 0 | 0
Option 4 SC | TAS | NQ | 0 | 0 | 0 | 0 | 0 | 0 | 0 | 0 | 0 | 0 | 0 | 0 | 0 | 0 | 0 | 0 | 0 | 0 | 0 | 0 | 0 | 0 | 0 | 0
Option 4 SC | TAS | NSA | 0 | 0 | 0 | 0 | 0 | 0 | 0 | 0 | 0 | 0 | 0 | 0 | 0 | 0 | 0 | 0 | 0 | 0 | 0 | 0 | 0 | 0 | 0 | 0
Option 4 SC | TAS | SESA | 0 | 0 | 0 | 0 | 0 | 0 | 0 | 0 | 0 | 0 | 0 | 0 | 0 | 0 | 0 | 0 | 0 | 0 | 0 | 0 | 0 | 0 | 0 | 0
Option 4 SC | TAS | SEV | 0 | 0 | 0 | 0 | 0 | 0 | 0 | 0 | 0 | 0 | 0 | 0 | 0 | 0 | 0 | 0 | 0 | 0 | 0 | 0 | 0 | 0 | 0 | 0
Option 4 SC | TAS | SNSW | 0 | 0 | 0 | 0 | 0 | 0 | 0 | 0 | 0 | 0 | 0 | 0 | 0 | 0 | 0 | 0 | 0 | 0 | 0 | 0 | 0 | 0 | 0 | 0
Option 4 SC | TAS | SNW | 0 | 0 | 0 | 0 | 0 | 0 | 0 | 0 | 0 | 0 | 0 | 0 | 0 | 0 | 0 | 0 | 0 | 0 | 0 | 0 | 0 | 0 | 0 | 0
Option 4 SC | TAS | SQ | 0 | 0 | 0 | 0 | 0 | 0 | 0 | 0 | 0 | 0 | 0 | 0 | 0 | 0 | 0 | 0 | 0 | 0 | 0 | 0 | 0 | 0 | 0 | 0
Option 4 SC | TAS | TAS | 0 | 2702.0715 | 7273.7926 | 9527.169 | 10072.73 | 13470.4388 | 13470.4388 | 13470.4388 | 13470.4389 | 13470.4389 | 13470.4389 | 13901.7029 | 15316.8966 | 15316.8967 | 15316.8968 | 15316.8969 | 15316.8971 | 15316.8972 | 15316.8972 | 15316.8972 | 15316.8972 | 14275.9251 | 12059.8027 | 11126.6961
Option 4 SC | TAS | WNV | 0 | 0 | 0 | 0 | 0 | 0 | 0 | 0 | 0 | 0 | 0 | 0 | 0 | 0 | 0 | 0 | 0 | 0 | 0 | 0 | 0 | 0 | 0 | 0
Option 4 SC | VIC |  | 0 | 17057.6572 | 32712.6808 | 43701.1585 | 51022.3754 | 60835.9072 | 64052.4262 | 67274.779 | 80592.537 | 86066.1797 | 90674.3066 | 95229.9164 | 107103.9164 | 120583.7034 | 126865.575 | 130075.5751 | 133490.2827 | 134392.4028 | 141169.3096 | 148002.3534 | 151842.6985 | 143327.4656 | 139165.3896 | 137924.1131
Option 4 SC | VIC | CNSW | 0 | 0 | 0 | 0 | 0 | 0 | 0 | 0 | 0 | 0 | 0 | 0 | 0 | 0 | 0 | 0 | 0 | 0 | 0 | 0 | 0 | 0 | 0 | 0
Option 4 SC | VIC | CQ | 0 | 0 | 0 | 0 | 0 | 0 | 0 | 0 | 0 | 0 | 0 | 0 | 0 | 0 | 0 | 0 | 0 | 0 | 0 | 0 | 0 | 0 | 0 | 0
Option 4 SC | VIC | CSA | 0 | 0 | 0 | 0 | 0 | 0 | 0 | 0 | 0 | 0 | 0 | 0 | 0 | 0 | 0 | 0 | 0 | 0 | 0 | 0 | 0 | 0 | 0 | 0
Option 4 SC | VIC | GG | 0 | 0 | 0 | 0 | 0 | 0 | 0 | 0 | 0 | 0 | 0 | 0 | 0 | 0 | 0 | 0 | 0 | 0 | 0 | 0 | 0 | 0 | 0 | 0
Option 4 SC | VIC | MEL | 0 | 10988.4239 | 10988.4239 | 10988.4239 | 17000.918 | 17000.9181 | 17000.9181 | 17000.9181 | 18190.2634 | 18618.6604 | 18669.1258 | 18729.1567 | 19637.5712 | 21448.8392 | 22704.1113 | 23869.3291 | 25596.3593 | 26341.1067 | 28604.4303 | 29939.1746 | 30404.9054 | 25196.0543 | 26383.8253 | 28836.2541
Option 4 SC | VIC | NNSW | 0 | 0 | 0 | 0 | 0 | 0 | 0 | 0 | 0 | 0 | 0 | 0 | 0 | 0 | 0 | 0 | 0 | 0 | 0 | 0 | 0 | 0 | 0 | 0
Option 4 SC | VIC | NQ | 0 | 0 | 0 | 0 | 0 | 0 | 0 | 0 | 0 | 0 | 0 | 0 | 0 | 0 | 0 | 0 | 0 | 0 | 0 | 0 | 0 | 0 | 0 | 0
Option 4 SC | VIC | NSA | 0 | 0 | 0 | 0 | 0 | 0 | 0 | 0 | 0 | 0 | 0 | 0 | 0 | 0 | 0 | 0 | 0 | 0 | 0 | 0 | 0 | 0 | 0 | 0
Option 4 SC | VIC | SESA | 0 | 0 | 0 | 0 | 0 | 0 | 0 | 0 | 0 | 0 | 0 | 0 | 0 | 0 | 0 | 0 | 0 | 0 | 0 | 0 | 0 | 0 | 0 | 0
Option 4 SC | VIC | SEV | 0 | 4424.6284 | 4424.6284 | 4424.6285 | 4424.6285 | 14227.2328 | 15168.8922 | 18356.2968 | 29504.6459 | 33855.5978 | 37309.3232 | 41796.5094 | 46215.8078 | 50567.2185 | 50567.2186 | 50567.2186 | 50567.2187 | 50567.2188 | 50640.3512 | 50850.2891 | 50850.2891 | 48439.8485 | 48550.0364 | 48559.1944
Option 4 SC | VIC | SNSW | 0 | 0 | 0 | 0 | 0 | 0 | 0 | 0 | 0 | 0 | 0 | 0 | 0 | 0 | 0 | 0 | 0 | 0 | 0 | 0 | 0 | 0 | 0 | 0
Option 4 SC | VIC | SNW | 0 | 0 | 0 | 0 | 0 | 0 | 0 | 0 | 0 | 0 | 0 | 0 | 0 | 0 | 0 | 0 | 0 | 0 | 0 | 0 | 0 | 0 | 0 | 0
Option 4 SC | VIC | SQ | 0 | 0 | 0 | 0 | 0 | 0 | 0 | 0 | 0 | 0 | 0 | 0 | 0 | 0 | 0 | 0 | 0 | 0 | 0 | 0 | 0 | 0 | 0 | 0
Option 4 SC | VIC | TAS | 0 | 0 | 0 | 0 | 0 | 0 | 0 | 0 | 0 | 0 | 0 | 0 | 0 | 0 | 0 | 0 | 0 | 0 | 0 | 0 | 0 | 0 | 0 | 0
Option 4 SC | VIC | WNV | 0 | 1644.6049 | 17299.6284 | 28288.1061 | 29596.8289 | 29607.7564 | 31882.6159 | 31917.5641 | 32897.6277 | 33591.9215 | 34695.8575 | 34704.2503 | 41250.5373 | 48567.6457 | 53594.2451 | 55639.0273 | 57326.7048 | 57484.0774 | 61924.5281 | 67212.8897 | 70587.504 | 69691.5628 | 64231.5278 | 60528.6645
Option 5 SC | NEM |  | 0.0003473 | 88014.6542 | 167533.7413 | 242689.207 | 264005.11 | 299842.8919 | 327892.8992 | 352806.6322 | 412264.902 | 427680.3692 | 458696.9945 | 472007.732 | 624700.5151 | 673958.5604 | 698087.6786 | 743872.1597 | 832596.0542 | 848613.3134 | 858693.3178 | 878123.2577 | 884765.0941 | 857958.6832 | 845955.2549 | 857691.9532
Option 5 SC | NEM | CNSW | 0 | 0 | 0 | 0 | 0 | 0 | 0 | 0 | 0 | 0 | 0 | 0 | 0 | 0 | 0 | 0 | 0 | 0 | 0 | 0 | 0 | 0 | 0 | 0
Option 5 SC | NEM | CQ | 0 | 0 | 0 | 0 | 0 | 0 | 0 | 0 | 0 | 0 | 0 | 0 | 0 | 0 | 0 | 0 | 0 | 0 | 0 | 0 | 0 | 0 | 0 | 0
Option 5 SC | NEM | CSA | 0 | 0 | 0 | 0 | 0 | 0 | 0 | 0 | 0 | 0 | 0 | 0 | 0 | 0 | 0 | 0 | 0 | 0 | 0 | 0 | 0 | 0 | 0 | 0
Option 5 SC | NEM | GG | 0 | 0 | 0 | 0 | 0 | 0 | 0 | 0 | 0 | 0 | 0 | 0 | 0 | 0 | 0 | 0 | 0 | 0 | 0 | 0 | 0 | 0 | 0 | 0
Option 5 SC | NEM | MEL | 0 | 0 | 0 | 0 | 0 | 0 | 0 | 0 | 0 | 0 | 0 | 0 | 0 | 0 | 0 | 0 | 0 | 0 | 0 | 0 | 0 | 0 | 0 | 0
Option 5 SC | NEM | NNSW | 0 | 0 | 0 | 0 | 0 | 0 | 0 | 0 | 0 | 0 | 0 | 0 | 0 | 0 | 0 | 0 | 0 | 0 | 0 | 0 | 0 | 0 | 0 | 0
Option 5 SC | NEM | NQ | 0 | 0 | 0 | 0 | 0 | 0 | 0 | 0 | 0 | 0 | 0 | 0 | 0 | 0 | 0 | 0 | 0 | 0 | 0 | 0 | 0 | 0 | 0 | 0
Option 5 SC | NEM | NSA | 0 | 0 | 0 | 0 | 0 | 0 | 0 | 0 | 0 | 0 | 0 | 0 | 0 | 0 | 0 | 0 | 0 | 0 | 0 | 0 | 0 | 0 | 0 | 0
Option 5 SC | NEM | SESA | 0 | 0 | 0 | 0 | 0 | 0 | 0 | 0 | 0 | 0 | 0 | 0 | 0 | 0 | 0 | 0 | 0 | 0 | 0 | 0 | 0 | 0 | 0 | 0
Option 5 SC | NEM | SEV | 0 | 0 | 0 | 0 | 0 | 0 | 0 | 0 | 0 | 0 | 0 | 0 | 0 | 0 | 0 | 0 | 0 | 0 | 0 | 0 | 0 | 0 | 0 | 0
Option 5 SC | NEM | SNSW | 0 | 0 | 0 | 0 | 0 | 0 | 0 | 0 | 0 | 0 | 0 | 0 | 0 | 0 | 0 | 0 | 0 | 0 | 0 | 0 | 0 | 0 | 0 | 0
Option 5 SC | NEM | SNW | 0 | 0 | 0 | 0 | 0 | 0 | 0 | 0 | 0 | 0 | 0 | 0 | 0 | 0 | 0 | 0 | 0 | 0 | 0 | 0 | 0 | 0 | 0 | 0
Option 5 SC | NEM | SQ | 0 | 0 | 0 | 0 | 0 | 0 | 0 | 0 | 0 | 0 | 0 | 0 | 0 | 0 | 0 | 0 | 0 | 0 | 0 | 0 | 0 | 0 | 0 | 0
Option 5 SC | NEM | TAS | 0 | 0 | 0 | 0 | 0 | 0 | 0 | 0 | 0 | 0 | 0 | 0 | 0 | 0 | 0 | 0 | 0 | 0 | 0 | 0 | 0 | 0 | 0 | 0
Option 5 SC | NEM | WNV | 0 | 0 | 0 | 0 | 0 | 0 | 0 | 0 | 0 | 0 | 0 | 0 | 0 | 0 | 0 | 0 | 0 | 0 | 0 | 0 | 0 | 0 | 0 | 0
Option 5 SC | NSW |  | 0.00026777 | 38602.6763 | 92131.8686 | 141007.2339 | 150488.6293 | 167469.5146 | 188710.041 | 205373.7434 | 248088.3695 | 253887.5475 | 264686.9982 | 264772.1081 | 369987.1957 | 385380.2158 | 400290.1823 | 435958.1249 | 501203.2676 | 507214.9176 | 509685.7967 | 513953.4476 | 515564.6877 | 502607.7001 | 480389.6822 | 460578.1701
Option 5 SC | NSW | CNSW | 1.842e-05 | 8219.9271 | 38999.9706 | 77046.8339 | 83199.657 | 98488.2874 | 103941.9999 | 109982.6108 | 143175.3391 | 148868.5495 | 155275.87 | 155360.9792 | 164802.1425 | 177900.8258 | 188156.8651 | 219653.1138 | 260489.1365 | 260821.5825 | 261694.3213 | 262354.8991 | 262576.7715 | 262444.1296 | 248545.5978 | 232932.4419
Option 5 SC | NSW | CQ | 0 | 0 | 0 | 0 | 0 | 0 | 0 | 0 | 0 | 0 | 0 | 0 | 0 | 0 | 0 | 0 | 0 | 0 | 0 | 0 | 0 | 0 | 0 | 0
Option 5 SC | NSW | CSA | 0 | 0 | 0 | 0 | 0 | 0 | 0 | 0 | 0 | 0 | 0 | 0 | 0 | 0 | 0 | 0 | 0 | 0 | 0 | 0 | 0 | 0 | 0 | 0
Option 5 SC | NSW | GG | 0 | 0 | 0 | 0 | 0 | 0 | 0 | 0 | 0 | 0 | 0 | 0 | 0 | 0 | 0 | 0 | 0 | 0 | 0 | 0 | 0 | 0 | 0 | 0
Option 5 SC | NSW | MEL | 0 | 0 | 0 | 0 | 0 | 0 | 0 | 0 | 0 | 0 | 0 | 0 | 0 | 0 | 0 | 0 | 0 | 0 | 0 | 0 | 0 | 0 | 0 | 0
Option 5 SC | NSW | NNSW | 0 | 1243.9202 | 3126.6567 | 3949.5687 | 4249.8557 | 5324.5356 | 16697.6993 | 18647.2431 | 25340.3354 | 25340.3354 | 27930.6132 | 27930.6134 | 27930.6134 | 27930.6134 | 28920.1399 | 29238.6373 | 51717.9689 | 51765.2369 | 51794.8676 | 51834.2546 | 51874.8919 | 53979.5431 | 53759.7351 | 53324.7999
Option 5 SC | NSW | NQ | 0 | 0 | 0 | 0 | 0 | 0 | 0 | 0 | 0 | 0 | 0 | 0 | 0 | 0 | 0 | 0 | 0 | 0 | 0 | 0 | 0 | 0 | 0 | 0
Option 5 SC | NSW | NSA | 0 | 0 | 0 | 0 | 0 | 0 | 0 | 0 | 0 | 0 | 0 | 0 | 0 | 0 | 0 | 0 | 0 | 0 | 0 | 0 | 0 | 0 | 0 | 0
Option 5 SC | NSW | SESA | 0 | 0 | 0 | 0 | 0 | 0 | 0 | 0 | 0 | 0 | 0 | 0 | 0 | 0 | 0 | 0 | 0 | 0 | 0 | 0 | 0 | 0 | 0 | 0
Option 5 SC | NSW | SEV | 0 | 0 | 0 | 0 | 0 | 0 | 0 | 0 | 0 | 0 | 0 | 0 | 0 | 0 | 0 | 0 | 0 | 0 | 0 | 0 | 0 | 0 | 0 | 0
Option 5 SC | NSW | SNSW | 2.4199e-05 | 19519.096 | 30918.8472 | 36373.4464 | 39401.7316 | 39401.7318 | 39852.2983 | 39852.2985 | 42349.4282 | 42455.3955 | 44257.2476 | 44257.2477 | 135251.4983 | 136875.3873 | 139811.4147 | 142802.886 | 143687.671 | 148366.6375 | 149195.3229 | 150468.1456 | 150631.3664 | 141980.3936 | 140126.8253 | 138094.6179
Option 5 SC | NSW | SNW | 0.00022515 | 9619.733 | 19086.3941 | 23637.385 | 23637.385 | 24254.9599 | 28218.0435 | 36891.591 | 37223.2668 | 37223.2671 | 37223.2674 | 37223.2677 | 42002.9415 | 42673.3892 | 43401.7627 | 44263.4878 | 45308.4912 | 46261.4607 | 47001.285 | 49296.1483 | 50481.6578 | 44203.6338 | 37957.524 | 36226.3103
Option 5 SC | NSW | SQ | 0 | 0 | 0 | 0 | 0 | 0 | 0 | 0 | 0 | 0 | 0 | 0 | 0 | 0 | 0 | 0 | 0 | 0 | 0 | 0 | 0 | 0 | 0 | 0
Option 5 SC | NSW | TAS | 0 | 0 | 0 | 0 | 0 | 0 | 0 | 0 | 0 | 0 | 0 | 0 | 0 | 0 | 0 | 0 | 0 | 0 | 0 | 0 | 0 | 0 | 0 | 0
Option 5 SC | NSW | WNV | 0 | 0 | 0 | 0 | 0 | 0 | 0 | 0 | 0 | 0 | 0 | 0 | 0 | 0 | 0 | 0 | 0 | 0 | 0 | 0 | 0 | 0 | 0 | 0
Option 5 SC | QLD |  | 3.1386e-05 | 10114.5122 | 13026.0416 | 24342.494 | 27974.1341 | 33661.4278 | 37255.8344 | 42313.1248 | 46075.6143 | 50036.7122 | 59539.7856 | 64647.7371 | 86928.9946 | 97151.4407 | 97161.8134 | 103569.3421 | 120529.8422 | 127165.7632 | 127850.3411 | 135978.8664 | 137189.9849 | 148403.8817 | 157442.0317 | 192633.7825
Option 5 SC | QLD | CNSW | 0 | 0 | 0 | 0 | 0 | 0 | 0 | 0 | 0 | 0 | 0 | 0 | 0 | 0 | 0 | 0 | 0 | 0 | 0 | 0 | 0 | 0 | 0 | 0
Option 5 SC | QLD | CQ | 0 | 0.00052696 | 0.00058319 | 0.00062481 | 557.4754 | 1591.585 | 1592.9638 | 1609.6244 | 4900.7328 | 7085.5002 | 9985.5175 | 9985.5188 | 14319.9936 | 22336.7106 | 22347.0766 | 25360.9327 | 31909.4385 | 37565.9602 | 37579.0596 | 40717.8593 | 41306.3129 | 44664.4178 | 52310.2549 | 67182.6464
Option 5 SC | QLD | CSA | 0 | 0 | 0 | 0 | 0 | 0 | 0 | 0 | 0 | 0 | 0 | 0 | 0 | 0 | 0 | 0 | 0 | 0 | 0 | 0 | 0 | 0 | 0 | 0
Option 5 SC | QLD | GG | 1.6761e-05 | 8.8411e-05 | 0.00020218 | 3307.6982 | 3307.6982 | 3307.6982 | 3307.6982 | 3307.6983 | 3307.6984 | 3307.6987 | 3307.699 | 3307.699 | 3307.699 | 3307.6991 | 3307.6991 | 5593.6806 | 5986.0556 | 6321.3925 | 6992.8763 | 7403.8242 | 8025.529 | 12051.0992 | 12088.3139 | 13190.8134
Option 5 SC | QLD | MEL | 0 | 0 | 0 | 0 | 0 | 0 | 0 | 0 | 0 | 0 | 0 | 0 | 0 | 0 | 0 | 0 | 0 | 0 | 0 | 0 | 0 | 0 | 0 | 0
Option 5 SC | QLD | NNSW | 0 | 0 | 0 | 0 | 0 | 0 | 0 | 0 | 0 | 0 | 0 | 0 | 0 | 0 | 0 | 0 | 0 | 0 | 0 | 0 | 0 | 0 | 0 | 0
Option 5 SC | QLD | NQ | 0 | 924.6311 | 1683.4001 | 4953.0794 | 4953.0798 | 5875.1128 | 9468.1405 | 13530.5771 | 13579.7708 | 13579.7709 | 13588.4329 | 15710.5762 | 18465.7939 | 19411.4674 | 19411.4675 | 19481.642 | 21737.56 | 22231.1646 | 22231.1646 | 22824.3342 | 22824.3342 | 22740.0065 | 23065.9531 | 36772.3995
Option 5 SC | QLD | NSA | 0 | 0 | 0 | 0 | 0 | 0 | 0 | 0 | 0 | 0 | 0 | 0 | 0 | 0 | 0 | 0 | 0 | 0 | 0 | 0 | 0 | 0 | 0 | 0
Option 5 SC | QLD | SESA | 0 | 0 | 0 | 0 | 0 | 0 | 0 | 0 | 0 | 0 | 0 | 0 | 0 | 0 | 0 | 0 | 0 | 0 | 0 | 0 | 0 | 0 | 0 | 0
Option 5 SC | QLD | SEV | 0 | 0 | 0 | 0 | 0 | 0 | 0 | 0 | 0 | 0 | 0 | 0 | 0 | 0 | 0 | 0 | 0 | 0 | 0 | 0 | 0 | 0 | 0 | 0
Option 5 SC | QLD | SNSW | 0 | 0 | 0 | 0 | 0 | 0 | 0 | 0 | 0 | 0 | 0 | 0 | 0 | 0 | 0 | 0 | 0 | 0 | 0 | 0 | 0 | 0 | 0 | 0
Option 5 SC | QLD | SNW | 0 | 0 | 0 | 0 | 0 | 0 | 0 | 0 | 0 | 0 | 0 | 0 | 0 | 0 | 0 | 0 | 0 | 0 | 0 | 0 | 0 | 0 | 0 | 0
Option 5 SC | QLD | SQ | 1.4626e-05 | 9189.8805 | 11342.6407 | 16081.7158 | 19155.8808 | 22887.0317 | 22887.0319 | 23865.2251 | 24287.4122 | 26063.7424 | 32658.1363 | 35643.943 | 50835.508 | 52095.5636 | 52095.5703 | 53133.0868 | 60896.7882 | 61047.2459 | 61047.2406 | 65032.8487 | 65033.8088 | 68948.3581 | 69977.5098 | 75487.9231
Option 5 SC | QLD | TAS | 0 | 0 | 0 | 0 | 0 | 0 | 0 | 0 | 0 | 0 | 0 | 0 | 0 | 0 | 0 | 0 | 0 | 0 | 0 | 0 | 0 | 0 | 0 | 0
Option 5 SC | QLD | WNV | 0 | 0 | 0 | 0 | 0 | 0 | 0 | 0 | 0 | 0 | 0 | 0 | 0 | 0 | 0 | 0 | 0 | 0 | 0 | 0 | 0 | 0 | 0 | 0
Option 5 SC | SA |  | 1.2589e-05 | 19537.7368 | 22399.3366 | 24112.3691 | 24409.2856 | 24409.2856 | 24409.2856 | 24409.2857 | 24426.9726 | 24435.8971 | 30529.6208 | 33658.2776 | 45792.1492 | 55907.8004 | 58101.0389 | 58850.9115 | 61900.1253 | 64471.2037 | 64480.7103 | 64719.9893 | 64734.0967 | 49164.3643 | 56913.1532 | 55417.9627
Option 5 SC | SA | CNSW | 0 | 0 | 0 | 0 | 0 | 0 | 0 | 0 | 0 | 0 | 0 | 0 | 0 | 0 | 0 | 0 | 0 | 0 | 0 | 0 | 0 | 0 | 0 | 0
Option 5 SC | SA | CQ | 0 | 0 | 0 | 0 | 0 | 0 | 0 | 0 | 0 | 0 | 0 | 0 | 0 | 0 | 0 | 0 | 0 | 0 | 0 | 0 | 0 | 0 | 0 | 0
Option 5 SC | SA | CSA | 0 | 14194.8818 | 16723.905 | 18436.9374 | 18436.9374 | 18436.9375 | 18436.9375 | 18436.9375 | 18436.9375 | 18436.9376 | 22759.1492 | 25887.8049 | 26164.8434 | 34306.6065 | 34969.1528 | 34969.1548 | 35133.7657 | 36766.2948 | 36766.2948 | 36992.2598 | 36992.6497 | 24315.8884 | 25120.929 | 23408.3042
Option 5 SC | SA | GG | 0 | 0 | 0 | 0 | 0 | 0 | 0 | 0 | 0 | 0 | 0 | 0 | 0 | 0 | 0 | 0 | 0 | 0 | 0 | 0 | 0 | 0 | 0 | 0
Option 5 SC | SA | MEL | 0 | 0 | 0 | 0 | 0 | 0 | 0 | 0 | 0 | 0 | 0 | 0 | 0 | 0 | 0 | 0 | 0 | 0 | 0 | 0 | 0 | 0 | 0 | 0
Option 5 SC | SA | NNSW | 0 | 0 | 0 | 0 | 0 | 0 | 0 | 0 | 0 | 0 | 0 | 0 | 0 | 0 | 0 | 0 | 0 | 0 | 0 | 0 | 0 | 0 | 0 | 0
Option 5 SC | SA | NQ | 0 | 0 | 0 | 0 | 0 | 0 | 0 | 0 | 0 | 0 | 0 | 0 | 0 | 0 | 0 | 0 | 0 | 0 | 0 | 0 | 0 | 0 | 0 | 0
Option 5 SC | SA | NSA | 1.2589e-05 | 5342.8551 | 5675.4315 | 5675.4317 | 5920.4262 | 5920.4262 | 5920.4262 | 5920.4263 | 5938.1132 | 5947.0376 | 7567.7953 | 7567.796 | 18202.4241 | 19448.2492 | 19701.1959 | 20451.0664 | 23335.6694 | 24032.3247 | 24041.8313 | 24055.1453 | 24068.8627 | 21175.8916 | 28119.64 | 28337.0743
Option 5 SC | SA | SESA | 0 | 0 | 1.7226e-05 | 1.7226e-05 | 51.9219 | 51.9219 | 51.9219 | 51.9219 | 51.9219 | 51.922 | 202.6763 | 202.6766 | 1424.8816 | 2152.9447 | 3430.6901 | 3430.6902 | 3430.6902 | 3672.5842 | 3672.5842 | 3672.5842 | 3672.5842 | 3672.5842 | 3672.5842 | 3672.5842
Option 5 SC | SA | SEV | 0 | 0 | 0 | 0 | 0 | 0 | 0 | 0 | 0 | 0 | 0 | 0 | 0 | 0 | 0 | 0 | 0 | 0 | 0 | 0 | 0 | 0 | 0 | 0
Option 5 SC | SA | SNSW | 0 | 0 | 0 | 0 | 0 | 0 | 0 | 0 | 0 | 0 | 0 | 0 | 0 | 0 | 0 | 0 | 0 | 0 | 0 | 0 | 0 | 0 | 0 | 0
Option 5 SC | SA | SNW | 0 | 0 | 0 | 0 | 0 | 0 | 0 | 0 | 0 | 0 | 0 | 0 | 0 | 0 | 0 | 0 | 0 | 0 | 0 | 0 | 0 | 0 | 0 | 0
Option 5 SC | SA | SQ | 0 | 0 | 0 | 0 | 0 | 0 | 0 | 0 | 0 | 0 | 0 | 0 | 0 | 0 | 0 | 0 | 0 | 0 | 0 | 0 | 0 | 0 | 0 | 0
Option 5 SC | SA | TAS | 0 | 0 | 0 | 0 | 0 | 0 | 0 | 0 | 0 | 0 | 0 | 0 | 0 | 0 | 0 | 0 | 0 | 0 | 0 | 0 | 0 | 0 | 0 | 0
Option 5 SC | SA | WNV | 0 | 0 | 0 | 0 | 0 | 0 | 0 | 0 | 0 | 0 | 0 | 0 | 0 | 0 | 0 | 0 | 0 | 0 | 0 | 0 | 0 | 0 | 0 | 0
Option 5 SC | TAS |  | 1.4266e-05 | 2702.0716 | 7263.8137 | 9525.9514 | 10087.8696 | 13443.4486 | 13443.4487 | 13443.4487 | 13443.4489 | 13443.4489 | 13443.449 | 13746.9359 | 15347.9043 | 15347.9044 | 15347.9044 | 15347.9045 | 15347.9046 | 15347.9048 | 15347.9048 | 15347.9048 | 15347.9047 | 14306.9325 | 12095.6473 | 11158.9128
Option 5 SC | TAS | CNSW | 0 | 0 | 0 | 0 | 0 | 0 | 0 | 0 | 0 | 0 | 0 | 0 | 0 | 0 | 0 | 0 | 0 | 0 | 0 | 0 | 0 | 0 | 0 | 0
Option 5 SC | TAS | CQ | 0 | 0 | 0 | 0 | 0 | 0 | 0 | 0 | 0 | 0 | 0 | 0 | 0 | 0 | 0 | 0 | 0 | 0 | 0 | 0 | 0 | 0 | 0 | 0
Option 5 SC | TAS | CSA | 0 | 0 | 0 | 0 | 0 | 0 | 0 | 0 | 0 | 0 | 0 | 0 | 0 | 0 | 0 | 0 | 0 | 0 | 0 | 0 | 0 | 0 | 0 | 0
Option 5 SC | TAS | GG | 0 | 0 | 0 | 0 | 0 | 0 | 0 | 0 | 0 | 0 | 0 | 0 | 0 | 0 | 0 | 0 | 0 | 0 | 0 | 0 | 0 | 0 | 0 | 0
Option 5 SC | TAS | MEL | 0 | 0 | 0 | 0 | 0 | 0 | 0 | 0 | 0 | 0 | 0 | 0 | 0 | 0 | 0 | 0 | 0 | 0 | 0 | 0 | 0 | 0 | 0 | 0
Option 5 SC | TAS | NNSW | 0 | 0 | 0 | 0 | 0 | 0 | 0 | 0 | 0 | 0 | 0 | 0 | 0 | 0 | 0 | 0 | 0 | 0 | 0 | 0 | 0 | 0 | 0 | 0
Option 5 SC | TAS | NQ | 0 | 0 | 0 | 0 | 0 | 0 | 0 | 0 | 0 | 0 | 0 | 0 | 0 | 0 | 0 | 0 | 0 | 0 | 0 | 0 | 0 | 0 | 0 | 0
Option 5 SC | TAS | NSA | 0 | 0 | 0 | 0 | 0 | 0 | 0 | 0 | 0 | 0 | 0 | 0 | 0 | 0 | 0 | 0 | 0 | 0 | 0 | 0 | 0 | 0 | 0 | 0
Option 5 SC | TAS | SESA | 0 | 0 | 0 | 0 | 0 | 0 | 0 | 0 | 0 | 0 | 0 | 0 | 0 | 0 | 0 | 0 | 0 | 0 | 0 | 0 | 0 | 0 | 0 | 0
Option 5 SC | TAS | SEV | 0 | 0 | 0 | 0 | 0 | 0 | 0 | 0 | 0 | 0 | 0 | 0 | 0 | 0 | 0 | 0 | 0 | 0 | 0 | 0 | 0 | 0 | 0 | 0
Option 5 SC | TAS | SNSW | 0 | 0 | 0 | 0 | 0 | 0 | 0 | 0 | 0 | 0 | 0 | 0 | 0 | 0 | 0 | 0 | 0 | 0 | 0 | 0 | 0 | 0 | 0 | 0
Option 5 SC | TAS | SNW | 0 | 0 | 0 | 0 | 0 | 0 | 0 | 0 | 0 | 0 | 0 | 0 | 0 | 0 | 0 | 0 | 0 | 0 | 0 | 0 | 0 | 0 | 0 | 0
Option 5 SC | TAS | SQ | 0 | 0 | 0 | 0 | 0 | 0 | 0 | 0 | 0 | 0 | 0 | 0 | 0 | 0 | 0 | 0 | 0 | 0 | 0 | 0 | 0 | 0 | 0 | 0
Option 5 SC | TAS | TAS | 1.4266e-05 | 2702.0716 | 7263.8137 | 9525.9514 | 10087.8696 | 13443.4486 | 13443.4487 | 13443.4487 | 13443.4489 | 13443.4489 | 13443.449 | 13746.9359 | 15347.9043 | 15347.9044 | 15347.9044 | 15347.9045 | 15347.9046 | 15347.9048 | 15347.9048 | 15347.9048 | 15347.9047 | 14306.9325 | 12095.6473 | 11158.9128
Option 5 SC | TAS | WNV | 0 | 0 | 0 | 0 | 0 | 0 | 0 | 0 | 0 | 0 | 0 | 0 | 0 | 0 | 0 | 0 | 0 | 0 | 0 | 0 | 0 | 0 | 0 | 0
Option 5 SC | VIC |  | 2.129e-05 | 17057.6573 | 32712.6809 | 43701.1586 | 51045.1914 | 60859.2152 | 64074.2895 | 67267.0296 | 80230.4968 | 85876.7635 | 90497.1408 | 95182.6733 | 106644.2714 | 120171.1991 | 127186.7396 | 130145.8769 | 133614.9145 | 134413.524 | 141328.5649 | 148123.0497 | 151928.4202 | 143475.8046 | 139114.7405 | 137903.1252
Option 5 SC | VIC | CNSW | 0 | 0 | 0 | 0 | 0 | 0 | 0 | 0 | 0 | 0 | 0 | 0 | 0 | 0 | 0 | 0 | 0 | 0 | 0 | 0 | 0 | 0 | 0 | 0
Option 5 SC | VIC | CQ | 0 | 0 | 0 | 0 | 0 | 0 | 0 | 0 | 0 | 0 | 0 | 0 | 0 | 0 | 0 | 0 | 0 | 0 | 0 | 0 | 0 | 0 | 0 | 0
Option 5 SC | VIC | CSA | 0 | 0 | 0 | 0 | 0 | 0 | 0 | 0 | 0 | 0 | 0 | 0 | 0 | 0 | 0 | 0 | 0 | 0 | 0 | 0 | 0 | 0 | 0 | 0
Option 5 SC | VIC | GG | 0 | 0 | 0 | 0 | 0 | 0 | 0 | 0 | 0 | 0 | 0 | 0 | 0 | 0 | 0 | 0 | 0 | 0 | 0 | 0 | 0 | 0 | 0 | 0
Option 5 SC | VIC | MEL | 2.129e-05 | 10988.424 | 10988.4241 | 10988.4241 | 17009.1048 | 17009.1049 | 17009.1049 | 17009.1049 | 17942.5242 | 18523.5741 | 18586.3413 | 18709.8335 | 19658.1183 | 21435.2404 | 22972.0385 | 23781.7091 | 25600.3868 | 26224.2634 | 28487.587 | 29822.3313 | 30411.5917 | 25265.358 | 26453.1289 | 28884.597
Option 5 SC | VIC | NNSW | 0 | 0 | 0 | 0 | 0 | 0 | 0 | 0 | 0 | 0 | 0 | 0 | 0 | 0 | 0 | 0 | 0 | 0 | 0 | 0 | 0 | 0 | 0 | 0
Option 5 SC | VIC | NQ | 0 | 0 | 0 | 0 | 0 | 0 | 0 | 0 | 0 | 0 | 0 | 0 | 0 | 0 | 0 | 0 | 0 | 0 | 0 | 0 | 0 | 0 | 0 | 0
Option 5 SC | VIC | NSA | 0 | 0 | 0 | 0 | 0 | 0 | 0 | 0 | 0 | 0 | 0 | 0 | 0 | 0 | 0 | 0 | 0 | 0 | 0 | 0 | 0 | 0 | 0 | 0
Option 5 SC | VIC | SESA | 0 | 0 | 0 | 0 | 0 | 0 | 0 | 0 | 0 | 0 | 0 | 0 | 0 | 0 | 0 | 0 | 0 | 0 | 0 | 0 | 0 | 0 | 0 | 0
Option 5 SC | VIC | SEV | 0 | 4424.6283 | 4424.6284 | 4424.6285 | 4424.6285 | 14227.2328 | 15114.3131 | 18301.7177 | 29450.0668 | 33858.5626 | 37307.0426 | 41794.2287 | 46213.527 | 50564.9376 | 50564.9376 | 50564.9376 | 50564.9377 | 50564.9378 | 50638.0703 | 50848.0082 | 50848.0082 | 48437.5677 | 48547.7556 | 48556.9135
Option 5 SC | VIC | SNSW | 0 | 0 | 0 | 0 | 0 | 0 | 0 | 0 | 0 | 0 | 0 | 0 | 0 | 0 | 0 | 0 | 0 | 0 | 0 | 0 | 0 | 0 | 0 | 0
Option 5 SC | VIC | SNW | 0 | 0 | 0 | 0 | 0 | 0 | 0 | 0 | 0 | 0 | 0 | 0 | 0 | 0 | 0 | 0 | 0 | 0 | 0 | 0 | 0 | 0 | 0 | 0
Option 5 SC | VIC | SQ | 0 | 0 | 0 | 0 | 0 | 0 | 0 | 0 | 0 | 0 | 0 | 0 | 0 | 0 | 0 | 0 | 0 | 0 | 0 | 0 | 0 | 0 | 0 | 0
Option 5 SC | VIC | TAS | 0 | 0 | 0 | 0 | 0 | 0 | 0 | 0 | 0 | 0 | 0 | 0 | 0 | 0 | 0 | 0 | 0 | 0 | 0 | 0 | 0 | 0 | 0 | 0
Option 5 SC | VIC | WNV | 0 | 1644.605 | 17299.6284 | 28288.106 | 29611.4581 | 29622.8775 | 31950.8715 | 31956.207 | 32837.9057 | 33494.6269 | 34603.757 | 34678.6111 | 40772.626 | 48171.0212 | 53649.7635 | 55799.2302 | 57449.59 | 57624.3229 | 62202.9076 | 67452.7102 | 70668.8202 | 69772.8789 | 64113.8559 | 60461.6147
Option 6 SC | NEM |  | 0.00068439 | 88015.0333 | 167484.7092 | 242678.0879 | 264051.475 | 299961.1508 | 326332.3902 | 356276.1007 | 414418.283 | 425914.403 | 457399.2219 | 472021.606 | 609347.6822 | 659691.3073 | 684881.8177 | 730222.8337 | 820807.433 | 836962.6602 | 846899.5978 | 866972.0336 | 873567.3301 | 846487.83 | 834043.7491 | 845949.6135
Option 6 SC | NEM | CNSW | 0 | 0 | 0 | 0 | 0 | 0 | 0 | 0 | 0 | 0 | 0 | 0 | 0 | 0 | 0 | 0 | 0 | 0 | 0 | 0 | 0 | 0 | 0 | 0
Option 6 SC | NEM | CQ | 0 | 0 | 0 | 0 | 0 | 0 | 0 | 0 | 0 | 0 | 0 | 0 | 0 | 0 | 0 | 0 | 0 | 0 | 0 | 0 | 0 | 0 | 0 | 0
Option 6 SC | NEM | CSA | 0 | 0 | 0 | 0 | 0 | 0 | 0 | 0 | 0 | 0 | 0 | 0 | 0 | 0 | 0 | 0 | 0 | 0 | 0 | 0 | 0 | 0 | 0 | 0
Option 6 SC | NEM | GG | 0 | 0 | 0 | 0 | 0 | 0 | 0 | 0 | 0 | 0 | 0 | 0 | 0 | 0 | 0 | 0 | 0 | 0 | 0 | 0 | 0 | 0 | 0 | 0
Option 6 SC | NEM | MEL | 0 | 0 | 0 | 0 | 0 | 0 | 0 | 0 | 0 | 0 | 0 | 0 | 0 | 0 | 0 | 0 | 0 | 0 | 0 | 0 | 0 | 0 | 0 | 0
Option 6 SC | NEM | NNSW | 0 | 0 | 0 | 0 | 0 | 0 | 0 | 0 | 0 | 0 | 0 | 0 | 0 | 0 | 0 | 0 | 0 | 0 | 0 | 0 | 0 | 0 | 0 | 0
Option 6 SC | NEM | NQ | 0 | 0 | 0 | 0 | 0 | 0 | 0 | 0 | 0 | 0 | 0 | 0 | 0 | 0 | 0 | 0 | 0 | 0 | 0 | 0 | 0 | 0 | 0 | 0
Option 6 SC | NEM | NSA | 0 | 0 | 0 | 0 | 0 | 0 | 0 | 0 | 0 | 0 | 0 | 0 | 0 | 0 | 0 | 0 | 0 | 0 | 0 | 0 | 0 | 0 | 0 | 0
Option 6 SC | NEM | SESA | 0 | 0 | 0 | 0 | 0 | 0 | 0 | 0 | 0 | 0 | 0 | 0 | 0 | 0 | 0 | 0 | 0 | 0 | 0 | 0 | 0 | 0 | 0 | 0
Option 6 SC | NEM | SEV | 0 | 0 | 0 | 0 | 0 | 0 | 0 | 0 | 0 | 0 | 0 | 0 | 0 | 0 | 0 | 0 | 0 | 0 | 0 | 0 | 0 | 0 | 0 | 0
Option 6 SC | NEM | SNSW | 0 | 0 | 0 | 0 | 0 | 0 | 0 | 0 | 0 | 0 | 0 | 0 | 0 | 0 | 0 | 0 | 0 | 0 | 0 | 0 | 0 | 0 | 0 | 0
Option 6 SC | NEM | SNW | 0 | 0 | 0 | 0 | 0 | 0 | 0 | 0 | 0 | 0 | 0 | 0 | 0 | 0 | 0 | 0 | 0 | 0 | 0 | 0 | 0 | 0 | 0 | 0
Option 6 SC | NEM | SQ | 0 | 0 | 0 | 0 | 0 | 0 | 0 | 0 | 0 | 0 | 0 | 0 | 0 | 0 | 0 | 0 | 0 | 0 | 0 | 0 | 0 | 0 | 0 | 0
Option 6 SC | NEM | TAS | 0 | 0 | 0 | 0 | 0 | 0 | 0 | 0 | 0 | 0 | 0 | 0 | 0 | 0 | 0 | 0 | 0 | 0 | 0 | 0 | 0 | 0 | 0 | 0
Option 6 SC | NEM | WNV | 0 | 0 | 0 | 0 | 0 | 0 | 0 | 0 | 0 | 0 | 0 | 0 | 0 | 0 | 0 | 0 | 0 | 0 | 0 | 0 | 0 | 0 | 0 | 0
Option 6 SC | NSW |  | 0.00050391 | 38607.8908 | 92147.5289 | 141019.5703 | 150512.6181 | 167613.4783 | 188232.399 | 209531.3143 | 249909.5219 | 253623.117 | 265386.9791 | 265473.0102 | 353089.2947 | 370521.5742 | 387127.4654 | 422541.4775 | 489825.4811 | 495778.0947 | 498115.2902 | 503035.9317 | 504612.8141 | 491681.2302 | 469092.234 | 449414.0332
Option 6 SC | NSW | CNSW | 3.8641e-05 | 8219.9273 | 38988.512 | 77042.7726 | 83139.9315 | 98584.9551 | 101758.0538 | 113935.4382 | 138927.6637 | 140988.7 | 150831.19 | 150911.9871 | 160348.6964 | 175567.1376 | 187502.057 | 217930.144 | 260414.9063 | 260760.1484 | 261632.7569 | 262284.3915 | 262506.1942 | 262279.0294 | 248418.803 | 232812.792
Option 6 SC | NSW | CQ | 0 | 0 | 0 | 0 | 0 | 0 | 0 | 0 | 0 | 0 | 0 | 0 | 0 | 0 | 0 | 0 | 0 | 0 | 0 | 0 | 0 | 0 | 0 | 0
Option 6 SC | NSW | CSA | 0 | 0 | 0 | 0 | 0 | 0 | 0 | 0 | 0 | 0 | 0 | 0 | 0 | 0 | 0 | 0 | 0 | 0 | 0 | 0 | 0 | 0 | 0 | 0
Option 6 SC | NSW | GG | 0 | 0 | 0 | 0 | 0 | 0 | 0 | 0 | 0 | 0 | 0 | 0 | 0 | 0 | 0 | 0 | 0 | 0 | 0 | 0 | 0 | 0 | 0 | 0
Option 6 SC | NSW | MEL | 0 | 0 | 0 | 0 | 0 | 0 | 0 | 0 | 0 | 0 | 0 | 0 | 0 | 0 | 0 | 0 | 0 | 0 | 0 | 0 | 0 | 0 | 0 | 0
Option 6 SC | NSW | NNSW | 0 | 1243.9202 | 3126.657 | 3914.7726 | 4214.1407 | 5250.1099 | 16431.8494 | 16431.8494 | 25046.8194 | 25046.8194 | 26644.9723 | 26644.9723 | 26644.9723 | 26644.9723 | 28311.5726 | 28793.8549 | 52123.3816 | 52172.2224 | 52202.8389 | 52243.5363 | 52285.5258 | 54304.3705 | 54000.597 | 53590.4111
Option 6 SC | NSW | NQ | 0 | 0 | 0 | 0 | 0 | 0 | 0 | 0 | 0 | 0 | 0 | 0 | 0 | 0 | 0 | 0 | 0 | 0 | 0 | 0 | 0 | 0 | 0 | 0
Option 6 SC | NSW | NSA | 0 | 0 | 0 | 0 | 0 | 0 | 0 | 0 | 0 | 0 | 0 | 0 | 0 | 0 | 0 | 0 | 0 | 0 | 0 | 0 | 0 | 0 | 0 | 0
Option 6 SC | NSW | SESA | 0 | 0 | 0 | 0 | 0 | 0 | 0 | 0 | 0 | 0 | 0 | 0 | 0 | 0 | 0 | 0 | 0 | 0 | 0 | 0 | 0 | 0 | 0 | 0
Option 6 SC | NSW | SEV | 0 | 0 | 0 | 0 | 0 | 0 | 0 | 0 | 0 | 0 | 0 | 0 | 0 | 0 | 0 | 0 | 0 | 0 | 0 | 0 | 0 | 0 | 0 | 0
Option 6 SC | NSW | SNSW | 4.991e-05 | 19524.3115 | 30930.8212 | 36379.8212 | 39476.3419 | 39476.3421 | 41777.3404 | 41777.3405 | 48216.677 | 49869.2357 | 50192.4549 | 50197.6888 | 123597.5891 | 125140.9797 | 127416.9776 | 131058.8954 | 131483.606 | 136252.5448 | 137133.7047 | 138874.3488 | 139006.3488 | 130620.4491 | 128456.7084 | 126592.7841
Option 6 SC | NSW | SNW | 0.00041536 | 9619.7318 | 19101.5386 | 23682.2039 | 23682.204 | 24302.0711 | 28265.1554 | 37386.6862 | 37718.3619 | 37718.3619 | 37718.3619 | 37718.362 | 42498.0369 | 43168.4846 | 43896.8581 | 44758.5832 | 45803.5873 | 46593.179 | 47145.9897 | 49633.655 | 50814.7454 | 44477.3811 | 38216.1256 | 36418.046
Option 6 SC | NSW | SQ | 0 | 0 | 0 | 0 | 0 | 0 | 0 | 0 | 0 | 0 | 0 | 0 | 0 | 0 | 0 | 0 | 0 | 0 | 0 | 0 | 0 | 0 | 0 | 0
Option 6 SC | NSW | TAS | 0 | 0 | 0 | 0 | 0 | 0 | 0 | 0 | 0 | 0 | 0 | 0 | 0 | 0 | 0 | 0 | 0 | 0 | 0 | 0 | 0 | 0 | 0 | 0
Option 6 SC | NSW | WNV | 0 | 0 | 0 | 0 | 0 | 0 | 0 | 0 | 0 | 0 | 0 | 0 | 0 | 0 | 0 | 0 | 0 | 0 | 0 | 0 | 0 | 0 | 0 | 0
Option 6 SC | QLD |  | 6.2822e-05 | 10108.9015 | 12965.5793 | 24319.4731 | 27993.3052 | 33637.6608 | 36174.3108 | 41612.591 | 45929.2272 | 48233.3702 | 57072.1588 | 63712.8968 | 88076.9793 | 97091.5862 | 97101.7561 | 103338.227 | 120331.562 | 127038.3773 | 127720.1177 | 135894.2807 | 137116.7424 | 148109.0659 | 157106.6266 | 192361.9282
Option 6 SC | QLD | CNSW | 0 | 0 | 0 | 0 | 0 | 0 | 0 | 0 | 0 | 0 | 0 | 0 | 0 | 0 | 0 | 0 | 0 | 0 | 0 | 0 | 0 | 0 | 0 | 0
Option 6 SC | QLD | CQ | 0 | 0.0011893 | 0.0012953 | 0.0013761 | 554.141 | 1557.1288 | 1557.1288 | 1573.0993 | 4914.2908 | 6290.4308 | 9405.8412 | 9688.2112 | 14264.999 | 21751.8605 | 21762.0236 | 24723.7511 | 31508.2069 | 37165.1578 | 37178.1542 | 40411.8584 | 41009.8194 | 44367.1334 | 51946.8477 | 67054.7752
Option 6 SC | QLD | CSA | 0 | 0 | 0 | 0 | 0 | 0 | 0 | 0 | 0 | 0 | 0 | 0 | 0 | 0 | 0 | 0 | 0 | 0 | 0 | 0 | 0 | 0 | 0 | 0
Option 6 SC | QLD | GG | 3.6175e-05 | 0.00021612 | 0.00040824 | 3308.8583 | 3308.8583 | 3308.8583 | 3308.8583 | 3308.8583 | 3346.0015 | 3346.0016 | 3346.0016 | 3346.0016 | 3346.0017 | 3346.0018 | 3346.0019 | 5597.4995 | 5988.6136 | 6323.9521 | 6992.7014 | 7493.0959 | 8116.6367 | 12113.412 | 12150.6269 | 13192.2691
Option 6 SC | QLD | MEL | 0 | 0 | 0 | 0 | 0 | 0 | 0 | 0 | 0 | 0 | 0 | 0 | 0 | 0 | 0 | 0 | 0 | 0 | 0 | 0 | 0 | 0 | 0 | 0
Option 6 SC | QLD | NNSW | 0 | 0 | 0 | 0 | 0 | 0 | 0 | 0 | 0 | 0 | 0 | 0 | 0 | 0 | 0 | 0 | 0 | 0 | 0 | 0 | 0 | 0 | 0 | 0
Option 6 SC | QLD | NQ | 0 | 929.5323 | 1648.5948 | 4953.1361 | 4953.137 | 5865.6191 | 8402.2691 | 12885.7383 | 13398.9927 | 13398.9927 | 13398.9927 | 15721.5765 | 18666.4708 | 19523.1447 | 19523.1448 | 19586.6626 | 21808.1803 | 22321.7532 | 22321.7532 | 22943.1508 | 22943.1508 | 22866.2163 | 23208.3445 | 36656.7301
Option 6 SC | QLD | NSA | 0 | 0 | 0 | 0 | 0 | 0 | 0 | 0 | 0 | 0 | 0 | 0 | 0 | 0 | 0 | 0 | 0 | 0 | 0 | 0 | 0 | 0 | 0 | 0
Option 6 SC | QLD | SESA | 0 | 0 | 0 | 0 | 0 | 0 | 0 | 0 | 0 | 0 | 0 | 0 | 0 | 0 | 0 | 0 | 0 | 0 | 0 | 0 | 0 | 0 | 0 | 0
Option 6 SC | QLD | SEV | 0 | 0 | 0 | 0 | 0 | 0 | 0 | 0 | 0 | 0 | 0 | 0 | 0 | 0 | 0 | 0 | 0 | 0 | 0 | 0 | 0 | 0 | 0 | 0
Option 6 SC | QLD | SNSW | 0 | 0 | 0 | 0 | 0 | 0 | 0 | 0 | 0 | 0 | 0 | 0 | 0 | 0 | 0 | 0 | 0 | 0 | 0 | 0 | 0 | 0 | 0 | 0
Option 6 SC | QLD | SNW | 0 | 0 | 0 | 0 | 0 | 0 | 0 | 0 | 0 | 0 | 0 | 0 | 0 | 0 | 0 | 0 | 0 | 0 | 0 | 0 | 0 | 0 | 0 | 0
Option 6 SC | QLD | SQ | 2.6647e-05 | 9179.3677 | 11316.9827 | 16057.4773 | 19177.1689 | 22906.0545 | 22906.0545 | 23844.8951 | 24269.9421 | 25197.945 | 30921.3232 | 34957.1075 | 51799.5077 | 52470.5791 | 52470.5859 | 53430.3139 | 61026.5611 | 61227.5142 | 61227.509 | 65046.1755 | 65047.1355 | 68762.3042 | 69800.8076 | 75458.1538
Option 6 SC | QLD | TAS | 0 | 0 | 0 | 0 | 0 | 0 | 0 | 0 | 0 | 0 | 0 | 0 | 0 | 0 | 0 | 0 | 0 | 0 | 0 | 0 | 0 | 0 | 0 | 0
Option 6 SC | QLD | WNV | 0 | 0 | 0 | 0 | 0 | 0 | 0 | 0 | 0 | 0 | 0 | 0 | 0 | 0 | 0 | 0 | 0 | 0 | 0 | 0 | 0 | 0 | 0 | 0
Option 6 SC | SA |  | 2.578e-05 | 19538.512 | 22399.4293 | 24112.4618 | 24409.3783 | 24409.3784 | 24409.3784 | 24409.3784 | 24545.7806 | 24545.7806 | 30819.8122 | 33669.8814 | 45783.3027 | 56270.8337 | 58291.4889 | 59017.5486 | 61830.4662 | 64432.2932 | 64441.5928 | 64680.5819 | 64694.3906 | 49125.1139 | 56777.3272 | 55298.8883
Option 6 SC | SA | CNSW | 0 | 0 | 0 | 0 | 0 | 0 | 0 | 0 | 0 | 0 | 0 | 0 | 0 | 0 | 0 | 0 | 0 | 0 | 0 | 0 | 0 | 0 | 0 | 0
Option 6 SC | SA | CQ | 0 | 0 | 0 | 0 | 0 | 0 | 0 | 0 | 0 | 0 | 0 | 0 | 0 | 0 | 0 | 0 | 0 | 0 | 0 | 0 | 0 | 0 | 0 | 0
Option 6 SC | SA | CSA | 0 | 14194.8816 | 16723.9049 | 18436.9371 | 18436.9371 | 18436.9372 | 18436.9372 | 18436.9372 | 18436.9372 | 18436.9372 | 22941.6773 | 25791.7463 | 26216.7811 | 34374.5572 | 35037.1034 | 35037.1198 | 35201.7165 | 36868.7341 | 36868.7341 | 37094.699 | 37095.0889 | 24419.5907 | 25085.9031 | 23373.2785
Option 6 SC | SA | GG | 0 | 0 | 0 | 0 | 0 | 0 | 0 | 0 | 0 | 0 | 0 | 0 | 0 | 0 | 0 | 0 | 0 | 0 | 0 | 0 | 0 | 0 | 0 | 0
Option 6 SC | SA | MEL | 0 | 0 | 0 | 0 | 0 | 0 | 0 | 0 | 0 | 0 | 0 | 0 | 0 | 0 | 0 | 0 | 0 | 0 | 0 | 0 | 0 | 0 | 0 | 0
Option 6 SC | SA | NNSW | 0 | 0 | 0 | 0 | 0 | 0 | 0 | 0 | 0 | 0 | 0 | 0 | 0 | 0 | 0 | 0 | 0 | 0 | 0 | 0 | 0 | 0 | 0 | 0
Option 6 SC | SA | NQ | 0 | 0 | 0 | 0 | 0 | 0 | 0 | 0 | 0 | 0 | 0 | 0 | 0 | 0 | 0 | 0 | 0 | 0 | 0 | 0 | 0 | 0 | 0 | 0
Option 6 SC | SA | NSA | 2.578e-05 | 5343.6304 | 5675.5244 | 5675.5247 | 5920.5192 | 5920.5193 | 5920.5193 | 5920.5193 | 6056.9215 | 6056.9215 | 7675.4589 | 7675.459 | 18114.0255 | 19613.9055 | 19854.8483 | 20580.8916 | 23229.2125 | 23889.5502 | 23898.8498 | 23911.874 | 23925.2927 | 21031.5142 | 28017.4151 | 28251.6008
Option 6 SC | SA | SESA | 0 | 0 | 3.5095e-05 | 3.5095e-05 | 51.922 | 51.922 | 51.922 | 51.922 | 51.922 | 51.922 | 202.676 | 202.6761 | 1452.4961 | 2282.371 | 3399.5373 | 3399.5373 | 3399.5373 | 3674.0089 | 3674.0089 | 3674.0089 | 3674.009 | 3674.009 | 3674.009 | 3674.009
Option 6 SC | SA | SEV | 0 | 0 | 0 | 0 | 0 | 0 | 0 | 0 | 0 | 0 | 0 | 0 | 0 | 0 | 0 | 0 | 0 | 0 | 0 | 0 | 0 | 0 | 0 | 0
Option 6 SC | SA | SNSW | 0 | 0 | 0 | 0 | 0 | 0 | 0 | 0 | 0 | 0 | 0 | 0 | 0 | 0 | 0 | 0 | 0 | 0 | 0 | 0 | 0 | 0 | 0 | 0
Option 6 SC | SA | SNW | 0 | 0 | 0 | 0 | 0 | 0 | 0 | 0 | 0 | 0 | 0 | 0 | 0 | 0 | 0 | 0 | 0 | 0 | 0 | 0 | 0 | 0 | 0 | 0
Option 6 SC | SA | SQ | 0 | 0 | 0 | 0 | 0 | 0 | 0 | 0 | 0 | 0 | 0 | 0 | 0 | 0 | 0 | 0 | 0 | 0 | 0 | 0 | 0 | 0 | 0 | 0
Option 6 SC | SA | TAS | 0 | 0 | 0 | 0 | 0 | 0 | 0 | 0 | 0 | 0 | 0 | 0 | 0 | 0 | 0 | 0 | 0 | 0 | 0 | 0 | 0 | 0 | 0 | 0
Option 6 SC | SA | WNV | 0 | 0 | 0 | 0 | 0 | 0 | 0 | 0 | 0 | 0 | 0 | 0 | 0 | 0 | 0 | 0 | 0 | 0 | 0 | 0 | 0 | 0 | 0 | 0
Option 6 SC | TAS |  | 2.981e-05 | 2702.0717 | 7259.4907 | 9525.4239 | 10090.9818 | 13440.374 | 13440.374 | 13440.374 | 13440.374 | 13440.374 | 13440.374 | 13930.3101 | 15310.5151 | 15310.5152 | 15310.5153 | 15310.5153 | 15310.5156 | 15310.5157 | 15310.5157 | 15310.5158 | 15310.5157 | 14269.5435 | 12060.354 | 11122.0477
Option 6 SC | TAS | CNSW | 0 | 0 | 0 | 0 | 0 | 0 | 0 | 0 | 0 | 0 | 0 | 0 | 0 | 0 | 0 | 0 | 0 | 0 | 0 | 0 | 0 | 0 | 0 | 0
Option 6 SC | TAS | CQ | 0 | 0 | 0 | 0 | 0 | 0 | 0 | 0 | 0 | 0 | 0 | 0 | 0 | 0 | 0 | 0 | 0 | 0 | 0 | 0 | 0 | 0 | 0 | 0
Option 6 SC | TAS | CSA | 0 | 0 | 0 | 0 | 0 | 0 | 0 | 0 | 0 | 0 | 0 | 0 | 0 | 0 | 0 | 0 | 0 | 0 | 0 | 0 | 0 | 0 | 0 | 0
Option 6 SC | TAS | GG | 0 | 0 | 0 | 0 | 0 | 0 | 0 | 0 | 0 | 0 | 0 | 0 | 0 | 0 | 0 | 0 | 0 | 0 | 0 | 0 | 0 | 0 | 0 | 0
Option 6 SC | TAS | MEL | 0 | 0 | 0 | 0 | 0 | 0 | 0 | 0 | 0 | 0 | 0 | 0 | 0 | 0 | 0 | 0 | 0 | 0 | 0 | 0 | 0 | 0 | 0 | 0
Option 6 SC | TAS | NNSW | 0 | 0 | 0 | 0 | 0 | 0 | 0 | 0 | 0 | 0 | 0 | 0 | 0 | 0 | 0 | 0 | 0 | 0 | 0 | 0 | 0 | 0 | 0 | 0
Option 6 SC | TAS | NQ | 0 | 0 | 0 | 0 | 0 | 0 | 0 | 0 | 0 | 0 | 0 | 0 | 0 | 0 | 0 | 0 | 0 | 0 | 0 | 0 | 0 | 0 | 0 | 0
Option 6 SC | TAS | NSA | 0 | 0 | 0 | 0 | 0 | 0 | 0 | 0 | 0 | 0 | 0 | 0 | 0 | 0 | 0 | 0 | 0 | 0 | 0 | 0 | 0 | 0 | 0 | 0
Option 6 SC | TAS | SESA | 0 | 0 | 0 | 0 | 0 | 0 | 0 | 0 | 0 | 0 | 0 | 0 | 0 | 0 | 0 | 0 | 0 | 0 | 0 | 0 | 0 | 0 | 0 | 0
Option 6 SC | TAS | SEV | 0 | 0 | 0 | 0 | 0 | 0 | 0 | 0 | 0 | 0 | 0 | 0 | 0 | 0 | 0 | 0 | 0 | 0 | 0 | 0 | 0 | 0 | 0 | 0
Option 6 SC | TAS | SNSW | 0 | 0 | 0 | 0 | 0 | 0 | 0 | 0 | 0 | 0 | 0 | 0 | 0 | 0 | 0 | 0 | 0 | 0 | 0 | 0 | 0 | 0 | 0 | 0
Option 6 SC | TAS | SNW | 0 | 0 | 0 | 0 | 0 | 0 | 0 | 0 | 0 | 0 | 0 | 0 | 0 | 0 | 0 | 0 | 0 | 0 | 0 | 0 | 0 | 0 | 0 | 0
Option 6 SC | TAS | SQ | 0 | 0 | 0 | 0 | 0 | 0 | 0 | 0 | 0 | 0 | 0 | 0 | 0 | 0 | 0 | 0 | 0 | 0 | 0 | 0 | 0 | 0 | 0 | 0
Option 6 SC | TAS | TAS | 2.981e-05 | 2702.0717 | 7259.4907 | 9525.4239 | 10090.9818 | 13440.374 | 13440.374 | 13440.374 | 13440.374 | 13440.374 | 13440.374 | 13930.3101 | 15310.5151 | 15310.5152 | 15310.5153 | 15310.5153 | 15310.5156 | 15310.5157 | 15310.5157 | 15310.5158 | 15310.5157 | 14269.5435 | 12060.354 | 11122.0477
Option 6 SC | TAS | WNV | 0 | 0 | 0 | 0 | 0 | 0 | 0 | 0 | 0 | 0 | 0 | 0 | 0 | 0 | 0 | 0 | 0 | 0 | 0 | 0 | 0 | 0 | 0 | 0
Option 6 SC | VIC |  | 6.2065e-05 | 17057.6573 | 32712.681 | 43701.1587 | 51045.1917 | 60860.2594 | 64075.9281 | 67282.443 | 80593.3792 | 86071.7612 | 90679.8978 | 95235.5076 | 107087.5903 | 120496.7981 | 127050.592 | 130015.0652 | 133509.4081 | 134403.3793 | 141312.0813 | 148050.7236 | 151832.8672 | 143302.8765 | 139007.2074 | 137752.716
Option 6 SC | VIC | CNSW | 0 | 0 | 0 | 0 | 0 | 0 | 0 | 0 | 0 | 0 | 0 | 0 | 0 | 0 | 0 | 0 | 0 | 0 | 0 | 0 | 0 | 0 | 0 | 0
Option 6 SC | VIC | CQ | 0 | 0 | 0 | 0 | 0 | 0 | 0 | 0 | 0 | 0 | 0 | 0 | 0 | 0 | 0 | 0 | 0 | 0 | 0 | 0 | 0 | 0 | 0 | 0
Option 6 SC | VIC | CSA | 0 | 0 | 0 | 0 | 0 | 0 | 0 | 0 | 0 | 0 | 0 | 0 | 0 | 0 | 0 | 0 | 0 | 0 | 0 | 0 | 0 | 0 | 0 | 0
Option 6 SC | VIC | GG | 0 | 0 | 0 | 0 | 0 | 0 | 0 | 0 | 0 | 0 | 0 | 0 | 0 | 0 | 0 | 0 | 0 | 0 | 0 | 0 | 0 | 0 | 0 | 0
Option 6 SC | VIC | MEL | 4.1477e-05 | 10988.424 | 10988.4241 | 10988.4242 | 17009.105 | 17009.105 | 17009.105 | 17009.105 | 18189.7417 | 18618.1386 | 18668.6041 | 18728.635 | 19623.2949 | 21422.3958 | 22970.3733 | 23775.8311 | 25594.5089 | 26339.2559 | 28602.5796 | 29937.3238 | 30403.0547 | 25179.4451 | 26367.2159 | 28759.7247
Option 6 SC | VIC | NNSW | 0 | 0 | 0 | 0 | 0 | 0 | 0 | 0 | 0 | 0 | 0 | 0 | 0 | 0 | 0 | 0 | 0 | 0 | 0 | 0 | 0 | 0 | 0 | 0
Option 6 SC | VIC | NQ | 0 | 0 | 0 | 0 | 0 | 0 | 0 | 0 | 0 | 0 | 0 | 0 | 0 | 0 | 0 | 0 | 0 | 0 | 0 | 0 | 0 | 0 | 0 | 0
Option 6 SC | VIC | NSA | 0 | 0 | 0 | 0 | 0 | 0 | 0 | 0 | 0 | 0 | 0 | 0 | 0 | 0 | 0 | 0 | 0 | 0 | 0 | 0 | 0 | 0 | 0 | 0
Option 6 SC | VIC | SESA | 0 | 0 | 0 | 0 | 0 | 0 | 0 | 0 | 0 | 0 | 0 | 0 | 0 | 0 | 0 | 0 | 0 | 0 | 0 | 0 | 0 | 0 | 0 | 0
Option 6 SC | VIC | SEV | 2.0588e-05 | 4424.6281 | 4424.6283 | 4424.6284 | 4424.6284 | 14227.2328 | 15187.0185 | 18374.4231 | 29522.7722 | 33855.3931 | 37310.0933 | 41797.2794 | 46216.5778 | 50567.9884 | 50567.9884 | 50567.9885 | 50567.9886 | 50567.9886 | 50641.1211 | 50851.0591 | 50851.0591 | 48440.6189 | 48550.8068 | 48559.9646
Option 6 SC | VIC | SNSW | 0 | 0 | 0 | 0 | 0 | 0 | 0 | 0 | 0 | 0 | 0 | 0 | 0 | 0 | 0 | 0 | 0 | 0 | 0 | 0 | 0 | 0 | 0 | 0
Option 6 SC | VIC | SNW | 0 | 0 | 0 | 0 | 0 | 0 | 0 | 0 | 0 | 0 | 0 | 0 | 0 | 0 | 0 | 0 | 0 | 0 | 0 | 0 | 0 | 0 | 0 | 0
Option 6 SC | VIC | SQ | 0 | 0 | 0 | 0 | 0 | 0 | 0 | 0 | 0 | 0 | 0 | 0 | 0 | 0 | 0 | 0 | 0 | 0 | 0 | 0 | 0 | 0 | 0 | 0
Option 6 SC | VIC | TAS | 0 | 0 | 0 | 0 | 0 | 0 | 0 | 0 | 0 | 0 | 0 | 0 | 0 | 0 | 0 | 0 | 0 | 0 | 0 | 0 | 0 | 0 | 0 | 0
Option 6 SC | VIC | WNV | 0 | 1644.6052 | 17299.6285 | 28288.1061 | 29611.4583 | 29623.9215 | 31879.8045 | 31898.9149 | 32880.8653 | 33598.2295 | 34701.2004 | 34709.5932 | 41247.7177 | 48506.414 | 53512.2302 | 55671.2456 | 57346.9106 | 57496.1347 | 62068.3806 | 67262.3407 | 70578.7534 | 69682.8125 | 64089.1847 | 60433.0267
BaseCase SG | NEM |  | 0.0014436 | 79292.8512 | 120114.3787 | 199798.8964 | 210947.4437 | 220869.1105 | 228075.3358 | 237554.8384 | 263099.7186 | 278884.1715 | 306174.3536 | 317504.0998 | 327266.0915 | 347475.1106 | 360847.3047 | 374120.181 | 393643.5772 | 404429.6257 | 423758.4449 | 435904.1272 | 480800.0041 | 445324.7112 | 436467.4806 | 454828.2387
BaseCase SG | NEM | CNSW | 0 | 0 | 0 | 0 | 0 | 0 | 0 | 0 | 0 | 0 | 0 | 0 | 0 | 0 | 0 | 0 | 0 | 0 | 0 | 0 | 0 | 0 | 0 | 0
BaseCase SG | NEM | CQ | 0 | 0 | 0 | 0 | 0 | 0 | 0 | 0 | 0 | 0 | 0 | 0 | 0 | 0 | 0 | 0 | 0 | 0 | 0 | 0 | 0 | 0 | 0 | 0
BaseCase SG | NEM | CSA | 0 | 0 | 0 | 0 | 0 | 0 | 0 | 0 | 0 | 0 | 0 | 0 | 0 | 0 | 0 | 0 | 0 | 0 | 0 | 0 | 0 | 0 | 0 | 0
BaseCase SG | NEM | GG | 0 | 0 | 0 | 0 | 0 | 0 | 0 | 0 | 0 | 0 | 0 | 0 | 0 | 0 | 0 | 0 | 0 | 0 | 0 | 0 | 0 | 0 | 0 | 0
BaseCase SG | NEM | MEL | 0 | 0 | 0 | 0 | 0 | 0 | 0 | 0 | 0 | 0 | 0 | 0 | 0 | 0 | 0 | 0 | 0 | 0 | 0 | 0 | 0 | 0 | 0 | 0
BaseCase SG | NEM | NNSW | 0 | 0 | 0 | 0 | 0 | 0 | 0 | 0 | 0 | 0 | 0 | 0 | 0 | 0 | 0 | 0 | 0 | 0 | 0 | 0 | 0 | 0 | 0 | 0
BaseCase SG | NEM | NQ | 0 | 0 | 0 | 0 | 0 | 0 | 0 | 0 | 0 | 0 | 0 | 0 | 0 | 0 | 0 | 0 | 0 | 0 | 0 | 0 | 0 | 0 | 0 | 0
BaseCase SG | NEM | NSA | 0 | 0 | 0 | 0 | 0 | 0 | 0 | 0 | 0 | 0 | 0 | 0 | 0 | 0 | 0 | 0 | 0 | 0 | 0 | 0 | 0 | 0 | 0 | 0
BaseCase SG | NEM | SESA | 0 | 0 | 0 | 0 | 0 | 0 | 0 | 0 | 0 | 0 | 0 | 0 | 0 | 0 | 0 | 0 | 0 | 0 | 0 | 0 | 0 | 0 | 0 | 0
BaseCase SG | NEM | SEV | 0 | 0 | 0 | 0 | 0 | 0 | 0 | 0 | 0 | 0 | 0 | 0 | 0 | 0 | 0 | 0 | 0 | 0 | 0 | 0 | 0 | 0 | 0 | 0
BaseCase SG | NEM | SNSW | 0 | 0 | 0 | 0 | 0 | 0 | 0 | 0 | 0 | 0 | 0 | 0 | 0 | 0 | 0 | 0 | 0 | 0 | 0 | 0 | 0 | 0 | 0 | 0
BaseCase SG | NEM | SNW | 0 | 0 | 0 | 0 | 0 | 0 | 0 | 0 | 0 | 0 | 0 | 0 | 0 | 0 | 0 | 0 | 0 | 0 | 0 | 0 | 0 | 0 | 0 | 0
BaseCase SG | NEM | SQ | 0 | 0 | 0 | 0 | 0 | 0 | 0 | 0 | 0 | 0 | 0 | 0 | 0 | 0 | 0 | 0 | 0 | 0 | 0 | 0 | 0 | 0 | 0 | 0
BaseCase SG | NEM | TAS | 0 | 0 | 0 | 0 | 0 | 0 | 0 | 0 | 0 | 0 | 0 | 0 | 0 | 0 | 0 | 0 | 0 | 0 | 0 | 0 | 0 | 0 | 0 | 0
BaseCase SG | NEM | WNV | 0 | 0 | 0 | 0 | 0 | 0 | 0 | 0 | 0 | 0 | 0 | 0 | 0 | 0 | 0 | 0 | 0 | 0 | 0 | 0 | 0 | 0 | 0 | 0
BaseCase SG | NSW |  | 0.0013437 | 41857.7557 | 58546.6426 | 120807.8521 | 128076.8291 | 128210.8607 | 129029.7036 | 132961.6197 | 141070.4698 | 141644.0692 | 146642.1875 | 148818.1502 | 151264.5265 | 166388.4055 | 178469.374 | 185731.3885 | 194227.8184 | 197651.4084 | 211135.0422 | 212639.9664 | 243366.5091 | 226223.3355 | 216146.0765 | 206860.6839
BaseCase SG | NSW | CNSW | 5.584e-05 | 8821.8736 | 8821.8747 | 56806.8296 | 56846.6805 | 56846.6811 | 56878.7659 | 56883.867 | 64577.5748 | 64628.0876 | 66496.0446 | 66508.978 | 66557.4499 | 80715.7113 | 92276.8466 | 98508.4685 | 103640.5206 | 106966.3256 | 118318.7109 | 118992.4891 | 143969.9123 | 145638.7976 | 147964.7693 | 143982.4686
BaseCase SG | NSW | CQ | 0 | 0 | 0 | 0 | 0 | 0 | 0 | 0 | 0 | 0 | 0 | 0 | 0 | 0 | 0 | 0 | 0 | 0 | 0 | 0 | 0 | 0 | 0 | 0
BaseCase SG | NSW | CSA | 0 | 0 | 0 | 0 | 0 | 0 | 0 | 0 | 0 | 0 | 0 | 0 | 0 | 0 | 0 | 0 | 0 | 0 | 0 | 0 | 0 | 0 | 0 | 0
BaseCase SG | NSW | GG | 0 | 0 | 0 | 0 | 0 | 0 | 0 | 0 | 0 | 0 | 0 | 0 | 0 | 0 | 0 | 0 | 0 | 0 | 0 | 0 | 0 | 0 | 0 | 0
BaseCase SG | NSW | MEL | 0 | 0 | 0 | 0 | 0 | 0 | 0 | 0 | 0 | 0 | 0 | 0 | 0 | 0 | 0 | 0 | 0 | 0 | 0 | 0 | 0 | 0 | 0 | 0
BaseCase SG | NSW | NNSW | 0 | 1554.3168 | 1554.3182 | 1781.114 | 1781.114 | 1781.1144 | 1818.9117 | 1818.9117 | 1821.0352 | 1864.8278 | 4882.6364 | 6882.898 | 6907.3326 | 6950.7689 | 6950.7689 | 6950.7689 | 9691.1135 | 9697.6925 | 9824.0336 | 9919.4291 | 10683.8072 | 12476.8609 | 14373.3977 | 15132.7341
BaseCase SG | NSW | NQ | 0 | 0 | 0 | 0 | 0 | 0 | 0 | 0 | 0 | 0 | 0 | 0 | 0 | 0 | 0 | 0 | 0 | 0 | 0 | 0 | 0 | 0 | 0 | 0
BaseCase SG | NSW | NSA | 0 | 0 | 0 | 0 | 0 | 0 | 0 | 0 | 0 | 0 | 0 | 0 | 0 | 0 | 0 | 0 | 0 | 0 | 0 | 0 | 0 | 0 | 0 | 0
BaseCase SG | NSW | SESA | 0 | 0 | 0 | 0 | 0 | 0 | 0 | 0 | 0 | 0 | 0 | 0 | 0 | 0 | 0 | 0 | 0 | 0 | 0 | 0 | 0 | 0 | 0 | 0
BaseCase SG | NSW | SEV | 0 | 0 | 0 | 0 | 0 | 0 | 0 | 0 | 0 | 0 | 0 | 0 | 0 | 0 | 0 | 0 | 0 | 0 | 0 | 0 | 0 | 0 | 0 | 0
BaseCase SG | NSW | SNSW | 0 | 21861.8317 | 21861.8326 | 24501.9479 | 24737.1032 | 24737.1033 | 24921.5889 | 24921.5889 | 24966.4746 | 24966.4746 | 24966.4746 | 24966.4746 | 25033.5778 | 25323.4165 | 25370.266 | 25420.4339 | 25420.4339 | 25511.6398 | 25844.7965 | 26069.412 | 27201.5997 | 15709.362 | 16209.7303 | 15124.7693
BaseCase SG | NSW | SNW | 0.0012879 | 9619.7336 | 26308.617 | 37717.9605 | 44711.9314 | 44845.9619 | 45410.437 | 49337.2521 | 49705.3853 | 50184.6792 | 50297.0319 | 50459.7996 | 52766.1662 | 53398.5089 | 53871.4924 | 54851.7172 | 55475.7504 | 55475.7505 | 57147.5012 | 57658.6361 | 61511.1899 | 52398.3149 | 37598.1792 | 32620.7119
BaseCase SG | NSW | SQ | 0 | 0 | 0 | 0 | 0 | 0 | 0 | 0 | 0 | 0 | 0 | 0 | 0 | 0 | 0 | 0 | 0 | 0 | 0 | 0 | 0 | 0 | 0 | 0
BaseCase SG | NSW | TAS | 0 | 0 | 0 | 0 | 0 | 0 | 0 | 0 | 0 | 0 | 0 | 0 | 0 | 0 | 0 | 0 | 0 | 0 | 0 | 0 | 0 | 0 | 0 | 0
BaseCase SG | NSW | WNV | 0 | 0 | 0 | 0 | 0 | 0 | 0 | 0 | 0 | 0 | 0 | 0 | 0 | 0 | 0 | 0 | 0 | 0 | 0 | 0 | 0 | 0 | 0 | 0
BaseCase SG | QLD |  | 0 | 410.9345 | 410.9374 | 3712.1714 | 3712.1718 | 3712.1732 | 6254.1532 | 6696.1332 | 9441.5095 | 14463.1542 | 17993.5176 | 22538.6217 | 25391.7437 | 25566.92 | 25566.9337 | 31478.7027 | 42196.6074 | 47916.7705 | 48830.9242 | 55884.1686 | 66106.27 | 76988.1025 | 89727.509 | 118893.6373
BaseCase SG | QLD | CNSW | 0 | 0 | 0 | 0 | 0 | 0 | 0 | 0 | 0 | 0 | 0 | 0 | 0 | 0 | 0 | 0 | 0 | 0 | 0 | 0 | 0 | 0 | 0 | 0
BaseCase SG | QLD | CQ | 0 | 0.0015581 | 0.0017685 | 0.0018278 | 0.0019771 | 0.0020401 | 0.0020401 | 0.0020401 | 3.6351 | 6.2479 | 424.0514 | 465.3202 | 465.3203 | 465.3203 | 465.3203 | 465.3203 | 465.3203 | 1871.4933 | 1882.5213 | 3634.8281 | 3694.994 | 4477.3671 | 7112.3795 | 21412.2199
BaseCase SG | QLD | CSA | 0 | 0 | 0 | 0 | 0 | 0 | 0 | 0 | 0 | 0 | 0 | 0 | 0 | 0 | 0 | 0 | 0 | 0 | 0 | 0 | 0 | 0 | 0 | 0
BaseCase SG | QLD | GG | 0 | 0 | 0.00076666 | 2788.9861 | 2788.9863 | 2788.9869 | 2788.9869 | 2788.9869 | 2790.9036 | 2791.906 | 2791.906 | 2791.906 | 2791.906 | 2791.906 | 2791.906 | 2791.906 | 2791.906 | 2791.906 | 2798.5897 | 2798.7304 | 2814.7858 | 2820.9137 | 4534.1769 | 4543.9592
BaseCase SG | QLD | MEL | 0 | 0 | 0 | 0 | 0 | 0 | 0 | 0 | 0 | 0 | 0 | 0 | 0 | 0 | 0 | 0 | 0 | 0 | 0 | 0 | 0 | 0 | 0 | 0
BaseCase SG | QLD | NNSW | 0 | 0 | 0 | 0 | 0 | 0 | 0 | 0 | 0 | 0 | 0 | 0 | 0 | 0 | 0 | 0 | 0 | 0 | 0 | 0 | 0 | 0 | 0 | 0
BaseCase SG | QLD | NQ | 0 | 0.03058 | 0.030721 | 0.030787 | 0.030787 | 0.030951 | 2447.585 | 2732.6554 | 2739.5839 | 3133.7381 | 3661.5755 | 4095.8241 | 5604.2637 | 5604.2637 | 5604.2637 | 5604.2637 | 7043.6978 | 11005.5076 | 11057.512 | 12291.816 | 12348.8053 | 13690.0849 | 18287.4273 | 19140.8818
BaseCase SG | QLD | NSA | 0 | 0 | 0 | 0 | 0 | 0 | 0 | 0 | 0 | 0 | 0 | 0 | 0 | 0 | 0 | 0 | 0 | 0 | 0 | 0 | 0 | 0 | 0 | 0
BaseCase SG | QLD | SESA | 0 | 0 | 0 | 0 | 0 | 0 | 0 | 0 | 0 | 0 | 0 | 0 | 0 | 0 | 0 | 0 | 0 | 0 | 0 | 0 | 0 | 0 | 0 | 0
BaseCase SG | QLD | SEV | 0 | 0 | 0 | 0 | 0 | 0 | 0 | 0 | 0 | 0 | 0 | 0 | 0 | 0 | 0 | 0 | 0 | 0 | 0 | 0 | 0 | 0 | 0 | 0
BaseCase SG | QLD | SNSW | 0 | 0 | 0 | 0 | 0 | 0 | 0 | 0 | 0 | 0 | 0 | 0 | 0 | 0 | 0 | 0 | 0 | 0 | 0 | 0 | 0 | 0 | 0 | 0
BaseCase SG | QLD | SNW | 0 | 0 | 0 | 0 | 0 | 0 | 0 | 0 | 0 | 0 | 0 | 0 | 0 | 0 | 0 | 0 | 0 | 0 | 0 | 0 | 0 | 0 | 0 | 0
BaseCase SG | QLD | SQ | 0 | 410.9024 | 410.9042 | 923.1526 | 923.1528 | 923.1533 | 1017.5793 | 1174.4888 | 3907.3869 | 8531.2622 | 11115.9848 | 15185.5714 | 16530.2538 | 16705.4301 | 16705.4437 | 22617.2127 | 31895.6833 | 32247.8636 | 33092.3012 | 37158.794 | 47247.6849 | 55999.7367 | 59793.5254 | 73796.5764
BaseCase SG | QLD | TAS | 0 | 0 | 0 | 0 | 0 | 0 | 0 | 0 | 0 | 0 | 0 | 0 | 0 | 0 | 0 | 0 | 0 | 0 | 0 | 0 | 0 | 0 | 0 | 0
BaseCase SG | QLD | WNV | 0 | 0 | 0 | 0 | 0 | 0 | 0 | 0 | 0 | 0 | 0 | 0 | 0 | 0 | 0 | 0 | 0 | 0 | 0 | 0 | 0 | 0 | 0 | 0
BaseCase SG | SA |  | 0 | 19987.9104 | 22516.9348 | 22516.935 | 23118.2851 | 23128.3871 | 23143.4947 | 23143.4947 | 23164.3269 | 24030.8134 | 31290.1163 | 31290.1163 | 31290.1163 | 31290.1163 | 31290.1163 | 31290.1163 | 31290.1164 | 31290.1164 | 35036.0599 | 36260.7832 | 37033.5091 | 21728.9883 | 19199.964 | 21222.2629
BaseCase SG | SA | CNSW | 0 | 0 | 0 | 0 | 0 | 0 | 0 | 0 | 0 | 0 | 0 | 0 | 0 | 0 | 0 | 0 | 0 | 0 | 0 | 0 | 0 | 0 | 0 | 0
BaseCase SG | SA | CQ | 0 | 0 | 0 | 0 | 0 | 0 | 0 | 0 | 0 | 0 | 0 | 0 | 0 | 0 | 0 | 0 | 0 | 0 | 0 | 0 | 0 | 0 | 0 | 0
BaseCase SG | SA | CSA | 0 | 10970.4432 | 13499.4617 | 13499.4618 | 13861.7263 | 13861.7265 | 13861.7265 | 13861.7265 | 13861.7265 | 13861.7265 | 20570.8162 | 20570.8162 | 20570.8162 | 20570.8162 | 20570.8162 | 20570.8162 | 20570.8162 | 20570.8162 | 24316.7597 | 25541.483 | 25541.4831 | 14571.0511 | 12042.0327 | 13207.2634
BaseCase SG | SA | GG | 0 | 0 | 0 | 0 | 0 | 0 | 0 | 0 | 0 | 0 | 0 | 0 | 0 | 0 | 0 | 0 | 0 | 0 | 0 | 0 | 0 | 0 | 0 | 0
BaseCase SG | SA | MEL | 0 | 0 | 0 | 0 | 0 | 0 | 0 | 0 | 0 | 0 | 0 | 0 | 0 | 0 | 0 | 0 | 0 | 0 | 0 | 0 | 0 | 0 | 0 | 0
BaseCase SG | SA | NNSW | 0 | 0 | 0 | 0 | 0 | 0 | 0 | 0 | 0 | 0 | 0 | 0 | 0 | 0 | 0 | 0 | 0 | 0 | 0 | 0 | 0 | 0 | 0 | 0
BaseCase SG | SA | NQ | 0 | 0 | 0 | 0 | 0 | 0 | 0 | 0 | 0 | 0 | 0 | 0 | 0 | 0 | 0 | 0 | 0 | 0 | 0 | 0 | 0 | 0 | 0 | 0
BaseCase SG | SA | NSA | 0 | 9017.4673 | 9017.4731 | 9017.4732 | 9201.5599 | 9201.56 | 9216.6675 | 9216.6675 | 9237.4998 | 10103.9862 | 10381.4035 | 10381.4035 | 10381.4035 | 10381.4035 | 10381.4035 | 10381.4035 | 10381.4035 | 10381.4035 | 10381.4035 | 10381.4035 | 11154.1293 | 5889.381 | 5889.3751 | 6746.4433
BaseCase SG | SA | SESA | 0 | 0 | 2.7506e-05 | 2.7506e-05 | 54.9988 | 65.1006 | 65.1006 | 65.1006 | 65.1006 | 65.1006 | 337.8967 | 337.8967 | 337.8967 | 337.8967 | 337.8967 | 337.8967 | 337.8967 | 337.8967 | 337.8967 | 337.8967 | 337.8967 | 1268.5562 | 1268.5562 | 1268.5562
BaseCase SG | SA | SEV | 0 | 0 | 0 | 0 | 0 | 0 | 0 | 0 | 0 | 0 | 0 | 0 | 0 | 0 | 0 | 0 | 0 | 0 | 0 | 0 | 0 | 0 | 0 | 0
BaseCase SG | SA | SNSW | 0 | 0 | 0 | 0 | 0 | 0 | 0 | 0 | 0 | 0 | 0 | 0 | 0 | 0 | 0 | 0 | 0 | 0 | 0 | 0 | 0 | 0 | 0 | 0
BaseCase SG | SA | SNW | 0 | 0 | 0 | 0 | 0 | 0 | 0 | 0 | 0 | 0 | 0 | 0 | 0 | 0 | 0 | 0 | 0 | 0 | 0 | 0 | 0 | 0 | 0 | 0
BaseCase SG | SA | SQ | 0 | 0 | 0 | 0 | 0 | 0 | 0 | 0 | 0 | 0 | 0 | 0 | 0 | 0 | 0 | 0 | 0 | 0 | 0 | 0 | 0 | 0 | 0 | 0
BaseCase SG | SA | TAS | 0 | 0 | 0 | 0 | 0 | 0 | 0 | 0 | 0 | 0 | 0 | 0 | 0 | 0 | 0 | 0 | 0 | 0 | 0 | 0 | 0 | 0 | 0 | 0
BaseCase SG | SA | WNV | 0 | 0 | 0 | 0 | 0 | 0 | 0 | 0 | 0 | 0 | 0 | 0 | 0 | 0 | 0 | 0 | 0 | 0 | 0 | 0 | 0 | 0 | 0 | 0
BaseCase SG | TAS |  | 2.9581e-05 | 0.00055507 | 5948.5906 | 9082.1869 | 9082.187 | 9082.1873 | 9082.1873 | 10783.7437 | 13353.7779 | 18033.172 | 24969.9232 | 25091.4162 | 25124.4099 | 25163.4265 | 25285.9609 | 25323.8305 | 25363.3254 | 25411.9794 | 25587.2509 | 25657.399 | 26045.2514 | 26100.8074 | 23324.8648 | 22210.6487
BaseCase SG | TAS | CNSW | 0 | 0 | 0 | 0 | 0 | 0 | 0 | 0 | 0 | 0 | 0 | 0 | 0 | 0 | 0 | 0 | 0 | 0 | 0 | 0 | 0 | 0 | 0 | 0
BaseCase SG | TAS | CQ | 0 | 0 | 0 | 0 | 0 | 0 | 0 | 0 | 0 | 0 | 0 | 0 | 0 | 0 | 0 | 0 | 0 | 0 | 0 | 0 | 0 | 0 | 0 | 0
BaseCase SG | TAS | CSA | 0 | 0 | 0 | 0 | 0 | 0 | 0 | 0 | 0 | 0 | 0 | 0 | 0 | 0 | 0 | 0 | 0 | 0 | 0 | 0 | 0 | 0 | 0 | 0
BaseCase SG | TAS | GG | 0 | 0 | 0 | 0 | 0 | 0 | 0 | 0 | 0 | 0 | 0 | 0 | 0 | 0 | 0 | 0 | 0 | 0 | 0 | 0 | 0 | 0 | 0 | 0
BaseCase SG | TAS | MEL | 0 | 0 | 0 | 0 | 0 | 0 | 0 | 0 | 0 | 0 | 0 | 0 | 0 | 0 | 0 | 0 | 0 | 0 | 0 | 0 | 0 | 0 | 0 | 0
BaseCase SG | TAS | NNSW | 0 | 0 | 0 | 0 | 0 | 0 | 0 | 0 | 0 | 0 | 0 | 0 | 0 | 0 | 0 | 0 | 0 | 0 | 0 | 0 | 0 | 0 | 0 | 0
BaseCase SG | TAS | NQ | 0 | 0 | 0 | 0 | 0 | 0 | 0 | 0 | 0 | 0 | 0 | 0 | 0 | 0 | 0 | 0 | 0 | 0 | 0 | 0 | 0 | 0 | 0 | 0
BaseCase SG | TAS | NSA | 0 | 0 | 0 | 0 | 0 | 0 | 0 | 0 | 0 | 0 | 0 | 0 | 0 | 0 | 0 | 0 | 0 | 0 | 0 | 0 | 0 | 0 | 0 | 0
BaseCase SG | TAS | SESA | 0 | 0 | 0 | 0 | 0 | 0 | 0 | 0 | 0 | 0 | 0 | 0 | 0 | 0 | 0 | 0 | 0 | 0 | 0 | 0 | 0 | 0 | 0 | 0
BaseCase SG | TAS | SEV | 0 | 0 | 0 | 0 | 0 | 0 | 0 | 0 | 0 | 0 | 0 | 0 | 0 | 0 | 0 | 0 | 0 | 0 | 0 | 0 | 0 | 0 | 0 | 0
BaseCase SG | TAS | SNSW | 0 | 0 | 0 | 0 | 0 | 0 | 0 | 0 | 0 | 0 | 0 | 0 | 0 | 0 | 0 | 0 | 0 | 0 | 0 | 0 | 0 | 0 | 0 | 0
BaseCase SG | TAS | SNW | 0 | 0 | 0 | 0 | 0 | 0 | 0 | 0 | 0 | 0 | 0 | 0 | 0 | 0 | 0 | 0 | 0 | 0 | 0 | 0 | 0 | 0 | 0 | 0
BaseCase SG | TAS | SQ | 0 | 0 | 0 | 0 | 0 | 0 | 0 | 0 | 0 | 0 | 0 | 0 | 0 | 0 | 0 | 0 | 0 | 0 | 0 | 0 | 0 | 0 | 0 | 0
BaseCase SG | TAS | TAS | 2.9581e-05 | 0.00055507 | 5948.5906 | 9082.1869 | 9082.187 | 9082.1873 | 9082.1873 | 10783.7437 | 13353.7779 | 18033.172 | 24969.9232 | 25091.4162 | 25124.4099 | 25163.4265 | 25285.9609 | 25323.8305 | 25363.3254 | 25411.9794 | 25587.2509 | 25657.399 | 26045.2514 | 26100.8074 | 23324.8648 | 22210.6487
BaseCase SG | TAS | WNV | 0 | 0 | 0 | 0 | 0 | 0 | 0 | 0 | 0 | 0 | 0 | 0 | 0 | 0 | 0 | 0 | 0 | 0 | 0 | 0 | 0 | 0 | 0 | 0
BaseCase SG | VIC |  | 7.0284e-05 | 17036.2501 | 32691.2733 | 43679.7511 | 46957.9707 | 56735.5021 | 60565.797 | 63969.8471 | 76069.6345 | 80712.9628 | 85278.609 | 89765.7953 | 94195.2951 | 99066.2422 | 100234.9198 | 100296.1429 | 100565.7096 | 102159.3509 | 103169.1678 | 105461.81 | 108248.4646 | 94283.4775 | 88069.0662 | 85641.0059
BaseCase SG | VIC | CNSW | 0 | 0 | 0 | 0 | 0 | 0 | 0 | 0 | 0 | 0 | 0 | 0 | 0 | 0 | 0 | 0 | 0 | 0 | 0 | 0 | 0 | 0 | 0 | 0
BaseCase SG | VIC | CQ | 0 | 0 | 0 | 0 | 0 | 0 | 0 | 0 | 0 | 0 | 0 | 0 | 0 | 0 | 0 | 0 | 0 | 0 | 0 | 0 | 0 | 0 | 0 | 0
BaseCase SG | VIC | CSA | 0 | 0 | 0 | 0 | 0 | 0 | 0 | 0 | 0 | 0 | 0 | 0 | 0 | 0 | 0 | 0 | 0 | 0 | 0 | 0 | 0 | 0 | 0 | 0
BaseCase SG | VIC | GG | 0 | 0 | 0 | 0 | 0 | 0 | 0 | 0 | 0 | 0 | 0 | 0 | 0 | 0 | 0 | 0 | 0 | 0 | 0 | 0 | 0 | 0 | 0 | 0
BaseCase SG | VIC | MEL | 7.0284e-05 | 10988.4253 | 10988.4262 | 10988.4263 | 14266.6456 | 14266.6459 | 14868.7752 | 15085.4207 | 16036.859 | 16036.859 | 16036.859 | 16036.859 | 16047.0604 | 16511.2608 | 17679.9385 | 17741.1616 | 17858.0613 | 19451.702 | 20461.519 | 22657.0865 | 25353.7272 | 14683.4552 | 16168.6576 | 17543.2907
BaseCase SG | VIC | NNSW | 0 | 0 | 0 | 0 | 0 | 0 | 0 | 0 | 0 | 0 | 0 | 0 | 0 | 0 | 0 | 0 | 0 | 0 | 0 | 0 | 0 | 0 | 0 | 0
BaseCase SG | VIC | NQ | 0 | 0 | 0 | 0 | 0 | 0 | 0 | 0 | 0 | 0 | 0 | 0 | 0 | 0 | 0 | 0 | 0 | 0 | 0 | 0 | 0 | 0 | 0 | 0
BaseCase SG | VIC | NSA | 0 | 0 | 0 | 0 | 0 | 0 | 0 | 0 | 0 | 0 | 0 | 0 | 0 | 0 | 0 | 0 | 0 | 0 | 0 | 0 | 0 | 0 | 0 | 0
BaseCase SG | VIC | SESA | 0 | 0 | 0 | 0 | 0 | 0 | 0 | 0 | 0 | 0 | 0 | 0 | 0 | 0 | 0 | 0 | 0 | 0 | 0 | 0 | 0 | 0 | 0 | 0
BaseCase SG | VIC | SEV | 0 | 2252.7409 | 2252.7415 | 2252.7436 | 2252.7437 | 9512.4776 | 11806.1323 | 14993.5369 | 26141.886 | 30785.2143 | 35048.9776 | 39536.1639 | 43955.4622 | 48306.8727 | 48306.8727 | 48306.8727 | 48306.8727 | 48306.8727 | 48306.8727 | 48306.8727 | 48306.8727 | 47079.629 | 47079.6284 | 47079.6275
BaseCase SG | VIC | SNSW | 0 | 0 | 0 | 0 | 0 | 0 | 0 | 0 | 0 | 0 | 0 | 0 | 0 | 0 | 0 | 0 | 0 | 0 | 0 | 0 | 0 | 0 | 0 | 0
BaseCase SG | VIC | SNW | 0 | 0 | 0 | 0 | 0 | 0 | 0 | 0 | 0 | 0 | 0 | 0 | 0 | 0 | 0 | 0 | 0 | 0 | 0 | 0 | 0 | 0 | 0 | 0
BaseCase SG | VIC | SQ | 0 | 0 | 0 | 0 | 0 | 0 | 0 | 0 | 0 | 0 | 0 | 0 | 0 | 0 | 0 | 0 | 0 | 0 | 0 | 0 | 0 | 0 | 0 | 0
BaseCase SG | VIC | TAS | 0 | 0 | 0 | 0 | 0 | 0 | 0 | 0 | 0 | 0 | 0 | 0 | 0 | 0 | 0 | 0 | 0 | 0 | 0 | 0 | 0 | 0 | 0 | 0
BaseCase SG | VIC | WNV | 0 | 3795.0839 | 19450.1056 | 30438.5811 | 30438.5814 | 32956.3786 | 33890.8895 | 33890.8895 | 33890.8895 | 33890.8895 | 34192.7724 | 34192.7724 | 34192.7724 | 34248.1087 | 34248.1087 | 34248.1087 | 34400.7756 | 34400.7762 | 34400.7762 | 34497.8508 | 34587.8647 | 32520.3933 | 24820.7803 | 21018.0877
Option 2 SG | NEM |  | 0.00011864 | 79294.8147 | 120116.3406 | 199796.1586 | 210944.4231 | 220809.7032 | 227861.1135 | 237655.3215 | 263248.014 | 278169.9196 | 305763.4018 | 317428.2299 | 327406.7027 | 347533.7068 | 361372.6005 | 375145.2708 | 394200.3218 | 403378.655 | 421686.931 | 435797.1627 | 479582.0371 | 444912.6832 | 435503.7182 | 455622.0478
Option 2 SG | NEM | CNSW | 0 | 0 | 0 | 0 | 0 | 0 | 0 | 0 | 0 | 0 | 0 | 0 | 0 | 0 | 0 | 0 | 0 | 0 | 0 | 0 | 0 | 0 | 0 | 0
Option 2 SG | NEM | CQ | 0 | 0 | 0 | 0 | 0 | 0 | 0 | 0 | 0 | 0 | 0 | 0 | 0 | 0 | 0 | 0 | 0 | 0 | 0 | 0 | 0 | 0 | 0 | 0
Option 2 SG | NEM | CSA | 0 | 0 | 0 | 0 | 0 | 0 | 0 | 0 | 0 | 0 | 0 | 0 | 0 | 0 | 0 | 0 | 0 | 0 | 0 | 0 | 0 | 0 | 0 | 0
Option 2 SG | NEM | GG | 0 | 0 | 0 | 0 | 0 | 0 | 0 | 0 | 0 | 0 | 0 | 0 | 0 | 0 | 0 | 0 | 0 | 0 | 0 | 0 | 0 | 0 | 0 | 0
Option 2 SG | NEM | MEL | 0 | 0 | 0 | 0 | 0 | 0 | 0 | 0 | 0 | 0 | 0 | 0 | 0 | 0 | 0 | 0 | 0 | 0 | 0 | 0 | 0 | 0 | 0 | 0
Option 2 SG | NEM | NNSW | 0 | 0 | 0 | 0 | 0 | 0 | 0 | 0 | 0 | 0 | 0 | 0 | 0 | 0 | 0 | 0 | 0 | 0 | 0 | 0 | 0 | 0 | 0 | 0
Option 2 SG | NEM | NQ | 0 | 0 | 0 | 0 | 0 | 0 | 0 | 0 | 0 | 0 | 0 | 0 | 0 | 0 | 0 | 0 | 0 | 0 | 0 | 0 | 0 | 0 | 0 | 0
Option 2 SG | NEM | NSA | 0 | 0 | 0 | 0 | 0 | 0 | 0 | 0 | 0 | 0 | 0 | 0 | 0 | 0 | 0 | 0 | 0 | 0 | 0 | 0 | 0 | 0 | 0 | 0
Option 2 SG | NEM | SESA | 0 | 0 | 0 | 0 | 0 | 0 | 0 | 0 | 0 | 0 | 0 | 0 | 0 | 0 | 0 | 0 | 0 | 0 | 0 | 0 | 0 | 0 | 0 | 0
Option 2 SG | NEM | SEV | 0 | 0 | 0 | 0 | 0 | 0 | 0 | 0 | 0 | 0 | 0 | 0 | 0 | 0 | 0 | 0 | 0 | 0 | 0 | 0 | 0 | 0 | 0 | 0
Option 2 SG | NEM | SNSW | 0 | 0 | 0 | 0 | 0 | 0 | 0 | 0 | 0 | 0 | 0 | 0 | 0 | 0 | 0 | 0 | 0 | 0 | 0 | 0 | 0 | 0 | 0 | 0
Option 2 SG | NEM | SNW | 0 | 0 | 0 | 0 | 0 | 0 | 0 | 0 | 0 | 0 | 0 | 0 | 0 | 0 | 0 | 0 | 0 | 0 | 0 | 0 | 0 | 0 | 0 | 0
Option 2 SG | NEM | SQ | 0 | 0 | 0 | 0 | 0 | 0 | 0 | 0 | 0 | 0 | 0 | 0 | 0 | 0 | 0 | 0 | 0 | 0 | 0 | 0 | 0 | 0 | 0 | 0
Option 2 SG | NEM | TAS | 0 | 0 | 0 | 0 | 0 | 0 | 0 | 0 | 0 | 0 | 0 | 0 | 0 | 0 | 0 | 0 | 0 | 0 | 0 | 0 | 0 | 0 | 0 | 0
Option 2 SG | NEM | WNV | 0 | 0 | 0 | 0 | 0 | 0 | 0 | 0 | 0 | 0 | 0 | 0 | 0 | 0 | 0 | 0 | 0 | 0 | 0 | 0 | 0 | 0 | 0 | 0
Option 2 SG | NSW |  | 0.00011864 | 41863.7391 | 58552.6276 | 120809.1281 | 128077.823 | 128154.7734 | 129002.4971 | 132936.4626 | 141627.7067 | 142247.2781 | 146785.9717 | 149261.0902 | 151802.8118 | 166797.6483 | 179456.6876 | 186838.1908 | 194721.0645 | 196452.0035 | 209251.4311 | 212991.3995 | 242454.7035 | 226380.5036 | 215669.1502 | 207414.1885
Option 2 SG | NSW | CNSW | 0 | 8821.871 | 8821.8712 | 56794.3721 | 56833.9405 | 56833.9405 | 56865.4415 | 56869.9045 | 65127.0638 | 65179.4054 | 67047.9693 | 67440.1988 | 69071.915 | 83605.2955 | 95793.6782 | 101030.8771 | 104573.3127 | 106211.5523 | 117481.5168 | 119296.1578 | 142963.3659 | 145776.1134 | 147314.9968 | 144564.9403
Option 2 SG | NSW | CQ | 0 | 0 | 0 | 0 | 0 | 0 | 0 | 0 | 0 | 0 | 0 | 0 | 0 | 0 | 0 | 0 | 0 | 0 | 0 | 0 | 0 | 0 | 0 | 0
Option 2 SG | NSW | CSA | 0 | 0 | 0 | 0 | 0 | 0 | 0 | 0 | 0 | 0 | 0 | 0 | 0 | 0 | 0 | 0 | 0 | 0 | 0 | 0 | 0 | 0 | 0 | 0
Option 2 SG | NSW | GG | 0 | 0 | 0 | 0 | 0 | 0 | 0 | 0 | 0 | 0 | 0 | 0 | 0 | 0 | 0 | 0 | 0 | 0 | 0 | 0 | 0 | 0 | 0 | 0
Option 2 SG | NSW | MEL | 0 | 0 | 0 | 0 | 0 | 0 | 0 | 0 | 0 | 0 | 0 | 0 | 0 | 0 | 0 | 0 | 0 | 0 | 0 | 0 | 0 | 0 | 0 | 0
Option 2 SG | NSW | NNSW | 0 | 1554.3162 | 1554.3164 | 1788.0426 | 1788.0426 | 1788.0427 | 1823.5546 | 1823.5546 | 1829.0156 | 1872.2049 | 4447.5384 | 6428.1718 | 6446.9029 | 6482.6155 | 6482.6155 | 6482.6155 | 9987.7696 | 9987.7696 | 10127.2628 | 10222.6584 | 10669.9092 | 12462.9635 | 14569.5211 | 15294.7447
Option 2 SG | NSW | NQ | 0 | 0 | 0 | 0 | 0 | 0 | 0 | 0 | 0 | 0 | 0 | 0 | 0 | 0 | 0 | 0 | 0 | 0 | 0 | 0 | 0 | 0 | 0 | 0
Option 2 SG | NSW | NSA | 0 | 0 | 0 | 0 | 0 | 0 | 0 | 0 | 0 | 0 | 0 | 0 | 0 | 0 | 0 | 0 | 0 | 0 | 0 | 0 | 0 | 0 | 0 | 0
Option 2 SG | NSW | SESA | 0 | 0 | 0 | 0 | 0 | 0 | 0 | 0 | 0 | 0 | 0 | 0 | 0 | 0 | 0 | 0 | 0 | 0 | 0 | 0 | 0 | 0 | 0 | 0
Option 2 SG | NSW | SEV | 0 | 0 | 0 | 0 | 0 | 0 | 0 | 0 | 0 | 0 | 0 | 0 | 0 | 0 | 0 | 0 | 0 | 0 | 0 | 0 | 0 | 0 | 0 | 0
Option 2 SG | NSW | SNSW | 0 | 21867.8173 | 21867.8174 | 24508.7569 | 24743.912 | 24743.912 | 24946.9501 | 24946.9501 | 24999.3851 | 24999.3851 | 24999.3851 | 24999.3851 | 25071.6348 | 25343.4922 | 25385.1462 | 25433.8188 | 25433.8188 | 25526.5181 | 25850.3486 | 26548.9797 | 27279.7349 | 15784.2364 | 16262.6326 | 15169.8221
Option 2 SG | NSW | SNW | 0.00011864 | 9619.7346 | 26308.6225 | 37717.9565 | 44711.928 | 44788.8782 | 45366.5509 | 49296.0534 | 49672.2422 | 50196.2826 | 50291.0789 | 50393.3344 | 51212.3591 | 51366.245 | 51795.2476 | 53890.8794 | 54726.1634 | 54726.1635 | 55792.3028 | 56923.6036 | 61541.6936 | 52357.1903 | 37521.9997 | 32384.6814
Option 2 SG | NSW | SQ | 0 | 0 | 0 | 0 | 0 | 0 | 0 | 0 | 0 | 0 | 0 | 0 | 0 | 0 | 0 | 0 | 0 | 0 | 0 | 0 | 0 | 0 | 0 | 0
Option 2 SG | NSW | TAS | 0 | 0 | 0 | 0 | 0 | 0 | 0 | 0 | 0 | 0 | 0 | 0 | 0 | 0 | 0 | 0 | 0 | 0 | 0 | 0 | 0 | 0 | 0 | 0
Option 2 SG | NSW | WNV | 0 | 0 | 0 | 0 | 0 | 0 | 0 | 0 | 0 | 0 | 0 | 0 | 0 | 0 | 0 | 0 | 0 | 0 | 0 | 0 | 0 | 0 | 0 | 0
Option 2 SG | QLD |  | 0 | 406.9153 | 406.9156 | 3708.1591 | 3708.1592 | 3708.1593 | 6066.2165 | 6672.6423 | 8826.6707 | 13451.0676 | 17425.7202 | 22000.0182 | 24918.9767 | 25066.7584 | 25066.7712 | 31302.8026 | 41927.3537 | 48038.3862 | 48883.1813 | 55530.6089 | 65448.3363 | 76411.0564 | 89131.1948 | 118558.846
Option 2 SG | QLD | CNSW | 0 | 0 | 0 | 0 | 0 | 0 | 0 | 0 | 0 | 0 | 0 | 0 | 0 | 0 | 0 | 0 | 0 | 0 | 0 | 0 | 0 | 0 | 0 | 0
Option 2 SG | QLD | CQ | 0 | 0.00016602 | 0.00018394 | 0.0001988 | 0.00022136 | 0.00022136 | 0.00022136 | 0.00022136 | 3.5486 | 9.5266 | 401.4293 | 465.1144 | 465.1144 | 465.1144 | 465.1144 | 465.1146 | 465.1147 | 2046.0302 | 2060.895 | 3847.6649 | 3897.5244 | 4480.5978 | 7086.7714 | 21345.7396
Option 2 SG | QLD | CSA | 0 | 0 | 0 | 0 | 0 | 0 | 0 | 0 | 0 | 0 | 0 | 0 | 0 | 0 | 0 | 0 | 0 | 0 | 0 | 0 | 0 | 0 | 0 | 0
Option 2 SG | QLD | GG | 0 | 0 | 7.9574e-05 | 2788.9846 | 2788.9846 | 2788.9846 | 2788.9846 | 2788.9846 | 2790.5561 | 2791.8868 | 2791.8868 | 2791.8868 | 2791.8868 | 2791.8868 | 2791.8868 | 2791.8868 | 2791.8868 | 2791.8868 | 2798.5919 | 2798.7326 | 2814.2842 | 2821.181 | 4535.2444 | 4543.9499
Option 2 SG | QLD | MEL | 0 | 0 | 0 | 0 | 0 | 0 | 0 | 0 | 0 | 0 | 0 | 0 | 0 | 0 | 0 | 0 | 0 | 0 | 0 | 0 | 0 | 0 | 0 | 0
Option 2 SG | QLD | NNSW | 0 | 0 | 0 | 0 | 0 | 0 | 0 | 0 | 0 | 0 | 0 | 0 | 0 | 0 | 0 | 0 | 0 | 0 | 0 | 0 | 0 | 0 | 0 | 0
Option 2 SG | QLD | NQ | 0 | 0.0032043 | 0.0032129 | 0.0032241 | 0.0032334 | 0.0032426 | 2267.5456 | 2725.1442 | 2735.1128 | 3114.2436 | 3546.028 | 3974.7128 | 5640.965 | 5640.965 | 5640.965 | 5640.965 | 7031.6505 | 11177.9393 | 11177.9394 | 12306.1815 | 12306.1815 | 13689.5637 | 18287.9029 | 19141.0862
Option 2 SG | QLD | NSA | 0 | 0 | 0 | 0 | 0 | 0 | 0 | 0 | 0 | 0 | 0 | 0 | 0 | 0 | 0 | 0 | 0 | 0 | 0 | 0 | 0 | 0 | 0 | 0
Option 2 SG | QLD | SESA | 0 | 0 | 0 | 0 | 0 | 0 | 0 | 0 | 0 | 0 | 0 | 0 | 0 | 0 | 0 | 0 | 0 | 0 | 0 | 0 | 0 | 0 | 0 | 0
Option 2 SG | QLD | SEV | 0 | 0 | 0 | 0 | 0 | 0 | 0 | 0 | 0 | 0 | 0 | 0 | 0 | 0 | 0 | 0 | 0 | 0 | 0 | 0 | 0 | 0 | 0 | 0
Option 2 SG | QLD | SNSW | 0 | 0 | 0 | 0 | 0 | 0 | 0 | 0 | 0 | 0 | 0 | 0 | 0 | 0 | 0 | 0 | 0 | 0 | 0 | 0 | 0 | 0 | 0 | 0
Option 2 SG | QLD | SNW | 0 | 0 | 0 | 0 | 0 | 0 | 0 | 0 | 0 | 0 | 0 | 0 | 0 | 0 | 0 | 0 | 0 | 0 | 0 | 0 | 0 | 0 | 0 | 0
Option 2 SG | QLD | SQ | 0 | 406.912 | 406.9122 | 919.1711 | 919.1711 | 919.1712 | 1009.686 | 1158.5132 | 3297.4533 | 7535.4106 | 10686.3761 | 14768.3042 | 16021.0105 | 16168.7922 | 16168.805 | 22404.8363 | 31638.7017 | 32022.5298 | 32845.755 | 36578.03 | 46430.3462 | 55419.714 | 59221.2761 | 73528.0703
Option 2 SG | QLD | TAS | 0 | 0 | 0 | 0 | 0 | 0 | 0 | 0 | 0 | 0 | 0 | 0 | 0 | 0 | 0 | 0 | 0 | 0 | 0 | 0 | 0 | 0 | 0 | 0
Option 2 SG | QLD | WNV | 0 | 0 | 0 | 0 | 0 | 0 | 0 | 0 | 0 | 0 | 0 | 0 | 0 | 0 | 0 | 0 | 0 | 0 | 0 | 0 | 0 | 0 | 0 | 0
Option 2 SG | SA |  | 0 | 19987.9114 | 22516.9348 | 22516.9348 | 23118.285 | 23129.1084 | 23144.2159 | 23144.2159 | 23166.5496 | 24033.0361 | 31291.6032 | 31291.6033 | 31291.6033 | 31291.6033 | 31291.6033 | 31291.6033 | 31291.6033 | 31365.0946 | 34936.8873 | 36262.3687 | 37160.5326 | 21830.9415 | 19301.9182 | 21871.1142
Option 2 SG | SA | CNSW | 0 | 0 | 0 | 0 | 0 | 0 | 0 | 0 | 0 | 0 | 0 | 0 | 0 | 0 | 0 | 0 | 0 | 0 | 0 | 0 | 0 | 0 | 0 | 0
Option 2 SG | SA | CQ | 0 | 0 | 0 | 0 | 0 | 0 | 0 | 0 | 0 | 0 | 0 | 0 | 0 | 0 | 0 | 0 | 0 | 0 | 0 | 0 | 0 | 0 | 0 | 0
Option 2 SG | SA | CSA | 0 | 10970.4083 | 13499.4312 | 13499.4312 | 13861.6958 | 13861.6958 | 13861.6958 | 13861.6959 | 13861.6959 | 13861.6959 | 20570.7856 | 20570.7856 | 20570.7856 | 20570.7856 | 20570.7856 | 20570.7856 | 20570.7856 | 20644.2769 | 24216.0696 | 25541.5509 | 25541.5509 | 14571.1436 | 12042.1208 | 13802.0398
Option 2 SG | SA | GG | 0 | 0 | 0 | 0 | 0 | 0 | 0 | 0 | 0 | 0 | 0 | 0 | 0 | 0 | 0 | 0 | 0 | 0 | 0 | 0 | 0 | 0 | 0 | 0
Option 2 SG | SA | MEL | 0 | 0 | 0 | 0 | 0 | 0 | 0 | 0 | 0 | 0 | 0 | 0 | 0 | 0 | 0 | 0 | 0 | 0 | 0 | 0 | 0 | 0 | 0 | 0
Option 2 SG | SA | NNSW | 0 | 0 | 0 | 0 | 0 | 0 | 0 | 0 | 0 | 0 | 0 | 0 | 0 | 0 | 0 | 0 | 0 | 0 | 0 | 0 | 0 | 0 | 0 | 0
Option 2 SG | SA | NQ | 0 | 0 | 0 | 0 | 0 | 0 | 0 | 0 | 0 | 0 | 0 | 0 | 0 | 0 | 0 | 0 | 0 | 0 | 0 | 0 | 0 | 0 | 0 | 0
Option 2 SG | SA | NSA | 0 | 9017.5031 | 9017.5036 | 9017.5036 | 9201.5904 | 9201.5904 | 9216.6979 | 9216.6979 | 9239.0316 | 10105.5181 | 10381.4048 | 10381.4048 | 10381.4048 | 10381.4048 | 10381.4048 | 10381.4048 | 10381.4048 | 10381.4048 | 10381.4048 | 10381.4048 | 11279.5686 | 5941.7803 | 5941.7797 | 6751.0568
Option 2 SG | SA | SESA | 0 | 0 | 0 | 0 | 54.9988 | 65.8221 | 65.8221 | 65.8221 | 65.8221 | 65.8221 | 339.4129 | 339.4129 | 339.4129 | 339.4129 | 339.4129 | 339.4129 | 339.4129 | 339.4129 | 339.4129 | 339.4129 | 339.413 | 1318.0176 | 1318.0176 | 1318.0176
Option 2 SG | SA | SEV | 0 | 0 | 0 | 0 | 0 | 0 | 0 | 0 | 0 | 0 | 0 | 0 | 0 | 0 | 0 | 0 | 0 | 0 | 0 | 0 | 0 | 0 | 0 | 0
Option 2 SG | SA | SNSW | 0 | 0 | 0 | 0 | 0 | 0 | 0 | 0 | 0 | 0 | 0 | 0 | 0 | 0 | 0 | 0 | 0 | 0 | 0 | 0 | 0 | 0 | 0 | 0
Option 2 SG | SA | SNW | 0 | 0 | 0 | 0 | 0 | 0 | 0 | 0 | 0 | 0 | 0 | 0 | 0 | 0 | 0 | 0 | 0 | 0 | 0 | 0 | 0 | 0 | 0 | 0
Option 2 SG | SA | SQ | 0 | 0 | 0 | 0 | 0 | 0 | 0 | 0 | 0 | 0 | 0 | 0 | 0 | 0 | 0 | 0 | 0 | 0 | 0 | 0 | 0 | 0 | 0 | 0
Option 2 SG | SA | TAS | 0 | 0 | 0 | 0 | 0 | 0 | 0 | 0 | 0 | 0 | 0 | 0 | 0 | 0 | 0 | 0 | 0 | 0 | 0 | 0 | 0 | 0 | 0 | 0
Option 2 SG | SA | WNV | 0 | 0 | 0 | 0 | 0 | 0 | 0 | 0 | 0 | 0 | 0 | 0 | 0 | 0 | 0 | 0 | 0 | 0 | 0 | 0 | 0 | 0 | 0 | 0
Option 2 SG | TAS |  | 0 | 4.5177e-05 | 5948.5902 | 9082.1865 | 9082.1865 | 9082.1866 | 9082.1866 | 10931.9532 | 13400.0441 | 17568.1666 | 24824.2795 | 24952.5049 | 24985.0824 | 25023.6069 | 25151.307 | 25188.6989 | 25227.6957 | 25273.7008 | 25448.546 | 25514.5071 | 25910.2266 | 25965.0823 | 23194.9332 | 22060.7283
Option 2 SG | TAS | CNSW | 0 | 0 | 0 | 0 | 0 | 0 | 0 | 0 | 0 | 0 | 0 | 0 | 0 | 0 | 0 | 0 | 0 | 0 | 0 | 0 | 0 | 0 | 0 | 0
Option 2 SG | TAS | CQ | 0 | 0 | 0 | 0 | 0 | 0 | 0 | 0 | 0 | 0 | 0 | 0 | 0 | 0 | 0 | 0 | 0 | 0 | 0 | 0 | 0 | 0 | 0 | 0
Option 2 SG | TAS | CSA | 0 | 0 | 0 | 0 | 0 | 0 | 0 | 0 | 0 | 0 | 0 | 0 | 0 | 0 | 0 | 0 | 0 | 0 | 0 | 0 | 0 | 0 | 0 | 0
Option 2 SG | TAS | GG | 0 | 0 | 0 | 0 | 0 | 0 | 0 | 0 | 0 | 0 | 0 | 0 | 0 | 0 | 0 | 0 | 0 | 0 | 0 | 0 | 0 | 0 | 0 | 0
Option 2 SG | TAS | MEL | 0 | 0 | 0 | 0 | 0 | 0 | 0 | 0 | 0 | 0 | 0 | 0 | 0 | 0 | 0 | 0 | 0 | 0 | 0 | 0 | 0 | 0 | 0 | 0
Option 2 SG | TAS | NNSW | 0 | 0 | 0 | 0 | 0 | 0 | 0 | 0 | 0 | 0 | 0 | 0 | 0 | 0 | 0 | 0 | 0 | 0 | 0 | 0 | 0 | 0 | 0 | 0
Option 2 SG | TAS | NQ | 0 | 0 | 0 | 0 | 0 | 0 | 0 | 0 | 0 | 0 | 0 | 0 | 0 | 0 | 0 | 0 | 0 | 0 | 0 | 0 | 0 | 0 | 0 | 0
Option 2 SG | TAS | NSA | 0 | 0 | 0 | 0 | 0 | 0 | 0 | 0 | 0 | 0 | 0 | 0 | 0 | 0 | 0 | 0 | 0 | 0 | 0 | 0 | 0 | 0 | 0 | 0
Option 2 SG | TAS | SESA | 0 | 0 | 0 | 0 | 0 | 0 | 0 | 0 | 0 | 0 | 0 | 0 | 0 | 0 | 0 | 0 | 0 | 0 | 0 | 0 | 0 | 0 | 0 | 0
Option 2 SG | TAS | SEV | 0 | 0 | 0 | 0 | 0 | 0 | 0 | 0 | 0 | 0 | 0 | 0 | 0 | 0 | 0 | 0 | 0 | 0 | 0 | 0 | 0 | 0 | 0 | 0
Option 2 SG | TAS | SNSW | 0 | 0 | 0 | 0 | 0 | 0 | 0 | 0 | 0 | 0 | 0 | 0 | 0 | 0 | 0 | 0 | 0 | 0 | 0 | 0 | 0 | 0 | 0 | 0
Option 2 SG | TAS | SNW | 0 | 0 | 0 | 0 | 0 | 0 | 0 | 0 | 0 | 0 | 0 | 0 | 0 | 0 | 0 | 0 | 0 | 0 | 0 | 0 | 0 | 0 | 0 | 0
Option 2 SG | TAS | SQ | 0 | 0 | 0 | 0 | 0 | 0 | 0 | 0 | 0 | 0 | 0 | 0 | 0 | 0 | 0 | 0 | 0 | 0 | 0 | 0 | 0 | 0 | 0 | 0
Option 2 SG | TAS | TAS | 0 | 4.5177e-05 | 5948.5902 | 9082.1865 | 9082.1865 | 9082.1866 | 9082.1866 | 10931.9532 | 13400.0441 | 17568.1666 | 24824.2795 | 24952.5049 | 24985.0824 | 25023.6069 | 25151.307 | 25188.6989 | 25227.6957 | 25273.7008 | 25448.546 | 25514.5071 | 25910.2266 | 25965.0823 | 23194.9332 | 22060.7283
Option 2 SG | TAS | WNV | 0 | 0 | 0 | 0 | 0 | 0 | 0 | 0 | 0 | 0 | 0 | 0 | 0 | 0 | 0 | 0 | 0 | 0 | 0 | 0 | 0 | 0 | 0 | 0
Option 2 SG | VIC |  | 0 | 17036.2487 | 32691.2723 | 43679.75 | 46957.9693 | 56735.4755 | 60565.9974 | 63970.0475 | 76227.0428 | 80870.3711 | 85435.8271 | 89923.0133 | 94408.2286 | 99354.09 | 100406.2314 | 100523.9752 | 101032.6047 | 102249.47 | 103166.8853 | 105498.2785 | 108608.2381 | 94325.0993 | 88206.5218 | 85717.1708
Option 2 SG | VIC | CNSW | 0 | 0 | 0 | 0 | 0 | 0 | 0 | 0 | 0 | 0 | 0 | 0 | 0 | 0 | 0 | 0 | 0 | 0 | 0 | 0 | 0 | 0 | 0 | 0
Option 2 SG | VIC | CQ | 0 | 0 | 0 | 0 | 0 | 0 | 0 | 0 | 0 | 0 | 0 | 0 | 0 | 0 | 0 | 0 | 0 | 0 | 0 | 0 | 0 | 0 | 0 | 0
Option 2 SG | VIC | CSA | 0 | 0 | 0 | 0 | 0 | 0 | 0 | 0 | 0 | 0 | 0 | 0 | 0 | 0 | 0 | 0 | 0 | 0 | 0 | 0 | 0 | 0 | 0 | 0
Option 2 SG | VIC | GG | 0 | 0 | 0 | 0 | 0 | 0 | 0 | 0 | 0 | 0 | 0 | 0 | 0 | 0 | 0 | 0 | 0 | 0 | 0 | 0 | 0 | 0 | 0 | 0
Option 2 SG | VIC | MEL | 0 | 10988.4239 | 10988.4241 | 10988.4241 | 14266.6434 | 14266.6435 | 14868.7728 | 15085.4182 | 16194.0644 | 16194.0644 | 16194.0644 | 16194.0645 | 16259.9814 | 16797.9102 | 17850.0517 | 17967.7954 | 18322.2459 | 19539.1112 | 20456.5265 | 22686.1532 | 25700.6917 | 14712.2677 | 16295.1948 | 17616.9098
Option 2 SG | VIC | NNSW | 0 | 0 | 0 | 0 | 0 | 0 | 0 | 0 | 0 | 0 | 0 | 0 | 0 | 0 | 0 | 0 | 0 | 0 | 0 | 0 | 0 | 0 | 0 | 0
Option 2 SG | VIC | NQ | 0 | 0 | 0 | 0 | 0 | 0 | 0 | 0 | 0 | 0 | 0 | 0 | 0 | 0 | 0 | 0 | 0 | 0 | 0 | 0 | 0 | 0 | 0 | 0
Option 2 SG | VIC | NSA | 0 | 0 | 0 | 0 | 0 | 0 | 0 | 0 | 0 | 0 | 0 | 0 | 0 | 0 | 0 | 0 | 0 | 0 | 0 | 0 | 0 | 0 | 0 | 0
Option 2 SG | VIC | SESA | 0 | 0 | 0 | 0 | 0 | 0 | 0 | 0 | 0 | 0 | 0 | 0 | 0 | 0 | 0 | 0 | 0 | 0 | 0 | 0 | 0 | 0 | 0 | 0
Option 2 SG | VIC | SEV | 0 | 2252.7357 | 2252.7357 | 2252.7359 | 2252.7359 | 9509.9489 | 11826.6044 | 15014.009 | 26162.3581 | 30805.6864 | 35050.1499 | 39537.3361 | 43956.6345 | 48308.0449 | 48308.0449 | 48308.0449 | 48308.0449 | 48308.0449 | 48308.0449 | 48308.0449 | 48308.0449 | 47080.804 | 47080.8039 | 47080.8038
Option 2 SG | VIC | SNSW | 0 | 0 | 0 | 0 | 0 | 0 | 0 | 0 | 0 | 0 | 0 | 0 | 0 | 0 | 0 | 0 | 0 | 0 | 0 | 0 | 0 | 0 | 0 | 0
Option 2 SG | VIC | SNW | 0 | 0 | 0 | 0 | 0 | 0 | 0 | 0 | 0 | 0 | 0 | 0 | 0 | 0 | 0 | 0 | 0 | 0 | 0 | 0 | 0 | 0 | 0 | 0
Option 2 SG | VIC | SQ | 0 | 0 | 0 | 0 | 0 | 0 | 0 | 0 | 0 | 0 | 0 | 0 | 0 | 0 | 0 | 0 | 0 | 0 | 0 | 0 | 0 | 0 | 0 | 0
Option 2 SG | VIC | TAS | 0 | 0 | 0 | 0 | 0 | 0 | 0 | 0 | 0 | 0 | 0 | 0 | 0 | 0 | 0 | 0 | 0 | 0 | 0 | 0 | 0 | 0 | 0 | 0
Option 2 SG | VIC | WNV | 0 | 3795.0891 | 19450.1125 | 30438.59 | 30438.59 | 32958.8832 | 33870.6203 | 33870.6203 | 33870.6203 | 33870.6203 | 34191.6128 | 34191.6128 | 34191.6128 | 34248.1348 | 34248.1348 | 34248.1348 | 34402.3138 | 34402.3139 | 34402.3139 | 34504.0803 | 34599.5016 | 32532.0276 | 24830.5231 | 21019.4572
Option 2D SG | NEM |  | 0.00019111 | 79333.1002 | 120154.626 | 199758.2437 | 210929.7154 | 220726.9424 | 226808.0523 | 237649.64 | 260337.5103 | 271864.1651 | 300220.7487 | 313506.137 | 324076.2457 | 342897.7478 | 357757.4052 | 372773.094 | 391178.7808 | 399553.1278 | 413691.2487 | 428673.0612 | 475734.959 | 442175.913 | 430068.5908 | 450730.29
Option 2D SG | NEM | CNSW | 0 | 0 | 0 | 0 | 0 | 0 | 0 | 0 | 0 | 0 | 0 | 0 | 0 | 0 | 0 | 0 | 0 | 0 | 0 | 0 | 0 | 0 | 0 | 0
Option 2D SG | NEM | CQ | 0 | 0 | 0 | 0 | 0 | 0 | 0 | 0 | 0 | 0 | 0 | 0 | 0 | 0 | 0 | 0 | 0 | 0 | 0 | 0 | 0 | 0 | 0 | 0
Option 2D SG | NEM | CSA | 0 | 0 | 0 | 0 | 0 | 0 | 0 | 0 | 0 | 0 | 0 | 0 | 0 | 0 | 0 | 0 | 0 | 0 | 0 | 0 | 0 | 0 | 0 | 0
Option 2D SG | NEM | GG | 0 | 0 | 0 | 0 | 0 | 0 | 0 | 0 | 0 | 0 | 0 | 0 | 0 | 0 | 0 | 0 | 0 | 0 | 0 | 0 | 0 | 0 | 0 | 0
Option 2D SG | NEM | MEL | 0 | 0 | 0 | 0 | 0 | 0 | 0 | 0 | 0 | 0 | 0 | 0 | 0 | 0 | 0 | 0 | 0 | 0 | 0 | 0 | 0 | 0 | 0 | 0
Option 2D SG | NEM | NNSW | 0 | 0 | 0 | 0 | 0 | 0 | 0 | 0 | 0 | 0 | 0 | 0 | 0 | 0 | 0 | 0 | 0 | 0 | 0 | 0 | 0 | 0 | 0 | 0
Option 2D SG | NEM | NQ | 0 | 0 | 0 | 0 | 0 | 0 | 0 | 0 | 0 | 0 | 0 | 0 | 0 | 0 | 0 | 0 | 0 | 0 | 0 | 0 | 0 | 0 | 0 | 0
Option 2D SG | NEM | NSA | 0 | 0 | 0 | 0 | 0 | 0 | 0 | 0 | 0 | 0 | 0 | 0 | 0 | 0 | 0 | 0 | 0 | 0 | 0 | 0 | 0 | 0 | 0 | 0
Option 2D SG | NEM | SESA | 0 | 0 | 0 | 0 | 0 | 0 | 0 | 0 | 0 | 0 | 0 | 0 | 0 | 0 | 0 | 0 | 0 | 0 | 0 | 0 | 0 | 0 | 0 | 0
Option 2D SG | NEM | SEV | 0 | 0 | 0 | 0 | 0 | 0 | 0 | 0 | 0 | 0 | 0 | 0 | 0 | 0 | 0 | 0 | 0 | 0 | 0 | 0 | 0 | 0 | 0 | 0
Option 2D SG | NEM | SNSW | 0 | 0 | 0 | 0 | 0 | 0 | 0 | 0 | 0 | 0 | 0 | 0 | 0 | 0 | 0 | 0 | 0 | 0 | 0 | 0 | 0 | 0 | 0 | 0
Option 2D SG | NEM | SNW | 0 | 0 | 0 | 0 | 0 | 0 | 0 | 0 | 0 | 0 | 0 | 0 | 0 | 0 | 0 | 0 | 0 | 0 | 0 | 0 | 0 | 0 | 0 | 0
Option 2D SG | NEM | SQ | 0 | 0 | 0 | 0 | 0 | 0 | 0 | 0 | 0 | 0 | 0 | 0 | 0 | 0 | 0 | 0 | 0 | 0 | 0 | 0 | 0 | 0 | 0 | 0
Option 2D SG | NEM | TAS | 0 | 0 | 0 | 0 | 0 | 0 | 0 | 0 | 0 | 0 | 0 | 0 | 0 | 0 | 0 | 0 | 0 | 0 | 0 | 0 | 0 | 0 | 0 | 0
Option 2D SG | NEM | WNV | 0 | 0 | 0 | 0 | 0 | 0 | 0 | 0 | 0 | 0 | 0 | 0 | 0 | 0 | 0 | 0 | 0 | 0 | 0 | 0 | 0 | 0 | 0 | 0
Option 2D SG | NSW |  | 0.00017976 | 41962.1544 | 58651.0427 | 120831.2435 | 128102.0469 | 128111.0056 | 128945.0387 | 132958.0613 | 139752.2713 | 140370.8106 | 143571.3554 | 146444.96 | 149559.1108 | 163280.1091 | 177308.653 | 184998.2577 | 192449.473 | 192992.1454 | 202617.3274 | 207705.2186 | 239405.1045 | 223076.9606 | 209773.7444 | 201403.1128
Option 2D SG | NSW | CNSW | 0 | 8821.8711 | 8821.8712 | 56788.1747 | 56827.0097 | 56827.0097 | 56856.2121 | 56863.0454 | 63161.6276 | 63210.8668 | 64627.046 | 65630.6434 | 68344.5325 | 81207.9074 | 94745.3258 | 101132.61 | 102869.4363 | 103353.4474 | 109930.5334 | 113750.7339 | 138469.0634 | 141795.0261 | 141948.3911 | 139418.9614
Option 2D SG | NSW | CQ | 0 | 0 | 0 | 0 | 0 | 0 | 0 | 0 | 0 | 0 | 0 | 0 | 0 | 0 | 0 | 0 | 0 | 0 | 0 | 0 | 0 | 0 | 0 | 0
Option 2D SG | NSW | CSA | 0 | 0 | 0 | 0 | 0 | 0 | 0 | 0 | 0 | 0 | 0 | 0 | 0 | 0 | 0 | 0 | 0 | 0 | 0 | 0 | 0 | 0 | 0 | 0
Option 2D SG | NSW | GG | 0 | 0 | 0 | 0 | 0 | 0 | 0 | 0 | 0 | 0 | 0 | 0 | 0 | 0 | 0 | 0 | 0 | 0 | 0 | 0 | 0 | 0 | 0 | 0
Option 2D SG | NSW | MEL | 0 | 0 | 0 | 0 | 0 | 0 | 0 | 0 | 0 | 0 | 0 | 0 | 0 | 0 | 0 | 0 | 0 | 0 | 0 | 0 | 0 | 0 | 0 | 0
Option 2D SG | NSW | NNSW | 0 | 1556.9329 | 1556.9331 | 1779.763 | 1779.763 | 1779.7631 | 1805.3281 | 1805.3281 | 1819.4461 | 1864.2112 | 3470.2097 | 5215.1102 | 5230.5166 | 5277.9441 | 5277.9441 | 5742.7992 | 8894.7691 | 8894.7692 | 9001.9103 | 9110.4413 | 10684.1917 | 12035.8947 | 13767.412 | 14219.1399
Option 2D SG | NSW | NQ | 0 | 0 | 0 | 0 | 0 | 0 | 0 | 0 | 0 | 0 | 0 | 0 | 0 | 0 | 0 | 0 | 0 | 0 | 0 | 0 | 0 | 0 | 0 | 0
Option 2D SG | NSW | NSA | 0 | 0 | 0 | 0 | 0 | 0 | 0 | 0 | 0 | 0 | 0 | 0 | 0 | 0 | 0 | 0 | 0 | 0 | 0 | 0 | 0 | 0 | 0 | 0
Option 2D SG | NSW | SESA | 0 | 0 | 0 | 0 | 0 | 0 | 0 | 0 | 0 | 0 | 0 | 0 | 0 | 0 | 0 | 0 | 0 | 0 | 0 | 0 | 0 | 0 | 0 | 0
Option 2D SG | NSW | SEV | 0 | 0 | 0 | 0 | 0 | 0 | 0 | 0 | 0 | 0 | 0 | 0 | 0 | 0 | 0 | 0 | 0 | 0 | 0 | 0 | 0 | 0 | 0 | 0
Option 2D SG | NSW | SNSW | 0 | 21963.6158 | 21963.6159 | 24545.4488 | 24786.715 | 24786.7151 | 25035.0771 | 25035.0771 | 25094.8767 | 25094.8767 | 25094.8767 | 25094.8767 | 25147.1463 | 25415.927 | 25440.3182 | 25504.3307 | 25514.2726 | 25572.9338 | 27235.4692 | 27565.5961 | 27893.357 | 15928.1742 | 16428.588 | 15394.5942
Option 2D SG | NSW | SNW | 0.00017976 | 9619.7346 | 26308.6224 | 37717.857 | 44708.5592 | 44717.5178 | 45248.4214 | 49254.6107 | 49676.3209 | 50200.8559 | 50379.2231 | 50504.3298 | 50836.9153 | 51378.3306 | 51845.0649 | 52618.5177 | 55170.995 | 55170.995 | 56449.4146 | 57278.4474 | 62358.4924 | 53317.8656 | 37629.3534 | 32370.4172
Option 2D SG | NSW | SQ | 0 | 0 | 0 | 0 | 0 | 0 | 0 | 0 | 0 | 0 | 0 | 0 | 0 | 0 | 0 | 0 | 0 | 0 | 0 | 0 | 0 | 0 | 0 | 0
Option 2D SG | NSW | TAS | 0 | 0 | 0 | 0 | 0 | 0 | 0 | 0 | 0 | 0 | 0 | 0 | 0 | 0 | 0 | 0 | 0 | 0 | 0 | 0 | 0 | 0 | 0 | 0
Option 2D SG | NSW | WNV | 0 | 0 | 0 | 0 | 0 | 0 | 0 | 0 | 0 | 0 | 0 | 0 | 0 | 0 | 0 | 0 | 0 | 0 | 0 | 0 | 0 | 0 | 0 | 0
Option 2D SG | QLD |  | 0 | 346.8155 | 346.8159 | 3648.1587 | 3648.1588 | 3648.1589 | 4979.9329 | 5901.0061 | 7806.362 | 10595.7962 | 16022.139 | 20300.5079 | 23306.094 | 23473.3299 | 23473.3431 | 30469.7631 | 40605.3908 | 46637.1497 | 47501.1452 | 53179.7859 | 63908.7506 | 75295.702 | 87590.1779 | 117392.1273
Option 2D SG | QLD | CNSW | 0 | 0 | 0 | 0 | 0 | 0 | 0 | 0 | 0 | 0 | 0 | 0 | 0 | 0 | 0 | 0 | 0 | 0 | 0 | 0 | 0 | 0 | 0 | 0
Option 2D SG | QLD | CQ | 0 | 0.0002372 | 0.0002649 | 0.000276 | 0.00028856 | 0.00028856 | 0.00028856 | 0.00028856 | 2.505 | 10.759 | 190.2623 | 457.0787 | 457.0787 | 457.0787 | 457.0788 | 457.0789 | 457.0789 | 2485.033 | 2485.5369 | 3764.1277 | 3811.0764 | 4454.1271 | 6803.4215 | 20815.6799
Option 2D SG | QLD | CSA | 0 | 0 | 0 | 0 | 0 | 0 | 0 | 0 | 0 | 0 | 0 | 0 | 0 | 0 | 0 | 0 | 0 | 0 | 0 | 0 | 0 | 0 | 0 | 0
Option 2D SG | QLD | GG | 0 | 0 | 0.00010337 | 2788.9846 | 2788.9847 | 2788.9848 | 2788.9848 | 2788.9848 | 2790.5114 | 2792.2238 | 2792.2238 | 2792.2238 | 2792.2238 | 2792.2238 | 2792.2238 | 2792.2238 | 2792.2238 | 2792.2238 | 2798.5687 | 2798.5687 | 2809.1655 | 2820.0152 | 4508.3605 | 4521.4566
Option 2D SG | QLD | MEL | 0 | 0 | 0 | 0 | 0 | 0 | 0 | 0 | 0 | 0 | 0 | 0 | 0 | 0 | 0 | 0 | 0 | 0 | 0 | 0 | 0 | 0 | 0 | 0
Option 2D SG | QLD | NNSW | 0 | 0 | 0 | 0 | 0 | 0 | 0 | 0 | 0 | 0 | 0 | 0 | 0 | 0 | 0 | 0 | 0 | 0 | 0 | 0 | 0 | 0 | 0 | 0
Option 2D SG | QLD | NQ | 0 | 0.0060214 | 0.0060346 | 0.0060346 | 0.0060502 | 0.0060579 | 1241.4035 | 2027.2153 | 2693.8353 | 2744.0021 | 3402.6088 | 3417.7924 | 5185.7179 | 5185.7179 | 5185.7179 | 5185.7179 | 7485.1456 | 11131.7614 | 11131.7614 | 12226.2273 | 12226.2275 | 13547.711 | 18131.8694 | 19004.6281
Option 2D SG | QLD | NSA | 0 | 0 | 0 | 0 | 0 | 0 | 0 | 0 | 0 | 0 | 0 | 0 | 0 | 0 | 0 | 0 | 0 | 0 | 0 | 0 | 0 | 0 | 0 | 0
Option 2D SG | QLD | SESA | 0 | 0 | 0 | 0 | 0 | 0 | 0 | 0 | 0 | 0 | 0 | 0 | 0 | 0 | 0 | 0 | 0 | 0 | 0 | 0 | 0 | 0 | 0 | 0
Option 2D SG | QLD | SEV | 0 | 0 | 0 | 0 | 0 | 0 | 0 | 0 | 0 | 0 | 0 | 0 | 0 | 0 | 0 | 0 | 0 | 0 | 0 | 0 | 0 | 0 | 0 | 0
Option 2D SG | QLD | SNSW | 0 | 0 | 0 | 0 | 0 | 0 | 0 | 0 | 0 | 0 | 0 | 0 | 0 | 0 | 0 | 0 | 0 | 0 | 0 | 0 | 0 | 0 | 0 | 0
Option 2D SG | QLD | SNW | 0 | 0 | 0 | 0 | 0 | 0 | 0 | 0 | 0 | 0 | 0 | 0 | 0 | 0 | 0 | 0 | 0 | 0 | 0 | 0 | 0 | 0 | 0 | 0
Option 2D SG | QLD | SQ | 0 | 346.8092 | 346.8095 | 859.1678 | 859.1678 | 859.1678 | 949.5443 | 1084.8058 | 2319.5103 | 5048.8114 | 9637.0441 | 13633.4131 | 14871.0736 | 15038.3095 | 15038.3227 | 22034.7426 | 29870.9425 | 30228.1315 | 31085.2782 | 34390.8622 | 45062.2812 | 54473.8487 | 58146.5265 | 73050.3628
Option 2D SG | QLD | TAS | 0 | 0 | 0 | 0 | 0 | 0 | 0 | 0 | 0 | 0 | 0 | 0 | 0 | 0 | 0 | 0 | 0 | 0 | 0 | 0 | 0 | 0 | 0 | 0
Option 2D SG | QLD | WNV | 0 | 0 | 0 | 0 | 0 | 0 | 0 | 0 | 0 | 0 | 0 | 0 | 0 | 0 | 0 | 0 | 0 | 0 | 0 | 0 | 0 | 0 | 0 | 0
Option 2D SG | SA |  | 0 | 19987.9114 | 22516.9348 | 22516.9348 | 23118.5121 | 23129.3355 | 23145.3632 | 23145.3632 | 23176.5678 | 24043.0543 | 31608.6366 | 31608.6366 | 31608.6366 | 31608.6366 | 31608.6366 | 31608.6366 | 31608.6366 | 32502.0108 | 35228.0078 | 36936.1323 | 37809.6438 | 23064.058 | 20535.0351 | 23446.0958
Option 2D SG | SA | CNSW | 0 | 0 | 0 | 0 | 0 | 0 | 0 | 0 | 0 | 0 | 0 | 0 | 0 | 0 | 0 | 0 | 0 | 0 | 0 | 0 | 0 | 0 | 0 | 0
Option 2D SG | SA | CQ | 0 | 0 | 0 | 0 | 0 | 0 | 0 | 0 | 0 | 0 | 0 | 0 | 0 | 0 | 0 | 0 | 0 | 0 | 0 | 0 | 0 | 0 | 0 | 0
Option 2D SG | SA | CSA | 0 | 10970.4098 | 13499.4325 | 13499.4325 | 13861.9243 | 13861.9243 | 13861.9243 | 13861.9243 | 13861.9243 | 13861.9243 | 20871.588 | 20871.588 | 20871.588 | 20871.588 | 20871.588 | 20871.588 | 20871.588 | 21764.9622 | 24490.9591 | 25848.7863 | 25848.7864 | 14878.3786 | 12349.3562 | 14517.0661
Option 2D SG | SA | GG | 0 | 0 | 0 | 0 | 0 | 0 | 0 | 0 | 0 | 0 | 0 | 0 | 0 | 0 | 0 | 0 | 0 | 0 | 0 | 0 | 0 | 0 | 0 | 0
Option 2D SG | SA | MEL | 0 | 0 | 0 | 0 | 0 | 0 | 0 | 0 | 0 | 0 | 0 | 0 | 0 | 0 | 0 | 0 | 0 | 0 | 0 | 0 | 0 | 0 | 0 | 0
Option 2D SG | SA | NNSW | 0 | 0 | 0 | 0 | 0 | 0 | 0 | 0 | 0 | 0 | 0 | 0 | 0 | 0 | 0 | 0 | 0 | 0 | 0 | 0 | 0 | 0 | 0 | 0
Option 2D SG | SA | NQ | 0 | 0 | 0 | 0 | 0 | 0 | 0 | 0 | 0 | 0 | 0 | 0 | 0 | 0 | 0 | 0 | 0 | 0 | 0 | 0 | 0 | 0 | 0 | 0
Option 2D SG | SA | NSA | 0 | 9017.5016 | 9017.5023 | 9017.5023 | 9201.5891 | 9201.5891 | 9217.6167 | 9217.6167 | 9248.8213 | 10115.3079 | 10389.6767 | 10389.6767 | 10389.6767 | 10389.6767 | 10389.6767 | 10389.6767 | 10389.6767 | 10389.6767 | 10389.6768 | 10739.974 | 11510.6953 | 6269.0167 | 6269.0161 | 7012.3669
Option 2D SG | SA | SESA | 0 | 0 | 0 | 0 | 54.9988 | 65.8221 | 65.8221 | 65.8221 | 65.8221 | 65.8221 | 347.3719 | 347.3719 | 347.3719 | 347.3719 | 347.3719 | 347.3719 | 347.3719 | 347.3719 | 347.372 | 347.372 | 450.1622 | 1916.6627 | 1916.6627 | 1916.6628
Option 2D SG | SA | SEV | 0 | 0 | 0 | 0 | 0 | 0 | 0 | 0 | 0 | 0 | 0 | 0 | 0 | 0 | 0 | 0 | 0 | 0 | 0 | 0 | 0 | 0 | 0 | 0
Option 2D SG | SA | SNSW | 0 | 0 | 0 | 0 | 0 | 0 | 0 | 0 | 0 | 0 | 0 | 0 | 0 | 0 | 0 | 0 | 0 | 0 | 0 | 0 | 0 | 0 | 0 | 0
Option 2D SG | SA | SNW | 0 | 0 | 0 | 0 | 0 | 0 | 0 | 0 | 0 | 0 | 0 | 0 | 0 | 0 | 0 | 0 | 0 | 0 | 0 | 0 | 0 | 0 | 0 | 0
Option 2D SG | SA | SQ | 0 | 0 | 0 | 0 | 0 | 0 | 0 | 0 | 0 | 0 | 0 | 0 | 0 | 0 | 0 | 0 | 0 | 0 | 0 | 0 | 0 | 0 | 0 | 0
Option 2D SG | SA | TAS | 0 | 0 | 0 | 0 | 0 | 0 | 0 | 0 | 0 | 0 | 0 | 0 | 0 | 0 | 0 | 0 | 0 | 0 | 0 | 0 | 0 | 0 | 0 | 0
Option 2D SG | SA | WNV | 0 | 0 | 0 | 0 | 0 | 0 | 0 | 0 | 0 | 0 | 0 | 0 | 0 | 0 | 0 | 0 | 0 | 0 | 0 | 0 | 0 | 0 | 0 | 0
Option 2D SG | TAS |  | 0 | 5.955e-05 | 5948.5902 | 9082.1865 | 9082.1865 | 9082.1865 | 9082.1865 | 11642.1614 | 12853.7805 | 15462.6468 | 23063.4363 | 24709.6648 | 24740.7383 | 24777.4843 | 24913.3711 | 24949.0368 | 24986.2332 | 25030.1144 | 25180.6992 | 25258.0289 | 25661.7889 | 25714.1123 | 22976.2322 | 21794.125
Option 2D SG | TAS | CNSW | 0 | 0 | 0 | 0 | 0 | 0 | 0 | 0 | 0 | 0 | 0 | 0 | 0 | 0 | 0 | 0 | 0 | 0 | 0 | 0 | 0 | 0 | 0 | 0
Option 2D SG | TAS | CQ | 0 | 0 | 0 | 0 | 0 | 0 | 0 | 0 | 0 | 0 | 0 | 0 | 0 | 0 | 0 | 0 | 0 | 0 | 0 | 0 | 0 | 0 | 0 | 0
Option 2D SG | TAS | CSA | 0 | 0 | 0 | 0 | 0 | 0 | 0 | 0 | 0 | 0 | 0 | 0 | 0 | 0 | 0 | 0 | 0 | 0 | 0 | 0 | 0 | 0 | 0 | 0
Option 2D SG | TAS | GG | 0 | 0 | 0 | 0 | 0 | 0 | 0 | 0 | 0 | 0 | 0 | 0 | 0 | 0 | 0 | 0 | 0 | 0 | 0 | 0 | 0 | 0 | 0 | 0
Option 2D SG | TAS | MEL | 0 | 0 | 0 | 0 | 0 | 0 | 0 | 0 | 0 | 0 | 0 | 0 | 0 | 0 | 0 | 0 | 0 | 0 | 0 | 0 | 0 | 0 | 0 | 0
Option 2D SG | TAS | NNSW | 0 | 0 | 0 | 0 | 0 | 0 | 0 | 0 | 0 | 0 | 0 | 0 | 0 | 0 | 0 | 0 | 0 | 0 | 0 | 0 | 0 | 0 | 0 | 0
Option 2D SG | TAS | NQ | 0 | 0 | 0 | 0 | 0 | 0 | 0 | 0 | 0 | 0 | 0 | 0 | 0 | 0 | 0 | 0 | 0 | 0 | 0 | 0 | 0 | 0 | 0 | 0
Option 2D SG | TAS | NSA | 0 | 0 | 0 | 0 | 0 | 0 | 0 | 0 | 0 | 0 | 0 | 0 | 0 | 0 | 0 | 0 | 0 | 0 | 0 | 0 | 0 | 0 | 0 | 0
Option 2D SG | TAS | SESA | 0 | 0 | 0 | 0 | 0 | 0 | 0 | 0 | 0 | 0 | 0 | 0 | 0 | 0 | 0 | 0 | 0 | 0 | 0 | 0 | 0 | 0 | 0 | 0
Option 2D SG | TAS | SEV | 0 | 0 | 0 | 0 | 0 | 0 | 0 | 0 | 0 | 0 | 0 | 0 | 0 | 0 | 0 | 0 | 0 | 0 | 0 | 0 | 0 | 0 | 0 | 0
Option 2D SG | TAS | SNSW | 0 | 0 | 0 | 0 | 0 | 0 | 0 | 0 | 0 | 0 | 0 | 0 | 0 | 0 | 0 | 0 | 0 | 0 | 0 | 0 | 0 | 0 | 0 | 0
Option 2D SG | TAS | SNW | 0 | 0 | 0 | 0 | 0 | 0 | 0 | 0 | 0 | 0 | 0 | 0 | 0 | 0 | 0 | 0 | 0 | 0 | 0 | 0 | 0 | 0 | 0 | 0
Option 2D SG | TAS | SQ | 0 | 0 | 0 | 0 | 0 | 0 | 0 | 0 | 0 | 0 | 0 | 0 | 0 | 0 | 0 | 0 | 0 | 0 | 0 | 0 | 0 | 0 | 0 | 0
Option 2D SG | TAS | TAS | 0 | 5.955e-05 | 5948.5902 | 9082.1865 | 9082.1865 | 9082.1865 | 9082.1865 | 11642.1614 | 12853.7805 | 15462.6468 | 23063.4363 | 24709.6648 | 24740.7383 | 24777.4843 | 24913.3711 | 24949.0368 | 24986.2332 | 25030.1144 | 25180.6992 | 25258.0289 | 25661.7889 | 25714.1123 | 22976.2322 | 21794.125
Option 2D SG | TAS | WNV | 0 | 0 | 0 | 0 | 0 | 0 | 0 | 0 | 0 | 0 | 0 | 0 | 0 | 0 | 0 | 0 | 0 | 0 | 0 | 0 | 0 | 0 | 0 | 0
Option 2D SG | VIC |  | 1.1351e-05 | 17036.2189 | 32691.2425 | 43679.7202 | 46978.811 | 56756.2558 | 60655.531 | 64003.048 | 76748.5288 | 81391.8571 | 85955.1814 | 90442.3676 | 94861.666 | 99758.1879 | 100453.4013 | 100747.3998 | 101529.0472 | 102391.7075 | 103164.069 | 105593.8954 | 108949.6712 | 95025.0801 | 89193.4012 | 86694.8292
Option 2D SG | VIC | CNSW | 0 | 0 | 0 | 0 | 0 | 0 | 0 | 0 | 0 | 0 | 0 | 0 | 0 | 0 | 0 | 0 | 0 | 0 | 0 | 0 | 0 | 0 | 0 | 0
Option 2D SG | VIC | CQ | 0 | 0 | 0 | 0 | 0 | 0 | 0 | 0 | 0 | 0 | 0 | 0 | 0 | 0 | 0 | 0 | 0 | 0 | 0 | 0 | 0 | 0 | 0 | 0
Option 2D SG | VIC | CSA | 0 | 0 | 0 | 0 | 0 | 0 | 0 | 0 | 0 | 0 | 0 | 0 | 0 | 0 | 0 | 0 | 0 | 0 | 0 | 0 | 0 | 0 | 0 | 0
Option 2D SG | VIC | GG | 0 | 0 | 0 | 0 | 0 | 0 | 0 | 0 | 0 | 0 | 0 | 0 | 0 | 0 | 0 | 0 | 0 | 0 | 0 | 0 | 0 | 0 | 0 | 0
Option 2D SG | VIC | MEL | 1.1351e-05 | 10988.424 | 10988.4241 | 10988.4241 | 14287.5149 | 14287.515 | 14956.0713 | 15116.1837 | 16713.3154 | 16713.3155 | 16713.3155 | 16713.3155 | 16713.3155 | 17196.9806 | 17892.1941 | 18186.1925 | 18799.454 | 19662.1143 | 20434.4757 | 22761.6421 | 26018.1661 | 15029.7425 | 16759.6041 | 17799.5975
Option 2D SG | VIC | NNSW | 0 | 0 | 0 | 0 | 0 | 0 | 0 | 0 | 0 | 0 | 0 | 0 | 0 | 0 | 0 | 0 | 0 | 0 | 0 | 0 | 0 | 0 | 0 | 0
Option 2D SG | VIC | NQ | 0 | 0 | 0 | 0 | 0 | 0 | 0 | 0 | 0 | 0 | 0 | 0 | 0 | 0 | 0 | 0 | 0 | 0 | 0 | 0 | 0 | 0 | 0 | 0
Option 2D SG | VIC | NSA | 0 | 0 | 0 | 0 | 0 | 0 | 0 | 0 | 0 | 0 | 0 | 0 | 0 | 0 | 0 | 0 | 0 | 0 | 0 | 0 | 0 | 0 | 0 | 0
Option 2D SG | VIC | SESA | 0 | 0 | 0 | 0 | 0 | 0 | 0 | 0 | 0 | 0 | 0 | 0 | 0 | 0 | 0 | 0 | 0 | 0 | 0 | 0 | 0 | 0 | 0 | 0
Option 2D SG | VIC | SEV | 0 | 2249.7123 | 2249.7124 | 2249.7126 | 2249.7126 | 9500.691 | 12053.278 | 15240.6826 | 26389.0317 | 31032.36 | 35060.563 | 39547.7492 | 43967.0476 | 48318.458 | 48318.458 | 48318.458 | 48318.458 | 48318.458 | 48318.4581 | 48318.4581 | 48318.4581 | 47092.8642 | 47092.8641 | 47092.8639
Option 2D SG | VIC | SNSW | 0 | 0 | 0 | 0 | 0 | 0 | 0 | 0 | 0 | 0 | 0 | 0 | 0 | 0 | 0 | 0 | 0 | 0 | 0 | 0 | 0 | 0 | 0 | 0
Option 2D SG | VIC | SNW | 0 | 0 | 0 | 0 | 0 | 0 | 0 | 0 | 0 | 0 | 0 | 0 | 0 | 0 | 0 | 0 | 0 | 0 | 0 | 0 | 0 | 0 | 0 | 0
Option 2D SG | VIC | SQ | 0 | 0 | 0 | 0 | 0 | 0 | 0 | 0 | 0 | 0 | 0 | 0 | 0 | 0 | 0 | 0 | 0 | 0 | 0 | 0 | 0 | 0 | 0 | 0
Option 2D SG | VIC | TAS | 0 | 0 | 0 | 0 | 0 | 0 | 0 | 0 | 0 | 0 | 0 | 0 | 0 | 0 | 0 | 0 | 0 | 0 | 0 | 0 | 0 | 0 | 0 | 0
Option 2D SG | VIC | WNV | 0 | 3798.0827 | 19453.1061 | 30441.5835 | 30441.5835 | 32968.0498 | 33646.1816 | 33646.1817 | 33646.1817 | 33646.1817 | 34181.3029 | 34181.3029 | 34181.3029 | 34242.7493 | 34242.7493 | 34242.7493 | 34411.1352 | 34411.1352 | 34411.1352 | 34513.7953 | 34613.047 | 32902.4734 | 25340.933 | 21802.3677
Option 3 SG | NEM |  | 0.0012051 | 79292.8011 | 120114.3286 | 199798.9348 | 210947.4833 | 220869.1531 | 226570.6626 | 237599.0349 | 259707.1814 | 268025.748 | 293936.2696 | 311746.0489 | 318787.4123 | 335027.6337 | 351659.6415 | 374366.8119 | 390123.8289 | 399277.9538 | 407101.7318 | 419504.2177 | 469553.206 | 430660.9966 | 419980.0774 | 441084.8091
Option 3 SG | NEM | CNSW | 0 | 0 | 0 | 0 | 0 | 0 | 0 | 0 | 0 | 0 | 0 | 0 | 0 | 0 | 0 | 0 | 0 | 0 | 0 | 0 | 0 | 0 | 0 | 0
Option 3 SG | NEM | CQ | 0 | 0 | 0 | 0 | 0 | 0 | 0 | 0 | 0 | 0 | 0 | 0 | 0 | 0 | 0 | 0 | 0 | 0 | 0 | 0 | 0 | 0 | 0 | 0
Option 3 SG | NEM | CSA | 0 | 0 | 0 | 0 | 0 | 0 | 0 | 0 | 0 | 0 | 0 | 0 | 0 | 0 | 0 | 0 | 0 | 0 | 0 | 0 | 0 | 0 | 0 | 0
Option 3 SG | NEM | GG | 0 | 0 | 0 | 0 | 0 | 0 | 0 | 0 | 0 | 0 | 0 | 0 | 0 | 0 | 0 | 0 | 0 | 0 | 0 | 0 | 0 | 0 | 0 | 0
Option 3 SG | NEM | MEL | 0 | 0 | 0 | 0 | 0 | 0 | 0 | 0 | 0 | 0 | 0 | 0 | 0 | 0 | 0 | 0 | 0 | 0 | 0 | 0 | 0 | 0 | 0 | 0
Option 3 SG | NEM | NNSW | 0 | 0 | 0 | 0 | 0 | 0 | 0 | 0 | 0 | 0 | 0 | 0 | 0 | 0 | 0 | 0 | 0 | 0 | 0 | 0 | 0 | 0 | 0 | 0
Option 3 SG | NEM | NQ | 0 | 0 | 0 | 0 | 0 | 0 | 0 | 0 | 0 | 0 | 0 | 0 | 0 | 0 | 0 | 0 | 0 | 0 | 0 | 0 | 0 | 0 | 0 | 0
Option 3 SG | NEM | NSA | 0 | 0 | 0 | 0 | 0 | 0 | 0 | 0 | 0 | 0 | 0 | 0 | 0 | 0 | 0 | 0 | 0 | 0 | 0 | 0 | 0 | 0 | 0 | 0
Option 3 SG | NEM | SESA | 0 | 0 | 0 | 0 | 0 | 0 | 0 | 0 | 0 | 0 | 0 | 0 | 0 | 0 | 0 | 0 | 0 | 0 | 0 | 0 | 0 | 0 | 0 | 0
Option 3 SG | NEM | SEV | 0 | 0 | 0 | 0 | 0 | 0 | 0 | 0 | 0 | 0 | 0 | 0 | 0 | 0 | 0 | 0 | 0 | 0 | 0 | 0 | 0 | 0 | 0 | 0
Option 3 SG | NEM | SNSW | 0 | 0 | 0 | 0 | 0 | 0 | 0 | 0 | 0 | 0 | 0 | 0 | 0 | 0 | 0 | 0 | 0 | 0 | 0 | 0 | 0 | 0 | 0 | 0
Option 3 SG | NEM | SNW | 0 | 0 | 0 | 0 | 0 | 0 | 0 | 0 | 0 | 0 | 0 | 0 | 0 | 0 | 0 | 0 | 0 | 0 | 0 | 0 | 0 | 0 | 0 | 0
Option 3 SG | NEM | SQ | 0 | 0 | 0 | 0 | 0 | 0 | 0 | 0 | 0 | 0 | 0 | 0 | 0 | 0 | 0 | 0 | 0 | 0 | 0 | 0 | 0 | 0 | 0 | 0
Option 3 SG | NEM | TAS | 0 | 0 | 0 | 0 | 0 | 0 | 0 | 0 | 0 | 0 | 0 | 0 | 0 | 0 | 0 | 0 | 0 | 0 | 0 | 0 | 0 | 0 | 0 | 0
Option 3 SG | NEM | WNV | 0 | 0 | 0 | 0 | 0 | 0 | 0 | 0 | 0 | 0 | 0 | 0 | 0 | 0 | 0 | 0 | 0 | 0 | 0 | 0 | 0 | 0 | 0 | 0
Option 3 SG | NSW |  | 0.0011081 | 41857.6415 | 58546.5287 | 120807.826 | 128076.8036 | 128210.8364 | 128936.8652 | 132724.8323 | 139542.2236 | 140196.8686 | 140316.8376 | 146639.0279 | 147139.3029 | 158079.2212 | 173707.7653 | 187548.0872 | 191730.0606 | 192764.2 | 195726.9071 | 198055.3809 | 233809.1377 | 211451.0021 | 198384.2329 | 191045.19
Option 3 SG | NSW | CNSW | 5.4896e-05 | 8821.8734 | 8821.8744 | 56806.8255 | 56846.6762 | 56846.6764 | 56877.0555 | 56877.0555 | 62987.5031 | 63034.3745 | 63044.9242 | 67611.9942 | 67653.1965 | 77183.6797 | 92745.6932 | 104136.5808 | 106597.2263 | 106666.7959 | 108538.9171 | 108596.6765 | 135262.1226 | 130573.2283 | 130657.7535 | 125114.7574
Option 3 SG | NSW | CQ | 0 | 0 | 0 | 0 | 0 | 0 | 0 | 0 | 0 | 0 | 0 | 0 | 0 | 0 | 0 | 0 | 0 | 0 | 0 | 0 | 0 | 0 | 0 | 0
Option 3 SG | NSW | CSA | 0 | 0 | 0 | 0 | 0 | 0 | 0 | 0 | 0 | 0 | 0 | 0 | 0 | 0 | 0 | 0 | 0 | 0 | 0 | 0 | 0 | 0 | 0 | 0
Option 3 SG | NSW | GG | 0 | 0 | 0 | 0 | 0 | 0 | 0 | 0 | 0 | 0 | 0 | 0 | 0 | 0 | 0 | 0 | 0 | 0 | 0 | 0 | 0 | 0 | 0 | 0
Option 3 SG | NSW | MEL | 0 | 0 | 0 | 0 | 0 | 0 | 0 | 0 | 0 | 0 | 0 | 0 | 0 | 0 | 0 | 0 | 0 | 0 | 0 | 0 | 0 | 0 | 0 | 0
Option 3 SG | NSW | NNSW | 0 | 1554.317 | 1554.3183 | 1781.1179 | 1781.1179 | 1781.1188 | 1806.6836 | 1806.6836 | 1827.712 | 1864.9941 | 1864.9941 | 3617.8029 | 3620.325 | 3679.277 | 3679.277 | 5609.1192 | 7090.6658 | 7090.6658 | 7179.1213 | 7179.1213 | 9869.9518 | 9819.4185 | 11017.7152 | 12462.8268
Option 3 SG | NSW | NQ | 0 | 0 | 0 | 0 | 0 | 0 | 0 | 0 | 0 | 0 | 0 | 0 | 0 | 0 | 0 | 0 | 0 | 0 | 0 | 0 | 0 | 0 | 0 | 0
Option 3 SG | NSW | NSA | 0 | 0 | 0 | 0 | 0 | 0 | 0 | 0 | 0 | 0 | 0 | 0 | 0 | 0 | 0 | 0 | 0 | 0 | 0 | 0 | 0 | 0 | 0 | 0
Option 3 SG | NSW | SESA | 0 | 0 | 0 | 0 | 0 | 0 | 0 | 0 | 0 | 0 | 0 | 0 | 0 | 0 | 0 | 0 | 0 | 0 | 0 | 0 | 0 | 0 | 0 | 0
Option 3 SG | NSW | SEV | 0 | 0 | 0 | 0 | 0 | 0 | 0 | 0 | 0 | 0 | 0 | 0 | 0 | 0 | 0 | 0 | 0 | 0 | 0 | 0 | 0 | 0 | 0 | 0
Option 3 SG | NSW | SNSW | 0 | 21861.717 | 21861.718 | 24501.9216 | 24737.0769 | 24737.077 | 24962.106 | 24986.6876 | 25091.9124 | 25166.5505 | 25170.4163 | 25170.4163 | 25285.3257 | 25517.5908 | 25584.1214 | 25661.0685 | 25747.9114 | 26712.4811 | 27454.1794 | 27710.7008 | 28031.4478 | 19466.5182 | 20472.1616 | 20263.0063
Option 3 SG | NSW | SNW | 0.0010532 | 9619.7342 | 26308.6179 | 37717.961 | 44711.9325 | 44845.9642 | 45291.0201 | 49054.4056 | 49635.0961 | 50130.9495 | 50236.5031 | 50238.8146 | 50580.4558 | 51698.6738 | 51698.6738 | 52141.3187 | 52294.2571 | 52294.2573 | 52554.6893 | 54568.8823 | 60645.6155 | 51591.8371 | 36236.6026 | 33204.5994
Option 3 SG | NSW | SQ | 0 | 0 | 0 | 0 | 0 | 0 | 0 | 0 | 0 | 0 | 0 | 0 | 0 | 0 | 0 | 0 | 0 | 0 | 0 | 0 | 0 | 0 | 0 | 0
Option 3 SG | NSW | TAS | 0 | 0 | 0 | 0 | 0 | 0 | 0 | 0 | 0 | 0 | 0 | 0 | 0 | 0 | 0 | 0 | 0 | 0 | 0 | 0 | 0 | 0 | 0 | 0
Option 3 SG | NSW | WNV | 0 | 0 | 0 | 0 | 0 | 0 | 0 | 0 | 0 | 0 | 0 | 0 | 0 | 0 | 0 | 0 | 0 | 0 | 0 | 0 | 0 | 0 | 0 | 0
Option 3 SG | QLD |  | 0 | 410.9991 | 411.0014 | 3712.2358 | 3712.2363 | 3712.2381 | 4719.1862 | 4978.9977 | 6698.2502 | 8124.9927 | 14017.3395 | 18512.5064 | 20573.036 | 20733.5499 | 21511.4487 | 28808.9591 | 39240.1565 | 45480.3561 | 47176.6914 | 54213.0517 | 64154.3594 | 75933.8184 | 87686.4878 | 117020.1016
Option 3 SG | QLD | CNSW | 0 | 0 | 0 | 0 | 0 | 0 | 0 | 0 | 0 | 0 | 0 | 0 | 0 | 0 | 0 | 0 | 0 | 0 | 0 | 0 | 0 | 0 | 0 | 0
Option 3 SG | QLD | CQ | 0 | 0.0014669 | 0.0016479 | 0.0017108 | 0.0017617 | 0.0018537 | 0.0018537 | 0.0018537 | 0.0019186 | 9.7991 | 9.7992 | 441.0246 | 441.025 | 441.025 | 441.025 | 441.0251 | 441.0251 | 1768.4946 | 1782.745 | 3831.3234 | 4301.4006 | 4375.1503 | 6462.3953 | 20567.6826
Option 3 SG | QLD | CSA | 0 | 0 | 0 | 0 | 0 | 0 | 0 | 0 | 0 | 0 | 0 | 0 | 0 | 0 | 0 | 0 | 0 | 0 | 0 | 0 | 0 | 0 | 0 | 0
Option 3 SG | QLD | GG | 0 | 0 | 0.00063911 | 2788.9858 | 2788.986 | 2788.9866 | 2788.9866 | 2788.9866 | 2790.4451 | 2792.1482 | 2792.1482 | 2792.2701 | 2792.2701 | 2792.2701 | 2792.2701 | 2792.2701 | 2792.2701 | 2792.2701 | 2797.3424 | 2797.3424 | 2806.9435 | 2819.5117 | 4639.3676 | 4651.9361
Option 3 SG | QLD | MEL | 0 | 0 | 0 | 0 | 0 | 0 | 0 | 0 | 0 | 0 | 0 | 0 | 0 | 0 | 0 | 0 | 0 | 0 | 0 | 0 | 0 | 0 | 0 | 0
Option 3 SG | QLD | NNSW | 0 | 0 | 0 | 0 | 0 | 0 | 0 | 0 | 0 | 0 | 0 | 0 | 0 | 0 | 0 | 0 | 0 | 0 | 0 | 0 | 0 | 0 | 0 | 0
Option 3 SG | QLD | NQ | 0 | 0.029465 | 0.029562 | 0.029599 | 0.029648 | 0.029699 | 916.6013 | 1089.442 | 2578.8923 | 2724.073 | 3010.348 | 3010.5341 | 4452.0437 | 4452.0437 | 5229.9292 | 5229.9292 | 8208.3775 | 11246.728 | 11246.728 | 12204.4649 | 12204.4649 | 13543.2768 | 18060.8833 | 18994.3686
Option 3 SG | QLD | NSA | 0 | 0 | 0 | 0 | 0 | 0 | 0 | 0 | 0 | 0 | 0 | 0 | 0 | 0 | 0 | 0 | 0 | 0 | 0 | 0 | 0 | 0 | 0 | 0
Option 3 SG | QLD | SESA | 0 | 0 | 0 | 0 | 0 | 0 | 0 | 0 | 0 | 0 | 0 | 0 | 0 | 0 | 0 | 0 | 0 | 0 | 0 | 0 | 0 | 0 | 0 | 0
Option 3 SG | QLD | SEV | 0 | 0 | 0 | 0 | 0 | 0 | 0 | 0 | 0 | 0 | 0 | 0 | 0 | 0 | 0 | 0 | 0 | 0 | 0 | 0 | 0 | 0 | 0 | 0
Option 3 SG | QLD | SNSW | 0 | 0 | 0 | 0 | 0 | 0 | 0 | 0 | 0 | 0 | 0 | 0 | 0 | 0 | 0 | 0 | 0 | 0 | 0 | 0 | 0 | 0 | 0 | 0
Option 3 SG | QLD | SNW | 0 | 0 | 0 | 0 | 0 | 0 | 0 | 0 | 0 | 0 | 0 | 0 | 0 | 0 | 0 | 0 | 0 | 0 | 0 | 0 | 0 | 0 | 0 | 0
Option 3 SG | QLD | SQ | 0 | 410.9682 | 410.9695 | 923.2187 | 923.2189 | 923.2199 | 1013.5965 | 1100.5673 | 1328.9109 | 2598.9725 | 8205.0442 | 12268.6776 | 12887.6973 | 13048.2111 | 13048.2243 | 20345.7346 | 27798.4837 | 29672.8634 | 31349.876 | 35379.9211 | 44841.5504 | 55195.8795 | 58523.8415 | 72806.1144
Option 3 SG | QLD | TAS | 0 | 0 | 0 | 0 | 0 | 0 | 0 | 0 | 0 | 0 | 0 | 0 | 0 | 0 | 0 | 0 | 0 | 0 | 0 | 0 | 0 | 0 | 0 | 0
Option 3 SG | QLD | WNV | 0 | 0 | 0 | 0 | 0 | 0 | 0 | 0 | 0 | 0 | 0 | 0 | 0 | 0 | 0 | 0 | 0 | 0 | 0 | 0 | 0 | 0 | 0 | 0
Option 3 SG | SA |  | 0 | 19987.9106 | 22516.9349 | 22516.935 | 23118.2856 | 23128.3884 | 23144.4161 | 23144.4161 | 23194.2759 | 24060.7618 | 32248.2319 | 32248.2319 | 32248.2319 | 32248.2319 | 32248.237 | 33164.8515 | 33164.8516 | 34562.0909 | 36868.7744 | 37899.5449 | 39391.9618 | 24413.5487 | 21884.5245 | 24808.2429
Option 3 SG | SA | CNSW | 0 | 0 | 0 | 0 | 0 | 0 | 0 | 0 | 0 | 0 | 0 | 0 | 0 | 0 | 0 | 0 | 0 | 0 | 0 | 0 | 0 | 0 | 0 | 0
Option 3 SG | SA | CQ | 0 | 0 | 0 | 0 | 0 | 0 | 0 | 0 | 0 | 0 | 0 | 0 | 0 | 0 | 0 | 0 | 0 | 0 | 0 | 0 | 0 | 0 | 0 | 0
Option 3 SG | SA | CSA | 0 | 10970.4362 | 13499.456 | 13499.4561 | 13861.7208 | 13861.7211 | 13861.7211 | 13861.7211 | 13861.7211 | 13861.7211 | 21413.0448 | 21413.0449 | 21413.0449 | 21413.0449 | 21413.05 | 22329.6645 | 22329.6645 | 23726.9039 | 26033.5874 | 26420.7907 | 26420.7907 | 15450.3639 | 12921.3441 | 14985.8806
Option 3 SG | SA | GG | 0 | 0 | 0 | 0 | 0 | 0 | 0 | 0 | 0 | 0 | 0 | 0 | 0 | 0 | 0 | 0 | 0 | 0 | 0 | 0 | 0 | 0 | 0 | 0
Option 3 SG | SA | MEL | 0 | 0 | 0 | 0 | 0 | 0 | 0 | 0 | 0 | 0 | 0 | 0 | 0 | 0 | 0 | 0 | 0 | 0 | 0 | 0 | 0 | 0 | 0 | 0
Option 3 SG | SA | NNSW | 0 | 0 | 0 | 0 | 0 | 0 | 0 | 0 | 0 | 0 | 0 | 0 | 0 | 0 | 0 | 0 | 0 | 0 | 0 | 0 | 0 | 0 | 0 | 0
Option 3 SG | SA | NQ | 0 | 0 | 0 | 0 | 0 | 0 | 0 | 0 | 0 | 0 | 0 | 0 | 0 | 0 | 0 | 0 | 0 | 0 | 0 | 0 | 0 | 0 | 0 | 0
Option 3 SG | SA | NSA | 0 | 9017.4744 | 9017.4789 | 9017.4789 | 9201.5661 | 9201.5667 | 9217.5944 | 9217.5944 | 9267.4541 | 10133.94 | 10445.0937 | 10445.0937 | 10445.0937 | 10445.0937 | 10445.0937 | 10445.0937 | 10445.0937 | 10445.0937 | 10445.0937 | 11088.6609 | 11983.677 | 6569.7707 | 6569.7662 | 7428.9482
Option 3 SG | SA | SESA | 0 | 0 | 2.5344e-05 | 3.3978e-05 | 54.9988 | 65.1006 | 65.1006 | 65.1006 | 65.1006 | 65.1006 | 390.0933 | 390.0933 | 390.0933 | 390.0933 | 390.0933 | 390.0933 | 390.0933 | 390.0933 | 390.0933 | 390.0933 | 987.4941 | 2393.4142 | 2393.4141 | 2393.4141
Option 3 SG | SA | SEV | 0 | 0 | 0 | 0 | 0 | 0 | 0 | 0 | 0 | 0 | 0 | 0 | 0 | 0 | 0 | 0 | 0 | 0 | 0 | 0 | 0 | 0 | 0 | 0
Option 3 SG | SA | SNSW | 0 | 0 | 0 | 0 | 0 | 0 | 0 | 0 | 0 | 0 | 0 | 0 | 0 | 0 | 0 | 0 | 0 | 0 | 0 | 0 | 0 | 0 | 0 | 0
Option 3 SG | SA | SNW | 0 | 0 | 0 | 0 | 0 | 0 | 0 | 0 | 0 | 0 | 0 | 0 | 0 | 0 | 0 | 0 | 0 | 0 | 0 | 0 | 0 | 0 | 0 | 0
Option 3 SG | SA | SQ | 0 | 0 | 0 | 0 | 0 | 0 | 0 | 0 | 0 | 0 | 0 | 0 | 0 | 0 | 0 | 0 | 0 | 0 | 0 | 0 | 0 | 0 | 0 | 0
Option 3 SG | SA | TAS | 0 | 0 | 0 | 0 | 0 | 0 | 0 | 0 | 0 | 0 | 0 | 0 | 0 | 0 | 0 | 0 | 0 | 0 | 0 | 0 | 0 | 0 | 0 | 0
Option 3 SG | SA | WNV | 0 | 0 | 0 | 0 | 0 | 0 | 0 | 0 | 0 | 0 | 0 | 0 | 0 | 0 | 0 | 0 | 0 | 0 | 0 | 0 | 0 | 0 | 0 | 0
Option 3 SG | TAS |  | 3.0328e-05 | 0.00048081 | 5948.5906 | 9082.187 | 9082.1873 | 9082.1878 | 9198.4871 | 12673.6151 | 12688.7196 | 13343.6473 | 20494.2985 | 22999.5344 | 23060.7949 | 23090.424 | 23121.1079 | 23149.866 | 23179.8583 | 23241.7842 | 23341.4031 | 23451.5931 | 23800.7413 | 23842.9304 | 21179.1459 | 19964.5957
Option 3 SG | TAS | CNSW | 0 | 0 | 0 | 0 | 0 | 0 | 0 | 0 | 0 | 0 | 0 | 0 | 0 | 0 | 0 | 0 | 0 | 0 | 0 | 0 | 0 | 0 | 0 | 0
Option 3 SG | TAS | CQ | 0 | 0 | 0 | 0 | 0 | 0 | 0 | 0 | 0 | 0 | 0 | 0 | 0 | 0 | 0 | 0 | 0 | 0 | 0 | 0 | 0 | 0 | 0 | 0
Option 3 SG | TAS | CSA | 0 | 0 | 0 | 0 | 0 | 0 | 0 | 0 | 0 | 0 | 0 | 0 | 0 | 0 | 0 | 0 | 0 | 0 | 0 | 0 | 0 | 0 | 0 | 0
Option 3 SG | TAS | GG | 0 | 0 | 0 | 0 | 0 | 0 | 0 | 0 | 0 | 0 | 0 | 0 | 0 | 0 | 0 | 0 | 0 | 0 | 0 | 0 | 0 | 0 | 0 | 0
Option 3 SG | TAS | MEL | 0 | 0 | 0 | 0 | 0 | 0 | 0 | 0 | 0 | 0 | 0 | 0 | 0 | 0 | 0 | 0 | 0 | 0 | 0 | 0 | 0 | 0 | 0 | 0
Option 3 SG | TAS | NNSW | 0 | 0 | 0 | 0 | 0 | 0 | 0 | 0 | 0 | 0 | 0 | 0 | 0 | 0 | 0 | 0 | 0 | 0 | 0 | 0 | 0 | 0 | 0 | 0
Option 3 SG | TAS | NQ | 0 | 0 | 0 | 0 | 0 | 0 | 0 | 0 | 0 | 0 | 0 | 0 | 0 | 0 | 0 | 0 | 0 | 0 | 0 | 0 | 0 | 0 | 0 | 0
Option 3 SG | TAS | NSA | 0 | 0 | 0 | 0 | 0 | 0 | 0 | 0 | 0 | 0 | 0 | 0 | 0 | 0 | 0 | 0 | 0 | 0 | 0 | 0 | 0 | 0 | 0 | 0
Option 3 SG | TAS | SESA | 0 | 0 | 0 | 0 | 0 | 0 | 0 | 0 | 0 | 0 | 0 | 0 | 0 | 0 | 0 | 0 | 0 | 0 | 0 | 0 | 0 | 0 | 0 | 0
Option 3 SG | TAS | SEV | 0 | 0 | 0 | 0 | 0 | 0 | 0 | 0 | 0 | 0 | 0 | 0 | 0 | 0 | 0 | 0 | 0 | 0 | 0 | 0 | 0 | 0 | 0 | 0
Option 3 SG | TAS | SNSW | 0 | 0 | 0 | 0 | 0 | 0 | 0 | 0 | 0 | 0 | 0 | 0 | 0 | 0 | 0 | 0 | 0 | 0 | 0 | 0 | 0 | 0 | 0 | 0
Option 3 SG | TAS | SNW | 0 | 0 | 0 | 0 | 0 | 0 | 0 | 0 | 0 | 0 | 0 | 0 | 0 | 0 | 0 | 0 | 0 | 0 | 0 | 0 | 0 | 0 | 0 | 0
Option 3 SG | TAS | SQ | 0 | 0 | 0 | 0 | 0 | 0 | 0 | 0 | 0 | 0 | 0 | 0 | 0 | 0 | 0 | 0 | 0 | 0 | 0 | 0 | 0 | 0 | 0 | 0
Option 3 SG | TAS | TAS | 3.0328e-05 | 0.00048081 | 5948.5906 | 9082.187 | 9082.1873 | 9082.1878 | 9198.4871 | 12673.6151 | 12688.7196 | 13343.6473 | 20494.2985 | 22999.5344 | 23060.7949 | 23090.424 | 23121.1079 | 23149.866 | 23179.8583 | 23241.7842 | 23341.4031 | 23451.5931 | 23800.7413 | 23842.9304 | 21179.1459 | 19964.5957
Option 3 SG | TAS | WNV | 0 | 0 | 0 | 0 | 0 | 0 | 0 | 0 | 0 | 0 | 0 | 0 | 0 | 0 | 0 | 0 | 0 | 0 | 0 | 0 | 0 | 0 | 0 | 0
Option 3 SG | VIC |  | 6.6671e-05 | 17036.2494 | 32691.2731 | 43679.751 | 46957.9705 | 56735.5024 | 60571.708 | 64077.1736 | 77583.712 | 82299.4776 | 86859.5621 | 91346.7483 | 95766.0466 | 100876.2067 | 101071.0826 | 101695.0482 | 102808.9021 | 103229.5226 | 103987.9558 | 105884.647 | 108397.0058 | 95019.6971 | 90845.6863 | 88246.6789
Option 3 SG | VIC | CNSW | 0 | 0 | 0 | 0 | 0 | 0 | 0 | 0 | 0 | 0 | 0 | 0 | 0 | 0 | 0 | 0 | 0 | 0 | 0 | 0 | 0 | 0 | 0 | 0
Option 3 SG | VIC | CQ | 0 | 0 | 0 | 0 | 0 | 0 | 0 | 0 | 0 | 0 | 0 | 0 | 0 | 0 | 0 | 0 | 0 | 0 | 0 | 0 | 0 | 0 | 0 | 0
Option 3 SG | VIC | CSA | 0 | 0 | 0 | 0 | 0 | 0 | 0 | 0 | 0 | 0 | 0 | 0 | 0 | 0 | 0 | 0 | 0 | 0 | 0 | 0 | 0 | 0 | 0 | 0
Option 3 SG | VIC | GG | 0 | 0 | 0 | 0 | 0 | 0 | 0 | 0 | 0 | 0 | 0 | 0 | 0 | 0 | 0 | 0 | 0 | 0 | 0 | 0 | 0 | 0 | 0 | 0
Option 3 SG | VIC | MEL | 6.6671e-05 | 10988.4245 | 10988.4252 | 10988.4254 | 14266.6447 | 14266.6457 | 14868.775 | 15186.836 | 17523.752 | 17596.1893 | 17596.1893 | 17596.1893 | 17596.1893 | 18310.4096 | 18505.2855 | 19129.2511 | 20029.4909 | 20450.1111 | 21208.5444 | 23038.03 | 25488.3414 | 15047.1847 | 17539.5485 | 18236.6404
Option 3 SG | VIC | NNSW | 0 | 0 | 0 | 0 | 0 | 0 | 0 | 0 | 0 | 0 | 0 | 0 | 0 | 0 | 0 | 0 | 0 | 0 | 0 | 0 | 0 | 0 | 0 | 0
Option 3 SG | VIC | NQ | 0 | 0 | 0 | 0 | 0 | 0 | 0 | 0 | 0 | 0 | 0 | 0 | 0 | 0 | 0 | 0 | 0 | 0 | 0 | 0 | 0 | 0 | 0 | 0
Option 3 SG | VIC | NSA | 0 | 0 | 0 | 0 | 0 | 0 | 0 | 0 | 0 | 0 | 0 | 0 | 0 | 0 | 0 | 0 | 0 | 0 | 0 | 0 | 0 | 0 | 0 | 0
Option 3 SG | VIC | SESA | 0 | 0 | 0 | 0 | 0 | 0 | 0 | 0 | 0 | 0 | 0 | 0 | 0 | 0 | 0 | 0 | 0 | 0 | 0 | 0 | 0 | 0 | 0 | 0
Option 3 SG | VIC | SEV | 0 | 2252.7409 | 2252.7415 | 2252.743 | 2252.7431 | 9512.4769 | 12405.5799 | 15592.9846 | 26741.3336 | 31384.6619 | 35084.1908 | 39571.377 | 43990.6753 | 48342.0858 | 48342.0858 | 48342.0858 | 48342.0858 | 48342.0858 | 48342.0858 | 48342.0858 | 48342.0858 | 47114.8419 | 47114.8413 | 47114.8409
Option 3 SG | VIC | SNSW | 0 | 0 | 0 | 0 | 0 | 0 | 0 | 0 | 0 | 0 | 0 | 0 | 0 | 0 | 0 | 0 | 0 | 0 | 0 | 0 | 0 | 0 | 0 | 0
Option 3 SG | VIC | SNW | 0 | 0 | 0 | 0 | 0 | 0 | 0 | 0 | 0 | 0 | 0 | 0 | 0 | 0 | 0 | 0 | 0 | 0 | 0 | 0 | 0 | 0 | 0 | 0
Option 3 SG | VIC | SQ | 0 | 0 | 0 | 0 | 0 | 0 | 0 | 0 | 0 | 0 | 0 | 0 | 0 | 0 | 0 | 0 | 0 | 0 | 0 | 0 | 0 | 0 | 0 | 0
Option 3 SG | VIC | TAS | 0 | 0 | 0 | 0 | 0 | 0 | 0 | 0 | 0 | 0 | 0 | 0 | 0 | 0 | 0 | 0 | 0 | 0 | 0 | 0 | 0 | 0 | 0 | 0
Option 3 SG | VIC | WNV | 0 | 3795.084 | 19450.1063 | 30438.5825 | 30438.5827 | 32956.3798 | 33297.353 | 33297.353 | 33318.6263 | 33318.6264 | 34179.1819 | 34179.182 | 34179.182 | 34223.7113 | 34223.7113 | 34223.7113 | 34437.3253 | 34437.3256 | 34437.3256 | 34504.5312 | 34566.5786 | 32857.6705 | 26191.2965 | 22895.1976
Option 4 SG | NEM |  | 0.00014024 | 79294.8151 | 120116.341 | 199796.1587 | 210944.4232 | 220809.7046 | 226340.2345 | 237564.573 | 259676.4007 | 267854.863 | 293970.5472 | 312287.2841 | 319415.84 | 334658.7786 | 351318.9594 | 374229.7991 | 390003.0689 | 399147.5691 | 407207.1841 | 419666.7021 | 469662.7852 | 430775.2153 | 420073.3224 | 441197.5809
Option 4 SG | NEM | CNSW | 0 | 0 | 0 | 0 | 0 | 0 | 0 | 0 | 0 | 0 | 0 | 0 | 0 | 0 | 0 | 0 | 0 | 0 | 0 | 0 | 0 | 0 | 0 | 0
Option 4 SG | NEM | CQ | 0 | 0 | 0 | 0 | 0 | 0 | 0 | 0 | 0 | 0 | 0 | 0 | 0 | 0 | 0 | 0 | 0 | 0 | 0 | 0 | 0 | 0 | 0 | 0
Option 4 SG | NEM | CSA | 0 | 0 | 0 | 0 | 0 | 0 | 0 | 0 | 0 | 0 | 0 | 0 | 0 | 0 | 0 | 0 | 0 | 0 | 0 | 0 | 0 | 0 | 0 | 0
Option 4 SG | NEM | GG | 0 | 0 | 0 | 0 | 0 | 0 | 0 | 0 | 0 | 0 | 0 | 0 | 0 | 0 | 0 | 0 | 0 | 0 | 0 | 0 | 0 | 0 | 0 | 0
Option 4 SG | NEM | MEL | 0 | 0 | 0 | 0 | 0 | 0 | 0 | 0 | 0 | 0 | 0 | 0 | 0 | 0 | 0 | 0 | 0 | 0 | 0 | 0 | 0 | 0 | 0 | 0
Option 4 SG | NEM | NNSW | 0 | 0 | 0 | 0 | 0 | 0 | 0 | 0 | 0 | 0 | 0 | 0 | 0 | 0 | 0 | 0 | 0 | 0 | 0 | 0 | 0 | 0 | 0 | 0
Option 4 SG | NEM | NQ | 0 | 0 | 0 | 0 | 0 | 0 | 0 | 0 | 0 | 0 | 0 | 0 | 0 | 0 | 0 | 0 | 0 | 0 | 0 | 0 | 0 | 0 | 0 | 0
Option 4 SG | NEM | NSA | 0 | 0 | 0 | 0 | 0 | 0 | 0 | 0 | 0 | 0 | 0 | 0 | 0 | 0 | 0 | 0 | 0 | 0 | 0 | 0 | 0 | 0 | 0 | 0
Option 4 SG | NEM | SESA | 0 | 0 | 0 | 0 | 0 | 0 | 0 | 0 | 0 | 0 | 0 | 0 | 0 | 0 | 0 | 0 | 0 | 0 | 0 | 0 | 0 | 0 | 0 | 0
Option 4 SG | NEM | SEV | 0 | 0 | 0 | 0 | 0 | 0 | 0 | 0 | 0 | 0 | 0 | 0 | 0 | 0 | 0 | 0 | 0 | 0 | 0 | 0 | 0 | 0 | 0 | 0
Option 4 SG | NEM | SNSW | 0 | 0 | 0 | 0 | 0 | 0 | 0 | 0 | 0 | 0 | 0 | 0 | 0 | 0 | 0 | 0 | 0 | 0 | 0 | 0 | 0 | 0 | 0 | 0
Option 4 SG | NEM | SNW | 0 | 0 | 0 | 0 | 0 | 0 | 0 | 0 | 0 | 0 | 0 | 0 | 0 | 0 | 0 | 0 | 0 | 0 | 0 | 0 | 0 | 0 | 0 | 0
Option 4 SG | NEM | SQ | 0 | 0 | 0 | 0 | 0 | 0 | 0 | 0 | 0 | 0 | 0 | 0 | 0 | 0 | 0 | 0 | 0 | 0 | 0 | 0 | 0 | 0 | 0 | 0
Option 4 SG | NEM | TAS | 0 | 0 | 0 | 0 | 0 | 0 | 0 | 0 | 0 | 0 | 0 | 0 | 0 | 0 | 0 | 0 | 0 | 0 | 0 | 0 | 0 | 0 | 0 | 0
Option 4 SG | NEM | WNV | 0 | 0 | 0 | 0 | 0 | 0 | 0 | 0 | 0 | 0 | 0 | 0 | 0 | 0 | 0 | 0 | 0 | 0 | 0 | 0 | 0 | 0 | 0 | 0
Option 4 SG | NSW |  | 0.00014024 | 41863.7396 | 58552.6279 | 120809.1283 | 128077.8231 | 128154.7747 | 128913.9137 | 132702.4116 | 139537.3852 | 140185.1492 | 140322.7113 | 147009.7553 | 147624.4346 | 157586.7841 | 173156.9601 | 187328.0535 | 191533.2145 | 192569.0815 | 195774.545 | 198068.0039 | 233805.4168 | 211439.0755 | 198354.2039 | 191058.1447
Option 4 SG | NSW | CNSW | 0 | 8821.8711 | 8821.8712 | 56794.3721 | 56833.9404 | 56833.9405 | 56864.013 | 56864.0131 | 62943.055 | 62988.3331 | 63000.6461 | 67829.2058 | 67868.3033 | 76612.2583 | 92126.4821 | 103909.2064 | 106353.1583 | 106422.2201 | 108538.7325 | 108596.4775 | 135226.0978 | 130537.1512 | 130621.6603 | 125110.0203
Option 4 SG | NSW | CQ | 0 | 0 | 0 | 0 | 0 | 0 | 0 | 0 | 0 | 0 | 0 | 0 | 0 | 0 | 0 | 0 | 0 | 0 | 0 | 0 | 0 | 0 | 0 | 0
Option 4 SG | NSW | CSA | 0 | 0 | 0 | 0 | 0 | 0 | 0 | 0 | 0 | 0 | 0 | 0 | 0 | 0 | 0 | 0 | 0 | 0 | 0 | 0 | 0 | 0 | 0 | 0
Option 4 SG | NSW | GG | 0 | 0 | 0 | 0 | 0 | 0 | 0 | 0 | 0 | 0 | 0 | 0 | 0 | 0 | 0 | 0 | 0 | 0 | 0 | 0 | 0 | 0 | 0 | 0
Option 4 SG | NSW | MEL | 0 | 0 | 0 | 0 | 0 | 0 | 0 | 0 | 0 | 0 | 0 | 0 | 0 | 0 | 0 | 0 | 0 | 0 | 0 | 0 | 0 | 0 | 0 | 0
Option 4 SG | NSW | NNSW | 0 | 1554.3162 | 1554.3164 | 1788.0426 | 1788.0426 | 1788.0427 | 1812.3517 | 1812.3518 | 1838.3249 | 1871.9086 | 1871.909 | 3683.8366 | 3684.3453 | 3743.5802 | 3743.5802 | 5612.6049 | 7100.8327 | 7100.8328 | 7187.835 | 7187.835 | 9884.7052 | 9831.3448 | 11016.6242 | 12472.7498
Option 4 SG | NSW | NQ | 0 | 0 | 0 | 0 | 0 | 0 | 0 | 0 | 0 | 0 | 0 | 0 | 0 | 0 | 0 | 0 | 0 | 0 | 0 | 0 | 0 | 0 | 0 | 0
Option 4 SG | NSW | NSA | 0 | 0 | 0 | 0 | 0 | 0 | 0 | 0 | 0 | 0 | 0 | 0 | 0 | 0 | 0 | 0 | 0 | 0 | 0 | 0 | 0 | 0 | 0 | 0
Option 4 SG | NSW | SESA | 0 | 0 | 0 | 0 | 0 | 0 | 0 | 0 | 0 | 0 | 0 | 0 | 0 | 0 | 0 | 0 | 0 | 0 | 0 | 0 | 0 | 0 | 0 | 0
Option 4 SG | NSW | SEV | 0 | 0 | 0 | 0 | 0 | 0 | 0 | 0 | 0 | 0 | 0 | 0 | 0 | 0 | 0 | 0 | 0 | 0 | 0 | 0 | 0 | 0 | 0 | 0
Option 4 SG | NSW | SNSW | 0 | 21867.8178 | 21867.8179 | 24508.7571 | 24743.9121 | 24743.9121 | 24975.285 | 24997.6704 | 25099.4849 | 25184.3477 | 25189.446 | 25189.446 | 25307.3286 | 25531.9593 | 25587.9112 | 25664.6108 | 25751.4538 | 26718.2586 | 27460.8481 | 27717.3697 | 28038.1167 | 19467.8619 | 20473.506 | 20269.1882
Option 4 SG | NSW | SNW | 0.00014024 | 9619.7346 | 26308.6224 | 37717.9565 | 44711.9279 | 44788.8793 | 45262.2641 | 49028.3762 | 49656.5204 | 50140.5598 | 50260.7103 | 50307.267 | 50764.4574 | 51698.9863 | 51698.9865 | 52141.6313 | 52327.7696 | 52327.77 | 52587.1294 | 54566.3217 | 60656.4971 | 51602.7176 | 36242.4134 | 33206.1864
Option 4 SG | NSW | SQ | 0 | 0 | 0 | 0 | 0 | 0 | 0 | 0 | 0 | 0 | 0 | 0 | 0 | 0 | 0 | 0 | 0 | 0 | 0 | 0 | 0 | 0 | 0 | 0
Option 4 SG | NSW | TAS | 0 | 0 | 0 | 0 | 0 | 0 | 0 | 0 | 0 | 0 | 0 | 0 | 0 | 0 | 0 | 0 | 0 | 0 | 0 | 0 | 0 | 0 | 0 | 0
Option 4 SG | NSW | WNV | 0 | 0 | 0 | 0 | 0 | 0 | 0 | 0 | 0 | 0 | 0 | 0 | 0 | 0 | 0 | 0 | 0 | 0 | 0 | 0 | 0 | 0 | 0 | 0
Option 4 SG | QLD |  | 0 | 406.9154 | 406.9158 | 3708.1592 | 3708.1592 | 3708.1593 | 4510.6103 | 4970.8762 | 6668.026 | 7959.3694 | 13966.95 | 18549.3603 | 20581.9225 | 20729.5456 | 21593.8345 | 28764.1282 | 39185.9475 | 45415.0228 | 47113.7855 | 54225.4793 | 64135.4746 | 75932.4525 | 87678.402 | 117009.1578
Option 4 SG | QLD | CNSW | 0 | 0 | 0 | 0 | 0 | 0 | 0 | 0 | 0 | 0 | 0 | 0 | 0 | 0 | 0 | 0 | 0 | 0 | 0 | 0 | 0 | 0 | 0 | 0
Option 4 SG | QLD | CQ | 0 | 0.00018907 | 0.00020902 | 0.00021987 | 0.0002324 | 0.00023958 | 0.00028874 | 0.00030567 | 0.00038115 | 10.293 | 10.2939 | 437.107 | 437.107 | 437.107 | 437.107 | 437.108 | 437.1081 | 1774.3763 | 1794.004 | 3824.0491 | 4301.1207 | 4374.872 | 6462.1163 | 20569.243
Option 4 SG | QLD | CSA | 0 | 0 | 0 | 0 | 0 | 0 | 0 | 0 | 0 | 0 | 0 | 0 | 0 | 0 | 0 | 0 | 0 | 0 | 0 | 0 | 0 | 0 | 0 | 0
Option 4 SG | QLD | GG | 0 | 0 | 9.0131e-05 | 2788.9846 | 2788.9846 | 2788.9847 | 2788.9847 | 2788.9847 | 2790.4438 | 2792.1468 | 2792.1468 | 2792.2689 | 2792.2689 | 2792.2689 | 2792.2689 | 2792.2689 | 2792.2689 | 2792.2691 | 2797.2725 | 2797.2726 | 2806.9437 | 2819.512 | 4639.3673 | 4651.9365
Option 4 SG | QLD | MEL | 0 | 0 | 0 | 0 | 0 | 0 | 0 | 0 | 0 | 0 | 0 | 0 | 0 | 0 | 0 | 0 | 0 | 0 | 0 | 0 | 0 | 0 | 0 | 0
Option 4 SG | QLD | NNSW | 0 | 0 | 0 | 0 | 0 | 0 | 0 | 0 | 0 | 0 | 0 | 0 | 0 | 0 | 0 | 0 | 0 | 0 | 0 | 0 | 0 | 0 | 0 | 0
Option 4 SG | QLD | NQ | 0 | 0.0036159 | 0.0036294 | 0.0036294 | 0.0036456 | 0.0036456 | 712.0779 | 1085.373 | 2552.72 | 2720.8281 | 2979.9528 | 2979.9554 | 4333.4428 | 4333.4428 | 5197.7176 | 5197.7178 | 8176.6199 | 11239.6283 | 11239.6283 | 12197.3846 | 12197.3846 | 13535.8407 | 18053.4484 | 18986.9327
Option 4 SG | QLD | NSA | 0 | 0 | 0 | 0 | 0 | 0 | 0 | 0 | 0 | 0 | 0 | 0 | 0 | 0 | 0 | 0 | 0 | 0 | 0 | 0 | 0 | 0 | 0 | 0
Option 4 SG | QLD | SESA | 0 | 0 | 0 | 0 | 0 | 0 | 0 | 0 | 0 | 0 | 0 | 0 | 0 | 0 | 0 | 0 | 0 | 0 | 0 | 0 | 0 | 0 | 0 | 0
Option 4 SG | QLD | SEV | 0 | 0 | 0 | 0 | 0 | 0 | 0 | 0 | 0 | 0 | 0 | 0 | 0 | 0 | 0 | 0 | 0 | 0 | 0 | 0 | 0 | 0 | 0 | 0
Option 4 SG | QLD | SNSW | 0 | 0 | 0 | 0 | 0 | 0 | 0 | 0 | 0 | 0 | 0 | 0 | 0 | 0 | 0 | 0 | 0 | 0 | 0 | 0 | 0 | 0 | 0 | 0
Option 4 SG | QLD | SNW | 0 | 0 | 0 | 0 | 0 | 0 | 0 | 0 | 0 | 0 | 0 | 0 | 0 | 0 | 0 | 0 | 0 | 0 | 0 | 0 | 0 | 0 | 0 | 0
Option 4 SG | QLD | SQ | 0 | 406.9116 | 406.9118 | 919.1707 | 919.1707 | 919.1708 | 1009.5474 | 1096.5182 | 1324.8619 | 2436.1015 | 8184.5565 | 12340.0289 | 13019.1038 | 13166.7269 | 13166.7409 | 20337.0335 | 27779.9506 | 29608.7491 | 31282.8807 | 35406.7731 | 44830.0256 | 55202.2279 | 58523.4699 | 72801.0456
Option 4 SG | QLD | TAS | 0 | 0 | 0 | 0 | 0 | 0 | 0 | 0 | 0 | 0 | 0 | 0 | 0 | 0 | 0 | 0 | 0 | 0 | 0 | 0 | 0 | 0 | 0 | 0
Option 4 SG | QLD | WNV | 0 | 0 | 0 | 0 | 0 | 0 | 0 | 0 | 0 | 0 | 0 | 0 | 0 | 0 | 0 | 0 | 0 | 0 | 0 | 0 | 0 | 0 | 0 | 0
Option 4 SG | SA |  | 0 | 19987.9114 | 22516.9348 | 22516.9348 | 23118.285 | 23129.1084 | 23145.1361 | 23145.1361 | 23197.1059 | 24063.5924 | 32344.279 | 32344.2791 | 32344.2791 | 32344.2792 | 32344.2854 | 33260.8992 | 33260.8992 | 34656.8681 | 36964.4378 | 37995.5808 | 39490.9553 | 24507.7008 | 21978.6779 | 24903.0623
Option 4 SG | SA | CNSW | 0 | 0 | 0 | 0 | 0 | 0 | 0 | 0 | 0 | 0 | 0 | 0 | 0 | 0 | 0 | 0 | 0 | 0 | 0 | 0 | 0 | 0 | 0 | 0
Option 4 SG | SA | CQ | 0 | 0 | 0 | 0 | 0 | 0 | 0 | 0 | 0 | 0 | 0 | 0 | 0 | 0 | 0 | 0 | 0 | 0 | 0 | 0 | 0 | 0 | 0 | 0
Option 4 SG | SA | CSA | 0 | 10970.409 | 13499.4317 | 13499.4317 | 13861.6963 | 13861.6964 | 13861.6964 | 13861.6964 | 13861.6964 | 13861.6964 | 21505.0709 | 21505.071 | 21505.071 | 21505.071 | 21505.0772 | 22421.691 | 22421.691 | 23817.6599 | 26125.2295 | 26512.8052 | 26512.8053 | 15542.3978 | 13013.3756 | 15078.5783
Option 4 SG | SA | GG | 0 | 0 | 0 | 0 | 0 | 0 | 0 | 0 | 0 | 0 | 0 | 0 | 0 | 0 | 0 | 0 | 0 | 0 | 0 | 0 | 0 | 0 | 0 | 0
Option 4 SG | SA | MEL | 0 | 0 | 0 | 0 | 0 | 0 | 0 | 0 | 0 | 0 | 0 | 0 | 0 | 0 | 0 | 0 | 0 | 0 | 0 | 0 | 0 | 0 | 0 | 0
Option 4 SG | SA | NNSW | 0 | 0 | 0 | 0 | 0 | 0 | 0 | 0 | 0 | 0 | 0 | 0 | 0 | 0 | 0 | 0 | 0 | 0 | 0 | 0 | 0 | 0 | 0 | 0
Option 4 SG | SA | NQ | 0 | 0 | 0 | 0 | 0 | 0 | 0 | 0 | 0 | 0 | 0 | 0 | 0 | 0 | 0 | 0 | 0 | 0 | 0 | 0 | 0 | 0 | 0 | 0
Option 4 SG | SA | NSA | 0 | 9017.5024 | 9017.5031 | 9017.5031 | 9201.5899 | 9201.5899 | 9217.6176 | 9217.6176 | 9269.5874 | 10136.0739 | 10447.7552 | 10447.7552 | 10447.7552 | 10447.7552 | 10447.7552 | 10447.7552 | 10447.7552 | 10447.7552 | 10447.7552 | 11091.3225 | 11986.0071 | 6572.4138 | 6572.4131 | 7431.5948
Option 4 SG | SA | SESA | 0 | 0 | 0 | 0 | 54.9988 | 65.8221 | 65.8221 | 65.8221 | 65.8221 | 65.8221 | 391.453 | 391.453 | 391.453 | 391.453 | 391.453 | 391.453 | 391.453 | 391.453 | 391.453 | 391.4531 | 992.1429 | 2392.8892 | 2392.8892 | 2392.8893
Option 4 SG | SA | SEV | 0 | 0 | 0 | 0 | 0 | 0 | 0 | 0 | 0 | 0 | 0 | 0 | 0 | 0 | 0 | 0 | 0 | 0 | 0 | 0 | 0 | 0 | 0 | 0
Option 4 SG | SA | SNSW | 0 | 0 | 0 | 0 | 0 | 0 | 0 | 0 | 0 | 0 | 0 | 0 | 0 | 0 | 0 | 0 | 0 | 0 | 0 | 0 | 0 | 0 | 0 | 0
Option 4 SG | SA | SNW | 0 | 0 | 0 | 0 | 0 | 0 | 0 | 0 | 0 | 0 | 0 | 0 | 0 | 0 | 0 | 0 | 0 | 0 | 0 | 0 | 0 | 0 | 0 | 0
Option 4 SG | SA | SQ | 0 | 0 | 0 | 0 | 0 | 0 | 0 | 0 | 0 | 0 | 0 | 0 | 0 | 0 | 0 | 0 | 0 | 0 | 0 | 0 | 0 | 0 | 0 | 0
Option 4 SG | SA | TAS | 0 | 0 | 0 | 0 | 0 | 0 | 0 | 0 | 0 | 0 | 0 | 0 | 0 | 0 | 0 | 0 | 0 | 0 | 0 | 0 | 0 | 0 | 0 | 0
Option 4 SG | SA | WNV | 0 | 0 | 0 | 0 | 0 | 0 | 0 | 0 | 0 | 0 | 0 | 0 | 0 | 0 | 0 | 0 | 0 | 0 | 0 | 0 | 0 | 0 | 0 | 0
Option 4 SG | TAS |  | 0 | 6.194e-05 | 5948.5902 | 9082.1865 | 9082.1865 | 9082.1866 | 9199.0637 | 12669.1728 | 12683.6402 | 13342.8856 | 20472.4725 | 23032.5684 | 23094.5845 | 23124.3323 | 23155.2854 | 23184.1587 | 23214.2712 | 23277.2402 | 23375.898 | 23486.2272 | 23835.5207 | 23877.8792 | 21214.2378 | 19999.8552
Option 4 SG | TAS | CNSW | 0 | 0 | 0 | 0 | 0 | 0 | 0 | 0 | 0 | 0 | 0 | 0 | 0 | 0 | 0 | 0 | 0 | 0 | 0 | 0 | 0 | 0 | 0 | 0
Option 4 SG | TAS | CQ | 0 | 0 | 0 | 0 | 0 | 0 | 0 | 0 | 0 | 0 | 0 | 0 | 0 | 0 | 0 | 0 | 0 | 0 | 0 | 0 | 0 | 0 | 0 | 0
Option 4 SG | TAS | CSA | 0 | 0 | 0 | 0 | 0 | 0 | 0 | 0 | 0 | 0 | 0 | 0 | 0 | 0 | 0 | 0 | 0 | 0 | 0 | 0 | 0 | 0 | 0 | 0
Option 4 SG | TAS | GG | 0 | 0 | 0 | 0 | 0 | 0 | 0 | 0 | 0 | 0 | 0 | 0 | 0 | 0 | 0 | 0 | 0 | 0 | 0 | 0 | 0 | 0 | 0 | 0
Option 4 SG | TAS | MEL | 0 | 0 | 0 | 0 | 0 | 0 | 0 | 0 | 0 | 0 | 0 | 0 | 0 | 0 | 0 | 0 | 0 | 0 | 0 | 0 | 0 | 0 | 0 | 0
Option 4 SG | TAS | NNSW | 0 | 0 | 0 | 0 | 0 | 0 | 0 | 0 | 0 | 0 | 0 | 0 | 0 | 0 | 0 | 0 | 0 | 0 | 0 | 0 | 0 | 0 | 0 | 0
Option 4 SG | TAS | NQ | 0 | 0 | 0 | 0 | 0 | 0 | 0 | 0 | 0 | 0 | 0 | 0 | 0 | 0 | 0 | 0 | 0 | 0 | 0 | 0 | 0 | 0 | 0 | 0
Option 4 SG | TAS | NSA | 0 | 0 | 0 | 0 | 0 | 0 | 0 | 0 | 0 | 0 | 0 | 0 | 0 | 0 | 0 | 0 | 0 | 0 | 0 | 0 | 0 | 0 | 0 | 0
Option 4 SG | TAS | SESA | 0 | 0 | 0 | 0 | 0 | 0 | 0 | 0 | 0 | 0 | 0 | 0 | 0 | 0 | 0 | 0 | 0 | 0 | 0 | 0 | 0 | 0 | 0 | 0
Option 4 SG | TAS | SEV | 0 | 0 | 0 | 0 | 0 | 0 | 0 | 0 | 0 | 0 | 0 | 0 | 0 | 0 | 0 | 0 | 0 | 0 | 0 | 0 | 0 | 0 | 0 | 0
Option 4 SG | TAS | SNSW | 0 | 0 | 0 | 0 | 0 | 0 | 0 | 0 | 0 | 0 | 0 | 0 | 0 | 0 | 0 | 0 | 0 | 0 | 0 | 0 | 0 | 0 | 0 | 0
Option 4 SG | TAS | SNW | 0 | 0 | 0 | 0 | 0 | 0 | 0 | 0 | 0 | 0 | 0 | 0 | 0 | 0 | 0 | 0 | 0 | 0 | 0 | 0 | 0 | 0 | 0 | 0
Option 4 SG | TAS | SQ | 0 | 0 | 0 | 0 | 0 | 0 | 0 | 0 | 0 | 0 | 0 | 0 | 0 | 0 | 0 | 0 | 0 | 0 | 0 | 0 | 0 | 0 | 0 | 0
Option 4 SG | TAS | TAS | 0 | 6.194e-05 | 5948.5902 | 9082.1865 | 9082.1865 | 9082.1866 | 9199.0637 | 12669.1728 | 12683.6402 | 13342.8856 | 20472.4725 | 23032.5684 | 23094.5845 | 23124.3323 | 23155.2854 | 23184.1587 | 23214.2712 | 23277.2402 | 23375.898 | 23486.2272 | 23835.5207 | 23877.8792 | 21214.2378 | 19999.8552
Option 4 SG | TAS | WNV | 0 | 0 | 0 | 0 | 0 | 0 | 0 | 0 | 0 | 0 | 0 | 0 | 0 | 0 | 0 | 0 | 0 | 0 | 0 | 0 | 0 | 0 | 0 | 0
Option 4 SG | VIC |  | 0 | 17036.2487 | 32691.2723 | 43679.75 | 46957.9693 | 56735.4755 | 60571.5107 | 64076.9764 | 77590.2434 | 82303.8664 | 86864.1344 | 91351.3209 | 95770.6193 | 100873.8374 | 101068.594 | 101692.5595 | 102808.7365 | 103229.3565 | 103978.5179 | 105891.4109 | 108395.4178 | 95018.1073 | 90847.8007 | 88227.3609
Option 4 SG | VIC | CNSW | 0 | 0 | 0 | 0 | 0 | 0 | 0 | 0 | 0 | 0 | 0 | 0 | 0 | 0 | 0 | 0 | 0 | 0 | 0 | 0 | 0 | 0 | 0 | 0
Option 4 SG | VIC | CQ | 0 | 0 | 0 | 0 | 0 | 0 | 0 | 0 | 0 | 0 | 0 | 0 | 0 | 0 | 0 | 0 | 0 | 0 | 0 | 0 | 0 | 0 | 0 | 0
Option 4 SG | VIC | CSA | 0 | 0 | 0 | 0 | 0 | 0 | 0 | 0 | 0 | 0 | 0 | 0 | 0 | 0 | 0 | 0 | 0 | 0 | 0 | 0 | 0 | 0 | 0 | 0
Option 4 SG | VIC | GG | 0 | 0 | 0 | 0 | 0 | 0 | 0 | 0 | 0 | 0 | 0 | 0 | 0 | 0 | 0 | 0 | 0 | 0 | 0 | 0 | 0 | 0 | 0 | 0
Option 4 SG | VIC | MEL | 0 | 10988.424 | 10988.424 | 10988.4241 | 14266.6434 | 14266.6434 | 14868.7727 | 15186.8337 | 17530.2146 | 17600.5093 | 17600.5093 | 17600.5096 | 17600.5096 | 18308.0598 | 18502.8163 | 19126.7819 | 20029.3448 | 20449.9647 | 21199.1261 | 23046.2465 | 25488.206 | 15047.0499 | 17543.6455 | 18236.4979
Option 4 SG | VIC | NNSW | 0 | 0 | 0 | 0 | 0 | 0 | 0 | 0 | 0 | 0 | 0 | 0 | 0 | 0 | 0 | 0 | 0 | 0 | 0 | 0 | 0 | 0 | 0 | 0
Option 4 SG | VIC | NQ | 0 | 0 | 0 | 0 | 0 | 0 | 0 | 0 | 0 | 0 | 0 | 0 | 0 | 0 | 0 | 0 | 0 | 0 | 0 | 0 | 0 | 0 | 0 | 0
Option 4 SG | VIC | NSA | 0 | 0 | 0 | 0 | 0 | 0 | 0 | 0 | 0 | 0 | 0 | 0 | 0 | 0 | 0 | 0 | 0 | 0 | 0 | 0 | 0 | 0 | 0 | 0
Option 4 SG | VIC | SESA | 0 | 0 | 0 | 0 | 0 | 0 | 0 | 0 | 0 | 0 | 0 | 0 | 0 | 0 | 0 | 0 | 0 | 0 | 0 | 0 | 0 | 0 | 0 | 0
Option 4 SG | VIC | SEV | 0 | 2252.7336 | 2252.7337 | 2252.734 | 2252.734 | 9509.9469 | 12385.7661 | 15573.1707 | 26721.5198 | 31364.8481 | 35082.9953 | 39570.1815 | 43989.4799 | 48340.8903 | 48340.8903 | 48340.8903 | 48340.8903 | 48340.8904 | 48340.8904 | 48340.8904 | 48340.8904 | 47113.6505 | 47113.6505 | 47113.6503
Option 4 SG | VIC | SNSW | 0 | 0 | 0 | 0 | 0 | 0 | 0 | 0 | 0 | 0 | 0 | 0 | 0 | 0 | 0 | 0 | 0 | 0 | 0 | 0 | 0 | 0 | 0 | 0
Option 4 SG | VIC | SNW | 0 | 0 | 0 | 0 | 0 | 0 | 0 | 0 | 0 | 0 | 0 | 0 | 0 | 0 | 0 | 0 | 0 | 0 | 0 | 0 | 0 | 0 | 0 | 0
Option 4 SG | VIC | SQ | 0 | 0 | 0 | 0 | 0 | 0 | 0 | 0 | 0 | 0 | 0 | 0 | 0 | 0 | 0 | 0 | 0 | 0 | 0 | 0 | 0 | 0 | 0 | 0
Option 4 SG | VIC | TAS | 0 | 0 | 0 | 0 | 0 | 0 | 0 | 0 | 0 | 0 | 0 | 0 | 0 | 0 | 0 | 0 | 0 | 0 | 0 | 0 | 0 | 0 | 0 | 0
Option 4 SG | VIC | WNV | 0 | 3795.0911 | 19450.1146 | 30438.592 | 30438.592 | 32958.8852 | 33316.9719 | 33316.9719 | 33338.509 | 33338.5091 | 34180.6298 | 34180.6298 | 34180.6298 | 34224.8873 | 34224.8873 | 34224.8873 | 34438.5014 | 34438.5014 | 34438.5014 | 34504.2741 | 34566.3214 | 32857.407 | 26190.5047 | 22877.2127
Option 5 SG | NEM |  | 0.00012271 | 79333.0908 | 120154.6169 | 199758.2525 | 210929.7244 | 220726.9518 | 226611.5229 | 237899.9603 | 260997.7049 | 272359.4806 | 298815.5509 | 310245.2464 | 317390.067 | 333839.845 | 350790.7611 | 374152.1074 | 390004.6414 | 399254.7372 | 406589.0723 | 418894.3787 | 468346.2224 | 429488.5913 | 419336.513 | 440254.111
Option 5 SG | NEM | CNSW | 0 | 0 | 0 | 0 | 0 | 0 | 0 | 0 | 0 | 0 | 0 | 0 | 0 | 0 | 0 | 0 | 0 | 0 | 0 | 0 | 0 | 0 | 0 | 0
Option 5 SG | NEM | CQ | 0 | 0 | 0 | 0 | 0 | 0 | 0 | 0 | 0 | 0 | 0 | 0 | 0 | 0 | 0 | 0 | 0 | 0 | 0 | 0 | 0 | 0 | 0 | 0
Option 5 SG | NEM | CSA | 0 | 0 | 0 | 0 | 0 | 0 | 0 | 0 | 0 | 0 | 0 | 0 | 0 | 0 | 0 | 0 | 0 | 0 | 0 | 0 | 0 | 0 | 0 | 0
Option 5 SG | NEM | GG | 0 | 0 | 0 | 0 | 0 | 0 | 0 | 0 | 0 | 0 | 0 | 0 | 0 | 0 | 0 | 0 | 0 | 0 | 0 | 0 | 0 | 0 | 0 | 0
Option 5 SG | NEM | MEL | 0 | 0 | 0 | 0 | 0 | 0 | 0 | 0 | 0 | 0 | 0 | 0 | 0 | 0 | 0 | 0 | 0 | 0 | 0 | 0 | 0 | 0 | 0 | 0
Option 5 SG | NEM | NNSW | 0 | 0 | 0 | 0 | 0 | 0 | 0 | 0 | 0 | 0 | 0 | 0 | 0 | 0 | 0 | 0 | 0 | 0 | 0 | 0 | 0 | 0 | 0 | 0
Option 5 SG | NEM | NQ | 0 | 0 | 0 | 0 | 0 | 0 | 0 | 0 | 0 | 0 | 0 | 0 | 0 | 0 | 0 | 0 | 0 | 0 | 0 | 0 | 0 | 0 | 0 | 0
Option 5 SG | NEM | NSA | 0 | 0 | 0 | 0 | 0 | 0 | 0 | 0 | 0 | 0 | 0 | 0 | 0 | 0 | 0 | 0 | 0 | 0 | 0 | 0 | 0 | 0 | 0 | 0
Option 5 SG | NEM | SESA | 0 | 0 | 0 | 0 | 0 | 0 | 0 | 0 | 0 | 0 | 0 | 0 | 0 | 0 | 0 | 0 | 0 | 0 | 0 | 0 | 0 | 0 | 0 | 0
Option 5 SG | NEM | SEV | 0 | 0 | 0 | 0 | 0 | 0 | 0 | 0 | 0 | 0 | 0 | 0 | 0 | 0 | 0 | 0 | 0 | 0 | 0 | 0 | 0 | 0 | 0 | 0
Option 5 SG | NEM | SNSW | 0 | 0 | 0 | 0 | 0 | 0 | 0 | 0 | 0 | 0 | 0 | 0 | 0 | 0 | 0 | 0 | 0 | 0 | 0 | 0 | 0 | 0 | 0 | 0
Option 5 SG | NEM | SNW | 0 | 0 | 0 | 0 | 0 | 0 | 0 | 0 | 0 | 0 | 0 | 0 | 0 | 0 | 0 | 0 | 0 | 0 | 0 | 0 | 0 | 0 | 0 | 0
Option 5 SG | NEM | SQ | 0 | 0 | 0 | 0 | 0 | 0 | 0 | 0 | 0 | 0 | 0 | 0 | 0 | 0 | 0 | 0 | 0 | 0 | 0 | 0 | 0 | 0 | 0 | 0
Option 5 SG | NEM | TAS | 0 | 0 | 0 | 0 | 0 | 0 | 0 | 0 | 0 | 0 | 0 | 0 | 0 | 0 | 0 | 0 | 0 | 0 | 0 | 0 | 0 | 0 | 0 | 0
Option 5 SG | NEM | WNV | 0 | 0 | 0 | 0 | 0 | 0 | 0 | 0 | 0 | 0 | 0 | 0 | 0 | 0 | 0 | 0 | 0 | 0 | 0 | 0 | 0 | 0 | 0 | 0
Option 5 SG | NSW |  | 0.00012271 | 41962.1309 | 58651.0193 | 120831.2382 | 128102.0416 | 128111.0005 | 128941.2212 | 132959.0834 | 139871.0172 | 140483.6605 | 142614.2405 | 146844.3338 | 147386.457 | 158307.3846 | 173795.3887 | 188350.3893 | 192541.8486 | 193577.7105 | 196136.7683 | 198610.5986 | 233778.8193 | 211486.7796 | 198662.7669 | 191349.5728
Option 5 SG | NSW | CNSW | 0 | 8821.8711 | 8821.8712 | 56788.1751 | 56827.0101 | 56827.0102 | 56856.4247 | 56863.0445 | 63274.6432 | 63324.0509 | 63330.9526 | 67430.9106 | 67468.1241 | 77096.3706 | 92511.6616 | 104847.8188 | 107313.8419 | 107384.8939 | 108694.6898 | 108752.8158 | 135176.5915 | 130487.6183 | 130572.8076 | 125079.1425
Option 5 SG | NSW | CQ | 0 | 0 | 0 | 0 | 0 | 0 | 0 | 0 | 0 | 0 | 0 | 0 | 0 | 0 | 0 | 0 | 0 | 0 | 0 | 0 | 0 | 0 | 0 | 0
Option 5 SG | NSW | CSA | 0 | 0 | 0 | 0 | 0 | 0 | 0 | 0 | 0 | 0 | 0 | 0 | 0 | 0 | 0 | 0 | 0 | 0 | 0 | 0 | 0 | 0 | 0 | 0
Option 5 SG | NSW | GG | 0 | 0 | 0 | 0 | 0 | 0 | 0 | 0 | 0 | 0 | 0 | 0 | 0 | 0 | 0 | 0 | 0 | 0 | 0 | 0 | 0 | 0 | 0 | 0
Option 5 SG | NSW | MEL | 0 | 0 | 0 | 0 | 0 | 0 | 0 | 0 | 0 | 0 | 0 | 0 | 0 | 0 | 0 | 0 | 0 | 0 | 0 | 0 | 0 | 0 | 0 | 0
Option 5 SG | NSW | NNSW | 0 | 1556.9329 | 1556.9331 | 1779.763 | 1779.763 | 1779.7632 | 1805.3282 | 1805.3282 | 1819.4463 | 1864.2114 | 3872.7584 | 3892.8954 | 3896.6422 | 3954.2107 | 3954.2107 | 5649.8945 | 7064.9735 | 7064.9735 | 7161.3368 | 7161.3368 | 9947.9361 | 9937.3743 | 11156.6533 | 12478.2118
Option 5 SG | NSW | NQ | 0 | 0 | 0 | 0 | 0 | 0 | 0 | 0 | 0 | 0 | 0 | 0 | 0 | 0 | 0 | 0 | 0 | 0 | 0 | 0 | 0 | 0 | 0 | 0
Option 5 SG | NSW | NSA | 0 | 0 | 0 | 0 | 0 | 0 | 0 | 0 | 0 | 0 | 0 | 0 | 0 | 0 | 0 | 0 | 0 | 0 | 0 | 0 | 0 | 0 | 0 | 0
Option 5 SG | NSW | SESA | 0 | 0 | 0 | 0 | 0 | 0 | 0 | 0 | 0 | 0 | 0 | 0 | 0 | 0 | 0 | 0 | 0 | 0 | 0 | 0 | 0 | 0 | 0 | 0
Option 5 SG | NSW | SEV | 0 | 0 | 0 | 0 | 0 | 0 | 0 | 0 | 0 | 0 | 0 | 0 | 0 | 0 | 0 | 0 | 0 | 0 | 0 | 0 | 0 | 0 | 0 | 0
Option 5 SG | NSW | SNSW | 0 | 21963.5923 | 21963.5925 | 24545.4431 | 24786.7092 | 24786.7093 | 25037.502 | 25037.5021 | 25101.0435 | 25108.59 | 25108.5901 | 25137.1966 | 25255.2092 | 25561.5721 | 25634.2851 | 25714.7998 | 25801.6428 | 26766.4527 | 27505.8096 | 27758.4252 | 28063.708 | 19507.0139 | 20538.3227 | 20455.4118
Option 5 SG | NSW | SNW | 0.00012271 | 9619.7346 | 26308.6226 | 37717.857 | 44708.5593 | 44717.5179 | 45241.9662 | 49253.2086 | 49675.8843 | 50186.8082 | 50301.9395 | 50383.3313 | 50766.4815 | 51695.2312 | 51695.2312 | 52137.8761 | 52361.3903 | 52361.3904 | 52774.932 | 54938.0209 | 60590.5837 | 51554.7731 | 36394.9833 | 33336.8068
Option 5 SG | NSW | SQ | 0 | 0 | 0 | 0 | 0 | 0 | 0 | 0 | 0 | 0 | 0 | 0 | 0 | 0 | 0 | 0 | 0 | 0 | 0 | 0 | 0 | 0 | 0 | 0
Option 5 SG | NSW | TAS | 0 | 0 | 0 | 0 | 0 | 0 | 0 | 0 | 0 | 0 | 0 | 0 | 0 | 0 | 0 | 0 | 0 | 0 | 0 | 0 | 0 | 0 | 0 | 0
Option 5 SG | NSW | WNV | 0 | 0 | 0 | 0 | 0 | 0 | 0 | 0 | 0 | 0 | 0 | 0 | 0 | 0 | 0 | 0 | 0 | 0 | 0 | 0 | 0 | 0 | 0 | 0
Option 5 SG | QLD |  | 0 | 346.8295 | 346.8299 | 3648.1728 | 3648.1729 | 3648.1731 | 4787.1866 | 5894.3171 | 7617.5812 | 10263.4943 | 15988.8707 | 18678.4423 | 20684.3025 | 20784.872 | 21662.1246 | 28877.7455 | 39349.0869 | 45640.4563 | 47291.6825 | 54189.3284 | 64165.6438 | 75868.4714 | 87650.7037 | 116842.9465
Option 5 SG | QLD | CNSW | 0 | 0 | 0 | 0 | 0 | 0 | 0 | 0 | 0 | 0 | 0 | 0 | 0 | 0 | 0 | 0 | 0 | 0 | 0 | 0 | 0 | 0 | 0 | 0
Option 5 SG | QLD | CQ | 0 | 0.00017574 | 0.00019688 | 0.00020528 | 0.00021337 | 0.00022573 | 0.00023987 | 0.00027632 | 2.398 | 10.76 | 216.3527 | 432.0421 | 432.0422 | 432.0422 | 432.0422 | 432.0424 | 432.0425 | 1547.5497 | 1575.0466 | 3862.0247 | 4257.6626 | 4375.0704 | 6462.3148 | 20342.3174
Option 5 SG | QLD | CSA | 0 | 0 | 0 | 0 | 0 | 0 | 0 | 0 | 0 | 0 | 0 | 0 | 0 | 0 | 0 | 0 | 0 | 0 | 0 | 0 | 0 | 0 | 0 | 0
Option 5 SG | QLD | GG | 0 | 0 | 8.3718e-05 | 2788.9846 | 2788.9846 | 2788.9847 | 2788.9847 | 2788.9847 | 2790.5113 | 2792.4769 | 2792.4769 | 2792.4769 | 2792.4769 | 2792.4769 | 2792.4769 | 2792.4769 | 2792.4769 | 2792.4769 | 2797.3322 | 2797.3322 | 2804.6025 | 2819.5067 | 4619.0455 | 4631.6148
Option 5 SG | QLD | MEL | 0 | 0 | 0 | 0 | 0 | 0 | 0 | 0 | 0 | 0 | 0 | 0 | 0 | 0 | 0 | 0 | 0 | 0 | 0 | 0 | 0 | 0 | 0 | 0
Option 5 SG | QLD | NNSW | 0 | 0 | 0 | 0 | 0 | 0 | 0 | 0 | 0 | 0 | 0 | 0 | 0 | 0 | 0 | 0 | 0 | 0 | 0 | 0 | 0 | 0 | 0 | 0
Option 5 SG | QLD | NQ | 0 | 0.003534 | 0.003545 | 0.003545 | 0.0035619 | 0.0035828 | 1056.7284 | 2020.4373 | 2688.5136 | 2741.3569 | 3264.3829 | 3278.9504 | 4343.6584 | 4343.6585 | 5220.8968 | 5220.8969 | 8201.4798 | 11232.7024 | 11232.7024 | 12225.5489 | 12225.549 | 13563.5366 | 18076.5243 | 19014.0849
Option 5 SG | QLD | NSA | 0 | 0 | 0 | 0 | 0 | 0 | 0 | 0 | 0 | 0 | 0 | 0 | 0 | 0 | 0 | 0 | 0 | 0 | 0 | 0 | 0 | 0 | 0 | 0
Option 5 SG | QLD | SESA | 0 | 0 | 0 | 0 | 0 | 0 | 0 | 0 | 0 | 0 | 0 | 0 | 0 | 0 | 0 | 0 | 0 | 0 | 0 | 0 | 0 | 0 | 0 | 0
Option 5 SG | QLD | SEV | 0 | 0 | 0 | 0 | 0 | 0 | 0 | 0 | 0 | 0 | 0 | 0 | 0 | 0 | 0 | 0 | 0 | 0 | 0 | 0 | 0 | 0 | 0 | 0
Option 5 SG | QLD | SNSW | 0 | 0 | 0 | 0 | 0 | 0 | 0 | 0 | 0 | 0 | 0 | 0 | 0 | 0 | 0 | 0 | 0 | 0 | 0 | 0 | 0 | 0 | 0 | 0
Option 5 SG | QLD | SNW | 0 | 0 | 0 | 0 | 0 | 0 | 0 | 0 | 0 | 0 | 0 | 0 | 0 | 0 | 0 | 0 | 0 | 0 | 0 | 0 | 0 | 0 | 0 | 0
Option 5 SG | QLD | SQ | 0 | 346.8258 | 346.8261 | 859.1844 | 859.1845 | 859.1846 | 941.4733 | 1084.8948 | 2136.1583 | 4718.9004 | 9715.6582 | 12174.9728 | 13116.125 | 13216.6944 | 13216.7086 | 20432.3293 | 27923.0878 | 30067.7272 | 31686.6013 | 35304.4226 | 44877.8297 | 55110.3577 | 58492.819 | 72854.9293
Option 5 SG | QLD | TAS | 0 | 0 | 0 | 0 | 0 | 0 | 0 | 0 | 0 | 0 | 0 | 0 | 0 | 0 | 0 | 0 | 0 | 0 | 0 | 0 | 0 | 0 | 0 | 0
Option 5 SG | QLD | WNV | 0 | 0 | 0 | 0 | 0 | 0 | 0 | 0 | 0 | 0 | 0 | 0 | 0 | 0 | 0 | 0 | 0 | 0 | 0 | 0 | 0 | 0 | 0 | 0
Option 5 SG | SA |  | 0 | 19987.9114 | 22516.9348 | 22516.9348 | 23118.5122 | 23129.3356 | 23145.3633 | 23145.3633 | 23176.5679 | 24043.0545 | 31621.5828 | 31621.583 | 31621.583 | 31621.583 | 31679.4283 | 32602.5886 | 32602.5886 | 33987.3153 | 36250.0385 | 37274.6212 | 38874.7766 | 23827.7444 | 21298.7212 | 24136.4281
Option 5 SG | SA | CNSW | 0 | 0 | 0 | 0 | 0 | 0 | 0 | 0 | 0 | 0 | 0 | 0 | 0 | 0 | 0 | 0 | 0 | 0 | 0 | 0 | 0 | 0 | 0 | 0
Option 5 SG | SA | CQ | 0 | 0 | 0 | 0 | 0 | 0 | 0 | 0 | 0 | 0 | 0 | 0 | 0 | 0 | 0 | 0 | 0 | 0 | 0 | 0 | 0 | 0 | 0 | 0
Option 5 SG | SA | CSA | 0 | 10970.4086 | 13499.4313 | 13499.4314 | 13861.9232 | 13861.9232 | 13861.9232 | 13861.9232 | 13861.9233 | 13861.9233 | 20884.533 | 20884.5331 | 20884.5331 | 20884.5331 | 20942.3785 | 21865.5387 | 21865.5387 | 23250.2655 | 25512.9886 | 25894.0039 | 25894.004 | 14923.5966 | 12394.574 | 14395.2329
Option 5 SG | SA | GG | 0 | 0 | 0 | 0 | 0 | 0 | 0 | 0 | 0 | 0 | 0 | 0 | 0 | 0 | 0 | 0 | 0 | 0 | 0 | 0 | 0 | 0 | 0 | 0
Option 5 SG | SA | MEL | 0 | 0 | 0 | 0 | 0 | 0 | 0 | 0 | 0 | 0 | 0 | 0 | 0 | 0 | 0 | 0 | 0 | 0 | 0 | 0 | 0 | 0 | 0 | 0
Option 5 SG | SA | NNSW | 0 | 0 | 0 | 0 | 0 | 0 | 0 | 0 | 0 | 0 | 0 | 0 | 0 | 0 | 0 | 0 | 0 | 0 | 0 | 0 | 0 | 0 | 0 | 0
Option 5 SG | SA | NQ | 0 | 0 | 0 | 0 | 0 | 0 | 0 | 0 | 0 | 0 | 0 | 0 | 0 | 0 | 0 | 0 | 0 | 0 | 0 | 0 | 0 | 0 | 0 | 0
Option 5 SG | SA | NSA | 0 | 9017.5028 | 9017.5035 | 9017.5035 | 9201.5902 | 9201.5903 | 9217.6179 | 9217.6179 | 9248.8225 | 10115.3091 | 10389.6779 | 10389.6779 | 10389.6779 | 10389.6779 | 10389.6779 | 10389.6779 | 10389.6779 | 10389.6779 | 10389.678 | 11033.2452 | 11968.4667 | 6533.5983 | 6533.5977 | 7370.6458
Option 5 SG | SA | SESA | 0 | 0 | 0 | 0 | 54.9988 | 65.8221 | 65.8221 | 65.8221 | 65.8221 | 65.8221 | 347.3719 | 347.3719 | 347.3719 | 347.3719 | 347.3719 | 347.3719 | 347.3719 | 347.3719 | 347.372 | 347.3721 | 1012.306 | 2370.5495 | 2370.5495 | 2370.5495
Option 5 SG | SA | SEV | 0 | 0 | 0 | 0 | 0 | 0 | 0 | 0 | 0 | 0 | 0 | 0 | 0 | 0 | 0 | 0 | 0 | 0 | 0 | 0 | 0 | 0 | 0 | 0
Option 5 SG | SA | SNSW | 0 | 0 | 0 | 0 | 0 | 0 | 0 | 0 | 0 | 0 | 0 | 0 | 0 | 0 | 0 | 0 | 0 | 0 | 0 | 0 | 0 | 0 | 0 | 0
Option 5 SG | SA | SNW | 0 | 0 | 0 | 0 | 0 | 0 | 0 | 0 | 0 | 0 | 0 | 0 | 0 | 0 | 0 | 0 | 0 | 0 | 0 | 0 | 0 | 0 | 0 | 0
Option 5 SG | SA | SQ | 0 | 0 | 0 | 0 | 0 | 0 | 0 | 0 | 0 | 0 | 0 | 0 | 0 | 0 | 0 | 0 | 0 | 0 | 0 | 0 | 0 | 0 | 0 | 0
Option 5 SG | SA | TAS | 0 | 0 | 0 | 0 | 0 | 0 | 0 | 0 | 0 | 0 | 0 | 0 | 0 | 0 | 0 | 0 | 0 | 0 | 0 | 0 | 0 | 0 | 0 | 0
Option 5 SG | SA | WNV | 0 | 0 | 0 | 0 | 0 | 0 | 0 | 0 | 0 | 0 | 0 | 0 | 0 | 0 | 0 | 0 | 0 | 0 | 0 | 0 | 0 | 0 | 0 | 0
Option 5 SG | TAS |  | 0 | 6.9738e-05 | 5948.5902 | 9082.1865 | 9082.1865 | 9082.1866 | 9082.1867 | 11898.1143 | 13373.6053 | 15967.0097 | 22425.303 | 22448.1438 | 22523.7841 | 22552.0472 | 22575.2592 | 22602.6914 | 22631.3009 | 22680.2276 | 22796.3161 | 22904.9069 | 23238.0269 | 23278.2711 | 20562.6502 | 19410.9123
Option 5 SG | TAS | CNSW | 0 | 0 | 0 | 0 | 0 | 0 | 0 | 0 | 0 | 0 | 0 | 0 | 0 | 0 | 0 | 0 | 0 | 0 | 0 | 0 | 0 | 0 | 0 | 0
Option 5 SG | TAS | CQ | 0 | 0 | 0 | 0 | 0 | 0 | 0 | 0 | 0 | 0 | 0 | 0 | 0 | 0 | 0 | 0 | 0 | 0 | 0 | 0 | 0 | 0 | 0 | 0
Option 5 SG | TAS | CSA | 0 | 0 | 0 | 0 | 0 | 0 | 0 | 0 | 0 | 0 | 0 | 0 | 0 | 0 | 0 | 0 | 0 | 0 | 0 | 0 | 0 | 0 | 0 | 0
Option 5 SG | TAS | GG | 0 | 0 | 0 | 0 | 0 | 0 | 0 | 0 | 0 | 0 | 0 | 0 | 0 | 0 | 0 | 0 | 0 | 0 | 0 | 0 | 0 | 0 | 0 | 0
Option 5 SG | TAS | MEL | 0 | 0 | 0 | 0 | 0 | 0 | 0 | 0 | 0 | 0 | 0 | 0 | 0 | 0 | 0 | 0 | 0 | 0 | 0 | 0 | 0 | 0 | 0 | 0
Option 5 SG | TAS | NNSW | 0 | 0 | 0 | 0 | 0 | 0 | 0 | 0 | 0 | 0 | 0 | 0 | 0 | 0 | 0 | 0 | 0 | 0 | 0 | 0 | 0 | 0 | 0 | 0
Option 5 SG | TAS | NQ | 0 | 0 | 0 | 0 | 0 | 0 | 0 | 0 | 0 | 0 | 0 | 0 | 0 | 0 | 0 | 0 | 0 | 0 | 0 | 0 | 0 | 0 | 0 | 0
Option 5 SG | TAS | NSA | 0 | 0 | 0 | 0 | 0 | 0 | 0 | 0 | 0 | 0 | 0 | 0 | 0 | 0 | 0 | 0 | 0 | 0 | 0 | 0 | 0 | 0 | 0 | 0
Option 5 SG | TAS | SESA | 0 | 0 | 0 | 0 | 0 | 0 | 0 | 0 | 0 | 0 | 0 | 0 | 0 | 0 | 0 | 0 | 0 | 0 | 0 | 0 | 0 | 0 | 0 | 0
Option 5 SG | TAS | SEV | 0 | 0 | 0 | 0 | 0 | 0 | 0 | 0 | 0 | 0 | 0 | 0 | 0 | 0 | 0 | 0 | 0 | 0 | 0 | 0 | 0 | 0 | 0 | 0
Option 5 SG | TAS | SNSW | 0 | 0 | 0 | 0 | 0 | 0 | 0 | 0 | 0 | 0 | 0 | 0 | 0 | 0 | 0 | 0 | 0 | 0 | 0 | 0 | 0 | 0 | 0 | 0
Option 5 SG | TAS | SNW | 0 | 0 | 0 | 0 | 0 | 0 | 0 | 0 | 0 | 0 | 0 | 0 | 0 | 0 | 0 | 0 | 0 | 0 | 0 | 0 | 0 | 0 | 0 | 0
Option 5 SG | TAS | SQ | 0 | 0 | 0 | 0 | 0 | 0 | 0 | 0 | 0 | 0 | 0 | 0 | 0 | 0 | 0 | 0 | 0 | 0 | 0 | 0 | 0 | 0 | 0 | 0
Option 5 SG | TAS | TAS | 0 | 6.9738e-05 | 5948.5902 | 9082.1865 | 9082.1865 | 9082.1866 | 9082.1867 | 11898.1143 | 13373.6053 | 15967.0097 | 22425.303 | 22448.1438 | 22523.7841 | 22552.0472 | 22575.2592 | 22602.6914 | 22631.3009 | 22680.2276 | 22796.3161 | 22904.9069 | 23238.0269 | 23278.2711 | 20562.6502 | 19410.9123
Option 5 SG | TAS | WNV | 0 | 0 | 0 | 0 | 0 | 0 | 0 | 0 | 0 | 0 | 0 | 0 | 0 | 0 | 0 | 0 | 0 | 0 | 0 | 0 | 0 | 0 | 0 | 0
Option 5 SG | VIC |  | 0 | 17036.2189 | 32691.2427 | 43679.7202 | 46978.8112 | 56756.2559 | 60655.5651 | 64003.0822 | 76958.9333 | 81602.2617 | 86165.5539 | 90652.7436 | 95173.9404 | 100573.9582 | 101078.5603 | 101718.6926 | 102879.8164 | 103369.0275 | 104114.267 | 105914.9236 | 108288.9558 | 95027.3249 | 91161.671 | 88514.2512
Option 5 SG | VIC | CNSW | 0 | 0 | 0 | 0 | 0 | 0 | 0 | 0 | 0 | 0 | 0 | 0 | 0 | 0 | 0 | 0 | 0 | 0 | 0 | 0 | 0 | 0 | 0 | 0
Option 5 SG | VIC | CQ | 0 | 0 | 0 | 0 | 0 | 0 | 0 | 0 | 0 | 0 | 0 | 0 | 0 | 0 | 0 | 0 | 0 | 0 | 0 | 0 | 0 | 0 | 0 | 0
Option 5 SG | VIC | CSA | 0 | 0 | 0 | 0 | 0 | 0 | 0 | 0 | 0 | 0 | 0 | 0 | 0 | 0 | 0 | 0 | 0 | 0 | 0 | 0 | 0 | 0 | 0 | 0
Option 5 SG | VIC | GG | 0 | 0 | 0 | 0 | 0 | 0 | 0 | 0 | 0 | 0 | 0 | 0 | 0 | 0 | 0 | 0 | 0 | 0 | 0 | 0 | 0 | 0 | 0 | 0
Option 5 SG | VIC | MEL | 0 | 10988.4239 | 10988.4241 | 10988.4241 | 14287.515 | 14287.5151 | 14956.0715 | 15116.1839 | 16923.6859 | 16923.6859 | 16923.6859 | 16923.6892 | 17025.5877 | 18007.7915 | 18512.3936 | 19152.5259 | 20096.6724 | 20585.8836 | 21331.123 | 23066.0074 | 25386.5503 | 15061.0866 | 17595.865 | 18256.4581
Option 5 SG | VIC | NNSW | 0 | 0 | 0 | 0 | 0 | 0 | 0 | 0 | 0 | 0 | 0 | 0 | 0 | 0 | 0 | 0 | 0 | 0 | 0 | 0 | 0 | 0 | 0 | 0
Option 5 SG | VIC | NQ | 0 | 0 | 0 | 0 | 0 | 0 | 0 | 0 | 0 | 0 | 0 | 0 | 0 | 0 | 0 | 0 | 0 | 0 | 0 | 0 | 0 | 0 | 0 | 0
Option 5 SG | VIC | NSA | 0 | 0 | 0 | 0 | 0 | 0 | 0 | 0 | 0 | 0 | 0 | 0 | 0 | 0 | 0 | 0 | 0 | 0 | 0 | 0 | 0 | 0 | 0 | 0
Option 5 SG | VIC | SESA | 0 | 0 | 0 | 0 | 0 | 0 | 0 | 0 | 0 | 0 | 0 | 0 | 0 | 0 | 0 | 0 | 0 | 0 | 0 | 0 | 0 | 0 | 0 | 0
Option 5 SG | VIC | SEV | 0 | 2249.7123 | 2249.7124 | 2249.7125 | 2249.7125 | 9500.6908 | 12056.7279 | 15244.1325 | 26392.4815 | 31035.8098 | 35060.7656 | 39547.9518 | 43967.2501 | 48318.6606 | 48318.6606 | 48318.6606 | 48318.6606 | 48318.6606 | 48318.6606 | 48318.6606 | 48318.6606 | 47093.0667 | 47093.0666 | 47093.0665
Option 5 SG | VIC | SNSW | 0 | 0 | 0 | 0 | 0 | 0 | 0 | 0 | 0 | 0 | 0 | 0 | 0 | 0 | 0 | 0 | 0 | 0 | 0 | 0 | 0 | 0 | 0 | 0
Option 5 SG | VIC | SNW | 0 | 0 | 0 | 0 | 0 | 0 | 0 | 0 | 0 | 0 | 0 | 0 | 0 | 0 | 0 | 0 | 0 | 0 | 0 | 0 | 0 | 0 | 0 | 0
Option 5 SG | VIC | SQ | 0 | 0 | 0 | 0 | 0 | 0 | 0 | 0 | 0 | 0 | 0 | 0 | 0 | 0 | 0 | 0 | 0 | 0 | 0 | 0 | 0 | 0 | 0 | 0
Option 5 SG | VIC | TAS | 0 | 0 | 0 | 0 | 0 | 0 | 0 | 0 | 0 | 0 | 0 | 0 | 0 | 0 | 0 | 0 | 0 | 0 | 0 | 0 | 0 | 0 | 0 | 0
Option 5 SG | VIC | WNV | 0 | 3798.0827 | 19453.1062 | 30441.5836 | 30441.5836 | 32968.05 | 33642.7658 | 33642.7659 | 33642.7659 | 33642.766 | 34181.1024 | 34181.1026 | 34181.1026 | 34247.5061 | 34247.5061 | 34247.5061 | 34464.4833 | 34464.4833 | 34464.4833 | 34530.2556 | 34583.7449 | 32873.1716 | 26472.7393 | 23164.7266
Option 6 SG | NEM |  | 0.0009178 | 79332.9578 | 120154.4848 | 199758.1011 | 210926.5285 | 220720.8982 | 225723.7485 | 237452.4431 | 259451.9695 | 267700.3176 | 293861.6345 | 312273.2084 | 319377.5508 | 335076.9969 | 351683.0311 | 374670.1245 | 390423.8867 | 399566.5457 | 407473.981 | 419996.5071 | 469578.3089 | 430532.2994 | 420210.4146 | 441215.9883
Option 6 SG | NEM | CNSW | 0 | 0 | 0 | 0 | 0 | 0 | 0 | 0 | 0 | 0 | 0 | 0 | 0 | 0 | 0 | 0 | 0 | 0 | 0 | 0 | 0 | 0 | 0 | 0
Option 6 SG | NEM | CQ | 0 | 0 | 0 | 0 | 0 | 0 | 0 | 0 | 0 | 0 | 0 | 0 | 0 | 0 | 0 | 0 | 0 | 0 | 0 | 0 | 0 | 0 | 0 | 0
Option 6 SG | NEM | CSA | 0 | 0 | 0 | 0 | 0 | 0 | 0 | 0 | 0 | 0 | 0 | 0 | 0 | 0 | 0 | 0 | 0 | 0 | 0 | 0 | 0 | 0 | 0 | 0
Option 6 SG | NEM | GG | 0 | 0 | 0 | 0 | 0 | 0 | 0 | 0 | 0 | 0 | 0 | 0 | 0 | 0 | 0 | 0 | 0 | 0 | 0 | 0 | 0 | 0 | 0 | 0
Option 6 SG | NEM | MEL | 0 | 0 | 0 | 0 | 0 | 0 | 0 | 0 | 0 | 0 | 0 | 0 | 0 | 0 | 0 | 0 | 0 | 0 | 0 | 0 | 0 | 0 | 0 | 0
Option 6 SG | NEM | NNSW | 0 | 0 | 0 | 0 | 0 | 0 | 0 | 0 | 0 | 0 | 0 | 0 | 0 | 0 | 0 | 0 | 0 | 0 | 0 | 0 | 0 | 0 | 0 | 0
Option 6 SG | NEM | NQ | 0 | 0 | 0 | 0 | 0 | 0 | 0 | 0 | 0 | 0 | 0 | 0 | 0 | 0 | 0 | 0 | 0 | 0 | 0 | 0 | 0 | 0 | 0 | 0
Option 6 SG | NEM | NSA | 0 | 0 | 0 | 0 | 0 | 0 | 0 | 0 | 0 | 0 | 0 | 0 | 0 | 0 | 0 | 0 | 0 | 0 | 0 | 0 | 0 | 0 | 0 | 0
Option 6 SG | NEM | SESA | 0 | 0 | 0 | 0 | 0 | 0 | 0 | 0 | 0 | 0 | 0 | 0 | 0 | 0 | 0 | 0 | 0 | 0 | 0 | 0 | 0 | 0 | 0 | 0
Option 6 SG | NEM | SEV | 0 | 0 | 0 | 0 | 0 | 0 | 0 | 0 | 0 | 0 | 0 | 0 | 0 | 0 | 0 | 0 | 0 | 0 | 0 | 0 | 0 | 0 | 0 | 0
Option 6 SG | NEM | SNSW | 0 | 0 | 0 | 0 | 0 | 0 | 0 | 0 | 0 | 0 | 0 | 0 | 0 | 0 | 0 | 0 | 0 | 0 | 0 | 0 | 0 | 0 | 0 | 0
Option 6 SG | NEM | SNW | 0 | 0 | 0 | 0 | 0 | 0 | 0 | 0 | 0 | 0 | 0 | 0 | 0 | 0 | 0 | 0 | 0 | 0 | 0 | 0 | 0 | 0 | 0 | 0
Option 6 SG | NEM | SQ | 0 | 0 | 0 | 0 | 0 | 0 | 0 | 0 | 0 | 0 | 0 | 0 | 0 | 0 | 0 | 0 | 0 | 0 | 0 | 0 | 0 | 0 | 0 | 0
Option 6 SG | NEM | TAS | 0 | 0 | 0 | 0 | 0 | 0 | 0 | 0 | 0 | 0 | 0 | 0 | 0 | 0 | 0 | 0 | 0 | 0 | 0 | 0 | 0 | 0 | 0 | 0
Option 6 SG | NEM | WNV | 0 | 0 | 0 | 0 | 0 | 0 | 0 | 0 | 0 | 0 | 0 | 0 | 0 | 0 | 0 | 0 | 0 | 0 | 0 | 0 | 0 | 0 | 0 | 0
Option 6 SG | NSW |  | 0.0008468 | 41962.1365 | 58651.0232 | 120831.2239 | 128098.981 | 128105.0424 | 128867.4184 | 132667.4523 | 139537.6296 | 140189.7138 | 140369.9317 | 147150.6492 | 147730.3482 | 158148.757 | 173652.9119 | 187807.6353 | 191973.1425 | 193008.002 | 196147.8201 | 198529.7803 | 233745.2139 | 211405.9663 | 198521.207 | 191341.8114
Option 6 SG | NSW | CNSW | 4.0643e-05 | 8821.8729 | 8821.8737 | 56786.3693 | 56825.1953 | 56825.1957 | 56853.5129 | 56853.5129 | 62914.7042 | 62959.2057 | 62972.2276 | 67837.1685 | 67876.292 | 77091.419 | 92524.2781 | 104337.8444 | 106804.8101 | 106874.9537 | 108859.5845 | 108917.9347 | 135176.5205 | 130487.5378 | 130572.0345 | 125177.9836
Option 6 SG | NSW | CQ | 0 | 0 | 0 | 0 | 0 | 0 | 0 | 0 | 0 | 0 | 0 | 0 | 0 | 0 | 0 | 0 | 0 | 0 | 0 | 0 | 0 | 0 | 0 | 0
Option 6 SG | NSW | CSA | 0 | 0 | 0 | 0 | 0 | 0 | 0 | 0 | 0 | 0 | 0 | 0 | 0 | 0 | 0 | 0 | 0 | 0 | 0 | 0 | 0 | 0 | 0 | 0
Option 6 SG | NSW | GG | 0 | 0 | 0 | 0 | 0 | 0 | 0 | 0 | 0 | 0 | 0 | 0 | 0 | 0 | 0 | 0 | 0 | 0 | 0 | 0 | 0 | 0 | 0 | 0
Option 6 SG | NSW | MEL | 0 | 0 | 0 | 0 | 0 | 0 | 0 | 0 | 0 | 0 | 0 | 0 | 0 | 0 | 0 | 0 | 0 | 0 | 0 | 0 | 0 | 0 | 0 | 0
Option 6 SG | NSW | NNSW | 0 | 1556.9332 | 1556.9344 | 1779.7645 | 1779.7649 | 1779.7659 | 1792.7647 | 1792.7647 | 1826.8316 | 1863.8635 | 1863.8635 | 3743.9511 | 3743.9511 | 3798.3499 | 3798.3499 | 5629.4277 | 7118.5553 | 7118.5554 | 7209.6413 | 7209.6413 | 9858.684 | 9889.8002 | 11101.7427 | 12445.6007
Option 6 SG | NSW | NQ | 0 | 0 | 0 | 0 | 0 | 0 | 0 | 0 | 0 | 0 | 0 | 0 | 0 | 0 | 0 | 0 | 0 | 0 | 0 | 0 | 0 | 0 | 0 | 0
Option 6 SG | NSW | NSA | 0 | 0 | 0 | 0 | 0 | 0 | 0 | 0 | 0 | 0 | 0 | 0 | 0 | 0 | 0 | 0 | 0 | 0 | 0 | 0 | 0 | 0 | 0 | 0
Option 6 SG | NSW | SESA | 0 | 0 | 0 | 0 | 0 | 0 | 0 | 0 | 0 | 0 | 0 | 0 | 0 | 0 | 0 | 0 | 0 | 0 | 0 | 0 | 0 | 0 | 0 | 0
Option 6 SG | NSW | SEV | 0 | 0 | 0 | 0 | 0 | 0 | 0 | 0 | 0 | 0 | 0 | 0 | 0 | 0 | 0 | 0 | 0 | 0 | 0 | 0 | 0 | 0 | 0 | 0
Option 6 SG | NSW | SNSW | 0 | 21963.5951 | 21963.5958 | 24547.2345 | 24788.5009 | 24788.5014 | 25064.0558 | 25075.5249 | 25136.5389 | 25221.9966 | 25226.953 | 25232.9011 | 25335.1885 | 25559.6066 | 25630.9023 | 25698.3368 | 25785.0756 | 26749.7914 | 27503.9934 | 27774.7124 | 28102.9538 | 19473.7935 | 20465.6604 | 20356.7667
Option 6 SG | NSW | SNW | 0.00080616 | 9619.7353 | 26308.6193 | 37717.8555 | 44705.5199 | 44711.5793 | 45157.085 | 48945.6498 | 49659.5548 | 50144.6481 | 50306.8876 | 50336.6285 | 50774.9167 | 51699.3815 | 51699.3815 | 52142.0264 | 52264.7014 | 52264.7015 | 52574.6009 | 54627.4919 | 60607.0557 | 51554.8348 | 36381.7694 | 33361.4603
Option 6 SG | NSW | SQ | 0 | 0 | 0 | 0 | 0 | 0 | 0 | 0 | 0 | 0 | 0 | 0 | 0 | 0 | 0 | 0 | 0 | 0 | 0 | 0 | 0 | 0 | 0 | 0
Option 6 SG | NSW | TAS | 0 | 0 | 0 | 0 | 0 | 0 | 0 | 0 | 0 | 0 | 0 | 0 | 0 | 0 | 0 | 0 | 0 | 0 | 0 | 0 | 0 | 0 | 0 | 0
Option 6 SG | NSW | WNV | 0 | 0 | 0 | 0 | 0 | 0 | 0 | 0 | 0 | 0 | 0 | 0 | 0 | 0 | 0 | 0 | 0 | 0 | 0 | 0 | 0 | 0 | 0 | 0
Option 6 SG | QLD |  | 0 | 346.6908 | 346.6931 | 3648.0342 | 3648.0354 | 3648.037 | 3853.0845 | 4902.7997 | 6453.5715 | 7803.782 | 13843.1536 | 18343.6397 | 20385.6677 | 20533.5447 | 21387.9864 | 28692.2293 | 39114.2845 | 45350.8635 | 46966.1 | 54027.7591 | 64006.8796 | 75686.3879 | 87484.5287 | 116709.9598
Option 6 SG | QLD | CNSW | 0 | 0 | 0 | 0 | 0 | 0 | 0 | 0 | 0 | 0 | 0 | 0 | 0 | 0 | 0 | 0 | 0 | 0 | 0 | 0 | 0 | 0 | 0 | 0
Option 6 SG | QLD | CQ | 0 | 0.0011107 | 0.0012569 | 0.0013467 | 0.0013826 | 0.0014311 | 0.0014311 | 0.0014311 | 0.0014311 | 10.7821 | 10.7824 | 442.3363 | 442.3365 | 442.3365 | 442.3365 | 442.3367 | 442.3367 | 1863.7599 | 1878.0103 | 3849.5828 | 4287.4481 | 4376.3604 | 6463.6047 | 20354.953
Option 6 SG | QLD | CSA | 0 | 0 | 0 | 0 | 0 | 0 | 0 | 0 | 0 | 0 | 0 | 0 | 0 | 0 | 0 | 0 | 0 | 0 | 0 | 0 | 0 | 0 | 0 | 0
Option 6 SG | QLD | GG | 0 | 0 | 0.00052732 | 2788.9856 | 2788.9858 | 2788.9861 | 2788.9861 | 2788.9861 | 2790.248 | 2792.114 | 2792.114 | 2792.114 | 2792.114 | 2792.114 | 2792.114 | 2792.114 | 2792.114 | 2792.114 | 2797.4396 | 2797.4396 | 2804.6164 | 2819.5208 | 4619.0264 | 4631.595
Option 6 SG | QLD | MEL | 0 | 0 | 0 | 0 | 0 | 0 | 0 | 0 | 0 | 0 | 0 | 0 | 0 | 0 | 0 | 0 | 0 | 0 | 0 | 0 | 0 | 0 | 0 | 0
Option 6 SG | QLD | NNSW | 0 | 0 | 0 | 0 | 0 | 0 | 0 | 0 | 0 | 0 | 0 | 0 | 0 | 0 | 0 | 0 | 0 | 0 | 0 | 0 | 0 | 0 | 0 | 0
Option 6 SG | QLD | NQ | 0 | 0.019722 | 0.0198 | 0.019818 | 0.019897 | 0.019914 | 122.779 | 1077.3631 | 2398.5296 | 2710.3138 | 2978.8299 | 2978.8314 | 4384.5617 | 4384.5617 | 5238.9895 | 5238.9895 | 8217.9765 | 11230.7562 | 11230.7562 | 12188.6206 | 12188.6206 | 13528.2844 | 18041.3344 | 18978.8399
Option 6 SG | QLD | NSA | 0 | 0 | 0 | 0 | 0 | 0 | 0 | 0 | 0 | 0 | 0 | 0 | 0 | 0 | 0 | 0 | 0 | 0 | 0 | 0 | 0 | 0 | 0 | 0
Option 6 SG | QLD | SESA | 0 | 0 | 0 | 0 | 0 | 0 | 0 | 0 | 0 | 0 | 0 | 0 | 0 | 0 | 0 | 0 | 0 | 0 | 0 | 0 | 0 | 0 | 0 | 0
Option 6 SG | QLD | SEV | 0 | 0 | 0 | 0 | 0 | 0 | 0 | 0 | 0 | 0 | 0 | 0 | 0 | 0 | 0 | 0 | 0 | 0 | 0 | 0 | 0 | 0 | 0 | 0
Option 6 SG | QLD | SNSW | 0 | 0 | 0 | 0 | 0 | 0 | 0 | 0 | 0 | 0 | 0 | 0 | 0 | 0 | 0 | 0 | 0 | 0 | 0 | 0 | 0 | 0 | 0 | 0
Option 6 SG | QLD | SNW | 0 | 0 | 0 | 0 | 0 | 0 | 0 | 0 | 0 | 0 | 0 | 0 | 0 | 0 | 0 | 0 | 0 | 0 | 0 | 0 | 0 | 0 | 0 | 0
Option 6 SG | QLD | SQ | 0 | 346.67 | 346.6715 | 859.0274 | 859.0284 | 859.0295 | 941.318 | 1036.4491 | 1264.7924 | 2290.5721 | 8061.4273 | 12130.3581 | 12766.6554 | 12914.5325 | 12914.5464 | 20218.789 | 27661.8573 | 29464.2334 | 31059.8939 | 35192.116 | 44726.1944 | 54962.2223 | 58360.5632 | 72744.572
Option 6 SG | QLD | TAS | 0 | 0 | 0 | 0 | 0 | 0 | 0 | 0 | 0 | 0 | 0 | 0 | 0 | 0 | 0 | 0 | 0 | 0 | 0 | 0 | 0 | 0 | 0 | 0
Option 6 SG | QLD | WNV | 0 | 0 | 0 | 0 | 0 | 0 | 0 | 0 | 0 | 0 | 0 | 0 | 0 | 0 | 0 | 0 | 0 | 0 | 0 | 0 | 0 | 0 | 0 | 0
Option 6 SG | SA |  | 0 | 19987.9109 | 22516.935 | 22516.9354 | 23118.5128 | 23129.337 | 23145.3646 | 23145.3646 | 23197.3344 | 24063.8208 | 32344.9815 | 32344.9815 | 32344.9815 | 32344.9815 | 32386.6872 | 33261.798 | 33261.798 | 34657.7672 | 36967.8752 | 37996.4917 | 39525.4129 | 24475.4507 | 21946.4267 | 24842.464
Option 6 SG | SA | CNSW | 0 | 0 | 0 | 0 | 0 | 0 | 0 | 0 | 0 | 0 | 0 | 0 | 0 | 0 | 0 | 0 | 0 | 0 | 0 | 0 | 0 | 0 | 0 | 0
Option 6 SG | SA | CQ | 0 | 0 | 0 | 0 | 0 | 0 | 0 | 0 | 0 | 0 | 0 | 0 | 0 | 0 | 0 | 0 | 0 | 0 | 0 | 0 | 0 | 0 | 0 | 0
Option 6 SG | SA | CSA | 0 | 10970.4261 | 13499.4462 | 13499.4465 | 13861.9383 | 13861.9389 | 13861.9389 | 13861.9389 | 13861.9389 | 13861.9389 | 21505.0704 | 21505.0704 | 21505.0704 | 21505.0704 | 21546.7761 | 22421.8869 | 22421.8869 | 23817.856 | 26127.964 | 26513.0133 | 26513.0134 | 15542.5926 | 13013.5726 | 15053.2409
Option 6 SG | SA | GG | 0 | 0 | 0 | 0 | 0 | 0 | 0 | 0 | 0 | 0 | 0 | 0 | 0 | 0 | 0 | 0 | 0 | 0 | 0 | 0 | 0 | 0 | 0 | 0
Option 6 SG | SA | MEL | 0 | 0 | 0 | 0 | 0 | 0 | 0 | 0 | 0 | 0 | 0 | 0 | 0 | 0 | 0 | 0 | 0 | 0 | 0 | 0 | 0 | 0 | 0 | 0
Option 6 SG | SA | NNSW | 0 | 0 | 0 | 0 | 0 | 0 | 0 | 0 | 0 | 0 | 0 | 0 | 0 | 0 | 0 | 0 | 0 | 0 | 0 | 0 | 0 | 0 | 0 | 0
Option 6 SG | SA | NQ | 0 | 0 | 0 | 0 | 0 | 0 | 0 | 0 | 0 | 0 | 0 | 0 | 0 | 0 | 0 | 0 | 0 | 0 | 0 | 0 | 0 | 0 | 0 | 0
Option 6 SG | SA | NSA | 0 | 9017.4848 | 9017.4888 | 9017.4889 | 9201.5757 | 9201.5759 | 9217.6036 | 9217.6036 | 9269.5733 | 10136.0597 | 10447.741 | 10447.741 | 10447.741 | 10447.741 | 10447.741 | 10447.741 | 10447.741 | 10447.741 | 10447.741 | 11091.3082 | 12000.1018 | 6572.4571 | 6572.4531 | 7428.8222
Option 6 SG | SA | SESA | 0 | 0 | 1.1903e-05 | 3.2989e-05 | 54.9988 | 65.8222 | 65.8222 | 65.8222 | 65.8222 | 65.8222 | 392.1701 | 392.1701 | 392.1701 | 392.1701 | 392.1701 | 392.1701 | 392.1701 | 392.1701 | 392.1701 | 392.1702 | 1012.2977 | 2360.401 | 2360.4009 | 2360.4009
Option 6 SG | SA | SEV | 0 | 0 | 0 | 0 | 0 | 0 | 0 | 0 | 0 | 0 | 0 | 0 | 0 | 0 | 0 | 0 | 0 | 0 | 0 | 0 | 0 | 0 | 0 | 0
Option 6 SG | SA | SNSW | 0 | 0 | 0 | 0 | 0 | 0 | 0 | 0 | 0 | 0 | 0 | 0 | 0 | 0 | 0 | 0 | 0 | 0 | 0 | 0 | 0 | 0 | 0 | 0
Option 6 SG | SA | SNW | 0 | 0 | 0 | 0 | 0 | 0 | 0 | 0 | 0 | 0 | 0 | 0 | 0 | 0 | 0 | 0 | 0 | 0 | 0 | 0 | 0 | 0 | 0 | 0
Option 6 SG | SA | SQ | 0 | 0 | 0 | 0 | 0 | 0 | 0 | 0 | 0 | 0 | 0 | 0 | 0 | 0 | 0 | 0 | 0 | 0 | 0 | 0 | 0 | 0 | 0 | 0
Option 6 SG | SA | TAS | 0 | 0 | 0 | 0 | 0 | 0 | 0 | 0 | 0 | 0 | 0 | 0 | 0 | 0 | 0 | 0 | 0 | 0 | 0 | 0 | 0 | 0 | 0 | 0
Option 6 SG | SA | WNV | 0 | 0 | 0 | 0 | 0 | 0 | 0 | 0 | 0 | 0 | 0 | 0 | 0 | 0 | 0 | 0 | 0 | 0 | 0 | 0 | 0 | 0 | 0 | 0
Option 6 SG | TAS |  | 2.1506e-05 | 0.00030436 | 5948.5905 | 9082.1868 | 9082.1873 | 9082.1881 | 9200.0923 | 12662.2831 | 12675.6359 | 13341.5798 | 20440.9449 | 23084.129 | 23147.4461 | 23177.3767 | 23207.9938 | 23237.0445 | 23267.342 | 23332.7038 | 23429.8504 | 23550.4006 | 23900.4642 | 23943.0829 | 21303.4169 | 20054.8467
Option 6 SG | TAS | CNSW | 0 | 0 | 0 | 0 | 0 | 0 | 0 | 0 | 0 | 0 | 0 | 0 | 0 | 0 | 0 | 0 | 0 | 0 | 0 | 0 | 0 | 0 | 0 | 0
Option 6 SG | TAS | CQ | 0 | 0 | 0 | 0 | 0 | 0 | 0 | 0 | 0 | 0 | 0 | 0 | 0 | 0 | 0 | 0 | 0 | 0 | 0 | 0 | 0 | 0 | 0 | 0
Option 6 SG | TAS | CSA | 0 | 0 | 0 | 0 | 0 | 0 | 0 | 0 | 0 | 0 | 0 | 0 | 0 | 0 | 0 | 0 | 0 | 0 | 0 | 0 | 0 | 0 | 0 | 0
Option 6 SG | TAS | GG | 0 | 0 | 0 | 0 | 0 | 0 | 0 | 0 | 0 | 0 | 0 | 0 | 0 | 0 | 0 | 0 | 0 | 0 | 0 | 0 | 0 | 0 | 0 | 0
Option 6 SG | TAS | MEL | 0 | 0 | 0 | 0 | 0 | 0 | 0 | 0 | 0 | 0 | 0 | 0 | 0 | 0 | 0 | 0 | 0 | 0 | 0 | 0 | 0 | 0 | 0 | 0
Option 6 SG | TAS | NNSW | 0 | 0 | 0 | 0 | 0 | 0 | 0 | 0 | 0 | 0 | 0 | 0 | 0 | 0 | 0 | 0 | 0 | 0 | 0 | 0 | 0 | 0 | 0 | 0
Option 6 SG | TAS | NQ | 0 | 0 | 0 | 0 | 0 | 0 | 0 | 0 | 0 | 0 | 0 | 0 | 0 | 0 | 0 | 0 | 0 | 0 | 0 | 0 | 0 | 0 | 0 | 0
Option 6 SG | TAS | NSA | 0 | 0 | 0 | 0 | 0 | 0 | 0 | 0 | 0 | 0 | 0 | 0 | 0 | 0 | 0 | 0 | 0 | 0 | 0 | 0 | 0 | 0 | 0 | 0
Option 6 SG | TAS | SESA | 0 | 0 | 0 | 0 | 0 | 0 | 0 | 0 | 0 | 0 | 0 | 0 | 0 | 0 | 0 | 0 | 0 | 0 | 0 | 0 | 0 | 0 | 0 | 0
Option 6 SG | TAS | SEV | 0 | 0 | 0 | 0 | 0 | 0 | 0 | 0 | 0 | 0 | 0 | 0 | 0 | 0 | 0 | 0 | 0 | 0 | 0 | 0 | 0 | 0 | 0 | 0
Option 6 SG | TAS | SNSW | 0 | 0 | 0 | 0 | 0 | 0 | 0 | 0 | 0 | 0 | 0 | 0 | 0 | 0 | 0 | 0 | 0 | 0 | 0 | 0 | 0 | 0 | 0 | 0
Option 6 SG | TAS | SNW | 0 | 0 | 0 | 0 | 0 | 0 | 0 | 0 | 0 | 0 | 0 | 0 | 0 | 0 | 0 | 0 | 0 | 0 | 0 | 0 | 0 | 0 | 0 | 0
Option 6 SG | TAS | SQ | 0 | 0 | 0 | 0 | 0 | 0 | 0 | 0 | 0 | 0 | 0 | 0 | 0 | 0 | 0 | 0 | 0 | 0 | 0 | 0 | 0 | 0 | 0 | 0
Option 6 SG | TAS | TAS | 2.1506e-05 | 0.00030436 | 5948.5905 | 9082.1868 | 9082.1873 | 9082.1881 | 9200.0923 | 12662.2831 | 12675.6359 | 13341.5798 | 20440.9449 | 23084.129 | 23147.4461 | 23177.3767 | 23207.9938 | 23237.0445 | 23267.342 | 23332.7038 | 23429.8504 | 23550.4006 | 23900.4642 | 23943.0829 | 21303.4169 | 20054.8467
Option 6 SG | TAS | WNV | 0 | 0 | 0 | 0 | 0 | 0 | 0 | 0 | 0 | 0 | 0 | 0 | 0 | 0 | 0 | 0 | 0 | 0 | 0 | 0 | 0 | 0 | 0 | 0
Option 6 SG | VIC |  | 4.9492e-05 | 17036.2193 | 32691.243 | 43679.7208 | 46978.812 | 56756.2937 | 60657.7887 | 64074.5434 | 77587.7981 | 82301.4211 | 86862.6227 | 91349.809 | 95769.1073 | 100872.3369 | 101047.4518 | 101671.4174 | 102807.3196 | 103217.2092 | 103962.3353 | 105892.0754 | 108400.3382 | 95021.4117 | 90954.8353 | 88266.9064
Option 6 SG | VIC | CNSW | 0 | 0 | 0 | 0 | 0 | 0 | 0 | 0 | 0 | 0 | 0 | 0 | 0 | 0 | 0 | 0 | 0 | 0 | 0 | 0 | 0 | 0 | 0 | 0
Option 6 SG | VIC | CQ | 0 | 0 | 0 | 0 | 0 | 0 | 0 | 0 | 0 | 0 | 0 | 0 | 0 | 0 | 0 | 0 | 0 | 0 | 0 | 0 | 0 | 0 | 0 | 0
Option 6 SG | VIC | CSA | 0 | 0 | 0 | 0 | 0 | 0 | 0 | 0 | 0 | 0 | 0 | 0 | 0 | 0 | 0 | 0 | 0 | 0 | 0 | 0 | 0 | 0 | 0 | 0
Option 6 SG | VIC | GG | 0 | 0 | 0 | 0 | 0 | 0 | 0 | 0 | 0 | 0 | 0 | 0 | 0 | 0 | 0 | 0 | 0 | 0 | 0 | 0 | 0 | 0 | 0 | 0
Option 6 SG | VIC | MEL | 4.9492e-05 | 10988.4244 | 10988.4252 | 10988.4253 | 14287.5164 | 14287.5171 | 14956.0735 | 15185.4236 | 17528.8034 | 17599.0981 | 17599.0981 | 17599.0981 | 17599.0981 | 18306.6482 | 18481.7631 | 19105.7286 | 20028.0167 | 20437.9061 | 21183.0322 | 23044.9762 | 25486.9357 | 15044.1747 | 17538.1462 | 18235.2383
Option 6 SG | VIC | NNSW | 0 | 0 | 0 | 0 | 0 | 0 | 0 | 0 | 0 | 0 | 0 | 0 | 0 | 0 | 0 | 0 | 0 | 0 | 0 | 0 | 0 | 0 | 0 | 0
Option 6 SG | VIC | NQ | 0 | 0 | 0 | 0 | 0 | 0 | 0 | 0 | 0 | 0 | 0 | 0 | 0 | 0 | 0 | 0 | 0 | 0 | 0 | 0 | 0 | 0 | 0 | 0
Option 6 SG | VIC | NSA | 0 | 0 | 0 | 0 | 0 | 0 | 0 | 0 | 0 | 0 | 0 | 0 | 0 | 0 | 0 | 0 | 0 | 0 | 0 | 0 | 0 | 0 | 0 | 0
Option 6 SG | VIC | SESA | 0 | 0 | 0 | 0 | 0 | 0 | 0 | 0 | 0 | 0 | 0 | 0 | 0 | 0 | 0 | 0 | 0 | 0 | 0 | 0 | 0 | 0 | 0 | 0
Option 6 SG | VIC | SEV | 0 | 2249.7123 | 2249.7128 | 2249.7138 | 2249.7138 | 9504.3721 | 12282.0929 | 15469.4975 | 26617.8466 | 31261.1749 | 35074.0391 | 39561.2253 | 43980.5237 | 48331.9341 | 48331.9341 | 48331.9341 | 48331.9341 | 48331.9341 | 48331.9341 | 48331.9341 | 48331.9341 | 47106.3402 | 47106.3397 | 47106.3387
Option 6 SG | VIC | SNSW | 0 | 0 | 0 | 0 | 0 | 0 | 0 | 0 | 0 | 0 | 0 | 0 | 0 | 0 | 0 | 0 | 0 | 0 | 0 | 0 | 0 | 0 | 0 | 0
Option 6 SG | VIC | SNW | 0 | 0 | 0 | 0 | 0 | 0 | 0 | 0 | 0 | 0 | 0 | 0 | 0 | 0 | 0 | 0 | 0 | 0 | 0 | 0 | 0 | 0 | 0 | 0
Option 6 SG | VIC | SQ | 0 | 0 | 0 | 0 | 0 | 0 | 0 | 0 | 0 | 0 | 0 | 0 | 0 | 0 | 0 | 0 | 0 | 0 | 0 | 0 | 0 | 0 | 0 | 0
Option 6 SG | VIC | TAS | 0 | 0 | 0 | 0 | 0 | 0 | 0 | 0 | 0 | 0 | 0 | 0 | 0 | 0 | 0 | 0 | 0 | 0 | 0 | 0 | 0 | 0 | 0 | 0
Option 6 SG | VIC | WNV | 0 | 3798.0827 | 19453.1051 | 30441.5817 | 30441.5817 | 32964.4046 | 33419.6223 | 33419.6223 | 33441.1481 | 33441.1481 | 34189.4856 | 34189.4856 | 34189.4856 | 34233.7546 | 34233.7546 | 34233.7546 | 34447.3689 | 34447.369 | 34447.369 | 34515.1651 | 34581.4684 | 32870.8968 | 26310.3493 | 22925.3295
BaseCase AT | NEM |  | 60773.6485 | 153043.5683 | 295694.8584 | 381006.9832 | 456745.2059 | 508577.6937 | 626527.901 | 755372.692 | 803200.1996 | 920078.2614 | 1043519.5554 | 1069131.6149 | 1223378.5124 | 1383874.6988 | 1501040.9259 | 1587894.9835 | 1673496.5599 | 1745461.797 | 1895569.7991 | 2044431.6951 | 2069078.641 | 2071649.6877 | 2431526.2633 | 2409138.4813
BaseCase AT | NEM | CNSW | 0 | 0 | 0 | 0 | 0 | 0 | 0 | 0 | 0 | 0 | 0 | 0 | 0 | 0 | 0 | 0 | 0 | 0 | 0 | 0 | 0 | 0 | 0 | 0
BaseCase AT | NEM | CQ | 0 | 0 | 0 | 0 | 0 | 0 | 0 | 0 | 0 | 0 | 0 | 0 | 0 | 0 | 0 | 0 | 0 | 0 | 0 | 0 | 0 | 0 | 0 | 0
BaseCase AT | NEM | CSA | 0 | 0 | 0 | 0 | 0 | 0 | 0 | 0 | 0 | 0 | 0 | 0 | 0 | 0 | 0 | 0 | 0 | 0 | 0 | 0 | 0 | 0 | 0 | 0
BaseCase AT | NEM | GG | 0 | 0 | 0 | 0 | 0 | 0 | 0 | 0 | 0 | 0 | 0 | 0 | 0 | 0 | 0 | 0 | 0 | 0 | 0 | 0 | 0 | 0 | 0 | 0
BaseCase AT | NEM | MEL | 0 | 0 | 0 | 0 | 0 | 0 | 0 | 0 | 0 | 0 | 0 | 0 | 0 | 0 | 0 | 0 | 0 | 0 | 0 | 0 | 0 | 0 | 0 | 0
BaseCase AT | NEM | NNSW | 0 | 0 | 0 | 0 | 0 | 0 | 0 | 0 | 0 | 0 | 0 | 0 | 0 | 0 | 0 | 0 | 0 | 0 | 0 | 0 | 0 | 0 | 0 | 0
BaseCase AT | NEM | NQ | 0 | 0 | 0 | 0 | 0 | 0 | 0 | 0 | 0 | 0 | 0 | 0 | 0 | 0 | 0 | 0 | 0 | 0 | 0 | 0 | 0 | 0 | 0 | 0
BaseCase AT | NEM | NSA | 0 | 0 | 0 | 0 | 0 | 0 | 0 | 0 | 0 | 0 | 0 | 0 | 0 | 0 | 0 | 0 | 0 | 0 | 0 | 0 | 0 | 0 | 0 | 0
BaseCase AT | NEM | SESA | 0 | 0 | 0 | 0 | 0 | 0 | 0 | 0 | 0 | 0 | 0 | 0 | 0 | 0 | 0 | 0 | 0 | 0 | 0 | 0 | 0 | 0 | 0 | 0
BaseCase AT | NEM | SEV | 0 | 0 | 0 | 0 | 0 | 0 | 0 | 0 | 0 | 0 | 0 | 0 | 0 | 0 | 0 | 0 | 0 | 0 | 0 | 0 | 0 | 0 | 0 | 0
BaseCase AT | NEM | SNSW | 0 | 0 | 0 | 0 | 0 | 0 | 0 | 0 | 0 | 0 | 0 | 0 | 0 | 0 | 0 | 0 | 0 | 0 | 0 | 0 | 0 | 0 | 0 | 0
BaseCase AT | NEM | SNW | 0 | 0 | 0 | 0 | 0 | 0 | 0 | 0 | 0 | 0 | 0 | 0 | 0 | 0 | 0 | 0 | 0 | 0 | 0 | 0 | 0 | 0 | 0 | 0
BaseCase AT | NEM | SQ | 0 | 0 | 0 | 0 | 0 | 0 | 0 | 0 | 0 | 0 | 0 | 0 | 0 | 0 | 0 | 0 | 0 | 0 | 0 | 0 | 0 | 0 | 0 | 0
BaseCase AT | NEM | TAS | 0 | 0 | 0 | 0 | 0 | 0 | 0 | 0 | 0 | 0 | 0 | 0 | 0 | 0 | 0 | 0 | 0 | 0 | 0 | 0 | 0 | 0 | 0 | 0
BaseCase AT | NEM | WNV | 0 | 0 | 0 | 0 | 0 | 0 | 0 | 0 | 0 | 0 | 0 | 0 | 0 | 0 | 0 | 0 | 0 | 0 | 0 | 0 | 0 | 0 | 0 | 0
BaseCase AT | NSW |  | 26177.366 | 57021.7361 | 110528.5042 | 167667.6294 | 188003.3618 | 218572.0416 | 290508.0468 | 343874.5601 | 368308.1896 | 430368.6232 | 486676.6076 | 487759.1837 | 545338.3647 | 578386.0442 | 647523.6386 | 680981.7564 | 743943.2164 | 772309.1096 | 787075.5363 | 803446.5004 | 812880.3306 | 846681.9004 | 953888.9699 | 938969.7504
BaseCase AT | NSW | CNSW | 7902.7066 | 17131.6017 | 53770.8056 | 100902.1812 | 107202.9109 | 134550.9893 | 187095.3212 | 237494.8034 | 252714.4397 | 302031.5977 | 350475.1537 | 351222.528 | 373442.1066 | 389520.2003 | 423984.7902 | 436674.9994 | 457617.6185 | 464369.3933 | 467159.532 | 469281.2201 | 465136.3263 | 460727.8793 | 511478.657 | 492747.326
BaseCase AT | NSW | CQ | 0 | 0 | 0 | 0 | 0 | 0 | 0 | 0 | 0 | 0 | 0 | 0 | 0 | 0 | 0 | 0 | 0 | 0 | 0 | 0 | 0 | 0 | 0 | 0
BaseCase AT | NSW | CSA | 0 | 0 | 0 | 0 | 0 | 0 | 0 | 0 | 0 | 0 | 0 | 0 | 0 | 0 | 0 | 0 | 0 | 0 | 0 | 0 | 0 | 0 | 0 | 0
BaseCase AT | NSW | GG | 0 | 0 | 0 | 0 | 0 | 0 | 0 | 0 | 0 | 0 | 0 | 0 | 0 | 0 | 0 | 0 | 0 | 0 | 0 | 0 | 0 | 0 | 0 | 0
BaseCase AT | NSW | MEL | 0 | 0 | 0 | 0 | 0 | 0 | 0 | 0 | 0 | 0 | 0 | 0 | 0 | 0 | 0 | 0 | 0 | 0 | 0 | 0 | 0 | 0 | 0 | 0
BaseCase AT | NSW | NNSW | 0.0010193 | 1000.3004 | 3638.1013 | 3728.7173 | 3728.7179 | 3728.7184 | 15391.0308 | 18358.0617 | 27336.8509 | 36866.3872 | 42552.1532 | 42887.3548 | 61524.5462 | 62886.4184 | 69083.4928 | 70653.4825 | 80541.8329 | 85300.7289 | 85734.797 | 86154.078 | 86876.6488 | 114595.8231 | 117896.0148 | 118070.6394
BaseCase AT | NSW | NQ | 0 | 0 | 0 | 0 | 0 | 0 | 0 | 0 | 0 | 0 | 0 | 0 | 0 | 0 | 0 | 0 | 0 | 0 | 0 | 0 | 0 | 0 | 0 | 0
BaseCase AT | NSW | NSA | 0 | 0 | 0 | 0 | 0 | 0 | 0 | 0 | 0 | 0 | 0 | 0 | 0 | 0 | 0 | 0 | 0 | 0 | 0 | 0 | 0 | 0 | 0 | 0
BaseCase AT | NSW | SESA | 0 | 0 | 0 | 0 | 0 | 0 | 0 | 0 | 0 | 0 | 0 | 0 | 0 | 0 | 0 | 0 | 0 | 0 | 0 | 0 | 0 | 0 | 0 | 0
BaseCase AT | NSW | SEV | 0 | 0 | 0 | 0 | 0 | 0 | 0 | 0 | 0 | 0 | 0 | 0 | 0 | 0 | 0 | 0 | 0 | 0 | 0 | 0 | 0 | 0 | 0 | 0
BaseCase AT | NSW | SNSW | 8950.3359 | 20766.2472 | 32031.9781 | 32031.9792 | 35262.5122 | 35262.5145 | 36368.0231 | 36368.0231 | 36368.0232 | 36937.7566 | 39116.4191 | 39116.4192 | 39116.4193 | 44621.6169 | 45733.7318 | 48318.5061 | 48347.6325 | 48766.6296 | 52161.1415 | 57177.7168 | 53448.2936 | 47020.2444 | 68732.6967 | 68743.2584
BaseCase AT | NSW | SNW | 9324.3225 | 18123.5868 | 21087.6192 | 31004.7517 | 41809.2209 | 45029.8193 | 51653.6717 | 51653.6718 | 51888.8758 | 54532.8816 | 54532.8816 | 54532.8817 | 71255.2926 | 81357.8085 | 108721.6239 | 125334.7684 | 157436.1326 | 173872.3579 | 182020.0657 | 190833.4855 | 207419.0619 | 224337.9536 | 255781.6014 | 259408.5265
BaseCase AT | NSW | SQ | 0 | 0 | 0 | 0 | 0 | 0 | 0 | 0 | 0 | 0 | 0 | 0 | 0 | 0 | 0 | 0 | 0 | 0 | 0 | 0 | 0 | 0 | 0 | 0
BaseCase AT | NSW | TAS | 0 | 0 | 0 | 0 | 0 | 0 | 0 | 0 | 0 | 0 | 0 | 0 | 0 | 0 | 0 | 0 | 0 | 0 | 0 | 0 | 0 | 0 | 0 | 0
BaseCase AT | NSW | WNV | 0 | 0 | 0 | 0 | 0 | 0 | 0 | 0 | 0 | 0 | 0 | 0 | 0 | 0 | 0 | 0 | 0 | 0 | 0 | 0 | 0 | 0 | 0 | 0
BaseCase AT | QLD |  | 19450.0956 | 33518.7598 | 86115.0204 | 109237.6167 | 142409.2371 | 151900.5764 | 180244.61 | 206177.7834 | 216207.1148 | 245442.7989 | 252966.402 | 271660.8159 | 337500.8641 | 355517.4404 | 376124.7591 | 416905.7229 | 430228.5008 | 465266.8312 | 576101.0805 | 662819.3624 | 660353.8014 | 659698.3977 | 776148.4488 | 767535.5304
BaseCase AT | QLD | CNSW | 0 | 0 | 0 | 0 | 0 | 0 | 0 | 0 | 0 | 0 | 0 | 0 | 0 | 0 | 0 | 0 | 0 | 0 | 0 | 0 | 0 | 0 | 0 | 0
BaseCase AT | QLD | CQ | 2156.8213 | 2156.8841 | 9792.0646 | 10206.2314 | 31657.64 | 31657.6411 | 35620.3717 | 53391.0106 | 59722.6003 | 72025.1915 | 74642.184 | 79186.7151 | 92070.6848 | 92383.037 | 93927.8454 | 109428.6822 | 113765.25 | 118210.7087 | 170130.7038 | 237557.3397 | 237319.3342 | 238182.9017 | 356372.581 | 357714.7761
BaseCase AT | QLD | CSA | 0 | 0 | 0 | 0 | 0 | 0 | 0 | 0 | 0 | 0 | 0 | 0 | 0 | 0 | 0 | 0 | 0 | 0 | 0 | 0 | 0 | 0 | 0 | 0
BaseCase AT | QLD | GG | 1429.4624 | 1429.4629 | 1429.4662 | 6463.0392 | 10979.1234 | 10979.1241 | 13759.228 | 13803.5773 | 14426.7276 | 14433.3108 | 14433.3112 | 15217.9239 | 16353.0243 | 16903.8289 | 16905.4849 | 16905.4849 | 16905.4849 | 22865.3372 | 22865.3372 | 23910.1736 | 23068.243 | 23068.2424 | 23094.3878 | 21060.2164
BaseCase AT | QLD | MEL | 0 | 0 | 0 | 0 | 0 | 0 | 0 | 0 | 0 | 0 | 0 | 0 | 0 | 0 | 0 | 0 | 0 | 0 | 0 | 0 | 0 | 0 | 0 | 0
BaseCase AT | QLD | NNSW | 0 | 0 | 0 | 0 | 0 | 0 | 0 | 0 | 0 | 0 | 0 | 0 | 0 | 0 | 0 | 0 | 0 | 0 | 0 | 0 | 0 | 0 | 0 | 0
BaseCase AT | QLD | NQ | 8206.7683 | 8206.8022 | 19255.087 | 21854.9353 | 25197.7675 | 26217.8242 | 31113.0308 | 32733.2288 | 34392.8443 | 36028.1448 | 38087.6238 | 44765.3891 | 78621.8313 | 91556.4237 | 110377.1263 | 133527.1191 | 137833.4779 | 160189.4529 | 219103.5226 | 236545.2709 | 233408.3563 | 236904.4901 | 238694.2822 | 237800.0202
BaseCase AT | QLD | NSA | 0 | 0 | 0 | 0 | 0 | 0 | 0 | 0 | 0 | 0 | 0 | 0 | 0 | 0 | 0 | 0 | 0 | 0 | 0 | 0 | 0 | 0 | 0 | 0
BaseCase AT | QLD | SESA | 0 | 0 | 0 | 0 | 0 | 0 | 0 | 0 | 0 | 0 | 0 | 0 | 0 | 0 | 0 | 0 | 0 | 0 | 0 | 0 | 0 | 0 | 0 | 0
BaseCase AT | QLD | SEV | 0 | 0 | 0 | 0 | 0 | 0 | 0 | 0 | 0 | 0 | 0 | 0 | 0 | 0 | 0 | 0 | 0 | 0 | 0 | 0 | 0 | 0 | 0 | 0
BaseCase AT | QLD | SNSW | 0 | 0 | 0 | 0 | 0 | 0 | 0 | 0 | 0 | 0 | 0 | 0 | 0 | 0 | 0 | 0 | 0 | 0 | 0 | 0 | 0 | 0 | 0 | 0
BaseCase AT | QLD | SNW | 0 | 0 | 0 | 0 | 0 | 0 | 0 | 0 | 0 | 0 | 0 | 0 | 0 | 0 | 0 | 0 | 0 | 0 | 0 | 0 | 0 | 0 | 0 | 0
BaseCase AT | QLD | SQ | 7657.0435 | 21725.6106 | 55638.4025 | 70713.4109 | 74574.7062 | 83045.987 | 99751.9795 | 106249.9667 | 107664.9427 | 122956.1517 | 125803.2831 | 132490.7878 | 150455.3237 | 154674.1508 | 154914.3026 | 157044.4367 | 161724.288 | 164001.3325 | 164001.5169 | 164806.5782 | 166557.8679 | 161542.7635 | 157987.1978 | 150960.5177
BaseCase AT | QLD | TAS | 0 | 0 | 0 | 0 | 0 | 0 | 0 | 0 | 0 | 0 | 0 | 0 | 0 | 0 | 0 | 0 | 0 | 0 | 0 | 0 | 0 | 0 | 0 | 0
BaseCase AT | QLD | WNV | 0 | 0 | 0 | 0 | 0 | 0 | 0 | 0 | 0 | 0 | 0 | 0 | 0 | 0 | 0 | 0 | 0 | 0 | 0 | 0 | 0 | 0 | 0 | 0
BaseCase AT | SA |  | 3717.1828 | 24276.8976 | 28822.3033 | 28822.3046 | 38884.7915 | 38917.0786 | 50741.3818 | 58782.2543 | 60600.1745 | 71724.7925 | 95472.3715 | 95540.0943 | 106507.9013 | 131299.4614 | 139159.5801 | 149217.4946 | 156733.4249 | 161609.8428 | 169886.7089 | 187505.0888 | 203886.045 | 187338.4659 | 262752.5692 | 264747.8098
BaseCase AT | SA | CNSW | 0 | 0 | 0 | 0 | 0 | 0 | 0 | 0 | 0 | 0 | 0 | 0 | 0 | 0 | 0 | 0 | 0 | 0 | 0 | 0 | 0 | 0 | 0 | 0
BaseCase AT | SA | CQ | 0 | 0 | 0 | 0 | 0 | 0 | 0 | 0 | 0 | 0 | 0 | 0 | 0 | 0 | 0 | 0 | 0 | 0 | 0 | 0 | 0 | 0 | 0 | 0
BaseCase AT | SA | CSA | 0.0025718 | 10631.5433 | 13615.9174 | 13615.9177 | 16343.4391 | 16343.4393 | 17638.7532 | 20381.0041 | 21148.4339 | 23129.2993 | 40020.7003 | 40020.7003 | 44556.6832 | 62652.8276 | 68219.3762 | 72256.6434 | 74384.1706 | 78881.5728 | 85024.0743 | 96927.8977 | 108454.821 | 98982.6127 | 103529.1121 | 103582.8335
BaseCase AT | SA | GG | 0 | 0 | 0 | 0 | 0 | 0 | 0 | 0 | 0 | 0 | 0 | 0 | 0 | 0 | 0 | 0 | 0 | 0 | 0 | 0 | 0 | 0 | 0 | 0
BaseCase AT | SA | MEL | 0 | 0 | 0 | 0 | 0 | 0 | 0 | 0 | 0 | 0 | 0 | 0 | 0 | 0 | 0 | 0 | 0 | 0 | 0 | 0 | 0 | 0 | 0 | 0
BaseCase AT | SA | NNSW | 0 | 0 | 0 | 0 | 0 | 0 | 0 | 0 | 0 | 0 | 0 | 0 | 0 | 0 | 0 | 0 | 0 | 0 | 0 | 0 | 0 | 0 | 0 | 0
BaseCase AT | SA | NQ | 0 | 0 | 0 | 0 | 0 | 0 | 0 | 0 | 0 | 0 | 0 | 0 | 0 | 0 | 0 | 0 | 0 | 0 | 0 | 0 | 0 | 0 | 0 | 0
BaseCase AT | SA | NSA | 3717.1797 | 13645.3532 | 15206.384 | 15206.3845 | 22420.5365 | 22446.7336 | 32975.723 | 38274.3445 | 39324.8273 | 48468.5799 | 51190.925 | 51258.6477 | 57690.4718 | 64385.8875 | 66389.6883 | 72410.3355 | 77640.1461 | 77679.4065 | 79813.7711 | 84921.4166 | 89764.0149 | 82688.6447 | 152993.2889 | 154686.1296
BaseCase AT | SA | SESA | 0.00046777 | 0.0010474 | 0.0018986 | 0.0023648 | 120.8159 | 126.9057 | 126.9057 | 126.9057 | 126.9133 | 126.9134 | 4260.7463 | 4260.7463 | 4260.7463 | 4260.7463 | 4550.5157 | 4550.5157 | 4709.1082 | 5048.8635 | 5048.8635 | 5655.7745 | 5667.2091 | 5667.2086 | 6230.1682 | 6478.8467
BaseCase AT | SA | SEV | 0 | 0 | 0 | 0 | 0 | 0 | 0 | 0 | 0 | 0 | 0 | 0 | 0 | 0 | 0 | 0 | 0 | 0 | 0 | 0 | 0 | 0 | 0 | 0
BaseCase AT | SA | SNSW | 0 | 0 | 0 | 0 | 0 | 0 | 0 | 0 | 0 | 0 | 0 | 0 | 0 | 0 | 0 | 0 | 0 | 0 | 0 | 0 | 0 | 0 | 0 | 0
BaseCase AT | SA | SNW | 0 | 0 | 0 | 0 | 0 | 0 | 0 | 0 | 0 | 0 | 0 | 0 | 0 | 0 | 0 | 0 | 0 | 0 | 0 | 0 | 0 | 0 | 0 | 0
BaseCase AT | SA | SQ | 0 | 0 | 0 | 0 | 0 | 0 | 0 | 0 | 0 | 0 | 0 | 0 | 0 | 0 | 0 | 0 | 0 | 0 | 0 | 0 | 0 | 0 | 0 | 0
BaseCase AT | SA | TAS | 0 | 0 | 0 | 0 | 0 | 0 | 0 | 0 | 0 | 0 | 0 | 0 | 0 | 0 | 0 | 0 | 0 | 0 | 0 | 0 | 0 | 0 | 0 | 0
BaseCase AT | SA | WNV | 0 | 0 | 0 | 0 | 0 | 0 | 0 | 0 | 0 | 0 | 0 | 0 | 0 | 0 | 0 | 0 | 0 | 0 | 0 | 0 | 0 | 0 | 0 | 0
BaseCase AT | TAS |  | 4333.7705 | 7310.6155 | 14016.9927 | 14574.811 | 14912.1841 | 16141.797 | 16141.797 | 16141.797 | 16659.1923 | 18397.2246 | 18468.237 | 18468.2371 | 22547.0706 | 24381.4447 | 24381.4448 | 25427.1464 | 25427.1465 | 25453.5244 | 26405.119 | 26894.0322 | 24341.5025 | 26317.8003 | 25524.7025 | 25293.7138
BaseCase AT | TAS | CNSW | 0 | 0 | 0 | 0 | 0 | 0 | 0 | 0 | 0 | 0 | 0 | 0 | 0 | 0 | 0 | 0 | 0 | 0 | 0 | 0 | 0 | 0 | 0 | 0
BaseCase AT | TAS | CQ | 0 | 0 | 0 | 0 | 0 | 0 | 0 | 0 | 0 | 0 | 0 | 0 | 0 | 0 | 0 | 0 | 0 | 0 | 0 | 0 | 0 | 0 | 0 | 0
BaseCase AT | TAS | CSA | 0 | 0 | 0 | 0 | 0 | 0 | 0 | 0 | 0 | 0 | 0 | 0 | 0 | 0 | 0 | 0 | 0 | 0 | 0 | 0 | 0 | 0 | 0 | 0
BaseCase AT | TAS | GG | 0 | 0 | 0 | 0 | 0 | 0 | 0 | 0 | 0 | 0 | 0 | 0 | 0 | 0 | 0 | 0 | 0 | 0 | 0 | 0 | 0 | 0 | 0 | 0
BaseCase AT | TAS | MEL | 0 | 0 | 0 | 0 | 0 | 0 | 0 | 0 | 0 | 0 | 0 | 0 | 0 | 0 | 0 | 0 | 0 | 0 | 0 | 0 | 0 | 0 | 0 | 0
BaseCase AT | TAS | NNSW | 0 | 0 | 0 | 0 | 0 | 0 | 0 | 0 | 0 | 0 | 0 | 0 | 0 | 0 | 0 | 0 | 0 | 0 | 0 | 0 | 0 | 0 | 0 | 0
BaseCase AT | TAS | NQ | 0 | 0 | 0 | 0 | 0 | 0 | 0 | 0 | 0 | 0 | 0 | 0 | 0 | 0 | 0 | 0 | 0 | 0 | 0 | 0 | 0 | 0 | 0 | 0
BaseCase AT | TAS | NSA | 0 | 0 | 0 | 0 | 0 | 0 | 0 | 0 | 0 | 0 | 0 | 0 | 0 | 0 | 0 | 0 | 0 | 0 | 0 | 0 | 0 | 0 | 0 | 0
BaseCase AT | TAS | SESA | 0 | 0 | 0 | 0 | 0 | 0 | 0 | 0 | 0 | 0 | 0 | 0 | 0 | 0 | 0 | 0 | 0 | 0 | 0 | 0 | 0 | 0 | 0 | 0
BaseCase AT | TAS | SEV | 0 | 0 | 0 | 0 | 0 | 0 | 0 | 0 | 0 | 0 | 0 | 0 | 0 | 0 | 0 | 0 | 0 | 0 | 0 | 0 | 0 | 0 | 0 | 0
BaseCase AT | TAS | SNSW | 0 | 0 | 0 | 0 | 0 | 0 | 0 | 0 | 0 | 0 | 0 | 0 | 0 | 0 | 0 | 0 | 0 | 0 | 0 | 0 | 0 | 0 | 0 | 0
BaseCase AT | TAS | SNW | 0 | 0 | 0 | 0 | 0 | 0 | 0 | 0 | 0 | 0 | 0 | 0 | 0 | 0 | 0 | 0 | 0 | 0 | 0 | 0 | 0 | 0 | 0 | 0
BaseCase AT | TAS | SQ | 0 | 0 | 0 | 0 | 0 | 0 | 0 | 0 | 0 | 0 | 0 | 0 | 0 | 0 | 0 | 0 | 0 | 0 | 0 | 0 | 0 | 0 | 0 | 0
BaseCase AT | TAS | TAS | 4333.7705 | 7310.6155 | 14016.9927 | 14574.811 | 14912.1841 | 16141.797 | 16141.797 | 16141.797 | 16659.1923 | 18397.2246 | 18468.237 | 18468.2371 | 22547.0706 | 24381.4447 | 24381.4448 | 25427.1464 | 25427.1465 | 25453.5244 | 26405.119 | 26894.0322 | 24341.5025 | 26317.8003 | 25524.7025 | 25293.7138
BaseCase AT | TAS | WNV | 0 | 0 | 0 | 0 | 0 | 0 | 0 | 0 | 0 | 0 | 0 | 0 | 0 | 0 | 0 | 0 | 0 | 0 | 0 | 0 | 0 | 0 | 0 | 0
BaseCase AT | VIC |  | 7095.2337 | 30915.5593 | 56212.0378 | 60704.6215 | 72535.6314 | 83046.2002 | 88892.0654 | 130396.2971 | 141425.5284 | 154144.8223 | 189935.9373 | 195703.2839 | 211484.3118 | 294290.3081 | 313851.5032 | 315362.8632 | 317164.2712 | 320822.489 | 336101.3544 | 363766.7113 | 367616.9615 | 351613.1233 | 413211.5729 | 412591.6769
BaseCase AT | VIC | CNSW | 0 | 0 | 0 | 0 | 0 | 0 | 0 | 0 | 0 | 0 | 0 | 0 | 0 | 0 | 0 | 0 | 0 | 0 | 0 | 0 | 0 | 0 | 0 | 0
BaseCase AT | VIC | CQ | 0 | 0 | 0 | 0 | 0 | 0 | 0 | 0 | 0 | 0 | 0 | 0 | 0 | 0 | 0 | 0 | 0 | 0 | 0 | 0 | 0 | 0 | 0 | 0
BaseCase AT | VIC | CSA | 0 | 0 | 0 | 0 | 0 | 0 | 0 | 0 | 0 | 0 | 0 | 0 | 0 | 0 | 0 | 0 | 0 | 0 | 0 | 0 | 0 | 0 | 0 | 0
BaseCase AT | VIC | GG | 0 | 0 | 0 | 0 | 0 | 0 | 0 | 0 | 0 | 0 | 0 | 0 | 0 | 0 | 0 | 0 | 0 | 0 | 0 | 0 | 0 | 0 | 0 | 0
BaseCase AT | VIC | MEL | 3656.3901 | 16429.6447 | 17774.6858 | 17774.6859 | 25742.1624 | 25876.6123 | 26198.1136 | 27312.062 | 29578.1933 | 31341.2284 | 31502.7875 | 32364.6039 | 37662.0016 | 41916.6227 | 45160.2483 | 45677.0019 | 45713.9409 | 45749.1529 | 50117.7729 | 51849.7599 | 50964.3361 | 40282.6057 | 41986.539 | 42722.183
BaseCase AT | VIC | NNSW | 0 | 0 | 0 | 0 | 0 | 0 | 0 | 0 | 0 | 0 | 0 | 0 | 0 | 0 | 0 | 0 | 0 | 0 | 0 | 0 | 0 | 0 | 0 | 0
BaseCase AT | VIC | NQ | 0 | 0 | 0 | 0 | 0 | 0 | 0 | 0 | 0 | 0 | 0 | 0 | 0 | 0 | 0 | 0 | 0 | 0 | 0 | 0 | 0 | 0 | 0 | 0
BaseCase AT | VIC | NSA | 0 | 0 | 0 | 0 | 0 | 0 | 0 | 0 | 0 | 0 | 0 | 0 | 0 | 0 | 0 | 0 | 0 | 0 | 0 | 0 | 0 | 0 | 0 | 0
BaseCase AT | VIC | SESA | 0 | 0 | 0 | 0 | 0 | 0 | 0 | 0 | 0 | 0 | 0 | 0 | 0 | 0 | 0 | 0 | 0 | 0 | 0 | 0 | 0 | 0 | 0 | 0
BaseCase AT | VIC | SEV | 3438.8376 | 12056.4701 | 13004.0098 | 13004.0099 | 13004.01 | 22702.6536 | 23322.4638 | 35112.7521 | 38434.4878 | 43311.1797 | 45027.029 | 48254.5805 | 52880.6805 | 57836.2923 | 57903.5823 | 57954.4123 | 58121.2421 | 58581.1133 | 58993.1357 | 59293.2382 | 57267.8086 | 52587.9732 | 53074.4649 | 53074.4648
BaseCase AT | VIC | SNSW | 0 | 0 | 0 | 0 | 0 | 0 | 0 | 0 | 0 | 0 | 0 | 0 | 0 | 0 | 0 | 0 | 0 | 0 | 0 | 0 | 0 | 0 | 0 | 0
BaseCase AT | VIC | SNW | 0 | 0 | 0 | 0 | 0 | 0 | 0 | 0 | 0 | 0 | 0 | 0 | 0 | 0 | 0 | 0 | 0 | 0 | 0 | 0 | 0 | 0 | 0 | 0
BaseCase AT | VIC | SQ | 0 | 0 | 0 | 0 | 0 | 0 | 0 | 0 | 0 | 0 | 0 | 0 | 0 | 0 | 0 | 0 | 0 | 0 | 0 | 0 | 0 | 0 | 0 | 0
BaseCase AT | VIC | TAS | 0 | 0 | 0 | 0 | 0 | 0 | 0 | 0 | 0 | 0 | 0 | 0 | 0 | 0 | 0 | 0 | 0 | 0 | 0 | 0 | 0 | 0 | 0 | 0
BaseCase AT | VIC | WNV | 0.0059728 | 2429.4445 | 25433.3421 | 29925.9257 | 33789.459 | 34466.9343 | 39371.488 | 67971.483 | 73412.8472 | 79492.4141 | 113406.1209 | 115084.0995 | 120941.6296 | 194537.3931 | 210787.6726 | 211731.4491 | 213329.0882 | 216492.2227 | 226990.4458 | 252623.7132 | 259384.8167 | 258742.5443 | 318150.569 | 316795.0291
Option 2 AT | NEM |  | 60431.1866 | 152698.1153 | 295282.473 | 380916.1233 | 456395.5009 | 504185.9854 | 617348.8014 | 747439.2594 | 792610.7156 | 911118.5539 | 1040643.054 | 1066527.0268 | 1216057.7415 | 1370697.7 | 1476309.3758 | 1563031.7606 | 1657658.1745 | 1725184.8629 | 1884409.1176 | 1995007.0708 | 2007776.1875 | 1993630.5243 | 2393270.6018 | 2368656.5215
Option 2 AT | NEM | CNSW | 0 | 0 | 0 | 0 | 0 | 0 | 0 | 0 | 0 | 0 | 0 | 0 | 0 | 0 | 0 | 0 | 0 | 0 | 0 | 0 | 0 | 0 | 0 | 0
Option 2 AT | NEM | CQ | 0 | 0 | 0 | 0 | 0 | 0 | 0 | 0 | 0 | 0 | 0 | 0 | 0 | 0 | 0 | 0 | 0 | 0 | 0 | 0 | 0 | 0 | 0 | 0
Option 2 AT | NEM | CSA | 0 | 0 | 0 | 0 | 0 | 0 | 0 | 0 | 0 | 0 | 0 | 0 | 0 | 0 | 0 | 0 | 0 | 0 | 0 | 0 | 0 | 0 | 0 | 0
Option 2 AT | NEM | GG | 0 | 0 | 0 | 0 | 0 | 0 | 0 | 0 | 0 | 0 | 0 | 0 | 0 | 0 | 0 | 0 | 0 | 0 | 0 | 0 | 0 | 0 | 0 | 0
Option 2 AT | NEM | MEL | 0 | 0 | 0 | 0 | 0 | 0 | 0 | 0 | 0 | 0 | 0 | 0 | 0 | 0 | 0 | 0 | 0 | 0 | 0 | 0 | 0 | 0 | 0 | 0
Option 2 AT | NEM | NNSW | 0 | 0 | 0 | 0 | 0 | 0 | 0 | 0 | 0 | 0 | 0 | 0 | 0 | 0 | 0 | 0 | 0 | 0 | 0 | 0 | 0 | 0 | 0 | 0
Option 2 AT | NEM | NQ | 0 | 0 | 0 | 0 | 0 | 0 | 0 | 0 | 0 | 0 | 0 | 0 | 0 | 0 | 0 | 0 | 0 | 0 | 0 | 0 | 0 | 0 | 0 | 0
Option 2 AT | NEM | NSA | 0 | 0 | 0 | 0 | 0 | 0 | 0 | 0 | 0 | 0 | 0 | 0 | 0 | 0 | 0 | 0 | 0 | 0 | 0 | 0 | 0 | 0 | 0 | 0
Option 2 AT | NEM | SESA | 0 | 0 | 0 | 0 | 0 | 0 | 0 | 0 | 0 | 0 | 0 | 0 | 0 | 0 | 0 | 0 | 0 | 0 | 0 | 0 | 0 | 0 | 0 | 0
Option 2 AT | NEM | SEV | 0 | 0 | 0 | 0 | 0 | 0 | 0 | 0 | 0 | 0 | 0 | 0 | 0 | 0 | 0 | 0 | 0 | 0 | 0 | 0 | 0 | 0 | 0 | 0
Option 2 AT | NEM | SNSW | 0 | 0 | 0 | 0 | 0 | 0 | 0 | 0 | 0 | 0 | 0 | 0 | 0 | 0 | 0 | 0 | 0 | 0 | 0 | 0 | 0 | 0 | 0 | 0
Option 2 AT | NEM | SNW | 0 | 0 | 0 | 0 | 0 | 0 | 0 | 0 | 0 | 0 | 0 | 0 | 0 | 0 | 0 | 0 | 0 | 0 | 0 | 0 | 0 | 0 | 0 | 0
Option 2 AT | NEM | SQ | 0 | 0 | 0 | 0 | 0 | 0 | 0 | 0 | 0 | 0 | 0 | 0 | 0 | 0 | 0 | 0 | 0 | 0 | 0 | 0 | 0 | 0 | 0 | 0
Option 2 AT | NEM | TAS | 0 | 0 | 0 | 0 | 0 | 0 | 0 | 0 | 0 | 0 | 0 | 0 | 0 | 0 | 0 | 0 | 0 | 0 | 0 | 0 | 0 | 0 | 0 | 0
Option 2 AT | NEM | WNV | 0 | 0 | 0 | 0 | 0 | 0 | 0 | 0 | 0 | 0 | 0 | 0 | 0 | 0 | 0 | 0 | 0 | 0 | 0 | 0 | 0 | 0 | 0 | 0
Option 2 AT | NSW |  | 26177.8915 | 56911.942 | 110471.5738 | 167722.4461 | 187572.9752 | 214201.7823 | 279946.7689 | 334655.9226 | 360095.269 | 425682.8472 | 483461.4958 | 485750.3085 | 540907.3839 | 569444.208 | 627713.675 | 667559.6333 | 737268.0916 | 759508.1493 | 774577.2519 | 790131.738 | 787363.7988 | 801959.883 | 939260.8909 | 920405.6975
Option 2 AT | NSW | CNSW | 7903.2317 | 17137.9251 | 53493.9552 | 100610.9494 | 106352.5075 | 132829.3949 | 181862.4494 | 233393.06 | 250063.671 | 302693.0625 | 353427.6495 | 355509.1804 | 374865.431 | 387846.7416 | 422523.6973 | 432347.8817 | 460939.2065 | 468368.1427 | 471793.3403 | 474589.2779 | 470453.0538 | 467288.8323 | 529784.6198 | 510381.6465
Option 2 AT | NSW | CQ | 0 | 0 | 0 | 0 | 0 | 0 | 0 | 0 | 0 | 0 | 0 | 0 | 0 | 0 | 0 | 0 | 0 | 0 | 0 | 0 | 0 | 0 | 0 | 0
Option 2 AT | NSW | CSA | 0 | 0 | 0 | 0 | 0 | 0 | 0 | 0 | 0 | 0 | 0 | 0 | 0 | 0 | 0 | 0 | 0 | 0 | 0 | 0 | 0 | 0 | 0 | 0
Option 2 AT | NSW | GG | 0 | 0 | 0 | 0 | 0 | 0 | 0 | 0 | 0 | 0 | 0 | 0 | 0 | 0 | 0 | 0 | 0 | 0 | 0 | 0 | 0 | 0 | 0 | 0
Option 2 AT | NSW | MEL | 0 | 0 | 0 | 0 | 0 | 0 | 0 | 0 | 0 | 0 | 0 | 0 | 0 | 0 | 0 | 0 | 0 | 0 | 0 | 0 | 0 | 0 | 0 | 0
Option 2 AT | NSW | NNSW | 0.00037229 | 1021.6206 | 3663.6891 | 3663.6984 | 3663.6986 | 3663.6992 | 15452.9721 | 18631.5152 | 27092.8198 | 36952.5637 | 42645.7478 | 42853.0293 | 62194.8447 | 64239.45 | 65625.8983 | 67068.9501 | 81998.4795 | 84583.4252 | 84849.1535 | 85878.7744 | 86195.6085 | 111765.4201 | 118937.7551 | 119139.0915
Option 2 AT | NSW | NQ | 0 | 0 | 0 | 0 | 0 | 0 | 0 | 0 | 0 | 0 | 0 | 0 | 0 | 0 | 0 | 0 | 0 | 0 | 0 | 0 | 0 | 0 | 0 | 0
Option 2 AT | NSW | NSA | 0 | 0 | 0 | 0 | 0 | 0 | 0 | 0 | 0 | 0 | 0 | 0 | 0 | 0 | 0 | 0 | 0 | 0 | 0 | 0 | 0 | 0 | 0 | 0
Option 2 AT | NSW | SESA | 0 | 0 | 0 | 0 | 0 | 0 | 0 | 0 | 0 | 0 | 0 | 0 | 0 | 0 | 0 | 0 | 0 | 0 | 0 | 0 | 0 | 0 | 0 | 0
Option 2 AT | NSW | SEV | 0 | 0 | 0 | 0 | 0 | 0 | 0 | 0 | 0 | 0 | 0 | 0 | 0 | 0 | 0 | 0 | 0 | 0 | 0 | 0 | 0 | 0 | 0 | 0
Option 2 AT | NSW | SNSW | 8950.3381 | 20596.1618 | 32193.6636 | 32193.6641 | 35498.1671 | 35498.1681 | 36591.4947 | 36591.4947 | 36591.4947 | 37146.3811 | 38497.2586 | 38497.2587 | 38497.2587 | 42230.5544 | 43139.3506 | 46124.9539 | 46154.0804 | 46727.9743 | 49961.7796 | 54738.0774 | 50740.8606 | 44436.2836 | 52336.6085 | 52347.1708
Option 2 AT | NSW | SNW | 9324.3214 | 18156.2345 | 21120.266 | 31254.1341 | 42058.602 | 42210.5201 | 46039.8527 | 46039.8527 | 46347.2834 | 48890.8399 | 48890.8399 | 48890.84 | 65349.8494 | 75127.462 | 96424.7287 | 122017.8477 | 148176.3253 | 159828.6071 | 167972.9785 | 174925.6082 | 179974.2759 | 178469.347 | 238201.9075 | 238537.7887
Option 2 AT | NSW | SQ | 0 | 0 | 0 | 0 | 0 | 0 | 0 | 0 | 0 | 0 | 0 | 0 | 0 | 0 | 0 | 0 | 0 | 0 | 0 | 0 | 0 | 0 | 0 | 0
Option 2 AT | NSW | TAS | 0 | 0 | 0 | 0 | 0 | 0 | 0 | 0 | 0 | 0 | 0 | 0 | 0 | 0 | 0 | 0 | 0 | 0 | 0 | 0 | 0 | 0 | 0 | 0
Option 2 AT | NSW | WNV | 0 | 0 | 0 | 0 | 0 | 0 | 0 | 0 | 0 | 0 | 0 | 0 | 0 | 0 | 0 | 0 | 0 | 0 | 0 | 0 | 0 | 0 | 0 | 0
Option 2 AT | QLD |  | 19114.4778 | 33347.0175 | 85876.6953 | 109115.4428 | 142065.3713 | 151483.0208 | 180442.629 | 205192.6085 | 214885.1653 | 245332.6698 | 254229.0916 | 271717.6713 | 335002.9302 | 352290.9633 | 373196.8789 | 409316.5854 | 424469.7992 | 461116.8835 | 579751.2417 | 640748.1821 | 637529.1003 | 638318.5337 | 769584.4996 | 763082.8886
Option 2 AT | QLD | CNSW | 0 | 0 | 0 | 0 | 0 | 0 | 0 | 0 | 0 | 0 | 0 | 0 | 0 | 0 | 0 | 0 | 0 | 0 | 0 | 0 | 0 | 0 | 0 | 0
Option 2 AT | QLD | CQ | 2210.5498 | 2210.5651 | 9794.4233 | 10216.1137 | 31548.3142 | 31548.3149 | 35418.3179 | 53458.2503 | 58984.5885 | 71943.0821 | 74173.7256 | 78378.0876 | 90761.2077 | 91097.0367 | 92937.7374 | 107534.9658 | 113531.6493 | 118138.2971 | 175847.105 | 216913.9775 | 216416.2361 | 217929.385 | 353896.9852 | 355180.9574
Option 2 AT | QLD | CSA | 0 | 0 | 0 | 0 | 0 | 0 | 0 | 0 | 0 | 0 | 0 | 0 | 0 | 0 | 0 | 0 | 0 | 0 | 0 | 0 | 0 | 0 | 0 | 0
Option 2 AT | QLD | GG | 1429.047 | 1429.0472 | 1429.0487 | 6465.4087 | 10937.1193 | 10937.1195 | 13800.989 | 13845.3382 | 14285.503 | 14291.8298 | 14291.83 | 14345.5715 | 15823.1466 | 16750.4968 | 16796.7395 | 16796.7396 | 16796.7396 | 22895.8624 | 22895.8624 | 23814.2199 | 22972.5339 | 22975.475 | 23004.0368 | 21065.7879
Option 2 AT | QLD | MEL | 0 | 0 | 0 | 0 | 0 | 0 | 0 | 0 | 0 | 0 | 0 | 0 | 0 | 0 | 0 | 0 | 0 | 0 | 0 | 0 | 0 | 0 | 0 | 0
Option 2 AT | QLD | NNSW | 0 | 0 | 0 | 0 | 0 | 0 | 0 | 0 | 0 | 0 | 0 | 0 | 0 | 0 | 0 | 0 | 0 | 0 | 0 | 0 | 0 | 0 | 0 | 0
Option 2 AT | QLD | NQ | 8156.8923 | 8156.9036 | 19205.1379 | 22010.7064 | 25242.1929 | 26420.5626 | 31186.5184 | 32658.5003 | 34460.7302 | 36070.3083 | 38139.6453 | 44447.2106 | 77987.8068 | 90244.7555 | 109023.6499 | 128227.1894 | 132280.4455 | 154819.2261 | 215744.5794 | 233338.9887 | 229216.1515 | 233107.6607 | 237373.6817 | 236369.5811
Option 2 AT | QLD | NSA | 0 | 0 | 0 | 0 | 0 | 0 | 0 | 0 | 0 | 0 | 0 | 0 | 0 | 0 | 0 | 0 | 0 | 0 | 0 | 0 | 0 | 0 | 0 | 0
Option 2 AT | QLD | SESA | 0 | 0 | 0 | 0 | 0 | 0 | 0 | 0 | 0 | 0 | 0 | 0 | 0 | 0 | 0 | 0 | 0 | 0 | 0 | 0 | 0 | 0 | 0 | 0
Option 2 AT | QLD | SEV | 0 | 0 | 0 | 0 | 0 | 0 | 0 | 0 | 0 | 0 | 0 | 0 | 0 | 0 | 0 | 0 | 0 | 0 | 0 | 0 | 0 | 0 | 0 | 0
Option 2 AT | QLD | SNSW | 0 | 0 | 0 | 0 | 0 | 0 | 0 | 0 | 0 | 0 | 0 | 0 | 0 | 0 | 0 | 0 | 0 | 0 | 0 | 0 | 0 | 0 | 0 | 0
Option 2 AT | QLD | SNW | 0 | 0 | 0 | 0 | 0 | 0 | 0 | 0 | 0 | 0 | 0 | 0 | 0 | 0 | 0 | 0 | 0 | 0 | 0 | 0 | 0 | 0 | 0 | 0
Option 2 AT | QLD | SQ | 7317.9887 | 21550.5016 | 55448.0855 | 70423.2139 | 74337.7449 | 82577.0238 | 100036.8037 | 105230.5197 | 107154.3436 | 123027.4496 | 127623.8906 | 134546.8016 | 150430.769 | 154198.6744 | 154438.7522 | 156757.6906 | 161860.9647 | 165263.498 | 165263.695 | 166680.996 | 168924.1788 | 164306.013 | 155309.7959 | 150466.5622
Option 2 AT | QLD | TAS | 0 | 0 | 0 | 0 | 0 | 0 | 0 | 0 | 0 | 0 | 0 | 0 | 0 | 0 | 0 | 0 | 0 | 0 | 0 | 0 | 0 | 0 | 0 | 0
Option 2 AT | QLD | WNV | 0 | 0 | 0 | 0 | 0 | 0 | 0 | 0 | 0 | 0 | 0 | 0 | 0 | 0 | 0 | 0 | 0 | 0 | 0 | 0 | 0 | 0 | 0 | 0
Option 2 AT | SA |  | 3717.1808 | 24278.5073 | 28824.5254 | 28824.5266 | 39312.6215 | 39344.9056 | 50954.5309 | 59472.4762 | 61504.7422 | 70373.5047 | 94794.0029 | 94821.7755 | 105653.8248 | 129460.7934 | 138531.6801 | 147161.4244 | 154625.0635 | 159508.8572 | 168720.2143 | 185058.4291 | 202778.5235 | 186571.0516 | 261591.6416 | 263278.8696
Option 2 AT | SA | CNSW | 0 | 0 | 0 | 0 | 0 | 0 | 0 | 0 | 0 | 0 | 0 | 0 | 0 | 0 | 0 | 0 | 0 | 0 | 0 | 0 | 0 | 0 | 0 | 0
Option 2 AT | SA | CQ | 0 | 0 | 0 | 0 | 0 | 0 | 0 | 0 | 0 | 0 | 0 | 0 | 0 | 0 | 0 | 0 | 0 | 0 | 0 | 0 | 0 | 0 | 0 | 0
Option 2 AT | SA | CSA | 0.00097116 | 10631.5892 | 13648.6861 | 13648.6864 | 16614.1509 | 16614.1511 | 17969.9457 | 20617.0901 | 21343.7279 | 22242.9368 | 39970.3976 | 39970.3976 | 43401.9832 | 61958.567 | 68072.7067 | 70269.6413 | 72090.6619 | 76838.5313 | 83753.7623 | 94427.2615 | 108422.9582 | 99166.3523 | 102957.2363 | 103010.9577
Option 2 AT | SA | GG | 0 | 0 | 0 | 0 | 0 | 0 | 0 | 0 | 0 | 0 | 0 | 0 | 0 | 0 | 0 | 0 | 0 | 0 | 0 | 0 | 0 | 0 | 0 | 0
Option 2 AT | SA | MEL | 0 | 0 | 0 | 0 | 0 | 0 | 0 | 0 | 0 | 0 | 0 | 0 | 0 | 0 | 0 | 0 | 0 | 0 | 0 | 0 | 0 | 0 | 0 | 0
Option 2 AT | SA | NNSW | 0 | 0 | 0 | 0 | 0 | 0 | 0 | 0 | 0 | 0 | 0 | 0 | 0 | 0 | 0 | 0 | 0 | 0 | 0 | 0 | 0 | 0 | 0 | 0
Option 2 AT | SA | NQ | 0 | 0 | 0 | 0 | 0 | 0 | 0 | 0 | 0 | 0 | 0 | 0 | 0 | 0 | 0 | 0 | 0 | 0 | 0 | 0 | 0 | 0 | 0 | 0
Option 2 AT | SA | NSA | 3717.1797 | 13646.9178 | 15175.8387 | 15175.8393 | 22577.6564 | 22603.8506 | 32857.6814 | 38728.4823 | 40031.7541 | 48001.3078 | 50607.0668 | 50634.8393 | 58035.303 | 63285.6876 | 65952.3031 | 72385.1127 | 77869.4958 | 77908.5113 | 80204.6374 | 85161.9884 | 88692.0486 | 81741.1828 | 152529.002 | 153913.8299
Option 2 AT | SA | SESA | 0.00014631 | 0.00033033 | 0.00068866 | 0.00085305 | 120.8142 | 126.9038 | 126.9038 | 126.9038 | 129.2602 | 129.2602 | 4216.5385 | 4216.5386 | 4216.5386 | 4216.5387 | 4506.6703 | 4506.6704 | 4664.9058 | 4761.8147 | 4761.8147 | 5469.1792 | 5663.5167 | 5663.5165 | 6105.4032 | 6354.082
Option 2 AT | SA | SEV | 0 | 0 | 0 | 0 | 0 | 0 | 0 | 0 | 0 | 0 | 0 | 0 | 0 | 0 | 0 | 0 | 0 | 0 | 0 | 0 | 0 | 0 | 0 | 0
Option 2 AT | SA | SNSW | 0 | 0 | 0 | 0 | 0 | 0 | 0 | 0 | 0 | 0 | 0 | 0 | 0 | 0 | 0 | 0 | 0 | 0 | 0 | 0 | 0 | 0 | 0 | 0
Option 2 AT | SA | SNW | 0 | 0 | 0 | 0 | 0 | 0 | 0 | 0 | 0 | 0 | 0 | 0 | 0 | 0 | 0 | 0 | 0 | 0 | 0 | 0 | 0 | 0 | 0 | 0
Option 2 AT | SA | SQ | 0 | 0 | 0 | 0 | 0 | 0 | 0 | 0 | 0 | 0 | 0 | 0 | 0 | 0 | 0 | 0 | 0 | 0 | 0 | 0 | 0 | 0 | 0 | 0
Option 2 AT | SA | TAS | 0 | 0 | 0 | 0 | 0 | 0 | 0 | 0 | 0 | 0 | 0 | 0 | 0 | 0 | 0 | 0 | 0 | 0 | 0 | 0 | 0 | 0 | 0 | 0
Option 2 AT | SA | WNV | 0 | 0 | 0 | 0 | 0 | 0 | 0 | 0 | 0 | 0 | 0 | 0 | 0 | 0 | 0 | 0 | 0 | 0 | 0 | 0 | 0 | 0 | 0 | 0
Option 2 AT | TAS |  | 4326.4062 | 7275.9181 | 13997.2445 | 14563.069 | 14922.8845 | 16113.1466 | 16113.1466 | 16113.1466 | 16677.1544 | 18359.9595 | 18431.9865 | 18431.9866 | 22433.049 | 24222.0381 | 24222.0386 | 25223.5375 | 25223.5376 | 25319.6766 | 26263.4488 | 26761.6099 | 24213.4177 | 26303.9363 | 25561.4593 | 25327.1554
Option 2 AT | TAS | CNSW | 0 | 0 | 0 | 0 | 0 | 0 | 0 | 0 | 0 | 0 | 0 | 0 | 0 | 0 | 0 | 0 | 0 | 0 | 0 | 0 | 0 | 0 | 0 | 0
Option 2 AT | TAS | CQ | 0 | 0 | 0 | 0 | 0 | 0 | 0 | 0 | 0 | 0 | 0 | 0 | 0 | 0 | 0 | 0 | 0 | 0 | 0 | 0 | 0 | 0 | 0 | 0
Option 2 AT | TAS | CSA | 0 | 0 | 0 | 0 | 0 | 0 | 0 | 0 | 0 | 0 | 0 | 0 | 0 | 0 | 0 | 0 | 0 | 0 | 0 | 0 | 0 | 0 | 0 | 0
Option 2 AT | TAS | GG | 0 | 0 | 0 | 0 | 0 | 0 | 0 | 0 | 0 | 0 | 0 | 0 | 0 | 0 | 0 | 0 | 0 | 0 | 0 | 0 | 0 | 0 | 0 | 0
Option 2 AT | TAS | MEL | 0 | 0 | 0 | 0 | 0 | 0 | 0 | 0 | 0 | 0 | 0 | 0 | 0 | 0 | 0 | 0 | 0 | 0 | 0 | 0 | 0 | 0 | 0 | 0
Option 2 AT | TAS | NNSW | 0 | 0 | 0 | 0 | 0 | 0 | 0 | 0 | 0 | 0 | 0 | 0 | 0 | 0 | 0 | 0 | 0 | 0 | 0 | 0 | 0 | 0 | 0 | 0
Option 2 AT | TAS | NQ | 0 | 0 | 0 | 0 | 0 | 0 | 0 | 0 | 0 | 0 | 0 | 0 | 0 | 0 | 0 | 0 | 0 | 0 | 0 | 0 | 0 | 0 | 0 | 0
Option 2 AT | TAS | NSA | 0 | 0 | 0 | 0 | 0 | 0 | 0 | 0 | 0 | 0 | 0 | 0 | 0 | 0 | 0 | 0 | 0 | 0 | 0 | 0 | 0 | 0 | 0 | 0
Option 2 AT | TAS | SESA | 0 | 0 | 0 | 0 | 0 | 0 | 0 | 0 | 0 | 0 | 0 | 0 | 0 | 0 | 0 | 0 | 0 | 0 | 0 | 0 | 0 | 0 | 0 | 0
Option 2 AT | TAS | SEV | 0 | 0 | 0 | 0 | 0 | 0 | 0 | 0 | 0 | 0 | 0 | 0 | 0 | 0 | 0 | 0 | 0 | 0 | 0 | 0 | 0 | 0 | 0 | 0
Option 2 AT | TAS | SNSW | 0 | 0 | 0 | 0 | 0 | 0 | 0 | 0 | 0 | 0 | 0 | 0 | 0 | 0 | 0 | 0 | 0 | 0 | 0 | 0 | 0 | 0 | 0 | 0
Option 2 AT | TAS | SNW | 0 | 0 | 0 | 0 | 0 | 0 | 0 | 0 | 0 | 0 | 0 | 0 | 0 | 0 | 0 | 0 | 0 | 0 | 0 | 0 | 0 | 0 | 0 | 0
Option 2 AT | TAS | SQ | 0 | 0 | 0 | 0 | 0 | 0 | 0 | 0 | 0 | 0 | 0 | 0 | 0 | 0 | 0 | 0 | 0 | 0 | 0 | 0 | 0 | 0 | 0 | 0
Option 2 AT | TAS | TAS | 4326.4062 | 7275.9181 | 13997.2445 | 14563.069 | 14922.8845 | 16113.1466 | 16113.1466 | 16113.1466 | 16677.1544 | 18359.9595 | 18431.9865 | 18431.9866 | 22433.049 | 24222.0381 | 24222.0386 | 25223.5375 | 25223.5376 | 25319.6766 | 26263.4488 | 26761.6099 | 24213.4177 | 26303.9363 | 25561.4593 | 25327.1554
Option 2 AT | TAS | WNV | 0 | 0 | 0 | 0 | 0 | 0 | 0 | 0 | 0 | 0 | 0 | 0 | 0 | 0 | 0 | 0 | 0 | 0 | 0 | 0 | 0 | 0 | 0 | 0
Option 2 AT | VIC |  | 7095.2303 | 30884.7303 | 56112.434 | 60690.6389 | 72521.6484 | 83043.1302 | 89891.7261 | 132005.1055 | 139448.3847 | 151369.5726 | 189726.4773 | 195805.2849 | 212060.5536 | 295279.6972 | 312645.1033 | 313770.58 | 316071.6825 | 319731.2962 | 335096.9609 | 352307.1118 | 355891.3472 | 340477.1196 | 397272.1104 | 396561.9104
Option 2 AT | VIC | CNSW | 0 | 0 | 0 | 0 | 0 | 0 | 0 | 0 | 0 | 0 | 0 | 0 | 0 | 0 | 0 | 0 | 0 | 0 | 0 | 0 | 0 | 0 | 0 | 0
Option 2 AT | VIC | CQ | 0 | 0 | 0 | 0 | 0 | 0 | 0 | 0 | 0 | 0 | 0 | 0 | 0 | 0 | 0 | 0 | 0 | 0 | 0 | 0 | 0 | 0 | 0 | 0
Option 2 AT | VIC | CSA | 0 | 0 | 0 | 0 | 0 | 0 | 0 | 0 | 0 | 0 | 0 | 0 | 0 | 0 | 0 | 0 | 0 | 0 | 0 | 0 | 0 | 0 | 0 | 0
Option 2 AT | VIC | GG | 0 | 0 | 0 | 0 | 0 | 0 | 0 | 0 | 0 | 0 | 0 | 0 | 0 | 0 | 0 | 0 | 0 | 0 | 0 | 0 | 0 | 0 | 0 | 0
Option 2 AT | VIC | MEL | 3656.3905 | 16396.9974 | 17770.7888 | 17770.7889 | 25738.2653 | 25882.6501 | 26262.2368 | 27249.3878 | 29573.6551 | 31336.6902 | 31498.2495 | 32674.0691 | 37546.1356 | 41953.5951 | 45306.7724 | 45306.7725 | 45867.2823 | 45902.4944 | 50271.1144 | 52535.8324 | 51650.4083 | 40976.1922 | 42651.3752 | 43387.0192
Option 2 AT | VIC | NNSW | 0 | 0 | 0 | 0 | 0 | 0 | 0 | 0 | 0 | 0 | 0 | 0 | 0 | 0 | 0 | 0 | 0 | 0 | 0 | 0 | 0 | 0 | 0 | 0
Option 2 AT | VIC | NQ | 0 | 0 | 0 | 0 | 0 | 0 | 0 | 0 | 0 | 0 | 0 | 0 | 0 | 0 | 0 | 0 | 0 | 0 | 0 | 0 | 0 | 0 | 0 | 0
Option 2 AT | VIC | NSA | 0 | 0 | 0 | 0 | 0 | 0 | 0 | 0 | 0 | 0 | 0 | 0 | 0 | 0 | 0 | 0 | 0 | 0 | 0 | 0 | 0 | 0 | 0 | 0
Option 2 AT | VIC | SESA | 0 | 0 | 0 | 0 | 0 | 0 | 0 | 0 | 0 | 0 | 0 | 0 | 0 | 0 | 0 | 0 | 0 | 0 | 0 | 0 | 0 | 0 | 0 | 0
Option 2 AT | VIC | SEV | 3438.8377 | 12056.4703 | 13004.0082 | 13004.0083 | 13004.0084 | 22801.8814 | 23385.1014 | 35175.3898 | 38497.1255 | 43373.8174 | 45067.8576 | 48180.1726 | 52806.2734 | 57764.3938 | 57852.0188 | 57882.242 | 58049.0719 | 58508.9431 | 58926.1837 | 59221.0018 | 57195.572 | 52515.736 | 53002.2292 | 53002.2291
Option 2 AT | VIC | SNSW | 0 | 0 | 0 | 0 | 0 | 0 | 0 | 0 | 0 | 0 | 0 | 0 | 0 | 0 | 0 | 0 | 0 | 0 | 0 | 0 | 0 | 0 | 0 | 0
Option 2 AT | VIC | SNW | 0 | 0 | 0 | 0 | 0 | 0 | 0 | 0 | 0 | 0 | 0 | 0 | 0 | 0 | 0 | 0 | 0 | 0 | 0 | 0 | 0 | 0 | 0 | 0
Option 2 AT | VIC | SQ | 0 | 0 | 0 | 0 | 0 | 0 | 0 | 0 | 0 | 0 | 0 | 0 | 0 | 0 | 0 | 0 | 0 | 0 | 0 | 0 | 0 | 0 | 0 | 0
Option 2 AT | VIC | TAS | 0 | 0 | 0 | 0 | 0 | 0 | 0 | 0 | 0 | 0 | 0 | 0 | 0 | 0 | 0 | 0 | 0 | 0 | 0 | 0 | 0 | 0 | 0 | 0
Option 2 AT | VIC | WNV | 0.0020228 | 2431.2626 | 25337.637 | 29915.8417 | 33779.3747 | 34358.5987 | 40244.3879 | 69580.3279 | 71377.6041 | 76659.065 | 113160.3702 | 114951.0432 | 121708.1445 | 195561.7083 | 209486.3121 | 210581.5655 | 212155.3283 | 215319.8586 | 225899.6628 | 240550.2776 | 247045.3669 | 246985.1914 | 301618.506 | 300172.6621
Option 2D AT | NEM |  | 60015.7888 | 152589.7064 | 294805.727 | 380649.2923 | 455284.354 | 496194.767 | 609878.6558 | 742758.9155 | 787290.9234 | 905201.038 | 1033347.1884 | 1055842.3376 | 1205215.8918 | 1362296.8388 | 1478739.6531 | 1563747.519 | 1642905.5383 | 1711814.3047 | 1849596.1071 | 2010001.8716 | 2030306.6222 | 2034093.4173 | 2399377.1796 | 2373589.6567
Option 2D AT | NEM | CNSW | 0 | 0 | 0 | 0 | 0 | 0 | 0 | 0 | 0 | 0 | 0 | 0 | 0 | 0 | 0 | 0 | 0 | 0 | 0 | 0 | 0 | 0 | 0 | 0
Option 2D AT | NEM | CQ | 0 | 0 | 0 | 0 | 0 | 0 | 0 | 0 | 0 | 0 | 0 | 0 | 0 | 0 | 0 | 0 | 0 | 0 | 0 | 0 | 0 | 0 | 0 | 0
Option 2D AT | NEM | CSA | 0 | 0 | 0 | 0 | 0 | 0 | 0 | 0 | 0 | 0 | 0 | 0 | 0 | 0 | 0 | 0 | 0 | 0 | 0 | 0 | 0 | 0 | 0 | 0
Option 2D AT | NEM | GG | 0 | 0 | 0 | 0 | 0 | 0 | 0 | 0 | 0 | 0 | 0 | 0 | 0 | 0 | 0 | 0 | 0 | 0 | 0 | 0 | 0 | 0 | 0 | 0
Option 2D AT | NEM | MEL | 0 | 0 | 0 | 0 | 0 | 0 | 0 | 0 | 0 | 0 | 0 | 0 | 0 | 0 | 0 | 0 | 0 | 0 | 0 | 0 | 0 | 0 | 0 | 0
Option 2D AT | NEM | NNSW | 0 | 0 | 0 | 0 | 0 | 0 | 0 | 0 | 0 | 0 | 0 | 0 | 0 | 0 | 0 | 0 | 0 | 0 | 0 | 0 | 0 | 0 | 0 | 0
Option 2D AT | NEM | NQ | 0 | 0 | 0 | 0 | 0 | 0 | 0 | 0 | 0 | 0 | 0 | 0 | 0 | 0 | 0 | 0 | 0 | 0 | 0 | 0 | 0 | 0 | 0 | 0
Option 2D AT | NEM | NSA | 0 | 0 | 0 | 0 | 0 | 0 | 0 | 0 | 0 | 0 | 0 | 0 | 0 | 0 | 0 | 0 | 0 | 0 | 0 | 0 | 0 | 0 | 0 | 0
Option 2D AT | NEM | SESA | 0 | 0 | 0 | 0 | 0 | 0 | 0 | 0 | 0 | 0 | 0 | 0 | 0 | 0 | 0 | 0 | 0 | 0 | 0 | 0 | 0 | 0 | 0 | 0
Option 2D AT | NEM | SEV | 0 | 0 | 0 | 0 | 0 | 0 | 0 | 0 | 0 | 0 | 0 | 0 | 0 | 0 | 0 | 0 | 0 | 0 | 0 | 0 | 0 | 0 | 0 | 0
Option 2D AT | NEM | SNSW | 0 | 0 | 0 | 0 | 0 | 0 | 0 | 0 | 0 | 0 | 0 | 0 | 0 | 0 | 0 | 0 | 0 | 0 | 0 | 0 | 0 | 0 | 0 | 0
Option 2D AT | NEM | SNW | 0 | 0 | 0 | 0 | 0 | 0 | 0 | 0 | 0 | 0 | 0 | 0 | 0 | 0 | 0 | 0 | 0 | 0 | 0 | 0 | 0 | 0 | 0 | 0
Option 2D AT | NEM | SQ | 0 | 0 | 0 | 0 | 0 | 0 | 0 | 0 | 0 | 0 | 0 | 0 | 0 | 0 | 0 | 0 | 0 | 0 | 0 | 0 | 0 | 0 | 0 | 0
Option 2D AT | NEM | TAS | 0 | 0 | 0 | 0 | 0 | 0 | 0 | 0 | 0 | 0 | 0 | 0 | 0 | 0 | 0 | 0 | 0 | 0 | 0 | 0 | 0 | 0 | 0 | 0
Option 2D AT | NEM | WNV | 0 | 0 | 0 | 0 | 0 | 0 | 0 | 0 | 0 | 0 | 0 | 0 | 0 | 0 | 0 | 0 | 0 | 0 | 0 | 0 | 0 | 0 | 0 | 0
Option 2D AT | NSW |  | 26186.9666 | 56785.358 | 110266.7304 | 167377.2326 | 186072.2395 | 206124.419 | 271130.1224 | 324122.9906 | 347654.2108 | 412454.3365 | 464951.4899 | 465832.8126 | 515836.2181 | 547829.1101 | 616247.4232 | 650122.4346 | 704566.3815 | 730477.1305 | 744641.4964 | 759493.1941 | 766012.9267 | 799080.5567 | 918487.6332 | 901616.7914
Option 2D AT | NSW | CNSW | 7912.3034 | 17147.0386 | 52873.1652 | 99878.8057 | 104074.1075 | 123068.784 | 171778.9401 | 221084.9836 | 236308.9758 | 286775.3003 | 331568.7596 | 332130.7094 | 351072.9175 | 363661.6224 | 403692.4563 | 415711.3361 | 425976.9371 | 430019.9751 | 431654.7613 | 432888.1155 | 428652.7768 | 424833.6 | 461106.3682 | 441637.4024
Option 2D AT | NSW | CQ | 0 | 0 | 0 | 0 | 0 | 0 | 0 | 0 | 0 | 0 | 0 | 0 | 0 | 0 | 0 | 0 | 0 | 0 | 0 | 0 | 0 | 0 | 0 | 0
Option 2D AT | NSW | CSA | 0 | 0 | 0 | 0 | 0 | 0 | 0 | 0 | 0 | 0 | 0 | 0 | 0 | 0 | 0 | 0 | 0 | 0 | 0 | 0 | 0 | 0 | 0 | 0
Option 2D AT | NSW | GG | 0 | 0 | 0 | 0 | 0 | 0 | 0 | 0 | 0 | 0 | 0 | 0 | 0 | 0 | 0 | 0 | 0 | 0 | 0 | 0 | 0 | 0 | 0 | 0
Option 2D AT | NSW | MEL | 0 | 0 | 0 | 0 | 0 | 0 | 0 | 0 | 0 | 0 | 0 | 0 | 0 | 0 | 0 | 0 | 0 | 0 | 0 | 0 | 0 | 0 | 0 | 0
Option 2D AT | NSW | NNSW | 0.0090926 | 1021.555 | 3652.9278 | 3663.4473 | 3663.4509 | 3663.4563 | 15074.6825 | 18420.3665 | 26332.0482 | 37263.2835 | 43218.3318 | 43537.7046 | 58911.0396 | 59699.5926 | 64187.6011 | 65346.7085 | 79896.0594 | 84434.3282 | 84735.7203 | 85709.882 | 86298.1962 | 111781.8156 | 117016.5707 | 117222.4463
Option 2D AT | NSW | NQ | 0 | 0 | 0 | 0 | 0 | 0 | 0 | 0 | 0 | 0 | 0 | 0 | 0 | 0 | 0 | 0 | 0 | 0 | 0 | 0 | 0 | 0 | 0 | 0
Option 2D AT | NSW | NSA | 0 | 0 | 0 | 0 | 0 | 0 | 0 | 0 | 0 | 0 | 0 | 0 | 0 | 0 | 0 | 0 | 0 | 0 | 0 | 0 | 0 | 0 | 0 | 0
Option 2D AT | NSW | SESA | 0 | 0 | 0 | 0 | 0 | 0 | 0 | 0 | 0 | 0 | 0 | 0 | 0 | 0 | 0 | 0 | 0 | 0 | 0 | 0 | 0 | 0 | 0 | 0
Option 2D AT | NSW | SEV | 0 | 0 | 0 | 0 | 0 | 0 | 0 | 0 | 0 | 0 | 0 | 0 | 0 | 0 | 0 | 0 | 0 | 0 | 0 | 0 | 0 | 0 | 0 | 0
Option 2D AT | NSW | SNSW | 8950.3129 | 20596.2289 | 32756.0506 | 32756.0732 | 36451.3022 | 37356.8308 | 38496.5258 | 38496.5258 | 38496.5259 | 39355.5354 | 41104.1812 | 41104.1813 | 41104.1813 | 49237.6866 | 50326.5144 | 53064.5356 | 53093.662 | 54008.8926 | 57686.0148 | 64582.5396 | 61387.2576 | 55050.4256 | 89880.642 | 89891.1824
Option 2D AT | NSW | SNW | 9324.3412 | 18020.5354 | 20984.5867 | 31078.9064 | 41883.3789 | 42035.3479 | 45779.974 | 46121.1146 | 46516.6608 | 49060.2173 | 49060.2173 | 49060.2174 | 64748.0798 | 75230.2085 | 98040.8515 | 115999.8545 | 145599.7231 | 162013.9346 | 170565.0001 | 176312.6571 | 189674.6961 | 207414.7155 | 250484.0524 | 252865.7602
Option 2D AT | NSW | SQ | 0 | 0 | 0 | 0 | 0 | 0 | 0 | 0 | 0 | 0 | 0 | 0 | 0 | 0 | 0 | 0 | 0 | 0 | 0 | 0 | 0 | 0 | 0 | 0
Option 2D AT | NSW | TAS | 0 | 0 | 0 | 0 | 0 | 0 | 0 | 0 | 0 | 0 | 0 | 0 | 0 | 0 | 0 | 0 | 0 | 0 | 0 | 0 | 0 | 0 | 0 | 0
Option 2D AT | NSW | WNV | 0 | 0 | 0 | 0 | 0 | 0 | 0 | 0 | 0 | 0 | 0 | 0 | 0 | 0 | 0 | 0 | 0 | 0 | 0 | 0 | 0 | 0 | 0 | 0
Option 2D AT | QLD |  | 18687.0476 | 33277.4207 | 85798.267 | 109252.9978 | 141694.4581 | 150867.1974 | 179563.3134 | 204147.3793 | 212610.3248 | 242362.1807 | 251438.0751 | 267104.6828 | 333258.9745 | 352610.9993 | 371611.4893 | 413649.3973 | 427785.1824 | 461671.3485 | 560921.0298 | 663623.8014 | 660694.0546 | 660506.9786 | 768574.801 | 759099.8405
Option 2D AT | QLD | CNSW | 0 | 0 | 0 | 0 | 0 | 0 | 0 | 0 | 0 | 0 | 0 | 0 | 0 | 0 | 0 | 0 | 0 | 0 | 0 | 0 | 0 | 0 | 0 | 0
Option 2D AT | QLD | CQ | 2089.8564 | 2090.1737 | 9588.3023 | 10008.9615 | 30683.5617 | 30683.577 | 34882.3 | 53312.4364 | 57394.4184 | 70900.0607 | 73984.0083 | 76692.5982 | 89667.3275 | 90229.6736 | 91342.2448 | 108594.906 | 114699.3481 | 118478.6399 | 158998.2548 | 244186.9247 | 243881.7235 | 244764.5402 | 355309.9458 | 356506.5531
Option 2D AT | QLD | CSA | 0 | 0 | 0 | 0 | 0 | 0 | 0 | 0 | 0 | 0 | 0 | 0 | 0 | 0 | 0 | 0 | 0 | 0 | 0 | 0 | 0 | 0 | 0 | 0
Option 2D AT | QLD | GG | 1427.2197 | 1427.2244 | 1427.2553 | 6460.8187 | 10980.3499 | 10980.3514 | 13686.5019 | 14137.2246 | 14137.2248 | 14143.8074 | 14143.8076 | 14181.8652 | 15607.7682 | 16595.4716 | 16623.9007 | 16623.9007 | 16623.9007 | 22798.2602 | 22798.2602 | 23837.9909 | 22997.3814 | 22997.3767 | 23028.7651 | 20994.6168
Option 2D AT | QLD | MEL | 0 | 0 | 0 | 0 | 0 | 0 | 0 | 0 | 0 | 0 | 0 | 0 | 0 | 0 | 0 | 0 | 0 | 0 | 0 | 0 | 0 | 0 | 0 | 0
Option 2D AT | QLD | NNSW | 0 | 0 | 0 | 0 | 0 | 0 | 0 | 0 | 0 | 0 | 0 | 0 | 0 | 0 | 0 | 0 | 0 | 0 | 0 | 0 | 0 | 0 | 0 | 0
Option 2D AT | QLD | NQ | 8333.3365 | 8333.502 | 19426.5478 | 22240.7139 | 25948.5743 | 27136.6536 | 31805.5712 | 33200.9566 | 35053.9735 | 36706.8036 | 38890.1079 | 45119.7906 | 77971.3005 | 90752.8756 | 108372.1676 | 130837.9788 | 135224.5526 | 156183.622 | 214913.4493 | 230730.0534 | 226809.5668 | 230763.6786 | 233729.3064 | 232682.2679
Option 2D AT | QLD | NSA | 0 | 0 | 0 | 0 | 0 | 0 | 0 | 0 | 0 | 0 | 0 | 0 | 0 | 0 | 0 | 0 | 0 | 0 | 0 | 0 | 0 | 0 | 0 | 0
Option 2D AT | QLD | SESA | 0 | 0 | 0 | 0 | 0 | 0 | 0 | 0 | 0 | 0 | 0 | 0 | 0 | 0 | 0 | 0 | 0 | 0 | 0 | 0 | 0 | 0 | 0 | 0
Option 2D AT | QLD | SEV | 0 | 0 | 0 | 0 | 0 | 0 | 0 | 0 | 0 | 0 | 0 | 0 | 0 | 0 | 0 | 0 | 0 | 0 | 0 | 0 | 0 | 0 | 0 | 0
Option 2D AT | QLD | SNSW | 0 | 0 | 0 | 0 | 0 | 0 | 0 | 0 | 0 | 0 | 0 | 0 | 0 | 0 | 0 | 0 | 0 | 0 | 0 | 0 | 0 | 0 | 0 | 0
Option 2D AT | QLD | SNW | 0 | 0 | 0 | 0 | 0 | 0 | 0 | 0 | 0 | 0 | 0 | 0 | 0 | 0 | 0 | 0 | 0 | 0 | 0 | 0 | 0 | 0 | 0 | 0
Option 2D AT | QLD | SQ | 6836.6351 | 21426.5205 | 55356.1616 | 70542.5037 | 74081.9722 | 82066.6154 | 99188.9402 | 103496.7617 | 106024.7081 | 120611.509 | 124420.1512 | 131110.4289 | 150012.5784 | 155032.9786 | 155273.1762 | 157592.6119 | 161237.381 | 164210.8264 | 164211.0655 | 164868.8324 | 167005.3829 | 161981.383 | 156506.7837 | 148916.4028
Option 2D AT | QLD | TAS | 0 | 0 | 0 | 0 | 0 | 0 | 0 | 0 | 0 | 0 | 0 | 0 | 0 | 0 | 0 | 0 | 0 | 0 | 0 | 0 | 0 | 0 | 0 | 0
Option 2D AT | QLD | WNV | 0 | 0 | 0 | 0 | 0 | 0 | 0 | 0 | 0 | 0 | 0 | 0 | 0 | 0 | 0 | 0 | 0 | 0 | 0 | 0 | 0 | 0 | 0 | 0
Option 2D AT | SA |  | 3717.206 | 24282.9746 | 28728.3696 | 28728.3857 | 39906.6941 | 39938.4145 | 50565.8467 | 61388.662 | 64236.441 | 73601.9938 | 98099.8185 | 98376.5454 | 110738.9976 | 133020.9175 | 141215.854 | 148046.5409 | 156260.3536 | 161538.6018 | 169972.9831 | 189219.6094 | 204511.0692 | 188194.2294 | 254899.6891 | 256313.6232
Option 2D AT | SA | CNSW | 0 | 0 | 0 | 0 | 0 | 0 | 0 | 0 | 0 | 0 | 0 | 0 | 0 | 0 | 0 | 0 | 0 | 0 | 0 | 0 | 0 | 0 | 0 | 0
Option 2D AT | SA | CQ | 0 | 0 | 0 | 0 | 0 | 0 | 0 | 0 | 0 | 0 | 0 | 0 | 0 | 0 | 0 | 0 | 0 | 0 | 0 | 0 | 0 | 0 | 0 | 0
Option 2D AT | SA | CSA | 0.0216 | 10631.7761 | 13557.324 | 13557.3302 | 17112.0445 | 17112.05 | 18714.4072 | 21027.2995 | 21813.9834 | 23594.7587 | 40991.0456 | 40991.0457 | 46472.229 | 62355.3195 | 68355.6946 | 68902.9493 | 72255.5584 | 77000.4666 | 84755.1086 | 98071.2618 | 108783.8457 | 99787.6049 | 104169.382 | 104224.0631
Option 2D AT | SA | GG | 0 | 0 | 0 | 0 | 0 | 0 | 0 | 0 | 0 | 0 | 0 | 0 | 0 | 0 | 0 | 0 | 0 | 0 | 0 | 0 | 0 | 0 | 0 | 0
Option 2D AT | SA | MEL | 0 | 0 | 0 | 0 | 0 | 0 | 0 | 0 | 0 | 0 | 0 | 0 | 0 | 0 | 0 | 0 | 0 | 0 | 0 | 0 | 0 | 0 | 0 | 0
Option 2D AT | SA | NNSW | 0 | 0 | 0 | 0 | 0 | 0 | 0 | 0 | 0 | 0 | 0 | 0 | 0 | 0 | 0 | 0 | 0 | 0 | 0 | 0 | 0 | 0 | 0 | 0
Option 2D AT | SA | NQ | 0 | 0 | 0 | 0 | 0 | 0 | 0 | 0 | 0 | 0 | 0 | 0 | 0 | 0 | 0 | 0 | 0 | 0 | 0 | 0 | 0 | 0 | 0 | 0
Option 2D AT | SA | NSA | 3717.1807 | 13651.1897 | 15171.0296 | 15171.0365 | 22673.8103 | 22699.4326 | 31724.5075 | 40234.4305 | 42240.9392 | 49825.7167 | 52785.7198 | 53062.4467 | 59943.7156 | 66342.5449 | 68247.8395 | 74531.2717 | 79233.3922 | 79277.5244 | 79957.2636 | 85451.8922 | 90030.7697 | 82710.1729 | 144470.9303 | 145581.5075
Option 2D AT | SA | SESA | 0.003734 | 0.0087827 | 0.015896 | 0.019006 | 120.8393 | 126.9319 | 126.9319 | 126.9319 | 181.5184 | 181.5184 | 4323.053 | 4323.0531 | 4323.0531 | 4323.0531 | 4612.3199 | 4612.3199 | 4771.403 | 5260.6108 | 5260.6108 | 5696.4554 | 5696.4538 | 5696.4517 | 6259.3768 | 6508.0526
Option 2D AT | SA | SEV | 0 | 0 | 0 | 0 | 0 | 0 | 0 | 0 | 0 | 0 | 0 | 0 | 0 | 0 | 0 | 0 | 0 | 0 | 0 | 0 | 0 | 0 | 0 | 0
Option 2D AT | SA | SNSW | 0 | 0 | 0 | 0 | 0 | 0 | 0 | 0 | 0 | 0 | 0 | 0 | 0 | 0 | 0 | 0 | 0 | 0 | 0 | 0 | 0 | 0 | 0 | 0
Option 2D AT | SA | SNW | 0 | 0 | 0 | 0 | 0 | 0 | 0 | 0 | 0 | 0 | 0 | 0 | 0 | 0 | 0 | 0 | 0 | 0 | 0 | 0 | 0 | 0 | 0 | 0
Option 2D AT | SA | SQ | 0 | 0 | 0 | 0 | 0 | 0 | 0 | 0 | 0 | 0 | 0 | 0 | 0 | 0 | 0 | 0 | 0 | 0 | 0 | 0 | 0 | 0 | 0 | 0
Option 2D AT | SA | TAS | 0 | 0 | 0 | 0 | 0 | 0 | 0 | 0 | 0 | 0 | 0 | 0 | 0 | 0 | 0 | 0 | 0 | 0 | 0 | 0 | 0 | 0 | 0 | 0
Option 2D AT | SA | WNV | 0 | 0 | 0 | 0 | 0 | 0 | 0 | 0 | 0 | 0 | 0 | 0 | 0 | 0 | 0 | 0 | 0 | 0 | 0 | 0 | 0 | 0 | 0 | 0
Option 2D AT | TAS |  | 4329.3153 | 7174.6168 | 13941.7977 | 14547.9504 | 15006.0861 | 16084.4076 | 16084.4076 | 16084.4076 | 16539.2824 | 18426.7617 | 18499.8965 | 18499.8967 | 22463.5911 | 24208.1461 | 24208.1462 | 25084.6089 | 25084.6089 | 25213.1932 | 26092.0867 | 26710.0388 | 24160.1331 | 26318.8704 | 25465.1491 | 25214.1434
Option 2D AT | TAS | CNSW | 0 | 0 | 0 | 0 | 0 | 0 | 0 | 0 | 0 | 0 | 0 | 0 | 0 | 0 | 0 | 0 | 0 | 0 | 0 | 0 | 0 | 0 | 0 | 0
Option 2D AT | TAS | CQ | 0 | 0 | 0 | 0 | 0 | 0 | 0 | 0 | 0 | 0 | 0 | 0 | 0 | 0 | 0 | 0 | 0 | 0 | 0 | 0 | 0 | 0 | 0 | 0
Option 2D AT | TAS | CSA | 0 | 0 | 0 | 0 | 0 | 0 | 0 | 0 | 0 | 0 | 0 | 0 | 0 | 0 | 0 | 0 | 0 | 0 | 0 | 0 | 0 | 0 | 0 | 0
Option 2D AT | TAS | GG | 0 | 0 | 0 | 0 | 0 | 0 | 0 | 0 | 0 | 0 | 0 | 0 | 0 | 0 | 0 | 0 | 0 | 0 | 0 | 0 | 0 | 0 | 0 | 0
Option 2D AT | TAS | MEL | 0 | 0 | 0 | 0 | 0 | 0 | 0 | 0 | 0 | 0 | 0 | 0 | 0 | 0 | 0 | 0 | 0 | 0 | 0 | 0 | 0 | 0 | 0 | 0
Option 2D AT | TAS | NNSW | 0 | 0 | 0 | 0 | 0 | 0 | 0 | 0 | 0 | 0 | 0 | 0 | 0 | 0 | 0 | 0 | 0 | 0 | 0 | 0 | 0 | 0 | 0 | 0
Option 2D AT | TAS | NQ | 0 | 0 | 0 | 0 | 0 | 0 | 0 | 0 | 0 | 0 | 0 | 0 | 0 | 0 | 0 | 0 | 0 | 0 | 0 | 0 | 0 | 0 | 0 | 0
Option 2D AT | TAS | NSA | 0 | 0 | 0 | 0 | 0 | 0 | 0 | 0 | 0 | 0 | 0 | 0 | 0 | 0 | 0 | 0 | 0 | 0 | 0 | 0 | 0 | 0 | 0 | 0
Option 2D AT | TAS | SESA | 0 | 0 | 0 | 0 | 0 | 0 | 0 | 0 | 0 | 0 | 0 | 0 | 0 | 0 | 0 | 0 | 0 | 0 | 0 | 0 | 0 | 0 | 0 | 0
Option 2D AT | TAS | SEV | 0 | 0 | 0 | 0 | 0 | 0 | 0 | 0 | 0 | 0 | 0 | 0 | 0 | 0 | 0 | 0 | 0 | 0 | 0 | 0 | 0 | 0 | 0 | 0
Option 2D AT | TAS | SNSW | 0 | 0 | 0 | 0 | 0 | 0 | 0 | 0 | 0 | 0 | 0 | 0 | 0 | 0 | 0 | 0 | 0 | 0 | 0 | 0 | 0 | 0 | 0 | 0
Option 2D AT | TAS | SNW | 0 | 0 | 0 | 0 | 0 | 0 | 0 | 0 | 0 | 0 | 0 | 0 | 0 | 0 | 0 | 0 | 0 | 0 | 0 | 0 | 0 | 0 | 0 | 0
Option 2D AT | TAS | SQ | 0 | 0 | 0 | 0 | 0 | 0 | 0 | 0 | 0 | 0 | 0 | 0 | 0 | 0 | 0 | 0 | 0 | 0 | 0 | 0 | 0 | 0 | 0 | 0
Option 2D AT | TAS | TAS | 4329.3153 | 7174.6168 | 13941.7977 | 14547.9504 | 15006.0861 | 16084.4076 | 16084.4076 | 16084.4076 | 16539.2824 | 18426.7617 | 18499.8965 | 18499.8967 | 22463.5911 | 24208.1461 | 24208.1462 | 25084.6089 | 25084.6089 | 25213.1932 | 26092.0867 | 26710.0388 | 24160.1331 | 26318.8704 | 25465.1491 | 25214.1434
Option 2D AT | TAS | WNV | 0 | 0 | 0 | 0 | 0 | 0 | 0 | 0 | 0 | 0 | 0 | 0 | 0 | 0 | 0 | 0 | 0 | 0 | 0 | 0 | 0 | 0 | 0 | 0
Option 2D AT | VIC |  | 7095.2531 | 31069.3363 | 56070.5624 | 60742.7258 | 72604.8763 | 83180.3286 | 92534.9658 | 137015.4761 | 146250.6644 | 158355.7653 | 200357.9084 | 206028.4001 | 222918.1104 | 304627.6658 | 325456.7404 | 326844.5373 | 329209.0119 | 332914.0306 | 347968.5112 | 370955.2279 | 374928.4386 | 359992.7822 | 431949.9072 | 431345.2581
Option 2D AT | VIC | CNSW | 0 | 0 | 0 | 0 | 0 | 0 | 0 | 0 | 0 | 0 | 0 | 0 | 0 | 0 | 0 | 0 | 0 | 0 | 0 | 0 | 0 | 0 | 0 | 0
Option 2D AT | VIC | CQ | 0 | 0 | 0 | 0 | 0 | 0 | 0 | 0 | 0 | 0 | 0 | 0 | 0 | 0 | 0 | 0 | 0 | 0 | 0 | 0 | 0 | 0 | 0 | 0
Option 2D AT | VIC | CSA | 0 | 0 | 0 | 0 | 0 | 0 | 0 | 0 | 0 | 0 | 0 | 0 | 0 | 0 | 0 | 0 | 0 | 0 | 0 | 0 | 0 | 0 | 0 | 0
Option 2D AT | VIC | GG | 0 | 0 | 0 | 0 | 0 | 0 | 0 | 0 | 0 | 0 | 0 | 0 | 0 | 0 | 0 | 0 | 0 | 0 | 0 | 0 | 0 | 0 | 0 | 0
Option 2D AT | VIC | MEL | 3656.3795 | 16532.695 | 17786.9719 | 17786.973 | 25771.0584 | 25978.6331 | 26276.727 | 27263.0214 | 29649.6917 | 31414.8296 | 31568.8959 | 32300.6914 | 37161.2947 | 41552.966 | 44393.4583 | 44393.4584 | 44953.9682 | 44989.1803 | 49357.8003 | 51333.4427 | 50448.0239 | 40361.2276 | 42155.9251 | 42891.5681
Option 2D AT | VIC | NNSW | 0 | 0 | 0 | 0 | 0 | 0 | 0 | 0 | 0 | 0 | 0 | 0 | 0 | 0 | 0 | 0 | 0 | 0 | 0 | 0 | 0 | 0 | 0 | 0
Option 2D AT | VIC | NQ | 0 | 0 | 0 | 0 | 0 | 0 | 0 | 0 | 0 | 0 | 0 | 0 | 0 | 0 | 0 | 0 | 0 | 0 | 0 | 0 | 0 | 0 | 0 | 0
Option 2D AT | VIC | NSA | 0 | 0 | 0 | 0 | 0 | 0 | 0 | 0 | 0 | 0 | 0 | 0 | 0 | 0 | 0 | 0 | 0 | 0 | 0 | 0 | 0 | 0 | 0 | 0
Option 2D AT | VIC | SESA | 0 | 0 | 0 | 0 | 0 | 0 | 0 | 0 | 0 | 0 | 0 | 0 | 0 | 0 | 0 | 0 | 0 | 0 | 0 | 0 | 0 | 0 | 0 | 0
Option 2D AT | VIC | SEV | 3438.8265 | 12056.4573 | 13004.0127 | 13004.0191 | 13004.0192 | 22897.5823 | 23405.024 | 35195.3124 | 38517.0483 | 43393.7402 | 45027.3727 | 48429.9802 | 53056.0786 | 58014.1996 | 58101.8244 | 58132.0477 | 58298.8776 | 58758.7487 | 59170.7711 | 59470.8736 | 57445.4492 | 52765.6158 | 53252.0921 | 53252.0857
Option 2D AT | VIC | SNSW | 0 | 0 | 0 | 0 | 0 | 0 | 0 | 0 | 0 | 0 | 0 | 0 | 0 | 0 | 0 | 0 | 0 | 0 | 0 | 0 | 0 | 0 | 0 | 0
Option 2D AT | VIC | SNW | 0 | 0 | 0 | 0 | 0 | 0 | 0 | 0 | 0 | 0 | 0 | 0 | 0 | 0 | 0 | 0 | 0 | 0 | 0 | 0 | 0 | 0 | 0 | 0
Option 2D AT | VIC | SQ | 0 | 0 | 0 | 0 | 0 | 0 | 0 | 0 | 0 | 0 | 0 | 0 | 0 | 0 | 0 | 0 | 0 | 0 | 0 | 0 | 0 | 0 | 0 | 0
Option 2D AT | VIC | TAS | 0 | 0 | 0 | 0 | 0 | 0 | 0 | 0 | 0 | 0 | 0 | 0 | 0 | 0 | 0 | 0 | 0 | 0 | 0 | 0 | 0 | 0 | 0 | 0
Option 2D AT | VIC | WNV | 0.04708 | 2480.184 | 25279.5778 | 29951.7338 | 33829.7986 | 34304.1132 | 42853.2148 | 74557.1423 | 78083.9245 | 83547.1955 | 123761.6397 | 125297.7285 | 132700.7371 | 205060.5002 | 222961.4576 | 224319.0313 | 225956.1661 | 229166.1016 | 239439.9398 | 260150.9115 | 267034.9655 | 266865.9389 | 336541.89 | 335201.6042
Option 3 AT | NEM |  | 60773.6525 | 153043.4326 | 295694.7622 | 381007.0126 | 456745.2262 | 508577.7099 | 628000.4219 | 751636.9519 | 793977.8408 | 917082.5674 | 1060775.3244 | 1079913.9905 | 1236631.8947 | 1394512.1718 | 1486507.0025 | 1572846.8042 | 1630918.6805 | 1697972.666 | 1801614.9337 | 1999535.2472 | 2002970.0727 | 1999665.0823 | 2300952.5088 | 2273956.4772
Option 3 AT | NEM | CNSW | 0 | 0 | 0 | 0 | 0 | 0 | 0 | 0 | 0 | 0 | 0 | 0 | 0 | 0 | 0 | 0 | 0 | 0 | 0 | 0 | 0 | 0 | 0 | 0
Option 3 AT | NEM | CQ | 0 | 0 | 0 | 0 | 0 | 0 | 0 | 0 | 0 | 0 | 0 | 0 | 0 | 0 | 0 | 0 | 0 | 0 | 0 | 0 | 0 | 0 | 0 | 0
Option 3 AT | NEM | CSA | 0 | 0 | 0 | 0 | 0 | 0 | 0 | 0 | 0 | 0 | 0 | 0 | 0 | 0 | 0 | 0 | 0 | 0 | 0 | 0 | 0 | 0 | 0 | 0
Option 3 AT | NEM | GG | 0 | 0 | 0 | 0 | 0 | 0 | 0 | 0 | 0 | 0 | 0 | 0 | 0 | 0 | 0 | 0 | 0 | 0 | 0 | 0 | 0 | 0 | 0 | 0
Option 3 AT | NEM | MEL | 0 | 0 | 0 | 0 | 0 | 0 | 0 | 0 | 0 | 0 | 0 | 0 | 0 | 0 | 0 | 0 | 0 | 0 | 0 | 0 | 0 | 0 | 0 | 0
Option 3 AT | NEM | NNSW | 0 | 0 | 0 | 0 | 0 | 0 | 0 | 0 | 0 | 0 | 0 | 0 | 0 | 0 | 0 | 0 | 0 | 0 | 0 | 0 | 0 | 0 | 0 | 0
Option 3 AT | NEM | NQ | 0 | 0 | 0 | 0 | 0 | 0 | 0 | 0 | 0 | 0 | 0 | 0 | 0 | 0 | 0 | 0 | 0 | 0 | 0 | 0 | 0 | 0 | 0 | 0
Option 3 AT | NEM | NSA | 0 | 0 | 0 | 0 | 0 | 0 | 0 | 0 | 0 | 0 | 0 | 0 | 0 | 0 | 0 | 0 | 0 | 0 | 0 | 0 | 0 | 0 | 0 | 0
Option 3 AT | NEM | SESA | 0 | 0 | 0 | 0 | 0 | 0 | 0 | 0 | 0 | 0 | 0 | 0 | 0 | 0 | 0 | 0 | 0 | 0 | 0 | 0 | 0 | 0 | 0 | 0
Option 3 AT | NEM | SEV | 0 | 0 | 0 | 0 | 0 | 0 | 0 | 0 | 0 | 0 | 0 | 0 | 0 | 0 | 0 | 0 | 0 | 0 | 0 | 0 | 0 | 0 | 0 | 0
Option 3 AT | NEM | SNSW | 0 | 0 | 0 | 0 | 0 | 0 | 0 | 0 | 0 | 0 | 0 | 0 | 0 | 0 | 0 | 0 | 0 | 0 | 0 | 0 | 0 | 0 | 0 | 0
Option 3 AT | NEM | SNW | 0 | 0 | 0 | 0 | 0 | 0 | 0 | 0 | 0 | 0 | 0 | 0 | 0 | 0 | 0 | 0 | 0 | 0 | 0 | 0 | 0 | 0 | 0 | 0
Option 3 AT | NEM | SQ | 0 | 0 | 0 | 0 | 0 | 0 | 0 | 0 | 0 | 0 | 0 | 0 | 0 | 0 | 0 | 0 | 0 | 0 | 0 | 0 | 0 | 0 | 0 | 0
Option 3 AT | NEM | TAS | 0 | 0 | 0 | 0 | 0 | 0 | 0 | 0 | 0 | 0 | 0 | 0 | 0 | 0 | 0 | 0 | 0 | 0 | 0 | 0 | 0 | 0 | 0 | 0
Option 3 AT | NEM | WNV | 0 | 0 | 0 | 0 | 0 | 0 | 0 | 0 | 0 | 0 | 0 | 0 | 0 | 0 | 0 | 0 | 0 | 0 | 0 | 0 | 0 | 0 | 0 | 0
Option 3 AT | NSW |  | 26177.3918 | 57021.176 | 110528.6589 | 167667.5838 | 188003.2818 | 218571.9895 | 296675.0605 | 336760.5425 | 353781.6572 | 426814.9132 | 478484.8716 | 479468.0112 | 523231.3648 | 572915.5158 | 619023.3307 | 653656.8773 | 684835.9367 | 702489.986 | 716157.4246 | 736185.4334 | 726026.4777 | 747355.3982 | 866419.4801 | 844665.0747
Option 3 AT | NSW | CNSW | 7902.7324 | 17131.6222 | 53771.4504 | 100902.2428 | 107202.9763 | 134551.0371 | 195354.2514 | 230236.5203 | 236043.5994 | 293578.8469 | 331608.2001 | 332304.1073 | 349879.6013 | 383267.2905 | 419225.9708 | 420323.6706 | 427455.3451 | 433845.1595 | 435622.5217 | 444705.3825 | 440553.7253 | 448565.0391 | 518438.9565 | 498989.6856
Option 3 AT | NSW | CQ | 0 | 0 | 0 | 0 | 0 | 0 | 0 | 0 | 0 | 0 | 0 | 0 | 0 | 0 | 0 | 0 | 0 | 0 | 0 | 0 | 0 | 0 | 0 | 0
Option 3 AT | NSW | CSA | 0 | 0 | 0 | 0 | 0 | 0 | 0 | 0 | 0 | 0 | 0 | 0 | 0 | 0 | 0 | 0 | 0 | 0 | 0 | 0 | 0 | 0 | 0 | 0
Option 3 AT | NSW | GG | 0 | 0 | 0 | 0 | 0 | 0 | 0 | 0 | 0 | 0 | 0 | 0 | 0 | 0 | 0 | 0 | 0 | 0 | 0 | 0 | 0 | 0 | 0 | 0
Option 3 AT | NSW | MEL | 0 | 0 | 0 | 0 | 0 | 0 | 0 | 0 | 0 | 0 | 0 | 0 | 0 | 0 | 0 | 0 | 0 | 0 | 0 | 0 | 0 | 0 | 0 | 0
Option 3 AT | NSW | NNSW | 0.00041478 | 1000.2986 | 3638.0954 | 3728.6589 | 3728.6593 | 3728.66 | 16051.9991 | 20175.7531 | 27772.9812 | 38765.4467 | 46984.5268 | 47267.4489 | 57896.8347 | 58038.7538 | 61655.6895 | 63565.5732 | 83275.0245 | 85924.4953 | 86384.6378 | 89388.4333 | 89814.3287 | 116095.1062 | 122258.1421 | 122462.1185
Option 3 AT | NSW | NQ | 0 | 0 | 0 | 0 | 0 | 0 | 0 | 0 | 0 | 0 | 0 | 0 | 0 | 0 | 0 | 0 | 0 | 0 | 0 | 0 | 0 | 0 | 0 | 0
Option 3 AT | NSW | NSA | 0 | 0 | 0 | 0 | 0 | 0 | 0 | 0 | 0 | 0 | 0 | 0 | 0 | 0 | 0 | 0 | 0 | 0 | 0 | 0 | 0 | 0 | 0 | 0
Option 3 AT | NSW | SESA | 0 | 0 | 0 | 0 | 0 | 0 | 0 | 0 | 0 | 0 | 0 | 0 | 0 | 0 | 0 | 0 | 0 | 0 | 0 | 0 | 0 | 0 | 0 | 0
Option 3 AT | NSW | SEV | 0 | 0 | 0 | 0 | 0 | 0 | 0 | 0 | 0 | 0 | 0 | 0 | 0 | 0 | 0 | 0 | 0 | 0 | 0 | 0 | 0 | 0 | 0 | 0
Option 3 AT | NSW | SNSW | 8950.3376 | 20766.235 | 32032.0609 | 32032.0618 | 35262.5572 | 35262.5584 | 36344.4972 | 37423.9561 | 40805.5597 | 42945.7578 | 48367.2829 | 48371.593 | 52539.211 | 58991.1127 | 59470.7427 | 87846.781 | 87935.6563 | 89686.5418 | 92709.4345 | 97723.3723 | 93777.5427 | 87384.5174 | 99202.8784 | 99230.738
Option 3 AT | NSW | SNW | 9324.3213 | 18123.0203 | 21087.0523 | 31004.6202 | 41809.0889 | 45029.7341 | 48924.3129 | 48924.3129 | 49159.5169 | 51524.8618 | 51524.8619 | 51524.862 | 62915.7179 | 72618.3587 | 78670.9277 | 81920.8524 | 86169.9109 | 93033.7895 | 101440.8307 | 104368.2452 | 101880.881 | 95310.7354 | 126519.5031 | 123982.5325
Option 3 AT | NSW | SQ | 0 | 0 | 0 | 0 | 0 | 0 | 0 | 0 | 0 | 0 | 0 | 0 | 0 | 0 | 0 | 0 | 0 | 0 | 0 | 0 | 0 | 0 | 0 | 0
Option 3 AT | NSW | TAS | 0 | 0 | 0 | 0 | 0 | 0 | 0 | 0 | 0 | 0 | 0 | 0 | 0 | 0 | 0 | 0 | 0 | 0 | 0 | 0 | 0 | 0 | 0 | 0
Option 3 AT | NSW | WNV | 0 | 0 | 0 | 0 | 0 | 0 | 0 | 0 | 0 | 0 | 0 | 0 | 0 | 0 | 0 | 0 | 0 | 0 | 0 | 0 | 0 | 0 | 0 | 0
Option 3 AT | QLD |  | 19450.0793 | 33518.5523 | 86114.6714 | 109237.6171 | 142409.2176 | 151900.5288 | 179324.8868 | 196432.3845 | 206464.8361 | 232088.0011 | 244790.415 | 256476.2069 | 317123.0604 | 342821.5795 | 362905.846 | 400504.5079 | 414168.3511 | 449381.0195 | 525605.1766 | 677079.112 | 671888.1635 | 674718.3837 | 706520.3102 | 699579.4144
Option 3 AT | QLD | CNSW | 0 | 0 | 0 | 0 | 0 | 0 | 0 | 0 | 0 | 0 | 0 | 0 | 0 | 0 | 0 | 0 | 0 | 0 | 0 | 0 | 0 | 0 | 0 | 0
Option 3 AT | QLD | CQ | 2156.851 | 2156.8694 | 9792.111 | 10206.299 | 31657.6091 | 31657.6098 | 35702.2873 | 51094.8055 | 56290.9787 | 70190.7012 | 72039.3775 | 74614.8884 | 87153.6186 | 88223.3493 | 89439.2268 | 107215.8172 | 111536.1138 | 113226.4771 | 133158.0221 | 262865.0039 | 262632.1874 | 264305.3755 | 305295.3252 | 308740.771
Option 3 AT | QLD | CSA | 0 | 0 | 0 | 0 | 0 | 0 | 0 | 0 | 0 | 0 | 0 | 0 | 0 | 0 | 0 | 0 | 0 | 0 | 0 | 0 | 0 | 0 | 0 | 0
Option 3 AT | QLD | GG | 1429.4624 | 1429.4627 | 1429.4642 | 6463.0376 | 10979.1188 | 10979.1191 | 13873.4351 | 13917.7844 | 13951.6565 | 14219.7607 | 14226.1797 | 14264.2368 | 16153.6259 | 16704.4314 | 16731.3897 | 16731.3899 | 16731.3899 | 25386.6723 | 25386.6723 | 25386.6723 | 24544.7417 | 24544.7414 | 24544.7399 | 22915.7936
Option 3 AT | QLD | MEL | 0 | 0 | 0 | 0 | 0 | 0 | 0 | 0 | 0 | 0 | 0 | 0 | 0 | 0 | 0 | 0 | 0 | 0 | 0 | 0 | 0 | 0 | 0 | 0
Option 3 AT | QLD | NNSW | 0 | 0 | 0 | 0 | 0 | 0 | 0 | 0 | 0 | 0 | 0 | 0 | 0 | 0 | 0 | 0 | 0 | 0 | 0 | 0 | 0 | 0 | 0 | 0
Option 3 AT | QLD | NQ | 8206.6511 | 8206.6629 | 19254.8967 | 21854.8192 | 25197.7348 | 26217.7912 | 31066.2117 | 32576.2509 | 34419.7698 | 35644.417 | 38697.3334 | 44499.5361 | 65053.1509 | 82980.1201 | 100322.1982 | 119076.2212 | 122209.9041 | 142117.2574 | 198409.5609 | 217257.8378 | 214154.5037 | 217575.2319 | 218635.1353 | 217740.1512
Option 3 AT | QLD | NSA | 0 | 0 | 0 | 0 | 0 | 0 | 0 | 0 | 0 | 0 | 0 | 0 | 0 | 0 | 0 | 0 | 0 | 0 | 0 | 0 | 0 | 0 | 0 | 0
Option 3 AT | QLD | SESA | 0 | 0 | 0 | 0 | 0 | 0 | 0 | 0 | 0 | 0 | 0 | 0 | 0 | 0 | 0 | 0 | 0 | 0 | 0 | 0 | 0 | 0 | 0 | 0
Option 3 AT | QLD | SEV | 0 | 0 | 0 | 0 | 0 | 0 | 0 | 0 | 0 | 0 | 0 | 0 | 0 | 0 | 0 | 0 | 0 | 0 | 0 | 0 | 0 | 0 | 0 | 0
Option 3 AT | QLD | SNSW | 0 | 0 | 0 | 0 | 0 | 0 | 0 | 0 | 0 | 0 | 0 | 0 | 0 | 0 | 0 | 0 | 0 | 0 | 0 | 0 | 0 | 0 | 0 | 0
Option 3 AT | QLD | SNW | 0 | 0 | 0 | 0 | 0 | 0 | 0 | 0 | 0 | 0 | 0 | 0 | 0 | 0 | 0 | 0 | 0 | 0 | 0 | 0 | 0 | 0 | 0 | 0
Option 3 AT | QLD | SQ | 7657.1148 | 21725.5573 | 55638.1995 | 70713.4614 | 74574.7549 | 83046.0086 | 98682.9527 | 98843.5438 | 101802.4312 | 112033.1223 | 119827.5244 | 123097.5456 | 148762.665 | 154913.6787 | 156413.0312 | 157481.0796 | 163690.9434 | 168650.6127 | 168650.9213 | 171569.5981 | 170556.7308 | 168293.035 | 158045.1098 | 150182.6986
Option 3 AT | QLD | TAS | 0 | 0 | 0 | 0 | 0 | 0 | 0 | 0 | 0 | 0 | 0 | 0 | 0 | 0 | 0 | 0 | 0 | 0 | 0 | 0 | 0 | 0 | 0 | 0
Option 3 AT | QLD | WNV | 0 | 0 | 0 | 0 | 0 | 0 | 0 | 0 | 0 | 0 | 0 | 0 | 0 | 0 | 0 | 0 | 0 | 0 | 0 | 0 | 0 | 0 | 0 | 0
Option 3 AT | SA |  | 3717.1808 | 24276.9089 | 28822.3128 | 28822.3136 | 38884.8063 | 38917.091 | 48449.0737 | 61199.305 | 66683.1095 | 77225.2729 | 101864.7714 | 102239.4097 | 119525.9768 | 137326.523 | 142749.0717 | 153453.5733 | 164282.9821 | 172841.4638 | 173828.948 | 185082.4317 | 204435.9406 | 188305.6156 | 252023.8526 | 253341.592
Option 3 AT | SA | CNSW | 0 | 0 | 0 | 0 | 0 | 0 | 0 | 0 | 0 | 0 | 0 | 0 | 0 | 0 | 0 | 0 | 0 | 0 | 0 | 0 | 0 | 0 | 0 | 0
Option 3 AT | SA | CQ | 0 | 0 | 0 | 0 | 0 | 0 | 0 | 0 | 0 | 0 | 0 | 0 | 0 | 0 | 0 | 0 | 0 | 0 | 0 | 0 | 0 | 0 | 0 | 0
Option 3 AT | SA | CSA | 0.00097364 | 10631.5401 | 13615.9079 | 13615.9082 | 16343.4313 | 16343.4318 | 18173.7187 | 21982.8109 | 22192.5972 | 25548.9831 | 42019.0278 | 42019.0284 | 47503.6223 | 63777.0743 | 68450.0373 | 72171.2498 | 78793.6568 | 85906.2905 | 86860.3548 | 93653.33 | 109440.431 | 100480.6049 | 105341.4256 | 105397.2341
Option 3 AT | SA | GG | 0 | 0 | 0 | 0 | 0 | 0 | 0 | 0 | 0 | 0 | 0 | 0 | 0 | 0 | 0 | 0 | 0 | 0 | 0 | 0 | 0 | 0 | 0 | 0
Option 3 AT | SA | MEL | 0 | 0 | 0 | 0 | 0 | 0 | 0 | 0 | 0 | 0 | 0 | 0 | 0 | 0 | 0 | 0 | 0 | 0 | 0 | 0 | 0 | 0 | 0 | 0
Option 3 AT | SA | NNSW | 0 | 0 | 0 | 0 | 0 | 0 | 0 | 0 | 0 | 0 | 0 | 0 | 0 | 0 | 0 | 0 | 0 | 0 | 0 | 0 | 0 | 0 | 0 | 0
Option 3 AT | SA | NQ | 0 | 0 | 0 | 0 | 0 | 0 | 0 | 0 | 0 | 0 | 0 | 0 | 0 | 0 | 0 | 0 | 0 | 0 | 0 | 0 | 0 | 0 | 0 | 0
Option 3 AT | SA | NSA | 3717.1797 | 13645.3685 | 15206.4041 | 15206.4046 | 22420.5608 | 22446.7554 | 30148.4512 | 39089.5903 | 44290.3359 | 51476.1134 | 55590.3493 | 55964.987 | 67766.96 | 69294.0539 | 70043.6255 | 77026.9142 | 81233.9137 | 81283.9792 | 81317.3992 | 85777.9076 | 89344.3156 | 82173.8169 | 140886.6127 | 141950.2437
Option 3 AT | SA | SESA | 0.00017798 | 0.0003826 | 0.00073074 | 0.00084396 | 120.8142 | 126.9038 | 126.9038 | 126.9038 | 200.1764 | 200.1764 | 4255.3943 | 4255.3943 | 4255.3945 | 4255.3948 | 4255.4089 | 4255.4094 | 4255.4115 | 5651.194 | 5651.194 | 5651.1941 | 5651.194 | 5651.1939 | 5795.8143 | 5994.1142
Option 3 AT | SA | SEV | 0 | 0 | 0 | 0 | 0 | 0 | 0 | 0 | 0 | 0 | 0 | 0 | 0 | 0 | 0 | 0 | 0 | 0 | 0 | 0 | 0 | 0 | 0 | 0
Option 3 AT | SA | SNSW | 0 | 0 | 0 | 0 | 0 | 0 | 0 | 0 | 0 | 0 | 0 | 0 | 0 | 0 | 0 | 0 | 0 | 0 | 0 | 0 | 0 | 0 | 0 | 0
Option 3 AT | SA | SNW | 0 | 0 | 0 | 0 | 0 | 0 | 0 | 0 | 0 | 0 | 0 | 0 | 0 | 0 | 0 | 0 | 0 | 0 | 0 | 0 | 0 | 0 | 0 | 0
Option 3 AT | SA | SQ | 0 | 0 | 0 | 0 | 0 | 0 | 0 | 0 | 0 | 0 | 0 | 0 | 0 | 0 | 0 | 0 | 0 | 0 | 0 | 0 | 0 | 0 | 0 | 0
Option 3 AT | SA | TAS | 0 | 0 | 0 | 0 | 0 | 0 | 0 | 0 | 0 | 0 | 0 | 0 | 0 | 0 | 0 | 0 | 0 | 0 | 0 | 0 | 0 | 0 | 0 | 0
Option 3 AT | SA | WNV | 0 | 0 | 0 | 0 | 0 | 0 | 0 | 0 | 0 | 0 | 0 | 0 | 0 | 0 | 0 | 0 | 0 | 0 | 0 | 0 | 0 | 0 | 0 | 0
Option 3 AT | TAS |  | 4333.7705 | 7310.6799 | 14017.03 | 14574.8214 | 14912.2342 | 16141.8463 | 16141.8463 | 16141.8463 | 16419.3441 | 18606.1839 | 18738.2093 | 18965.311 | 20284.6858 | 24208.7303 | 24208.7307 | 25093.5865 | 25093.5867 | 25222.1792 | 26093.947 | 26600.3852 | 24047.8556 | 26075.4258 | 25206.25 | 24975.2725
Option 3 AT | TAS | CNSW | 0 | 0 | 0 | 0 | 0 | 0 | 0 | 0 | 0 | 0 | 0 | 0 | 0 | 0 | 0 | 0 | 0 | 0 | 0 | 0 | 0 | 0 | 0 | 0
Option 3 AT | TAS | CQ | 0 | 0 | 0 | 0 | 0 | 0 | 0 | 0 | 0 | 0 | 0 | 0 | 0 | 0 | 0 | 0 | 0 | 0 | 0 | 0 | 0 | 0 | 0 | 0
Option 3 AT | TAS | CSA | 0 | 0 | 0 | 0 | 0 | 0 | 0 | 0 | 0 | 0 | 0 | 0 | 0 | 0 | 0 | 0 | 0 | 0 | 0 | 0 | 0 | 0 | 0 | 0
Option 3 AT | TAS | GG | 0 | 0 | 0 | 0 | 0 | 0 | 0 | 0 | 0 | 0 | 0 | 0 | 0 | 0 | 0 | 0 | 0 | 0 | 0 | 0 | 0 | 0 | 0 | 0
Option 3 AT | TAS | MEL | 0 | 0 | 0 | 0 | 0 | 0 | 0 | 0 | 0 | 0 | 0 | 0 | 0 | 0 | 0 | 0 | 0 | 0 | 0 | 0 | 0 | 0 | 0 | 0
Option 3 AT | TAS | NNSW | 0 | 0 | 0 | 0 | 0 | 0 | 0 | 0 | 0 | 0 | 0 | 0 | 0 | 0 | 0 | 0 | 0 | 0 | 0 | 0 | 0 | 0 | 0 | 0
Option 3 AT | TAS | NQ | 0 | 0 | 0 | 0 | 0 | 0 | 0 | 0 | 0 | 0 | 0 | 0 | 0 | 0 | 0 | 0 | 0 | 0 | 0 | 0 | 0 | 0 | 0 | 0
Option 3 AT | TAS | NSA | 0 | 0 | 0 | 0 | 0 | 0 | 0 | 0 | 0 | 0 | 0 | 0 | 0 | 0 | 0 | 0 | 0 | 0 | 0 | 0 | 0 | 0 | 0 | 0
Option 3 AT | TAS | SESA | 0 | 0 | 0 | 0 | 0 | 0 | 0 | 0 | 0 | 0 | 0 | 0 | 0 | 0 | 0 | 0 | 0 | 0 | 0 | 0 | 0 | 0 | 0 | 0
Option 3 AT | TAS | SEV | 0 | 0 | 0 | 0 | 0 | 0 | 0 | 0 | 0 | 0 | 0 | 0 | 0 | 0 | 0 | 0 | 0 | 0 | 0 | 0 | 0 | 0 | 0 | 0
Option 3 AT | TAS | SNSW | 0 | 0 | 0 | 0 | 0 | 0 | 0 | 0 | 0 | 0 | 0 | 0 | 0 | 0 | 0 | 0 | 0 | 0 | 0 | 0 | 0 | 0 | 0 | 0
Option 3 AT | TAS | SNW | 0 | 0 | 0 | 0 | 0 | 0 | 0 | 0 | 0 | 0 | 0 | 0 | 0 | 0 | 0 | 0 | 0 | 0 | 0 | 0 | 0 | 0 | 0 | 0
Option 3 AT | TAS | SQ | 0 | 0 | 0 | 0 | 0 | 0 | 0 | 0 | 0 | 0 | 0 | 0 | 0 | 0 | 0 | 0 | 0 | 0 | 0 | 0 | 0 | 0 | 0 | 0
Option 3 AT | TAS | TAS | 4333.7705 | 7310.6799 | 14017.03 | 14574.8214 | 14912.2342 | 16141.8463 | 16141.8463 | 16141.8463 | 16419.3441 | 18606.1839 | 18738.2093 | 18965.311 | 20284.6858 | 24208.7303 | 24208.7307 | 25093.5865 | 25093.5867 | 25222.1792 | 26093.947 | 26600.3852 | 24047.8556 | 26075.4258 | 25206.25 | 24975.2725
Option 3 AT | TAS | WNV | 0 | 0 | 0 | 0 | 0 | 0 | 0 | 0 | 0 | 0 | 0 | 0 | 0 | 0 | 0 | 0 | 0 | 0 | 0 | 0 | 0 | 0 | 0 | 0
Option 3 AT | VIC |  | 7095.2301 | 30916.1154 | 56212.0891 | 60704.6766 | 72535.6863 | 83046.2543 | 87409.5544 | 141102.8735 | 150628.8938 | 162348.1962 | 216897.0571 | 222765.0517 | 256466.807 | 317239.8232 | 337620.0234 | 340138.2592 | 342537.8239 | 348038.0176 | 359929.4374 | 374587.8849 | 376571.6353 | 363210.259 | 450782.616 | 451395.1237
Option 3 AT | VIC | CNSW | 0 | 0 | 0 | 0 | 0 | 0 | 0 | 0 | 0 | 0 | 0 | 0 | 0 | 0 | 0 | 0 | 0 | 0 | 0 | 0 | 0 | 0 | 0 | 0
Option 3 AT | VIC | CQ | 0 | 0 | 0 | 0 | 0 | 0 | 0 | 0 | 0 | 0 | 0 | 0 | 0 | 0 | 0 | 0 | 0 | 0 | 0 | 0 | 0 | 0 | 0 | 0
Option 3 AT | VIC | CSA | 0 | 0 | 0 | 0 | 0 | 0 | 0 | 0 | 0 | 0 | 0 | 0 | 0 | 0 | 0 | 0 | 0 | 0 | 0 | 0 | 0 | 0 | 0 | 0
Option 3 AT | VIC | GG | 0 | 0 | 0 | 0 | 0 | 0 | 0 | 0 | 0 | 0 | 0 | 0 | 0 | 0 | 0 | 0 | 0 | 0 | 0 | 0 | 0 | 0 | 0 | 0
Option 3 AT | VIC | MEL | 3656.3904 | 16430.2113 | 17774.7546 | 17774.7547 | 25742.2312 | 25876.6806 | 25971.559 | 27259.8616 | 29648.5682 | 31514.1167 | 31514.1167 | 32389.6687 | 38096.7884 | 41862.9087 | 44518.8773 | 44518.8773 | 45079.3873 | 45114.5998 | 49483.2197 | 53907.1329 | 53021.7085 | 43778.6062 | 43323.7333 | 45100.0446
Option 3 AT | VIC | NNSW | 0 | 0 | 0 | 0 | 0 | 0 | 0 | 0 | 0 | 0 | 0 | 0 | 0 | 0 | 0 | 0 | 0 | 0 | 0 | 0 | 0 | 0 | 0 | 0
Option 3 AT | VIC | NQ | 0 | 0 | 0 | 0 | 0 | 0 | 0 | 0 | 0 | 0 | 0 | 0 | 0 | 0 | 0 | 0 | 0 | 0 | 0 | 0 | 0 | 0 | 0 | 0
Option 3 AT | VIC | NSA | 0 | 0 | 0 | 0 | 0 | 0 | 0 | 0 | 0 | 0 | 0 | 0 | 0 | 0 | 0 | 0 | 0 | 0 | 0 | 0 | 0 | 0 | 0 | 0
Option 3 AT | VIC | SESA | 0 | 0 | 0 | 0 | 0 | 0 | 0 | 0 | 0 | 0 | 0 | 0 | 0 | 0 | 0 | 0 | 0 | 0 | 0 | 0 | 0 | 0 | 0 | 0
Option 3 AT | VIC | SEV | 3438.8375 | 12056.4701 | 13004.0082 | 13004.0082 | 13004.0084 | 22702.6604 | 23616.5506 | 35406.8389 | 38728.5746 | 43605.2665 | 45216.0533 | 48841.6692 | 53467.7718 | 58425.8929 | 58513.5184 | 58543.7417 | 58710.5716 | 59170.4428 | 59582.4652 | 59892.5108 | 57867.0812 | 53177.0279 | 53664.3268 | 53664.3268
Option 3 AT | VIC | SNSW | 0 | 0 | 0 | 0 | 0 | 0 | 0 | 0 | 0 | 0 | 0 | 0 | 0 | 0 | 0 | 0 | 0 | 0 | 0 | 0 | 0 | 0 | 0 | 0
Option 3 AT | VIC | SNW | 0 | 0 | 0 | 0 | 0 | 0 | 0 | 0 | 0 | 0 | 0 | 0 | 0 | 0 | 0 | 0 | 0 | 0 | 0 | 0 | 0 | 0 | 0 | 0
Option 3 AT | VIC | SQ | 0 | 0 | 0 | 0 | 0 | 0 | 0 | 0 | 0 | 0 | 0 | 0 | 0 | 0 | 0 | 0 | 0 | 0 | 0 | 0 | 0 | 0 | 0 | 0
Option 3 AT | VIC | TAS | 0 | 0 | 0 | 0 | 0 | 0 | 0 | 0 | 0 | 0 | 0 | 0 | 0 | 0 | 0 | 0 | 0 | 0 | 0 | 0 | 0 | 0 | 0 | 0
Option 3 AT | VIC | WNV | 0.0022329 | 2429.434 | 25433.3263 | 29925.9137 | 33789.4466 | 34466.9132 | 37821.4449 | 78436.173 | 82251.751 | 87228.813 | 140166.887 | 141533.7138 | 164902.2468 | 216951.0215 | 234587.6277 | 237075.6402 | 238747.865 | 243752.975 | 250863.7525 | 260788.2411 | 265682.8456 | 266254.6248 | 353794.5559 | 352630.7523
Option 4 AT | NEM |  | 60431.2011 | 152698.1251 | 295282.4798 | 380916.1298 | 456395.4795 | 504185.8595 | 619064.8618 | 745339.2013 | 787507.469 | 912916.7346 | 1055865.2338 | 1074229.8598 | 1229499.5169 | 1384269.2163 | 1479568.1704 | 1565337.9327 | 1624420.8905 | 1691234.0632 | 1808415.7286 | 1990878.9324 | 1995468.9857 | 1991978.5131 | 2290846.7284 | 2260902.7145
Option 4 AT | NEM | CNSW | 0 | 0 | 0 | 0 | 0 | 0 | 0 | 0 | 0 | 0 | 0 | 0 | 0 | 0 | 0 | 0 | 0 | 0 | 0 | 0 | 0 | 0 | 0 | 0
Option 4 AT | NEM | CQ | 0 | 0 | 0 | 0 | 0 | 0 | 0 | 0 | 0 | 0 | 0 | 0 | 0 | 0 | 0 | 0 | 0 | 0 | 0 | 0 | 0 | 0 | 0 | 0
Option 4 AT | NEM | CSA | 0 | 0 | 0 | 0 | 0 | 0 | 0 | 0 | 0 | 0 | 0 | 0 | 0 | 0 | 0 | 0 | 0 | 0 | 0 | 0 | 0 | 0 | 0 | 0
Option 4 AT | NEM | GG | 0 | 0 | 0 | 0 | 0 | 0 | 0 | 0 | 0 | 0 | 0 | 0 | 0 | 0 | 0 | 0 | 0 | 0 | 0 | 0 | 0 | 0 | 0 | 0
Option 4 AT | NEM | MEL | 0 | 0 | 0 | 0 | 0 | 0 | 0 | 0 | 0 | 0 | 0 | 0 | 0 | 0 | 0 | 0 | 0 | 0 | 0 | 0 | 0 | 0 | 0 | 0
Option 4 AT | NEM | NNSW | 0 | 0 | 0 | 0 | 0 | 0 | 0 | 0 | 0 | 0 | 0 | 0 | 0 | 0 | 0 | 0 | 0 | 0 | 0 | 0 | 0 | 0 | 0 | 0
Option 4 AT | NEM | NQ | 0 | 0 | 0 | 0 | 0 | 0 | 0 | 0 | 0 | 0 | 0 | 0 | 0 | 0 | 0 | 0 | 0 | 0 | 0 | 0 | 0 | 0 | 0 | 0
Option 4 AT | NEM | NSA | 0 | 0 | 0 | 0 | 0 | 0 | 0 | 0 | 0 | 0 | 0 | 0 | 0 | 0 | 0 | 0 | 0 | 0 | 0 | 0 | 0 | 0 | 0 | 0
Option 4 AT | NEM | SESA | 0 | 0 | 0 | 0 | 0 | 0 | 0 | 0 | 0 | 0 | 0 | 0 | 0 | 0 | 0 | 0 | 0 | 0 | 0 | 0 | 0 | 0 | 0 | 0
Option 4 AT | NEM | SEV | 0 | 0 | 0 | 0 | 0 | 0 | 0 | 0 | 0 | 0 | 0 | 0 | 0 | 0 | 0 | 0 | 0 | 0 | 0 | 0 | 0 | 0 | 0 | 0
Option 4 AT | NEM | SNSW | 0 | 0 | 0 | 0 | 0 | 0 | 0 | 0 | 0 | 0 | 0 | 0 | 0 | 0 | 0 | 0 | 0 | 0 | 0 | 0 | 0 | 0 | 0 | 0
Option 4 AT | NEM | SNW | 0 | 0 | 0 | 0 | 0 | 0 | 0 | 0 | 0 | 0 | 0 | 0 | 0 | 0 | 0 | 0 | 0 | 0 | 0 | 0 | 0 | 0 | 0 | 0
Option 4 AT | NEM | SQ | 0 | 0 | 0 | 0 | 0 | 0 | 0 | 0 | 0 | 0 | 0 | 0 | 0 | 0 | 0 | 0 | 0 | 0 | 0 | 0 | 0 | 0 | 0 | 0
Option 4 AT | NEM | TAS | 0 | 0 | 0 | 0 | 0 | 0 | 0 | 0 | 0 | 0 | 0 | 0 | 0 | 0 | 0 | 0 | 0 | 0 | 0 | 0 | 0 | 0 | 0 | 0
Option 4 AT | NEM | WNV | 0 | 0 | 0 | 0 | 0 | 0 | 0 | 0 | 0 | 0 | 0 | 0 | 0 | 0 | 0 | 0 | 0 | 0 | 0 | 0 | 0 | 0 | 0 | 0
Option 4 AT | NSW |  | 26177.8909 | 56911.9381 | 110471.5727 | 167722.4475 | 187572.9811 | 214201.6752 | 286341.4532 | 330809.299 | 347101.9742 | 421094.997 | 471945.4123 | 472981.939 | 516532.0528 | 562857.3895 | 611412.9754 | 646540.9338 | 677298.3707 | 694843.2716 | 708928.2004 | 730147.3692 | 720188.938 | 741232.0987 | 859990.5843 | 838109.7288
Option 4 AT | NSW | CNSW | 7903.2314 | 17137.9248 | 53493.9598 | 100610.9552 | 106352.522 | 132829.2943 | 188048.4323 | 227013.832 | 232075.1465 | 289564.6067 | 326023.3581 | 326645.9174 | 343586.2988 | 373839.7821 | 413773.2568 | 415190.0876 | 422900.6788 | 429276.0195 | 431070.3695 | 441735.6588 | 437576.4995 | 446005.5648 | 515436.0716 | 496042.5487
Option 4 AT | NSW | CQ | 0 | 0 | 0 | 0 | 0 | 0 | 0 | 0 | 0 | 0 | 0 | 0 | 0 | 0 | 0 | 0 | 0 | 0 | 0 | 0 | 0 | 0 | 0 | 0
Option 4 AT | NSW | CSA | 0 | 0 | 0 | 0 | 0 | 0 | 0 | 0 | 0 | 0 | 0 | 0 | 0 | 0 | 0 | 0 | 0 | 0 | 0 | 0 | 0 | 0 | 0 | 0
Option 4 AT | NSW | GG | 0 | 0 | 0 | 0 | 0 | 0 | 0 | 0 | 0 | 0 | 0 | 0 | 0 | 0 | 0 | 0 | 0 | 0 | 0 | 0 | 0 | 0 | 0 | 0
Option 4 AT | NSW | MEL | 0 | 0 | 0 | 0 | 0 | 0 | 0 | 0 | 0 | 0 | 0 | 0 | 0 | 0 | 0 | 0 | 0 | 0 | 0 | 0 | 0 | 0 | 0 | 0
Option 4 AT | NSW | NNSW | 0.00037531 | 1021.6209 | 3663.6896 | 3663.6995 | 3663.6996 | 3663.7003 | 15502.5509 | 19627.1669 | 26812.7962 | 38276.9096 | 46538.5447 | 46946.9534 | 58243.3181 | 58385.8956 | 62003.8185 | 64215.7584 | 82948.6407 | 85901.4538 | 86359.7182 | 88438.8361 | 88874.2505 | 115028.491 | 121593.9178 | 121832.4743
Option 4 AT | NSW | NQ | 0 | 0 | 0 | 0 | 0 | 0 | 0 | 0 | 0 | 0 | 0 | 0 | 0 | 0 | 0 | 0 | 0 | 0 | 0 | 0 | 0 | 0 | 0 | 0
Option 4 AT | NSW | NSA | 0 | 0 | 0 | 0 | 0 | 0 | 0 | 0 | 0 | 0 | 0 | 0 | 0 | 0 | 0 | 0 | 0 | 0 | 0 | 0 | 0 | 0 | 0 | 0
Option 4 AT | NSW | SESA | 0 | 0 | 0 | 0 | 0 | 0 | 0 | 0 | 0 | 0 | 0 | 0 | 0 | 0 | 0 | 0 | 0 | 0 | 0 | 0 | 0 | 0 | 0 | 0
Option 4 AT | NSW | SEV | 0 | 0 | 0 | 0 | 0 | 0 | 0 | 0 | 0 | 0 | 0 | 0 | 0 | 0 | 0 | 0 | 0 | 0 | 0 | 0 | 0 | 0 | 0 | 0
Option 4 AT | NSW | SNSW | 8950.338 | 20596.1617 | 32193.6606 | 32193.6618 | 35498.1608 | 35498.1628 | 36779.0699 | 38156.8998 | 41865.6057 | 44539.71 | 50669.7386 | 50675.2969 | 53979.2541 | 59134.2788 | 59597.9242 | 87720.7152 | 88066.6846 | 89816.9492 | 92839.9104 | 97900.0505 | 94152.7283 | 87853.8923 | 99156.0831 | 99184.1406
Option 4 AT | NSW | SNW | 9324.3212 | 18156.2306 | 21120.2626 | 31254.131 | 42058.5988 | 42210.5178 | 46011.4002 | 46011.4002 | 46348.4257 | 48713.7707 | 48713.7708 | 48713.7712 | 60723.1817 | 71497.433 | 76037.9759 | 79414.3726 | 83382.3666 | 89848.8491 | 98658.2023 | 102072.8237 | 99585.4596 | 92344.1506 | 123804.5118 | 121050.5653
Option 4 AT | NSW | SQ | 0 | 0 | 0 | 0 | 0 | 0 | 0 | 0 | 0 | 0 | 0 | 0 | 0 | 0 | 0 | 0 | 0 | 0 | 0 | 0 | 0 | 0 | 0 | 0
Option 4 AT | NSW | TAS | 0 | 0 | 0 | 0 | 0 | 0 | 0 | 0 | 0 | 0 | 0 | 0 | 0 | 0 | 0 | 0 | 0 | 0 | 0 | 0 | 0 | 0 | 0 | 0
Option 4 AT | NSW | WNV | 0 | 0 | 0 | 0 | 0 | 0 | 0 | 0 | 0 | 0 | 0 | 0 | 0 | 0 | 0 | 0 | 0 | 0 | 0 | 0 | 0 | 0 | 0 | 0
Option 4 AT | QLD |  | 19114.4928 | 33347.0222 | 85876.7002 | 109115.4476 | 142065.3638 | 151483.0214 | 179219.1545 | 196519.29 | 206358.2072 | 232574.0553 | 244380.7697 | 255760.3431 | 314239.4969 | 340571.286 | 361546.4087 | 398831.3111 | 413126.0424 | 448039.9297 | 537151.4168 | 676367.6167 | 672222.0188 | 674814.0891 | 705107.9926 | 695399.1985
Option 4 AT | QLD | CNSW | 0 | 0 | 0 | 0 | 0 | 0 | 0 | 0 | 0 | 0 | 0 | 0 | 0 | 0 | 0 | 0 | 0 | 0 | 0 | 0 | 0 | 0 | 0 | 0
Option 4 AT | QLD | CQ | 2210.5708 | 2210.5877 | 9794.4422 | 10216.1333 | 31548.3513 | 31548.3519 | 35616.8928 | 51082.3346 | 56261.9843 | 70104.6754 | 72351.4465 | 75025.698 | 87287.0574 | 88015.9124 | 89706.7798 | 107479.7695 | 111777.4932 | 113419.4888 | 145670.7311 | 263738.2767 | 263631.7453 | 265308.1033 | 303651.611 | 305270.9855
Option 4 AT | QLD | CSA | 0 | 0 | 0 | 0 | 0 | 0 | 0 | 0 | 0 | 0 | 0 | 0 | 0 | 0 | 0 | 0 | 0 | 0 | 0 | 0 | 0 | 0 | 0 | 0
Option 4 AT | QLD | GG | 1429.047 | 1429.0472 | 1429.0489 | 6465.409 | 10937.1196 | 10937.1198 | 13740.4204 | 13784.3504 | 13963.8705 | 14223.1377 | 14226.3796 | 14274.5495 | 16157.1686 | 16707.9745 | 16734.9332 | 16734.9333 | 16734.9335 | 25369.3314 | 25369.3314 | 25369.3314 | 24527.6455 | 24527.6452 | 24527.6435 | 22895.9104
Option 4 AT | QLD | MEL | 0 | 0 | 0 | 0 | 0 | 0 | 0 | 0 | 0 | 0 | 0 | 0 | 0 | 0 | 0 | 0 | 0 | 0 | 0 | 0 | 0 | 0 | 0 | 0
Option 4 AT | QLD | NNSW | 0 | 0 | 0 | 0 | 0 | 0 | 0 | 0 | 0 | 0 | 0 | 0 | 0 | 0 | 0 | 0 | 0 | 0 | 0 | 0 | 0 | 0 | 0 | 0
Option 4 AT | QLD | NQ | 8156.8711 | 8156.8824 | 19205.1223 | 22010.6533 | 25242.144 | 26420.5171 | 31148.6178 | 32646.6785 | 34488.2009 | 35652.9429 | 38793.3456 | 44539.3731 | 63422.5401 | 82271.2846 | 100029.2635 | 118497.0593 | 121730.3119 | 141517.5082 | 198377.4805 | 216541.102 | 214135.4994 | 217486.2716 | 218410.674 | 217458.782
Option 4 AT | QLD | NSA | 0 | 0 | 0 | 0 | 0 | 0 | 0 | 0 | 0 | 0 | 0 | 0 | 0 | 0 | 0 | 0 | 0 | 0 | 0 | 0 | 0 | 0 | 0 | 0
Option 4 AT | QLD | SESA | 0 | 0 | 0 | 0 | 0 | 0 | 0 | 0 | 0 | 0 | 0 | 0 | 0 | 0 | 0 | 0 | 0 | 0 | 0 | 0 | 0 | 0 | 0 | 0
Option 4 AT | QLD | SEV | 0 | 0 | 0 | 0 | 0 | 0 | 0 | 0 | 0 | 0 | 0 | 0 | 0 | 0 | 0 | 0 | 0 | 0 | 0 | 0 | 0 | 0 | 0 | 0
Option 4 AT | QLD | SNSW | 0 | 0 | 0 | 0 | 0 | 0 | 0 | 0 | 0 | 0 | 0 | 0 | 0 | 0 | 0 | 0 | 0 | 0 | 0 | 0 | 0 | 0 | 0 | 0
Option 4 AT | QLD | SNW | 0 | 0 | 0 | 0 | 0 | 0 | 0 | 0 | 0 | 0 | 0 | 0 | 0 | 0 | 0 | 0 | 0 | 0 | 0 | 0 | 0 | 0 | 0 | 0
Option 4 AT | QLD | SQ | 7318.0038 | 21550.5048 | 55448.0868 | 70423.2519 | 74337.7488 | 82577.0326 | 98713.2235 | 99005.9265 | 101644.1516 | 112593.2994 | 119009.5979 | 121920.7224 | 147372.7307 | 153576.1145 | 155075.4323 | 156119.5489 | 162883.304 | 167733.6012 | 167733.8738 | 170718.9065 | 169927.1287 | 167492.0691 | 158518.0641 | 149773.5205
Option 4 AT | QLD | TAS | 0 | 0 | 0 | 0 | 0 | 0 | 0 | 0 | 0 | 0 | 0 | 0 | 0 | 0 | 0 | 0 | 0 | 0 | 0 | 0 | 0 | 0 | 0 | 0
Option 4 AT | QLD | WNV | 0 | 0 | 0 | 0 | 0 | 0 | 0 | 0 | 0 | 0 | 0 | 0 | 0 | 0 | 0 | 0 | 0 | 0 | 0 | 0 | 0 | 0 | 0 | 0
Option 4 AT | SA |  | 3717.1808 | 24278.511 | 28824.5243 | 28824.5255 | 39312.5991 | 39344.8838 | 48854.8636 | 61132.9403 | 66877.2058 | 77963.2808 | 102231.8002 | 102624.2596 | 119228.8084 | 138221.7134 | 142731.174 | 152673.3233 | 164297.9737 | 173023.4767 | 174278.597 | 185421.6372 | 204634.6178 | 188461.1189 | 251904.3875 | 253221.6626
Option 4 AT | SA | CNSW | 0 | 0 | 0 | 0 | 0 | 0 | 0 | 0 | 0 | 0 | 0 | 0 | 0 | 0 | 0 | 0 | 0 | 0 | 0 | 0 | 0 | 0 | 0 | 0
Option 4 AT | SA | CQ | 0 | 0 | 0 | 0 | 0 | 0 | 0 | 0 | 0 | 0 | 0 | 0 | 0 | 0 | 0 | 0 | 0 | 0 | 0 | 0 | 0 | 0 | 0 | 0
Option 4 AT | SA | CSA | 0.00098183 | 10631.5894 | 13648.6908 | 13648.6912 | 16614.108 | 16614.1084 | 18528.6012 | 22119.5897 | 22359.9394 | 26602.4524 | 42237.1243 | 42237.1243 | 46372.2927 | 64911.4729 | 68370.6923 | 71251.9885 | 78747.1462 | 86022.9302 | 87244.3584 | 93788.6663 | 109519.2001 | 100560.6276 | 105455.0774 | 105510.8858
Option 4 AT | SA | GG | 0 | 0 | 0 | 0 | 0 | 0 | 0 | 0 | 0 | 0 | 0 | 0 | 0 | 0 | 0 | 0 | 0 | 0 | 0 | 0 | 0 | 0 | 0 | 0
Option 4 AT | SA | MEL | 0 | 0 | 0 | 0 | 0 | 0 | 0 | 0 | 0 | 0 | 0 | 0 | 0 | 0 | 0 | 0 | 0 | 0 | 0 | 0 | 0 | 0 | 0 | 0
Option 4 AT | SA | NNSW | 0 | 0 | 0 | 0 | 0 | 0 | 0 | 0 | 0 | 0 | 0 | 0 | 0 | 0 | 0 | 0 | 0 | 0 | 0 | 0 | 0 | 0 | 0 | 0
Option 4 AT | SA | NQ | 0 | 0 | 0 | 0 | 0 | 0 | 0 | 0 | 0 | 0 | 0 | 0 | 0 | 0 | 0 | 0 | 0 | 0 | 0 | 0 | 0 | 0 | 0 | 0
Option 4 AT | SA | NSA | 3717.1797 | 13646.9213 | 15175.8327 | 15175.8334 | 22577.6769 | 22603.8714 | 30199.3584 | 38886.4467 | 44390.3584 | 51233.9205 | 55737.2178 | 56129.677 | 68599.0573 | 69052.7817 | 70102.85 | 77163.7028 | 81293.1951 | 81343.6719 | 81377.3641 | 85976.0963 | 89458.5432 | 82243.6168 | 140635.5549 | 141698.7218
Option 4 AT | SA | SESA | 0.00014791 | 0.0003275 | 0.00069957 | 0.00088563 | 120.8142 | 126.904 | 126.904 | 126.904 | 126.908 | 126.908 | 4257.4582 | 4257.4582 | 4257.4584 | 4257.4588 | 4257.6316 | 4257.632 | 4257.6324 | 5656.8746 | 5656.8746 | 5656.8746 | 5656.8745 | 5656.8744 | 5813.7552 | 6012.0551
Option 4 AT | SA | SEV | 0 | 0 | 0 | 0 | 0 | 0 | 0 | 0 | 0 | 0 | 0 | 0 | 0 | 0 | 0 | 0 | 0 | 0 | 0 | 0 | 0 | 0 | 0 | 0
Option 4 AT | SA | SNSW | 0 | 0 | 0 | 0 | 0 | 0 | 0 | 0 | 0 | 0 | 0 | 0 | 0 | 0 | 0 | 0 | 0 | 0 | 0 | 0 | 0 | 0 | 0 | 0
Option 4 AT | SA | SNW | 0 | 0 | 0 | 0 | 0 | 0 | 0 | 0 | 0 | 0 | 0 | 0 | 0 | 0 | 0 | 0 | 0 | 0 | 0 | 0 | 0 | 0 | 0 | 0
Option 4 AT | SA | SQ | 0 | 0 | 0 | 0 | 0 | 0 | 0 | 0 | 0 | 0 | 0 | 0 | 0 | 0 | 0 | 0 | 0 | 0 | 0 | 0 | 0 | 0 | 0 | 0
Option 4 AT | SA | TAS | 0 | 0 | 0 | 0 | 0 | 0 | 0 | 0 | 0 | 0 | 0 | 0 | 0 | 0 | 0 | 0 | 0 | 0 | 0 | 0 | 0 | 0 | 0 | 0
Option 4 AT | SA | WNV | 0 | 0 | 0 | 0 | 0 | 0 | 0 | 0 | 0 | 0 | 0 | 0 | 0 | 0 | 0 | 0 | 0 | 0 | 0 | 0 | 0 | 0 | 0 | 0
Option 4 AT | TAS |  | 4326.4065 | 7275.9206 | 13997.246 | 14563.0698 | 14922.8864 | 16113.1481 | 16113.1481 | 16113.1482 | 16359.9817 | 18583.0998 | 18694.0773 | 18937.9296 | 20285.6953 | 24190.5318 | 24190.5324 | 25086.5598 | 25086.56 | 25207.459 | 26083.7455 | 26618.9242 | 24070.7318 | 26034.8103 | 25185.2496 | 24950.946
Option 4 AT | TAS | CNSW | 0 | 0 | 0 | 0 | 0 | 0 | 0 | 0 | 0 | 0 | 0 | 0 | 0 | 0 | 0 | 0 | 0 | 0 | 0 | 0 | 0 | 0 | 0 | 0
Option 4 AT | TAS | CQ | 0 | 0 | 0 | 0 | 0 | 0 | 0 | 0 | 0 | 0 | 0 | 0 | 0 | 0 | 0 | 0 | 0 | 0 | 0 | 0 | 0 | 0 | 0 | 0
Option 4 AT | TAS | CSA | 0 | 0 | 0 | 0 | 0 | 0 | 0 | 0 | 0 | 0 | 0 | 0 | 0 | 0 | 0 | 0 | 0 | 0 | 0 | 0 | 0 | 0 | 0 | 0
Option 4 AT | TAS | GG | 0 | 0 | 0 | 0 | 0 | 0 | 0 | 0 | 0 | 0 | 0 | 0 | 0 | 0 | 0 | 0 | 0 | 0 | 0 | 0 | 0 | 0 | 0 | 0
Option 4 AT | TAS | MEL | 0 | 0 | 0 | 0 | 0 | 0 | 0 | 0 | 0 | 0 | 0 | 0 | 0 | 0 | 0 | 0 | 0 | 0 | 0 | 0 | 0 | 0 | 0 | 0
Option 4 AT | TAS | NNSW | 0 | 0 | 0 | 0 | 0 | 0 | 0 | 0 | 0 | 0 | 0 | 0 | 0 | 0 | 0 | 0 | 0 | 0 | 0 | 0 | 0 | 0 | 0 | 0
Option 4 AT | TAS | NQ | 0 | 0 | 0 | 0 | 0 | 0 | 0 | 0 | 0 | 0 | 0 | 0 | 0 | 0 | 0 | 0 | 0 | 0 | 0 | 0 | 0 | 0 | 0 | 0
Option 4 AT | TAS | NSA | 0 | 0 | 0 | 0 | 0 | 0 | 0 | 0 | 0 | 0 | 0 | 0 | 0 | 0 | 0 | 0 | 0 | 0 | 0 | 0 | 0 | 0 | 0 | 0
Option 4 AT | TAS | SESA | 0 | 0 | 0 | 0 | 0 | 0 | 0 | 0 | 0 | 0 | 0 | 0 | 0 | 0 | 0 | 0 | 0 | 0 | 0 | 0 | 0 | 0 | 0 | 0
Option 4 AT | TAS | SEV | 0 | 0 | 0 | 0 | 0 | 0 | 0 | 0 | 0 | 0 | 0 | 0 | 0 | 0 | 0 | 0 | 0 | 0 | 0 | 0 | 0 | 0 | 0 | 0
Option 4 AT | TAS | SNSW | 0 | 0 | 0 | 0 | 0 | 0 | 0 | 0 | 0 | 0 | 0 | 0 | 0 | 0 | 0 | 0 | 0 | 0 | 0 | 0 | 0 | 0 | 0 | 0
Option 4 AT | TAS | SNW | 0 | 0 | 0 | 0 | 0 | 0 | 0 | 0 | 0 | 0 | 0 | 0 | 0 | 0 | 0 | 0 | 0 | 0 | 0 | 0 | 0 | 0 | 0 | 0
Option 4 AT | TAS | SQ | 0 | 0 | 0 | 0 | 0 | 0 | 0 | 0 | 0 | 0 | 0 | 0 | 0 | 0 | 0 | 0 | 0 | 0 | 0 | 0 | 0 | 0 | 0 | 0
Option 4 AT | TAS | TAS | 4326.4065 | 7275.9206 | 13997.246 | 14563.0698 | 14922.8864 | 16113.1481 | 16113.1481 | 16113.1482 | 16359.9817 | 18583.0998 | 18694.0773 | 18937.9296 | 20285.6953 | 24190.5318 | 24190.5324 | 25086.5598 | 25086.56 | 25207.459 | 26083.7455 | 26618.9242 | 24070.7318 | 26034.8103 | 25185.2496 | 24950.946
Option 4 AT | TAS | WNV | 0 | 0 | 0 | 0 | 0 | 0 | 0 | 0 | 0 | 0 | 0 | 0 | 0 | 0 | 0 | 0 | 0 | 0 | 0 | 0 | 0 | 0 | 0 | 0
Option 4 AT | VIC |  | 7095.2301 | 30884.7333 | 56112.4367 | 60690.6394 | 72521.6492 | 83043.131 | 88536.2424 | 140764.5238 | 150810.1 | 162701.3017 | 218613.1743 | 223925.3885 | 259213.4636 | 318428.2956 | 339687.0799 | 342205.8048 | 344611.9436 | 350119.9261 | 361973.7689 | 372323.3851 | 374352.6792 | 361436.396 | 448658.5143 | 449221.1786
Option 4 AT | VIC | CNSW | 0 | 0 | 0 | 0 | 0 | 0 | 0 | 0 | 0 | 0 | 0 | 0 | 0 | 0 | 0 | 0 | 0 | 0 | 0 | 0 | 0 | 0 | 0 | 0
Option 4 AT | VIC | CQ | 0 | 0 | 0 | 0 | 0 | 0 | 0 | 0 | 0 | 0 | 0 | 0 | 0 | 0 | 0 | 0 | 0 | 0 | 0 | 0 | 0 | 0 | 0 | 0
Option 4 AT | VIC | CSA | 0 | 0 | 0 | 0 | 0 | 0 | 0 | 0 | 0 | 0 | 0 | 0 | 0 | 0 | 0 | 0 | 0 | 0 | 0 | 0 | 0 | 0 | 0 | 0
Option 4 AT | VIC | GG | 0 | 0 | 0 | 0 | 0 | 0 | 0 | 0 | 0 | 0 | 0 | 0 | 0 | 0 | 0 | 0 | 0 | 0 | 0 | 0 | 0 | 0 | 0 | 0
Option 4 AT | VIC | MEL | 3656.3904 | 16397.0009 | 17770.7891 | 17770.7893 | 25738.266 | 25882.651 | 26107.0741 | 27252.676 | 29677.6462 | 31510.9388 | 31510.9388 | 31824.1162 | 37416.5883 | 42344.7772 | 44888.6269 | 44888.627 | 45449.137 | 45484.3492 | 49852.9692 | 54235.6556 | 53350.2314 | 44407.6515 | 43923.5337 | 45699.8449
Option 4 AT | VIC | NNSW | 0 | 0 | 0 | 0 | 0 | 0 | 0 | 0 | 0 | 0 | 0 | 0 | 0 | 0 | 0 | 0 | 0 | 0 | 0 | 0 | 0 | 0 | 0 | 0
Option 4 AT | VIC | NQ | 0 | 0 | 0 | 0 | 0 | 0 | 0 | 0 | 0 | 0 | 0 | 0 | 0 | 0 | 0 | 0 | 0 | 0 | 0 | 0 | 0 | 0 | 0 | 0
Option 4 AT | VIC | NSA | 0 | 0 | 0 | 0 | 0 | 0 | 0 | 0 | 0 | 0 | 0 | 0 | 0 | 0 | 0 | 0 | 0 | 0 | 0 | 0 | 0 | 0 | 0 | 0
Option 4 AT | VIC | SESA | 0 | 0 | 0 | 0 | 0 | 0 | 0 | 0 | 0 | 0 | 0 | 0 | 0 | 0 | 0 | 0 | 0 | 0 | 0 | 0 | 0 | 0 | 0 | 0
Option 4 AT | VIC | SEV | 3438.8376 | 12056.4701 | 13004.0082 | 13004.0083 | 13004.0086 | 22801.8825 | 23614.8047 | 35405.093 | 38726.8287 | 43603.5206 | 45216.8564 | 48939.695 | 53565.7973 | 58523.9186 | 58611.5431 | 58641.7667 | 58808.5967 | 59268.4679 | 59680.4902 | 59980.5928 | 57955.1631 | 53275.3271 | 53762.626 | 53762.6259
Option 4 AT | VIC | SNSW | 0 | 0 | 0 | 0 | 0 | 0 | 0 | 0 | 0 | 0 | 0 | 0 | 0 | 0 | 0 | 0 | 0 | 0 | 0 | 0 | 0 | 0 | 0 | 0
Option 4 AT | VIC | SNW | 0 | 0 | 0 | 0 | 0 | 0 | 0 | 0 | 0 | 0 | 0 | 0 | 0 | 0 | 0 | 0 | 0 | 0 | 0 | 0 | 0 | 0 | 0 | 0
Option 4 AT | VIC | SQ | 0 | 0 | 0 | 0 | 0 | 0 | 0 | 0 | 0 | 0 | 0 | 0 | 0 | 0 | 0 | 0 | 0 | 0 | 0 | 0 | 0 | 0 | 0 | 0
Option 4 AT | VIC | TAS | 0 | 0 | 0 | 0 | 0 | 0 | 0 | 0 | 0 | 0 | 0 | 0 | 0 | 0 | 0 | 0 | 0 | 0 | 0 | 0 | 0 | 0 | 0 | 0
Option 4 AT | VIC | WNV | 0.0021259 | 2431.2623 | 25337.6394 | 29915.8418 | 33779.3746 | 34358.5976 | 38814.3636 | 78106.7547 | 82405.6251 | 87586.8422 | 141885.3791 | 143161.5774 | 168231.0779 | 217559.5998 | 236186.9099 | 238675.4111 | 240354.21 | 245367.1091 | 252440.3096 | 258107.1368 | 263047.2847 | 263753.4174 | 350972.3546 | 349758.7078
Option 5 AT | NEM |  | 60017.9547 | 152590.8998 | 294805.7117 | 380648.2341 | 455277.0346 | 496189.1964 | 609984.2932 | 743640.5268 | 789367.1475 | 900142.594 | 1047490.8595 | 1065612.1908 | 1213509.7376 | 1365538.5891 | 1478846.6701 | 1551262.1109 | 1626804.1888 | 1689315.2837 | 1797150.5354 | 1995536.6497 | 1994928.8164 | 2002118.9849 | 2338906.072 | 2310932.3324
Option 5 AT | NEM | CNSW | 0 | 0 | 0 | 0 | 0 | 0 | 0 | 0 | 0 | 0 | 0 | 0 | 0 | 0 | 0 | 0 | 0 | 0 | 0 | 0 | 0 | 0 | 0 | 0
Option 5 AT | NEM | CQ | 0 | 0 | 0 | 0 | 0 | 0 | 0 | 0 | 0 | 0 | 0 | 0 | 0 | 0 | 0 | 0 | 0 | 0 | 0 | 0 | 0 | 0 | 0 | 0
Option 5 AT | NEM | CSA | 0 | 0 | 0 | 0 | 0 | 0 | 0 | 0 | 0 | 0 | 0 | 0 | 0 | 0 | 0 | 0 | 0 | 0 | 0 | 0 | 0 | 0 | 0 | 0
Option 5 AT | NEM | GG | 0 | 0 | 0 | 0 | 0 | 0 | 0 | 0 | 0 | 0 | 0 | 0 | 0 | 0 | 0 | 0 | 0 | 0 | 0 | 0 | 0 | 0 | 0 | 0
Option 5 AT | NEM | MEL | 0 | 0 | 0 | 0 | 0 | 0 | 0 | 0 | 0 | 0 | 0 | 0 | 0 | 0 | 0 | 0 | 0 | 0 | 0 | 0 | 0 | 0 | 0 | 0
Option 5 AT | NEM | NNSW | 0 | 0 | 0 | 0 | 0 | 0 | 0 | 0 | 0 | 0 | 0 | 0 | 0 | 0 | 0 | 0 | 0 | 0 | 0 | 0 | 0 | 0 | 0 | 0
Option 5 AT | NEM | NQ | 0 | 0 | 0 | 0 | 0 | 0 | 0 | 0 | 0 | 0 | 0 | 0 | 0 | 0 | 0 | 0 | 0 | 0 | 0 | 0 | 0 | 0 | 0 | 0
Option 5 AT | NEM | NSA | 0 | 0 | 0 | 0 | 0 | 0 | 0 | 0 | 0 | 0 | 0 | 0 | 0 | 0 | 0 | 0 | 0 | 0 | 0 | 0 | 0 | 0 | 0 | 0
Option 5 AT | NEM | SESA | 0 | 0 | 0 | 0 | 0 | 0 | 0 | 0 | 0 | 0 | 0 | 0 | 0 | 0 | 0 | 0 | 0 | 0 | 0 | 0 | 0 | 0 | 0 | 0
Option 5 AT | NEM | SEV | 0 | 0 | 0 | 0 | 0 | 0 | 0 | 0 | 0 | 0 | 0 | 0 | 0 | 0 | 0 | 0 | 0 | 0 | 0 | 0 | 0 | 0 | 0 | 0
Option 5 AT | NEM | SNSW | 0 | 0 | 0 | 0 | 0 | 0 | 0 | 0 | 0 | 0 | 0 | 0 | 0 | 0 | 0 | 0 | 0 | 0 | 0 | 0 | 0 | 0 | 0 | 0
Option 5 AT | NEM | SNW | 0 | 0 | 0 | 0 | 0 | 0 | 0 | 0 | 0 | 0 | 0 | 0 | 0 | 0 | 0 | 0 | 0 | 0 | 0 | 0 | 0 | 0 | 0 | 0
Option 5 AT | NEM | SQ | 0 | 0 | 0 | 0 | 0 | 0 | 0 | 0 | 0 | 0 | 0 | 0 | 0 | 0 | 0 | 0 | 0 | 0 | 0 | 0 | 0 | 0 | 0 | 0
Option 5 AT | NEM | TAS | 0 | 0 | 0 | 0 | 0 | 0 | 0 | 0 | 0 | 0 | 0 | 0 | 0 | 0 | 0 | 0 | 0 | 0 | 0 | 0 | 0 | 0 | 0 | 0
Option 5 AT | NEM | WNV | 0 | 0 | 0 | 0 | 0 | 0 | 0 | 0 | 0 | 0 | 0 | 0 | 0 | 0 | 0 | 0 | 0 | 0 | 0 | 0 | 0 | 0 | 0 | 0
Option 5 AT | NSW |  | 26186.955 | 56785.2257 | 110266.4987 | 167373.7905 | 186069.1935 | 206124.4544 | 271468.721 | 325644.0617 | 349843.0963 | 407205.9021 | 469749.2766 | 471787.0766 | 505010.1793 | 553606.0931 | 614917.5139 | 636998.4291 | 685979.6201 | 700903.9589 | 717038.353 | 733184.3514 | 722789.284 | 754078.6762 | 907871.4136 | 887742.9226
Option 5 AT | NSW | CNSW | 7912.2942 | 17146.9894 | 52873.936 | 99879.6047 | 104074.5168 | 123072.3291 | 172062.189 | 222891.81 | 237921.9382 | 281676.996 | 331793.4349 | 332470.7749 | 336427.8264 | 365119.3492 | 403938.8239 | 405526.7044 | 414249.3598 | 420432.2395 | 422238.7633 | 425677.6791 | 421457.5133 | 440031.1669 | 506717.8408 | 488285.2674
Option 5 AT | NSW | CQ | 0 | 0 | 0 | 0 | 0 | 0 | 0 | 0 | 0 | 0 | 0 | 0 | 0 | 0 | 0 | 0 | 0 | 0 | 0 | 0 | 0 | 0 | 0 | 0
Option 5 AT | NSW | CSA | 0 | 0 | 0 | 0 | 0 | 0 | 0 | 0 | 0 | 0 | 0 | 0 | 0 | 0 | 0 | 0 | 0 | 0 | 0 | 0 | 0 | 0 | 0 | 0
Option 5 AT | NSW | GG | 0 | 0 | 0 | 0 | 0 | 0 | 0 | 0 | 0 | 0 | 0 | 0 | 0 | 0 | 0 | 0 | 0 | 0 | 0 | 0 | 0 | 0 | 0 | 0
Option 5 AT | NSW | MEL | 0 | 0 | 0 | 0 | 0 | 0 | 0 | 0 | 0 | 0 | 0 | 0 | 0 | 0 | 0 | 0 | 0 | 0 | 0 | 0 | 0 | 0 | 0 | 0
Option 5 AT | NSW | NNSW | 0.00078272 | 1021.6188 | 3652.9481 | 3660.7148 | 3660.7157 | 3660.7174 | 15130.8026 | 18476.5185 | 27243.8082 | 37444.3784 | 44747.6004 | 46104.3892 | 55638.2436 | 55738.9041 | 60658.5106 | 64241.9697 | 82764.3028 | 84940.1735 | 85257.6734 | 88578.2106 | 89025.8664 | 115308.0838 | 122522.7916 | 122753.1582
Option 5 AT | NSW | NQ | 0 | 0 | 0 | 0 | 0 | 0 | 0 | 0 | 0 | 0 | 0 | 0 | 0 | 0 | 0 | 0 | 0 | 0 | 0 | 0 | 0 | 0 | 0 | 0
Option 5 AT | NSW | NSA | 0 | 0 | 0 | 0 | 0 | 0 | 0 | 0 | 0 | 0 | 0 | 0 | 0 | 0 | 0 | 0 | 0 | 0 | 0 | 0 | 0 | 0 | 0 | 0
Option 5 AT | NSW | SESA | 0 | 0 | 0 | 0 | 0 | 0 | 0 | 0 | 0 | 0 | 0 | 0 | 0 | 0 | 0 | 0 | 0 | 0 | 0 | 0 | 0 | 0 | 0 | 0
Option 5 AT | NSW | SEV | 0 | 0 | 0 | 0 | 0 | 0 | 0 | 0 | 0 | 0 | 0 | 0 | 0 | 0 | 0 | 0 | 0 | 0 | 0 | 0 | 0 | 0 | 0 | 0
Option 5 AT | NSW | SNSW | 8950.338 | 20596.1645 | 32755.1285 | 32755.1297 | 36451.1512 | 37356.6807 | 38496.3759 | 38496.3759 | 38502.4464 | 39381.1778 | 44504.8912 | 44508.5623 | 51064.0865 | 60310.0599 | 76071.0503 | 88971.3856 | 89173.717 | 90835.4604 | 93991.221 | 99673.4726 | 95671.7132 | 89383.5506 | 100804.264 | 100859.125
Option 5 AT | NSW | SNW | 9324.322 | 18020.453 | 20984.4862 | 31078.3412 | 41882.8097 | 42034.7272 | 45779.3535 | 45779.3573 | 46174.9035 | 48703.35 | 48703.3501 | 48703.3502 | 61880.0229 | 72437.78 | 74249.1291 | 78258.3694 | 99792.2405 | 104696.0855 | 115550.6952 | 119254.9891 | 116634.191 | 109355.875 | 177826.5171 | 175845.3721
Option 5 AT | NSW | SQ | 0 | 0 | 0 | 0 | 0 | 0 | 0 | 0 | 0 | 0 | 0 | 0 | 0 | 0 | 0 | 0 | 0 | 0 | 0 | 0 | 0 | 0 | 0 | 0
Option 5 AT | NSW | TAS | 0 | 0 | 0 | 0 | 0 | 0 | 0 | 0 | 0 | 0 | 0 | 0 | 0 | 0 | 0 | 0 | 0 | 0 | 0 | 0 | 0 | 0 | 0 | 0
Option 5 AT | NSW | WNV | 0 | 0 | 0 | 0 | 0 | 0 | 0 | 0 | 0 | 0 | 0 | 0 | 0 | 0 | 0 | 0 | 0 | 0 | 0 | 0 | 0 | 0 | 0 | 0
Option 5 AT | QLD |  | 18689.416 | 33278.203 | 85798.4718 | 109255.5211 | 141689.6048 | 150861.3838 | 179549.0018 | 204200.1098 | 212581.773 | 242469.0322 | 252281.8226 | 261294.9446 | 320593.3465 | 344870.1514 | 366058.4873 | 401669.0591 | 416382.0089 | 451085.1817 | 526318.0952 | 671028.9961 | 664808.3885 | 667815.1418 | 697441.7722 | 687891.2941
Option 5 AT | QLD | CNSW | 0 | 0 | 0 | 0 | 0 | 0 | 0 | 0 | 0 | 0 | 0 | 0 | 0 | 0 | 0 | 0 | 0 | 0 | 0 | 0 | 0 | 0 | 0 | 0
Option 5 AT | QLD | CQ | 2089.6415 | 2089.6586 | 9588.0019 | 10008.8139 | 30674.2892 | 30674.2909 | 34884.0279 | 53549.1405 | 57478.0787 | 70953.9405 | 74140.6019 | 74178.9005 | 87286.7479 | 88001.0748 | 91840.7885 | 106993.4092 | 110480.885 | 113190.0004 | 132424.6825 | 257154.824 | 256848.2881 | 258514.4454 | 295147.2136 | 296481.2405
Option 5 AT | QLD | CSA | 0 | 0 | 0 | 0 | 0 | 0 | 0 | 0 | 0 | 0 | 0 | 0 | 0 | 0 | 0 | 0 | 0 | 0 | 0 | 0 | 0 | 0 | 0 | 0
Option 5 AT | QLD | GG | 1427.2184 | 1427.2189 | 1427.2212 | 6460.7948 | 10980.6465 | 10980.6471 | 13688.1507 | 14132.5307 | 14132.5308 | 14139.1138 | 14139.1139 | 14177.171 | 16061.887 | 16591.1994 | 16639.8653 | 16639.8654 | 16639.8654 | 25331.5645 | 25331.5645 | 25331.5645 | 24490.9555 | 24490.955 | 24490.9527 | 22862.0073
Option 5 AT | QLD | MEL | 0 | 0 | 0 | 0 | 0 | 0 | 0 | 0 | 0 | 0 | 0 | 0 | 0 | 0 | 0 | 0 | 0 | 0 | 0 | 0 | 0 | 0 | 0 | 0
Option 5 AT | QLD | NNSW | 0 | 0 | 0 | 0 | 0 | 0 | 0 | 0 | 0 | 0 | 0 | 0 | 0 | 0 | 0 | 0 | 0 | 0 | 0 | 0 | 0 | 0 | 0 | 0
Option 5 AT | QLD | NQ | 8334.4151 | 8334.4265 | 19427.846 | 22241.7297 | 25955.8471 | 27143.887 | 31804.3205 | 33228.5318 | 35075.0762 | 36782.911 | 39412.7554 | 44984.6833 | 66573.251 | 84487.3548 | 100287.7626 | 119700.6432 | 122903.127 | 143098.6828 | 199096.2152 | 218542.8629 | 214352.4249 | 217896.4481 | 219242.9112 | 218195.484
Option 5 AT | QLD | NSA | 0 | 0 | 0 | 0 | 0 | 0 | 0 | 0 | 0 | 0 | 0 | 0 | 0 | 0 | 0 | 0 | 0 | 0 | 0 | 0 | 0 | 0 | 0 | 0
Option 5 AT | QLD | SESA | 0 | 0 | 0 | 0 | 0 | 0 | 0 | 0 | 0 | 0 | 0 | 0 | 0 | 0 | 0 | 0 | 0 | 0 | 0 | 0 | 0 | 0 | 0 | 0
Option 5 AT | QLD | SEV | 0 | 0 | 0 | 0 | 0 | 0 | 0 | 0 | 0 | 0 | 0 | 0 | 0 | 0 | 0 | 0 | 0 | 0 | 0 | 0 | 0 | 0 | 0 | 0
Option 5 AT | QLD | SNSW | 0 | 0 | 0 | 0 | 0 | 0 | 0 | 0 | 0 | 0 | 0 | 0 | 0 | 0 | 0 | 0 | 0 | 0 | 0 | 0 | 0 | 0 | 0 | 0
Option 5 AT | QLD | SNW | 0 | 0 | 0 | 0 | 0 | 0 | 0 | 0 | 0 | 0 | 0 | 0 | 0 | 0 | 0 | 0 | 0 | 0 | 0 | 0 | 0 | 0 | 0 | 0
Option 5 AT | QLD | SQ | 6838.1409 | 21426.899 | 55355.4027 | 70544.1828 | 74078.822 | 82062.5588 | 99172.5026 | 103289.9069 | 105896.0873 | 120593.0668 | 124589.3514 | 127954.1898 | 150671.4606 | 155790.5225 | 157290.071 | 158335.1413 | 166358.1314 | 169464.934 | 169465.633 | 169999.7448 | 169116.72 | 166913.2932 | 158560.6948 | 150352.5623
Option 5 AT | QLD | TAS | 0 | 0 | 0 | 0 | 0 | 0 | 0 | 0 | 0 | 0 | 0 | 0 | 0 | 0 | 0 | 0 | 0 | 0 | 0 | 0 | 0 | 0 | 0 | 0
Option 5 AT | QLD | WNV | 0 | 0 | 0 | 0 | 0 | 0 | 0 | 0 | 0 | 0 | 0 | 0 | 0 | 0 | 0 | 0 | 0 | 0 | 0 | 0 | 0 | 0 | 0 | 0
Option 5 AT | SA |  | 3717.1816 | 24283.4806 | 28728.4528 | 28728.4557 | 39907.0108 | 39938.6599 | 50454.4686 | 61458.8098 | 64391.4754 | 73680.3172 | 97729.0516 | 98704.8018 | 115246.9677 | 133503.4644 | 140667.3824 | 152011.2444 | 161486.3599 | 170105.0586 | 171804.9964 | 182935.3195 | 200754.6766 | 184909.424 | 252410.5813 | 253812.725
Option 5 AT | SA | CNSW | 0 | 0 | 0 | 0 | 0 | 0 | 0 | 0 | 0 | 0 | 0 | 0 | 0 | 0 | 0 | 0 | 0 | 0 | 0 | 0 | 0 | 0 | 0 | 0
Option 5 AT | SA | CQ | 0 | 0 | 0 | 0 | 0 | 0 | 0 | 0 | 0 | 0 | 0 | 0 | 0 | 0 | 0 | 0 | 0 | 0 | 0 | 0 | 0 | 0 | 0 | 0
Option 5 AT | SA | CSA | 0.0016487 | 10631.7439 | 13556.7642 | 13556.7652 | 17112.03 | 17112.0308 | 18741.4815 | 21094.8197 | 21837.2704 | 23868.3575 | 41167.1343 | 41167.7846 | 45941.0265 | 63746.1083 | 68089.2842 | 72135.1856 | 79178.7533 | 86406.3975 | 88077.2726 | 95276.9236 | 109187.3746 | 100274.4699 | 104934.0765 | 104989.8842
Option 5 AT | SA | GG | 0 | 0 | 0 | 0 | 0 | 0 | 0 | 0 | 0 | 0 | 0 | 0 | 0 | 0 | 0 | 0 | 0 | 0 | 0 | 0 | 0 | 0 | 0 | 0
Option 5 AT | SA | MEL | 0 | 0 | 0 | 0 | 0 | 0 | 0 | 0 | 0 | 0 | 0 | 0 | 0 | 0 | 0 | 0 | 0 | 0 | 0 | 0 | 0 | 0 | 0 | 0
Option 5 AT | SA | NNSW | 0 | 0 | 0 | 0 | 0 | 0 | 0 | 0 | 0 | 0 | 0 | 0 | 0 | 0 | 0 | 0 | 0 | 0 | 0 | 0 | 0 | 0 | 0 | 0
Option 5 AT | SA | NQ | 0 | 0 | 0 | 0 | 0 | 0 | 0 | 0 | 0 | 0 | 0 | 0 | 0 | 0 | 0 | 0 | 0 | 0 | 0 | 0 | 0 | 0 | 0 | 0
Option 5 AT | SA | NSA | 3717.1797 | 13651.7361 | 15171.6876 | 15171.6886 | 22674.1655 | 22699.7242 | 31586.0822 | 40237.0852 | 42427.3001 | 49685.0548 | 52407.7589 | 53218.6934 | 64987.6171 | 65439.0321 | 68259.7709 | 75557.7313 | 77989.276 | 78032.8723 | 78061.935 | 81992.6071 | 85901.5132 | 78969.1655 | 141779.301 | 142876.9584
Option 5 AT | SA | SESA | 0.00019992 | 0.00051902 | 0.0010359 | 0.001881 | 120.8153 | 126.9049 | 126.9049 | 126.9049 | 126.9049 | 126.9049 | 4154.1583 | 4318.3238 | 4318.324 | 4318.3241 | 4318.3273 | 4318.3275 | 4318.3305 | 5665.7888 | 5665.7888 | 5665.7888 | 5665.7888 | 5665.7886 | 5697.2038 | 5945.8824
Option 5 AT | SA | SEV | 0 | 0 | 0 | 0 | 0 | 0 | 0 | 0 | 0 | 0 | 0 | 0 | 0 | 0 | 0 | 0 | 0 | 0 | 0 | 0 | 0 | 0 | 0 | 0
Option 5 AT | SA | SNSW | 0 | 0 | 0 | 0 | 0 | 0 | 0 | 0 | 0 | 0 | 0 | 0 | 0 | 0 | 0 | 0 | 0 | 0 | 0 | 0 | 0 | 0 | 0 | 0
Option 5 AT | SA | SNW | 0 | 0 | 0 | 0 | 0 | 0 | 0 | 0 | 0 | 0 | 0 | 0 | 0 | 0 | 0 | 0 | 0 | 0 | 0 | 0 | 0 | 0 | 0 | 0
Option 5 AT | SA | SQ | 0 | 0 | 0 | 0 | 0 | 0 | 0 | 0 | 0 | 0 | 0 | 0 | 0 | 0 | 0 | 0 | 0 | 0 | 0 | 0 | 0 | 0 | 0 | 0
Option 5 AT | SA | TAS | 0 | 0 | 0 | 0 | 0 | 0 | 0 | 0 | 0 | 0 | 0 | 0 | 0 | 0 | 0 | 0 | 0 | 0 | 0 | 0 | 0 | 0 | 0 | 0
Option 5 AT | SA | WNV | 0 | 0 | 0 | 0 | 0 | 0 | 0 | 0 | 0 | 0 | 0 | 0 | 0 | 0 | 0 | 0 | 0 | 0 | 0 | 0 | 0 | 0 | 0 | 0
Option 5 AT | TAS |  | 4329.1709 | 7174.6298 | 13941.7452 | 14547.8167 | 15005.8469 | 16084.494 | 16084.494 | 16084.494 | 16476.3116 | 18367.4528 | 18464.044 | 19381.1065 | 20586.3136 | 24174.4148 | 24174.415 | 25085.3503 | 25085.3504 | 25213.9427 | 25963.3985 | 26486.7744 | 23936.9539 | 26047.4145 | 25117.6446 | 24866.6745
Option 5 AT | TAS | CNSW | 0 | 0 | 0 | 0 | 0 | 0 | 0 | 0 | 0 | 0 | 0 | 0 | 0 | 0 | 0 | 0 | 0 | 0 | 0 | 0 | 0 | 0 | 0 | 0
Option 5 AT | TAS | CQ | 0 | 0 | 0 | 0 | 0 | 0 | 0 | 0 | 0 | 0 | 0 | 0 | 0 | 0 | 0 | 0 | 0 | 0 | 0 | 0 | 0 | 0 | 0 | 0
Option 5 AT | TAS | CSA | 0 | 0 | 0 | 0 | 0 | 0 | 0 | 0 | 0 | 0 | 0 | 0 | 0 | 0 | 0 | 0 | 0 | 0 | 0 | 0 | 0 | 0 | 0 | 0
Option 5 AT | TAS | GG | 0 | 0 | 0 | 0 | 0 | 0 | 0 | 0 | 0 | 0 | 0 | 0 | 0 | 0 | 0 | 0 | 0 | 0 | 0 | 0 | 0 | 0 | 0 | 0
Option 5 AT | TAS | MEL | 0 | 0 | 0 | 0 | 0 | 0 | 0 | 0 | 0 | 0 | 0 | 0 | 0 | 0 | 0 | 0 | 0 | 0 | 0 | 0 | 0 | 0 | 0 | 0
Option 5 AT | TAS | NNSW | 0 | 0 | 0 | 0 | 0 | 0 | 0 | 0 | 0 | 0 | 0 | 0 | 0 | 0 | 0 | 0 | 0 | 0 | 0 | 0 | 0 | 0 | 0 | 0
Option 5 AT | TAS | NQ | 0 | 0 | 0 | 0 | 0 | 0 | 0 | 0 | 0 | 0 | 0 | 0 | 0 | 0 | 0 | 0 | 0 | 0 | 0 | 0 | 0 | 0 | 0 | 0
Option 5 AT | TAS | NSA | 0 | 0 | 0 | 0 | 0 | 0 | 0 | 0 | 0 | 0 | 0 | 0 | 0 | 0 | 0 | 0 | 0 | 0 | 0 | 0 | 0 | 0 | 0 | 0
Option 5 AT | TAS | SESA | 0 | 0 | 0 | 0 | 0 | 0 | 0 | 0 | 0 | 0 | 0 | 0 | 0 | 0 | 0 | 0 | 0 | 0 | 0 | 0 | 0 | 0 | 0 | 0
Option 5 AT | TAS | SEV | 0 | 0 | 0 | 0 | 0 | 0 | 0 | 0 | 0 | 0 | 0 | 0 | 0 | 0 | 0 | 0 | 0 | 0 | 0 | 0 | 0 | 0 | 0 | 0
Option 5 AT | TAS | SNSW | 0 | 0 | 0 | 0 | 0 | 0 | 0 | 0 | 0 | 0 | 0 | 0 | 0 | 0 | 0 | 0 | 0 | 0 | 0 | 0 | 0 | 0 | 0 | 0
Option 5 AT | TAS | SNW | 0 | 0 | 0 | 0 | 0 | 0 | 0 | 0 | 0 | 0 | 0 | 0 | 0 | 0 | 0 | 0 | 0 | 0 | 0 | 0 | 0 | 0 | 0 | 0
Option 5 AT | TAS | SQ | 0 | 0 | 0 | 0 | 0 | 0 | 0 | 0 | 0 | 0 | 0 | 0 | 0 | 0 | 0 | 0 | 0 | 0 | 0 | 0 | 0 | 0 | 0 | 0
Option 5 AT | TAS | TAS | 4329.1709 | 7174.6298 | 13941.7452 | 14547.8167 | 15005.8469 | 16084.494 | 16084.494 | 16084.494 | 16476.3116 | 18367.4528 | 18464.044 | 19381.1065 | 20586.3136 | 24174.4148 | 24174.415 | 25085.3503 | 25085.3504 | 25213.9427 | 25963.3985 | 26486.7744 | 23936.9539 | 26047.4145 | 25117.6446 | 24866.6745
Option 5 AT | TAS | WNV | 0 | 0 | 0 | 0 | 0 | 0 | 0 | 0 | 0 | 0 | 0 | 0 | 0 | 0 | 0 | 0 | 0 | 0 | 0 | 0 | 0 | 0 | 0 | 0
Option 5 AT | VIC |  | 7095.2313 | 31069.3608 | 56070.5431 | 60742.6501 | 72605.3787 | 83180.2044 | 92427.6079 | 136253.0515 | 146074.4913 | 158419.8897 | 209266.6648 | 214444.2613 | 252072.9305 | 309384.4654 | 333028.8715 | 335498.0281 | 337870.8496 | 342007.1418 | 356025.6923 | 381901.2084 | 382639.5135 | 369268.3284 | 456064.6603 | 456618.7161
Option 5 AT | VIC | CNSW | 0 | 0 | 0 | 0 | 0 | 0 | 0 | 0 | 0 | 0 | 0 | 0 | 0 | 0 | 0 | 0 | 0 | 0 | 0 | 0 | 0 | 0 | 0 | 0
Option 5 AT | VIC | CQ | 0 | 0 | 0 | 0 | 0 | 0 | 0 | 0 | 0 | 0 | 0 | 0 | 0 | 0 | 0 | 0 | 0 | 0 | 0 | 0 | 0 | 0 | 0 | 0
Option 5 AT | VIC | CSA | 0 | 0 | 0 | 0 | 0 | 0 | 0 | 0 | 0 | 0 | 0 | 0 | 0 | 0 | 0 | 0 | 0 | 0 | 0 | 0 | 0 | 0 | 0 | 0
Option 5 AT | VIC | GG | 0 | 0 | 0 | 0 | 0 | 0 | 0 | 0 | 0 | 0 | 0 | 0 | 0 | 0 | 0 | 0 | 0 | 0 | 0 | 0 | 0 | 0 | 0 | 0
Option 5 AT | VIC | MEL | 3656.3901 | 16532.7787 | 17787.0009 | 17787.0011 | 25771.6632 | 25978.6445 | 26276.7372 | 27263.0313 | 29649.7013 | 31414.839 | 31642.4233 | 31831.2461 | 37408.2019 | 42586.521 | 45138.9761 | 45138.9762 | 45699.4861 | 45734.6982 | 50103.3182 | 54204.9878 | 53310.1266 | 43643.1201 | 43278.5683 | 45054.8795
Option 5 AT | VIC | NNSW | 0 | 0 | 0 | 0 | 0 | 0 | 0 | 0 | 0 | 0 | 0 | 0 | 0 | 0 | 0 | 0 | 0 | 0 | 0 | 0 | 0 | 0 | 0 | 0
Option 5 AT | VIC | NQ | 0 | 0 | 0 | 0 | 0 | 0 | 0 | 0 | 0 | 0 | 0 | 0 | 0 | 0 | 0 | 0 | 0 | 0 | 0 | 0 | 0 | 0 | 0 | 0
Option 5 AT | VIC | NSA | 0 | 0 | 0 | 0 | 0 | 0 | 0 | 0 | 0 | 0 | 0 | 0 | 0 | 0 | 0 | 0 | 0 | 0 | 0 | 0 | 0 | 0 | 0 | 0
Option 5 AT | VIC | SESA | 0 | 0 | 0 | 0 | 0 | 0 | 0 | 0 | 0 | 0 | 0 | 0 | 0 | 0 | 0 | 0 | 0 | 0 | 0 | 0 | 0 | 0 | 0 | 0
Option 5 AT | VIC | SEV | 3438.8377 | 12056.4701 | 13004.0085 | 13004.0088 | 13004.0089 | 22897.4804 | 23426.4929 | 35216.7812 | 38538.5169 | 43415.2089 | 45012.3977 | 48681.7508 | 53307.8527 | 58265.974 | 58333.2642 | 58384.0941 | 58550.924 | 59010.7953 | 59422.8176 | 59722.9202 | 57697.4904 | 53183.7847 | 53502.927 | 53502.9266
Option 5 AT | VIC | SNSW | 0 | 0 | 0 | 0 | 0 | 0 | 0 | 0 | 0 | 0 | 0 | 0 | 0 | 0 | 0 | 0 | 0 | 0 | 0 | 0 | 0 | 0 | 0 | 0
Option 5 AT | VIC | SNW | 0 | 0 | 0 | 0 | 0 | 0 | 0 | 0 | 0 | 0 | 0 | 0 | 0 | 0 | 0 | 0 | 0 | 0 | 0 | 0 | 0 | 0 | 0 | 0
Option 5 AT | VIC | SQ | 0 | 0 | 0 | 0 | 0 | 0 | 0 | 0 | 0 | 0 | 0 | 0 | 0 | 0 | 0 | 0 | 0 | 0 | 0 | 0 | 0 | 0 | 0 | 0
Option 5 AT | VIC | TAS | 0 | 0 | 0 | 0 | 0 | 0 | 0 | 0 | 0 | 0 | 0 | 0 | 0 | 0 | 0 | 0 | 0 | 0 | 0 | 0 | 0 | 0 | 0 | 0
Option 5 AT | VIC | WNV | 0.0034553 | 2480.112 | 25279.5338 | 29951.6403 | 33829.7065 | 34304.0795 | 42724.3779 | 73773.239 | 77886.273 | 83589.8419 | 132611.8437 | 133931.2644 | 161356.876 | 208531.9704 | 229556.6312 | 231974.9578 | 233620.4395 | 237261.6483 | 246499.5566 | 267973.3005 | 271631.8965 | 272441.4235 | 359283.1651 | 358060.9099
Option 6 AT | NEM |  | 59647.8735 | 152427.5869 | 294519.13 | 380512.3668 | 453933.8105 | 495354.6696 | 604085.1737 | 733083.5615 | 781615.4241 | 907470.4773 | 1045062.1331 | 1063406.2102 | 1220048.5671 | 1373624.267 | 1475848.9832 | 1551225.6049 | 1610939.685 | 1675828.1017 | 1789146.6183 | 1980043.8967 | 1984080.1752 | 1985531.5299 | 2278543.7725 | 2250849.1924
Option 6 AT | NEM | CNSW | 0 | 0 | 0 | 0 | 0 | 0 | 0 | 0 | 0 | 0 | 0 | 0 | 0 | 0 | 0 | 0 | 0 | 0 | 0 | 0 | 0 | 0 | 0 | 0
Option 6 AT | NEM | CQ | 0 | 0 | 0 | 0 | 0 | 0 | 0 | 0 | 0 | 0 | 0 | 0 | 0 | 0 | 0 | 0 | 0 | 0 | 0 | 0 | 0 | 0 | 0 | 0
Option 6 AT | NEM | CSA | 0 | 0 | 0 | 0 | 0 | 0 | 0 | 0 | 0 | 0 | 0 | 0 | 0 | 0 | 0 | 0 | 0 | 0 | 0 | 0 | 0 | 0 | 0 | 0
Option 6 AT | NEM | GG | 0 | 0 | 0 | 0 | 0 | 0 | 0 | 0 | 0 | 0 | 0 | 0 | 0 | 0 | 0 | 0 | 0 | 0 | 0 | 0 | 0 | 0 | 0 | 0
Option 6 AT | NEM | MEL | 0 | 0 | 0 | 0 | 0 | 0 | 0 | 0 | 0 | 0 | 0 | 0 | 0 | 0 | 0 | 0 | 0 | 0 | 0 | 0 | 0 | 0 | 0 | 0
Option 6 AT | NEM | NNSW | 0 | 0 | 0 | 0 | 0 | 0 | 0 | 0 | 0 | 0 | 0 | 0 | 0 | 0 | 0 | 0 | 0 | 0 | 0 | 0 | 0 | 0 | 0 | 0
Option 6 AT | NEM | NQ | 0 | 0 | 0 | 0 | 0 | 0 | 0 | 0 | 0 | 0 | 0 | 0 | 0 | 0 | 0 | 0 | 0 | 0 | 0 | 0 | 0 | 0 | 0 | 0
Option 6 AT | NEM | NSA | 0 | 0 | 0 | 0 | 0 | 0 | 0 | 0 | 0 | 0 | 0 | 0 | 0 | 0 | 0 | 0 | 0 | 0 | 0 | 0 | 0 | 0 | 0 | 0
Option 6 AT | NEM | SESA | 0 | 0 | 0 | 0 | 0 | 0 | 0 | 0 | 0 | 0 | 0 | 0 | 0 | 0 | 0 | 0 | 0 | 0 | 0 | 0 | 0 | 0 | 0 | 0
Option 6 AT | NEM | SEV | 0 | 0 | 0 | 0 | 0 | 0 | 0 | 0 | 0 | 0 | 0 | 0 | 0 | 0 | 0 | 0 | 0 | 0 | 0 | 0 | 0 | 0 | 0 | 0
Option 6 AT | NEM | SNSW | 0 | 0 | 0 | 0 | 0 | 0 | 0 | 0 | 0 | 0 | 0 | 0 | 0 | 0 | 0 | 0 | 0 | 0 | 0 | 0 | 0 | 0 | 0 | 0
Option 6 AT | NEM | SNW | 0 | 0 | 0 | 0 | 0 | 0 | 0 | 0 | 0 | 0 | 0 | 0 | 0 | 0 | 0 | 0 | 0 | 0 | 0 | 0 | 0 | 0 | 0 | 0
Option 6 AT | NEM | SQ | 0 | 0 | 0 | 0 | 0 | 0 | 0 | 0 | 0 | 0 | 0 | 0 | 0 | 0 | 0 | 0 | 0 | 0 | 0 | 0 | 0 | 0 | 0 | 0
Option 6 AT | NEM | TAS | 0 | 0 | 0 | 0 | 0 | 0 | 0 | 0 | 0 | 0 | 0 | 0 | 0 | 0 | 0 | 0 | 0 | 0 | 0 | 0 | 0 | 0 | 0 | 0
Option 6 AT | NEM | WNV | 0 | 0 | 0 | 0 | 0 | 0 | 0 | 0 | 0 | 0 | 0 | 0 | 0 | 0 | 0 | 0 | 0 | 0 | 0 | 0 | 0 | 0 | 0 | 0
Option 6 AT | NSW |  | 26186.9541 | 56673.5909 | 110135.4914 | 167295.8819 | 184517.3156 | 205166.1714 | 267204.1546 | 317646.8033 | 340690.6039 | 414948.0854 | 462495.1544 | 463467.2139 | 507551.8178 | 554048.397 | 609295.3103 | 636041.1543 | 667440.8227 | 683011.4467 | 698757.5415 | 717289.0406 | 706993.5491 | 734083.3045 | 846446.0756 | 826661.9695
Option 6 AT | NSW | CNSW | 7912.2941 | 17146.9869 | 52642.72 | 99759.1021 | 102454.7216 | 122024.7685 | 168260.1808 | 214530.2189 | 226130.7136 | 284047.4641 | 315094.8761 | 315687.2244 | 333157.273 | 362691.6758 | 401556.3829 | 403095.9799 | 411266.5254 | 417240.3176 | 419051.7324 | 427184.9656 | 422978.7007 | 436882.2859 | 505450.4734 | 486621.4572
Option 6 AT | NSW | CQ | 0 | 0 | 0 | 0 | 0 | 0 | 0 | 0 | 0 | 0 | 0 | 0 | 0 | 0 | 0 | 0 | 0 | 0 | 0 | 0 | 0 | 0 | 0 | 0
Option 6 AT | NSW | CSA | 0 | 0 | 0 | 0 | 0 | 0 | 0 | 0 | 0 | 0 | 0 | 0 | 0 | 0 | 0 | 0 | 0 | 0 | 0 | 0 | 0 | 0 | 0 | 0
Option 6 AT | NSW | GG | 0 | 0 | 0 | 0 | 0 | 0 | 0 | 0 | 0 | 0 | 0 | 0 | 0 | 0 | 0 | 0 | 0 | 0 | 0 | 0 | 0 | 0 | 0 | 0
Option 6 AT | NSW | MEL | 0 | 0 | 0 | 0 | 0 | 0 | 0 | 0 | 0 | 0 | 0 | 0 | 0 | 0 | 0 | 0 | 0 | 0 | 0 | 0 | 0 | 0 | 0 | 0
Option 6 AT | NSW | NNSW | 0.00029956 | 1021.622 | 3614.2209 | 3663.3367 | 3663.3367 | 3663.3368 | 14193.1962 | 17755.5966 | 25374.2111 | 36979.192 | 47607.0217 | 47981.4001 | 59241.5319 | 59378.2661 | 62989.3441 | 64965.5749 | 84110.6737 | 87124.7482 | 87585.6646 | 89467.9448 | 89868.3236 | 116635.6119 | 123280.3369 | 123475.4662
Option 6 AT | NSW | NQ | 0 | 0 | 0 | 0 | 0 | 0 | 0 | 0 | 0 | 0 | 0 | 0 | 0 | 0 | 0 | 0 | 0 | 0 | 0 | 0 | 0 | 0 | 0 | 0
Option 6 AT | NSW | NSA | 0 | 0 | 0 | 0 | 0 | 0 | 0 | 0 | 0 | 0 | 0 | 0 | 0 | 0 | 0 | 0 | 0 | 0 | 0 | 0 | 0 | 0 | 0 | 0
Option 6 AT | NSW | SESA | 0 | 0 | 0 | 0 | 0 | 0 | 0 | 0 | 0 | 0 | 0 | 0 | 0 | 0 | 0 | 0 | 0 | 0 | 0 | 0 | 0 | 0 | 0 | 0
Option 6 AT | NSW | SEV | 0 | 0 | 0 | 0 | 0 | 0 | 0 | 0 | 0 | 0 | 0 | 0 | 0 | 0 | 0 | 0 | 0 | 0 | 0 | 0 | 0 | 0 | 0 | 0
Option 6 AT | NSW | SNSW | 8950.3385 | 20596.1599 | 33005.6972 | 33005.6976 | 36727.044 | 37653.9403 | 39182.0254 | 39792.2354 | 43221.3807 | 45591.7845 | 51463.6114 | 51468.9434 | 54935.2477 | 60769.7794 | 69538.8816 | 89136.9573 | 89236.4584 | 90974.8995 | 93997.0794 | 99268.6921 | 95266.4504 | 88960.9447 | 100416.5695 | 100782.9799
Option 6 AT | NSW | SNW | 9324.3212 | 17908.8221 | 20872.8532 | 30867.7455 | 41672.2133 | 41824.1258 | 45568.7521 | 45568.7524 | 45964.2985 | 48329.6449 | 48329.6451 | 48329.6459 | 60217.7653 | 71208.6758 | 75210.7016 | 78842.6423 | 82827.1652 | 87671.4814 | 98123.0651 | 101367.4383 | 98880.0743 | 91604.462 | 117298.6959 | 115782.0662
Option 6 AT | NSW | SQ | 0 | 0 | 0 | 0 | 0 | 0 | 0 | 0 | 0 | 0 | 0 | 0 | 0 | 0 | 0 | 0 | 0 | 0 | 0 | 0 | 0 | 0 | 0 | 0
Option 6 AT | NSW | TAS | 0 | 0 | 0 | 0 | 0 | 0 | 0 | 0 | 0 | 0 | 0 | 0 | 0 | 0 | 0 | 0 | 0 | 0 | 0 | 0 | 0 | 0 | 0 | 0
Option 6 AT | NSW | WNV | 0 | 0 | 0 | 0 | 0 | 0 | 0 | 0 | 0 | 0 | 0 | 0 | 0 | 0 | 0 | 0 | 0 | 0 | 0 | 0 | 0 | 0 | 0 | 0
Option 6 AT | QLD |  | 18323.3655 | 33149.0972 | 85746.6054 | 109219.0253 | 141547.9504 | 150630.903 | 177908.1605 | 197401.9928 | 207811.9853 | 233745.2486 | 245236.0378 | 256745.2204 | 316047.3741 | 341172.5082 | 361076.2623 | 396301.0127 | 411587.2416 | 446340.0937 | 530656.9336 | 677905.556 | 672989.4793 | 675569.7625 | 701641.9684 | 692156.6318
Option 6 AT | QLD | CNSW | 0 | 0 | 0 | 0 | 0 | 0 | 0 | 0 | 0 | 0 | 0 | 0 | 0 | 0 | 0 | 0 | 0 | 0 | 0 | 0 | 0 | 0 | 0 | 0
Option 6 AT | QLD | CQ | 2106.1873 | 2106.198 | 9541.2255 | 9962.8562 | 30640.5096 | 30640.5097 | 35073.7854 | 51831.1372 | 56277.1045 | 70201.0677 | 72033.3741 | 75308.9295 | 87690.542 | 88270.8198 | 90196.7443 | 106515.7465 | 111358.2207 | 113624.4555 | 141497.9486 | 267093.0606 | 266976.8383 | 268744.2577 | 302563.9889 | 303865.1409
Option 6 AT | QLD | CSA | 0 | 0 | 0 | 0 | 0 | 0 | 0 | 0 | 0 | 0 | 0 | 0 | 0 | 0 | 0 | 0 | 0 | 0 | 0 | 0 | 0 | 0 | 0 | 0
Option 6 AT | QLD | GG | 1427.0045 | 1427.0046 | 1427.0056 | 6461.0331 | 10935.0949 | 10935.0949 | 13653.9614 | 13904.3107 | 13908.7886 | 14115.6577 | 14116.3006 | 14160.1502 | 15958.585 | 16579.7625 | 16640.2564 | 16640.2566 | 16640.2596 | 25311.3722 | 25311.3722 | 25311.3722 | 24470.8891 | 24470.889 | 24470.888 | 22828.5513
Option 6 AT | QLD | MEL | 0 | 0 | 0 | 0 | 0 | 0 | 0 | 0 | 0 | 0 | 0 | 0 | 0 | 0 | 0 | 0 | 0 | 0 | 0 | 0 | 0 | 0 | 0 | 0
Option 6 AT | QLD | NNSW | 0 | 0 | 0 | 0 | 0 | 0 | 0 | 0 | 0 | 0 | 0 | 0 | 0 | 0 | 0 | 0 | 0 | 0 | 0 | 0 | 0 | 0 | 0 | 0
Option 6 AT | QLD | NQ | 8294.9693 | 8294.9737 | 19436.6919 | 22282.3795 | 25960.0726 | 27102.7037 | 31842.8573 | 33232.2575 | 35125.9825 | 36376.5282 | 39606.975 | 44973.6737 | 64647.7982 | 82524.9695 | 98942.9677 | 116804.5198 | 120150.6143 | 140327.1678 | 196770.2361 | 215736.1981 | 212865.4349 | 216238.4389 | 216908.4903 | 215809.7298
Option 6 AT | QLD | NSA | 0 | 0 | 0 | 0 | 0 | 0 | 0 | 0 | 0 | 0 | 0 | 0 | 0 | 0 | 0 | 0 | 0 | 0 | 0 | 0 | 0 | 0 | 0 | 0
Option 6 AT | QLD | SESA | 0 | 0 | 0 | 0 | 0 | 0 | 0 | 0 | 0 | 0 | 0 | 0 | 0 | 0 | 0 | 0 | 0 | 0 | 0 | 0 | 0 | 0 | 0 | 0
Option 6 AT | QLD | SEV | 0 | 0 | 0 | 0 | 0 | 0 | 0 | 0 | 0 | 0 | 0 | 0 | 0 | 0 | 0 | 0 | 0 | 0 | 0 | 0 | 0 | 0 | 0 | 0
Option 6 AT | QLD | SNSW | 0 | 0 | 0 | 0 | 0 | 0 | 0 | 0 | 0 | 0 | 0 | 0 | 0 | 0 | 0 | 0 | 0 | 0 | 0 | 0 | 0 | 0 | 0 | 0
Option 6 AT | QLD | SNW | 0 | 0 | 0 | 0 | 0 | 0 | 0 | 0 | 0 | 0 | 0 | 0 | 0 | 0 | 0 | 0 | 0 | 0 | 0 | 0 | 0 | 0 | 0 | 0
Option 6 AT | QLD | SQ | 6495.2044 | 21320.921 | 55341.6825 | 70512.7565 | 74012.2733 | 81952.5948 | 97337.5563 | 98434.2873 | 102500.1097 | 113051.995 | 119479.388 | 122302.467 | 147750.4489 | 153796.9564 | 155296.2939 | 156340.4898 | 163438.147 | 167077.0982 | 167077.3768 | 169764.9252 | 168676.3169 | 166116.1768 | 157698.6012 | 149653.2098
Option 6 AT | QLD | TAS | 0 | 0 | 0 | 0 | 0 | 0 | 0 | 0 | 0 | 0 | 0 | 0 | 0 | 0 | 0 | 0 | 0 | 0 | 0 | 0 | 0 | 0 | 0 | 0
Option 6 AT | QLD | WNV | 0 | 0 | 0 | 0 | 0 | 0 | 0 | 0 | 0 | 0 | 0 | 0 | 0 | 0 | 0 | 0 | 0 | 0 | 0 | 0 | 0 | 0 | 0 | 0
Option 6 AT | SA |  | 3717.1804 | 24248.2683 | 28689.1718 | 28689.172 | 40228.4937 | 40260.1386 | 50160.63 | 61373.6451 | 66555.0584 | 77878.4969 | 101671.4094 | 101996.1353 | 118556.5532 | 137369.6979 | 142179.6795 | 152162.6151 | 162790.8632 | 171726.5812 | 172200.8382 | 183260.6814 | 203945.169 | 187847.4618 | 252880.6352 | 254199.2946
Option 6 AT | SA | CNSW | 0 | 0 | 0 | 0 | 0 | 0 | 0 | 0 | 0 | 0 | 0 | 0 | 0 | 0 | 0 | 0 | 0 | 0 | 0 | 0 | 0 | 0 | 0 | 0
Option 6 AT | SA | CQ | 0 | 0 | 0 | 0 | 0 | 0 | 0 | 0 | 0 | 0 | 0 | 0 | 0 | 0 | 0 | 0 | 0 | 0 | 0 | 0 | 0 | 0 | 0 | 0
Option 6 AT | SA | CSA | 0.0006471 | 10630.658 | 13558.7346 | 13558.7348 | 17406.1509 | 17406.1511 | 19475.0882 | 22431.5772 | 22835.3529 | 26743.8209 | 42697.7622 | 42697.7628 | 46818.0259 | 65161.6275 | 68393.9232 | 71296.7346 | 78490.3866 | 85910.4031 | 86352.3362 | 92858.7097 | 109680.4457 | 100764.0308 | 105575.5561 | 105631.3648
Option 6 AT | SA | GG | 0 | 0 | 0 | 0 | 0 | 0 | 0 | 0 | 0 | 0 | 0 | 0 | 0 | 0 | 0 | 0 | 0 | 0 | 0 | 0 | 0 | 0 | 0 | 0
Option 6 AT | SA | MEL | 0 | 0 | 0 | 0 | 0 | 0 | 0 | 0 | 0 | 0 | 0 | 0 | 0 | 0 | 0 | 0 | 0 | 0 | 0 | 0 | 0 | 0 | 0 | 0
Option 6 AT | SA | NNSW | 0 | 0 | 0 | 0 | 0 | 0 | 0 | 0 | 0 | 0 | 0 | 0 | 0 | 0 | 0 | 0 | 0 | 0 | 0 | 0 | 0 | 0 | 0 | 0
Option 6 AT | SA | NQ | 0 | 0 | 0 | 0 | 0 | 0 | 0 | 0 | 0 | 0 | 0 | 0 | 0 | 0 | 0 | 0 | 0 | 0 | 0 | 0 | 0 | 0 | 0 | 0
Option 6 AT | SA | NSA | 3717.1797 | 13617.6101 | 15130.4367 | 15130.4367 | 22701.5288 | 22727.0839 | 30558.6382 | 38815.1643 | 43592.791 | 51007.7614 | 54738.194 | 55062.9192 | 67503.0739 | 67972.6167 | 69550.2957 | 76630.4196 | 80065.0145 | 80113.4304 | 80145.7543 | 84699.2239 | 88561.9757 | 81380.6833 | 141531.1147 | 142595.6655
Option 6 AT | SA | SESA | 0.00010987 | 0.00025572 | 0.00045488 | 0.00050486 | 120.8139 | 126.9036 | 126.9036 | 126.9036 | 126.9144 | 126.9146 | 4235.4531 | 4235.4532 | 4235.4534 | 4235.4536 | 4235.4606 | 4235.4609 | 4235.4621 | 5702.7478 | 5702.7478 | 5702.7478 | 5702.7477 | 5702.7477 | 5773.9644 | 5972.2644
Option 6 AT | SA | SEV | 0 | 0 | 0 | 0 | 0 | 0 | 0 | 0 | 0 | 0 | 0 | 0 | 0 | 0 | 0 | 0 | 0 | 0 | 0 | 0 | 0 | 0 | 0 | 0
Option 6 AT | SA | SNSW | 0 | 0 | 0 | 0 | 0 | 0 | 0 | 0 | 0 | 0 | 0 | 0 | 0 | 0 | 0 | 0 | 0 | 0 | 0 | 0 | 0 | 0 | 0 | 0
Option 6 AT | SA | SNW | 0 | 0 | 0 | 0 | 0 | 0 | 0 | 0 | 0 | 0 | 0 | 0 | 0 | 0 | 0 | 0 | 0 | 0 | 0 | 0 | 0 | 0 | 0 | 0
Option 6 AT | SA | SQ | 0 | 0 | 0 | 0 | 0 | 0 | 0 | 0 | 0 | 0 | 0 | 0 | 0 | 0 | 0 | 0 | 0 | 0 | 0 | 0 | 0 | 0 | 0 | 0
Option 6 AT | SA | TAS | 0 | 0 | 0 | 0 | 0 | 0 | 0 | 0 | 0 | 0 | 0 | 0 | 0 | 0 | 0 | 0 | 0 | 0 | 0 | 0 | 0 | 0 | 0 | 0
Option 6 AT | SA | WNV | 0 | 0 | 0 | 0 | 0 | 0 | 0 | 0 | 0 | 0 | 0 | 0 | 0 | 0 | 0 | 0 | 0 | 0 | 0 | 0 | 0 | 0 | 0 | 0
Option 6 AT | TAS |  | 4325.1436 | 7153.6602 | 13928.2749 | 14540.8593 | 15026.0243 | 16072.8793 | 16072.8794 | 16072.8796 | 16248.099 | 18563.3497 | 18671.605 | 18907.5102 | 20280.1597 | 24131.1796 | 24131.18 | 25016.0361 | 25016.0364 | 25144.6288 | 26010.8381 | 26483.3227 | 23935.8741 | 25963.6801 | 25138.8499 | 24885.1831
Option 6 AT | TAS | CNSW | 0 | 0 | 0 | 0 | 0 | 0 | 0 | 0 | 0 | 0 | 0 | 0 | 0 | 0 | 0 | 0 | 0 | 0 | 0 | 0 | 0 | 0 | 0 | 0
Option 6 AT | TAS | CQ | 0 | 0 | 0 | 0 | 0 | 0 | 0 | 0 | 0 | 0 | 0 | 0 | 0 | 0 | 0 | 0 | 0 | 0 | 0 | 0 | 0 | 0 | 0 | 0
Option 6 AT | TAS | CSA | 0 | 0 | 0 | 0 | 0 | 0 | 0 | 0 | 0 | 0 | 0 | 0 | 0 | 0 | 0 | 0 | 0 | 0 | 0 | 0 | 0 | 0 | 0 | 0
Option 6 AT | TAS | GG | 0 | 0 | 0 | 0 | 0 | 0 | 0 | 0 | 0 | 0 | 0 | 0 | 0 | 0 | 0 | 0 | 0 | 0 | 0 | 0 | 0 | 0 | 0 | 0
Option 6 AT | TAS | MEL | 0 | 0 | 0 | 0 | 0 | 0 | 0 | 0 | 0 | 0 | 0 | 0 | 0 | 0 | 0 | 0 | 0 | 0 | 0 | 0 | 0 | 0 | 0 | 0
Option 6 AT | TAS | NNSW | 0 | 0 | 0 | 0 | 0 | 0 | 0 | 0 | 0 | 0 | 0 | 0 | 0 | 0 | 0 | 0 | 0 | 0 | 0 | 0 | 0 | 0 | 0 | 0
Option 6 AT | TAS | NQ | 0 | 0 | 0 | 0 | 0 | 0 | 0 | 0 | 0 | 0 | 0 | 0 | 0 | 0 | 0 | 0 | 0 | 0 | 0 | 0 | 0 | 0 | 0 | 0
Option 6 AT | TAS | NSA | 0 | 0 | 0 | 0 | 0 | 0 | 0 | 0 | 0 | 0 | 0 | 0 | 0 | 0 | 0 | 0 | 0 | 0 | 0 | 0 | 0 | 0 | 0 | 0
Option 6 AT | TAS | SESA | 0 | 0 | 0 | 0 | 0 | 0 | 0 | 0 | 0 | 0 | 0 | 0 | 0 | 0 | 0 | 0 | 0 | 0 | 0 | 0 | 0 | 0 | 0 | 0
Option 6 AT | TAS | SEV | 0 | 0 | 0 | 0 | 0 | 0 | 0 | 0 | 0 | 0 | 0 | 0 | 0 | 0 | 0 | 0 | 0 | 0 | 0 | 0 | 0 | 0 | 0 | 0
Option 6 AT | TAS | SNSW | 0 | 0 | 0 | 0 | 0 | 0 | 0 | 0 | 0 | 0 | 0 | 0 | 0 | 0 | 0 | 0 | 0 | 0 | 0 | 0 | 0 | 0 | 0 | 0
Option 6 AT | TAS | SNW | 0 | 0 | 0 | 0 | 0 | 0 | 0 | 0 | 0 | 0 | 0 | 0 | 0 | 0 | 0 | 0 | 0 | 0 | 0 | 0 | 0 | 0 | 0 | 0
Option 6 AT | TAS | SQ | 0 | 0 | 0 | 0 | 0 | 0 | 0 | 0 | 0 | 0 | 0 | 0 | 0 | 0 | 0 | 0 | 0 | 0 | 0 | 0 | 0 | 0 | 0 | 0
Option 6 AT | TAS | TAS | 4325.1436 | 7153.6602 | 13928.2749 | 14540.8593 | 15026.0243 | 16072.8793 | 16072.8794 | 16072.8796 | 16248.099 | 18563.3497 | 18671.605 | 18907.5102 | 20280.1597 | 24131.1796 | 24131.18 | 25016.0361 | 25016.0364 | 25144.6288 | 26010.8381 | 26483.3227 | 23935.8741 | 25963.6801 | 25138.8499 | 24885.1831
Option 6 AT | TAS | WNV | 0 | 0 | 0 | 0 | 0 | 0 | 0 | 0 | 0 | 0 | 0 | 0 | 0 | 0 | 0 | 0 | 0 | 0 | 0 | 0 | 0 | 0 | 0 | 0
Option 6 AT | VIC |  | 7095.2298 | 31202.9702 | 56019.5865 | 60767.4284 | 72614.0265 | 83224.5773 | 92739.3493 | 140588.2407 | 150309.6775 | 162335.2967 | 216987.9265 | 222290.1304 | 257612.6623 | 316902.4843 | 339166.5511 | 341704.7867 | 344104.7211 | 349605.3513 | 361520.4668 | 375105.2959 | 376216.1036 | 362067.321 | 452436.2434 | 452946.1134
Option 6 AT | VIC | CNSW | 0 | 0 | 0 | 0 | 0 | 0 | 0 | 0 | 0 | 0 | 0 | 0 | 0 | 0 | 0 | 0 | 0 | 0 | 0 | 0 | 0 | 0 | 0 | 0
Option 6 AT | VIC | CQ | 0 | 0 | 0 | 0 | 0 | 0 | 0 | 0 | 0 | 0 | 0 | 0 | 0 | 0 | 0 | 0 | 0 | 0 | 0 | 0 | 0 | 0 | 0 | 0
Option 6 AT | VIC | CSA | 0 | 0 | 0 | 0 | 0 | 0 | 0 | 0 | 0 | 0 | 0 | 0 | 0 | 0 | 0 | 0 | 0 | 0 | 0 | 0 | 0 | 0 | 0 | 0
Option 6 AT | VIC | GG | 0 | 0 | 0 | 0 | 0 | 0 | 0 | 0 | 0 | 0 | 0 | 0 | 0 | 0 | 0 | 0 | 0 | 0 | 0 | 0 | 0 | 0 | 0 | 0
Option 6 AT | VIC | MEL | 3656.3906 | 16644.4098 | 17800.3308 | 17800.3309 | 25768.6049 | 26009.0015 | 26221.7911 | 27277.8131 | 29702.7834 | 31516.9222 | 31516.9222 | 31826.0258 | 37583.9165 | 42644.4457 | 45214.4325 | 45214.4326 | 45774.9426 | 45810.1548 | 50178.7747 | 54486.6795 | 53601.2552 | 43516.5066 | 43250.2558 | 45026.5672
Option 6 AT | VIC | NNSW | 0 | 0 | 0 | 0 | 0 | 0 | 0 | 0 | 0 | 0 | 0 | 0 | 0 | 0 | 0 | 0 | 0 | 0 | 0 | 0 | 0 | 0 | 0 | 0
Option 6 AT | VIC | NQ | 0 | 0 | 0 | 0 | 0 | 0 | 0 | 0 | 0 | 0 | 0 | 0 | 0 | 0 | 0 | 0 | 0 | 0 | 0 | 0 | 0 | 0 | 0 | 0
Option 6 AT | VIC | NSA | 0 | 0 | 0 | 0 | 0 | 0 | 0 | 0 | 0 | 0 | 0 | 0 | 0 | 0 | 0 | 0 | 0 | 0 | 0 | 0 | 0 | 0 | 0 | 0
Option 6 AT | VIC | SESA | 0 | 0 | 0 | 0 | 0 | 0 | 0 | 0 | 0 | 0 | 0 | 0 | 0 | 0 | 0 | 0 | 0 | 0 | 0 | 0 | 0 | 0 | 0 | 0
Option 6 AT | VIC | SEV | 3438.8378 | 12056.4704 | 13004.008 | 13004.008 | 13004.008 | 23002.1754 | 23582.26 | 35372.5489 | 38694.2845 | 43570.9765 | 45216.7727 | 48876.8668 | 53502.9689 | 58461.0904 | 58528.3806 | 58579.2106 | 58746.0405 | 59205.9117 | 59617.9341 | 59918.0366 | 57892.6068 | 53212.7708 | 53700.0701 | 53700.0701
Option 6 AT | VIC | SNSW | 0 | 0 | 0 | 0 | 0 | 0 | 0 | 0 | 0 | 0 | 0 | 0 | 0 | 0 | 0 | 0 | 0 | 0 | 0 | 0 | 0 | 0 | 0 | 0
Option 6 AT | VIC | SNW | 0 | 0 | 0 | 0 | 0 | 0 | 0 | 0 | 0 | 0 | 0 | 0 | 0 | 0 | 0 | 0 | 0 | 0 | 0 | 0 | 0 | 0 | 0 | 0
Option 6 AT | VIC | SQ | 0 | 0 | 0 | 0 | 0 | 0 | 0 | 0 | 0 | 0 | 0 | 0 | 0 | 0 | 0 | 0 | 0 | 0 | 0 | 0 | 0 | 0 | 0 | 0
Option 6 AT | VIC | TAS | 0 | 0 | 0 | 0 | 0 | 0 | 0 | 0 | 0 | 0 | 0 | 0 | 0 | 0 | 0 | 0 | 0 | 0 | 0 | 0 | 0 | 0 | 0 | 0
Option 6 AT | VIC | WNV | 0.0014014 | 2502.0901 | 25215.2477 | 29963.0894 | 33841.4136 | 34213.4004 | 42935.2982 | 77937.8787 | 81912.6096 | 87247.3981 | 140254.2317 | 141587.2378 | 166525.7768 | 215796.9481 | 235423.738 | 237911.1435 | 239583.7381 | 244589.2848 | 251723.758 | 260700.5798 | 264722.2416 | 265338.0436 | 355485.9175 | 354219.4761

## USE+DSP (hidden)
USE+DSP cost by region ($000s) - Step Change Scenario
Model | Region | Technology | 2026-27 | 2027-28 | 2028-29 | 2029-30 | 2030-31 | 2031-32 | 2032-33 | 2033-34 | 2034-35 | 2035-36 | 2036-37 | 2037-38 | 2038-39 | 2039-40 | 2040-41 | 2041-42 | 2042-43 | 2043-44 | 2044-45 | 2045-46 | 2046-47 | 2047-48 | 2048-49 | 2049-50
BaseCase SC | NEM | DSP | 0.0042727 | 0.0047666 | 0.0049668 | 0.005277 | 0.0057503 | 0.0060115 | 0.00033048 | 0.00035142 | 553.9553 | 0.00041015 | 1241.3594 | 1810.8667 | 170181.1293 | 51834.5814 | 67468.1858 | 69497.2437 | 69463.328 | 79811.3359 | 40857.0832 | 164558.562 | 75077.9895 | 64391.5543 | 121707.392 | 103977.2267
BaseCase SC | NEM | USE | 0.001939 | 0.0020594 | 0.0021208 | 0.0022578 | 0.0024311 | 0.0026059 | 0.00078087 | 0.00077541 | 712.7874 | 0.00080157 | 433.2665 | 0.00090034 | 289903.2584 | 0.00052106 | 0.00054138 | 0.00056366 | 0.00058627 | 0.0006108 | 0.00023464 | 0.00024886 | 0.00026406 | 0.00027928 | 0.00029848 | 0.00033525
BaseCase SC | NEM | USE+DSP | 0.0062116 | 0.006826 | 0.0070875 | 0.0075347 | 0.0081814 | 0.0086174 | 0.0011113 | 0.0011268 | 1266.7427 | 0.0012117 | 1674.6259 | 1810.8676 | 460084.3877 | 51834.5819 | 67468.1864 | 69497.2443 | 69463.3286 | 79811.3365 | 40857.0834 | 164558.5623 | 75077.9898 | 64391.5546 | 121707.3923 | 103977.2271
BaseCase SC | NSW | DSP | 0 | 0 | 0 | 0 | 0 | 0 | 0 | 0 | 0 | 0 | 0 | 0 | 39178.9998 | 0 | 0 | 0 | 0 | 0 | 0 | 0 | 0 | 0 | 0 | 0
BaseCase SC | NSW | USE | 0.00055168 | 0.0006407 | 0.00060366 | 0.00063646 | 0.00067161 | 0.00071852 | 0.00023774 | 0.00023083 | 0.00024402 | 0.00024319 | 0.00024902 | 0.00027298 | 289903.258 | 0.0001597 | 0.00016836 | 0.0001771 | 0.00018473 | 0.0001939 | 9.6417e-05 | 0.0001016 | 0.00010702 | 0.00011164 | 0.00011832 | 0.00013871
BaseCase SC | NSW | USE+DSP | 0.00055168 | 0.0006407 | 0.00060366 | 0.00063646 | 0.00067161 | 0.00071852 | 0.00023774 | 0.00023083 | 0.00024402 | 0.00024319 | 0.00024902 | 0.00027298 | 329082.2579 | 0.0001597 | 0.00016836 | 0.0001771 | 0.00018473 | 0.0001939 | 9.6417e-05 | 0.0001016 | 0.00010702 | 0.00011164 | 0.00011832 | 0.00013871
BaseCase SC | QLD | DSP | 0.0013048 | 0.0014195 | 0.0014765 | 0.0015803 | 0.0016971 | 0.0018158 | 0.00010365 | 0.00011011 | 0.00011615 | 0.00012442 | 0.00013355 | 0.00014249 | 97593.5162 | 4014.5003 | 10942.8161 | 10342.6655 | 16295.19 | 26351.3947 | 15257.3785 | 119421.0302 | 12000.1897 | 5504.0001 | 19244.8724 | 37716.5163
BaseCase SC | QLD | USE | 0.00041992 | 0.00045062 | 0.00048066 | 0.0005143 | 0.00055043 | 0.00059056 | 0.00024999 | 0.00024878 | 0.00025623 | 0.00026104 | 0.00027226 | 0.00028654 | 0.00014585 | 0.00014866 | 0.00015176 | 0.00015381 | 0.00015787 | 0.00015824 | 4.5294e-05 | 4.8015e-05 | 5.0827e-05 | 5.4124e-05 | 5.7347e-05 | 6.137e-05
BaseCase SC | QLD | USE+DSP | 0.0017248 | 0.0018701 | 0.0019572 | 0.0020946 | 0.0022475 | 0.0024064 | 0.00035364 | 0.00035889 | 0.00037239 | 0.00038545 | 0.00040581 | 0.00042903 | 97593.5163 | 4014.5004 | 10942.8162 | 10342.6657 | 16295.1901 | 26351.3948 | 15257.3786 | 119421.0303 | 12000.1897 | 5504.0002 | 19244.8725 | 37716.5164
BaseCase SC | SA | DSP | 0.00091045 | 0.0009689 | 0.001006 | 0.0010814 | 0.001177 | 0.0012208 | 6.8238e-05 | 7.2435e-05 | 524.205 | 8.4914e-05 | 1140.0001 | 1669.6164 | 31775.1128 | 44139.0809 | 52045.3697 | 54973.8293 | 49087.1384 | 48569.0269 | 24777.7041 | 43007.7815 | 58932.7545 | 55520.2327 | 94607.2728 | 60883.3758
BaseCase SC | SA | USE | 0.00045201 | 0.00041538 | 0.00044693 | 0.00047626 | 0.00053405 | 0.00057286 | 0.00011891 | 0.00012053 | 712.7867 | 0.00012437 | 433.2658 | 0.00012989 | 8.0121e-05 | 8.6492e-05 | 8.919e-05 | 9.3705e-05 | 9.7507e-05 | 0.00010452 | 4.0699e-05 | 4.3537e-05 | 4.6349e-05 | 4.9699e-05 | 5.3021e-05 | 5.6971e-05
BaseCase SC | SA | USE+DSP | 0.0013625 | 0.0013843 | 0.0014529 | 0.0015576 | 0.0017111 | 0.0017937 | 0.00018715 | 0.00019297 | 1236.9917 | 0.00020928 | 1573.2659 | 1669.6165 | 31775.1129 | 44139.081 | 52045.3698 | 54973.8294 | 49087.1385 | 48569.0271 | 24777.7042 | 43007.7816 | 58932.7545 | 55520.2327 | 94607.2729 | 60883.3759
BaseCase SC | TAS | DSP | 0.00073405 | 0.00096037 | 0.0010003 | 0.0010328 | 0.0011553 | 0.0011943 | 6.2931e-05 | 6.6865e-05 | 19.5001 | 8.1137e-05 | 80.859 | 113.0001 | 1280.2501 | 3015.2501 | 3151.5001 | 2824.2487 | 2877.4993 | 2422.5003 | 501.0002 | 1109.0001 | 2851.5452 | 2395.8214 | 6116.2467 | 4089.8942
BaseCase SC | TAS | USE | 7.741e-05 | 8.3055e-05 | 8.8611e-05 | 9.4786e-05 | 0.00010145 | 0.00010881 | 2.0795e-05 | 2.1915e-05 | 2.0019e-05 | 2.0722e-05 | 2.253e-05 | 2.3524e-05 | 1.3447e-05 | 1.4424e-05 | 1.504e-05 | 1.6024e-05 | 1.7074e-05 | 1.8427e-05 | 7.6541e-06 | 8.1815e-06 | 8.745e-06 | 9.3753e-06 | 1.0013e-05 | 1.0757e-05
BaseCase SC | TAS | USE+DSP | 0.00081146 | 0.0010434 | 0.0010889 | 0.0011276 | 0.0012568 | 0.0013031 | 8.3726e-05 | 8.8781e-05 | 19.5001 | 0.00010186 | 80.859 | 113.0001 | 1280.2502 | 3015.2501 | 3151.5001 | 2824.2487 | 2877.4994 | 2422.5003 | 501.0002 | 1109.0002 | 2851.5452 | 2395.8214 | 6116.2467 | 4089.8942
BaseCase SC | VIC | DSP | 0.0013234 | 0.0014179 | 0.0014839 | 0.0015825 | 0.0017208 | 0.0017806 | 9.5655e-05 | 0.00010201 | 10.2501 | 0.00011968 | 20.5001 | 28.2501 | 353.2503 | 665.7501 | 1328.4999 | 1356.5002 | 1203.5003 | 2468.4139 | 321.0004 | 1020.7501 | 1293.5001 | 971.5001 | 1739 | 1287.4403
BaseCase SC | VIC | USE | 0.00043795 | 0.00046963 | 0.00050093 | 0.00053598 | 0.00057355 | 0.00061519 | 0.00015344 | 0.00015335 | 0.00015856 | 0.00015225 | 0.00016145 | 0.00018741 | 0.00010575 | 0.00011179 | 0.00011703 | 0.00012302 | 0.00012909 | 0.00013571 | 4.4578e-05 | 4.7521e-05 | 5.1116e-05 | 5.4446e-05 | 5.9775e-05 | 6.7439e-05
BaseCase SC | VIC | USE+DSP | 0.0017613 | 0.0018875 | 0.0019848 | 0.0021185 | 0.0022944 | 0.0023958 | 0.00024909 | 0.00025536 | 10.2503 | 0.00027193 | 20.5003 | 28.2503 | 353.2504 | 665.7502 | 1328.5 | 1356.5003 | 1203.5004 | 2468.4141 | 321.0004 | 1020.7502 | 1293.5001 | 971.5001 | 1739.0001 | 1287.4404
Option 2 SC | NEM | DSP | 0.0016787 | 0.0018717 | 0.0019516 | 0.0020736 | 0.0022598 | 0.0023646 | 0.0022745 | 0.0024268 | 671.7459 | 0.0028452 | 1271.0031 | 1776.2533 | 165280.0198 | 51862.4631 | 67752.3901 | 68279.5601 | 67471.1426 | 77721.7678 | 36368.0687 | 158878.5463 | 70219.6184 | 62501.8729 | 118523.9531 | 91094.7246
Option 2 SC | NEM | USE | 0.0007218 | 0.00077053 | 0.00082353 | 0.00088036 | 0.00095172 | 0.0010209 | 0.0016269 | 0.0016317 | 712.8053 | 0.0017741 | 723.312 | 0.0020974 | 0.020155 | 0.020982 | 0.021817 | 0.022783 | 0.024371 | 0.02605 | 0.00019527 | 0.00020887 | 0.00022339 | 0.00023958 | 0.00025594 | 0.00027408
Option 2 SC | NEM | USE+DSP | 0.0024005 | 0.0026422 | 0.0027751 | 0.0029539 | 0.0032115 | 0.0033855 | 0.0039014 | 0.0040585 | 1384.5512 | 0.0046192 | 1994.3151 | 1776.2554 | 165280.04 | 51862.4841 | 67752.412 | 68279.5828 | 67471.167 | 77721.7938 | 36368.0689 | 158878.5465 | 70219.6187 | 62501.8731 | 118523.9534 | 91094.7249
Option 2 SC | NSW | DSP | 0 | 0 | 0 | 0 | 0 | 0 | 0 | 0 | 0 | 0 | 0 | 0 | 35321.9997 | 0 | 0 | 0 | 0 | 0 | 0 | 0 | 0 | 0 | 0 | 0
Option 2 SC | NSW | USE | 0.00019833 | 0.00021283 | 0.00022704 | 0.0002429 | 0.0002599 | 0.00027882 | 0.00061375 | 0.00061275 | 0.00064977 | 0.00067211 | 0.00066114 | 0.00071287 | 0.0059797 | 0.0061315 | 0.0064387 | 0.0068072 | 0.0074235 | 0.008252 | 5.3467e-05 | 5.7188e-05 | 6.1141e-05 | 6.5544e-05 | 7.0176e-05 | 7.5386e-05
Option 2 SC | NSW | USE+DSP | 0.00019833 | 0.00021283 | 0.00022704 | 0.0002429 | 0.0002599 | 0.00027882 | 0.00061375 | 0.00061275 | 0.00064977 | 0.00067211 | 0.00066114 | 0.00071287 | 35322.0057 | 0.0061315 | 0.0064387 | 0.0068072 | 0.0074235 | 0.008252 | 5.3467e-05 | 5.7188e-05 | 6.1141e-05 | 6.5544e-05 | 7.0176e-05 | 7.5386e-05
Option 2 SC | QLD | DSP | 0.00051332 | 0.00055802 | 0.00058048 | 0.0006213 | 0.00066721 | 0.00071384 | 0.0007019 | 0.00075015 | 0.0007882 | 0.00085363 | 0.00091558 | 0.00098148 | 97640.768 | 3591.1745 | 10634.0025 | 8892.1368 | 14930.6448 | 24257.1011 | 11827.1751 | 117008.9873 | 12081.1079 | 3887.9141 | 17545.3355 | 23548.8897
Option 2 SC | QLD | USE | 0.00016509 | 0.00017716 | 0.00018899 | 0.00020222 | 0.00021643 | 0.00023222 | 0.00044986 | 0.00043531 | 0.00044182 | 0.00043751 | 0.00046842 | 0.00052048 | 0.0058411 | 0.0061066 | 0.006342 | 0.0066075 | 0.0070099 | 0.0074208 | 4.4464e-05 | 4.7534e-05 | 5.0829e-05 | 5.453e-05 | 5.8182e-05 | 6.2249e-05
Option 2 SC | QLD | USE+DSP | 0.0006784 | 0.00073517 | 0.00076948 | 0.00082352 | 0.00088365 | 0.00094605 | 0.0011518 | 0.0011855 | 0.00123 | 0.0012911 | 0.001384 | 0.001502 | 97640.7738 | 3591.1806 | 10634.0089 | 8892.1434 | 14930.6518 | 24257.1085 | 11827.1751 | 117008.9873 | 12081.1079 | 3887.9142 | 17545.3355 | 23548.8898
Option 2 SC | SA | DSP | 0.00035856 | 0.00038088 | 0.00039554 | 0.00042518 | 0.0004627 | 0.00048049 | 0.00046338 | 0.00049543 | 634.5005 | 0.00058417 | 1168.5006 | 1635.0007 | 30691.5008 | 44682.7869 | 52693.6358 | 55155.9217 | 48576.3076 | 49439.2131 | 23721.3935 | 39719.3089 | 54158.8021 | 55372.9585 | 93125.8726 | 62261.7392
Option 2 SC | SA | USE | 0.00015592 | 0.00016331 | 0.00017572 | 0.00018725 | 0.00021 | 0.00022526 | 0.00023104 | 0.00025486 | 712.8038 | 0.00028602 | 723.3105 | 0.00032583 | 0.0037061 | 0.0038753 | 0.0039911 | 0.0041091 | 0.0043264 | 0.0044845 | 4.3005e-05 | 4.6011e-05 | 4.9219e-05 | 5.2791e-05 | 5.6354e-05 | 6.0273e-05
Option 2 SC | SA | USE+DSP | 0.00051448 | 0.0005442 | 0.00057126 | 0.00061243 | 0.0006727 | 0.00070575 | 0.00069442 | 0.00075029 | 1347.3044 | 0.00087019 | 1891.8111 | 1635.001 | 30691.5045 | 44682.7908 | 52693.6398 | 55155.9258 | 48576.312 | 49439.2176 | 23721.3936 | 39719.309 | 54158.8021 | 55372.9585 | 93125.8727 | 62261.7392
Option 2 SC | TAS | DSP | 0.00028845 | 0.00037733 | 0.000393 | 0.0004058 | 0.00045387 | 0.00047004 | 0.00044033 | 0.00046763 | 21.4938 | 0.00056889 | 82.0006 | 113.0007 | 1280.2505 | 2935.2508 | 3131.5009 | 2850.5006 | 2757.6893 | 2373.001 | 499.5001 | 1106.0001 | 2698.7084 | 2269.0002 | 6166.7448 | 3994.0954
Option 2 SC | TAS | USE | 3.0434e-05 | 3.2657e-05 | 3.4842e-05 | 3.727e-05 | 3.9891e-05 | 4.2785e-05 | 4.234e-05 | 4.5209e-05 | 4.812e-05 | 5.161e-05 | 5.522e-05 | 5.9219e-05 | 0.00057239 | 0.00060439 | 0.00061196 | 0.00061901 | 0.00066382 | 0.00069264 | 8.1597e-06 | 8.7305e-06 | 9.3397e-06 | 1.0018e-05 | 1.0695e-05 | 1.144e-05
Option 2 SC | TAS | USE+DSP | 0.00031888 | 0.00040998 | 0.00042784 | 0.00044307 | 0.00049376 | 0.00051282 | 0.00048267 | 0.00051283 | 21.4939 | 0.0006205 | 82.0007 | 113.0007 | 1280.2511 | 2935.2514 | 3131.5015 | 2850.5012 | 2757.6899 | 2373.0017 | 499.5002 | 1106.0001 | 2698.7084 | 2269.0002 | 6166.7449 | 3994.0954
Option 2 SC | VIC | DSP | 0.00051838 | 0.00055544 | 0.00058256 | 0.0006213 | 0.000676 | 0.00070024 | 0.00066887 | 0.00071356 | 15.7508 | 0.00083848 | 20.5009 | 28.251 | 345.5008 | 653.2509 | 1293.251 | 1381.0009 | 1206.5009 | 1652.4526 | 320 | 1044.25 | 1281.0001 | 972.0001 | 1686.0001 | 1290.0004
Option 2 SC | VIC | USE | 0.00017204 | 0.00018458 | 0.00019693 | 0.00021072 | 0.0002255 | 0.00024186 | 0.00028989 | 0.00028359 | 0.00030218 | 0.00032682 | 0.00037236 | 0.00047897 | 0.0040562 | 0.0042644 | 0.0044327 | 0.00464 | 0.0049469 | 0.0051995 | 4.6171e-05 | 4.9404e-05 | 5.286e-05 | 5.6693e-05 | 6.053e-05 | 6.4732e-05
Option 2 SC | VIC | USE+DSP | 0.00069041 | 0.00074002 | 0.00077949 | 0.00083202 | 0.0009015 | 0.00094209 | 0.00095876 | 0.00099715 | 15.7511 | 0.0011653 | 20.5013 | 28.2514 | 345.5049 | 653.2552 | 1293.2554 | 1381.0056 | 1206.5058 | 1652.4578 | 320 | 1044.25 | 1281.0001 | 972.0002 | 1686.0002 | 1290.0004
Option 2D SC | NEM | DSP | 0.00041199 | 0.00045843 | 0.00047761 | 0.00050734 | 0.00055336 | 0.00058001 | 0.001624 | 0.0017387 | 830.4559 | 0.0020354 | 1052.3913 | 1776.2523 | 164913.5076 | 54731.8626 | 67052.3208 | 68799.6863 | 66969.5665 | 83356.5596 | 42019.8177 | 150586.5982 | 59261.6454 | 59534.842 | 110136.9398 | 87543.4504
Option 2D SC | NEM | USE | 0.00022513 | 0.00024804 | 0.00024739 | 0.00026502 | 0.00028463 | 0.00030588 | 0.00097574 | 0.00097586 | 712.8072 | 0.0010948 | 494.5639 | 0.0014071 | 0.005179 | 0.0053989 | 0.0055888 | 0.0058018 | 0.0062079 | 0.0066836 | 0.0002169 | 0.00023397 | 0.00024876 | 0.00026524 | 0.00028441 | 0.00032159
Option 2D SC | NEM | USE+DSP | 0.00063712 | 0.00070647 | 0.00072501 | 0.00077236 | 0.000838 | 0.00088589 | 0.0025997 | 0.0027145 | 1543.2631 | 0.0031302 | 1546.9552 | 1776.2537 | 164913.5128 | 54731.868 | 67052.3264 | 68799.6921 | 66969.5727 | 83356.5663 | 42019.8179 | 150586.5984 | 59261.6456 | 59534.8422 | 110136.9401 | 87543.4507
Option 2D SC | NSW | DSP | 0 | 0 | 0 | 0 | 0 | 0 | 0 | 0 | 0 | 0 | 0 | 0 | 35321.9999 | 0 | 0 | 0 | 0 | 0 | 0 | 0 | 0 | 0 | 0 | 0
Option 2D SC | NSW | USE | 9.0719e-05 | 0.00010559 | 9.9485e-05 | 0.0001059 | 0.00010976 | 0.00011895 | 0.00043761 | 0.00041063 | 0.00044908 | 0.00045289 | 0.00052282 | 0.00065294 | 0.0015275 | 0.0015964 | 0.0016778 | 0.0017811 | 0.0019275 | 0.002165 | 9.4956e-05 | 0.00010337 | 0.00010948 | 0.00011612 | 0.00012512 | 0.00014965
Option 2D SC | NSW | USE+DSP | 9.0719e-05 | 0.00010559 | 9.9485e-05 | 0.0001059 | 0.00010976 | 0.00011895 | 0.00043761 | 0.00041063 | 0.00044908 | 0.00045289 | 0.00052282 | 0.00065294 | 35322.0014 | 0.0015964 | 0.0016778 | 0.0017811 | 0.0019275 | 0.002165 | 9.4956e-05 | 0.00010337 | 0.00010948 | 0.00011612 | 0.00012512 | 0.00014965
Option 2D SC | QLD | DSP | 0.00012537 | 0.00013657 | 0.00014211 | 0.00015201 | 0.00016354 | 0.00017495 | 0.00049828 | 0.00053239 | 0.00056009 | 0.00060638 | 0.0006504 | 0.00069715 | 98183.0374 | 6660.0005 | 11399.9184 | 8891.0001 | 14706.0007 | 24512.9636 | 23192.1123 | 114957.2608 | 6305.7502 | 3624.8678 | 9219.4183 | 23787.3684
Option 2D SC | QLD | USE | 4.2346e-05 | 4.5021e-05 | 4.6948e-05 | 5.0186e-05 | 5.6248e-05 | 5.9908e-05 | 0.00018028 | 0.00018303 | 0.00019304 | 0.00020267 | 0.00022515 | 0.00023863 | 0.0015931 | 0.0016563 | 0.0017155 | 0.0017735 | 0.0018713 | 0.0020161 | 3.8873e-05 | 4.1731e-05 | 4.4185e-05 | 4.7132e-05 | 5.009e-05 | 5.3846e-05
Option 2D SC | QLD | USE+DSP | 0.00016771 | 0.00018159 | 0.00018905 | 0.0002022 | 0.00021979 | 0.00023486 | 0.00067856 | 0.00071542 | 0.00075313 | 0.00080905 | 0.00087555 | 0.00093579 | 98183.039 | 6660.0022 | 11399.9201 | 8891.0018 | 14706.0026 | 24512.9656 | 23192.1123 | 114957.2608 | 6305.7503 | 3624.8679 | 9219.4184 | 23787.3685
Option 2D SC | SA | DSP | 8.7475e-05 | 9.3207e-05 | 9.6776e-05 | 0.00010398 | 0.00011337 | 0.00011803 | 0.00033029 | 0.0003601 | 777.9544 | 0.00041816 | 952.3896 | 1635.0005 | 29765.7196 | 44409.3611 | 51256.8809 | 55724.9372 | 48310.5643 | 50584.6774 | 18099.2048 | 33638.0958 | 50523.3941 | 52942.4147 | 93312.0214 | 58819.5816
Option 2D SC | SA | USE | 3.789e-05 | 4.0181e-05 | 4.3231e-05 | 4.6093e-05 | 5.1764e-05 | 5.5511e-05 | 0.00015707 | 0.00016799 | 712.8063 | 0.00019476 | 494.5629 | 0.00022009 | 0.00092248 | 0.00096206 | 0.0009874 | 0.00099897 | 0.0010396 | 0.0010923 | 3.6673e-05 | 3.9244e-05 | 4.1987e-05 | 4.5039e-05 | 4.8078e-05 | 5.1441e-05
Option 2D SC | SA | USE+DSP | 0.00012536 | 0.00013339 | 0.00014001 | 0.00015007 | 0.00016513 | 0.00017354 | 0.00048736 | 0.00052809 | 1490.7607 | 0.00061292 | 1446.9525 | 1635.0007 | 29765.7205 | 44409.3621 | 51256.8819 | 55724.9382 | 48310.5653 | 50584.6785 | 18099.2048 | 33638.0958 | 50523.3942 | 52942.4147 | 93312.0214 | 58819.5817
Option 2D SC | TAS | DSP | 7.0588e-05 | 9.2316e-05 | 9.6152e-05 | 9.9302e-05 | 0.00011106 | 0.00011537 | 0.00031613 | 0.00033493 | 36.7504 | 0.0004089 | 80.0004 | 113.0005 | 1301.2503 | 2999.0004 | 3082.2706 | 2791.7504 | 2774.0006 | 2391.0007 | 501.0001 | 1060.7428 | 1214.5003 | 2061.5595 | 5935.5 | 3696.0001
Option 2D SC | TAS | USE | 7.4926e-06 | 8.067e-06 | 8.6033e-06 | 9.2198e-06 | 9.8461e-06 | 1.0529e-05 | 2.9802e-05 | 3.1876e-05 | 3.4078e-05 | 3.6563e-05 | 3.9024e-05 | 4.1764e-05 | 0.00013619 | 0.00014977 | 0.0001361 | 0.00013718 | 0.00014596 | 0.00015684 | 6.9632e-06 | 7.4503e-06 | 7.9712e-06 | 8.5503e-06 | 9.1287e-06 | 9.7653e-06
Option 2D SC | TAS | USE+DSP | 7.8081e-05 | 0.00010038 | 0.00010476 | 0.00010852 | 0.0001209 | 0.0001259 | 0.00034593 | 0.00036681 | 36.7504 | 0.00044547 | 80.0005 | 113.0005 | 1301.2504 | 2999.0005 | 3082.2707 | 2791.7505 | 2774.0007 | 2391.0009 | 501.0001 | 1060.7429 | 1214.5003 | 2061.5595 | 5935.5 | 3696.0001
Option 2D SC | VIC | DSP | 0.00012856 | 0.00013634 | 0.00014258 | 0.00015205 | 0.0001654 | 0.00017166 | 0.00047927 | 0.00051124 | 15.7506 | 0.00060195 | 20.0007 | 28.2507 | 341.5005 | 663.5006 | 1313.2508 | 1391.9986 | 1179.0009 | 5867.918 | 227.5005 | 930.4987 | 1218.0007 | 906 | 1670.0001 | 1240.5002
Option 2D SC | VIC | USE | 4.6682e-05 | 4.9185e-05 | 4.9126e-05 | 5.362e-05 | 5.7015e-05 | 6.0985e-05 | 0.00017098 | 0.00018234 | 0.00019363 | 0.00020788 | 0.00022179 | 0.00025368 | 0.00099987 | 0.0010344 | 0.001072 | 0.0011111 | 0.0012234 | 0.0012533 | 3.944e-05 | 4.217e-05 | 4.5134e-05 | 4.8396e-05 | 5.1999e-05 | 5.6896e-05
Option 2D SC | VIC | USE+DSP | 0.00017524 | 0.00018552 | 0.0001917 | 0.00020567 | 0.00022242 | 0.00023264 | 0.00065025 | 0.00069359 | 15.7507 | 0.00080984 | 20.0009 | 28.2509 | 341.5015 | 663.5016 | 1313.2519 | 1391.9997 | 1179.0021 | 5867.9192 | 227.5005 | 930.4988 | 1218.0007 | 906.0001 | 1670.0001 | 1240.5003
Option 3 SC | NEM | DSP | 0.0033798 | 0.0037756 | 0.0039328 | 0.0041775 | 0.004556 | 0.0047625 | 0.00036156 | 0.00038719 | 913.5004 | 0.00045633 | 1232.2695 | 1776.2505 | 25305.5217 | 51557.4837 | 64273.0694 | 60912.1393 | 67670.9498 | 70378.2821 | 27979.1877 | 18068.9081 | 32499.7557 | 42693.8447 | 93297.247 | 72554.725
Option 3 SC | NEM | USE | 0.002505 | 0.0026577 | 0.0026573 | 0.0027835 | 0.0028392 | 0.003404 | 0.00015877 | 0.00016972 | 0.00018156 | 240.8826 | 414.3071 | 0.00022237 | 0.0020453 | 0.0021294 | 0.0021938 | 0.0023038 | 0.0024482 | 0.0026601 | 0.00018431 | 0.00019737 | 0.00021102 | 0.00022553 | 0.00024127 | 0.00025945
Option 3 SC | NEM | USE+DSP | 0.0058848 | 0.0064333 | 0.0065901 | 0.006961 | 0.0073952 | 0.0081665 | 0.00052033 | 0.0005569 | 913.5006 | 240.883 | 1646.5766 | 1776.2507 | 25305.5238 | 51557.4858 | 64273.0716 | 60912.1416 | 67670.9522 | 70378.2847 | 27979.1879 | 18068.9083 | 32499.7559 | 42693.8449 | 93297.2473 | 72554.7252
Option 3 SC | NSW | DSP | 0 | 0 | 0 | 0 | 0 | 0 | 0 | 0 | 0 | 0 | 0 | 0 | 0 | 0 | 0 | 0 | 0 | 0 | 0 | 0 | 0 | 0 | 0 | 0
Option 3 SC | NSW | USE | 0.0012244 | 0.001406 | 0.0013972 | 0.0013721 | 0.0013953 | 0.0017599 | 4.3865e-05 | 4.6913e-05 | 5.0088e-05 | 5.3654e-05 | 5.7121e-05 | 6.1577e-05 | 0.00061333 | 0.00064562 | 0.00065744 | 0.0006912 | 0.00073157 | 0.00080198 | 5.1602e-05 | 5.5347e-05 | 5.9074e-05 | 6.2544e-05 | 6.7316e-05 | 7.3263e-05
Option 3 SC | NSW | USE+DSP | 0.0012244 | 0.001406 | 0.0013972 | 0.0013721 | 0.0013953 | 0.0017599 | 4.3865e-05 | 4.6913e-05 | 5.0088e-05 | 5.3654e-05 | 5.7121e-05 | 6.1577e-05 | 0.00061333 | 0.00064562 | 0.00065744 | 0.0006912 | 0.00073157 | 0.00080198 | 5.1602e-05 | 5.5347e-05 | 5.9074e-05 | 6.2544e-05 | 6.7316e-05 | 7.3263e-05
Option 3 SC | QLD | DSP | 0.0010306 | 0.0011233 | 0.0011688 | 0.0012503 | 0.0013447 | 0.0014387 | 0.0001107 | 0.00011798 | 0.00012459 | 0.00013486 | 0.0001449 | 0.00015547 | 3859.0004 | 6049.5004 | 11573.0914 | 5613.7503 | 9744.0003 | 14085.8177 | 20269.7121 | 2852.0002 | 2465.7502 | 432.0002 | 8790.0725 | 18087.0821
Option 3 SC | QLD | USE | 0.0003853 | 0.00039866 | 0.00038463 | 0.00041296 | 0.00044486 | 0.00047871 | 3.6161e-05 | 3.8593e-05 | 4.1244e-05 | 4.4208e-05 | 4.716e-05 | 5.0414e-05 | 0.00057326 | 0.00059996 | 0.0006243 | 0.00065921 | 0.0007051 | 0.00076996 | 4.1549e-05 | 4.4476e-05 | 4.7568e-05 | 5.1024e-05 | 5.4448e-05 | 5.8281e-05
Option 3 SC | QLD | USE+DSP | 0.0014159 | 0.001522 | 0.0015534 | 0.0016632 | 0.0017895 | 0.0019174 | 0.00014686 | 0.00015657 | 0.00016584 | 0.00017907 | 0.00019206 | 0.00020589 | 3859.0009 | 6049.501 | 11573.092 | 5613.7509 | 9744.001 | 14085.8185 | 20269.7122 | 2852.0002 | 2465.7502 | 432.0002 | 8790.0726 | 18087.0822
Option 3 SC | SA | DSP | 0.00071742 | 0.00076651 | 0.00079558 | 0.00085486 | 0.00093253 | 0.00096721 | 7.3428e-05 | 7.9093e-05 | 850.5001 | 9.3834e-05 | 1132.2691 | 1635.0001 | 20103.6376 | 42075.4831 | 48890.656 | 51375.8888 | 54105.2936 | 52741.9675 | 7154.4754 | 14514.4078 | 27937.2562 | 41210.0941 | 78451.7337 | 50134.6426
Option 3 SC | SA | USE | 0.00039706 | 0.0003298 | 0.00035469 | 0.00037836 | 0.00042436 | 0.00045594 | 3.475e-05 | 3.7177e-05 | 3.9942e-05 | 240.8824 | 414.3069 | 4.8716e-05 | 0.00039611 | 0.0004126 | 0.00041874 | 0.00043554 | 0.00045595 | 0.00048391 | 4.0267e-05 | 4.309e-05 | 4.6105e-05 | 4.9454e-05 | 5.2791e-05 | 5.6467e-05
Option 3 SC | SA | USE+DSP | 0.0011145 | 0.0010963 | 0.0011503 | 0.0012332 | 0.0013569 | 0.0014231 | 0.00010818 | 0.00011627 | 850.5001 | 240.8825 | 1546.576 | 1635.0002 | 20103.638 | 42075.4835 | 48890.6564 | 51375.8892 | 54105.2941 | 52741.968 | 7154.4755 | 14514.4079 | 27937.2563 | 41210.0941 | 78451.7337 | 50134.6427
Option 3 SC | TAS | DSP | 0.00058156 | 0.00076087 | 0.00079257 | 0.00081835 | 0.00091532 | 0.0009459 | 7.0623e-05 | 7.5341e-05 | 47.2501 | 9.2103e-05 | 80.0001 | 113.0001 | 1021.5001 | 2807.7501 | 2599.822 | 2637.5001 | 2641.1556 | 2398.4967 | 372 | 422 | 1093.7501 | 266.0003 | 4500.4407 | 3212.0001
Option 3 SC | TAS | USE | 6.1465e-05 | 6.6193e-05 | 7.058e-05 | 7.5507e-05 | 8.062e-05 | 8.6378e-05 | 6.598e-06 | 7.0587e-06 | 7.5511e-06 | 8.1016e-06 | 8.6452e-06 | 9.2507e-06 | 6.1902e-05 | 5.877e-05 | 6.1413e-05 | 6.4276e-05 | 6.9367e-05 | 7.6628e-05 | 7.6472e-06 | 8.1827e-06 | 8.7551e-06 | 9.3903e-06 | 1.0025e-05 | 1.0724e-05
Option 3 SC | TAS | USE+DSP | 0.00064303 | 0.00082706 | 0.00086315 | 0.00089385 | 0.00099594 | 0.0010323 | 7.7221e-05 | 8.24e-05 | 47.2501 | 0.0001002 | 80.0001 | 113.0001 | 1021.5001 | 2807.7501 | 2599.822 | 2637.5002 | 2641.1557 | 2398.4968 | 372 | 422.0001 | 1093.7501 | 266.0003 | 4500.4407 | 3212.0001
Option 3 SC | VIC | DSP | 0.0010502 | 0.0011249 | 0.0011759 | 0.001254 | 0.0013635 | 0.0014107 | 0.00010681 | 0.00011477 | 15.7501 | 0.00013553 | 20.0001 | 28.2502 | 321.3836 | 624.7501 | 1209.5001 | 1285.0001 | 1180.5002 | 1152.0001 | 183.0002 | 280.5 | 1002.9992 | 785.7501 | 1555.0001 | 1121.0001
Option 3 SC | VIC | USE | 0.0004368 | 0.00045707 | 0.00045014 | 0.00054464 | 0.00049405 | 0.00062305 | 3.7393e-05 | 3.9974e-05 | 4.2738e-05 | 4.5874e-05 | 4.8949e-05 | 5.241e-05 | 0.00040075 | 0.00041244 | 0.00043196 | 0.00045353 | 0.00048619 | 0.00052759 | 4.3245e-05 | 4.6276e-05 | 4.9518e-05 | 5.3114e-05 | 5.6695e-05 | 6.0714e-05
Option 3 SC | VIC | USE+DSP | 0.001487 | 0.0015819 | 0.0016261 | 0.0017987 | 0.0018576 | 0.0020338 | 0.0001442 | 0.00015475 | 15.7502 | 0.0001814 | 20.0002 | 28.2502 | 321.384 | 624.7505 | 1209.5005 | 1285.0006 | 1180.5007 | 1152.0006 | 183.0002 | 280.5001 | 1002.9992 | 785.7502 | 1555.0002 | 1121.0002
Option 4 SC | NEM | DSP | 0.00029221 | 0.00033223 | 0.00034692 | 0.00036841 | 0.00040222 | 0.00042083 | 0.00057637 | 0.00061678 | 913.5007 | 0.00073056 | 1271.0008 | 1776.2508 | 25336.9567 | 51858.6911 | 64536.7288 | 60952.3003 | 67342.5078 | 70339.1886 | 26243.6973 | 17747.666 | 32289.0619 | 42574.2631 | 93436.9059 | 72539.1759
Option 4 SC | NEM | USE | 0.00015147 | 0.0001658 | 0.00016952 | 0.00018073 | 0.00019692 | 0.00020689 | 0.00030564 | 0.00029812 | 0.00031707 | 61.6216 | 328.461 | 0.00044078 | 0.013572 | 0.014149 | 0.014898 | 0.015635 | 0.016502 | 0.018334 | 0.00019251 | 0.00020618 | 0.00022056 | 0.00023575 | 0.00025357 | 0.00027489
Option 4 SC | NEM | USE+DSP | 0.00044368 | 0.00049803 | 0.00051644 | 0.00054915 | 0.00059914 | 0.00062772 | 0.00088201 | 0.00091491 | 913.501 | 61.6223 | 1599.4617 | 1776.2513 | 25336.9703 | 51858.7052 | 64536.7437 | 60952.3159 | 67342.5243 | 70339.2069 | 26243.6975 | 17747.6662 | 32289.0621 | 42574.2633 | 93436.9062 | 72539.1762
Option 4 SC | NSW | DSP | 0 | 0 | 0 | 0 | 0 | 0 | 0 | 0 | 0 | 0 | 0 | 0 | 0 | 0 | 0 | 0 | 0 | 0 | 0 | 0 | 0 | 0 | 0 | 0
Option 4 SC | NSW | USE | 5.6512e-05 | 6.4103e-05 | 6.2654e-05 | 6.6185e-05 | 7.2218e-05 | 7.3052e-05 | 0.00011587 | 9.7902e-05 | 0.00010303 | 0.00011147 | 0.00012491 | 0.00017822 | 0.0042641 | 0.0044316 | 0.0046763 | 0.0048855 | 0.0051415 | 0.0056458 | 5.3444e-05 | 5.7368e-05 | 6.1361e-05 | 6.5005e-05 | 7.1331e-05 | 7.9821e-05
Option 4 SC | NSW | USE+DSP | 5.6512e-05 | 6.4103e-05 | 6.2654e-05 | 6.6185e-05 | 7.2218e-05 | 7.3052e-05 | 0.00011587 | 9.7902e-05 | 0.00010303 | 0.00011147 | 0.00012491 | 0.00017822 | 0.0042641 | 0.0044316 | 0.0046763 | 0.0048855 | 0.0051415 | 0.0056458 | 5.3444e-05 | 5.7368e-05 | 6.1361e-05 | 6.5005e-05 | 7.1331e-05 | 7.9821e-05
Option 4 SC | QLD | DSP | 8.9023e-05 | 9.9188e-05 | 0.00010322 | 0.00011034 | 0.00011881 | 0.00012711 | 0.00017638 | 0.0001879 | 0.00019848 | 0.00021484 | 0.00023079 | 0.00024758 | 3893.0012 | 6049.5012 | 11430.7513 | 5613.7514 | 9744.0015 | 14178.4055 | 20269.7121 | 2852.0002 | 2465.7502 | 432.0002 | 8787.8783 | 17897.3778
Option 4 SC | QLD | USE | 2.9865e-05 | 3.2348e-05 | 3.3895e-05 | 3.6221e-05 | 3.9277e-05 | 4.1978e-05 | 6.256e-05 | 6.4829e-05 | 6.8823e-05 | 7.3052e-05 | 7.7702e-05 | 8.3469e-05 | 0.003816 | 0.0039817 | 0.0041697 | 0.0043797 | 0.0046646 | 0.0051516 | 4.3564e-05 | 4.6624e-05 | 4.986e-05 | 5.3475e-05 | 5.7059e-05 | 6.105e-05
Option 4 SC | QLD | USE+DSP | 0.00011889 | 0.00013154 | 0.00013712 | 0.00014656 | 0.00015809 | 0.00016908 | 0.00023894 | 0.00025273 | 0.0002673 | 0.00028789 | 0.00030849 | 0.00033105 | 3893.005 | 6049.5052 | 11430.7555 | 5613.7558 | 9744.0061 | 14178.4107 | 20269.7122 | 2852.0002 | 2465.7502 | 432.0002 | 8787.8783 | 17897.3779
Option 4 SC | SA | DSP | 6.239e-05 | 6.7725e-05 | 7.0292e-05 | 7.5482e-05 | 8.2384e-05 | 8.555e-05 | 0.00011755 | 0.00012647 | 850.5001 | 0.00015365 | 1168.5002 | 1635.0002 | 20046.7044 | 42362.9387 | 49250.501 | 51416.0474 | 53755.5047 | 52608.1982 | 5501.4845 | 14203.9153 | 27752.8132 | 41110.0086 | 78598.9466 | 50320.2977
Option 4 SC | SA | USE | 2.8025e-05 | 2.9136e-05 | 3.1347e-05 | 3.341e-05 | 3.7483e-05 | 4.0205e-05 | 5.5589e-05 | 5.9496e-05 | 6.3765e-05 | 61.6213 | 328.4607 | 7.7853e-05 | 0.0024035 | 0.0025065 | 0.0026228 | 0.0027525 | 0.0028204 | 0.003098 | 4.2176e-05 | 4.5132e-05 | 4.8288e-05 | 5.1793e-05 | 5.5286e-05 | 5.9133e-05
Option 4 SC | SA | USE+DSP | 9.0415e-05 | 9.6861e-05 | 0.00010164 | 0.00010889 | 0.00011987 | 0.00012575 | 0.00017314 | 0.00018597 | 850.5002 | 61.6214 | 1496.9608 | 1635.0002 | 20046.7068 | 42362.9412 | 49250.5036 | 51416.0501 | 53755.5075 | 52608.2013 | 5501.4846 | 14203.9154 | 27752.8133 | 41110.0086 | 78598.9466 | 50320.2978
Option 4 SC | TAS | DSP | 5.1328e-05 | 6.7136e-05 | 6.9928e-05 | 7.2216e-05 | 8.0762e-05 | 8.3611e-05 | 0.00011243 | 0.00011986 | 47.2501 | 0.00014651 | 82.0002 | 113.0002 | 1078.5003 | 2825.2504 | 2631.9759 | 2637.5006 | 2656.5008 | 2400.5839 | 289.5005 | 418.5 | 1067.5002 | 266.0003 | 4495.081 | 3212.0001
Option 4 SC | TAS | USE | 5.4444e-06 | 5.8332e-06 | 6.2222e-06 | 6.664e-06 | 7.1206e-06 | 7.632e-06 | 1.0534e-05 | 1.1267e-05 | 1.2051e-05 | 1.2926e-05 | 1.3799e-05 | 1.4766e-05 | 0.00040305 | 0.00042341 | 0.00043789 | 0.00047137 | 0.00050524 | 0.0005771 | 8.0103e-06 | 8.571e-06 | 9.1705e-06 | 9.835e-06 | 1.05e-05 | 1.1232e-05
Option 4 SC | TAS | USE+DSP | 5.6773e-05 | 7.297e-05 | 7.6151e-05 | 7.888e-05 | 8.7883e-05 | 9.1243e-05 | 0.00012296 | 0.00013113 | 47.2501 | 0.00015943 | 82.0002 | 113.0002 | 1078.5007 | 2825.2508 | 2631.9763 | 2637.501 | 2656.5013 | 2400.5845 | 289.5005 | 418.5 | 1067.5002 | 266.0003 | 4495.081 | 3212.0001
Option 4 SC | VIC | DSP | 8.9464e-05 | 9.8181e-05 | 0.00010348 | 0.00011038 | 0.00012026 | 0.00012457 | 0.00017002 | 0.00018256 | 15.7502 | 0.00021556 | 20.5002 | 28.2502 | 318.7507 | 621.0009 | 1223.5006 | 1285.0009 | 1186.5009 | 1152.0009 | 183.0002 | 273.2505 | 1002.9984 | 766.254 | 1555.0001 | 1109.5003
Option 4 SC | VIC | USE | 3.1628e-05 | 3.4384e-05 | 3.5402e-05 | 3.8253e-05 | 4.0826e-05 | 4.4025e-05 | 6.1082e-05 | 6.4627e-05 | 6.9401e-05 | 7.4332e-05 | 7.9857e-05 | 8.6473e-05 | 0.0026851 | 0.0028058 | 0.0029913 | 0.0031456 | 0.00337 | 0.0038612 | 4.5312e-05 | 4.8484e-05 | 5.1879e-05 | 5.564e-05 | 5.9399e-05 | 6.365e-05
Option 4 SC | VIC | USE+DSP | 0.00012109 | 0.00013257 | 0.00013888 | 0.00014863 | 0.00016109 | 0.00016859 | 0.0002311 | 0.00024718 | 15.7503 | 0.00028989 | 20.5003 | 28.2503 | 318.7534 | 621.0037 | 1223.5036 | 1285.0041 | 1186.5043 | 1152.0048 | 183.0002 | 273.2506 | 1002.9984 | 766.2541 | 1555.0001 | 1109.5004
Option 5 SC | NEM | DSP | 0.00063957 | 0.00070977 | 0.00073959 | 0.00078561 | 0.00085677 | 0.00089805 | 0.0021214 | 0.0022628 | 888.1178 | 0.0026575 | 1271.0028 | 1776.2531 | 25049.6849 | 51692.3763 | 64153.0454 | 60908.1661 | 67773.5775 | 69597.1015 | 26256.8472 | 17670.8295 | 31328.8361 | 42928.9633 | 92714.6956 | 72646.2992
Option 5 SC | NEM | USE | 0.00027542 | 0.00029322 | 0.00031302 | 0.00033441 | 0.00036136 | 0.00038773 | 0.0021144 | 0.0019757 | 712.8053 | 198.1125 | 563.2559 | 0.0027953 | 0.0070364 | 0.0072656 | 0.0075267 | 0.007768 | 0.0080346 | 0.0081367 | 0.0002093 | 0.00022341 | 0.00023797 | 0.00025208 | 0.00026836 | 0.00028919
Option 5 SC | NEM | USE+DSP | 0.00091499 | 0.001003 | 0.0010526 | 0.00112 | 0.0012181 | 0.0012858 | 0.0042359 | 0.0042385 | 1600.9231 | 198.1151 | 1834.2587 | 1776.2559 | 25049.6919 | 51692.3835 | 64153.0529 | 60908.1738 | 67773.5855 | 69597.1097 | 26256.8474 | 17670.8297 | 31328.8363 | 42928.9635 | 92714.6958 | 72646.2995
Option 5 SC | NSW | DSP | 0 | 0 | 0 | 0 | 0 | 0 | 0 | 0 | 0 | 0 | 0 | 0 | 0 | 0 | 0 | 0 | 0 | 0 | 0 | 0 | 0 | 0 | 0 | 0
Option 5 SC | NSW | USE | 7.5589e-05 | 8.1555e-05 | 8.6647e-05 | 9.2473e-05 | 9.8769e-05 | 0.00010602 | 0.00092233 | 0.00086007 | 0.00090317 | 0.0009579 | 0.0011122 | 0.0013245 | 0.0019721 | 0.002037 | 0.0021482 | 0.0021994 | 0.0022587 | 0.0022542 | 6.863e-05 | 7.3167e-05 | 7.7261e-05 | 7.9701e-05 | 8.4374e-05 | 9.2251e-05
Option 5 SC | NSW | USE+DSP | 7.5589e-05 | 8.1555e-05 | 8.6647e-05 | 9.2473e-05 | 9.8769e-05 | 0.00010602 | 0.00092233 | 0.00086007 | 0.00090317 | 0.0009579 | 0.0011122 | 0.0013245 | 0.0019721 | 0.002037 | 0.0021482 | 0.0021994 | 0.0022587 | 0.0022542 | 6.863e-05 | 7.3167e-05 | 7.7261e-05 | 7.9701e-05 | 8.4374e-05 | 9.2251e-05
Option 5 SC | QLD | DSP | 0.0001938 | 0.00021147 | 0.00022002 | 0.00023538 | 0.00025306 | 0.00027073 | 0.00065343 | 0.00069798 | 0.00073422 | 0.00079486 | 0.00085305 | 0.00091241 | 3893.0009 | 6049.5007 | 11478.6921 | 5613.7511 | 9744.0011 | 14040.609 | 20269.7121 | 2852.0002 | 2465.7502 | 431.9896 | 8781.2502 | 17868.2502
Option 5 SC | QLD | USE | 6.2655e-05 | 6.7239e-05 | 7.1728e-05 | 7.6751e-05 | 8.2173e-05 | 8.8165e-05 | 0.00055126 | 0.0004865 | 0.00050872 | 0.00049334 | 0.00051163 | 0.0005847 | 0.0021286 | 0.0022028 | 0.0022825 | 0.0023701 | 0.0024717 | 0.0024849 | 4.4237e-05 | 4.7088e-05 | 5.0346e-05 | 5.4e-05 | 5.7611e-05 | 6.1651e-05
Option 5 SC | QLD | USE+DSP | 0.00025646 | 0.00027871 | 0.00029175 | 0.00031213 | 0.00033524 | 0.0003589 | 0.0012047 | 0.0011845 | 0.0012429 | 0.0012882 | 0.0013647 | 0.0014971 | 3893.0031 | 6049.5029 | 11478.6944 | 5613.7535 | 9744.0036 | 14040.6115 | 20269.7122 | 2852.0002 | 2465.7502 | 431.9897 | 8781.2502 | 17868.2503
Option 5 SC | SA | DSP | 0.00013545 | 0.00014436 | 0.0001499 | 0.00016106 | 0.00017553 | 0.00018275 | 0.00043247 | 0.00046359 | 835.6158 | 0.00054771 | 1168.5005 | 1635.0006 | 19802.4331 | 42195.3749 | 48830.8549 | 51371.3441 | 54189.5747 | 52022.4536 | 5525.1348 | 14197.579 | 27415.1927 | 41472.4704 | 78120.9712 | 50460.0467
Option 5 SC | SA | USE | 6.0324e-05 | 6.1971e-05 | 6.6677e-05 | 7.1056e-05 | 7.9694e-05 | 8.5492e-05 | 0.00021714 | 0.00023517 | 712.8035 | 198.1106 | 563.2538 | 0.00029743 | 0.0012737 | 0.0013145 | 0.0013469 | 0.0013452 | 0.001372 | 0.0014037 | 4.2586e-05 | 4.5571e-05 | 4.8757e-05 | 5.2296e-05 | 5.5825e-05 | 5.9713e-05
Option 5 SC | SA | USE+DSP | 0.00019577 | 0.00020633 | 0.00021657 | 0.00023212 | 0.00025522 | 0.00026824 | 0.00064961 | 0.00069876 | 1548.4193 | 198.1112 | 1731.7543 | 1635.0009 | 19802.4343 | 42195.3762 | 48830.8562 | 51371.3454 | 54189.5761 | 52022.455 | 5525.1348 | 14197.5791 | 27415.1927 | 41472.4704 | 78120.9712 | 50460.0468
Option 5 SC | TAS | DSP | 0.00010934 | 0.00014299 | 0.00014892 | 0.00015379 | 0.00017201 | 0.00017872 | 0.00041168 | 0.00043595 | 36.7505 | 0.00053198 | 82.0006 | 113.0006 | 1035.5004 | 2824.0001 | 2620.0006 | 2638.0702 | 2659.5005 | 2383.7954 | 279.0001 | 345.2502 | 1045.8921 | 260.7503 | 4272.9741 | 3194.0021
Option 5 SC | TAS | USE | 1.155e-05 | 1.2395e-05 | 1.3225e-05 | 1.4146e-05 | 1.514e-05 | 1.6238e-05 | 3.9552e-05 | 4.224e-05 | 4.5027e-05 | 4.8305e-05 | 5.1577e-05 | 5.5209e-05 | 0.00021531 | 0.00021112 | 0.00019547 | 0.00020349 | 0.00020484 | 0.00022384 | 8.0836e-06 | 8.6494e-06 | 9.2542e-06 | 9.9256e-06 | 1.0597e-05 | 1.1336e-05
Option 5 SC | TAS | USE+DSP | 0.00012089 | 0.00015539 | 0.00016214 | 0.00016793 | 0.00018715 | 0.00019496 | 0.00045123 | 0.00047819 | 36.7506 | 0.00058029 | 82.0006 | 113.0007 | 1035.5006 | 2824.0004 | 2620.0008 | 2638.0704 | 2659.5007 | 2383.7957 | 279.0001 | 345.2502 | 1045.8921 | 260.7503 | 4272.9741 | 3194.0021
Option 5 SC | VIC | DSP | 0.00020098 | 0.00021095 | 0.00022076 | 0.00023538 | 0.00025617 | 0.00026585 | 0.00062386 | 0.00066528 | 15.7507 | 0.00078295 | 20.5009 | 28.2509 | 318.7505 | 623.5006 | 1223.4978 | 1285.0007 | 1180.5011 | 1150.2435 | 183.0002 | 276.0001 | 402.0011 | 763.753 | 1539.5001 | 1124.0002
Option 5 SC | VIC | USE | 6.5301e-05 | 7.0062e-05 | 7.4745e-05 | 7.9985e-05 | 8.5583e-05 | 9.1817e-05 | 0.00038414 | 0.0003517 | 0.00040566 | 0.00037638 | 0.00042132 | 0.00053349 | 0.0014466 | 0.0015002 | 0.0015535 | 0.0016499 | 0.0017273 | 0.0017701 | 4.5768e-05 | 4.8932e-05 | 5.2357e-05 | 5.6154e-05 | 5.9959e-05 | 6.4234e-05
Option 5 SC | VIC | USE+DSP | 0.00026628 | 0.00028101 | 0.0002955 | 0.00031537 | 0.00034175 | 0.00035766 | 0.001008 | 0.001017 | 15.7511 | 0.0011593 | 20.5013 | 28.2514 | 318.752 | 623.5021 | 1223.4993 | 1285.0024 | 1180.5028 | 1150.2453 | 183.0002 | 276.0001 | 402.0012 | 763.7531 | 1539.5001 | 1124.0003
Option 6 SC | NEM | DSP | 0.0013306 | 0.0015968 | 0.0016713 | 0.001771 | 0.0019506 | 0.0020456 | 0.00037454 | 0.00040002 | 913.5004 | 0.00047106 | 1271.0005 | 1776.2505 | 25343.7984 | 51921.8462 | 64415.4502 | 61073.652 | 67663.258 | 70407.0165 | 25993.4921 | 17659.8658 | 31430.9325 | 41652.251 | 93736.0586 | 72501.5751
Option 6 SC | NEM | USE | 0.00062074 | 0.00066572 | 0.00071143 | 0.00076052 | 0.00082215 | 0.000882 | 0.00024204 | 0.00024918 | 0.00026022 | 0.0002744 | 317.3704 | 0.00031702 | 0.010337 | 0.010756 | 0.011297 | 0.011787 | 0.012412 | 0.013675 | 0.00043004 | 0.00046308 | 0.00049811 | 0.00053272 | 0.00058297 | 0.00065522
Option 6 SC | NEM | USE+DSP | 0.0019514 | 0.0022625 | 0.0023827 | 0.0025315 | 0.0027727 | 0.0029276 | 0.00061657 | 0.0006492 | 913.5007 | 0.00074546 | 1588.3709 | 1776.2509 | 25343.8087 | 51921.857 | 64415.4615 | 61073.6638 | 67663.2704 | 70407.0302 | 25993.4926 | 17659.8663 | 31430.9329 | 41652.2516 | 93736.0592 | 72501.5758
Option 6 SC | NSW | DSP | 0 | 0 | 0 | 0 | 0 | 0 | 0 | 0 | 0 | 0 | 0 | 0 | 0 | 0 | 0 | 0 | 0 | 0 | 0 | 0 | 0 | 0 | 0 | 0
Option 6 SC | NSW | USE | 0.0001714 | 0.00018397 | 0.00019621 | 0.00020991 | 0.00022457 | 0.00024096 | 9.2934e-05 | 9.6795e-05 | 0.00010078 | 0.00010958 | 0.0001183 | 0.00013258 | 0.0030503 | 0.0031846 | 0.0033852 | 0.0035456 | 0.003738 | 0.0041784 | 0.00012214 | 0.00013411 | 0.00014614 | 0.00015517 | 0.00017975 | 0.00022191
Option 6 SC | NSW | USE+DSP | 0.0001714 | 0.00018397 | 0.00019621 | 0.00020991 | 0.00022457 | 0.00024096 | 9.2934e-05 | 9.6795e-05 | 0.00010078 | 0.00010958 | 0.0001183 | 0.00013258 | 0.0030503 | 0.0031846 | 0.0033852 | 0.0035456 | 0.003738 | 0.0041784 | 0.00012214 | 0.00013411 | 0.00014614 | 0.00015517 | 0.00017975 | 0.00022191
Option 6 SC | QLD | DSP | 0.00038646 | 0.00048 | 0.00049974 | 0.00053066 | 0.00057609 | 0.0006163 | 0.0001143 | 0.00012183 | 0.00012861 | 0.00013913 | 0.00014946 | 0.00016029 | 3893.001 | 6049.5008 | 11577.9322 | 5613.7511 | 9744.0018 | 14068.0195 | 20269.7123 | 2852.0006 | 2465.7504 | 0.0004793 | 8781.2504 | 17868.2505
Option 6 SC | QLD | USE | 0.0001426 | 0.00015303 | 0.00016325 | 0.00017467 | 0.00018697 | 0.0002006 | 5.9603e-05 | 5.7862e-05 | 6.0203e-05 | 6.0343e-05 | 6.1001e-05 | 6.3662e-05 | 0.0029401 | 0.0030493 | 0.0032008 | 0.0033457 | 0.0035349 | 0.0038637 | 9.673e-05 | 0.000103 | 0.00011017 | 0.00011819 | 0.00012612 | 0.00013547
Option 6 SC | QLD | USE+DSP | 0.00052906 | 0.00063303 | 0.00066299 | 0.00070534 | 0.00076306 | 0.0008169 | 0.0001739 | 0.00017969 | 0.00018882 | 0.00019948 | 0.00021046 | 0.00022395 | 3893.0039 | 6049.5039 | 11577.9354 | 5613.7545 | 9744.0053 | 14068.0234 | 20269.7124 | 2852.0007 | 2465.7505 | 0.00059748 | 8781.2505 | 17868.2506
Option 6 SC | SA | DSP | 0.00027872 | 0.00032829 | 0.00034052 | 0.00036436 | 0.00039955 | 0.00041616 | 7.6372e-05 | 8.2185e-05 | 850.5001 | 9.7476e-05 | 1168.5001 | 1635.0001 | 20064.7966 | 42427.3443 | 48957.8931 | 51537.3995 | 54082.2546 | 52791.0502 | 5261.7792 | 14191.1145 | 27508.9731 | 40634.7462 | 79123.0855 | 50330.8241
Option 6 SC | SA | USE | 0.00013187 | 0.00014105 | 0.00015177 | 0.00016173 | 0.00018138 | 0.00019457 | 3.6514e-05 | 3.8967e-05 | 4.1687e-05 | 4.4377e-05 | 317.3702 | 5.0473e-05 | 0.001835 | 0.0019163 | 0.001983 | 0.0020448 | 0.0021282 | 0.0022811 | 9.3278e-05 | 9.982e-05 | 0.00010681 | 0.00011457 | 0.00012231 | 0.00013084
Option 6 SC | SA | USE+DSP | 0.00041058 | 0.00046935 | 0.00049229 | 0.00052609 | 0.00058093 | 0.00061073 | 0.00011289 | 0.00012115 | 850.5001 | 0.00014185 | 1485.8703 | 1635.0002 | 20064.7984 | 42427.3462 | 48957.8951 | 51537.4016 | 54082.2567 | 52791.0525 | 5261.7793 | 14191.1146 | 27508.9732 | 40634.7463 | 79123.0856 | 50330.8242
Option 6 SC | TAS | DSP | 0.00024911 | 0.00032586 | 0.00033936 | 0.00035041 | 0.00039189 | 0.00040743 | 7.325e-05 | 7.7723e-05 | 47.2501 | 9.4866e-05 | 82.0001 | 113.0001 | 1067.2502 | 2824.0003 | 2635.1246 | 2637.5005 | 2656.5005 | 2400.446 | 279.0003 | 345.2503 | 1054.2071 | 260.7505 | 4280.4724 | 3194.0001
Option 6 SC | TAS | USE | 2.6289e-05 | 2.8209e-05 | 3.0096e-05 | 3.2194e-05 | 3.4457e-05 | 3.6957e-05 | 6.8279e-06 | 7.3028e-06 | 7.8082e-06 | 8.3756e-06 | 8.9378e-06 | 9.5628e-06 | 0.00033756 | 0.00032151 | 0.0003232 | 0.00033692 | 0.00036659 | 0.00040183 | 1.7714e-05 | 1.8955e-05 | 2.0282e-05 | 2.1754e-05 | 2.3225e-05 | 2.4846e-05
Option 6 SC | TAS | USE+DSP | 0.0002754 | 0.00035407 | 0.00036945 | 0.0003826 | 0.00042634 | 0.00044439 | 8.0077e-05 | 8.5026e-05 | 47.2501 | 0.00010324 | 82.0001 | 113.0001 | 1067.2506 | 2824.0006 | 2635.1249 | 2637.5008 | 2656.5009 | 2400.4464 | 279.0003 | 345.2503 | 1054.2071 | 260.7506 | 4280.4725 | 3194.0002
Option 6 SC | VIC | DSP | 0.00041634 | 0.00046262 | 0.00049167 | 0.00052553 | 0.00058303 | 0.00060574 | 0.00011062 | 0.00011828 | 15.7501 | 0.00013958 | 20.5002 | 28.2502 | 318.7506 | 621.0008 | 1244.5003 | 1285.0009 | 1180.5011 | 1147.5007 | 183.0003 | 271.5004 | 402.0019 | 756.7538 | 1551.2503 | 1108.5004
Option 6 SC | VIC | USE | 0.00014858 | 0.00015946 | 0.00017011 | 0.00018201 | 0.00019477 | 0.00020891 | 4.6156e-05 | 4.825e-05 | 4.974e-05 | 5.1721e-05 | 5.4976e-05 | 6.074e-05 | 0.0021739 | 0.0022839 | 0.0024045 | 0.0025141 | 0.0026439 | 0.0029498 | 0.00010018 | 0.0001072 | 0.00011471 | 0.00012304 | 0.00013157 | 0.00014215
Option 6 SC | VIC | USE+DSP | 0.00056492 | 0.00062207 | 0.00066178 | 0.00070754 | 0.0007778 | 0.00081466 | 0.00015677 | 0.00016653 | 15.7502 | 0.0001913 | 20.5002 | 28.2502 | 318.7528 | 621.0031 | 1244.5027 | 1285.0034 | 1180.5037 | 1147.5037 | 183.0004 | 271.5005 | 402.002 | 756.754 | 1551.2504 | 1108.5006
BaseCase SG | NEM | DSP | 0.0034214 | 0.0038416 | 0.0037731 | 0.0040216 | 0.0043435 | 0.0046066 | 0.00021668 | 0.00023002 | 0.00024672 | 0.00026517 | 0.00028634 | 0.00030495 | 1349.0003 | 0.00030454 | 730.0003 | 626.5004 | 364.5004 | 0.00040446 | 624.2505 | 864.0005 | 729.0006 | 0.00060734 | 559.0007 | 683.5007
BaseCase SG | NEM | USE | 0.0021135 | 0.0021115 | 0.0021405 | 0.0021742 | 0.0023977 | 0.0023557 | 0.00017532 | 0.0001699 | 0.00017629 | 0.00018121 | 0.00019972 | 0.00024974 | 0.00013766 | 0.00014766 | 0.00015757 | 0.0001686 | 0.00018041 | 0.0001939 | 0.00023474 | 0.00025183 | 0.00027006 | 0.00028851 | 9997.7915 | 0.00033152
BaseCase SG | NEM | USE+DSP | 0.0055349 | 0.0059532 | 0.0059136 | 0.0061958 | 0.0067412 | 0.0069623 | 0.00039201 | 0.00039993 | 0.00042301 | 0.00044637 | 0.00048606 | 0.00055469 | 1349.0004 | 0.0004522 | 730.0005 | 626.5005 | 364.5006 | 0.00059836 | 624.2507 | 864.0008 | 729.0008 | 0.00089585 | 10556.7922 | 683.501
BaseCase SG | NSW | DSP | 0 | 0 | 0 | 0 | 0 | 0 | 0 | 0 | 0 | 0 | 0 | 0 | 0 | 0 | 0 | 0 | 0 | 0 | 0 | 0 | 0 | 0 | 0 | 0
BaseCase SG | NSW | USE | 0.0007297 | 0.00082044 | 0.00078363 | 0.00071865 | 0.00082034 | 0.00066343 | 7.0174e-05 | 6.6346e-05 | 7.1413e-05 | 7.2957e-05 | 8.555e-05 | 0.00010876 | 3.7664e-05 | 4.0373e-05 | 4.3081e-05 | 4.6099e-05 | 4.9365e-05 | 5.3289e-05 | 6.5405e-05 | 7.0645e-05 | 7.6186e-05 | 8.0512e-05 | 8.6983e-05 | 9.391e-05
BaseCase SG | NSW | USE+DSP | 0.0007297 | 0.00082044 | 0.00078363 | 0.00071865 | 0.00082034 | 0.00066343 | 7.0174e-05 | 6.6346e-05 | 7.1413e-05 | 7.2957e-05 | 8.555e-05 | 0.00010876 | 3.7664e-05 | 4.0373e-05 | 4.3081e-05 | 4.6099e-05 | 4.9365e-05 | 5.3289e-05 | 6.5405e-05 | 7.0645e-05 | 7.6186e-05 | 8.0512e-05 | 8.6983e-05 | 9.391e-05
BaseCase SG | QLD | DSP | 0.0011267 | 0.0013159 | 0.0012718 | 0.0013437 | 0.0014543 | 0.0015564 | 7.4312e-05 | 7.9198e-05 | 8.4242e-05 | 9.08e-05 | 9.7514e-05 | 0.00010479 | 744.0001 | 0.00010226 | 0.00011005 | 0.00011684 | 0.00012697 | 0.0001358 | 0.00016323 | 864.0002 | 225.0002 | 0.00020124 | 0.00021682 | 0.00023824
BaseCase SG | QLD | USE | 0.00037678 | 0.00040685 | 0.00043044 | 0.00046101 | 0.00049676 | 0.00053202 | 4.6948e-05 | 4.3566e-05 | 4.2337e-05 | 3.8199e-05 | 3.9668e-05 | 4.4103e-05 | 3.1355e-05 | 3.3628e-05 | 3.5881e-05 | 3.8386e-05 | 4.1072e-05 | 4.407e-05 | 5.2997e-05 | 5.6708e-05 | 6.0675e-05 | 6.5097e-05 | 9997.7913 | 7.4362e-05
BaseCase SG | QLD | USE+DSP | 0.0015035 | 0.0017228 | 0.0017022 | 0.0018047 | 0.0019511 | 0.0020884 | 0.00012126 | 0.00012276 | 0.00012658 | 0.000129 | 0.00013718 | 0.00014889 | 744.0001 | 0.00013588 | 0.00014593 | 0.00015522 | 0.00016804 | 0.00017987 | 0.00021623 | 864.0002 | 225.0002 | 0.00026634 | 9997.7915 | 0.0003126
BaseCase SG | SA | DSP | 0.00076729 | 0.00086558 | 0.00083975 | 0.00090161 | 0.00097804 | 0.0010272 | 4.811e-05 | 5.0743e-05 | 5.4694e-05 | 5.8705e-05 | 6.4067e-05 | 6.7758e-05 | 581.0001 | 6.9204e-05 | 696.0001 | 594.5001 | 355.2501 | 9.3516e-05 | 600.0001 | 0.0001239 | 488.2501 | 0.00014146 | 512.0002 | 660.0002
BaseCase SG | SA | USE | 0.00054537 | 0.00037136 | 0.00039816 | 0.00042368 | 0.0004772 | 0.00051174 | 2.3818e-05 | 2.5393e-05 | 2.7095e-05 | 2.908e-05 | 3.097e-05 | 3.3268e-05 | 3.0313e-05 | 3.2527e-05 | 3.4712e-05 | 3.7144e-05 | 3.9732e-05 | 4.2632e-05 | 5.1386e-05 | 5.498e-05 | 5.8834e-05 | 6.3114e-05 | 6.7358e-05 | 7.2063e-05
BaseCase SG | SA | USE+DSP | 0.0013127 | 0.0012369 | 0.0012379 | 0.0013253 | 0.0014552 | 0.001539 | 7.1928e-05 | 7.6136e-05 | 8.1789e-05 | 8.7786e-05 | 9.5037e-05 | 0.00010103 | 581.0001 | 0.00010173 | 696.0001 | 594.5001 | 355.2501 | 0.00013615 | 600.0002 | 0.00017888 | 488.2502 | 0.00020457 | 512.0003 | 660.0002
BaseCase SG | TAS | DSP | 0.00035849 | 0.00037987 | 0.00040787 | 0.00043608 | 0.00046718 | 0.00050222 | 2.3119e-05 | 2.4732e-05 | 2.6486e-05 | 2.8445e-05 | 3.039e-05 | 3.248e-05 | 2.9803e-05 | 3.2041e-05 | 3.4193e-05 | 3.6729e-05 | 3.9134e-05 | 4.1919e-05 | 5.0761e-05 | 5.4333e-05 | 5.8235e-05 | 6.2411e-05 | 6.674e-05 | 7.13e-05
BaseCase SG | TAS | USE | 6.918e-05 | 7.4189e-05 | 7.922e-05 | 8.4745e-05 | 9.0668e-05 | 9.72e-05 | 4.4919e-06 | 4.8038e-06 | 5.1336e-06 | 5.5082e-06 | 5.8758e-06 | 6.291e-06 | 5.7556e-06 | 6.1767e-06 | 6.5907e-06 | 7.053e-06 | 7.5452e-06 | 8.0938e-06 | 9.7604e-06 | 1.0443e-05 | 1.1175e-05 | 1.1988e-05 | 1.2794e-05 | 1.3688e-05
BaseCase SG | TAS | USE+DSP | 0.00042767 | 0.00045406 | 0.00048709 | 0.00052083 | 0.00055784 | 0.00059942 | 2.7611e-05 | 2.9536e-05 | 3.1619e-05 | 3.3953e-05 | 3.6266e-05 | 3.8771e-05 | 3.5559e-05 | 3.8218e-05 | 4.0783e-05 | 4.3782e-05 | 4.6679e-05 | 5.0013e-05 | 6.0522e-05 | 6.4777e-05 | 6.941e-05 | 7.44e-05 | 7.9534e-05 | 8.4988e-05
BaseCase SG | VIC | DSP | 0.0011688 | 0.0012803 | 0.0012537 | 0.0013403 | 0.001444 | 0.0015208 | 7.1143e-05 | 7.5351e-05 | 8.1297e-05 | 8.7216e-05 | 9.4368e-05 | 9.992e-05 | 24.0001 | 0.00010104 | 34.0001 | 32.0001 | 9.2501 | 0.00013322 | 24.2502 | 0.00017673 | 15.7502 | 0.00020223 | 47.0002 | 23.5002
BaseCase SG | VIC | USE | 0.00039246 | 0.00043868 | 0.00044901 | 0.00048616 | 0.0005127 | 0.00055131 | 2.9892e-05 | 2.9796e-05 | 3.0314e-05 | 3.5462e-05 | 3.7654e-05 | 5.7318e-05 | 3.2573e-05 | 3.495e-05 | 3.7301e-05 | 3.9918e-05 | 4.27e-05 | 4.5818e-05 | 5.5188e-05 | 5.905e-05 | 6.3193e-05 | 6.7795e-05 | 7.2357e-05 | 7.7496e-05
BaseCase SG | VIC | USE+DSP | 0.0015613 | 0.0017189 | 0.0017027 | 0.0018264 | 0.0019567 | 0.0020721 | 0.00010103 | 0.00010515 | 0.00011161 | 0.00012268 | 0.00013202 | 0.00015724 | 24.0001 | 0.00013599 | 34.0002 | 32.0002 | 9.2502 | 0.00017904 | 24.2502 | 0.00023578 | 15.7503 | 0.00027003 | 47.0003 | 23.5003
Option 2 SG | NEM | DSP | 0.00036509 | 0.00041141 | 0.00040457 | 0.00043097 | 0.00046689 | 0.00049503 | 0.0002199 | 0.00023328 | 0.00025053 | 0.0002693 | 0.0002908 | 0.00030979 | 1440.0003 | 0.00034159 | 734.2504 | 626.5005 | 472.5004 | 0.00045151 | 860.2505 | 999.0005 | 576.4967 | 0.00058025 | 1144.2506 | 913.349
Option 2 SG | NEM | USE | 0.00018927 | 0.00019345 | 0.00020512 | 0.00021936 | 0.00023889 | 0.0002548 | 0.00011092 | 0.00011777 | 0.00012543 | 0.00013375 | 0.00014317 | 0.00015654 | 0.00015391 | 0.00016473 | 0.00017577 | 0.00018807 | 0.00020128 | 0.00021668 | 0.00022429 | 0.0002398 | 0.0002565 | 0.00027471 | 10022.6867 | 0.00031376
Option 2 SG | NEM | USE+DSP | 0.00055437 | 0.00060486 | 0.00060969 | 0.00065034 | 0.00070578 | 0.00074983 | 0.00033082 | 0.00035104 | 0.00037596 | 0.00040304 | 0.00043397 | 0.00046633 | 1440.0005 | 0.00050632 | 734.2505 | 626.5007 | 472.5006 | 0.00066819 | 860.2507 | 999.0007 | 576.497 | 0.00085496 | 11166.9373 | 913.3493
Option 2 SG | NSW | DSP | 0 | 0 | 0 | 0 | 0 | 0 | 0 | 0 | 0 | 0 | 0 | 0 | 0 | 0 | 0 | 0 | 0 | 0 | 0 | 0 | 0 | 0 | 0 | 0
Option 2 SG | NSW | USE | 5.079e-05 | 5.4847e-05 | 5.742e-05 | 6.1676e-05 | 6.5902e-05 | 6.9734e-05 | 3.1541e-05 | 3.3045e-05 | 3.4843e-05 | 3.6772e-05 | 3.9702e-05 | 4.5844e-05 | 4.208e-05 | 4.511e-05 | 4.8127e-05 | 5.1487e-05 | 5.5155e-05 | 5.9871e-05 | 6.2412e-05 | 6.6608e-05 | 7.1192e-05 | 7.5914e-05 | 8.1032e-05 | 8.6762e-05
Option 2 SG | NSW | USE+DSP | 5.079e-05 | 5.4847e-05 | 5.742e-05 | 6.1676e-05 | 6.5902e-05 | 6.9734e-05 | 3.1541e-05 | 3.3045e-05 | 3.4843e-05 | 3.6772e-05 | 3.9702e-05 | 4.5844e-05 | 4.208e-05 | 4.511e-05 | 4.8127e-05 | 5.1487e-05 | 5.5155e-05 | 5.9871e-05 | 6.2412e-05 | 6.6608e-05 | 7.1192e-05 | 7.5914e-05 | 8.1032e-05 | 8.6762e-05
Option 2 SG | QLD | DSP | 0.00011999 | 0.00014152 | 0.00013694 | 0.00014462 | 0.00015726 | 0.00016821 | 7.5387e-05 | 8.0147e-05 | 8.5459e-05 | 9.2176e-05 | 9.8998e-05 | 0.00010632 | 744.0001 | 0.00011409 | 0.00012264 | 0.00013018 | 0.00014141 | 0.0001513 | 0.00015603 | 999.0002 | 72.4964 | 0.00019207 | 0.0002068 | 136.3485
Option 2 SG | QLD | USE | 4.1036e-05 | 4.4153e-05 | 4.7024e-05 | 5.0238e-05 | 5.5252e-05 | 5.909e-05 | 2.5204e-05 | 2.6779e-05 | 2.8591e-05 | 3.0471e-05 | 3.2502e-05 | 3.4762e-05 | 3.5284e-05 | 3.749e-05 | 3.9998e-05 | 4.2791e-05 | 4.5784e-05 | 4.9134e-05 | 5.0733e-05 | 5.4272e-05 | 5.806e-05 | 6.2284e-05 | 10022.6865 | 7.1112e-05
Option 2 SG | QLD | USE+DSP | 0.00016103 | 0.00018567 | 0.00018396 | 0.00019486 | 0.00021251 | 0.0002273 | 0.00010059 | 0.00010693 | 0.00011405 | 0.00012265 | 0.0001315 | 0.00014108 | 744.0001 | 0.00015158 | 0.00016264 | 0.00017297 | 0.00018719 | 0.00020043 | 0.00020676 | 999.0002 | 72.4964 | 0.00025435 | 10022.6867 | 136.3486
Option 2 SG | SA | DSP | 8.206e-05 | 9.3194e-05 | 9.0466e-05 | 9.7098e-05 | 0.00010538 | 0.00011075 | 4.8874e-05 | 5.1564e-05 | 5.5636e-05 | 5.9715e-05 | 6.5157e-05 | 6.8997e-05 | 672.0001 | 7.7603e-05 | 696.0001 | 594.5001 | 456.7501 | 0.00010444 | 832.5001 | 0.00011872 | 488.2501 | 0.00013593 | 1096.0001 | 750.7502
Option 2 SG | SA | USE | 4.7338e-05 | 4.0316e-05 | 4.3219e-05 | 4.5943e-05 | 5.1909e-05 | 5.5612e-05 | 2.3922e-05 | 2.5588e-05 | 2.7379e-05 | 2.9372e-05 | 3.1344e-05 | 3.3529e-05 | 3.3801e-05 | 3.6272e-05 | 3.8708e-05 | 4.1422e-05 | 4.431e-05 | 4.7546e-05 | 4.9088e-05 | 5.2518e-05 | 5.6196e-05 | 6.0281e-05 | 6.4337e-05 | 6.8825e-05
Option 2 SG | SA | USE+DSP | 0.0001294 | 0.00013351 | 0.00013369 | 0.00014304 | 0.00015729 | 0.00016636 | 7.2796e-05 | 7.7152e-05 | 8.3015e-05 | 8.9087e-05 | 9.6501e-05 | 0.00010253 | 672.0001 | 0.00011387 | 696.0001 | 594.5001 | 456.7501 | 0.00015198 | 832.5002 | 0.00017124 | 488.2502 | 0.00019622 | 1096.0002 | 750.7502
Option 2 SG | TAS | DSP | 3.8644e-05 | 4.0922e-05 | 4.3926e-05 | 4.6949e-05 | 5.0282e-05 | 5.4019e-05 | 2.3471e-05 | 2.5108e-05 | 2.689e-05 | 2.8879e-05 | 3.0852e-05 | 3.2977e-05 | 3.3239e-05 | 3.5735e-05 | 3.8134e-05 | 4.0935e-05 | 4.3654e-05 | 4.6755e-05 | 4.8442e-05 | 5.1847e-05 | 5.5574e-05 | 5.9554e-05 | 6.3692e-05 | 6.8009e-05
Option 2 SG | TAS | USE | 7.5356e-06 | 8.0988e-06 | 8.6522e-06 | 9.258e-06 | 9.9078e-06 | 1.0545e-05 | 4.5422e-06 | 4.8595e-06 | 5.1987e-06 | 5.5777e-06 | 5.9521e-06 | 6.3679e-06 | 6.4197e-06 | 6.8884e-06 | 7.35e-06 | 7.8655e-06 | 8.4149e-06 | 9.0271e-06 | 9.3209e-06 | 9.9727e-06 | 1.0671e-05 | 1.1448e-05 | 1.2218e-05 | 1.307e-05
Option 2 SG | TAS | USE+DSP | 4.6179e-05 | 4.9021e-05 | 5.2578e-05 | 5.6207e-05 | 6.019e-05 | 6.4564e-05 | 2.8014e-05 | 2.9968e-05 | 3.2089e-05 | 3.4457e-05 | 3.6804e-05 | 3.9345e-05 | 3.9659e-05 | 4.2624e-05 | 4.5484e-05 | 4.8801e-05 | 5.2068e-05 | 5.5782e-05 | 5.7763e-05 | 6.182e-05 | 6.6245e-05 | 7.1002e-05 | 7.5909e-05 | 8.1079e-05
Option 2 SG | VIC | DSP | 0.00012439 | 0.00013578 | 0.00013324 | 0.0001423 | 0.00015396 | 0.00016205 | 7.2171e-05 | 7.6457e-05 | 8.2542e-05 | 8.8527e-05 | 9.5789e-05 | 0.0001015 | 24.0001 | 0.00011416 | 38.2501 | 32.0002 | 15.7501 | 0.00014902 | 27.7502 | 0.00016888 | 15.7502 | 0.0001927 | 48.2502 | 26.2502
Option 2 SG | VIC | USE | 4.2573e-05 | 4.603e-05 | 4.8804e-05 | 5.225e-05 | 5.5922e-05 | 5.982e-05 | 2.5709e-05 | 2.7497e-05 | 2.9416e-05 | 3.1555e-05 | 3.3675e-05 | 3.6035e-05 | 3.6321e-05 | 3.8971e-05 | 4.1591e-05 | 4.4506e-05 | 4.7619e-05 | 5.11e-05 | 5.2739e-05 | 5.6429e-05 | 6.0383e-05 | 6.478e-05 | 6.9143e-05 | 7.3996e-05
Option 2 SG | VIC | USE+DSP | 0.00016697 | 0.00018181 | 0.00018205 | 0.00019455 | 0.00020989 | 0.00022187 | 9.788e-05 | 0.00010395 | 0.00011196 | 0.00012008 | 0.00012946 | 0.00013754 | 24.0001 | 0.00015313 | 38.2502 | 32.0003 | 15.7502 | 0.00020012 | 27.7502 | 0.00022531 | 15.7502 | 0.00025748 | 48.2503 | 26.2503
Option 2D SG | NEM | DSP | 0.00053794 | 0.00061655 | 0.00060583 | 0.00064575 | 0.00069758 | 0.00074043 | 0.00022822 | 0.00024177 | 0.00026047 | 0.00028003 | 0.00030236 | 0.00032235 | 1440.0003 | 0.0003277 | 1075.5004 | 1244.9596 | 472.5004 | 0.00044892 | 860.2522 | 1116.0024 | 504.0026 | 0.0027717 | 1071.003 | 777.0032
Option 2D SG | NEM | USE | 0.00026374 | 0.00028103 | 0.00029988 | 0.00032044 | 0.00034674 | 0.00037197 | 0.00012395 | 0.00012389 | 0.000133 | 0.00014428 | 0.00015701 | 0.00018588 | 0.00014632 | 0.00015698 | 0.00016753 | 0.00017926 | 0.00019182 | 0.00020579 | 0.0011157 | 0.0011972 | 0.0012838 | 0.0013727 | 10048.9579 | 0.0016043
Option 2D SG | NEM | USE+DSP | 0.00080168 | 0.00089759 | 0.00090571 | 0.00096619 | 0.0010443 | 0.0011124 | 0.00035217 | 0.00036566 | 0.00039347 | 0.00042431 | 0.00045937 | 0.00050823 | 1440.0004 | 0.00048469 | 1075.5005 | 1244.9598 | 472.5006 | 0.00065471 | 860.2534 | 1116.0036 | 504.0039 | 0.0041444 | 11119.9608 | 777.0048
Option 2D SG | NSW | DSP | 0 | 0 | 0 | 0 | 0 | 0 | 0 | 0 | 0 | 0 | 0 | 0 | 0 | 0 | 0 | 0 | 0 | 0 | 0 | 0 | 0 | 0 | 0 | 0
Option 2D SG | NSW | USE | 7.2341e-05 | 7.7729e-05 | 8.274e-05 | 8.8515e-05 | 9.4708e-05 | 0.0001016 | 4.2292e-05 | 3.6532e-05 | 3.9525e-05 | 4.399e-05 | 4.9966e-05 | 7.1107e-05 | 3.9984e-05 | 4.2886e-05 | 4.5768e-05 | 4.8971e-05 | 5.241e-05 | 5.6223e-05 | 0.00033759 | 0.00036503 | 0.0003932 | 0.00041763 | 0.00045067 | 0.00050494
Option 2D SG | NSW | USE+DSP | 7.2341e-05 | 7.7729e-05 | 8.274e-05 | 8.8515e-05 | 9.4708e-05 | 0.0001016 | 4.2292e-05 | 3.6532e-05 | 3.9525e-05 | 4.399e-05 | 4.9966e-05 | 7.1107e-05 | 3.9984e-05 | 4.2886e-05 | 4.5768e-05 | 4.8971e-05 | 5.241e-05 | 5.6223e-05 | 0.00033759 | 0.00036503 | 0.0003932 | 0.00041763 | 0.00045067 | 0.00050494
Option 2D SG | QLD | DSP | 0.00018036 | 0.00021135 | 0.00020413 | 0.00021569 | 0.00023338 | 0.0002497 | 7.8007e-05 | 8.2691e-05 | 8.8404e-05 | 9.5413e-05 | 0.00010262 | 0.00011018 | 744.0001 | 0.00010924 | 0.00011844 | 0.00012463 | 0.00013532 | 0.00014478 | 0.00074376 | 1116.0008 | 0.00085954 | 0.00091805 | 0.0009876 | 0.0010829
Option 2D SG | QLD | USE | 6.0156e-05 | 6.4606e-05 | 6.8868e-05 | 7.3672e-05 | 7.8876e-05 | 8.4624e-05 | 2.5559e-05 | 2.734e-05 | 2.9252e-05 | 3.1385e-05 | 3.3492e-05 | 3.5846e-05 | 3.3283e-05 | 3.5703e-05 | 3.81e-05 | 4.0764e-05 | 4.3622e-05 | 4.6802e-05 | 0.00024424 | 0.00026117 | 0.00027938 | 0.00029966 | 10048.9567 | 0.00034537
Option 2D SG | QLD | USE+DSP | 0.00024052 | 0.00027595 | 0.000273 | 0.00028936 | 0.00031225 | 0.00033432 | 0.00010357 | 0.00011003 | 0.00011766 | 0.0001268 | 0.00013611 | 0.00014603 | 744.0001 | 0.00014494 | 0.00015654 | 0.00016539 | 0.00017894 | 0.00019159 | 0.000988 | 1116.0011 | 0.0011389 | 0.0012177 | 10048.9577 | 0.0014283
Option 2D SG | SA | DSP | 0.00012288 | 0.00013908 | 0.00013478 | 0.00014474 | 0.00015706 | 0.0001653 | 5.0846e-05 | 5.3587e-05 | 5.8073e-05 | 6.2375e-05 | 6.7967e-05 | 7.2106e-05 | 672.0001 | 7.4585e-05 | 1029.5001 | 1197.2094 | 456.7501 | 0.00010093 | 832.5005 | 0.00057347 | 488.2506 | 0.00064762 | 1024.0007 | 750.7507
Option 2D SG | SA | USE | 5.7495e-05 | 5.953e-05 | 6.3837e-05 | 6.7923e-05 | 7.6486e-05 | 8.205e-05 | 2.4775e-05 | 2.6505e-05 | 2.8363e-05 | 3.0431e-05 | 3.2477e-05 | 3.4749e-05 | 3.2273e-05 | 3.4631e-05 | 3.6959e-05 | 3.955e-05 | 4.2315e-05 | 4.54e-05 | 0.00023558 | 0.000252 | 0.00026962 | 0.00028918 | 0.0003087 | 0.00033041
Option 2D SG | SA | USE+DSP | 0.00018038 | 0.00019861 | 0.00019862 | 0.00021267 | 0.00023354 | 0.00024735 | 7.5621e-05 | 8.0092e-05 | 8.6437e-05 | 9.2806e-05 | 0.00010044 | 0.00010685 | 672.0001 | 0.00010922 | 1029.5001 | 1197.2094 | 456.7501 | 0.00014633 | 832.5008 | 0.00082547 | 488.2509 | 0.00093679 | 1024.001 | 750.7511
Option 2D SG | TAS | DSP | 5.7555e-05 | 6.0993e-05 | 6.5494e-05 | 7.0028e-05 | 7.5025e-05 | 8.0658e-05 | 2.4347e-05 | 2.6043e-05 | 2.7923e-05 | 2.9975e-05 | 3.2023e-05 | 3.4231e-05 | 3.1808e-05 | 3.4196e-05 | 3.6497e-05 | 3.9116e-05 | 4.1847e-05 | 4.4766e-05 | 0.00023143 | 0.00024767 | 0.00026547 | 0.00028443 | 0.00030419 | 0.00032479
Option 2D SG | TAS | USE | 1.1086e-05 | 1.1885e-05 | 1.2689e-05 | 1.3576e-05 | 1.4527e-05 | 1.5585e-05 | 4.7055e-06 | 5.0351e-06 | 5.3879e-06 | 5.7808e-06 | 6.1693e-06 | 6.6007e-06 | 6.1293e-06 | 6.5773e-06 | 7.0185e-06 | 7.5106e-06 | 8.0362e-06 | 8.6206e-06 | 4.4745e-05 | 4.7872e-05 | 5.1216e-05 | 5.4941e-05 | 5.8634e-05 | 6.2723e-05
Option 2D SG | TAS | USE+DSP | 6.8642e-05 | 7.2878e-05 | 7.8183e-05 | 8.3604e-05 | 8.9551e-05 | 9.6242e-05 | 2.9052e-05 | 3.1078e-05 | 3.331e-05 | 3.5756e-05 | 3.8192e-05 | 4.0831e-05 | 3.7937e-05 | 4.0773e-05 | 4.3516e-05 | 4.6626e-05 | 4.9883e-05 | 5.3386e-05 | 0.00027617 | 0.00029554 | 0.00031669 | 0.00033937 | 0.00036282 | 0.00038751
Option 2D SG | VIC | DSP | 0.00017714 | 0.00020514 | 0.00020142 | 0.00021529 | 0.00023212 | 0.00024477 | 7.5024e-05 | 7.9448e-05 | 8.6075e-05 | 9.2265e-05 | 9.9748e-05 | 0.00010583 | 24.0001 | 0.00010968 | 46.0001 | 47.7501 | 15.7501 | 0.00015844 | 27.7507 | 0.00081281 | 15.7509 | 0.00092162 | 47.001 | 26.251
Option 2D SG | VIC | USE | 6.2661e-05 | 6.7282e-05 | 7.1745e-05 | 7.6752e-05 | 8.2141e-05 | 8.811e-05 | 2.6617e-05 | 2.8474e-05 | 3.0467e-05 | 3.2695e-05 | 3.4903e-05 | 3.7581e-05 | 3.4655e-05 | 3.7186e-05 | 3.9687e-05 | 4.2468e-05 | 4.5439e-05 | 4.8748e-05 | 0.0002535 | 0.00027113 | 0.00029035 | 0.00031132 | 0.00033342 | 0.00036088
Option 2D SG | VIC | USE+DSP | 0.0002398 | 0.00027242 | 0.00027317 | 0.00029204 | 0.00031426 | 0.00033288 | 0.00010164 | 0.00010792 | 0.00011654 | 0.00012496 | 0.00013465 | 0.00014341 | 24.0001 | 0.00014687 | 46.0002 | 47.7502 | 15.7502 | 0.00020719 | 27.751 | 0.0010839 | 15.7512 | 0.0012329 | 47.0013 | 26.2514
Option 3 SG | NEM | DSP | 0.0032298 | 0.0036738 | 0.0036087 | 0.0038463 | 0.004156 | 0.0044074 | 0.00027239 | 0.00028886 | 0.0003125 | 0.00033568 | 0.00036289 | 0.00038702 | 1440.0003 | 0.0003279 | 756.0003 | 863.5004 | 472.5004 | 11.0004 | 860.2505 | 0.00058381 | 504.0006 | 2.5006 | 924.9152 | 683.5007
Option 3 SG | NEM | USE | 0.0015969 | 0.001675 | 0.0017879 | 0.0019103 | 0.0020677 | 0.0022179 | 0.00014575 | 0.00015218 | 0.00016274 | 0.0001746 | 0.000187 | 0.00020487 | 0.00018507 | 0.00019634 | 0.00020484 | 0.00021754 | 0.00023358 | 0.00025434 | 0.00024807 | 0.00026538 | 0.00028394 | 0.00030459 | 10120.4227 | 0.00034784
Option 3 SG | NEM | USE+DSP | 0.0048268 | 0.0053489 | 0.0053966 | 0.0057566 | 0.0062237 | 0.0066254 | 0.00041814 | 0.00044104 | 0.00047523 | 0.00051027 | 0.00054989 | 0.00059189 | 1440.0005 | 0.00052424 | 756.0006 | 863.5006 | 472.5006 | 11.0007 | 860.2508 | 0.0008492 | 504.0009 | 2.5009 | 11045.3378 | 683.5011
Option 3 SG | NSW | DSP | 0 | 0 | 0 | 0 | 0 | 0 | 0 | 0 | 0 | 0 | 0 | 0 | 0 | 0 | 0 | 0 | 0 | 0 | 0 | 0 | 0 | 0 | 0 | 0
Option 3 SG | NSW | USE | 0.00043262 | 0.00046306 | 0.00049356 | 0.00052792 | 0.00056489 | 0.00060599 | 4.3651e-05 | 4.3187e-05 | 4.6406e-05 | 4.9886e-05 | 5.3983e-05 | 6.2211e-05 | 7.2616e-05 | 7.6725e-05 | 7.8426e-05 | 8.2633e-05 | 8.9125e-05 | 9.7706e-05 | 6.7833e-05 | 7.2568e-05 | 7.7628e-05 | 8.3281e-05 | 8.8898e-05 | 9.5139e-05
Option 3 SG | NSW | USE+DSP | 0.00043262 | 0.00046306 | 0.00049356 | 0.00052792 | 0.00056489 | 0.00060599 | 4.3651e-05 | 4.3187e-05 | 4.6406e-05 | 4.9886e-05 | 5.3983e-05 | 6.2211e-05 | 7.2616e-05 | 7.6725e-05 | 7.8426e-05 | 8.2633e-05 | 8.9125e-05 | 9.7706e-05 | 6.7833e-05 | 7.2568e-05 | 7.7628e-05 | 8.3281e-05 | 8.8898e-05 | 9.5139e-05
Option 3 SG | QLD | DSP | 0.0010766 | 0.0012585 | 0.0012164 | 0.0012852 | 0.0013917 | 0.0014894 | 9.3938e-05 | 9.9213e-05 | 0.0001063 | 0.00011412 | 0.00012316 | 0.00013206 | 744.0001 | 0.00010881 | 0.00011651 | 0.000124 | 0.00013433 | 0.00014375 | 0.00017252 | 0.00020856 | 0.00019927 | 0.00021284 | 0.00022893 | 0.00024861
Option 3 SG | QLD | USE | 0.00035871 | 0.00038525 | 0.00041065 | 0.00043922 | 0.00047077 | 0.00050507 | 3.2504e-05 | 3.4589e-05 | 3.6967e-05 | 3.954e-05 | 4.2149e-05 | 4.5162e-05 | 3.6707e-05 | 3.8656e-05 | 4.0675e-05 | 4.33e-05 | 4.578e-05 | 5.1192e-05 | 5.6463e-05 | 6.0411e-05 | 6.4636e-05 | 6.9343e-05 | 10120.4224 | 7.9188e-05
Option 3 SG | QLD | USE+DSP | 0.0014353 | 0.0016438 | 0.0016271 | 0.0017244 | 0.0018625 | 0.0019945 | 0.00012644 | 0.0001338 | 0.00014326 | 0.00015366 | 0.00016531 | 0.00017723 | 744.0001 | 0.00014747 | 0.00015718 | 0.0001673 | 0.00018011 | 0.00019494 | 0.00022898 | 0.00026897 | 0.00026391 | 0.00028218 | 10120.4226 | 0.0003278
Option 3 SG | SA | DSP | 0.0007345 | 0.00082826 | 0.00080358 | 0.00086277 | 0.00093604 | 0.00098308 | 6.0698e-05 | 6.4431e-05 | 7.0284e-05 | 7.5521e-05 | 8.2293e-05 | 8.7583e-05 | 672.0001 | 7.5267e-05 | 710.5001 | 819.2501 | 456.7501 | 0.00010483 | 832.5001 | 0.0001314 | 488.2501 | 0.00015167 | 874.4146 | 660.0002
Option 3 SG | SA | USE | 0.00036594 | 0.00035468 | 0.00038032 | 0.00040465 | 0.00045579 | 0.00048893 | 3.053e-05 | 3.2616e-05 | 3.4886e-05 | 3.7408e-05 | 3.9895e-05 | 4.2672e-05 | 3.2497e-05 | 3.4899e-05 | 3.7202e-05 | 3.9783e-05 | 4.2561e-05 | 4.5669e-05 | 5.4655e-05 | 5.8467e-05 | 6.2556e-05 | 6.7091e-05 | 7.161e-05 | 7.6594e-05
Option 3 SG | SA | USE+DSP | 0.0011004 | 0.0011829 | 0.0011839 | 0.0012674 | 0.0013918 | 0.001472 | 9.1228e-05 | 9.7047e-05 | 0.00010517 | 0.00011293 | 0.00012219 | 0.00013025 | 672.0001 | 0.00011017 | 710.5001 | 819.2501 | 456.7501 | 0.0001505 | 832.5002 | 0.00018987 | 488.2502 | 0.00021876 | 874.4147 | 660.0003
Option 3 SG | TAS | DSP | 0.00034311 | 0.00036357 | 0.00039039 | 0.00041739 | 0.00044717 | 0.00048065 | 2.9238e-05 | 3.1245e-05 | 3.3568e-05 | 3.6017e-05 | 3.8455e-05 | 4.1108e-05 | 3.165e-05 | 3.399e-05 | 3.632e-05 | 3.8913e-05 | 4.1698e-05 | 4.456e-05 | 5.3772e-05 | 5.7493e-05 | 6.1654e-05 | 6.6015e-05 | 7.0583e-05 | 7.5378e-05
Option 3 SG | TAS | USE | 6.6087e-05 | 7.0859e-05 | 7.5664e-05 | 8.0944e-05 | 8.6604e-05 | 9.2845e-05 | 5.8112e-06 | 6.2101e-06 | 6.6232e-06 | 7.1046e-06 | 7.5724e-06 | 8.1154e-06 | 6.1512e-06 | 6.5945e-06 | 7.0329e-06 | 7.5231e-06 | 8.0496e-06 | 8.6319e-06 | 1.0385e-05 | 1.111e-05 | 1.1888e-05 | 1.2749e-05 | 1.3606e-05 | 1.4554e-05
Option 3 SG | TAS | USE+DSP | 0.0004092 | 0.00043443 | 0.00046606 | 0.00049833 | 0.00053377 | 0.0005735 | 3.5049e-05 | 3.7455e-05 | 4.0191e-05 | 4.3122e-05 | 4.6028e-05 | 4.9224e-05 | 3.7802e-05 | 4.0585e-05 | 4.3353e-05 | 4.6436e-05 | 4.9748e-05 | 5.3192e-05 | 6.4157e-05 | 6.8604e-05 | 7.3542e-05 | 7.8765e-05 | 8.4189e-05 | 8.9932e-05
Option 3 SG | VIC | DSP | 0.0010756 | 0.0012235 | 0.0011983 | 0.0012809 | 0.0013811 | 0.0014543 | 8.8513e-05 | 9.3969e-05 | 0.00010235 | 0.00011002 | 0.00011898 | 0.00012627 | 24.0001 | 0.00010983 | 45.5001 | 44.2501 | 15.7501 | 11.0001 | 27.7502 | 0.00018637 | 15.7502 | 2.5002 | 50.5002 | 23.5002
Option 3 SG | VIC | USE | 0.00037356 | 0.00040119 | 0.00042771 | 0.00045762 | 0.00048964 | 0.0005251 | 3.3254e-05 | 3.5577e-05 | 3.7855e-05 | 4.0658e-05 | 4.3405e-05 | 4.6709e-05 | 3.71e-05 | 3.9467e-05 | 4.1505e-05 | 4.4304e-05 | 4.8066e-05 | 5.1139e-05 | 5.8731e-05 | 6.2828e-05 | 6.7233e-05 | 7.2124e-05 | 7.6976e-05 | 8.2362e-05
Option 3 SG | VIC | USE+DSP | 0.0014492 | 0.0016247 | 0.001626 | 0.0017385 | 0.0018707 | 0.0019794 | 0.00012177 | 0.00012955 | 0.00014021 | 0.00015068 | 0.00016238 | 0.00017298 | 24.0001 | 0.00014929 | 45.5002 | 44.2502 | 15.7502 | 11.0002 | 27.7502 | 0.00024919 | 15.7503 | 2.5003 | 50.5003 | 23.5003
Option 4 SG | NEM | DSP | 0.00040718 | 0.00046256 | 0.00045474 | 0.00048459 | 0.00052428 | 0.00055604 | 0.0012885 | 0.0013651 | 0.0014779 | 0.0015874 | 0.0017172 | 0.0018315 | 1440.0012 | 0.0012853 | 756.0014 | 863.5015 | 472.5016 | 11.0017 | 860.2522 | 0.0024128 | 504.0025 | 2.5027 | 925.702 | 683.5031
Option 4 SG | NEM | USE | 0.00027664 | 0.00028008 | 0.00026847 | 0.00030136 | 0.00032018 | 0.00033854 | 0.0028488 | 0.002565 | 0.0025943 | 0.0026916 | 0.0028867 | 0.0034649 | 0.00057833 | 0.00062038 | 0.00066201 | 0.00070827 | 0.00075783 | 0.00081311 | 0.0010216 | 0.0010931 | 0.0011697 | 0.0012548 | 10120.4224 | 0.0014327
Option 4 SG | NEM | USE+DSP | 0.00068382 | 0.00074264 | 0.00072321 | 0.00078596 | 0.00084446 | 0.00089458 | 0.0041373 | 0.0039301 | 0.0040722 | 0.004279 | 0.0046039 | 0.0052964 | 1440.0017 | 0.0019057 | 756.002 | 863.5022 | 472.5023 | 11.0025 | 860.2532 | 0.0035058 | 504.0037 | 2.5039 | 11046.1243 | 683.5045
Option 4 SG | NSW | DSP | 0 | 0 | 0 | 0 | 0 | 0 | 0 | 0 | 0 | 0 | 0 | 0 | 0 | 0 | 0 | 0 | 0 | 0 | 0 | 0 | 0 | 0 | 0 | 0
Option 4 SG | NSW | USE | 0.00010521 | 0.00011264 | 0.00010106 | 0.00012014 | 0.00012149 | 0.00012608 | 0.0011932 | 0.0010177 | 0.0010781 | 0.0011169 | 0.0011661 | 0.0014457 | 0.00015808 | 0.00016957 | 0.00018096 | 0.00019362 | 0.00020718 | 0.00022235 | 0.00027911 | 0.00029863 | 0.00031954 | 0.00034282 | 0.00036584 | 0.00039136
Option 4 SG | NSW | USE+DSP | 0.00010521 | 0.00011264 | 0.00010106 | 0.00012014 | 0.00012149 | 0.00012608 | 0.0011932 | 0.0010177 | 0.0010781 | 0.0011169 | 0.0011661 | 0.0014457 | 0.00015808 | 0.00016957 | 0.00018096 | 0.00019362 | 0.00020718 | 0.00022235 | 0.00027911 | 0.00029863 | 0.00031954 | 0.00034282 | 0.00036584 | 0.00039136
Option 4 SG | QLD | DSP | 0.00013519 | 0.00015868 | 0.0001535 | 0.00016213 | 0.00017602 | 0.00018831 | 0.00044078 | 0.00046565 | 0.00049865 | 0.00053619 | 0.00057883 | 0.00062083 | 744.0004 | 0.00042886 | 0.00045964 | 0.00048915 | 0.00052975 | 0.00056673 | 0.00071489 | 0.00084865 | 0.00082616 | 0.00088243 | 0.00094935 | 0.0010322
Option 4 SG | QLD | USE | 4.826e-05 | 5.1631e-05 | 5.2872e-05 | 5.6484e-05 | 6.6741e-05 | 6.9947e-05 | 0.00076321 | 0.00063132 | 0.0006153 | 0.00056935 | 0.00057648 | 0.00067098 | 0.0001318 | 0.00014138 | 0.00015086 | 0.00016142 | 0.00017272 | 0.00018535 | 0.00023229 | 0.00024855 | 0.00026595 | 0.00028534 | 10120.4213 | 0.00032582
Option 4 SG | QLD | USE+DSP | 0.00018345 | 0.00021031 | 0.00020637 | 0.00021861 | 0.00024276 | 0.00025826 | 0.001204 | 0.001097 | 0.0011139 | 0.0011055 | 0.0011553 | 0.0012918 | 744.0005 | 0.00057024 | 0.0006105 | 0.00065057 | 0.00070247 | 0.00075208 | 0.00094718 | 0.0010972 | 0.0010921 | 0.0011678 | 10120.4223 | 0.0013581
Option 4 SG | SA | DSP | 9.207e-05 | 0.00010439 | 0.00010133 | 0.00010877 | 0.00011817 | 0.00012419 | 0.00028666 | 0.00030326 | 0.00033134 | 0.00035629 | 0.00038902 | 0.00041337 | 672.0003 | 0.0002967 | 710.5003 | 819.2504 | 456.7504 | 0.00040761 | 832.5005 | 0.00054616 | 488.2506 | 0.00062027 | 875.1998 | 660.0007
Option 4 SG | SA | USE | 5.4135e-05 | 4.5162e-05 | 4.8384e-05 | 5.1503e-05 | 5.8143e-05 | 6.223e-05 | 0.00023926 | 0.00024091 | 0.00024534 | 0.0002596 | 0.0002543 | 0.00029626 | 0.00012734 | 0.00013659 | 0.00014574 | 0.0001559 | 0.00016678 | 0.00017891 | 0.00022539 | 0.00024114 | 0.00025804 | 0.00027682 | 0.00029544 | 0.00031605
Option 4 SG | SA | USE+DSP | 0.00014621 | 0.00014955 | 0.00014971 | 0.00016027 | 0.00017631 | 0.00018642 | 0.00052592 | 0.00054418 | 0.00057667 | 0.00061589 | 0.00064332 | 0.00070963 | 672.0004 | 0.00043329 | 710.5005 | 819.2505 | 456.7505 | 0.00058652 | 832.5007 | 0.00078729 | 488.2508 | 0.00089709 | 875.2001 | 660.001
Option 4 SG | TAS | DSP | 4.3325e-05 | 4.5897e-05 | 4.9275e-05 | 5.2675e-05 | 5.6421e-05 | 6.0617e-05 | 0.00013751 | 0.00014703 | 0.00015803 | 0.00016961 | 0.00018118 | 0.00019372 | 0.00012497 | 0.0001342 | 0.00014338 | 0.00015361 | 0.00016459 | 0.00017587 | 0.00022325 | 0.00023877 | 0.00025614 | 0.00027435 | 0.00029339 | 0.00031347
Option 4 SG | TAS | USE | 8.4202e-06 | 9.0383e-06 | 9.6553e-06 | 1.033e-05 | 1.1051e-05 | 1.1808e-05 | 3.3982e-05 | 3.521e-05 | 3.3275e-05 | 3.3668e-05 | 3.9381e-05 | 4.014e-05 | 2.42e-05 | 2.5964e-05 | 2.7701e-05 | 2.9639e-05 | 3.1717e-05 | 3.4016e-05 | 4.2806e-05 | 4.58e-05 | 4.9012e-05 | 5.2581e-05 | 5.6116e-05 | 6.0037e-05
Option 4 SG | TAS | USE+DSP | 5.1745e-05 | 5.4935e-05 | 5.8931e-05 | 6.3004e-05 | 6.7472e-05 | 7.2425e-05 | 0.00017149 | 0.00018224 | 0.0001913 | 0.00020328 | 0.00022056 | 0.00023386 | 0.00014917 | 0.00016016 | 0.00017108 | 0.00018325 | 0.00019631 | 0.00020988 | 0.00026606 | 0.00028457 | 0.00030515 | 0.00032693 | 0.0003495 | 0.00037351
Option 4 SG | VIC | DSP | 0.00013659 | 0.0001536 | 0.00015063 | 0.00016102 | 0.00017367 | 0.00018292 | 0.00042354 | 0.00044916 | 0.00048988 | 0.0005253 | 0.00056818 | 0.00060356 | 24.0004 | 0.00042554 | 45.5004 | 44.2505 | 15.7505 | 11.0005 | 27.7507 | 0.00077918 | 15.7508 | 2.5009 | 50.5009 | 23.501
Option 4 SG | VIC | USE | 6.0614e-05 | 6.1605e-05 | 5.6499e-05 | 6.2904e-05 | 6.2758e-05 | 6.8471e-05 | 0.00061919 | 0.00063987 | 0.00062226 | 0.00071213 | 0.00085038 | 0.0010118 | 0.00013691 | 0.00014687 | 0.00015675 | 0.0001677 | 0.00017943 | 0.00019249 | 0.00024203 | 0.00025895 | 0.00027712 | 0.00029729 | 0.00031728 | 0.00033945
Option 4 SG | VIC | USE+DSP | 0.00019721 | 0.0002152 | 0.00020713 | 0.00022392 | 0.00023643 | 0.00025139 | 0.0010427 | 0.001089 | 0.0011121 | 0.0012374 | 0.0014186 | 0.0016154 | 24.0005 | 0.00057242 | 45.5006 | 44.2506 | 15.7507 | 11.0007 | 27.751 | 0.0010381 | 15.7511 | 2.5012 | 50.5012 | 23.5014
Option 5 SG | NEM | DSP | 0.00037855 | 0.00042579 | 0.00041809 | 0.00044566 | 0.00048179 | 0.00051129 | 0.0010556 | 0.0011172 | 0.0012035 | 0.0012941 | 0.0013972 | 0.0014974 | 1440.0003 | 0.00035973 | 756.0004 | 863.5004 | 472.5004 | 11.0005 | 860.2518 | 0.00211 | 504.0021 | 2.5023 | 962.5024 | 686.2526
Option 5 SG | NEM | USE | 0.00023385 | 0.00019443 | 0.00020756 | 0.00022174 | 0.00024022 | 0.00025761 | 0.00052347 | 0.0005589 | 0.000598 | 0.00064147 | 0.00068462 | 0.00073402 | 0.00016195 | 0.00017371 | 0.00018537 | 0.00019832 | 0.00021217 | 0.00022765 | 0.00087877 | 0.00094016 | 0.0010059 | 0.0010792 | 10125.8782 | 0.001232
Option 5 SG | NEM | USE+DSP | 0.0006124 | 0.00062022 | 0.00062565 | 0.0006674 | 0.000722 | 0.00076891 | 0.0015791 | 0.0016761 | 0.0018015 | 0.0019356 | 0.0020818 | 0.0022314 | 1440.0005 | 0.00053344 | 756.0006 | 863.5006 | 472.5007 | 11.0007 | 860.2527 | 0.0030502 | 504.0031 | 2.5034 | 11088.3806 | 686.2538
Option 5 SG | NSW | DSP | 0 | 0 | 0 | 0 | 0 | 0 | 0 | 0 | 0 | 0 | 0 | 0 | 0 | 0 | 0 | 0 | 0 | 0 | 0 | 0 | 0 | 0 | 0 | 0
Option 5 SG | NSW | USE | 5.0099e-05 | 5.3778e-05 | 5.7317e-05 | 6.1296e-05 | 6.5598e-05 | 7.0352e-05 | 0.00014409 | 0.00015314 | 0.00016389 | 0.00017576 | 0.00018766 | 0.0002021 | 4.4288e-05 | 4.7504e-05 | 5.0702e-05 | 5.4245e-05 | 5.8035e-05 | 6.2274e-05 | 0.0002401 | 0.00025691 | 0.00027486 | 0.00029489 | 0.00031469 | 0.00033663
Option 5 SG | NSW | USE+DSP | 5.0099e-05 | 5.3778e-05 | 5.7317e-05 | 6.1296e-05 | 6.5598e-05 | 7.0352e-05 | 0.00014409 | 0.00015314 | 0.00016389 | 0.00017576 | 0.00018766 | 0.0002021 | 4.4288e-05 | 4.7504e-05 | 5.0702e-05 | 5.4245e-05 | 5.8035e-05 | 6.2274e-05 | 0.0002401 | 0.00025691 | 0.00027486 | 0.00029489 | 0.00031469 | 0.00033663
Option 5 SG | QLD | DSP | 0.00012466 | 0.00014597 | 0.00014106 | 0.00014905 | 0.00016156 | 0.00017284 | 0.00036126 | 0.00038291 | 0.00040934 | 0.00044171 | 0.00047502 | 0.00050886 | 744.0001 | 0.00012005 | 0.00012867 | 0.00013698 | 0.00014835 | 0.00015869 | 0.00061204 | 0.0007768 | 0.00070734 | 0.00075546 | 0.00081256 | 0.0008831
Option 5 SG | QLD | USE | 4.1632e-05 | 4.4739e-05 | 4.7691e-05 | 5.1011e-05 | 5.4817e-05 | 5.8804e-05 | 0.00011898 | 0.00012725 | 0.00013613 | 0.00014605 | 0.00015584 | 0.00016677 | 3.6973e-05 | 3.9657e-05 | 4.2315e-05 | 4.5273e-05 | 4.8442e-05 | 5.1978e-05 | 0.00020005 | 0.00021403 | 0.00022899 | 0.00024567 | 10125.8773 | 0.00028048
Option 5 SG | QLD | USE+DSP | 0.00016629 | 0.0001907 | 0.00018875 | 0.00020006 | 0.00021637 | 0.00023164 | 0.00048024 | 0.00051017 | 0.00054547 | 0.00058775 | 0.00063085 | 0.00067562 | 744.0001 | 0.0001597 | 0.00017099 | 0.00018226 | 0.00019679 | 0.00021067 | 0.00081209 | 0.00099083 | 0.00093632 | 0.0010011 | 10125.8781 | 0.0011636
Option 5 SG | SA | DSP | 8.4911e-05 | 9.6082e-05 | 9.3142e-05 | 0.00010003 | 0.0001086 | 0.00011429 | 0.00023626 | 0.00024809 | 0.00026877 | 0.00028873 | 0.00031458 | 0.00033827 | 672.0001 | 8.2764e-05 | 710.5001 | 819.2501 | 456.7501 | 0.00011405 | 832.5004 | 0.00046601 | 488.2505 | 0.00054624 | 912.0006 | 660.0006
Option 5 SG | SA | USE | 9.1126e-05 | 4.115e-05 | 4.4126e-05 | 4.6948e-05 | 5.2906e-05 | 5.6749e-05 | 0.00011499 | 0.00012298 | 0.00013158 | 0.00014116 | 0.00015062 | 0.00016116 | 3.5629e-05 | 3.8216e-05 | 4.0771e-05 | 4.3614e-05 | 4.6653e-05 | 5.0046e-05 | 0.00019373 | 0.00020723 | 0.00022173 | 0.00023784 | 0.00025385 | 0.00027153
Option 5 SG | SA | USE+DSP | 0.00017604 | 0.00013723 | 0.00013727 | 0.00014697 | 0.0001615 | 0.00017104 | 0.00035125 | 0.00037106 | 0.00040035 | 0.00042989 | 0.0004652 | 0.00049943 | 672.0001 | 0.00012098 | 710.5001 | 819.2501 | 456.7501 | 0.0001641 | 832.5006 | 0.00067325 | 488.2507 | 0.00078408 | 912.0008 | 660.0009
Option 5 SG | TAS | DSP | 3.9808e-05 | 4.2175e-05 | 4.5282e-05 | 4.8407e-05 | 5.1852e-05 | 5.5731e-05 | 0.00011265 | 0.00012044 | 0.00012915 | 0.00013866 | 0.00014811 | 0.00015857 | 3.4868e-05 | 3.7425e-05 | 3.9984e-05 | 4.2824e-05 | 4.5886e-05 | 4.901e-05 | 0.00019093 | 0.00020413 | 0.00021893 | 0.00023449 | 0.00025073 | 0.00026781
Option 5 SG | TAS | USE | 7.6728e-06 | 8.228e-06 | 8.7881e-06 | 9.3989e-06 | 1.0056e-05 | 1.0769e-05 | 2.1843e-05 | 2.3366e-05 | 2.4993e-05 | 2.6815e-05 | 2.8612e-05 | 3.0623e-05 | 6.7728e-06 | 7.263e-06 | 7.7489e-06 | 8.2902e-06 | 8.8692e-06 | 9.5124e-06 | 3.6784e-05 | 3.9355e-05 | 4.2109e-05 | 4.5174e-05 | 4.821e-05 | 5.1573e-05
Option 5 SG | TAS | USE+DSP | 4.7481e-05 | 5.0403e-05 | 5.407e-05 | 5.7806e-05 | 6.1908e-05 | 6.65e-05 | 0.0001345 | 0.0001438 | 0.00015414 | 0.00016548 | 0.00017672 | 0.00018919 | 4.1641e-05 | 4.4688e-05 | 4.7733e-05 | 5.1115e-05 | 5.4755e-05 | 5.8522e-05 | 0.00022771 | 0.00024348 | 0.00026104 | 0.00027966 | 0.00029894 | 0.00031938
Option 5 SG | VIC | DSP | 0.00012917 | 0.00014156 | 0.0001386 | 0.00014818 | 0.00015978 | 0.00016843 | 0.00034547 | 0.00036577 | 0.00039621 | 0.00042502 | 0.0004595 | 0.00049167 | 24.0001 | 0.0001195 | 45.5001 | 44.2501 | 15.7501 | 11.0002 | 27.7506 | 0.00066309 | 15.7507 | 2.5008 | 50.5008 | 26.2509
Option 5 SG | VIC | USE | 4.3317e-05 | 4.6536e-05 | 4.9635e-05 | 5.3086e-05 | 5.6838e-05 | 6.0938e-05 | 0.00012356 | 0.00013216 | 0.0001414 | 0.0001517 | 0.00016189 | 0.00017337 | 3.829e-05 | 4.1071e-05 | 4.3831e-05 | 4.6895e-05 | 5.0174e-05 | 5.3839e-05 | 0.00020811 | 0.00022263 | 0.00023824 | 0.00025558 | 0.00027276 | 0.00029181
Option 5 SG | VIC | USE+DSP | 0.00017249 | 0.0001881 | 0.00018824 | 0.00020126 | 0.00021662 | 0.00022937 | 0.00046904 | 0.00049793 | 0.00053761 | 0.00057671 | 0.00062138 | 0.00066504 | 24.0001 | 0.00016057 | 45.5002 | 44.2502 | 15.7502 | 11.0002 | 27.7508 | 0.00088572 | 15.7509 | 2.501 | 50.5011 | 26.2511
Option 6 SG | NEM | DSP | 0.0024269 | 0.0027262 | 0.0026785 | 0.0028547 | 0.0030907 | 0.0032798 | 0.00025278 | 0.00026767 | 0.00028963 | 0.00031123 | 0.00033657 | 0.00035895 | 1440.0003 | 0.00033839 | 756.0004 | 863.5004 | 472.5004 | 11.0004 | 860.2511 | 0.0012904 | 504.0013 | 2.5014 | 1110.369 | 686.2516
Option 6 SG | NEM | USE | 0.0016783 | 0.0017174 | 0.0015778 | 0.0017702 | 0.0018123 | 0.0019988 | 0.00014724 | 0.00015232 | 0.00016142 | 0.0001726 | 0.00018501 | 0.00020507 | 0.00015047 | 0.00016142 | 0.00017226 | 0.00018431 | 0.00019721 | 0.00021155 | 0.00053374 | 0.00057107 | 0.00061108 | 0.00065559 | 10125.804 | 0.00074855
Option 6 SG | NEM | USE+DSP | 0.0041052 | 0.0044435 | 0.0042562 | 0.0046249 | 0.004903 | 0.0052786 | 0.00040002 | 0.00041999 | 0.00045105 | 0.00048383 | 0.00052158 | 0.00056402 | 1440.0005 | 0.00049982 | 756.0005 | 863.5006 | 472.5006 | 11.0007 | 860.2517 | 0.0018615 | 504.0019 | 2.5021 | 11236.1729 | 686.2523
Option 6 SG | NSW | DSP | 0 | 0 | 0 | 0 | 0 | 0 | 0 | 0 | 0 | 0 | 0 | 0 | 0 | 0 | 0 | 0 | 0 | 0 | 0 | 0 | 0 | 0 | 0 | 0
Option 6 SG | NSW | USE | 0.0006331 | 0.00075883 | 0.00060179 | 0.00071404 | 0.00068392 | 0.00078709 | 5.4504e-05 | 5.3509e-05 | 5.6029e-05 | 5.9392e-05 | 6.4152e-05 | 7.4758e-05 | 4.1105e-05 | 4.4098e-05 | 4.7061e-05 | 5.0352e-05 | 5.3878e-05 | 5.7799e-05 | 0.00014579 | 0.000156 | 0.00016692 | 0.00017908 | 0.00019112 | 0.00020446
Option 6 SG | NSW | USE+DSP | 0.0006331 | 0.00075883 | 0.00060179 | 0.00071404 | 0.00068392 | 0.00078709 | 5.4504e-05 | 5.3509e-05 | 5.6029e-05 | 5.9392e-05 | 6.4152e-05 | 7.4758e-05 | 4.1105e-05 | 4.4098e-05 | 4.7061e-05 | 5.0352e-05 | 5.3878e-05 | 5.7799e-05 | 0.00014579 | 0.000156 | 0.00016692 | 0.00017908 | 0.00019112 | 0.00020446
Option 6 SG | QLD | DSP | 0.00079697 | 0.00093455 | 0.00090362 | 0.00095466 | 0.0010379 | 0.0011101 | 8.6466e-05 | 9.1386e-05 | 9.7809e-05 | 0.00010523 | 0.00011353 | 0.00012177 | 744.0001 | 0.00011238 | 0.00012049 | 0.00012825 | 0.00013894 | 0.00014871 | 0.0003734 | 0.00047509 | 0.00043157 | 0.00046092 | 0.00049582 | 0.00054063
Option 6 SG | QLD | USE | 0.00027936 | 0.00029116 | 0.00030794 | 0.00032901 | 0.00035508 | 0.0003807 | 2.9383e-05 | 3.1147e-05 | 3.323e-05 | 3.5569e-05 | 3.7931e-05 | 4.0695e-05 | 3.4247e-05 | 3.674e-05 | 3.9204e-05 | 4.1945e-05 | 4.4884e-05 | 4.8153e-05 | 0.00012137 | 0.00012987 | 0.00013897 | 0.0001491 | 10125.8034 | 0.00017025
Option 6 SG | QLD | USE+DSP | 0.0010763 | 0.0012257 | 0.0012116 | 0.0012837 | 0.0013929 | 0.0014908 | 0.00011585 | 0.00012253 | 0.00013104 | 0.0001408 | 0.00015147 | 0.00016246 | 744.0001 | 0.00014912 | 0.0001597 | 0.0001702 | 0.00018383 | 0.00019686 | 0.00049477 | 0.00060497 | 0.00057053 | 0.00061002 | 10125.8039 | 0.00071088
Option 6 SG | SA | DSP | 0.00054379 | 0.00061584 | 0.00059719 | 0.00064122 | 0.00069693 | 0.00073341 | 5.6353e-05 | 5.9548e-05 | 6.5005e-05 | 6.9928e-05 | 7.6315e-05 | 8.1092e-05 | 672.0001 | 7.787e-05 | 710.5001 | 819.2501 | 456.7501 | 0.00010851 | 832.5003 | 0.00028473 | 488.2503 | 0.00033254 | 1059.8678 | 660.0004
Option 6 SG | SA | USE | 0.00039153 | 0.00026526 | 0.00028422 | 0.0003025 | 0.00034078 | 0.00036565 | 2.776e-05 | 2.968e-05 | 3.1747e-05 | 3.4056e-05 | 3.6325e-05 | 3.8869e-05 | 3.3178e-05 | 3.5594e-05 | 3.7984e-05 | 4.0638e-05 | 4.3479e-05 | 4.664e-05 | 0.00011776 | 0.00012598 | 0.00013481 | 0.00014462 | 0.00015435 | 0.00016512
Option 6 SG | SA | USE+DSP | 0.00093532 | 0.00088111 | 0.00088141 | 0.00094372 | 0.0010377 | 0.0010991 | 8.4113e-05 | 8.9228e-05 | 9.6752e-05 | 0.00010398 | 0.00011264 | 0.00011996 | 672.0001 | 0.00011346 | 710.5001 | 819.2501 | 456.7501 | 0.00015515 | 832.5004 | 0.00041071 | 488.2504 | 0.00047716 | 1059.868 | 660.0005
Option 6 SG | TAS | DSP | 0.00025553 | 0.00027067 | 0.00029062 | 0.00031066 | 0.00033282 | 0.00035753 | 2.6998e-05 | 2.8864e-05 | 3.1018e-05 | 3.3293e-05 | 3.5556e-05 | 3.8015e-05 | 3.2747e-05 | 3.5172e-05 | 3.7584e-05 | 4.027e-05 | 4.3156e-05 | 4.6122e-05 | 0.00011659 | 0.00012469 | 0.00013376 | 0.00014327 | 0.00015321 | 0.00016368
Option 6 SG | TAS | USE | 4.9422e-05 | 5.3076e-05 | 5.6689e-05 | 6.0628e-05 | 6.4829e-05 | 6.9401e-05 | 5.2703e-06 | 5.6374e-06 | 6.0241e-06 | 6.467e-06 | 6.8969e-06 | 7.3806e-06 | 6.3028e-06 | 6.7625e-06 | 7.2163e-06 | 7.7219e-06 | 8.2622e-06 | 8.8625e-06 | 2.2364e-05 | 2.3928e-05 | 2.5606e-05 | 2.747e-05 | 2.9317e-05 | 3.1365e-05
Option 6 SG | TAS | USE+DSP | 0.00030495 | 0.00032375 | 0.00034731 | 0.00037129 | 0.00039765 | 0.00042693 | 3.2269e-05 | 3.4501e-05 | 3.7042e-05 | 3.976e-05 | 4.2453e-05 | 4.5395e-05 | 3.905e-05 | 4.1934e-05 | 4.48e-05 | 4.7992e-05 | 5.1418e-05 | 5.4984e-05 | 0.00013896 | 0.00014862 | 0.00015936 | 0.00017074 | 0.00018253 | 0.00019504
Option 6 SG | VIC | DSP | 0.00083065 | 0.00090511 | 0.00088702 | 0.00094816 | 0.0010231 | 0.0010788 | 8.2959e-05 | 8.7876e-05 | 9.5796e-05 | 0.00010279 | 0.00011116 | 0.00011807 | 24.0001 | 0.00011297 | 45.5001 | 44.2501 | 15.7501 | 11.0001 | 27.7504 | 0.00040587 | 15.7504 | 2.5005 | 50.5005 | 26.2505
Option 6 SG | VIC | USE | 0.00032489 | 0.00034903 | 0.00032714 | 0.000364 | 0.00036765 | 0.00039598 | 3.0325e-05 | 3.2343e-05 | 3.439e-05 | 3.7115e-05 | 3.9703e-05 | 4.3366e-05 | 3.5634e-05 | 3.823e-05 | 4.0799e-05 | 4.3652e-05 | 4.6706e-05 | 5.0099e-05 | 0.00012645 | 0.00013529 | 0.00014478 | 0.00015532 | 0.00016576 | 0.00017735
Option 6 SG | VIC | USE+DSP | 0.0011555 | 0.0012541 | 0.0012142 | 0.0013122 | 0.0013908 | 0.0014747 | 0.00011328 | 0.00012022 | 0.00013019 | 0.0001399 | 0.00015087 | 0.00016144 | 24.0001 | 0.0001512 | 45.5002 | 44.2502 | 15.7502 | 11.0002 | 27.7505 | 0.00054116 | 15.7506 | 2.5006 | 50.5007 | 26.2507
BaseCase AT | NEM | DSP | 0.019617 | 0.023769 | 0.024174 | 51916.8487 | 7670.0129 | 5387.1134 | 71044.6614 | 231730.5085 | 66456.8315 | 92890.2312 | 111122.7303 | 145488.298 | 697903.7721 | 151497.0967 | 167610.173 | 195687.4723 | 215634.397 | 192988.2685 | 329833.4197 | 599448.2401 | 295375.2822 | 292044.1388 | 383444.1112 | 249240.51
BaseCase AT | NEM | USE | 0.0087177 | 0.0091073 | 0.0097221 | 0.010394 | 0.011218 | 0.012011 | 0.00031231 | 0.00032646 | 0.0003494 | 0.00037777 | 0.0004098 | 0.00047252 | 0.00051376 | 0.00053852 | 0.00056951 | 0.00060914 | 0.00064665 | 0.00068074 | 0.0013122 | 0.0013158 | 0.0013458 | 0.0014301 | 0.0015421 | 0.0027646
BaseCase AT | NEM | USE+DSP | 0.028334 | 0.032876 | 0.033896 | 51916.8591 | 7670.0241 | 5387.1254 | 71044.6617 | 231730.5088 | 66456.8318 | 92890.2316 | 111122.7307 | 145488.2985 | 697903.7727 | 151497.0973 | 167610.1736 | 195687.4729 | 215634.3977 | 192988.2692 | 329833.4211 | 599448.2415 | 295375.2836 | 292044.1402 | 383444.1128 | 249240.5127
BaseCase AT | NSW | DSP | 0 | 0 | 0 | 0 | 0 | 0 | 0 | 0 | 0 | 0 | 0 | 0 | 61508.9999 | 0 | 0 | 0 | 0 | 0 | 27405 | 0 | 0 | 0 | 0 | 0
BaseCase AT | NSW | USE | 0.0023636 | 0.0025589 | 0.0027152 | 0.0029076 | 0.0030828 | 0.0032876 | 9.1691e-05 | 9.0401e-05 | 9.6909e-05 | 0.00010689 | 0.00012071 | 0.00016322 | 0.0001885 | 0.00019051 | 0.0001985 | 0.00021276 | 0.0002225 | 0.00022468 | 0.00049921 | 0.00051524 | 0.00051838 | 0.00056806 | 0.00059795 | 0.00065741
BaseCase AT | NSW | USE+DSP | 0.0023636 | 0.0025589 | 0.0027152 | 0.0029076 | 0.0030828 | 0.0032876 | 9.1691e-05 | 9.0401e-05 | 9.6909e-05 | 0.00010689 | 0.00012071 | 0.00016322 | 61509.0001 | 0.00019051 | 0.0001985 | 0.00021276 | 0.0002225 | 0.00022468 | 27405.0005 | 0.00051524 | 0.00051838 | 0.00056806 | 0.00059795 | 0.00065741
BaseCase AT | QLD | DSP | 0.0052814 | 0.0068197 | 0.0069902 | 51916.8271 | 7628.9675 | 4047.7578 | 24790.8174 | 19292.4949 | 22195.6775 | 34337.28 | 34041.2503 | 55677.4347 | 549725.6257 | 67104.8832 | 76493.2176 | 90150.0003 | 116837.9166 | 99640.6946 | 136204.9269 | 441380.0932 | 135111.1644 | 124813.0083 | 156522.2161 | 124556.2897
BaseCase AT | QLD | USE | 0.0019384 | 0.0020808 | 0.0022198 | 0.0023764 | 0.0025517 | 0.0027344 | 6.9076e-05 | 7.3887e-05 | 7.9047e-05 | 8.4795e-05 | 9.0479e-05 | 9.6817e-05 | 0.00010318 | 0.00010982 | 0.00011701 | 0.00012501 | 0.00013333 | 0.00014285 | 0.0003493 | 0.00032756 | 0.00033627 | 0.00035346 | 0.00041757 | 0.0015694
BaseCase AT | QLD | USE+DSP | 0.0072197 | 0.0089005 | 0.00921 | 51916.8295 | 7628.97 | 4047.7605 | 24790.8175 | 19292.495 | 22195.6776 | 34337.2801 | 34041.2504 | 55677.4348 | 549725.6258 | 67104.8833 | 76493.2177 | 90150.0005 | 116837.9167 | 99640.6947 | 136204.9273 | 441380.0935 | 135111.1648 | 124813.0087 | 156522.2165 | 124556.2913
BaseCase AT | SA | DSP | 0.0040333 | 0.0047508 | 0.0049155 | 0.005175 | 0.0073885 | 1326.8411 | 44360.0889 | 55108.452 | 40540.1825 | 53982.7008 | 70735.2298 | 84173.385 | 80664.8255 | 76875.9631 | 83411.705 | 97693.6067 | 91810.4799 | 86896.8232 | 153822.4959 | 146109.8967 | 147751.6007 | 156830.9721 | 211446.8948 | 116183.0248
BaseCase AT | SA | USE | 0.0020419 | 0.0019182 | 0.0020647 | 0.0021961 | 0.0024657 | 0.0026444 | 6.6949e-05 | 7.1632e-05 | 7.6611e-05 | 8.2201e-05 | 8.7711e-05 | 9.3835e-05 | 9.7572e-05 | 0.00010467 | 0.00011161 | 0.00011935 | 0.00012768 | 0.00013699 | 0.00017629 | 0.00018056 | 0.00018245 | 0.00019081 | 0.00019851 | 0.00020143
BaseCase AT | SA | USE+DSP | 0.0060751 | 0.006669 | 0.0069802 | 0.0073711 | 0.0098542 | 1326.8437 | 44360.0889 | 55108.4521 | 40540.1825 | 53982.7009 | 70735.2299 | 84173.3851 | 80664.8256 | 76875.9632 | 83411.7051 | 97693.6068 | 91810.48 | 86896.8233 | 153822.4961 | 146109.8969 | 147751.6009 | 156830.9723 | 211446.895 | 116183.025
BaseCase AT | TAS | DSP | 0.00385 | 0.0051325 | 0.0049451 | 0.005082 | 15.006 | 0.0057564 | 768.255 | 19977.8894 | 2430.9702 | 3358.2502 | 4723.7502 | 4440.9783 | 4910.3208 | 5967.2502 | 5908.2501 | 6162.3649 | 5600.7502 | 5163.7503 | 10268.0001 | 9979.0001 | 10166.7669 | 8228.8573 | 12742.0001 | 6950.1952
BaseCase AT | TAS | USE | 0.00035716 | 0.00038379 | 0.00040934 | 0.00043782 | 0.00046851 | 0.00050198 | 1.2713e-05 | 1.3605e-05 | 1.4551e-05 | 1.5612e-05 | 1.6665e-05 | 1.7828e-05 | 1.8478e-05 | 1.9846e-05 | 2.1145e-05 | 2.2626e-05 | 2.4216e-05 | 2.6001e-05 | 2.6473e-05 | 2.67e-05 | 2.7581e-05 | 2.6651e-05 | 2.7219e-05 | 3.1009e-05
BaseCase AT | TAS | USE+DSP | 0.0042071 | 0.0055163 | 0.0053544 | 0.0055198 | 15.0065 | 0.0062583 | 768.255 | 19977.8894 | 2430.9702 | 3358.2502 | 4723.7502 | 4440.9783 | 4910.3208 | 5967.2502 | 5908.2502 | 6162.3649 | 5600.7503 | 5163.7503 | 10268.0001 | 9979.0001 | 10166.767 | 8228.8573 | 12742.0002 | 6950.1952
BaseCase AT | VIC | DSP | 0.0064522 | 0.0070656 | 0.0073233 | 0.011355 | 26.032 | 12.5087 | 1125.5001 | 137351.6722 | 1290.0013 | 1212.0002 | 1622.5 | 1196.5001 | 1094.0003 | 1549.0003 | 1797.0003 | 1681.5004 | 1385.2504 | 1287.0004 | 2132.9968 | 1979.2502 | 2345.7502 | 2171.301 | 2733.0003 | 1551.0002
BaseCase AT | VIC | USE | 0.0020167 | 0.0021656 | 0.002313 | 0.0024764 | 0.0026495 | 0.0028429 | 7.1879e-05 | 7.694e-05 | 8.2283e-05 | 8.828e-05 | 9.4232e-05 | 0.00010082 | 0.00010603 | 0.00011367 | 0.00012125 | 0.0001294 | 0.00013893 | 0.00015022 | 0.00026096 | 0.00026576 | 0.00028115 | 0.00029112 | 0.0003008 | 0.00030539
BaseCase AT | VIC | USE+DSP | 0.0084689 | 0.0092312 | 0.0096363 | 0.013831 | 26.0347 | 12.5116 | 1125.5002 | 137351.6723 | 1290.0014 | 1212.0003 | 1622.5001 | 1196.5002 | 1094.0004 | 1549.0004 | 1797.0004 | 1681.5005 | 1385.2505 | 1287.0006 | 2132.9971 | 1979.2504 | 2345.7504 | 2171.3013 | 2733.0006 | 1551.0006
Option 2 AT | NEM | DSP | 0.0066998 | 0.0073635 | 0.0074701 | 51916.8284 | 7678.5218 | 5869.3791 | 69874.5426 | 230917.2821 | 66591.8347 | 89748.7922 | 106143.5185 | 142868.5709 | 685360.1003 | 150414.5643 | 169055.0927 | 196155.1877 | 221406.398 | 188784.9747 | 331712.1074 | 616192.523 | 305234.5156 | 276832.0715 | 389028.5179 | 255367.9009
Option 2 AT | NEM | USE | 0.0026547 | 0.0029459 | 0.0030537 | 0.0032528 | 0.003495 | 0.0036886 | 0.00050215 | 0.00044497 | 0.00048658 | 0.00056262 | 0.00066825 | 0.0008933 | 0.0030788 | 0.0032483 | 0.0034521 | 0.0036778 | 0.0040245 | 0.0047304 | 0.00026894 | 0.00028814 | 0.00030895 | 0.00033047 | 0.00035588 | 0.00058804
Option 2 AT | NEM | USE+DSP | 0.0093545 | 0.010309 | 0.010524 | 51916.8317 | 7678.5253 | 5869.3828 | 69874.5431 | 230917.2826 | 66591.8352 | 89748.7928 | 106143.5192 | 142868.5718 | 685360.1034 | 150414.5675 | 169055.0961 | 196155.1914 | 221406.402 | 188784.9794 | 331712.1076 | 616192.5233 | 305234.516 | 276832.0719 | 389028.5182 | 255367.9015
Option 2 AT | NSW | DSP | 0 | 0 | 0 | 0 | 0 | 0 | 0 | 0 | 0 | 0 | 0 | 0 | 54606.9998 | 0 | 0 | 0 | 0 | 0 | 27405 | 0 | 0 | 0 | 0 | 0
Option 2 AT | NSW | USE | 0.00076313 | 0.00095003 | 0.00092158 | 0.00097461 | 0.0010166 | 0.0010311 | 0.00029047 | 0.00022329 | 0.00025039 | 0.00030575 | 0.00038493 | 0.00057283 | 0.0016725 | 0.0017572 | 0.0018703 | 0.0020196 | 0.0021916 | 0.0026834 | 7.3724e-05 | 7.9192e-05 | 8.5309e-05 | 9.0606e-05 | 9.8738e-05 | 0.00010977
Option 2 AT | NSW | USE+DSP | 0.00076313 | 0.00095003 | 0.00092158 | 0.00097461 | 0.0010166 | 0.0010311 | 0.00029047 | 0.00022329 | 0.00025039 | 0.00030575 | 0.00038493 | 0.00057283 | 54607.0015 | 0.0017572 | 0.0018703 | 0.0020196 | 0.0021916 | 0.0026834 | 27405.0001 | 7.9192e-05 | 8.5309e-05 | 9.0606e-05 | 9.8738e-05 | 0.00010977
Option 2 AT | QLD | DSP | 0.0019836 | 0.0021072 | 0.0021572 | 51916.8223 | 7614.0137 | 4047.7527 | 25100.2055 | 19736.658 | 22951.3279 | 30783.6299 | 30390.0019 | 52377.2503 | 543663.5974 | 65189.9438 | 77636.6984 | 91686.0006 | 121910.7898 | 94524.1945 | 138455.6045 | 451031.6324 | 141114.0487 | 111647.0435 | 160376.5002 | 126827.2756
Option 2 AT | QLD | USE | 0.00059352 | 0.00063342 | 0.00067563 | 0.00072326 | 0.00077784 | 0.0008335 | 6.7245e-05 | 7.0466e-05 | 7.5655e-05 | 8.0899e-05 | 9.0009e-05 | 9.4904e-05 | 0.00063366 | 0.00065481 | 0.00071291 | 0.00074602 | 0.00074252 | 0.00077437 | 6.1098e-05 | 6.5443e-05 | 7.0044e-05 | 7.5139e-05 | 8.1082e-05 | 0.00029024
Option 2 AT | QLD | USE+DSP | 0.0025771 | 0.0027406 | 0.0028328 | 51916.823 | 7614.0145 | 4047.7535 | 25100.2056 | 19736.658 | 22951.328 | 30783.63 | 30390.002 | 52377.2504 | 543663.598 | 65189.9445 | 77636.6992 | 91686.0014 | 121910.7906 | 94524.1953 | 138455.6046 | 451031.6325 | 141114.0488 | 111647.0436 | 160376.5003 | 126827.2758
Option 2 AT | SA | DSP | 0.0014283 | 0.001457 | 0.0015236 | 0.0016508 | 0.0025685 | 1805.122 | 42928.5588 | 54202.8298 | 40123.7566 | 54409.6621 | 69569.7663 | 84893.2444 | 81178.0016 | 77536.1195 | 83965.5026 | 96773.5625 | 92530.6069 | 87845.5288 | 153249.349 | 152976.1403 | 151491.9171 | 154451.7574 | 212674.5173 | 119990.0379
Option 2 AT | SA | USE | 0.00057128 | 0.00058356 | 0.00062801 | 0.00066808 | 0.00075114 | 0.00080548 | 6.1422e-05 | 6.5704e-05 | 7.0258e-05 | 7.5385e-05 | 8.0432e-05 | 8.6083e-05 | 0.00029499 | 0.00031754 | 0.00033372 | 0.00033931 | 0.00036381 | 0.00041091 | 5.9246e-05 | 6.3395e-05 | 6.7834e-05 | 7.2767e-05 | 7.7693e-05 | 8.3049e-05
Option 2 AT | SA | USE+DSP | 0.0019996 | 0.0020406 | 0.0021516 | 0.0023189 | 0.0033196 | 1805.1228 | 42928.5588 | 54202.8299 | 40123.7566 | 54409.6621 | 69569.7664 | 84893.2445 | 81178.0019 | 77536.1198 | 83965.5029 | 96773.5628 | 92530.6073 | 87845.5293 | 153249.3491 | 152976.1404 | 151491.9172 | 154451.7575 | 212674.5174 | 119990.0379
Option 2 AT | TAS | DSP | 0.0011748 | 0.0015658 | 0.0015096 | 0.0015488 | 16.001 | 0.0017626 | 784.7781 | 19860.1215 | 2215.2501 | 3356.5001 | 4583.7502 | 4415.5758 | 4814.5011 | 6093.7504 | 5691.891 | 6050.1238 | 5594.7505 | 5150.7505 | 10404.6537 | 10174.7501 | 10249.7996 | 8553.2704 | 13150.5001 | 6943.5872
Option 2 AT | TAS | USE | 0.00011144 | 0.00011689 | 0.00012466 | 0.00013333 | 0.00014275 | 0.00015282 | 1.1675e-05 | 1.2496e-05 | 1.3338e-05 | 1.4327e-05 | 1.5286e-05 | 1.6361e-05 | 4.918e-05 | 5.3401e-05 | 5.4806e-05 | 5.8658e-05 | 6.2977e-05 | 7.3229e-05 | 1.1252e-05 | 1.2038e-05 | 1.2887e-05 | 1.3817e-05 | 1.4758e-05 | 1.5775e-05
Option 2 AT | TAS | USE+DSP | 0.0012862 | 0.0016827 | 0.0016343 | 0.0016822 | 16.0012 | 0.0019154 | 784.7781 | 19860.1216 | 2215.2501 | 3356.5001 | 4583.7502 | 4415.5759 | 4814.5011 | 6093.7504 | 5691.8911 | 6050.1239 | 5594.7505 | 5150.7506 | 10404.6537 | 10174.7501 | 10249.7996 | 8553.2704 | 13150.5002 | 6943.5872
Option 2 AT | VIC | DSP | 0.0021131 | 0.0022335 | 0.0022796 | 0.0029717 | 48.5045 | 16.5026 | 1061.0003 | 137117.6728 | 1301.5001 | 1199.0001 | 1600.0002 | 1182.5003 | 1097.0005 | 1594.7506 | 1761.0006 | 1645.5007 | 1370.2508 | 1264.5008 | 2197.5001 | 2010.0001 | 2378.7502 | 2180.0002 | 2827.0002 | 1607.0002
Option 2 AT | VIC | USE | 0.00061538 | 0.00066197 | 0.00070381 | 0.00075352 | 0.00080666 | 0.00086576 | 7.1338e-05 | 7.3013e-05 | 7.6937e-05 | 8.6261e-05 | 9.7596e-05 | 0.00012313 | 0.00042854 | 0.00046534 | 0.00048034 | 0.00051418 | 0.00066353 | 0.00078859 | 6.362e-05 | 6.807e-05 | 7.2872e-05 | 7.8136e-05 | 8.3614e-05 | 8.9209e-05
Option 2 AT | VIC | USE+DSP | 0.0027284 | 0.0028955 | 0.0029835 | 0.0037252 | 48.5053 | 16.5035 | 1061.0004 | 137117.6729 | 1301.5002 | 1199.0002 | 1600.0003 | 1182.5004 | 1097.0009 | 1594.7511 | 1761.0011 | 1645.5012 | 1370.2515 | 1264.5016 | 2197.5002 | 2010.0002 | 2378.7503 | 2180.0003 | 2827.0003 | 1607.0003
Option 2D AT | NEM | DSP | 0.16691 | 0.19038 | 0.19378 | 51917.041 | 10968.7636 | 6566.7005 | 70953.7266 | 230219.4041 | 63368.6657 | 92510.9722 | 108457.1442 | 146022.6637 | 687122.307 | 149127.8617 | 166489.621 | 195040.9478 | 220127.9254 | 194144.9427 | 322193.0328 | 612320.3377 | 292999.5887 | 294874.6102 | 387270.0264 | 252833.6759
Option 2D AT | NEM | USE | 0.068522 | 0.072557 | 0.077336 | 0.083276 | 0.089052 | 0.095294 | 0.00030925 | 0.00032262 | 0.00034595 | 0.00038681 | 0.00043075 | 0.00053519 | 0.00056581 | 0.00059854 | 0.00062524 | 0.0006427 | 0.00066463 | 0.00074918 | 0.0003889 | 0.00041454 | 0.00043128 | 0.00045052 | 0.00048716 | 0.00067172
Option 2D AT | NEM | USE+DSP | 0.23543 | 0.26294 | 0.27112 | 51917.1243 | 10968.8527 | 6566.7958 | 70953.7269 | 230219.4044 | 63368.666 | 92510.9726 | 108457.1446 | 146022.6642 | 687122.3075 | 149127.8623 | 166489.6216 | 195040.9485 | 220127.9261 | 194144.9434 | 322193.0332 | 612320.3381 | 292999.5891 | 294874.6106 | 387270.0268 | 252833.6766
Option 2D AT | NSW | DSP | 0 | 0 | 0 | 0 | 0 | 0 | 0 | 0 | 0 | 0 | 0 | 0 | 54606.9999 | 0 | 0 | 0 | 0 | 0 | 18270 | 0 | 0 | 0 | 0 | 0
Option 2D AT | NSW | USE | 0.018821 | 0.020552 | 0.021704 | 0.023856 | 0.0245 | 0.026056 | 9.1971e-05 | 9.0377e-05 | 9.7555e-05 | 0.00012034 | 0.00014638 | 0.00023068 | 0.00018976 | 0.00020372 | 0.00021192 | 0.00022152 | 0.0002263 | 0.00026824 | 0.00016883 | 0.00019106 | 0.00019569 | 0.00019887 | 0.00020601 | 0.00024685
Option 2D AT | NSW | USE+DSP | 0.018821 | 0.020552 | 0.021704 | 0.023856 | 0.0245 | 0.026056 | 9.1971e-05 | 9.0377e-05 | 9.7555e-05 | 0.00012034 | 0.00014638 | 0.00023068 | 54607.0001 | 0.00020372 | 0.00021192 | 0.00022152 | 0.0002263 | 0.00026824 | 18270.0002 | 0.00019106 | 0.00019569 | 0.00019887 | 0.00020601 | 0.00024685
Option 2D AT | QLD | DSP | 0.048316 | 0.05484 | 0.056232 | 51916.8779 | 8092.9499 | 4536.071 | 26623.1301 | 19638.7572 | 22512.2481 | 34795.4624 | 33253.0799 | 57063.6737 | 551458.005 | 65808.8374 | 76985.9405 | 90427.4629 | 121976.9873 | 94710.1405 | 139105.638 | 456622.8665 | 137035.9888 | 129458.1423 | 157173.4022 | 126427.6685
Option 2D AT | QLD | USE | 0.015397 | 0.016519 | 0.017624 | 0.018865 | 0.020228 | 0.021689 | 6.8228e-05 | 7.2745e-05 | 7.7817e-05 | 8.3456e-05 | 8.9059e-05 | 9.5561e-05 | 0.00014401 | 0.00014888 | 0.00015383 | 0.00015448 | 0.00015853 | 0.00017049 | 8.1316e-05 | 7.5857e-05 | 7.7037e-05 | 8.1675e-05 | 9.6274e-05 | 0.00022801
Option 2D AT | QLD | USE+DSP | 0.063713 | 0.071359 | 0.073856 | 51916.8968 | 8092.9701 | 4536.0927 | 26623.1301 | 19638.7573 | 22512.2482 | 34795.4625 | 33253.0799 | 57063.6737 | 551458.0051 | 65808.8376 | 76985.9407 | 90427.463 | 121976.9875 | 94710.1407 | 139105.6381 | 456622.8666 | 137035.9889 | 129458.1424 | 157173.4023 | 126427.6688
Option 2D AT | SA | DSP | 0.034699 | 0.037956 | 0.039638 | 0.04244 | 2764.6855 | 1997.7707 | 42469.4781 | 56092.974 | 37417.1079 | 53192.2594 | 68947.8141 | 83316.1439 | 75445.4995 | 75967.2739 | 81948.7849 | 96799.4846 | 91012.1877 | 92789.0517 | 152567.3916 | 144703.8626 | 144542.7928 | 155486.2746 | 214521.8738 | 117885.5287
Option 2D AT | SA | USE | 0.015443 | 0.015235 | 0.016398 | 0.01744 | 0.019576 | 0.020995 | 6.5849e-05 | 7.0452e-05 | 7.5343e-05 | 8.0843e-05 | 8.6253e-05 | 9.2271e-05 | 9.2282e-05 | 9.8302e-05 | 0.00010202 | 0.00010583 | 0.00011032 | 0.00012153 | 6.0654e-05 | 6.4819e-05 | 6.9325e-05 | 7.4349e-05 | 7.9379e-05 | 8.4832e-05
Option 2D AT | SA | USE+DSP | 0.050143 | 0.053191 | 0.056037 | 0.059879 | 2764.705 | 1997.7917 | 42469.4781 | 56092.9741 | 37417.108 | 53192.2595 | 68947.8142 | 83316.144 | 75445.4996 | 75967.274 | 81948.785 | 96799.4847 | 91012.1878 | 92789.0518 | 152567.3917 | 144703.8627 | 144542.7928 | 155486.2746 | 214521.8739 | 117885.5288
Option 2D AT | TAS | DSP | 0.030465 | 0.040595 | 0.039238 | 0.040168 | 18.0465 | 0.046318 | 795.6183 | 17355.5001 | 2159.2502 | 3333.7501 | 4629.7502 | 4440.3459 | 4579.9149 | 5838.0001 | 5779.6453 | 6108.5002 | 5714.5002 | 5319.7502 | 10123.003 | 9111.8583 | 9093.0569 | 7728.1932 | 12746.7501 | 6921.4785
Option 2D AT | TAS | USE | 0.0028397 | 0.0030468 | 0.0032502 | 0.0034752 | 0.0037189 | 0.0039857 | 1.2499e-05 | 1.3375e-05 | 1.4302e-05 | 1.5345e-05 | 1.6379e-05 | 1.7522e-05 | 1.4769e-05 | 1.5791e-05 | 1.6718e-05 | 1.7923e-05 | 1.9349e-05 | 2.0583e-05 | 1.1493e-05 | 1.2288e-05 | 1.3153e-05 | 1.4097e-05 | 1.5056e-05 | 1.6096e-05
Option 2D AT | TAS | USE+DSP | 0.033304 | 0.043642 | 0.042489 | 0.043643 | 18.0502 | 0.050304 | 795.6183 | 17355.5001 | 2159.2502 | 3333.7501 | 4629.7502 | 4440.3459 | 4579.9149 | 5838.0001 | 5779.6454 | 6108.5002 | 5714.5002 | 5319.7502 | 10123.003 | 9111.8583 | 9093.057 | 7728.1932 | 12746.7502 | 6921.4785
Option 2D AT | VIC | DSP | 0.053429 | 0.056992 | 0.058676 | 0.08049 | 93.0818 | 32.8124 | 1065.5002 | 137132.1728 | 1280.0596 | 1189.5003 | 1626.5 | 1202.5003 | 1031.8877 | 1513.7502 | 1775.2502 | 1705.5002 | 1424.2503 | 1326.0003 | 2127.0001 | 1881.7502 | 2327.7502 | 2202.0002 | 2828.0002 | 1599.0002
Option 2D AT | VIC | USE | 0.016021 | 0.017204 | 0.01836 | 0.019641 | 0.021029 | 0.022568 | 7.0699e-05 | 7.5669e-05 | 8.0931e-05 | 8.6821e-05 | 9.268e-05 | 9.9156e-05 | 0.000125 | 0.00013185 | 0.00014074 | 0.00014295 | 0.00015012 | 0.00016833 | 6.661e-05 | 7.0507e-05 | 7.6073e-05 | 8.1526e-05 | 9.0434e-05 | 9.5929e-05
Option 2D AT | VIC | USE+DSP | 0.06945 | 0.074196 | 0.077036 | 0.10013 | 93.1029 | 32.835 | 1065.5003 | 137132.1728 | 1280.0596 | 1189.5004 | 1626.5001 | 1202.5004 | 1031.8878 | 1513.7503 | 1775.2504 | 1705.5004 | 1424.2504 | 1326.0004 | 2127.0002 | 1881.7503 | 2327.7503 | 2202.0003 | 2828.0003 | 1599.0003
Option 3 AT | NEM | DSP | 0.0072016 | 0.0078547 | 0.0079669 | 51916.8293 | 7669.9713 | 5387.1067 | 68244.2308 | 223046.8078 | 62494.6335 | 91628.959 | 103091.1472 | 144362.7248 | 764849.1815 | 157704.3929 | 179401.4648 | 193715.3607 | 221833.9789 | 207346.5771 | 307939.0696 | 634024.8602 | 314215.7617 | 316293.9047 | 400200.1832 | 263961.5281
Option 3 AT | NEM | USE | 0.0032509 | 0.0034941 | 0.0035298 | 0.0039489 | 0.0039031 | 0.0042698 | 0.00042649 | 0.00042898 | 0.00045645 | 0.00048874 | 0.00054007 | 0.00064286 | 0.0036556 | 0.0038731 | 0.004119 | 0.0044339 | 0.0047219 | 0.005195 | 0.00062238 | 0.00062772 | 0.00065196 | 0.00067597 | 0.00078547 | 0.0010355
Option 3 AT | NEM | USE+DSP | 0.010453 | 0.011349 | 0.011497 | 51916.8332 | 7669.9752 | 5387.1109 | 68244.2312 | 223046.8082 | 62494.634 | 91628.9595 | 103091.1478 | 144362.7255 | 764849.1852 | 157704.3968 | 179401.4689 | 193715.3651 | 221833.9836 | 207346.5823 | 307939.0702 | 634024.8608 | 314215.7623 | 316293.9054 | 400200.184 | 263961.5291
Option 3 AT | NSW | DSP | 0 | 0 | 0 | 0 | 0 | 0 | 0 | 0 | 0 | 0 | 0 | 0 | 0 | 0 | 0 | 0 | 0 | 0 | 0 | 0 | 0 | 0 | 0 | 0
Option 3 AT | NSW | USE | 0.0010372 | 0.0012678 | 0.0012675 | 0.0015311 | 0.0012712 | 0.0014493 | 0.0001459 | 0.00013814 | 0.00015019 | 0.00016371 | 0.00019092 | 0.0002566 | 0.0016991 | 0.0017802 | 0.0018641 | 0.0020115 | 0.0020836 | 0.0022711 | 0.000356 | 0.00037043 | 0.00038622 | 0.00039597 | 0.00041001 | 0.00041138
Option 3 AT | NSW | USE+DSP | 0.0010372 | 0.0012678 | 0.0012675 | 0.0015311 | 0.0012712 | 0.0014493 | 0.0001459 | 0.00013814 | 0.00015019 | 0.00016371 | 0.00019092 | 0.0002566 | 0.0016991 | 0.0017802 | 0.0018641 | 0.0020115 | 0.0020836 | 0.0022711 | 0.000356 | 0.00037043 | 0.00038622 | 0.00039597 | 0.00041001 | 0.00041138
Option 3 AT | QLD | DSP | 0.0021299 | 0.0022486 | 0.0023012 | 51916.8223 | 7628.9584 | 4047.7526 | 23938.9838 | 19079.5522 | 22835.7503 | 32823.7485 | 34620.3696 | 56773.3534 | 557632.2761 | 74097.7751 | 83939.9098 | 90840.7715 | 124536.6034 | 94461.55 | 141475.0506 | 461171.738 | 140024.7064 | 132503.5508 | 152787.3784 | 126269.8802
Option 3 AT | QLD | USE | 0.00064472 | 0.00067185 | 0.00071623 | 0.00076665 | 0.00082988 | 0.00088632 | 0.0001053 | 0.00010546 | 0.00011044 | 0.00011522 | 0.00012203 | 0.0001351 | 0.00070531 | 0.0007353 | 0.00079374 | 0.00089015 | 0.00097038 | 0.0010286 | 0.00010703 | 8.9661e-05 | 8.2118e-05 | 8.4745e-05 | 0.00015438 | 0.00035414
Option 3 AT | QLD | USE+DSP | 0.0027746 | 0.0029205 | 0.0030174 | 51916.8231 | 7628.9593 | 4047.7535 | 23938.9839 | 19079.5523 | 22835.7504 | 32823.7487 | 34620.3697 | 56773.3535 | 557632.2768 | 74097.7758 | 83939.9106 | 90840.7724 | 124536.6044 | 94461.551 | 141475.0507 | 461171.7381 | 140024.7065 | 132503.5509 | 152787.3786 | 126269.8806
Option 3 AT | SA | DSP | 0.0015304 | 0.0015528 | 0.0016248 | 0.0017639 | 0.0024515 | 1326.8494 | 42494.9313 | 49469.0828 | 36478.6575 | 54418.9586 | 62676.75 | 82016.121 | 74759.7584 | 76242.8654 | 87702.4474 | 94879.8363 | 90283.8724 | 105137.2739 | 153988.8845 | 160567.6729 | 161541.2562 | 171718.5934 | 230666.5545 | 127456.8479
Option 3 AT | SA | USE | 0.00071874 | 0.00061922 | 0.00066647 | 0.00070878 | 0.0007956 | 0.00085322 | 7.529e-05 | 7.8685e-05 | 8.2498e-05 | 8.912e-05 | 9.3744e-05 | 0.00010187 | 0.00051736 | 0.00055481 | 0.00059077 | 0.00063132 | 0.00067519 | 0.0007246 | 6.0867e-05 | 6.4956e-05 | 6.9517e-05 | 7.4494e-05 | 7.9548e-05 | 8.6633e-05
Option 3 AT | SA | USE+DSP | 0.0022491 | 0.002172 | 0.0022913 | 0.0024727 | 0.0032471 | 1326.8502 | 42494.9314 | 49469.0829 | 36478.6576 | 54418.9587 | 62676.7501 | 82016.1211 | 74759.7589 | 76242.866 | 87702.448 | 94879.8369 | 90283.8731 | 105137.2746 | 153988.8846 | 160567.673 | 161541.2563 | 171718.5934 | 230666.5546 | 127456.848
Option 3 AT | TAS | DSP | 0.0012523 | 0.0016701 | 0.0016078 | 0.0016511 | 15.0019 | 0.0018713 | 740.3157 | 17355.5001 | 1991.7256 | 3228.7501 | 4302.6666 | 4396.2502 | 18461.176 | 5838.001 | 5932.106 | 6291.5011 | 5615.5012 | 6203.5013 | 10309.8843 | 10219.949 | 10103.0489 | 9483.7603 | 13618.2501 | 8357.7999
Option 3 AT | TAS | USE | 0.00012341 | 0.00012413 | 0.00013205 | 0.00014125 | 0.00015123 | 0.00016199 | 1.5165e-05 | 1.614e-05 | 1.5282e-05 | 1.6459e-05 | 1.7766e-05 | 2.0186e-05 | 9.813e-05 | 0.00010456 | 0.0001114 | 0.00011932 | 0.00012765 | 0.00013717 | 1.1507e-05 | 1.2264e-05 | 1.3129e-05 | 1.4068e-05 | 1.5025e-05 | 1.6079e-05
Option 3 AT | TAS | USE+DSP | 0.0013757 | 0.0017942 | 0.0017398 | 0.0017923 | 15.0021 | 0.0020333 | 740.3158 | 17355.5001 | 1991.7256 | 3228.7502 | 4302.6666 | 4396.2502 | 18461.1761 | 5838.0011 | 5932.1062 | 6291.5012 | 5615.5013 | 6203.5014 | 10309.8843 | 10219.9491 | 10103.0489 | 9483.7603 | 13618.2501 | 8357.7999
Option 3 AT | VIC | DSP | 0.0022891 | 0.0023832 | 0.0024331 | 0.0035532 | 26.0085 | 12.5028 | 1070 | 137142.6727 | 1188.5001 | 1157.5017 | 1491.361 | 1177.0003 | 113995.971 | 1525.7515 | 1827.0016 | 1703.2518 | 1398.0019 | 1544.252 | 2165.2502 | 2065.5002 | 2546.7502 | 2588.0002 | 3128.0002 | 1877
Option 3 AT | VIC | USE | 0.00072688 | 0.00081106 | 0.0007475 | 0.00080111 | 0.00085519 | 0.00091893 | 8.483e-05 | 9.056e-05 | 9.8034e-05 | 0.00010423 | 0.00011561 | 0.0001291 | 0.00063576 | 0.00069818 | 0.00075899 | 0.0007816 | 0.00086511 | 0.0010336 | 8.6975e-05 | 9.0411e-05 | 0.00010098 | 0.00010669 | 0.00012651 | 0.00016723
Option 3 AT | VIC | USE+DSP | 0.0030159 | 0.0031943 | 0.0031806 | 0.0043543 | 26.0093 | 12.5038 | 1070.0001 | 137142.6728 | 1188.5002 | 1157.5018 | 1491.3611 | 1177.0004 | 113995.9717 | 1525.7522 | 1827.0023 | 1703.2525 | 1398.0028 | 1544.253 | 2165.2503 | 2065.5003 | 2546.7503 | 2588.0003 | 3128.0003 | 1877.0002
Option 4 AT | NEM | DSP | 0.0069386 | 0.0076007 | 0.0077161 | 51916.8286 | 7678.5187 | 5869.3797 | 66773.8569 | 222674.1813 | 62613.6552 | 86637.7005 | 106573.0174 | 144082.4912 | 780658.4046 | 161218.293 | 179583.4715 | 194301.0625 | 224546.8342 | 211855.9819 | 307178.7167 | 630845.0578 | 313979.3844 | 320314.8626 | 400207.5484 | 265951.2459
Option 4 AT | NEM | USE | 0.0042035 | 0.0041849 | 0.0041498 | 0.0047853 | 0.0049331 | 0.0055137 | 0.00076362 | 0.00081106 | 0.00086748 | 0.00093078 | 0.00099906 | 0.0010988 | 0.0034468 | 0.0036862 | 0.0038875 | 0.0040815 | 0.0043016 | 0.0046876 | 0.00044108 | 0.00045987 | 0.00049375 | 0.00051821 | 0.00057867 | 0.001063
Option 4 AT | NEM | USE+DSP | 0.011142 | 0.011786 | 0.011866 | 51916.8334 | 7678.5236 | 5869.3852 | 66773.8577 | 222674.1821 | 62613.6561 | 86637.7014 | 106573.0184 | 144082.4923 | 780658.4081 | 161218.2967 | 179583.4754 | 194301.0666 | 224546.8385 | 211855.9866 | 307178.7171 | 630845.0582 | 313979.3849 | 320314.8631 | 400207.549 | 265951.247
Option 4 AT | NSW | DSP | 0 | 0 | 0 | 0 | 0 | 0 | 0 | 0 | 0 | 0 | 0 | 0 | 0 | 0 | 0 | 0 | 0 | 0 | 0 | 0 | 0 | 0 | 0 | 0
Option 4 AT | NSW | USE | 0.0015413 | 0.0018475 | 0.0018809 | 0.0022721 | 0.0020996 | 0.002344 | 0.00021252 | 0.0002222 | 0.00023763 | 0.00025507 | 0.00027797 | 0.00032738 | 0.0013049 | 0.0014113 | 0.0014883 | 0.0015905 | 0.0016659 | 0.0018185 | 0.00025035 | 0.00026876 | 0.00028848 | 0.00029985 | 0.00032818 | 0.00037417
Option 4 AT | NSW | USE+DSP | 0.0015413 | 0.0018475 | 0.0018809 | 0.0022721 | 0.0020996 | 0.002344 | 0.00021252 | 0.0002222 | 0.00023763 | 0.00025507 | 0.00027797 | 0.00032738 | 0.0013049 | 0.0014113 | 0.0014883 | 0.0015905 | 0.0016659 | 0.0018185 | 0.00025035 | 0.00026876 | 0.00028848 | 0.00029985 | 0.00032818 | 0.00037417
Option 4 AT | QLD | DSP | 0.0020507 | 0.002179 | 0.0022307 | 51916.8223 | 7614.0104 | 4047.7528 | 24442.4317 | 19156.5685 | 22835.7508 | 28480.3057 | 34746.2234 | 56806.8407 | 561191.6638 | 76209.5415 | 84101.2432 | 91087.3167 | 127007.7808 | 98978.9717 | 140527.7824 | 457922.19 | 140066.5001 | 136339.7646 | 153110.3966 | 127932.2271
Option 4 AT | QLD | USE | 0.00074078 | 0.00070678 | 0.00071424 | 0.00077758 | 0.0010414 | 0.001061 | 0.0001731 | 0.00018438 | 0.00019724 | 0.00021158 | 0.00022575 | 0.00024155 | 0.00078636 | 0.00081721 | 0.00085532 | 0.00085495 | 0.00084743 | 0.00090886 | 6.819e-05 | 6.0444e-05 | 6.3048e-05 | 6.7421e-05 | 7.6841e-05 | 0.00049007
Option 4 AT | QLD | USE+DSP | 0.0027915 | 0.0028858 | 0.0029449 | 51916.823 | 7614.0115 | 4047.7539 | 24442.4319 | 19156.5687 | 22835.751 | 28480.3059 | 34746.2237 | 56806.8409 | 561191.6646 | 76209.5424 | 84101.244 | 91087.3176 | 127007.7816 | 98978.9726 | 140527.7825 | 457922.19 | 140066.5002 | 136339.7647 | 153110.3966 | 127932.2276
Option 4 AT | SA | DSP | 0.001473 | 0.0015037 | 0.0015726 | 0.0017047 | 0.0026503 | 1805.1223 | 40544.1938 | 49007.1856 | 36608.4042 | 53782.1439 | 66075.0537 | 81673.8472 | 80864.0664 | 77656.9989 | 87722.9219 | 95218.993 | 90525.5504 | 105129.257 | 154141.6157 | 160558.9453 | 161299.2584 | 171905.9092 | 230488.9013 | 127844.1706
Option 4 AT | SA | USE | 0.0006098 | 0.00060552 | 0.00065173 | 0.00069412 | 0.00078492 | 0.00084329 | 0.000167 | 0.00017866 | 0.00019109 | 0.00020502 | 0.00021876 | 0.00023401 | 0.00054558 | 0.00058457 | 0.00061949 | 0.00065853 | 0.00070517 | 0.00076195 | 5.3151e-05 | 5.674e-05 | 6.0708e-05 | 6.5118e-05 | 6.954e-05 | 7.4423e-05
Option 4 AT | SA | USE+DSP | 0.0020828 | 0.0021093 | 0.0022243 | 0.0023988 | 0.0034353 | 1805.1232 | 40544.194 | 49007.1858 | 36608.4044 | 53782.1441 | 66075.0539 | 81673.8474 | 80864.0669 | 77656.9995 | 87722.9225 | 95218.9937 | 90525.5511 | 105129.2578 | 154141.6158 | 160558.9454 | 161299.2585 | 171905.9093 | 230488.9013 | 127844.1707
Option 4 AT | TAS | DSP | 0.0012109 | 0.0016137 | 0.0015566 | 0.001597 | 16.0011 | 0.0018191 | 729.2309 | 17367.7544 | 1995.0004 | 3218.2502 | 4260.2398 | 4418.8026 | 26209.7507 | 5838.001 | 5932.3049 | 6291.5011 | 5615.5012 | 6203.5012 | 10310.3185 | 10287.9224 | 10066.8757 | 9481.1886 | 13466.2504 | 8359.8478
Option 4 AT | TAS | USE | 0.00014894 | 0.00012484 | 0.00013077 | 0.00014119 | 0.00015043 | 0.00015898 | 3.1701e-05 | 3.3926e-05 | 3.6282e-05 | 3.8932e-05 | 4.1555e-05 | 4.4458e-05 | 0.00010159 | 0.0001076 | 0.00011473 | 0.00012275 | 0.00013199 | 0.00014341 | 1.0099e-05 | 1.0774e-05 | 1.1533e-05 | 1.2365e-05 | 1.3207e-05 | 1.4121e-05
Option 4 AT | TAS | USE+DSP | 0.0013599 | 0.0017385 | 0.0016874 | 0.0017382 | 16.0013 | 0.0019781 | 729.2309 | 17367.7544 | 1995.0005 | 3218.2503 | 4260.2398 | 4418.8026 | 26209.7508 | 5838.0011 | 5932.305 | 6291.5012 | 5615.5013 | 6203.5014 | 10310.3185 | 10287.9224 | 10066.8757 | 9481.1886 | 13466.2504 | 8359.8478
Option 4 AT | VIC | DSP | 0.002204 | 0.0023042 | 0.0023562 | 0.0030355 | 48.5044 | 16.5027 | 1058.0005 | 137142.6728 | 1174.4998 | 1157.0007 | 1491.5005 | 1183.0008 | 112392.9238 | 1513.7516 | 1827.0015 | 1703.2516 | 1398.0019 | 1544.2519 | 2199.0002 | 2076.0001 | 2546.7502 | 2588.0002 | 3142.0002 | 1815.0004
Option 4 AT | VIC | USE | 0.0011627 | 0.00090029 | 0.00077216 | 0.00090027 | 0.00085669 | 0.0011064 | 0.0001793 | 0.00019189 | 0.00020523 | 0.00022019 | 0.00023503 | 0.00025143 | 0.00070836 | 0.00076557 | 0.00080965 | 0.00085477 | 0.0009511 | 0.0010548 | 5.9289e-05 | 6.3153e-05 | 6.9984e-05 | 7.3449e-05 | 9.091e-05 | 0.00011025
Option 4 AT | VIC | USE+DSP | 0.0033667 | 0.0032045 | 0.0031284 | 0.0039357 | 48.5053 | 16.5038 | 1058.0007 | 137142.673 | 1174.5 | 1157.0009 | 1491.5007 | 1183.001 | 112392.9245 | 1513.7524 | 1827.0023 | 1703.2525 | 1398.0028 | 1544.253 | 2199.0002 | 2076.0002 | 2546.7502 | 2588.0002 | 3142.0003 | 1815.0005
Option 5 AT | NEM | DSP | 0.011239 | 0.012382 | 0.012573 | 51916.8342 | 10966.1263 | 6566.5134 | 70968.443 | 229835.3202 | 63428.3316 | 93522.2051 | 108176.9514 | 147867.6367 | 789605.0237 | 159634.2255 | 183062.5462 | 193028.2312 | 224413.3784 | 211264.3867 | 307555.1147 | 631094.6013 | 314068.3815 | 322487.8846 | 401371.8234 | 265852.5131
Option 5 AT | NEM | USE | 0.0048054 | 0.0047799 | 0.0050961 | 0.0055117 | 0.005835 | 0.0063419 | 0.00040575 | 0.0004018 | 0.00042432 | 0.00046831 | 0.000517 | 0.00053837 | 0.0024255 | 0.0026012 | 0.0027825 | 0.0029759 | 0.0031627 | 0.0034829 | 0.0046829 | 0.004743 | 0.0047591 | 0.0049786 | 0.0054694 | 0.0098615
Option 5 AT | NEM | USE+DSP | 0.016044 | 0.017162 | 0.017669 | 51916.8397 | 10966.1321 | 6566.5197 | 70968.4434 | 229835.3206 | 63428.3321 | 93522.2055 | 108176.9519 | 147867.6373 | 789605.0261 | 159634.2281 | 183062.549 | 193028.2342 | 224413.3816 | 211264.3902 | 307555.1194 | 631094.606 | 314068.3863 | 322487.8895 | 401371.8289 | 265852.523
Option 5 AT | NSW | DSP | 0 | 0 | 0 | 0 | 0 | 0 | 0 | 0 | 0 | 0 | 0 | 0 | 0 | 0 | 0 | 0 | 0 | 0 | 0 | 0 | 0 | 0 | 0 | 0
Option 5 AT | NSW | USE | 0.0012251 | 0.0014219 | 0.0015063 | 0.0016765 | 0.001665 | 0.0018707 | 0.000165 | 0.00015403 | 0.00015977 | 0.00018536 | 0.00021581 | 0.00021655 | 0.00069824 | 0.0007519 | 0.00080969 | 0.0008672 | 0.00090581 | 0.0010649 | 0.0017025 | 0.0018346 | 0.0018764 | 0.0019987 | 0.0021261 | 0.0022769
Option 5 AT | NSW | USE+DSP | 0.0012251 | 0.0014219 | 0.0015063 | 0.0016765 | 0.001665 | 0.0018707 | 0.000165 | 0.00015403 | 0.00015977 | 0.00018536 | 0.00021581 | 0.00021655 | 0.00069824 | 0.0007519 | 0.00080969 | 0.0008672 | 0.00090581 | 0.0010649 | 0.0017025 | 0.0018346 | 0.0018764 | 0.0019987 | 0.0021261 | 0.0022769
Option 5 AT | QLD | DSP | 0.0033166 | 0.0035413 | 0.0036303 | 51916.8237 | 8089.122 | 4536.0046 | 26635.7058 | 19594.4742 | 22533.827 | 35762.2502 | 32752.6351 | 57558.2935 | 558681.0459 | 74709.8175 | 88808.4761 | 90490.3188 | 127070.5528 | 97705.9527 | 141835.5196 | 464234.4035 | 140878.7804 | 137099.5442 | 154160.2449 | 129355.4192
Option 5 AT | QLD | USE | 0.00099367 | 0.0010663 | 0.0011377 | 0.0012177 | 0.001307 | 0.0014015 | 8.0025e-05 | 7.9421e-05 | 8.4295e-05 | 8.9087e-05 | 9.6305e-05 | 0.00010087 | 0.00054819 | 0.00058583 | 0.00062526 | 0.00066871 | 0.00071582 | 0.00076608 | 0.0012114 | 0.0011139 | 0.0010347 | 0.0010657 | 0.0012993 | 0.0055021
Option 5 AT | QLD | USE+DSP | 0.0043102 | 0.0046076 | 0.0047679 | 51916.825 | 8089.1233 | 4536.006 | 26635.7058 | 19594.4742 | 22533.8271 | 35762.2503 | 32752.6352 | 57558.2936 | 558681.0465 | 74709.8181 | 88808.4767 | 90490.3195 | 127070.5535 | 97705.9535 | 141835.5208 | 464234.4046 | 140878.7814 | 137099.5452 | 154160.2462 | 129355.4247
Option 5 AT | SA | DSP | 0.0023977 | 0.0024523 | 0.0025658 | 0.0027765 | 2765.9962 | 1997.7517 | 42472.3565 | 55753.1732 | 37421.0045 | 53245.2044 | 69396.5658 | 84628.8428 | 92387.1012 | 77572.6555 | 86536.0675 | 94582.1595 | 90329.3225 | 105809.9306 | 153529.3439 | 154636.9066 | 160747.3505 | 174044.0681 | 230554.3278 | 126250.0549
Option 5 AT | SA | USE | 0.0013708 | 0.00098226 | 0.0010572 | 0.0011247 | 0.0012646 | 0.0013561 | 6.7732e-05 | 7.2376e-05 | 7.732e-05 | 8.2965e-05 | 8.8459e-05 | 9.4605e-05 | 0.00051775 | 0.00055509 | 0.00059182 | 0.00063254 | 0.00067682 | 0.00072464 | 0.00069129 | 0.00070443 | 0.00070749 | 0.00073059 | 0.00076893 | 0.00077911
Option 5 AT | SA | USE+DSP | 0.0037685 | 0.0034346 | 0.003623 | 0.0039012 | 2765.9975 | 1997.7531 | 42472.3566 | 55753.1733 | 37421.0046 | 53245.2045 | 69396.5659 | 84628.8429 | 92387.1017 | 77572.6561 | 86536.0681 | 94582.1601 | 90329.3232 | 105809.9314 | 153529.3446 | 154636.9073 | 160747.3512 | 174044.0688 | 230554.3285 | 126250.0557
Option 5 AT | TAS | DSP | 0.0019777 | 0.0026358 | 0.0025453 | 0.0026043 | 18.003 | 0.0030008 | 794.8805 | 17355.5001 | 2185.5001 | 3330.2501 | 4464.7503 | 4478.5001 | 26137.9523 | 5838.001 | 5891.001 | 6252.5011 | 5615.5012 | 6203.5014 | 10059.5009 | 10157.7908 | 9918.5003 | 8791.0132 | 13580.2503 | 8447.0385
Option 5 AT | TAS | USE | 0.00018305 | 0.00019692 | 0.00020997 | 0.00022454 | 0.00024037 | 0.00025752 | 1.2853e-05 | 1.3745e-05 | 1.4665e-05 | 1.5737e-05 | 1.6782e-05 | 1.7956e-05 | 9.7957e-05 | 0.00010495 | 0.00011189 | 0.00011972 | 0.00012783 | 0.0001373 | 0.00010783 | 0.00010602 | 0.00011259 | 0.00010984 | 0.0001139 | 0.00012844
Option 5 AT | TAS | USE+DSP | 0.0021608 | 0.0028327 | 0.0027553 | 0.0028289 | 18.0033 | 0.0032583 | 794.8805 | 17355.5001 | 2185.5002 | 3330.2501 | 4464.7504 | 4478.5001 | 26137.9524 | 5838.0011 | 5891.0011 | 6252.5012 | 5615.5013 | 6203.5015 | 10059.501 | 10157.7909 | 9918.5004 | 8791.0133 | 13580.2504 | 8447.0386
Option 5 AT | VIC | DSP | 0.0035468 | 0.0037523 | 0.0038311 | 0.0050922 | 93.0051 | 32.7541 | 1065.5002 | 137132.1727 | 1287.9999 | 1184.5003 | 1563.0002 | 1202.0003 | 112398.9243 | 1513.7516 | 1827.0016 | 1703.2518 | 1398.0019 | 1545.002 | 2130.7503 | 2065.5004 | 2523.7504 | 2553.2592 | 3077.0005 | 1800.0005
Option 5 AT | VIC | USE | 0.0010327 | 0.0011125 | 0.001185 | 0.0012683 | 0.001358 | 0.0014561 | 8.0137e-05 | 8.2228e-05 | 8.8265e-05 | 9.5154e-05 | 9.9648e-05 | 0.00010839 | 0.00056335 | 0.00060344 | 0.00064384 | 0.00068774 | 0.00073644 | 0.00079001 | 0.00096994 | 0.00098409 | 0.0010278 | 0.0010737 | 0.0011612 | 0.0011749
Option 5 AT | VIC | USE+DSP | 0.0045795 | 0.0048649 | 0.005016 | 0.0063605 | 93.0065 | 32.7555 | 1065.5003 | 137132.1728 | 1288 | 1184.5004 | 1563.0003 | 1202.0004 | 112398.9249 | 1513.7522 | 1827.0022 | 1703.2525 | 1398.0026 | 1545.0028 | 2130.7513 | 2065.5013 | 2523.7514 | 2553.2603 | 3077.0017 | 1800.0017
Option 6 AT | NEM | DSP | 0.0046633 | 0.0054235 | 0.0055578 | 51916.8262 | 12273.2666 | 6734.3858 | 69932.6998 | 221174.2192 | 61980.1885 | 86867.5711 | 104202.2108 | 136845.0911 | 775569.5852 | 160590.188 | 181306.9676 | 194913.2626 | 226419.129 | 210905.1028 | 309601.6836 | 635746.8121 | 315857.0165 | 323176.8698 | 402838.5343 | 266257.2289
Option 6 AT | NEM | USE | 0.0022157 | 0.0020665 | 0.0022077 | 0.0023586 | 0.0025512 | 0.0027359 | 0.0019408 | 0.001805 | 0.0019479 | 0.0021558 | 0.0023894 | 0.0031072 | 0.0054941 | 0.005846 | 0.0062012 | 0.0066456 | 0.0071097 | 0.0079393 | 0.00029287 | 0.00031896 | 0.00034799 | 0.00036823 | 0.00040587 | 0.00064392
Option 6 AT | NEM | USE+DSP | 0.006879 | 0.00749 | 0.0077656 | 51916.8286 | 12273.2692 | 6734.3886 | 69932.7017 | 221174.221 | 61980.1905 | 86867.5733 | 104202.2132 | 136845.0943 | 775569.5907 | 160590.1939 | 181306.9738 | 194913.2692 | 226419.1361 | 210905.1108 | 309601.6839 | 635746.8124 | 315857.0169 | 323176.8701 | 402838.5347 | 266257.2295
Option 6 AT | NSW | DSP | 0 | 0 | 0 | 0 | 0 | 0 | 0 | 0 | 0 | 0 | 0 | 0 | 0 | 0 | 0 | 0 | 0 | 0 | 0 | 0 | 0 | 0 | 0 | 0
Option 6 AT | NSW | USE | 0.00053255 | 0.00057332 | 0.00061051 | 0.00065265 | 0.00069751 | 0.00074755 | 0.00074817 | 0.0005307 | 0.00058505 | 0.0006935 | 0.00082827 | 0.0014269 | 0.0023921 | 0.0025731 | 0.0027396 | 0.0029742 | 0.0031305 | 0.0035756 | 9.257e-05 | 0.0001059 | 0.00011751 | 0.00012386 | 0.00014175 | 0.00017343
Option 6 AT | NSW | USE+DSP | 0.00053255 | 0.00057332 | 0.00061051 | 0.00065265 | 0.00069751 | 0.00074755 | 0.00074817 | 0.0005307 | 0.00058505 | 0.0006935 | 0.00082827 | 0.0014269 | 0.0023921 | 0.0025731 | 0.0027396 | 0.0029742 | 0.0031305 | 0.0035756 | 9.257e-05 | 0.0001059 | 0.00011751 | 0.00012386 | 0.00014175 | 0.00017343
Option 6 AT | QLD | DSP | 0.0013105 | 0.0015041 | 0.0016009 | 51916.8216 | 8755.9659 | 4536.002 | 26992.8526 | 19867.0004 | 22622.7516 | 28752.3848 | 33142.743 | 57585.107 | 561009.0133 | 75576.7791 | 86132.5012 | 91434.8592 | 128592.406 | 97275.0291 | 141450.6445 | 459258.9297 | 140558.7125 | 137424.1199 | 156134.2158 | 129812.6022
Option 6 AT | QLD | USE | 0.0004419 | 0.00047418 | 0.00050584 | 0.00054147 | 0.0005813 | 0.00062313 | 0.00037563 | 0.00040012 | 0.00042793 | 0.00045896 | 0.00048983 | 0.00052562 | 0.0011921 | 0.001243 | 0.0013128 | 0.0013712 | 0.0014677 | 0.0015467 | 6.366e-05 | 6.6897e-05 | 7.3896e-05 | 7.6638e-05 | 8.1757e-05 | 0.0002774
Option 6 AT | QLD | USE+DSP | 0.0017524 | 0.0019783 | 0.0021067 | 51916.8221 | 8755.9665 | 4536.0026 | 26992.853 | 19867.0008 | 22622.752 | 28752.3852 | 33142.7435 | 57585.1075 | 561009.0145 | 75576.7804 | 86132.5025 | 91434.8606 | 128592.4075 | 97275.0307 | 141450.6445 | 459258.9297 | 140558.7126 | 137424.12 | 156134.2159 | 129812.6025
Option 6 AT | SA | DSP | 0.00087713 | 0.0010706 | 0.0011121 | 0.0011729 | 3400.2979 | 2165.6306 | 41122.4272 | 46659.0052 | 36128.9372 | 53782.6846 | 65435.8986 | 73614.7325 | 76000.3974 | 77661.6565 | 87412.585 | 95483.6506 | 90813.2201 | 105882.3207 | 155627.0531 | 164132.8821 | 162554.1511 | 173690.9212 | 230068.8181 | 126183.439
Option 6 AT | SA | USE | 0.00069929 | 0.00043763 | 0.00047104 | 0.00050091 | 0.00056206 | 0.00060285 | 0.00036086 | 0.00038605 | 0.00041281 | 0.00044288 | 0.00047253 | 0.00050552 | 0.00075931 | 0.00080845 | 0.00085313 | 0.00089497 | 0.00095125 | 0.001048 | 6.0269e-05 | 6.4478e-05 | 6.8986e-05 | 7.3997e-05 | 7.9006e-05 | 8.446e-05
Option 6 AT | SA | USE+DSP | 0.0015764 | 0.0015082 | 0.0015831 | 0.0016738 | 3400.2984 | 2165.6312 | 41122.4276 | 46659.0056 | 36128.9376 | 53782.6851 | 65435.8991 | 73614.733 | 76000.3982 | 77661.6573 | 87412.5859 | 95483.6515 | 90813.221 | 105882.3217 | 155627.0531 | 164132.8822 | 162554.1512 | 173690.9213 | 230068.8182 | 126183.4391
Option 6 AT | TAS | DSP | 0.00087864 | 0.0011717 | 0.001132 | 0.0011567 | 18.0014 | 0.0013498 | 755.9205 | 17527.0411 | 2080.5007 | 3171.0008 | 4135.5677 | 4451.7503 | 26174.7505 | 5838.0009 | 5934.8799 | 6291.5011 | 5615.5012 | 6203.5012 | 10312.2359 | 10288.7501 | 10197.4027 | 9470.8285 | 13575.5002 | 8461.1874
Option 6 AT | TAS | USE | 8.1523e-05 | 8.7467e-05 | 9.3283e-05 | 9.9746e-05 | 0.00010676 | 0.00011443 | 6.8554e-05 | 7.3368e-05 | 7.8423e-05 | 8.418e-05 | 8.9848e-05 | 9.6093e-05 | 0.00013695 | 0.00014393 | 0.00015105 | 0.00016342 | 0.00018365 | 0.0002067 | 1.144e-05 | 1.224e-05 | 1.3102e-05 | 1.4048e-05 | 1.5003e-05 | 1.604e-05
Option 6 AT | TAS | USE+DSP | 0.00096016 | 0.0012592 | 0.0012253 | 0.0012564 | 18.0015 | 0.0014643 | 755.9206 | 17527.0411 | 2080.5008 | 3171.0009 | 4135.5678 | 4451.7504 | 26174.7507 | 5838.0011 | 5934.88 | 6291.5012 | 5615.5013 | 6203.5014 | 10312.2359 | 10288.7501 | 10197.4027 | 9470.8285 | 13575.5002 | 8461.1874
Option 6 AT | VIC | DSP | 0.001597 | 0.0016771 | 0.0017128 | 0.002335 | 99.0014 | 32.7519 | 1061.4994 | 137121.1725 | 1147.999 | 1161.5009 | 1488.0014 | 1193.5013 | 112385.424 | 1513.7515 | 1827.0015 | 1703.2517 | 1398.0018 | 1544.2519 | 2211.7501 | 2066.2502 | 2546.7502 | 2591.0002 | 3060.0002 | 1800.0003
Option 6 AT | VIC | USE | 0.00046043 | 0.00049389 | 0.00052705 | 0.00056385 | 0.0006036 | 0.0006479 | 0.00038755 | 0.0004148 | 0.00044366 | 0.00047631 | 0.00050895 | 0.00055307 | 0.0010137 | 0.0010776 | 0.0011446 | 0.0012418 | 0.0013766 | 0.0015624 | 6.4928e-05 | 6.945e-05 | 7.4491e-05 | 7.9689e-05 | 8.8357e-05 | 9.2586e-05
Option 6 AT | VIC | USE+DSP | 0.0020574 | 0.002171 | 0.0022399 | 0.0028988 | 99.0021 | 32.7526 | 1061.4998 | 137121.1729 | 1147.9995 | 1161.5014 | 1488.0019 | 1193.5018 | 112385.425 | 1513.7526 | 1827.0026 | 1703.2529 | 1398.0032 | 1544.2534 | 2211.7502 | 2066.2502 | 2546.7503 | 2591.0003 | 3060.0003 | 1800.0003

## VER Cost (hidden)
VER cost by region ($000s) - Step Change Scenario
*VER costs derived from calendar year interim values of emissions reduction from Valuing emissions reduction - May 2024
Model | Region | 2026-27 | 2027-28 | 2028-29 | 2029-30 | 2030-31 | 2031-32 | 2032-33 | 2033-34 | 2034-35 | 2035-36 | 2036-37 | 2037-38 | 2038-39 | 2039-40 | 2040-41 | 2041-42 | 2042-43 | 2043-44 | 2044-45 | 2045-46 | 2046-47 | 2047-48 | 2048-49 | 2049-50
BaseCase SC | NEM | 9051298.7924 | 7226703.1943 | 5915764.5254 | 4298709.3083 | 4313015.7076 | 4146913.8696 | 4656312.4709 | 4208846.815 | 2547893.8266 | 3162215.1537 | 3457628.5601 | 3036157.9483 | 2189782.1484 | 2567039.3105 | 2420728.2249 | 2572252.031 | 2258747.3359 | 2052278.043 | 2321816.5361 | 2474752.4092 | 2533884.2426 | 2122666.2401 | 3392570.5868 | 1840375.803
BaseCase SC | NSW | 2684262.9807 | 2296402.6715 | 1786441.0106 | 1030894.2291 | 917642.3431 | 861645.4566 | 1152555.5443 | 559850.2881 | 559401.4424 | 732386.8387 | 958090.7258 | 978043.0897 | 577475.5601 | 758275.0181 | 430196.6226 | 448858.0105 | 330308.2396 | 367218.9598 | 446737.4774 | 733241.7645 | 746554.4289 | 658114.7813 | 1078348.6998 | 881589.8591
BaseCase SC | QLD | 3012636.6144 | 2460355.8469 | 2264191.2859 | 2028986.698 | 2177069.5153 | 2078830.0446 | 2132359.3341 | 2168616.8239 | 1823542.3924 | 2176833.5004 | 2106677.2044 | 1747616.6064 | 1443771.522 | 1523197.016 | 1649829.1055 | 1740753.7303 | 1574606.4609 | 1455970.1456 | 1432653.8174 | 1235126.4963 | 1094578.9837 | 1035938.3149 | 1165688.5854 | 209100.0013
BaseCase SC | SA | 50778.5955 | 26252.5556 | 27668.7626 | 30730.0363 | 71860.2157 | 32206.8531 | 80501.5625 | 80331.8701 | 99170.88 | 129898.424 | 211601.1219 | 144300.5144 | 45982.2208 | 65031.6903 | 80576.8207 | 80791.5832 | 86334.6695 | 44719.8252 | 80930.9226 | 79607.4621 | 130727.9613 | 120415.9603 | 252387.9299 | 152916.0954
BaseCase SC | TAS | 7.2844e-05 | 5.519e-05 | 7.73e-05 | 0.00010295 | 213.3743 | 0.00054211 | 50.7655 | 342.8647 | 1379.3888 | 3363.9416 | 4572.9038 | 4479.6771 | 5013.3791 | 9172.1739 | 4398.6229 | 5587.8407 | 5177.5286 | 3410.54 | 5477.2546 | 5885.1367 | 6750.0639 | 5960.9646 | 12311.813 | 7971.9913
BaseCase SC | VIC | 3303620.6019 | 2443692.1203 | 1837463.4662 | 1208098.3447 | 1146230.2594 | 1174231.5149 | 1290845.2646 | 1399704.9682 | 64399.7231 | 119732.449 | 176686.6043 | 161718.0608 | 117539.4664 | 211363.4122 | 255727.0532 | 296260.8664 | 262320.4373 | 180958.5724 | 356017.0641 | 420891.5496 | 555272.8047 | 302236.2191 | 883833.5586 | 588797.8559
Option 2 SC | NEM | 9051464.5366 | 7226858.4067 | 5920679.3736 | 4294787.3827 | 4308263.292 | 4149934.654 | 4675238.3777 | 4203267.3994 | 2549334.1617 | 3153679.5925 | 3461810.474 | 3019757.1699 | 2187778.9991 | 2575171.2549 | 2422115.5575 | 2573135.2368 | 2257277.8179 | 2043400.6089 | 2318237.5322 | 2469093.6486 | 2532692.4553 | 2126311.5533 | 3389960.1982 | 1852685.8517
Option 2 SC | NSW | 2684358.4542 | 2296711.8522 | 1786464.9292 | 1031024.2737 | 909886.1397 | 861726.7108 | 1139148.4699 | 547545.658 | 572102.734 | 746512.938 | 963774.2995 | 965801.7303 | 572405.5552 | 747894.5425 | 409331.4985 | 434934.1127 | 319113.1684 | 349707.3399 | 401648.2804 | 682549.1171 | 702040.6747 | 631970.9615 | 1012267.0944 | 837771.9967
Option 2 SC | QLD | 3012674.017 | 2459494.3694 | 2269159.0995 | 2025645.2092 | 2176985.198 | 2081829.3153 | 2164207.0275 | 2171751.464 | 1811019.2311 | 2151756.8919 | 2104332.6402 | 1744179.1647 | 1444049.6648 | 1524230.8153 | 1651154.4921 | 1740196.7157 | 1572709.8469 | 1455514.6063 | 1441999.5711 | 1242237.0622 | 1102194.3722 | 1033804.8216 | 1155865.8963 | 218487.5019
Option 2 SC | SA | 50773.5869 | 26254.0392 | 27671.1246 | 30727.8292 | 71722.6426 | 32144.2683 | 80634.6486 | 82914.4685 | 100303.2725 | 131903.3521 | 210805.7551 | 140326.6634 | 45251.5957 | 66325.8694 | 80499.5657 | 82689.9447 | 89624.9694 | 47756.5044 | 82442.9394 | 85289.9709 | 136444.0773 | 126483.0306 | 256962.9644 | 159997.6564
Option 2 SC | TAS | 4.6499e-06 | 8.7981e-07 | 2.8952e-06 | 1.2294e-05 | 213.0577 | 0.00016271 | 53.3937 | 343.674 | 1380.049 | 3426.9664 | 4695.4712 | 4443.978 | 4979.2994 | 9618.842 | 4491.5701 | 5686.4595 | 5199.4473 | 3409.8815 | 6087.6014 | 7029.7476 | 7485.3575 | 6452.2458 | 13195.2706 | 8573.8175
Option 2 SC | VIC | 3303658.4786 | 2444398.1459 | 1837384.2203 | 1207390.0706 | 1149456.254 | 1174234.3594 | 1291194.838 | 1400712.1348 | 64528.875 | 120079.444 | 178202.308 | 165005.6335 | 121092.8839 | 227101.1857 | 276638.4311 | 309628.0042 | 270630.3859 | 187012.2768 | 386059.1399 | 451987.7509 | 584527.9736 | 327600.4939 | 951668.9725 | 627854.8792
Option 2D SC | NEM | 9052040.1457 | 7227025.2524 | 5928463.679 | 4292171.4947 | 4302913.7916 | 4147727.8376 | 4671867.6193 | 4179925.7513 | 2534331.6049 | 3169225.5261 | 3473816.2054 | 3043607.5671 | 2186905.9567 | 2587622.2123 | 2432417.1836 | 2579861.9254 | 2252044.1428 | 2013941.5582 | 2324449.8657 | 2475031.1375 | 2526389.3634 | 2108505.9587 | 3394932.6096 | 1859055.6894
Option 2D SC | NSW | 2684444.4652 | 2295799.1023 | 1787788.7787 | 1030512.7024 | 897010.2003 | 861782.5173 | 1115956.4526 | 539317.6892 | 581789.5283 | 764482.4989 | 961911.3949 | 969863.6251 | 573630.9292 | 751911.8191 | 415688.5973 | 446607.572 | 310595.7415 | 323879.6385 | 405915.1792 | 693273.7337 | 696218.8894 | 622077.0836 | 1025244.4769 | 846897.3516
Option 2D SC | QLD | 3012703.0459 | 2460051.7455 | 2275622.2823 | 2025609.3341 | 2176428.7599 | 2079423.8886 | 2183390.6924 | 2152648.4563 | 1786282.2678 | 2144899.1563 | 2111703.9435 | 1772501.4496 | 1443444.7379 | 1526125.2235 | 1653084.1753 | 1741264.7093 | 1571815.2584 | 1451723.7468 | 1440960.413 | 1247417.9879 | 1110280.9112 | 1035719.9722 | 1165980.9317 | 223866.5206
Option 2D SC | SA | 50762.3605 | 26255.8542 | 27671.5853 | 30721.3189 | 71671.38 | 32281.4307 | 80976.5096 | 86190.7896 | 100099.9429 | 134673.079 | 215610.7237 | 129301.4944 | 42836.776 | 63019.1036 | 76218.8878 | 77817.7815 | 89674.0137 | 48327.4525 | 89019.9889 | 89235.6408 | 136268.3367 | 126656.2138 | 262837.0261 | 161506.4824
Option 2D SC | TAS | 6.0883e-07 | 0 | 0 | 1.8003e-06 | 213.0508 | 3.847e-05 | 55.8195 | 372.989 | 1380.7992 | 3457.9655 | 4781.1971 | 4418.9628 | 4936.7775 | 9530.0746 | 4447.0476 | 5648.7532 | 5154.6708 | 3522.2566 | 6088.2808 | 6828.2039 | 7391.2815 | 6170.0076 | 13013.4445 | 8072.4962
Option 2D SC | VIC | 3304130.2741 | 2444918.5504 | 1837381.0328 | 1205328.1393 | 1157590.4006 | 1174240.0009 | 1291488.1453 | 1401395.8273 | 64779.0668 | 121712.8263 | 179808.9462 | 167522.0353 | 122056.736 | 237035.9916 | 282978.4757 | 308523.1094 | 274804.4584 | 186488.4638 | 382466.0038 | 438275.5712 | 576229.9446 | 317882.6816 | 927856.7306 | 618712.8386
Option 3 SC | NEM | 9051298.783 | 7226703.2273 | 5915764.9861 | 4298709.1676 | 4313016.5354 | 4146912.5133 | 4856902.1432 | 4140284.2844 | 2400199.6734 | 3136425.9789 | 3474468.2879 | 3031636.3042 | 2180015.2595 | 2615010.1266 | 2430914.1438 | 2523605.0233 | 2283909.5282 | 2019750.4676 | 2387634.6024 | 2541325.6608 | 2449750.0192 | 2077162.9095 | 3362313.1852 | 1849886.341
Option 3 SC | NSW | 2684262.8978 | 2296402.7084 | 1786440.9656 | 1030894.187 | 917642.4535 | 861645.459 | 1179816.8696 | 528681.6993 | 562202.0472 | 762884.4972 | 956417.4059 | 959239.7122 | 584255.4933 | 762047.3243 | 428191.3738 | 401972.6214 | 334219.7705 | 318090.5604 | 495222.308 | 797591.5287 | 711701.3436 | 635233.0918 | 1103286.2203 | 849669.8112
Option 3 SC | QLD | 3012636.7229 | 2460355.7001 | 2264191.8356 | 2028986.3549 | 2177070.1836 | 2078828.6876 | 2305947.167 | 2126006.4171 | 1674885.0721 | 2112745.8778 | 2129103.0782 | 1786818.9836 | 1439333.1099 | 1535805.0465 | 1645411.32 | 1738815.557 | 1575130.7835 | 1453191.7307 | 1433431.0705 | 1233737.704 | 1091214.0228 | 1021665.9623 | 1144906.0313 | 230733.6673
Option 3 SC | SA | 50778.5742 | 26252.5548 | 27668.7577 | 30730.0296 | 71860.227 | 32206.8536 | 80030.1362 | 84244.0248 | 98382.6154 | 133969.6543 | 208599.7708 | 118097.7144 | 42265.7796 | 68291.4624 | 79125.2258 | 78098.8849 | 96456.8319 | 52104.3652 | 99065.6916 | 116012.74 | 130845.1772 | 123160.458 | 247035.1422 | 161358.7069
Option 3 SC | TAS | 4.0955e-05 | 2.4475e-05 | 3.5645e-05 | 6.2393e-05 | 213.3737 | 0.00038941 | 56.3228 | 369.9417 | 1379.3889 | 3485.2513 | 4511.3595 | 4658.197 | 4525.2234 | 9312.0364 | 4264.4193 | 5323.1112 | 4915.5008 | 3343.5675 | 4972.4423 | 5377.7559 | 6087.7151 | 5255.7816 | 11470.9432 | 6854.5434
Option 3 SC | VIC | 3303620.588 | 2443692.264 | 1837463.4272 | 1208098.596 | 1146230.2976 | 1174231.5127 | 1291051.6476 | 1400982.2014 | 63350.5499 | 123340.6984 | 175836.6735 | 162821.697 | 109635.6533 | 239554.2569 | 273921.805 | 299394.8488 | 273186.6415 | 193020.2438 | 354943.09 | 388605.9322 | 509901.7605 | 291847.6158 | 855614.8482 | 601269.6121
Option 4 SC | NEM | 9051464.4928 | 7226858.4233 | 5920679.1943 | 4294787.4866 | 4308263.5052 | 4149934.6321 | 4846312.6951 | 4146084.601 | 2405038.3512 | 3141841.4545 | 3474868.9504 | 3026580.7932 | 2185036.4938 | 2617086.4982 | 2430237.0282 | 2521545.9442 | 2280317.5037 | 2017111.0454 | 2387272.8653 | 2540975.636 | 2448365.5153 | 2075470.2889 | 3364157.9025 | 1852469.5835
Option 4 SC | NSW | 2684358.4326 | 2296711.7377 | 1786465.532 | 1031024.4107 | 909886.4168 | 861726.6869 | 1169190.2316 | 533200.6095 | 564245.4437 | 767612.6956 | 955394.1258 | 959717.1744 | 589828.2934 | 769084.0074 | 423698.6352 | 397781.6738 | 331943.0222 | 316173.9268 | 494839.1259 | 795343.65 | 709367.2953 | 633320.4151 | 1101585.0235 | 850214.3333
Option 4 SC | QLD | 3012674.0494 | 2459494.5198 | 2269158.5904 | 2025645.1705 | 2176984.9168 | 2081829.3505 | 2305618.7537 | 2127201.441 | 1677325.8156 | 2112850.5454 | 2130409.5138 | 1781159.0125 | 1439329.0717 | 1535372.1492 | 1646237.3457 | 1739026.3042 | 1575061.1804 | 1452855.8023 | 1433038.5948 | 1234147.204 | 1091700.6742 | 1022065.8446 | 1145702.9767 | 230926.316
Option 4 SC | SA | 50773.5564 | 26254.0369 | 27671.1237 | 30727.803 | 71722.6254 | 32144.2398 | 80250.4814 | 84210.1383 | 98477.2497 | 134477.9614 | 209174.2855 | 118653.5775 | 40950.3775 | 64656.2257 | 81542.9152 | 80154.2912 | 95691.4832 | 51780.6944 | 98254.2737 | 115419.5163 | 130156.5952 | 122311.8692 | 246551.3155 | 161834.152
Option 4 SC | TAS | 0 | 0 | 0 | 1.018e-06 | 213.0576 | 2.7471e-05 | 57.3729 | 372.6195 | 1380.0485 | 3505.5948 | 4469.3473 | 4656.2401 | 4561.9943 | 9328.546 | 4262.7658 | 5317.171 | 4991.2043 | 3344.8714 | 4970.6339 | 5369.8181 | 6095.6664 | 5263.1121 | 11529.1034 | 6857.101
Option 4 SC | VIC | 3303658.4545 | 2444398.1289 | 1837383.9482 | 1207390.1024 | 1149456.4885 | 1174234.3549 | 1291195.8556 | 1401099.7927 | 63609.7938 | 123394.6573 | 175421.678 | 162394.7887 | 110366.7569 | 238645.5699 | 274495.3663 | 299266.504 | 272630.6136 | 192955.7504 | 356170.2369 | 390695.4476 | 511045.2844 | 292509.0479 | 858789.4834 | 602637.6813
Option 5 SC | NEM | 9052040.2387 | 7227025.241 | 5928463.6424 | 4292171.3373 | 4302913.9806 | 4147727.7333 | 4693659.5747 | 4185123.2934 | 2540790.651 | 3189283.9338 | 3492827.7262 | 2953684.1754 | 2183574.6011 | 2617543.1864 | 2429157.1747 | 2521290.0188 | 2283491.0585 | 2016758.1367 | 2385515.544 | 2541242.2861 | 2448629.8955 | 2066019.1688 | 3376881.9853 | 1851393.2765
Option 5 SC | NSW | 2684444.4682 | 2295799.1086 | 1787788.7547 | 1030512.5605 | 897010.1613 | 861782.5163 | 1121220.2791 | 541192.8891 | 583548.0621 | 774177.3831 | 965466.6735 | 958671.8099 | 588458.9529 | 768350.3461 | 421673.9714 | 396543.8134 | 331906.5372 | 314788.3482 | 492976.9054 | 794586.4221 | 706113.5839 | 619250.143 | 1105137.425 | 841762.978
Option 5 SC | QLD | 3012703.0444 | 2460051.7646 | 2275622.2703 | 2025609.3456 | 2176428.9655 | 2079423.7832 | 2199990.261 | 2157119.5554 | 1791383.0754 | 2155515.0176 | 2132932.8474 | 1701232.3287 | 1439196.6062 | 1535089.4729 | 1646868.9079 | 1739322.1112 | 1575991.8899 | 1453246.0486 | 1434728.8169 | 1236134.0717 | 1094148.5686 | 1023785.9196 | 1149743.6582 | 231845.237
Option 5 SC | SA | 50762.363 | 26255.8543 | 27671.5855 | 30721.3192 | 71671.3826 | 32281.4328 | 80933.5774 | 85311.9348 | 99848.0426 | 134364.7576 | 212607.2865 | 120936.7262 | 40595.136 | 64492.861 | 82023.238 | 80950.8675 | 96360.7958 | 52100.5021 | 98688.5756 | 116096.8173 | 131129.5688 | 123066.0884 | 248125.592 | 164543.6685
Option 5 SC | TAS | 1.325e-06 | 0 | 0 | 3.0045e-06 | 213.0508 | 6.0712e-05 | 56.5725 | 372.9892 | 1380.7994 | 3435.3832 | 4763.7185 | 4699.9074 | 4569.04 | 9367.433 | 4309.3292 | 5307.0467 | 4943.7241 | 3332.1074 | 4988.5451 | 5390.6479 | 6152.7779 | 5336.8895 | 11586.5828 | 6847.1993
Option 5 SC | VIC | 3304130.3631 | 2444918.5135 | 1837381.0319 | 1205328.1119 | 1157590.4204 | 1174240.0009 | 1291458.8848 | 1401125.9249 | 64630.6715 | 121791.3922 | 177057.2003 | 168143.4031 | 110754.8661 | 240243.0734 | 274281.7282 | 299166.18 | 274288.1115 | 193291.1304 | 354132.7011 | 389034.327 | 511085.3964 | 294580.1283 | 862288.7273 | 606394.1937
Option 6 SC | NEM | 9052312.0175 | 7227045.9886 | 5930584.4502 | 4292135.9068 | 4302529.3852 | 4145021.7491 | 4779270.22 | 4168064.0056 | 2426666.5595 | 3163553.0636 | 3487143.8705 | 3029423.8696 | 2185509.9221 | 2620669.418 | 2428586.8678 | 2519877.2131 | 2279268.7721 | 2016831.4414 | 2385949.6217 | 2542905.5083 | 2447273.1578 | 2063199.539 | 3378280.5307 | 1852007.5837
Option 6 SC | NSW | 2684392.4596 | 2295721.7979 | 1787784.4002 | 1030283.9908 | 894409.9727 | 861760.3987 | 1120414.9813 | 544479.9987 | 571208.0426 | 793140.7649 | 965209.708 | 963706.1136 | 589936.7986 | 771622.9229 | 419975.4012 | 394671.5073 | 328730.7839 | 313722.9899 | 492536.5499 | 793896.2089 | 704450.3301 | 616884.9277 | 1102471.3861 | 839645.3968
Option 6 SC | QLD | 3012685.8734 | 2460079.5382 | 2277588.7159 | 2025753.3294 | 2175540.412 | 2076610.8727 | 2287421.6257 | 2136514.2031 | 1691964.0471 | 2108465.987 | 2132381.6444 | 1779892.7088 | 1439341.6808 | 1535809.3936 | 1646718.8893 | 1739522.0255 | 1575594.6801 | 1453395.8113 | 1434089.9678 | 1235853.0818 | 1093947.2779 | 1023749.3455 | 1150344.1966 | 231798.3292
Option 6 SC | SA | 50756.1717 | 26255.737 | 27671.4991 | 30721.7437 | 71681.626 | 32409.8453 | 79972.5968 | 85493.2953 | 98564.5024 | 134896.9913 | 209957.0501 | 119059.3051 | 41079.8355 | 64961.4107 | 82817.9601 | 81152.5336 | 95910.0631 | 52222.6109 | 98328.1164 | 116179.3054 | 130485.7682 | 122291.9988 | 248002.5907 | 165437.6596
Option 6 SC | TAS | 3.2219e-06 | 0 | 1.3305e-06 | 9.2751e-06 | 213.0408 | 0.0001401 | 58.378 | 373.0712 | 1380.9447 | 3513.2134 | 4556.8868 | 4643.2605 | 4562.9157 | 9345.839 | 4259.7307 | 5313.1017 | 4979.1013 | 3343.3961 | 4964.2433 | 5390.9652 | 6165.4884 | 5248.8325 | 11577.6245 | 6805.0236
Option 6 SC | VIC | 3304477.5128 | 2444988.9155 | 1837539.835 | 1205376.8429 | 1160684.3337 | 1174240.6322 | 1291402.6382 | 1401203.4373 | 63549.0227 | 123536.1069 | 175038.5811 | 162122.4817 | 110588.6916 | 238929.8517 | 274814.8865 | 299218.0451 | 274054.1437 | 194146.6332 | 356030.7445 | 391585.9469 | 512224.2931 | 295024.4346 | 865884.7329 | 608321.1745
BaseCase SG | NEM | 8744136.609 | 6895257.3709 | 5225917.9514 | 3132867.3002 | 3236920.1653 | 3378757.4375 | 3886875.4018 | 3918426.0137 | 2701017.4941 | 3053195.0331 | 3211663.516 | 3144565.4717 | 3705335.3281 | 4553515.7296 | 4319261.4191 | 4453759.812 | 4298975.6438 | 4198114.6021 | 4528138.1056 | 4851477.9854 | 4622959.1229 | 4570763.9614 | 6257884.6154 | 3681793.9454
BaseCase SG | NSW | 2519189.1417 | 2209567.1344 | 1076132.0545 | 571175.7869 | 287373.8794 | 304692.9567 | 521715.0606 | 462758.6975 | 650710.9486 | 776565.6985 | 994488.1559 | 1168198.5786 | 1111927.8426 | 1397123.4887 | 578318.7722 | 590250.7089 | 601119.6627 | 638832.5907 | 664614.3355 | 1096742.4023 | 1028984.0957 | 1070888.0837 | 1626547.3388 | 1493999.689
BaseCase SG | QLD | 3081008.8275 | 2308875.9636 | 2273460.5611 | 1564111.9865 | 1817046.8584 | 1888175.9157 | 2033159.7685 | 2050657.7688 | 1988103.3184 | 2177224.1089 | 2069829.9018 | 1884028.5695 | 2498844.5062 | 2907546.679 | 3385534.5065 | 3388787.3018 | 3278838.5722 | 3126339.6081 | 3293831.1216 | 3056468.5103 | 2751643.6999 | 2752166.3727 | 3077860.0529 | 902699.8466
BaseCase SG | SA | 38830.5905 | 26213.5305 | 26968.9076 | 13127.9855 | 45464.2933 | 18570.1839 | 63638.9611 | 28813.5563 | 44871.2313 | 69543.2985 | 117735.4374 | 56087.387 | 55626.7217 | 150607.2603 | 211135.1799 | 229728.8787 | 193764.7368 | 230950.2036 | 187564.4732 | 205401.4477 | 195490.9472 | 219127.4211 | 541807.8498 | 346601.4938
BaseCase SG | TAS | 2.0306e-06 | 0 | 2.9164e-06 | 5.3256e-06 | 0.00027098 | 0.00035313 | 1.3078e-05 | 1.5069e-05 | 1.8938e-05 | 195.0313 | 673.0208 | 624.8656 | 782.7556 | 2046.0292 | 1796.3188 | 1654.8248 | 1230.809 | 1233.7597 | 2316.1474 | 2312.6772 | 2204.3057 | 753.6228 | 3695.3323 | 2168.6856
BaseCase SG | VIC | 3105108.0494 | 2350600.7424 | 1849356.4282 | 984451.5413 | 1087035.1339 | 1167318.3808 | 1268361.6115 | 1376195.9911 | 17331.9957 | 29666.896 | 28937.0001 | 35626.0709 | 38153.502 | 96192.2725 | 142476.6417 | 243338.0978 | 224021.8632 | 200758.44 | 379812.028 | 490552.9479 | 644636.0744 | 527828.4611 | 1007974.0416 | 936324.2304
Option 2 SG | NEM | 8744128.8622 | 6895246.4882 | 5225765.6582 | 3132732.906 | 3233100.7267 | 3364738.185 | 3875731.1516 | 3886758.2833 | 2705522.1945 | 3074031.614 | 3239325.8763 | 3155229.0003 | 3778557.5921 | 4624554.1835 | 4343224.2844 | 4418834.0587 | 4242661.9231 | 4202285.2709 | 4540058.1227 | 4818075.3391 | 4648728.4374 | 4607645.3813 | 6262302.8237 | 3630628.6077
Option 2 SG | NSW | 2519189.0904 | 2209542.8046 | 1076132.0514 | 571175.7851 | 287262.414 | 303975.4411 | 521125.0111 | 444162.9848 | 658595.0539 | 780332.0947 | 1003243.1958 | 1169744.2608 | 1127328.9095 | 1417308.8476 | 593337.9351 | 573627.8767 | 604215.9407 | 637759.1066 | 702105.1742 | 1049989.7143 | 1003083.7053 | 1051143.8172 | 1577693.1128 | 1455558.1812
Option 2 SG | QLD | 3081008.7982 | 2308948.1679 | 2273230.0512 | 1563981.6739 | 1813319.474 | 1874866.8934 | 2021951.8245 | 2037311.2432 | 1984597.2123 | 2192966.8819 | 2084630.9657 | 1888438.6319 | 2547238.8431 | 2946130.9774 | 3392478.8465 | 3360581.1106 | 3212754.4784 | 3103545.8372 | 3273596.1379 | 3048218.2581 | 2762524.0108 | 2780666.8305 | 3095810.7907 | 871533.9647
Option 2 SG | SA | 38830.577 | 26213.5265 | 26968.9037 | 13125.1178 | 45435.1558 | 18577.4017 | 64297.0147 | 29094.2138 | 44946.1699 | 70614.6251 | 121316.1715 | 59441.9601 | 59232.5386 | 158919.7216 | 212916.4111 | 235215.4535 | 196098.058 | 242832.5992 | 183767.4835 | 211153.9428 | 202187.3476 | 219972.9741 | 547280.7649 | 329486.9462
Option 2 SG | TAS | 0 | 0 | 0 | 0 | 2.4493e-05 | 3.065e-05 | 1.4563e-05 | 1.6429e-05 | 2.0089e-05 | 195.0313 | 682.0641 | 633.9331 | 1029.8228 | 2142.4714 | 1798.9832 | 1700.2233 | 1431.9702 | 1238.9221 | 2158.5932 | 2485.181 | 2172.7958 | 879.8243 | 3813.8643 | 2574.8978
Option 2 SG | VIC | 3105100.3967 | 2350541.9891 | 1849434.6518 | 984450.3292 | 1087083.6828 | 1167318.4487 | 1268357.3013 | 1376189.8415 | 17383.7585 | 29922.981 | 29453.4792 | 36970.2144 | 43727.478 | 100052.1655 | 142692.1084 | 247709.3946 | 228161.4759 | 216908.8057 | 378430.7338 | 506228.2429 | 678760.5779 | 554981.9353 | 1037704.291 | 971474.6178
Option 2D SG | NEM | 8744216.3127 | 6894990.1772 | 5225290.5694 | 3132948.0719 | 3221097.1692 | 3332414.2209 | 3894246.3763 | 3848352.5788 | 2657440.8393 | 3121591.1508 | 3286640.0669 | 3170952.7982 | 3826893.7651 | 4648685.3844 | 4303271.4264 | 4440693.7744 | 4158321.4038 | 4176329.4868 | 4596137.8245 | 4854010.909 | 4638128.7123 | 4583629.7823 | 6236978.9086 | 3574279.2528
Option 2D SG | NSW | 2519189.0832 | 2209582.7108 | 1076132.0511 | 571175.785 | 286857.0362 | 303963.5834 | 534907.0977 | 425108.7647 | 680982.0342 | 812709.055 | 1005891.8054 | 1120700.541 | 1148524.1997 | 1393372.9228 | 560072.8836 | 563276.9968 | 572223.2707 | 603614.5539 | 731316.5233 | 1021623.3268 | 968341.2924 | 998978.1526 | 1536448.2623 | 1393337.9576
Option 2D SG | QLD | 3081008.8129 | 2309746.8446 | 2272812.8707 | 1564206.1124 | 1801805.1814 | 1842617.5591 | 2026010.7895 | 2018611.0029 | 1914973.6755 | 2205221.5091 | 2121215.3346 | 1940387.962 | 2563295.1096 | 2990560.4109 | 3366710.2676 | 3379270.5955 | 3150083.7569 | 3100642.9072 | 3307268.1118 | 3101106.4619 | 2764852.9696 | 2801121.0236 | 3111530.932 | 892437.9329
Option 2D SG | SA | 38830.5775 | 26213.5265 | 26968.9037 | 13116.8296 | 45354.4065 | 18515.5681 | 64863.7365 | 29506.3597 | 44330.4147 | 72245.3805 | 126832.9366 | 68360.4159 | 66737.2939 | 162144.9563 | 216688.4391 | 246609.9983 | 207751.3077 | 251675.3576 | 186577.0594 | 214911.0688 | 215373.9638 | 219649.2546 | 541855.4678 | 310952.7164
Option 2D SG | TAS | 0 | 0 | 0 | 0 | 3.7682e-05 | 4.526e-05 | 1.5206e-05 | 1.7051e-05 | 2.1718e-05 | 369.5326 | 714.2757 | 675.5983 | 916.7772 | 2166.5151 | 1803.7791 | 1717.6306 | 1849.2517 | 1233.2284 | 2185.9778 | 2600.4699 | 2193.5351 | 906.4685 | 3800.4911 | 2624.9075
Option 2D SG | VIC | 3105187.8391 | 2349447.0953 | 1849376.7438 | 984449.3449 | 1087080.545 | 1167317.5103 | 1268464.7526 | 1375126.4515 | 17154.7149 | 31045.6736 | 31985.7146 | 40828.281 | 47420.3847 | 100440.5792 | 157996.057 | 249818.5531 | 226413.8169 | 219163.4397 | 368790.1522 | 513769.5814 | 687366.9515 | 562974.8831 | 1043343.7554 | 974925.7384
Option 3 SG | NEM | 8744136.6079 | 6895257.4265 | 5225917.8076 | 3132867.3407 | 3236919.2619 | 3378756.3674 | 4025261.2144 | 3851487.6299 | 2705940.7983 | 3133640.1195 | 3430745.9446 | 3269859.8437 | 4136387.1266 | 4841561.0846 | 4224789.63 | 4472105.7213 | 4146600.809 | 4172264.3774 | 4676312.4916 | 4940105.7313 | 4633804.6943 | 4614247.3876 | 6136221.9297 | 3430812.0162
Option 3 SG | NSW | 2519189.1152 | 2209567.5576 | 1076132.053 | 571175.7863 | 287373.8606 | 304692.9782 | 503824.1972 | 445976.5699 | 766543.5567 | 891556.3683 | 1157099.1094 | 1276647.6754 | 1305761.0231 | 1582332.2015 | 605476.2696 | 601920.0047 | 621802.4074 | 665754.6882 | 883294.3361 | 1218811.0566 | 1056679.8196 | 1077909.855 | 1626238.1017 | 1399111.3172
Option 3 SG | QLD | 3081008.8605 | 2308875.0375 | 2273460.1362 | 1564112.0297 | 1817045.9694 | 1888174.8289 | 2190573.0733 | 2001573.038 | 1879754.6336 | 2136198.2181 | 2100096.887 | 1870474.8843 | 2691110.1396 | 2970292.8727 | 3251906.1167 | 3390915.6725 | 3115406.9858 | 3113190.6383 | 3254569.985 | 3011740.6682 | 2690705.4019 | 2795191.8123 | 3038878.9184 | 825626.774
Option 3 SG | SA | 38830.5895 | 26213.5302 | 26968.9073 | 13127.9851 | 45464.2939 | 18570.1807 | 62258.6841 | 28633.6457 | 43229.7131 | 72358.845 | 136595.2796 | 75933.9674 | 81758.7469 | 174457.8344 | 219896.6159 | 234647.5023 | 194280.1444 | 207323.1292 | 178829.0859 | 205080.8205 | 229602.0645 | 231686.5196 | 521268.8081 | 325335.0379
Option 3 SG | TAS | 1.9019e-06 | 0 | 2.7902e-06 | 5.0942e-06 | 0.00023253 | 0.00031024 | 1.4934e-05 | 1.7051e-05 | 2.4003e-05 | 409.384 | 758.435 | 910.2991 | 1228.9488 | 2841.3589 | 1763.465 | 1651.4523 | 1473.7329 | 1212.218 | 1810.14 | 2410.2237 | 2109.8625 | 767.4399 | 3558.0927 | 1771.3407
Option 3 SG | VIC | 3105108.0427 | 2350601.3012 | 1849356.7111 | 984451.5396 | 1087035.1378 | 1167318.3793 | 1268605.2599 | 1375304.3763 | 16412.8949 | 33117.3041 | 36196.2336 | 45893.0175 | 56528.2682 | 111636.8171 | 145747.1628 | 242971.0895 | 213637.5386 | 184783.7037 | 357808.9446 | 502062.9623 | 654707.5459 | 508691.7608 | 946278.0088 | 878967.5463
Option 4 SG | NEM | 8744128.8655 | 6895246.488 | 5225765.6571 | 3132732.9501 | 3233100.729 | 3364738.1744 | 4019062.9471 | 3851392.0328 | 2705031.0606 | 3137315.3869 | 3433715.5449 | 3257206.2548 | 4130992.9423 | 4822947.0298 | 4223583.6301 | 4476000.3628 | 4154479.3147 | 4177362.1511 | 4677980.457 | 4938575.8886 | 4633166.3524 | 4613584.7333 | 6137081.5745 | 3431101.436
Option 4 SG | NSW | 2519189.0911 | 2209542.8041 | 1076132.0514 | 571175.785 | 287262.4153 | 303975.4446 | 511180.2728 | 445752.3845 | 762962.8324 | 873458.219 | 1161090.9917 | 1271109.8608 | 1305220.0501 | 1574415.152 | 606132.9753 | 601985.1143 | 619824.0531 | 665635.7966 | 883064.051 | 1218691.3032 | 1056410.9244 | 1077868.1402 | 1626604.9113 | 1399133.14
Option 4 SG | QLD | 3081008.7984 | 2308948.1685 | 2273230.0317 | 1563981.7176 | 1813319.4753 | 1874866.8794 | 2176080.0968 | 2001749.9939 | 1882390.9781 | 2157971.4347 | 2099190.1303 | 1863885.1804 | 2687062.1644 | 2960469.4384 | 3250645.2504 | 3394629.8517 | 3125134.9114 | 3118446.383 | 3256742.8283 | 3010508.8838 | 2690696.3869 | 2794599.3612 | 3039255.7064 | 825710.54
Option 4 SG | SA | 38830.5771 | 26213.5265 | 26968.9037 | 13125.1178 | 45435.1562 | 18577.4017 | 63121.3299 | 28584.5923 | 43263.9187 | 72358.5575 | 136456.6612 | 75681.5666 | 81095.657 | 174080.9084 | 219612.3166 | 234679.7921 | 194404.363 | 207232.0842 | 178726.2878 | 205056.6939 | 229493.1988 | 231784.5742 | 521314.341 | 325479.3994
Option 4 SG | TAS | 0 | 0 | 0 | 0 | 2.8179e-05 | 3.3841e-05 | 8.5458e-05 | 9.616e-05 | 0.00013516 | 409.3933 | 756.8417 | 910.299 | 1226.82 | 2836.5363 | 1761.5862 | 1650.9006 | 1467.1653 | 1209.6588 | 1809.4663 | 2408.8885 | 2101.844 | 766.595 | 3552.4613 | 1771.3208
Option 4 SG | VIC | 3105100.3989 | 2350541.9889 | 1849434.6703 | 984450.3297 | 1087083.6822 | 1167318.4487 | 1268681.2475 | 1375305.0619 | 16413.3313 | 33117.7824 | 36220.9201 | 45619.3481 | 56388.2509 | 111144.9947 | 145431.5017 | 243054.7041 | 213648.8219 | 184838.2285 | 357637.8235 | 501910.1191 | 654463.9983 | 508566.0627 | 946354.1544 | 879007.0358
Option 5 SG | NEM | 8744216.2841 | 6894990.1844 | 5225290.6798 | 3132947.8859 | 3221096.9585 | 3332414.0209 | 3910973.6684 | 3848624.6434 | 2674613.7503 | 3157499.8862 | 3361906.488 | 3200163.3319 | 4123279.9376 | 4812178.281 | 4222591.3604 | 4481263.685 | 4156570.6677 | 4172594.318 | 4674716.2061 | 4944472.3805 | 4633458.4632 | 4620415.3673 | 6134675.6086 | 3422428.7317
Option 5 SG | NSW | 2519189.0916 | 2209582.8016 | 1076132.0513 | 571175.785 | 286857.0347 | 303963.5831 | 534554.0447 | 423633.4614 | 681922.0654 | 815958.3856 | 1029522.8769 | 1267232.6685 | 1303441.3121 | 1568976.5265 | 606054.5324 | 599050.2042 | 618983.3594 | 662302.9126 | 876327.9692 | 1207615.9827 | 1050481.5728 | 1073395.2908 | 1612781.8687 | 1383100.2573
Option 5 SG | QLD | 3081008.797 | 2309746.6575 | 2272812.9321 | 1564205.9249 | 1801804.9704 | 1842617.3597 | 2043040.2193 | 2020380.2768 | 1931490.1094 | 2237056.6036 | 2164932.3466 | 1809471.7042 | 2681359.4981 | 2954780.6607 | 3250172.1726 | 3404806.7826 | 3129319.7361 | 3118249.8871 | 3255765.2225 | 3021020.653 | 2694471.8257 | 2802389.8246 | 3048433.7096 | 834986.6129
Option 5 SG | SA | 38830.5771 | 26213.5265 | 26968.9037 | 13116.8303 | 45354.4065 | 18515.5677 | 64748.0029 | 29507.1385 | 44209.7685 | 72142.4637 | 132499.8676 | 76003.8788 | 80781.7049 | 174237.3399 | 219051.224 | 233830.0041 | 193938.3747 | 206598.1478 | 179978.8911 | 206013.1364 | 228507.4577 | 232683.53 | 519035.6156 | 325125.4682
Option 5 SG | TAS | 0 | 0 | 0 | 0 | 2.589e-05 | 3.1136e-05 | 7.0144e-05 | 7.8282e-05 | 0.0001029 | 368.335 | 714.402 | 859.7925 | 1270.5672 | 2918.4565 | 1780.2462 | 1661.4696 | 1481.7979 | 1254.837 | 1824.2579 | 2485.1374 | 2204.5898 | 777.3213 | 3629.6658 | 1804.9577
Option 5 SG | VIC | 3105187.8184 | 2349447.1988 | 1849376.7927 | 984449.3456 | 1087080.5469 | 1167317.5104 | 1268631.4014 | 1375103.7666 | 16991.8068 | 31974.0984 | 34236.9949 | 46595.2878 | 56426.8553 | 111265.2974 | 145533.1851 | 241915.2245 | 212847.3996 | 184188.5335 | 360819.8655 | 507337.471 | 657793.0172 | 511169.4006 | 950794.7489 | 877411.4355
Option 6 SG | NEM | 8744117.3577 | 6894989.5333 | 5225173.5439 | 3132969.1713 | 3218612.5092 | 3329188.9091 | 3981391.9391 | 3853344.7041 | 2722165.0795 | 3157495.4158 | 3442028.7914 | 3267324.822 | 4136156.9109 | 4825327.9238 | 4228114.1215 | 4473285.4262 | 4151069.924 | 4174438.8387 | 4674266.0531 | 4937727.6231 | 4630229.2543 | 4620883.5181 | 6139378.8299 | 3430114.2281
Option 6 SG | NSW | 2519189.1236 | 2209581.247 | 1076132.0526 | 571175.7859 | 286914.3 | 303963.8057 | 524913.2328 | 445652.6379 | 757346.9353 | 875468.5833 | 1159489.3663 | 1268595.1547 | 1307916.0299 | 1573067.8313 | 607180.5743 | 601971.9725 | 621849.9198 | 666831.3097 | 877105.6598 | 1208375.9856 | 1050753.4081 | 1075450.1275 | 1617463.2726 | 1385545.5997
Option 6 SG | QLD | 3081008.8191 | 2309748.7882 | 2272769.4642 | 1564225.432 | 1799265.3232 | 1839392.3352 | 2123668.164 | 2003806.1917 | 1905524.9704 | 2176054.3119 | 2109345.9826 | 1876713.6008 | 2689593.3199 | 2963979.4508 | 3254492.8727 | 3392038.5601 | 3119781.341 | 3114387.3097 | 3256509.9085 | 3016216.5344 | 2691037.2101 | 2800647.3179 | 3046231.6344 | 835555.7051
Option 6 SG | SA | 38830.5849 | 26213.5285 | 26968.9058 | 13117.9731 | 45349.1804 | 18515.2037 | 64191.3928 | 28576.9926 | 42755.3459 | 72465.8104 | 136242.3532 | 75610.6817 | 81020.5547 | 174251.2393 | 219559.7517 | 234677.2904 | 194374.289 | 207324.8315 | 178747.5982 | 204753.1129 | 228587.1433 | 233046.8203 | 521170.3804 | 325658.0095
Option 6 SG | TAS | 8.277e-07 | 0 | 2.0602e-06 | 3.7533e-06 | 0.00016914 | 0.00021254 | 1.6609e-05 | 1.8738e-05 | 2.582e-05 | 409.4094 | 754.6661 | 844.0669 | 1226.0648 | 2828.8644 | 1759.3454 | 1650.0516 | 1454.708 | 1205.7967 | 1793.4635 | 2427.9317 | 2096.5438 | 765.2087 | 3541.9239 | 1771.2242
Option 6 SG | VIC | 3105088.8301 | 2349445.9695 | 1849303.1214 | 984449.9803 | 1087083.7054 | 1167317.5643 | 1268619.1495 | 1375308.8819 | 16537.828 | 33097.3007 | 36196.4233 | 45561.3179 | 56400.9417 | 111200.538 | 145121.5775 | 242947.5517 | 213609.6662 | 184689.591 | 360109.423 | 505954.0585 | 657754.949 | 510974.0437 | 950971.6186 | 881583.6896
BaseCase AT | NEM | 7699831.0893 | 6803857.1858 | 3565594.7486 | 2117664.9829 | 1899061.5913 | 1733991.5647 | 1933920.8298 | 503887.9379 | 545100.0989 | 616310.6048 | 647776.4722 | 610743.9588 | 190208.3172 | 267273.1329 | 282655.5926 | 363978.0194 | 320553.9503 | 231966.3106 | 448511.9765 | 679394.0665 | 1157186.9928 | 677205.3991 | 1413205.4337 | 1353637.9011
BaseCase AT | NSW | 2632008.5246 | 2530265.2397 | 1156537.3872 | 432363.656 | 366029.738 | 253792.7504 | 338689.3412 | 220227.4429 | 240712.5895 | 282268.7677 | 317876.6454 | 302529.9276 | 80269.919 | 115308.2999 | 133283.9922 | 181417.7129 | 119054.4938 | 100527.0572 | 166505.2686 | 342478.7298 | 503228.1206 | 252695.9144 | 527556.0894 | 361270.907
BaseCase AT | QLD | 2441540.2464 | 2093398.5673 | 997895.1524 | 528927.4917 | 272011.7274 | 203989.9421 | 138325.5282 | 98303.8311 | 103124.3532 | 108790.6681 | 86897.7753 | 110525.8817 | 30124.6139 | 33614.2452 | 43918.7695 | 43514.4879 | 53694.7608 | 53404.189 | 100629.1457 | 152168.7873 | 330579.0412 | 237501.2515 | 482921.2329 | 721851.0077
BaseCase AT | SA | 220403.4211 | 37939.1481 | 51136.3271 | 109421.7795 | 109401.6365 | 82934.3499 | 113362.5791 | 83361.7419 | 88484.9299 | 96301.7528 | 102481.7007 | 55788.3474 | 22013.1055 | 38149.0289 | 38168.9497 | 36060.2909 | 51732.2559 | 25140.9928 | 36843.9061 | 38803.3485 | 88299.9916 | 70966.2329 | 103986.7588 | 82475.7318
BaseCase AT | TAS | 0.00079618 | 0.00077554 | 0.00062858 | 20.4394 | 102.6657 | 0.0020776 | 1.8148e-05 | 427.8642 | 802.0802 | 58.5779 | 412.1154 | 815.4576 | 2202.7858 | 495.807 | 803.4224 | 911.8093 | 1189.4315 | 1693.2036 | 3887.2899 | 1528.5553 | 4512.6744 | 2278.3943 | 5501.3683 | 2158.2207
BaseCase AT | VIC | 2405878.8964 | 2142254.23 | 1360025.8813 | 1046931.6162 | 1151515.8237 | 1193274.5203 | 1343543.3813 | 101567.0578 | 111976.1462 | 128890.8382 | 140108.2354 | 141084.3444 | 55597.8929 | 79705.7519 | 66480.4588 | 102073.7184 | 94883.0083 | 51200.8681 | 140646.3662 | 144414.6456 | 230567.1649 | 113763.606 | 293239.9843 | 185882.0339
Option 2 AT | NEM | 7705773.7762 | 6806782.3794 | 3566647.0164 | 2117195.5106 | 1889666.3934 | 1730751.108 | 1941071.2973 | 508532.2597 | 549211.597 | 611198.1945 | 641077.342 | 602163.5023 | 188884.4811 | 267606.6711 | 289052.1769 | 366407.3627 | 310865.299 | 233173.4037 | 454139.3422 | 681011.2057 | 1161950.9998 | 664568.5687 | 1432762.4941 | 1331540.3903
Option 2 AT | NSW | 2631924.508 | 2532193.337 | 1158041.5546 | 431093.9388 | 352633.5479 | 245904.0714 | 340104.959 | 220857.8773 | 240448.5593 | 275780.9434 | 308831.3122 | 292373.9453 | 79884.5301 | 116375.7456 | 137520.2263 | 183168.4093 | 111849.5199 | 94424.7316 | 169915.7581 | 336652.5507 | 516372.5362 | 239351.0403 | 521843.5024 | 350395.4034
Option 2 AT | QLD | 2445077.4718 | 2094453.7823 | 997558.7262 | 529802.9928 | 270598.3144 | 204913.5654 | 140461.0214 | 100186.1267 | 104176.5501 | 104041.3439 | 84031.8291 | 106127.0339 | 30093.7888 | 32484.0493 | 45203.5166 | 42978.1974 | 48065.4591 | 51463.2192 | 101588.4241 | 152559.759 | 327744.936 | 233489.8068 | 486118.6477 | 717668.3603
Option 2 AT | SA | 219879.1719 | 37881.0441 | 51020.868 | 109492.0804 | 111832.0705 | 84913.3878 | 115218.7856 | 84810.29 | 89388.7443 | 99760.1204 | 104445.8383 | 58498.4816 | 22284.2281 | 38585.284 | 38850.3882 | 36224.1812 | 51949.509 | 25849.9384 | 39972.3949 | 40217.4604 | 86184.5336 | 72942.8565 | 110464.5941 | 74778.9942
Option 2 AT | TAS | 0.00010519 | 0.00012054 | 9.6841e-05 | 21.1861 | 64.6148 | 0.00052344 | 1.6758e-05 | 361.4295 | 708.8279 | 94.1334 | 437.1922 | 897.2725 | 2388.0005 | 362.2946 | 816.1877 | 902.8146 | 1304.93 | 1791.2927 | 4096.2217 | 1963.9264 | 4437.6712 | 2699.2621 | 7055.897 | 2648.8757
Option 2 AT | VIC | 2408892.6244 | 2142254.2159 | 1360025.8675 | 1046785.3124 | 1154537.8459 | 1195020.0829 | 1345286.5313 | 102316.5362 | 114488.9154 | 131521.6533 | 143331.1701 | 144266.769 | 54233.9337 | 79799.2977 | 66661.858 | 103133.7602 | 97695.881 | 59644.2218 | 138566.5434 | 149617.5092 | 227211.3228 | 116085.603 | 307279.8528 | 186048.7566
Option 2D AT | NEM | 7721474.1068 | 6805471.9156 | 3565142.9059 | 2118339.865 | 1878502.4168 | 1722486.4956 | 1928906.9228 | 506665.0065 | 550733.4238 | 615880.6121 | 648795.7328 | 606728.3054 | 191547.6689 | 274301.065 | 283872.9488 | 362409.5875 | 322703.9477 | 219033.3519 | 458799.6645 | 684592.5556 | 1157905.641 | 673119.2353 | 1399970.8643 | 1350673.3303
Option 2D AT | NSW | 2584086.3261 | 2531132.6976 | 1157324.1103 | 431284.0796 | 336205.104 | 231389.4275 | 322886.7149 | 214695.5102 | 240649.6454 | 274139.9668 | 308885.6088 | 291707.9919 | 84004.1979 | 120801.7896 | 137890.5022 | 184329.3249 | 127982.1092 | 93593.4146 | 174380.9856 | 348455.2042 | 512775.7525 | 258632.9284 | 513640.2097 | 361310.7966
Option 2D AT | QLD | 2505193.5355 | 2094299.3138 | 996416.4508 | 530697.3756 | 266711.2281 | 204134.1957 | 142272.7574 | 102836.4777 | 108183.952 | 111909.4579 | 91264.1912 | 114876.4987 | 30651.7568 | 34719.5432 | 46323.769 | 44537.2144 | 55126.5729 | 53659.719 | 107967.7958 | 153731.005 | 331794.9501 | 236360.4242 | 488300.7352 | 729514.2537
Option 2D AT | SA | 219625.07 | 37785.5147 | 51376.3135 | 109650.6687 | 117215.7213 | 88505.3872 | 117516.3327 | 85580.3919 | 88486.806 | 98883.4173 | 105845.2078 | 57335.4375 | 21143.9442 | 38133.1356 | 37511.5213 | 35640.0277 | 51451.1478 | 22648.577 | 39132.0166 | 36396.2206 | 84636.464 | 69042.5997 | 98604.1366 | 75861.0612
Option 2D AT | TAS | 0.0088105 | 0.0086899 | 0.0079807 | 18.4373 | 54.017 | 0.019999 | 1.7911e-05 | 370.6117 | 548.7618 | 119.1152 | 326.226 | 777.834 | 2119.004 | 353.0745 | 775.2559 | 908.5775 | 1212.6885 | 1873.4721 | 3893.7729 | 1495.3803 | 4450.9 | 2138.7785 | 5503.0594 | 2225.2273
Option 2D AT | VIC | 2412569.1664 | 2142254.3807 | 1360026.0233 | 1046689.3038 | 1158316.3464 | 1198457.4652 | 1346231.1178 | 103182.0149 | 112864.2585 | 130828.655 | 142474.499 | 142030.5435 | 53628.766 | 80293.5221 | 61371.9004 | 96994.443 | 86931.4291 | 47258.1691 | 133425.0935 | 144514.7454 | 224247.5746 | 106944.5045 | 293922.7234 | 181761.9915
Option 3 AT | NEM | 7699831.4608 | 6803860.4118 | 3565592.4753 | 2117663.9349 | 1899060.8878 | 1733991.4764 | 1945579.6778 | 511652.0381 | 544364.9013 | 598478.0502 | 643632.8419 | 609365.078 | 166791.0244 | 292204.5294 | 299558.3431 | 376770.0669 | 328113.553 | 188980.6287 | 512397.9096 | 690232.2461 | 1182147.3322 | 631494.4591 | 1386204.2407 | 1302310.6294
Option 3 AT | NSW | 2632007.7049 | 2530266.9374 | 1156535.3015 | 432362.8121 | 366029.7902 | 253792.7229 | 346615.6365 | 207314.3355 | 237309.991 | 261537.0706 | 303216.4882 | 296711.0832 | 79996.3601 | 135624.2503 | 146821.5838 | 193925.9247 | 134047.9649 | 81340.5673 | 201870.4775 | 340702.4522 | 518277.8277 | 241888.6137 | 490791.1239 | 322547.2161
Option 3 AT | QLD | 2441540.2135 | 2093400.1323 | 997895.1029 | 528927.4206 | 272011.6915 | 203990.0742 | 139928.0896 | 109951.3565 | 108899.5878 | 110581.4222 | 94032.5625 | 113500.4091 | 31453.3825 | 40645.7991 | 49574.8627 | 48808.8796 | 51926.4206 | 51542.2647 | 129316.0275 | 155554.626 | 348727.8734 | 231657.4048 | 488091.9902 | 731259.4481
Option 3 AT | SA | 220403.7133 | 37939.1261 | 51136.2029 | 109423.0836 | 109400.8933 | 82933.9618 | 114505.7289 | 87985.5424 | 89364.1015 | 96616.1659 | 102205.1821 | 56247.5854 | 14635.3925 | 36614.8115 | 37614.929 | 35925.7113 | 48922.0741 | 15899.2858 | 37016.4598 | 42455.2549 | 81609.0855 | 66377.6772 | 95384.5527 | 65051.1993
Option 3 AT | TAS | 0.00012095 | 0.00013503 | 0.00010677 | 20.4413 | 102.6646 | 0.0005851 | 1.7307e-05 | 179.1084 | 356.6942 | 81.6107 | 207.6641 | 684.5075 | 1655.0571 | 448.6728 | 679.416 | 895.5912 | 856.459 | 1850.4084 | 3654.3666 | 2269.5198 | 4815.6706 | 3185.7304 | 6509.6178 | 3133.505
Option 3 AT | VIC | 2405879.829 | 2142254.2159 | 1360025.8678 | 1046930.1773 | 1151515.8483 | 1193274.7169 | 1344530.2227 | 106221.6952 | 108434.5268 | 129661.7808 | 143970.945 | 142221.4928 | 39050.8321 | 78870.9957 | 64867.5515 | 97213.9602 | 92360.6344 | 38348.1025 | 140540.5782 | 149250.3932 | 228716.875 | 88385.0331 | 305426.9561 | 180319.2608
Option 4 AT | NEM | 7705773.594 | 6806782.3078 | 3566647.032 | 2117195.4879 | 1889666.4771 | 1730751.3873 | 1947198.1855 | 509984.9395 | 545927.3374 | 596151.2334 | 642281.3005 | 611437.3909 | 161430.8821 | 285935.903 | 304413.0648 | 378327.2856 | 333374.0693 | 191242.49 | 510624.201 | 687517.3356 | 1180293.1096 | 636986.6354 | 1383896.9101 | 1306717.5842
Option 4 AT | NSW | 2631924.6943 | 2532193.544 | 1158041.5576 | 431093.9541 | 352633.5576 | 245904.2514 | 342228.7698 | 204651.3915 | 235537.6194 | 259866.0953 | 298391.0611 | 294109.4546 | 71701.7076 | 128738.5756 | 145577.274 | 190408.2628 | 132933.382 | 81397.6721 | 192667.0281 | 335044.144 | 511865.0686 | 233678.2447 | 491879.9297 | 325116.1503
Option 4 AT | QLD | 2445077.3303 | 2094453.5216 | 997558.7145 | 529802.9493 | 270598.3082 | 204913.578 | 143179.3885 | 110100.4497 | 110921.5959 | 110313.2052 | 95936.8775 | 117802.0699 | 31908.0424 | 41694.8272 | 50313.0727 | 50109.3146 | 52413.9027 | 51327.7959 | 127815.9072 | 156144.0982 | 348428.2939 | 233137.769 | 488247.6722 | 733073.7855
Option 4 AT | SA | 219879.1093 | 37881.0266 | 51020.8921 | 109492.0913 | 111832.1091 | 84913.4524 | 115484.4349 | 87963.1714 | 89641.3417 | 96586.3954 | 103605.6013 | 56907.5135 | 16238.7978 | 36181.8892 | 38155.445 | 36578.534 | 49302.1122 | 17620.6231 | 36995.86 | 43063.6767 | 86224.8631 | 66854.3789 | 94709.7668 | 65522.8285
Option 4 AT | TAS | 0.00011039 | 0.00012729 | 0.00010091 | 21.1862 | 64.6152 | 0.00056233 | 4.6411e-05 | 164.3473 | 305.613 | 56.629 | 209.8891 | 680.8349 | 1736.6864 | 439.9877 | 651.2496 | 858.9941 | 860.1993 | 1878.9353 | 3630.0129 | 2301.4026 | 4813.7697 | 3187.2935 | 6427.0103 | 3034.7736
Option 4 AT | VIC | 2408892.46 | 2142254.2155 | 1360025.8676 | 1046785.307 | 1154537.887 | 1195020.1048 | 1346305.5923 | 107105.5798 | 109521.1675 | 129328.9085 | 144137.8714 | 141937.518 | 39845.648 | 78880.6233 | 69716.0235 | 100372.18 | 97864.473 | 39017.4636 | 149515.3929 | 150964.014 | 228961.1144 | 100128.9493 | 302632.5312 | 179970.0462
Option 5 AT | NEM | 7721440.0645 | 6805459.5496 | 3565166.7796 | 2118342.469 | 1878498.1658 | 1722523.4415 | 1928584.9259 | 503103.9065 | 545992.5577 | 623298.0134 | 661640.5281 | 595519.5954 | 158502.665 | 281061.9748 | 299634.236 | 384058.3351 | 341647.9464 | 192068.7347 | 504010.6841 | 688121.2979 | 1189260.9725 | 635935.2262 | 1386804.7056 | 1302263.1857
Option 5 AT | NSW | 2584044.3406 | 2531127.8643 | 1157347.1367 | 431286.7756 | 336208.2885 | 231401.999 | 322569.4108 | 212457.8308 | 236589.0947 | 278289.7189 | 319365.6314 | 278945.284 | 69438.2624 | 124155.8514 | 144239.7592 | 192267.7481 | 134984.1715 | 82825.5308 | 186382.3566 | 336944.4732 | 516792.7014 | 235486.3014 | 491567.6577 | 319691.0328
Option 5 AT | QLD | 2505201.1088 | 2094293.7314 | 996416.8852 | 530695.2788 | 266703.785 | 204158.296 | 142186.1423 | 102462.5778 | 107819.2124 | 113215.8299 | 95754.4757 | 112992.4998 | 31331.3605 | 41234.9378 | 49766.0334 | 51028.6743 | 52427.5524 | 51637.1247 | 127798.4703 | 157401.4992 | 353025.1114 | 236938.5547 | 489275.0786 | 735156.8721
Option 5 AT | SA | 219632.6244 | 37783.7345 | 51376.8858 | 109652.309 | 117217.2117 | 88503.8026 | 117530.9137 | 85090.9356 | 88092.0682 | 99733.7904 | 105332.5236 | 59738.0804 | 16027.6766 | 36171.4008 | 38103.1764 | 36124.8735 | 53306.2768 | 17011.2259 | 37322.7027 | 44127.9077 | 84762.3241 | 67543.4978 | 91997.4429 | 64103.7761
Option 5 AT | TAS | 0.00027849 | 0.00026484 | 0.00022618 | 18.4505 | 53.9971 | 0.00097678 | 1.8148e-05 | 375.267 | 611.1724 | 119.1152 | 294.3973 | 707.8411 | 1729.5419 | 436.0637 | 632.1669 | 812.3438 | 749.4117 | 2000.3455 | 3567.3504 | 2117.7521 | 4867.5941 | 3054.0027 | 6514.8779 | 3023.9768
Option 5 AT | VIC | 2412561.9904 | 2142254.2191 | 1360025.8716 | 1046689.6551 | 1158314.8836 | 1198459.343 | 1346298.459 | 102717.2953 | 112881.0099 | 131939.559 | 140893.5002 | 143135.8901 | 39975.8238 | 79063.7211 | 66893.1002 | 103824.6954 | 100180.5339 | 38594.5077 | 148939.8042 | 147529.6658 | 229813.2415 | 92912.8696 | 307449.6484 | 180287.5278
Option 6 AT | NEM | 7728286.5524 | 6805575.6604 | 3565286.4534 | 2118512.5935 | 1874386.6434 | 1716539.3003 | 1935109.8697 | 514766.1565 | 546019.4431 | 599840.6005 | 644724.507 | 615583.3721 | 160921.2144 | 283851.4914 | 303080.3631 | 382863.594 | 334581.5312 | 189823.9074 | 513960.465 | 689492.2792 | 1180505.5557 | 636854.3791 | 1381802.3295 | 1301707.2865
Option 6 AT | NSW | 2584813.2007 | 2530171.1113 | 1157430.9201 | 430990.1858 | 329364.5544 | 222989.8162 | 315777.9711 | 204244.588 | 229339.8723 | 252995.0239 | 291505.0359 | 284478.6854 | 71242.4834 | 127218.9656 | 145484.5516 | 193156.737 | 131536.9669 | 81524.0054 | 192217.4563 | 334819.3331 | 512324.8324 | 235649.1539 | 489597.8966 | 317877.0381
Option 6 AT | QLD | 2508999.4155 | 2095316.829 | 996423.3844 | 531421.9259 | 266136.2327 | 203802.0291 | 149950.0393 | 110423.1049 | 112325.1809 | 111337.4694 | 97858.544 | 124653.7132 | 31630.1377 | 41358.4081 | 50366.4 | 51491.5631 | 52402.3134 | 51183.507 | 128847.8418 | 157509.5005 | 349305.2291 | 235822.8732 | 490452.5676 | 737680.9335
Option 6 AT | SA | 218354.0468 | 37833.5066 | 51406.2833 | 109419.186 | 117673.0083 | 90355.173 | 119309.119 | 91739.8762 | 92104.9273 | 101311.8878 | 107321.0468 | 62269.4483 | 15951.7744 | 36027.4263 | 38268.9325 | 36977.8961 | 52246.8418 | 16370.1301 | 39184.6371 | 43589.8633 | 82685.0117 | 66686.9482 | 91965.6256 | 64594.145
Option 6 AT | TAS | 5.0561e-05 | 6.9943e-05 | 5.0546e-05 | 16.8693 | 53.9929 | 0.00039313 | 0.00010148 | 149.3589 | 318.664 | 84.5232 | 214.1024 | 586.022 | 1650.3809 | 439.9876 | 651.2496 | 861.5776 | 851.1909 | 1970.9277 | 3617.0062 | 2299.5393 | 5077.3072 | 3317.92 | 6501.0078 | 3076.4854
Option 6 AT | VIC | 2416119.8894 | 2142254.2134 | 1360025.8656 | 1046664.4265 | 1161158.8551 | 1199392.2817 | 1350072.7402 | 108209.2285 | 111930.7986 | 134111.6963 | 147825.7779 | 143595.5031 | 40446.438 | 78806.7037 | 68309.2295 | 100375.8202 | 97544.2181 | 38775.3371 | 150093.5236 | 151274.043 | 231113.1754 | 95377.4838 | 303285.2319 | 178478.6846

## Available Energy (hidden)
Model | Region | Node | Technology | 2026-27 | 2027-28 | 2028-29 | 2029-30 | 2030-31 | 2031-32 | 2032-33 | 2033-34 | 2034-35 | 2035-36 | 2036-37 | 2037-38 | 2038-39 | 2039-40 | 2040-41 | 2041-42 | 2042-43 | 2043-44 | 2044-45 | 2045-46 | 2046-47 | 2047-48 | 2048-49 | 2049-50
BaseCase SC | NEM |  | Offshore Wind | 0 | 0 | 0 | 0 | 0 | 8470.7293 | 11469.6303 | 14769.4109 | 16938.3804 | 22154.1881 | 26982.7301 | 31729.5631 | 40693.3247 | 42785.1448 | 44286.5652 | 41849.3386 | 45102.8031 | 44819.266 | 45646.8248 | 46819.874 | 43821.2125 | 44738.619 | 45979.5927 | 47011.8189
BaseCase SC | NEM |  | Solar | 23467.4763 | 46247.5918 | 64552.8879 | 73923.8506 | 75525.8451 | 78056.8521 | 84796.3981 | 88418.2815 | 95418.0172 | 96992.278 | 96828.2732 | 96071.7448 | 112628.2577 | 127827.7155 | 128468.714 | 127701.8108 | 120272.7085 | 129074.5887 | 138071.2834 | 140541.9573 | 138625.3048 | 141713.8244 | 149532.4041 | 156186.9504
BaseCase SC | NEM |  | Wind | 42347.9567 | 47616.2913 | 61577.9068 | 85475.3962 | 94096.6905 | 101652.9546 | 104143.0524 | 114662.6963 | 123858.5813 | 124219.561 | 126668.3412 | 132399.8068 | 141622.0072 | 139793.3757 | 146677.2895 | 155593.3474 | 156912.073 | 161855.7795 | 165180.9147 | 169841.198 | 164696.0776 | 164192.1236 | 163374.1018 | 168943.4166
BaseCase SC | NSW |  | Offshore Wind | 0 | 0 | 0 | 0 | 0 | 0 | 0 | 0 | 0 | 0 | 0 | 0 | 4804.6085 | 4212.3491 | 4881.3827 | 4653.9435 | 7163.1629 | 6293.9121 | 6877.0084 | 6519.856 | 6625.8174 | 6822.3508 | 7064.4269 | 6943.2289
BaseCase SC | NSW |  | Solar | 11012.1351 | 20276.2014 | 33593.5415 | 42961.6365 | 44071.3157 | 45017.7021 | 52052.9131 | 54870.8614 | 61651.3681 | 60119.9706 | 57656.1634 | 55976.3163 | 67262.651 | 69278.5405 | 67613.8833 | 66585.7828 | 62147.0867 | 65145.9321 | 72319.0443 | 72483.9399 | 70943.5445 | 71397.4664 | 71315.8472 | 73866.1262
BaseCase SC | NSW |  | Wind | 7947.6856 | 8544.78 | 10744.8989 | 20896.576 | 28965.5055 | 32301.5672 | 32239.8738 | 36535.6678 | 42115.4404 | 44418.07 | 48183.2981 | 49786.3449 | 50844.8378 | 44987.9284 | 47700.7703 | 52145.8664 | 54988.7538 | 52900.3466 | 55335.3115 | 53234.6964 | 53717.4837 | 53642.1757 | 53117.4919 | 57130.6402
BaseCase SC | NSW | CNSW | Solar | 4266.2864 | 7360.7733 | 15751.7907 | 23638.717 | 23862.8855 | 24582.5822 | 26796.0042 | 28230.129 | 34789.561 | 33683.4082 | 32297.5831 | 30151.9747 | 39341.1299 | 40380.4852 | 39142.657 | 39027.4637 | 38188.7218 | 40130.8477 | 45250.9301 | 45487.832 | 44299.9557 | 44590.5299 | 44623.8761 | 46510.8026
BaseCase SC | NSW | CNSW | Wind | 1397.6442 | 1646.9795 | 3393.2227 | 13072.298 | 19942.274 | 21617.9621 | 21365.1211 | 22971.3761 | 24109.2576 | 26733.273 | 27037.6783 | 27616.5978 | 30039.8105 | 27041.4596 | 28149.7565 | 30594.7188 | 31068.8999 | 29100.311 | 30624.988 | 29565.2249 | 30594.7188 | 30002.8801 | 29673.2968 | 31678.1077
BaseCase SC | NSW | NNSW | Solar | 1543.5329 | 2251.8114 | 3049.6435 | 3663.4287 | 3728.9965 | 4287.1774 | 9299.201 | 9936.207 | 9949.1654 | 9608.5207 | 9086.6098 | 8694.4923 | 9851.1798 | 9800.6278 | 9378.3143 | 9247.2824 | 7870.0933 | 8350.1488 | 9207.4034 | 9657.1383 | 9062.8578 | 9476.4315 | 9079.09 | 9745.1598
BaseCase SC | NSW | NNSW | Wind | 1267.2826 | 1209.6316 | 1271.2766 | 1244.9812 | 1690.5133 | 1791.7695 | 1965.9029 | 4052.9237 | 8473.5091 | 7864.0014 | 11913.1538 | 12595.3306 | 11606.3933 | 10062.7178 | 10934.4743 | 12762.225 | 15151.6838 | 13661.9021 | 14296.7154 | 13775.0374 | 14050.4945 | 13913.5156 | 14559.9051 | 15890.1604
BaseCase SC | NSW | SNSW | Solar | 5202.3157 | 10663.6166 | 14792.1072 | 15659.4906 | 16479.4334 | 16147.9422 | 15957.7076 | 16704.5251 | 16912.6413 | 16828.0413 | 16271.9702 | 15366.4513 | 16081.9828 | 17176.9471 | 17277.867 | 16479.4337 | 14441.5191 | 14973.7293 | 16023.2152 | 15385.2618 | 15746.6501 | 15387.6094 | 15708.6874 | 15616.5947
BaseCase SC | NSW | SNSW | Wind | 5282.7589 | 5688.1689 | 6080.3996 | 6579.2967 | 7332.7181 | 8891.8355 | 8908.8495 | 9511.3677 | 9343.2562 | 9630.6629 | 9042.6565 | 9369.7141 | 8990.9357 | 7706.8224 | 8425.3769 | 8602.368 | 8571.537 | 9957.0414 | 10216.7599 | 9708.2317 | 8885.7159 | 9541.994 | 8691.0155 | 9368.7823
BaseCase SC | NSW | SNW | Offshore Wind | 0 | 0 | 0 | 0 | 0 | 0 | 0 | 0 | 0 | 0 | 0 | 0 | 4804.6085 | 4212.3491 | 4881.3827 | 4653.9435 | 7163.1629 | 6293.9121 | 6877.0084 | 6519.856 | 6625.8174 | 6822.3508 | 7064.4269 | 6943.2289
BaseCase SC | NSW | SNW | Solar | 5.5431e-05 | 7.7662e-05 | 0.00011126 | 0.0001522 | 0.00021075 | 0.00031876 | 0.00031341 | 0.00032722 | 0.00032847 | 0.00031705 | 0.00031328 | 1763.398 | 1988.3585 | 1920.4804 | 1815.045 | 1831.6031 | 1646.7525 | 1691.2063 | 1837.4956 | 1953.7077 | 1834.0809 | 1942.8955 | 1904.1937 | 1993.5692
BaseCase SC | NSW | SNW | Wind | 0 | 0 | 4.0828e-05 | 6.0962e-05 | 0.00012897 | 0.00018367 | 0.00019316 | 0.00019347 | 189.4175 | 190.1327 | 189.8096 | 204.7025 | 207.6982 | 176.9286 | 191.1626 | 186.5546 | 196.6331 | 181.0922 | 196.8482 | 186.2024 | 186.5546 | 183.786 | 193.2744 | 193.5898
BaseCase SC | QLD |  | Solar | 8153.6282 | 14699.4147 | 17172.9332 | 17661.9871 | 17711.2362 | 18348.005 | 18149.5115 | 18490.3736 | 18527.3623 | 21783.5747 | 24505.6633 | 25612.239 | 29237.9601 | 30991.3636 | 30382.4309 | 32396.652 | 32237.6724 | 35898.0921 | 37273.6761 | 41062.7842 | 39302.3167 | 42091.3567 | 45738.4584 | 50202.2987
BaseCase SC | QLD |  | Wind | 8586.2836 | 9718.0509 | 12401.6668 | 15361.0134 | 17625.4662 | 20857.7173 | 23654.2356 | 27421.8458 | 31150.4615 | 29129.9815 | 30063.8423 | 32921.2504 | 37856.8151 | 42535.9032 | 42219.6118 | 45423.4984 | 45485.0572 | 49386.5517 | 50079.446 | 53412.0454 | 52602.4822 | 51334.4474 | 50518.0764 | 50621.4856
BaseCase SC | QLD | CQ | Solar | 1718.1026 | 2333.6167 | 2595.73 | 2668.2224 | 2732.5054 | 2735.7891 | 2680.5394 | 2753.6236 | 2713.3172 | 4522.546 | 5397.5404 | 5391.9241 | 5405.0981 | 5404.7908 | 5304.5938 | 6484.6381 | 8177.0766 | 9262.8782 | 9466.4779 | 12379.0946 | 12432.8398 | 13773.8742 | 16725.7893 | 20908.6789
BaseCase SC | QLD | CQ | Wind | 1392.5019 | 2536.3321 | 3294.1873 | 3645.2481 | 3834.0755 | 4645.4943 | 4458.0499 | 4410.6864 | 7338.6007 | 6664.4242 | 7067.5766 | 6836.8944 | 7595.0103 | 8398.9989 | 8119.7754 | 8141.7193 | 7706.3825 | 11309.022 | 11514.9737 | 12367.7379 | 11782.937 | 11865.1304 | 11455.4827 | 9649.1295
BaseCase SC | QLD | GG | Solar | 772.3376 | 889.3259 | 918.689 | 950.7548 | 953.9881 | 977.3084 | 961.1946 | 969.3532 | 971.935 | 1005.4261 | 957.9683 | 940.7909 | 961.6997 | 962.0627 | 944.3395 | 1249.3388 | 1046.5794 | 1202.1653 | 1235.5793 | 1279.7454 | 1284.641 | 1340.136 | 1342.0537 | 1355.7037
BaseCase SC | QLD | NQ | Solar | 1517.6907 | 2255.5517 | 3571.3221 | 3525.7692 | 3731.2021 | 4199.2254 | 4055.2789 | 4118.2567 | 4060.7057 | 4302.3579 | 3980.5268 | 5489.7457 | 5474.9064 | 5288.1371 | 5236.5123 | 5657.0272 | 4654.922 | 5013.1207 | 5322.1696 | 5236.3864 | 5504.3041 | 5233.7743 | 4670.3583 | 4771.7833
BaseCase SC | QLD | NQ | Wind | 940.2598 | 974.8654 | 2741.7012 | 5433.1462 | 5354.1761 | 4973.2273 | 8416.4557 | 11944.1707 | 11843.6628 | 11475.7113 | 11177.3763 | 10452.2067 | 14295.3139 | 16177.2496 | 15360.6714 | 16042.2923 | 15181.0628 | 15380.243 | 16038.7167 | 17216.9155 | 16699.0834 | 15690.8441 | 16012.2925 | 17571.9976
BaseCase SC | QLD | SQ | Solar | 4145.4972 | 9220.9204 | 10087.1921 | 10517.2407 | 10293.5406 | 10435.6821 | 10452.4986 | 10649.1401 | 10781.4045 | 11953.2447 | 14169.6278 | 13789.7784 | 17396.2558 | 19336.3729 | 18896.9853 | 19005.6479 | 18359.0944 | 20419.928 | 21249.4493 | 22167.5578 | 20080.5318 | 21743.5723 | 23000.2571 | 23166.1327
BaseCase SC | QLD | SQ | Wind | 6253.5218 | 6206.8535 | 6365.7783 | 6282.6191 | 8437.2146 | 11238.9957 | 10779.73 | 11066.9887 | 11968.198 | 10989.8459 | 11818.8894 | 15632.1493 | 15966.491 | 17959.6547 | 18739.165 | 21239.4868 | 22597.6118 | 22697.2867 | 22525.7557 | 23827.3919 | 24120.4618 | 23778.473 | 23050.3012 | 23400.3585
BaseCase SC | SA |  | Solar | 1199.788 | 3567.9467 | 4110.7045 | 4114.7781 | 4064.3202 | 4075.3849 | 4051.9483 | 4160.0572 | 4287.9481 | 4367.1078 | 4141.1569 | 4182.8152 | 5428.1362 | 9328.089 | 10432.6955 | 9874.2253 | 9318.941 | 10006.8869 | 9787.8021 | 9566.0683 | 9836.3023 | 9621.5665 | 14483.4801 | 14449.7518
BaseCase SC | SA |  | Wind | 8099.1154 | 8550.1568 | 8663.7174 | 10016.4372 | 9116.5679 | 9053.2775 | 8718.5375 | 9260.1215 | 9405.9672 | 8365.2642 | 8406.8459 | 9276.5525 | 13809.6465 | 15915.5286 | 18261.5875 | 17667.2342 | 17223.985 | 18682.0131 | 18558.1386 | 18541.2 | 17181.2153 | 17360.1324 | 15924.3527 | 16973.0401
BaseCase SC | SA | CSA | Solar | 136.6782 | 1032.5494 | 1397.7584 | 1496.5057 | 1345.2856 | 1377.8668 | 1333.9085 | 1444.0631 | 1479.9263 | 1464.2996 | 1401.3348 | 1438.6857 | 1445.109 | 4608.8438 | 5314.0694 | 4936.7674 | 4452.5242 | 4772.7872 | 4953.9879 | 4920.3316 | 4939.1585 | 4932.0396 | 5969.9247 | 6133.771
BaseCase SC | SA | CSA | Wind | 5451.6212 | 5795.3959 | 5900.2815 | 7054.8715 | 6520.0048 | 6759.1526 | 6456.9413 | 6848.2365 | 6936.6137 | 6403.1853 | 5441.6036 | 6217.2998 | 7914.8686 | 8473.0583 | 9287.7951 | 8762.3374 | 8676.0727 | 9678.6145 | 9555.9895 | 9795.1107 | 8893.0037 | 9087.2866 | 8007.7178 | 8377.7619
BaseCase SC | SA | NSA | Solar | 655.5309 | 2091.5227 | 2256.4907 | 2181.6893 | 2268.8753 | 2238.2606 | 2265.3947 | 2258.8138 | 2329.9744 | 2427.2415 | 2278.7628 | 2272.1342 | 3526.3457 | 4226.314 | 4622.8205 | 4553.1344 | 4518.0687 | 4855.8691 | 4444.3098 | 4274.843 | 4511.5671 | 4296.3492 | 8127.3773 | 8121.0581
BaseCase SC | SA | NSA | Wind | 1896.217 | 1950.1565 | 1966.4478 | 2086.6404 | 1776.1345 | 1507.4901 | 1463.2867 | 1551.904 | 1602.447 | 1402.7606 | 2477.2848 | 2523.0998 | 5799.5918 | 5879.1527 | 6069.2661 | 5913.0519 | 5710.3843 | 5886.4879 | 5990.6682 | 5519.4249 | 5296.3666 | 5277.4373 | 5052.3633 | 5522.9989
BaseCase SC | SA | SESA | Solar | 407.5789 | 443.8747 | 456.4554 | 436.583 | 450.1593 | 459.2575 | 452.6452 | 457.1803 | 478.0474 | 475.5666 | 461.0593 | 471.9953 | 456.6815 | 492.9312 | 495.8056 | 384.3235 | 348.3481 | 378.2306 | 389.5044 | 370.8937 | 385.5767 | 393.1776 | 386.178 | 194.9226
BaseCase SC | SA | SESA | Wind | 751.2772 | 804.6044 | 796.988 | 874.9253 | 820.4287 | 786.6347 | 798.3095 | 859.9811 | 866.9065 | 559.3183 | 487.9575 | 536.1528 | 95.1861 | 1563.3175 | 2904.5263 | 2991.8449 | 2837.5279 | 3116.9107 | 3011.4809 | 3226.6644 | 2991.845 | 2995.4085 | 2864.2717 | 3072.2793
BaseCase SC | TAS |  | Solar | 1.6833e-05 | 985.4451 | 1183.4004 | 1242.7995 | 1281.7935 | 2194.5253 | 2191.0908 | 2233.7682 | 2225.7085 | 2183.4155 | 2155.2238 | 2150.5277 | 2271.8296 | 2422.0695 | 2396.4703 | 2108.1307 | 1942.5352 | 2110.3824 | 2209.9877 | 2022.286 | 2105.1894 | 2258.7988 | 2256.911 | 2293.7841
BaseCase SC | TAS |  | Wind | 1965.7359 | 1950.1219 | 4425.4613 | 5717.4293 | 5913.088 | 6944.4691 | 7292.8602 | 7455.4071 | 7583.9424 | 7900.7847 | 7046.5387 | 6724.4616 | 7973.008 | 8020.5843 | 8230.1731 | 8411.239 | 8521.9389 | 8409.3956 | 7748.9024 | 8173.5953 | 7923.6055 | 7681.4776 | 8044.9694 | 8224.2638
BaseCase SC | TAS | TAS | Solar | 1.6833e-05 | 985.4451 | 1183.4004 | 1242.7995 | 1281.7935 | 2194.5253 | 2191.0908 | 2233.7682 | 2225.7085 | 2183.4155 | 2155.2238 | 2150.5277 | 2271.8296 | 2422.0695 | 2396.4703 | 2108.1307 | 1942.5352 | 2110.3824 | 2209.9877 | 2022.286 | 2105.1894 | 2258.7988 | 2256.911 | 2293.7841
BaseCase SC | TAS | TAS | Wind | 1965.7359 | 1950.1219 | 4425.4613 | 5717.4293 | 5913.088 | 6944.4691 | 7292.8602 | 7455.4071 | 7583.9424 | 7900.7847 | 7046.5387 | 6724.4616 | 7973.008 | 8020.5843 | 8230.1731 | 8411.239 | 8521.9389 | 8409.3956 | 7748.9024 | 8173.5953 | 7923.6055 | 7681.4776 | 8044.9694 | 8224.2638
BaseCase SC | VIC |  | Offshore Wind | 0 | 0 | 0 | 0 | 0 | 8470.7293 | 11469.6303 | 14769.4109 | 16938.3804 | 22154.1881 | 26982.7301 | 31729.5631 | 35888.7162 | 38572.7957 | 39405.1825 | 37195.3951 | 37939.6402 | 38525.3539 | 38769.8164 | 40300.018 | 37195.3951 | 37916.2682 | 38915.1659 | 40068.59
BaseCase SC | VIC |  | Solar | 3101.9251 | 6718.5839 | 8492.3082 | 7942.6494 | 8397.1795 | 8421.2349 | 8350.9343 | 8663.2212 | 8725.6302 | 8538.2094 | 8370.0659 | 8149.8465 | 8427.6808 | 15807.6529 | 17643.234 | 16737.0199 | 14626.4732 | 15913.2952 | 16480.7732 | 15406.8788 | 16437.9518 | 16344.636 | 15737.7076 | 15374.9896
BaseCase SC | VIC |  | Wind | 15749.1362 | 18853.1817 | 25342.1624 | 33483.9403 | 32476.0628 | 32495.9236 | 32237.5454 | 33989.6541 | 33602.7699 | 34405.4606 | 32967.8162 | 33691.1974 | 31137.6998 | 28333.4313 | 30265.1468 | 31945.5094 | 30692.3381 | 32477.4725 | 33459.1162 | 36479.6609 | 33271.2909 | 34173.8905 | 35769.2113 | 35993.987
BaseCase SC | VIC | MEL | Solar | 2.2613e-05 | 3.8769e-05 | 4.4726e-05 | 5.156e-05 | 7.3363e-05 | 0.00013417 | 0.00013433 | 0.00014173 | 0.00014288 | 0.00013442 | 0.0001297 | 0.00013204 | 0.00013238 | 0.00014209 | 0.00014766 | 0.00013257 | 0.00012141 | 0.00014236 | 0.00015487 | 0.00014418 | 0.00015497 | 0.00015843 | 0.00016569 | 0.00018619
BaseCase SC | VIC | SEV | Offshore Wind | 0 | 0 | 0 | 0 | 0 | 8470.7291 | 9320.8267 | 12593.9025 | 14747.1461 | 19852.9685 | 23712.2302 | 28266.3578 | 32510.3116 | 35552.5231 | 36307.2167 | 34083.6768 | 34762.8698 | 35089.9989 | 35425.7793 | 36950.3681 | 34083.6768 | 34814.6975 | 35695.6759 | 36809.089
BaseCase SC | VIC | SEV | Solar | 6.5835 | 1037.7451 | 1224.5191 | 1157.3696 | 1175.6972 | 1203.9662 | 1242.5313 | 1269.1974 | 1259.5871 | 1215.024 | 1207.5452 | 1153.1836 | 1264.9522 | 1279.7949 | 1309.1307 | 1175.6972 | 1069.1426 | 1113.1052 | 1217.2402 | 1156.2316 | 1179.0207 | 1201.5448 | 1240.7368 | 1274.2269
BaseCase SC | VIC | SEV | Wind | 334.6264 | 354.9657 | 338.01 | 384.2746 | 335.0601 | 346.9094 | 354.6 | 359.5599 | 332.6665 | 385.8167 | 344.1334 | 367.536 | 345.6086 | 326.2922 | 0.00028601 | 0.00029039 | 0.00029024 | 0.00029036 | 0.00027901 | 0.00032974 | 0.00029039 | 0.00028641 | 0.00030444 | 0.00029604
BaseCase SC | VIC | WNV | Offshore Wind | 0 | 0 | 0 | 0 | 0 | 0.00018195 | 2148.8036 | 2175.5083 | 2191.2343 | 2301.2196 | 3270.4999 | 3463.2053 | 3378.4046 | 3020.2725 | 3097.9658 | 3111.7183 | 3176.7704 | 3435.355 | 3344.037 | 3349.65 | 3111.7183 | 3101.5708 | 3219.49 | 3259.501
BaseCase SC | VIC | WNV | Solar | 3095.3415 | 5680.8387 | 7267.7891 | 6785.2797 | 7221.4823 | 7217.2685 | 7108.4029 | 7394.0236 | 7466.043 | 7323.1852 | 7162.5206 | 6996.6628 | 7162.7285 | 14527.8579 | 16334.1032 | 15561.3226 | 13557.3304 | 14800.1899 | 15263.5328 | 14250.6471 | 15258.931 | 15143.091 | 14496.9706 | 14100.7625
BaseCase SC | VIC | WNV | Wind | 15414.5098 | 18498.216 | 25004.1524 | 33099.6657 | 32141.0027 | 32149.0141 | 31882.9454 | 33630.0942 | 33270.1034 | 34019.6439 | 32623.6828 | 33323.6614 | 30792.0912 | 28007.1391 | 30265.1465 | 31945.5091 | 30692.3379 | 32477.4722 | 33459.1159 | 36479.6605 | 33271.2906 | 34173.8903 | 35769.211 | 35993.9867
Option 2 SC | NEM |  | Offshore Wind | 0 | 0 | 0 | 0 | 0 | 8470.7293 | 11472.1904 | 14772.9731 | 16938.7301 | 22154.1715 | 26982.7301 | 31729.5631 | 40440.2499 | 42563.2663 | 44029.4465 | 41604.2107 | 45838.743 | 45465.4977 | 46367.3503 | 47529.6012 | 44505.3027 | 45319.7243 | 46541.3971 | 47589.9304
Option 2 SC | NEM |  | Solar | 23467.4762 | 46244.5941 | 64579.8793 | 73923.3932 | 75347.6388 | 77876.6606 | 84837.4592 | 88475.2055 | 95783.4574 | 97146.3641 | 96936.0043 | 96057.1973 | 112665.2226 | 127500.3196 | 128273.3015 | 127446.2907 | 118563.4218 | 127243.214 | 136045.449 | 138323.2378 | 136412.6795 | 139734.2778 | 147918.4591 | 154197.4645
Option 2 SC | NEM |  | Wind | 42347.9567 | 47616.2913 | 61503.8371 | 85513.1673 | 94264.4076 | 101644.0405 | 103688.5582 | 114362.0899 | 123419.5666 | 123748.8023 | 126244.7994 | 132378.6872 | 141773.4826 | 139171.2594 | 146577.6786 | 155616.5308 | 156011.7119 | 161590.1059 | 164842.0358 | 169663.9873 | 164492.0256 | 163229.0182 | 162524.6352 | 168485.7582
Option 2 SC | NSW |  | Offshore Wind | 0 | 0 | 0 | 0 | 0 | 0 | 0 | 0 | 0 | 0 | 0 | 0 | 4551.5337 | 3990.4706 | 4624.264 | 4408.8156 | 7899.1027 | 6940.1437 | 7597.5338 | 7229.5831 | 7309.9075 | 7403.456 | 7626.2312 | 7521.3403
Option 2 SC | NSW |  | Solar | 11012.135 | 20256.2981 | 33600.4002 | 42945.0964 | 43878.2298 | 44754.6209 | 52013.5622 | 54845.0972 | 61935.0631 | 60391.0585 | 57772.7411 | 56067.4802 | 67202.4769 | 69207.4328 | 67540.2872 | 66390.3215 | 60902.5952 | 63833.7786 | 70834.9223 | 71013.0002 | 69489.7257 | 69945.2702 | 69983.6377 | 72467.7396
Option 2 SC | NSW |  | Wind | 7947.6856 | 8544.78 | 10736.6506 | 20924.982 | 29168.0036 | 32564.0562 | 32243.955 | 36516.709 | 41847.615 | 44106.6518 | 48009.7872 | 49592.5245 | 51002.8377 | 45162.0449 | 47823.84 | 52144.0381 | 54563.1883 | 52835.4481 | 55250.2472 | 53182.8409 | 53642.1096 | 53418.2887 | 53033.457 | 57045.9473
Option 2 SC | NSW | CNSW | Solar | 4266.2864 | 7360.7733 | 15762.5403 | 23572.8914 | 23802.5749 | 24451.2886 | 26714.1733 | 28156.4834 | 34981.8321 | 33867.0034 | 32306.8954 | 30160.6021 | 39161.6074 | 40193.7175 | 38960.3037 | 38723.4228 | 36852.5854 | 38720.3612 | 43658.342 | 43898.4216 | 42737.6575 | 43024.1961 | 43066.2126 | 44874.9104
Option 2 SC | NSW | CNSW | Wind | 1397.6442 | 1646.9795 | 3384.9748 | 13092.526 | 19871.4374 | 21617.9623 | 21365.1214 | 22971.3766 | 23557.4356 | 26142.5953 | 27291.0721 | 27874.588 | 30624.3811 | 27570.5788 | 28698.422 | 30594.7186 | 31068.8997 | 29100.3108 | 30624.9878 | 29565.2247 | 30594.7186 | 30002.8799 | 29673.2966 | 31678.1075
Option 2 SC | NSW | NNSW | Solar | 1543.5329 | 2250.538 | 3049.6434 | 3683.9098 | 3691.9784 | 4249.0662 | 9434.5069 | 10080.9344 | 10094.1482 | 9748.1835 | 9218.4789 | 8820.2978 | 9994.4225 | 9943.3558 | 9515.0045 | 9381.572 | 7984.497 | 8472.4029 | 9341.3953 | 9797.9075 | 9197.232 | 9617.1423 | 9213.9033 | 9889.9996
Option 2 SC | NSW | NNSW | Wind | 1267.2826 | 1209.6316 | 1271.2765 | 1244.9811 | 1690.5132 | 1791.7693 | 1711.9378 | 3758.4748 | 8473.5092 | 7864.0015 | 11213.2157 | 11869.741 | 10904.5434 | 9469.5782 | 10281.9863 | 12431.1307 | 14413.1762 | 12956.6439 | 13563.4242 | 13075.1953 | 13331.5667 | 13200.2519 | 13872.5604 | 15146.9621
Option 2 SC | NSW | SNSW | Solar | 5202.3157 | 10644.9867 | 14788.2165 | 15688.2951 | 16383.6764 | 16054.266 | 15864.882 | 16607.6793 | 16859.0826 | 16775.8715 | 16247.3665 | 15343.711 | 16058.0886 | 17149.8792 | 17249.934 | 16453.7237 | 14418.7603 | 14949.8083 | 15997.6894 | 15362.9634 | 15720.7554 | 15361.0364 | 15799.3282 | 15709.2604
Option 2 SC | NSW | SNSW | Wind | 5282.7589 | 5688.1689 | 6080.3992 | 6587.4748 | 7606.0531 | 9154.3245 | 9166.8957 | 9786.8576 | 9627.2527 | 9909.9223 | 9315.6898 | 9643.493 | 9266.2149 | 7944.9593 | 8652.269 | 8931.6342 | 8884.4793 | 10597.4013 | 10864.9871 | 10356.2185 | 9529.2696 | 10031.3709 | 9294.3255 | 10027.2879
Option 2 SC | NSW | SNW | Offshore Wind | 0 | 0 | 0 | 0 | 0 | 0 | 0 | 0 | 0 | 0 | 0 | 0 | 4551.5337 | 3990.4706 | 4624.264 | 4408.8156 | 7899.1027 | 6940.1437 | 7597.5338 | 7229.5831 | 7309.9075 | 7403.456 | 7626.2312 | 7521.3403
Option 2 SC | NSW | SNW | Solar | 2.224e-05 | 3.1322e-05 | 3.4013e-05 | 4.41e-05 | 5.8673e-05 | 8.9292e-05 | 8.7794e-05 | 0.00012197 | 0.00015035 | 0.00018775 | 0.00028806 | 1742.8694 | 1988.3584 | 1920.4804 | 1815.045 | 1831.603 | 1646.7525 | 1691.2063 | 1837.4956 | 1953.7077 | 1834.0808 | 1942.8955 | 1904.1937 | 1993.5691
Option 2 SC | NSW | SNW | Wind | 0 | 0 | 1.8218e-05 | 2.1708e-05 | 4.1851e-05 | 6.2134e-05 | 6.5341e-05 | 7.4455e-05 | 189.4175 | 190.1327 | 189.8096 | 204.7025 | 207.6982 | 176.9286 | 191.1626 | 186.5546 | 196.6331 | 181.0922 | 196.8482 | 186.2024 | 186.5546 | 183.786 | 193.2744 | 193.5898
Option 2 SC | QLD |  | Solar | 8153.6281 | 14718.4158 | 17193.066 | 17683.289 | 17731.6602 | 18438.5766 | 18237.6114 | 18580.978 | 18616.7732 | 21674.0447 | 24504.2861 | 25513.9181 | 29421.1487 | 31052.0401 | 30440.0255 | 32435.396 | 31933.5526 | 35554.0145 | 36914.9815 | 40485.953 | 38725.7259 | 41749.2119 | 45813.9523 | 49974.1788
Option 2 SC | QLD |  | Wind | 8586.2836 | 9718.0509 | 12334.3458 | 15361.0138 | 17564.3685 | 20594.1573 | 23203.0867 | 27148.2694 | 30987.389 | 28979.2534 | 29761.341 | 32592.3731 | 37698.5079 | 42290.2118 | 42241.7304 | 45686.0045 | 45221.5844 | 49380.573 | 50058.9603 | 53615.5356 | 52791.4041 | 51534.539 | 50576.7211 | 50853.1855
Option 2 SC | QLD | CQ | Solar | 1718.1026 | 2333.616 | 2595.7293 | 2668.2217 | 2732.5047 | 2735.7878 | 2680.5382 | 2753.6223 | 2713.3159 | 4328.4032 | 5293.5358 | 5289.2843 | 5301.6859 | 5300.7911 | 5202.2139 | 6367.7153 | 8096.1158 | 9170.2928 | 9371.2471 | 12032.0624 | 12083.9828 | 13474.3789 | 16833.9781 | 20942.5728
Option 2 SC | QLD | CQ | Wind | 1392.5019 | 2536.3321 | 3294.1873 | 3645.248 | 3834.0754 | 4536.7859 | 4325.2868 | 4287.4574 | 7338.6943 | 6664.5102 | 7067.6645 | 6836.9801 | 7595.0942 | 8398.4484 | 8119.1933 | 8141.1398 | 7706.1135 | 11556.3295 | 11765.3445 | 12628.0468 | 12030.3161 | 12112.5022 | 11696.643 | 9879.3081
Option 2 SC | QLD | GG | Solar | 772.3376 | 889.3259 | 918.6889 | 950.7544 | 953.9875 | 977.3076 | 961.194 | 969.3525 | 971.9343 | 1005.4254 | 957.9678 | 940.7906 | 961.6994 | 962.0624 | 944.3393 | 1249.3388 | 1047.6328 | 1203.3695 | 1236.8131 | 1281.0305 | 1285.9237 | 1340.1361 | 1343.7166 | 1359.7141
Option 2 SC | QLD | NQ | Solar | 1517.6907 | 2252.5983 | 3568.2236 | 3522.8064 | 3727.9755 | 4265.846 | 4119.294 | 4184.5071 | 4125.2966 | 4371.3101 | 4032.176 | 5444.4969 | 5490.7226 | 5303.0255 | 5252.1244 | 5673.4833 | 4620.2952 | 4974.0067 | 5281.0329 | 5196.8909 | 5461.5756 | 5191.1251 | 4628.8108 | 4729.1206
Option 2 SC | QLD | NQ | Wind | 940.2598 | 974.8654 | 2674.3804 | 5433.1468 | 5354.1749 | 4973.2259 | 8244.6342 | 11942.9268 | 11842.4013 | 11474.4929 | 11176.1829 | 10451.1066 | 14273.036 | 16152.975 | 15336.8359 | 16017.071 | 15117.6294 | 15335.471 | 15993.018 | 17160.0956 | 16640.6249 | 15643.5626 | 15829.7757 | 17573.5176
Option 2 SC | QLD | SQ | Solar | 4145.4972 | 9242.8755 | 10110.4241 | 10541.5065 | 10317.1925 | 10459.6352 | 10476.5853 | 10673.4961 | 10806.2263 | 11968.906 | 14220.6065 | 13839.3464 | 17667.0408 | 19486.1611 | 19041.3479 | 19144.8585 | 18169.5088 | 20206.3454 | 21025.8884 | 21975.9692 | 19894.2437 | 21743.5718 | 23007.4468 | 22942.7714
Option 2 SC | QLD | SQ | Wind | 6253.5218 | 6206.8535 | 6365.7782 | 6282.6189 | 8376.1182 | 11084.1456 | 10633.1657 | 10917.8853 | 11806.2934 | 10840.2504 | 11517.4936 | 15304.2864 | 15830.3778 | 17738.7884 | 18785.7013 | 21527.7936 | 22397.8416 | 22488.7724 | 22300.5978 | 23827.3932 | 24120.4631 | 23778.4742 | 23050.3024 | 23400.3597
Option 2 SC | SA |  | Solar | 1199.788 | 3565.8514 | 4110.7047 | 4114.7782 | 4064.3203 | 4075.385 | 4051.9484 | 4160.0572 | 4287.9481 | 4367.1079 | 4141.157 | 4182.8155 | 5390.4689 | 9112.0143 | 10423.1132 | 9934.8441 | 9298.9562 | 9985.5094 | 9764.3184 | 9543.7628 | 9813.1748 | 9597.894 | 14283.1746 | 14249.3228
Option 2 SC | SA |  | Wind | 8099.1154 | 8550.1568 | 8663.7172 | 10016.437 | 9116.5677 | 9053.2771 | 8718.5371 | 9260.1212 | 9405.9668 | 8365.2639 | 8466.8961 | 9586.1748 | 13898.4599 | 15312.1328 | 18222.7732 | 17628.1796 | 17184.1156 | 18689.4077 | 18563.4595 | 18536.9236 | 17171.8125 | 17353.9866 | 15915.6659 | 16964.7078
Option 2 SC | SA | CSA | Solar | 136.6782 | 1032.5492 | 1397.7581 | 1496.5054 | 1345.2852 | 1377.8664 | 1333.9081 | 1444.0627 | 1479.9259 | 1464.2993 | 1401.3345 | 1438.6854 | 1445.1088 | 4550.7371 | 5243.3506 | 4872.5211 | 4395.8112 | 4711.9866 | 4889.636 | 4858.7317 | 4874.6677 | 4867.5171 | 5916.9927 | 6080.7023
Option 2 SC | SA | CSA | Wind | 5451.6212 | 5795.3959 | 5900.2815 | 7054.8714 | 6520.0047 | 6759.1525 | 6456.9412 | 6848.2363 | 6936.6135 | 6403.1851 | 5441.6036 | 6466.2684 | 7730.6767 | 8473.0584 | 9287.7952 | 8762.3376 | 8676.0729 | 9726.1194 | 9602.7859 | 9844.4923 | 8937.8596 | 9133.359 | 8051.1035 | 8427.6594
Option 2 SC | SA | NSA | Solar | 655.5309 | 2089.4275 | 2256.4912 | 2181.6898 | 2268.8758 | 2238.261 | 2265.3951 | 2258.8142 | 2329.9748 | 2427.242 | 2278.7632 | 2272.1347 | 3488.6786 | 4068.346 | 4683.9571 | 4677.9995 | 4554.797 | 4895.2922 | 4485.178 | 4314.1374 | 4552.9304 | 4337.1993 | 7980.0038 | 7973.6979
Option 2 SC | SA | NSA | Wind | 1896.217 | 1950.1565 | 1966.4477 | 2086.6403 | 1776.1344 | 1507.49 | 1463.2866 | 1551.9039 | 1602.4469 | 1402.7606 | 2537.3351 | 2583.7532 | 6072.5967 | 5842.9071 | 6030.4517 | 5873.997 | 5670.5147 | 5846.3774 | 5949.1926 | 5465.7668 | 5242.1079 | 5225.2191 | 5000.2907 | 5464.7691
Option 2 SC | SA | SESA | Solar | 407.5789 | 443.8747 | 456.4554 | 436.583 | 450.1593 | 459.2575 | 452.6452 | 457.1803 | 478.0474 | 475.5666 | 461.0593 | 471.9953 | 456.6815 | 492.9312 | 495.8056 | 384.3235 | 348.3481 | 378.2306 | 389.5044 | 370.8937 | 385.5767 | 393.1776 | 386.178 | 194.9226
Option 2 SC | SA | SESA | Wind | 751.2772 | 804.6044 | 796.988 | 874.9253 | 820.4286 | 786.6345 | 798.3093 | 859.981 | 866.9063 | 559.3182 | 487.9574 | 536.1532 | 95.1865 | 996.1673 | 2904.5263 | 2991.845 | 2837.528 | 3116.9109 | 3011.4811 | 3226.6645 | 2991.845 | 2995.4086 | 2864.2718 | 3072.2794
Option 2 SC | TAS |  | Solar | 6.6885e-06 | 985.445 | 1183.4002 | 1237.5803 | 1276.249 | 2186.8434 | 2183.403 | 2225.852 | 2218.0429 | 2175.9437 | 2147.7542 | 2143.1369 | 2223.4471 | 2370.082 | 2345.5198 | 2062.1561 | 1900.3823 | 2064.8275 | 2162.149 | 1978.5337 | 2059.3341 | 2209.4589 | 2208.3802 | 2244.0974
Option 2 SC | TAS |  | Wind | 1965.7359 | 1950.1219 | 4426.8632 | 5727.4983 | 5939.6378 | 6937.0119 | 7285.8195 | 7447.7034 | 7576.1696 | 7892.5918 | 7039.3458 | 6916.9166 | 8036.3294 | 8073.6979 | 8291.6649 | 8458.444 | 8577.8259 | 8457.8941 | 7800.8612 | 8228.9805 | 7970.8106 | 7732.4976 | 8108.1397 | 8276.9375
Option 2 SC | TAS | TAS | Solar | 6.6885e-06 | 985.445 | 1183.4002 | 1237.5803 | 1276.249 | 2186.8434 | 2183.403 | 2225.852 | 2218.0429 | 2175.9437 | 2147.7542 | 2143.1369 | 2223.4471 | 2370.082 | 2345.5198 | 2062.1561 | 1900.3823 | 2064.8275 | 2162.149 | 1978.5337 | 2059.3341 | 2209.4589 | 2208.3802 | 2244.0974
Option 2 SC | TAS | TAS | Wind | 1965.7359 | 1950.1219 | 4426.8632 | 5727.4983 | 5939.6378 | 6937.0119 | 7285.8195 | 7447.7034 | 7576.1696 | 7892.5918 | 7039.3458 | 6916.9166 | 8036.3294 | 8073.6979 | 8291.6649 | 8458.444 | 8577.8259 | 8457.8941 | 7800.8612 | 8228.9805 | 7970.8106 | 7732.4976 | 8108.1397 | 8276.9375
Option 2 SC | VIC |  | Offshore Wind | 0 | 0 | 0 | 0 | 0 | 8470.7293 | 11472.1904 | 14772.9731 | 16938.7301 | 22154.1715 | 26982.7301 | 31729.5631 | 35888.7162 | 38572.7957 | 39405.1825 | 37195.3951 | 37939.6402 | 38525.354 | 38769.8164 | 40300.0181 | 37195.3951 | 37916.2683 | 38915.1659 | 40068.5901
Option 2 SC | VIC |  | Solar | 3101.9251 | 6718.5838 | 8492.3082 | 7942.6493 | 8397.1795 | 8421.2347 | 8350.9341 | 8663.221 | 8725.6301 | 8538.2093 | 8370.0659 | 8149.8466 | 8427.681 | 15758.7505 | 17524.3558 | 16623.5729 | 14527.9355 | 15805.084 | 16369.0777 | 15301.988 | 16324.7191 | 16232.4427 | 15629.3144 | 15262.1259
Option 2 SC | VIC |  | Wind | 15749.1362 | 18853.1817 | 25342.2602 | 33483.2362 | 32475.8299 | 32495.5379 | 32237.1599 | 33989.2869 | 33602.4263 | 34405.0413 | 32967.4293 | 33690.6982 | 31137.3477 | 28333.1719 | 29997.6701 | 31699.8647 | 30464.9976 | 32226.783 | 33168.5076 | 36099.7066 | 32915.8889 | 33189.7062 | 34890.6516 | 35344.9801
Option 2 SC | VIC | MEL | Solar | 8.9993e-06 | 1.1601e-05 | 1.2545e-05 | 3.143e-05 | 5.4978e-05 | 6.3371e-05 | 6.3444e-05 | 7.5355e-05 | 7.8816e-05 | 8.8661e-05 | 0.00010681 | 0.00012762 | 0.00012983 | 0.00014524 | 0.00016726 | 0.00016714 | 0.00016477 | 0.00019988 | 0.00021744 | 0.00020244 | 0.00021379 | 0.00021857 | 0.00022486 | 0.00024045
Option 2 SC | VIC | SEV | Offshore Wind | 0 | 0 | 0 | 0 | 0 | 8470.7292 | 9372.5388 | 12647.2276 | 14797.6183 | 19846.6965 | 23712.2302 | 28266.3577 | 32510.3116 | 35552.5231 | 36307.2167 | 34083.6768 | 34762.8698 | 35089.9988 | 35425.7793 | 36950.368 | 34083.6768 | 34814.6974 | 35695.6758 | 36809.089
Option 2 SC | VIC | SEV | Solar | 6.5835 | 1037.7452 | 1224.5192 | 1157.3697 | 1175.6973 | 1203.9663 | 1242.5313 | 1269.1975 | 1259.5872 | 1215.0241 | 1207.5453 | 1153.1837 | 1264.9523 | 1279.795 | 1309.1309 | 1175.6974 | 1069.1428 | 1113.1053 | 1217.2404 | 1156.2318 | 1179.0209 | 1201.545 | 1240.737 | 1274.2271
Option 2 SC | VIC | SEV | Wind | 334.6264 | 354.9657 | 338.01 | 384.2744 | 335.0599 | 346.9092 | 354.5998 | 359.5597 | 332.6663 | 385.8165 | 344.1332 | 367.5359 | 345.6084 | 326.292 | 0.00012259 | 0.0001351 | 0.00014322 | 0.00015084 | 0.00014477 | 0.0001709 | 0.00015153 | 0.00014913 | 0.00015809 | 0.00015351
Option 2 SC | VIC | WNV | Offshore Wind | 0 | 0 | 0 | 0 | 0 | 6.6902e-05 | 2099.6515 | 2125.7455 | 2141.1118 | 2307.475 | 3270.4999 | 3463.2054 | 3378.4046 | 3020.2726 | 3097.9659 | 3111.7183 | 3176.7705 | 3435.3551 | 3344.0371 | 3349.6501 | 3111.7183 | 3101.5709 | 3219.4901 | 3259.5011
Option 2 SC | VIC | WNV | Solar | 3095.3415 | 5680.8386 | 7267.789 | 6785.2795 | 7221.4821 | 7217.2683 | 7108.4027 | 7394.0234 | 7466.0428 | 7323.185 | 7162.5205 | 6996.6628 | 7162.7285 | 14478.9553 | 16215.2248 | 15447.8754 | 13458.7926 | 14691.9785 | 15151.8371 | 14145.756 | 15145.698 | 15030.8975 | 14388.5772 | 13987.8986
Option 2 SC | VIC | WNV | Wind | 15414.5098 | 18498.216 | 25004.2503 | 33098.9617 | 32140.77 | 32148.6287 | 31882.5601 | 33629.7272 | 33269.76 | 34019.2248 | 32623.296 | 33323.1624 | 30791.7393 | 28006.8799 | 29997.67 | 31699.8645 | 30464.9974 | 32226.7828 | 33168.5074 | 36099.7064 | 32915.8887 | 33189.7061 | 34890.6514 | 35344.9799
Option 2D SC | NEM |  | Offshore Wind | 0 | 0 | 0 | 0 | 0 | 8470.7293 | 11475.9957 | 14778.268 | 16939.2498 | 22154.0213 | 26982.7301 | 31729.5631 | 38115.4555 | 40525.047 | 41667.5035 | 39352.3074 | 42876.1845 | 42862.6863 | 43514.7785 | 44809.2583 | 41762.9737 | 42540.3547 | 43684.6468 | 44765.7586
Option 2D SC | NEM |  | Solar | 23467.4761 | 46246.5952 | 64596.6912 | 73880.1683 | 75289.6156 | 77766.6942 | 84716.0136 | 88793.9686 | 95848.2179 | 97187.7955 | 97963.7553 | 96358.2722 | 111691.2419 | 126291.3715 | 126873.4765 | 127012.417 | 119747.9814 | 128510.778 | 137377.1911 | 139599.9782 | 137767.5775 | 141518.3813 | 149470.3525 | 155750.203
Option 2D SC | NEM |  | Wind | 42347.9567 | 47616.2913 | 61394.4554 | 85556.4472 | 94332.6583 | 101569.9674 | 103275.2557 | 113849.2517 | 123090.1302 | 123232.7185 | 125020.804 | 131726.9028 | 144998.9953 | 141974.929 | 150336.751 | 158888.4409 | 159928.5943 | 165350.72 | 168185.2046 | 173034.15 | 167763.952 | 166685.83 | 165332.6937 | 171345.4228
Option 2D SC | NSW |  | Offshore Wind | 0 | 0 | 0 | 0 | 0 | 0 | 0 | 0 | 0 | 0 | 0 | 0 | 2226.7393 | 1952.2514 | 2262.321 | 2156.9123 | 4936.5443 | 4337.3324 | 4744.9621 | 4509.2402 | 4567.5786 | 4624.0865 | 4769.4809 | 4697.1686
Option 2D SC | NSW |  | Solar | 11012.135 | 20274.1965 | 33624.9222 | 42915.4587 | 43833.0318 | 44681.314 | 51928.5533 | 55201.0489 | 62036.6664 | 60738.8325 | 59098.9824 | 56649.039 | 64931.9663 | 66860.4203 | 65635.6475 | 65446.1578 | 61924.0877 | 64928.9929 | 71987.1748 | 72112.0978 | 70651.4905 | 71073.5069 | 71560.4399 | 74107.8485
Option 2D SC | NSW |  | Wind | 7947.6856 | 8544.78 | 10707.1373 | 20964.9564 | 29233.6807 | 32656.3831 | 32334.7578 | 36170.9245 | 41747.0557 | 43804.0343 | 46655.7549 | 48198.6259 | 52265.8047 | 47089.347 | 50843.627 | 54094.4294 | 57621.46 | 56327.1693 | 58857.8905 | 56778.8564 | 57133.0681 | 56612.8442 | 55536.0892 | 59776.7095
Option 2D SC | NSW | CNSW | Solar | 4266.2864 | 7360.7732 | 15760.6313 | 23446.5318 | 23683.6965 | 24330.4307 | 26476.2676 | 28354.3234 | 33819.8084 | 32945.0457 | 32350.4838 | 30200.9847 | 35627.2057 | 36507.4999 | 35710.0098 | 36487.6184 | 36740.8947 | 38602.4812 | 43525.1444 | 43765.5559 | 42607.0954 | 42893.1995 | 42960.4739 | 44763.9047
Option 2D SC | NSW | CNSW | Wind | 1397.6442 | 1646.9795 | 3355.4618 | 13133.252 | 19841.3027 | 21617.9623 | 21365.1213 | 22971.3765 | 23357.3694 | 25741.5102 | 26496.5201 | 27064.3429 | 32447.9385 | 29171.714 | 30385.7477 | 31144.016 | 31646.6719 | 29637.9399 | 31207.8677 | 30162.8563 | 31144.016 | 30563.2639 | 30257.9492 | 32293.2543
Option 2D SC | NSW | NNSW | Solar | 1543.5329 | 2250.6333 | 3049.6434 | 3679.6481 | 3617.5947 | 4150.6574 | 9389.7635 | 10032.9517 | 10046.227 | 9701.971 | 9174.9923 | 8778.9816 | 9946.8283 | 9896.0161 | 9469.6599 | 9337.3569 | 7946.9909 | 8432.1896 | 9297.388 | 9751.3013 | 9152.9811 | 9570.5112 | 9169.3446 | 9841.9839
Option 2D SC | NSW | NNSW | Wind | 1267.2826 | 1209.6316 | 1271.2765 | 1244.9811 | 1690.5131 | 1791.7692 | 1711.9376 | 3315.1477 | 8473.5093 | 7864.0015 | 10557.5662 | 11190.0632 | 10247.103 | 8913.9695 | 9656.3877 | 11994.0616 | 15097.7424 | 13610.3892 | 14243.155 | 13723.9201 | 13997.9831 | 13861.418 | 14159.9899 | 15457.7481
Option 2D SC | NSW | SNSW | Solar | 5202.3156 | 10662.79 | 14814.6475 | 15789.2787 | 16531.7406 | 16200.2259 | 16062.5221 | 16813.7737 | 18170.631 | 18091.8157 | 17573.5062 | 16616.6385 | 17369.5739 | 18536.4239 | 18640.9328 | 17789.5794 | 15589.4496 | 16203.1159 | 17327.1468 | 16641.5329 | 17057.3331 | 16666.9007 | 17526.4277 | 17508.3908
Option 2D SC | NSW | SNSW | Wind | 5282.7589 | 5688.1689 | 6080.3991 | 6586.7233 | 7701.8649 | 9246.6516 | 9257.6988 | 9884.4003 | 9726.7596 | 10008.3899 | 9411.8591 | 9739.5173 | 9363.0649 | 8826.7348 | 10610.329 | 10769.7972 | 10680.4126 | 12897.748 | 13210.0197 | 12705.8776 | 11804.5144 | 12004.3763 | 10924.8756 | 11832.1172
Option 2D SC | NSW | SNW | Offshore Wind | 0 | 0 | 0 | 0 | 0 | 0 | 0 | 0 | 0 | 0 | 0 | 0 | 2226.7393 | 1952.2514 | 2262.321 | 2156.9123 | 4936.5443 | 4337.3324 | 4744.9621 | 4509.2402 | 4567.5786 | 4624.0865 | 4769.4809 | 4697.1686
Option 2D SC | NSW | SNW | Solar | 6.7488e-06 | 6.9269e-06 | 7.5221e-06 | 8.034e-06 | 7.5257e-06 | 7.9691e-06 | 1.9718e-05 | 3.1698e-05 | 5.1184e-05 | 9.7606e-05 | 0.00015924 | 1052.4341 | 1988.3585 | 1920.4804 | 1815.045 | 1831.6031 | 1646.7525 | 1691.2063 | 1837.4956 | 1953.7077 | 1834.0809 | 1942.8955 | 1904.1937 | 1993.5692
Option 2D SC | NSW | SNW | Wind | 0 | 0 | 4.425e-06 | 4.1857e-06 | 8.7424e-06 | 1.3633e-05 | 1.7109e-05 | 2.8979e-05 | 189.4175 | 190.1327 | 189.8096 | 204.7025 | 207.6982 | 176.9286 | 191.1626 | 186.5546 | 196.6331 | 181.0922 | 196.8482 | 186.2024 | 186.5546 | 183.786 | 193.2744 | 193.5898
Option 2D SC | QLD |  | Solar | 8153.6281 | 14711.1922 | 17185.3559 | 17674.5539 | 17723.9899 | 18409.8652 | 18209.111 | 18551.9605 | 18587.8536 | 21375.4333 | 24213.5082 | 25241.0608 | 29906.2843 | 31497.4997 | 30869.55 | 32811.7028 | 31889.1191 | 35502.3141 | 36862.2416 | 40440.5009 | 38682.2781 | 42173.3783 | 45823.1696 | 49917.9608
Option 2D SC | QLD |  | Wind | 8586.2836 | 9718.0509 | 12259.9392 | 15361.0137 | 17547.8059 | 20436.933 | 22709.5488 | 26990.9744 | 30768.2387 | 28776.4793 | 29773.9956 | 32210.1713 | 38761.735 | 42588.5389 | 42268.7161 | 45951.3795 | 45042.4942 | 48774.1767 | 49429.6376 | 52946.2895 | 52142.6624 | 50895.2659 | 49931.2245 | 50268.2402
Option 2D SC | QLD | CQ | Solar | 1718.1026 | 2333.6157 | 2595.729 | 2668.2213 | 2732.5043 | 2735.7873 | 2680.5377 | 2753.6218 | 2713.3154 | 4137.708 | 5216.6662 | 5213.3603 | 5303.5774 | 5302.0803 | 5203.2702 | 6332.3996 | 8013.4479 | 9075.5052 | 9273.9785 | 11985.45 | 12035.9248 | 13864.3071 | 16784.2705 | 20873.1308
Option 2D SC | QLD | CQ | Wind | 1392.5019 | 2536.3321 | 3294.1873 | 3645.248 | 3834.0754 | 4588.898 | 4374.015 | 4335.1834 | 7341.9197 | 6667.3525 | 7070.7744 | 6840.0288 | 7596.3454 | 8398.4189 | 8119.162 | 8141.1093 | 7705.5354 | 11135.1418 | 11338.8495 | 12184.878 | 11609.0886 | 11691.3255 | 11286.4548 | 9487.7422
Option 2D SC | QLD | GG | Solar | 772.3376 | 889.3258 | 918.6889 | 950.7544 | 953.9874 | 977.3076 | 961.1939 | 969.3524 | 971.9342 | 1005.4254 | 957.9678 | 940.7904 | 961.6993 | 962.0623 | 944.3391 | 1249.3388 | 1051.0723 | 1207.3011 | 1240.8412 | 1285.2259 | 1290.1116 | 1336.9265 | 1342.0538 | 1355.7038
Option 2D SC | QLD | NQ | Solar | 1517.6907 | 2259.9588 | 3575.9457 | 3530.1903 | 3736.0165 | 4253.0461 | 4106.7939 | 4171.6688 | 4112.8657 | 4358.1563 | 4024.9868 | 5449.0378 | 5497.0241 | 5309.1293 | 5258.1624 | 5679.9572 | 4650.7005 | 5008.3514 | 5317.1529 | 5231.5652 | 5499.0926 | 5228.5722 | 4665.2922 | 4766.5805
Option 2D SC | QLD | NQ | Wind | 940.2598 | 974.8654 | 2599.9739 | 5433.1469 | 5354.1744 | 4973.2253 | 7900.5029 | 11939.4733 | 11838.8986 | 11471.1099 | 11172.8694 | 10448.0522 | 14334.8746 | 16221.3131 | 15403.2323 | 16085.5622 | 15149.1932 | 15344.3122 | 16002.7002 | 17156.3055 | 16635.2998 | 15643.4069 | 15807.4566 | 17601.2154
Option 2D SC | QLD | SQ | Solar | 4145.4972 | 9228.2918 | 10094.9923 | 10525.3879 | 10301.4817 | 10443.7241 | 10460.5855 | 10657.3175 | 10789.7382 | 11874.1436 | 14013.8875 | 13637.8723 | 18143.9836 | 19924.2278 | 19463.7784 | 19550.0071 | 18173.8985 | 20211.1564 | 21030.269 | 21938.2599 | 19857.1492 | 21743.5725 | 23031.553 | 22922.5457
Option 2D SC | QLD | SQ | Wind | 6253.5218 | 6206.8535 | 6365.7781 | 6282.6188 | 8359.5561 | 10874.8097 | 10435.031 | 10716.3177 | 11587.4205 | 10638.017 | 11530.3518 | 14922.0904 | 16830.515 | 17968.8069 | 18746.3217 | 21724.708 | 22187.7657 | 22294.7227 | 22088.0879 | 23605.106 | 23898.274 | 23560.5335 | 22837.3131 | 23179.2826
Option 2D SC | SA |  | Solar | 1199.788 | 3557.1777 | 4110.7047 | 4114.7783 | 4064.3203 | 4075.385 | 4051.9484 | 4160.0573 | 4287.9481 | 4367.1079 | 4141.157 | 4182.8155 | 5401.2568 | 9515.0432 | 10453.6826 | 10024.4921 | 9469.3359 | 10168.3252 | 9954.4806 | 9726.5936 | 10005.483 | 9788.1132 | 14209.5558 | 14176.5351
Option 2D SC | SA |  | Wind | 8099.1154 | 8550.1568 | 8663.7171 | 10016.4369 | 9116.5676 | 9053.277 | 8718.537 | 9260.121 | 9405.9667 | 8365.2637 | 8593.5689 | 10467.619 | 14705.4018 | 15809.007 | 18574.6318 | 17966.4613 | 17516.2016 | 18809.6454 | 18688.2848 | 18602.1946 | 17244.7198 | 17419.8355 | 15982.8355 | 17034.0024
Option 2D SC | SA | CSA | Solar | 136.6782 | 1032.5491 | 1397.758 | 1496.5053 | 1345.2851 | 1377.8663 | 1333.9079 | 1444.0625 | 1479.9258 | 1464.2991 | 1401.3343 | 1438.6852 | 1445.1086 | 4726.9484 | 5282.042 | 4908.0109 | 4427.0813 | 4745.4636 | 4925.0467 | 4892.7635 | 4910.3117 | 4903.0232 | 6243.6427 | 6408.1936
Option 2D SC | SA | CSA | Wind | 5451.6212 | 5795.3959 | 5900.2814 | 7054.8713 | 6520.0047 | 6759.1524 | 6456.9411 | 6848.2363 | 6936.6135 | 6403.185 | 5441.6036 | 7219.7687 | 8189.8042 | 8473.0583 | 9287.7951 | 8762.3375 | 8676.0728 | 9503.7344 | 9383.7177 | 9613.3216 | 8727.8752 | 8917.68 | 7848.0014 | 8194.0737
Option 2D SC | SA | NSA | Solar | 655.5309 | 2080.7539 | 2256.4914 | 2181.69 | 2268.876 | 2238.2612 | 2265.3953 | 2258.8144 | 2329.975 | 2427.2422 | 2278.7634 | 2272.1349 | 3499.4668 | 4295.1635 | 4675.835 | 4732.1576 | 4693.9066 | 5044.6309 | 4639.9294 | 4462.9363 | 4709.5945 | 4491.9124 | 7579.7351 | 7573.419
Option 2D SC | SA | NSA | Wind | 1896.217 | 1950.1565 | 1966.4477 | 2086.6403 | 1776.1343 | 1507.49 | 1463.2865 | 1551.9038 | 1602.4469 | 1402.7606 | 2664.0079 | 2711.6976 | 6420.4116 | 6179.7608 | 6382.3105 | 6212.279 | 6002.601 | 6189.0003 | 6293.0863 | 5762.2088 | 5524.9998 | 5506.7471 | 5270.5624 | 5767.6495
Option 2D SC | SA | SESA | Solar | 407.5789 | 443.8747 | 456.4554 | 436.583 | 450.1593 | 459.2575 | 452.6452 | 457.1803 | 478.0474 | 475.5666 | 461.0593 | 471.9953 | 456.6815 | 492.9312 | 495.8056 | 384.3235 | 348.3481 | 378.2306 | 389.5044 | 370.8937 | 385.5767 | 393.1776 | 386.178 | 194.9226
Option 2D SC | SA | SESA | Wind | 751.2772 | 804.6044 | 796.988 | 874.9252 | 820.4286 | 786.6345 | 798.3093 | 859.9809 | 866.9063 | 559.3181 | 487.9573 | 536.1528 | 95.1861 | 1156.1879 | 2904.5262 | 2991.8448 | 2837.5279 | 3116.9107 | 3011.4809 | 3226.6643 | 2991.8449 | 2995.4084 | 2864.2716 | 3072.2792
Option 2D SC | TAS |  | Solar | 0 | 985.445 | 1183.4002 | 1232.7282 | 1271.0942 | 2178.8954 | 2175.4669 | 2217.681 | 2210.1197 | 2168.2126 | 2140.0419 | 2135.5106 | 2193.8184 | 2338.2647 | 2314.3529 | 2034.0707 | 1874.6 | 2036.9834 | 2132.9137 | 1951.8389 | 2031.3228 | 2179.3197 | 2178.6782 | 2213.6841
Option 2D SC | TAS |  | Wind | 1965.7359 | 1950.1219 | 4421.4015 | 5736.3977 | 5959.7202 | 6930.3181 | 7278.1659 | 7440.504 | 7568.6349 | 7884.8313 | 7032.4108 | 7162.7136 | 8130.9545 | 8155.6703 | 8384.3954 | 8534.877 | 8664.4731 | 8536.0897 | 7882.2037 | 8315.7912 | 8047.2435 | 7812.4913 | 8206.5391 | 8364.1576
Option 2D SC | TAS | TAS | Solar | 0 | 985.445 | 1183.4002 | 1232.7282 | 1271.0942 | 2178.8954 | 2175.4669 | 2217.681 | 2210.1197 | 2168.2126 | 2140.0419 | 2135.5106 | 2193.8184 | 2338.2647 | 2314.3529 | 2034.0707 | 1874.6 | 2036.9834 | 2132.9137 | 1951.8389 | 2031.3228 | 2179.3197 | 2178.6782 | 2213.6841
Option 2D SC | TAS | TAS | Wind | 1965.7359 | 1950.1219 | 4421.4015 | 5736.3977 | 5959.7202 | 6930.3181 | 7278.1659 | 7440.504 | 7568.6349 | 7884.8313 | 7032.4108 | 7162.7136 | 8130.9545 | 8155.6703 | 8384.3954 | 8534.877 | 8664.4731 | 8536.0897 | 7882.2037 | 8315.7912 | 8047.2435 | 7812.4913 | 8206.5391 | 8364.1576
Option 2D SC | VIC |  | Offshore Wind | 0 | 0 | 0 | 0 | 0 | 8470.7293 | 11475.9957 | 14778.268 | 16939.2498 | 22154.0213 | 26982.7301 | 31729.5631 | 35888.7162 | 38572.7957 | 39405.1825 | 37195.3951 | 37939.6402 | 38525.354 | 38769.8164 | 40300.0181 | 37195.3951 | 37916.2683 | 38915.1659 | 40068.59
Option 2D SC | VIC |  | Solar | 3101.9251 | 6718.5838 | 8492.3082 | 7942.6493 | 8397.1794 | 8421.2346 | 8350.934 | 8663.2209 | 8725.63 | 8538.2092 | 8370.0658 | 8149.8464 | 9257.9161 | 16080.1436 | 17600.2436 | 16695.9937 | 14590.8387 | 15874.1625 | 16440.3805 | 15368.9469 | 16397.0032 | 16304.0632 | 15698.5091 | 15334.1745
Option 2D SC | VIC |  | Wind | 15749.1362 | 18853.1817 | 25342.2603 | 33477.6426 | 32474.8839 | 32493.0562 | 32234.2462 | 33986.7277 | 33600.2341 | 34402.1098 | 32965.0738 | 33687.773 | 31135.0993 | 28332.3658 | 30265.3807 | 32341.2938 | 31083.9655 | 32903.6389 | 33327.1879 | 36391.0182 | 33196.2581 | 33945.3931 | 35676.0054 | 35902.3131
Option 2D SC | VIC | MEL | Solar | 0 | 0 | 0 | 0 | 0 | 2.8423e-06 | 6.1078e-06 | 8.5749e-06 | 1.6545e-05 | 2.1895e-05 | 2.8189e-05 | 4.4819e-05 | 5.0651e-05 | 5.866e-05 | 6.8871e-05 | 8.0862e-05 | 9.6561e-05 | 0.00011631 | 0.00012653 | 0.0001178 | 0.0001244 | 0.00012718 | 0.00013745 | 0.00015928
Option 2D SC | VIC | SEV | Offshore Wind | 0 | 0 | 0 | 0 | 0 | 8470.7293 | 9449.4025 | 12726.4888 | 14872.639 | 19789.9738 | 23712.2302 | 28266.3578 | 32510.3116 | 35552.5231 | 36307.2167 | 34083.6768 | 34762.8698 | 35089.9989 | 35425.7793 | 36950.368 | 34083.6768 | 34814.6975 | 35695.6759 | 36809.089
Option 2D SC | VIC | SEV | Solar | 6.5835 | 1037.7453 | 1224.5193 | 1157.3698 | 1175.6974 | 1203.9664 | 1242.5314 | 1269.1976 | 1259.5872 | 1215.0242 | 1207.5453 | 1153.1837 | 1264.9523 | 1279.795 | 1309.1309 | 1175.6974 | 1069.1428 | 1113.1054 | 1217.2404 | 1156.2318 | 1179.0209 | 1201.545 | 1240.737 | 1274.2272
Option 2D SC | VIC | SEV | Wind | 334.6264 | 354.9657 | 338.0099 | 384.2744 | 335.0599 | 346.9091 | 354.5997 | 359.5597 | 332.6662 | 385.8164 | 344.1332 | 367.5358 | 345.6083 | 326.2919 | 3.7718e-05 | 4.641e-05 | 5.742e-05 | 5.741e-05 | 5.5143e-05 | 6.5142e-05 | 5.7506e-05 | 5.6675e-05 | 6.0185e-05 | 5.8495e-05
Option 2D SC | VIC | WNV | Offshore Wind | 0 | 0 | 0 | 0 | 0 | 1.2886e-05 | 2026.5932 | 2051.7792 | 2066.6108 | 2364.0475 | 3270.4999 | 3463.2054 | 3378.4046 | 3020.2726 | 3097.9658 | 3111.7183 | 3176.7704 | 3435.3551 | 3344.0371 | 3349.65 | 3111.7183 | 3101.5708 | 3219.49 | 3259.501
Option 2D SC | VIC | WNV | Solar | 3095.3415 | 5680.8385 | 7267.7889 | 6785.2795 | 7221.482 | 7217.2682 | 7108.4026 | 7394.0234 | 7466.0427 | 7323.185 | 7162.5204 | 6996.6627 | 7992.9637 | 14800.3485 | 16291.1126 | 15520.2962 | 13521.6958 | 14761.057 | 15223.1399 | 14212.715 | 15217.9821 | 15102.5181 | 14457.7719 | 14059.9471
Option 2D SC | VIC | WNV | Wind | 15414.5098 | 18498.216 | 25004.2504 | 33093.3682 | 32139.824 | 32146.1471 | 31879.6464 | 33627.1681 | 33267.5679 | 34016.2934 | 32620.9407 | 33320.2373 | 30789.491 | 28006.0738 | 30265.3807 | 32341.2937 | 31083.9654 | 32903.6389 | 33327.1879 | 36391.0181 | 33196.2581 | 33945.393 | 35676.0054 | 35902.3131
Option 3 SC | NEM |  | Offshore Wind | 0 | 0 | 0 | 0 | 0 | 8470.7293 | 11480.3478 | 14784.3237 | 16939.8442 | 22154.0157 | 26982.7301 | 31729.5631 | 35888.7162 | 38572.7957 | 39405.1825 | 37195.3951 | 37939.6403 | 38525.354 | 38769.8164 | 40300.0181 | 37195.3952 | 37916.2683 | 38915.1659 | 40068.5901
Option 3 SC | NEM |  | Solar | 23467.4763 | 46247.5898 | 64552.8899 | 73923.8534 | 75525.848 | 78056.855 | 85088.7648 | 90651.4041 | 94754.0636 | 96671.2747 | 97684.1778 | 95392.4319 | 111815.8867 | 124596.0667 | 126379.3455 | 128880.5088 | 120972.0835 | 129670.6868 | 138663.2807 | 140090.0087 | 138519.4418 | 143044.892 | 150845.4562 | 157095.5813
Option 3 SC | NEM |  | Wind | 42347.9567 | 47616.2913 | 61577.8949 | 85475.3965 | 94096.6794 | 101652.9708 | 102352.388 | 111772.351 | 124444.287 | 123066.3891 | 124314.5121 | 131241.1623 | 147446.3974 | 143962.9778 | 151619.8181 | 159666.2109 | 162123.3014 | 167608.6456 | 170322.9056 | 176378.5016 | 173796.4215 | 171849.304 | 169871.738 | 176137.4201
Option 3 SC | NSW |  | Offshore Wind | 0 | 0 | 0 | 0 | 0 | 0 | 0 | 0 | 0 | 0 | 0 | 0 | 0 | 0 | 0 | 0 | 1.1475e-05 | 1.0079e-05 | 1.1161e-05 | 1.0856e-05 | 1.0649e-05 | 1.0863e-05 | 1.0941e-05 | 1.1058e-05
Option 3 SC | NSW |  | Solar | 11012.135 | 20276.2064 | 33593.5407 | 42961.6375 | 44071.3162 | 45017.7016 | 52345.2767 | 57103.9807 | 60987.4115 | 61286.787 | 59674.0175 | 56149.2049 | 63364.3634 | 67112.5604 | 66980.5717 | 67941.6446 | 63337.6586 | 66318.7222 | 73509.6274 | 73537.8988 | 72152.7099 | 72644.4214 | 73422.5859 | 76062.9444
Option 3 SC | NSW |  | Wind | 7947.6856 | 8544.78 | 10744.8989 | 20896.5746 | 28965.505 | 32301.568 | 31985.9094 | 34346.8113 | 42816.3677 | 43373.6117 | 46128.4039 | 47623.4873 | 51136.0749 | 47479.7174 | 51347.3349 | 55772.7477 | 60185.1186 | 58010.784 | 60613.645 | 58604.9374 | 58821.9018 | 59138.1325 | 58122.6691 | 62525.8393
Option 3 SC | NSW | CNSW | Solar | 4266.2864 | 7360.7733 | 15751.7905 | 23638.7181 | 23862.8865 | 24582.583 | 26588.9127 | 29947.1227 | 32527.3879 | 32474.5603 | 31922.304 | 29790.8401 | 33086.4414 | 35717.3148 | 35452.8867 | 35472.1657 | 35008.9076 | 36789.6171 | 41478.9599 | 41722.9637 | 40599.0707 | 40932.9692 | 41047.277 | 42755.556
Option 3 SC | NSW | CNSW | Wind | 1397.6442 | 1646.9795 | 3393.2229 | 13072.297 | 19942.2728 | 21617.9622 | 21365.1212 | 22971.3763 | 23357.3694 | 24216.9753 | 26356.785 | 26922.0732 | 26965.7231 | 26035.2015 | 27133.3685 | 31144.016 | 31646.6719 | 29637.9399 | 31207.8677 | 30162.8564 | 31144.016 | 30563.2639 | 30257.9492 | 32293.2543
Option 3 SC | NSW | NNSW | Solar | 1543.5329 | 2251.8114 | 3049.6434 | 3663.4287 | 3728.9965 | 4287.1763 | 9172.9951 | 9801.1765 | 9813.9398 | 9478.2425 | 8963.6449 | 8577.2321 | 9717.5041 | 9667.457 | 9250.7748 | 9122.081 | 7763.4796 | 8236.18 | 9082.512 | 9525.8198 | 8937.5753 | 9345.1546 | 8953.3499 | 9610.0258
Option 3 SC | NSW | NNSW | Wind | 1267.2826 | 1209.6316 | 1271.2765 | 1244.9812 | 1690.5133 | 1791.7694 | 1711.9377 | 1864.0664 | 8473.5091 | 7864.0014 | 9122.7091 | 9702.6212 | 8808.3267 | 7698.047 | 9553.0179 | 10119.9479 | 14194.5787 | 12747.8882 | 13346.3707 | 12868.0426 | 13118.7647 | 12989.1264 | 13363.2124 | 14596.2245
Option 3 SC | NSW | SNSW | Solar | 5202.3157 | 10663.6216 | 14792.1067 | 15659.4906 | 16479.433 | 16147.9419 | 16583.3687 | 17355.6812 | 18646.0835 | 19333.9839 | 18788.0683 | 17781.1324 | 18572.0594 | 19807.3081 | 20461.8651 | 21515.7948 | 18918.5188 | 19601.7189 | 21110.6599 | 20335.4076 | 20781.983 | 20423.4021 | 21517.7653 | 21703.7935
Option 3 SC | NSW | SNSW | Wind | 5282.7589 | 5688.1689 | 6080.3995 | 6579.2963 | 7332.7188 | 8891.8363 | 8908.8502 | 9511.3685 | 10796.0717 | 11102.5023 | 10459.1002 | 10794.0904 | 15154.3268 | 13569.5403 | 14469.7859 | 14322.2292 | 14147.2348 | 15443.8637 | 15862.5585 | 15387.836 | 14372.5665 | 15401.9561 | 14308.2331 | 15442.7707
Option 3 SC | NSW | SNW | Offshore Wind | 0 | 0 | 0 | 0 | 0 | 0 | 0 | 0 | 0 | 0 | 0 | 0 | 0 | 0 | 0 | 0 | 1.1475e-05 | 1.0079e-05 | 1.1161e-05 | 1.0856e-05 | 1.0649e-05 | 1.0863e-05 | 1.0941e-05 | 1.1058e-05
Option 3 SC | NSW | SNW | Solar | 4.4249e-05 | 5.7012e-05 | 9.4106e-05 | 0.00013737 | 0.00017104 | 0.0003153 | 0.00031001 | 0.00032366 | 0.00032267 | 0.00030858 | 0.00029706 | 0.00031113 | 1988.3585 | 1920.4804 | 1815.045 | 1831.6031 | 1646.7525 | 1691.2063 | 1837.4956 | 1953.7077 | 1834.0809 | 1942.8955 | 1904.1937 | 1993.5692
Option 3 SC | NSW | SNW | Wind | 0 | 0 | 2.6152e-05 | 6.5068e-05 | 0.00012005 | 0.00018136 | 0.00019072 | 0.00019103 | 189.4175 | 190.1327 | 189.8096 | 204.7025 | 207.6982 | 176.9286 | 191.1626 | 186.5546 | 196.6331 | 181.0922 | 196.8482 | 186.2024 | 186.5546 | 183.786 | 193.2744 | 193.5898
Option 3 SC | QLD |  | Solar | 8153.6282 | 14699.4174 | 17172.9361 | 17661.9892 | 17711.2387 | 18348.0088 | 18149.515 | 18490.3772 | 18527.3657 | 20295.7554 | 23343.7141 | 24760.0378 | 29338.8563 | 29763.6398 | 29191.6094 | 32245.4655 | 31354.3293 | 34901.6514 | 36236.821 | 39134.833 | 37545.0693 | 41737.765 | 45012.2475 | 48981.3152
Option 3 SC | QLD |  | Wind | 8586.2836 | 9718.0509 | 12401.6577 | 15361.0138 | 17625.4555 | 20857.7297 | 22117.5324 | 26720.354 | 30935.9864 | 28922.9572 | 29352.7522 | 31175.0351 | 39649.2923 | 42429.2104 | 42240.9525 | 43936.0402 | 43587.3666 | 47596.7407 | 48177.591 | 52548.4017 | 51755.386 | 50521.2219 | 49389.8963 | 49900.2023
Option 3 SC | QLD | CQ | Solar | 1718.1026 | 2333.6164 | 2595.7297 | 2668.2221 | 2732.5052 | 2735.7886 | 2680.539 | 2753.6231 | 2713.3167 | 3690.466 | 5041.6411 | 5273.7187 | 5285.8661 | 5284.8616 | 5186.6698 | 7014.7077 | 8195.7503 | 9281.2012 | 9485.307 | 11119.7354 | 11320.2735 | 13439.8557 | 16781.7634 | 20749.4861
Option 3 SC | QLD | CQ | Wind | 1392.5019 | 2536.3321 | 3294.1873 | 3645.2481 | 3834.0755 | 4645.5079 | 4428.1849 | 4384.6295 | 7336.0485 | 6662.0833 | 7065.1879 | 6834.568 | 7030.8689 | 8073.3573 | 7804.3829 | 7826.3437 | 7410.3566 | 10981.4141 | 11182.7823 | 12025.7003 | 11457.6169 | 11539.9663 | 11133.7158 | 9341.0393
Option 3 SC | QLD | GG | Solar | 772.3376 | 889.3259 | 918.689 | 950.7545 | 953.9876 | 977.3077 | 961.194 | 969.3526 | 971.9344 | 1005.4254 | 957.9677 | 940.7903 | 961.6991 | 962.0621 | 944.339 | 1249.3388 | 1055.5884 | 1212.4634 | 1246.1301 | 1290.7346 | 1295.6105 | 1340.136 | 1343.3346 | 1357.0106
Option 3 SC | QLD | NQ | Solar | 1517.6907 | 2255.558 | 3571.3287 | 3525.7755 | 3731.2089 | 4199.2339 | 4055.287 | 4118.2651 | 4060.7139 | 4302.3667 | 3968.5852 | 5380.7094 | 5353.864 | 5172.7623 | 5118.5506 | 5531.776 | 4639.2512 | 4995.3337 | 5303.3911 | 5217.8631 | 5484.7179 | 5214.2018 | 4651.4618 | 4752.2923
Option 3 SC | QLD | NQ | Wind | 940.2598 | 974.8654 | 2741.6922 | 5433.1467 | 5354.1753 | 4973.2265 | 6909.6178 | 11268.7361 | 11631.7403 | 11271.0283 | 10976.8959 | 10267.4057 | 13139.1583 | 15098.5614 | 14328.696 | 15068.2143 | 14866.423 | 15241.5114 | 15900.507 | 17039.8718 | 16521.7176 | 15540.6077 | 15536.0293 | 17501.4913
Option 3 SC | QLD | SQ | Solar | 4145.4972 | 9220.9171 | 10087.1887 | 10517.2371 | 10293.537 | 10435.6785 | 10452.495 | 10649.1365 | 10781.4007 | 11297.4973 | 13375.5201 | 13164.8194 | 17737.4271 | 18343.9538 | 17942.0499 | 18449.643 | 17463.7395 | 19412.653 | 20201.9928 | 21506.5 | 19444.4673 | 21743.5714 | 22235.6877 | 22122.5263
Option 3 SC | QLD | SQ | Wind | 6253.5218 | 6206.8535 | 6365.7782 | 6282.6191 | 8437.2048 | 11238.9954 | 10779.7297 | 11066.9885 | 11968.1977 | 10989.8456 | 11310.6684 | 14073.0615 | 19479.2651 | 19257.2917 | 20107.8736 | 21041.4822 | 21310.5869 | 21373.8152 | 21094.3017 | 23482.8296 | 23776.0515 | 23440.6479 | 22720.1512 | 23057.6717
Option 3 SC | SA |  | Solar | 1199.788 | 3567.9371 | 4110.7046 | 4114.7781 | 4064.3202 | 4075.3849 | 4051.9484 | 4160.0572 | 4287.9481 | 4367.1078 | 4141.1569 | 4182.8152 | 5359.2696 | 9568.293 | 10243.0168 | 9919.3307 | 9773.6875 | 10495.1081 | 10297.0851 | 10054.3801 | 10349.4582 | 10131.1398 | 14485.7156 | 14454.7883
Option 3 SC | SA |  | Wind | 8099.1154 | 8550.1568 | 8663.7173 | 10016.4371 | 9116.5679 | 9053.2773 | 8718.5373 | 9260.1213 | 9505.2173 | 8463.5715 | 8818.998 | 11751.4958 | 16098.8536 | 16385.8007 | 18612.4593 | 17989.3932 | 17547.7855 | 19430.83 | 19306.1359 | 19243.8398 | 17841.6725 | 18023.719 | 16557.4272 | 17687.7015
Option 3 SC | SA | CSA | Solar | 136.6782 | 1032.5493 | 1397.7583 | 1496.5056 | 1345.2855 | 1377.8667 | 1333.9083 | 1444.0629 | 1479.9262 | 1464.2995 | 1401.3347 | 1438.6856 | 1445.1089 | 4928.9982 | 5383.8106 | 5046.1427 | 4587.3603 | 4917.5896 | 5107.3628 | 5066.4298 | 5092.0333 | 5085.8138 | 7051.2856 | 7217.9203
Option 3 SC | SA | CSA | Wind | 5451.6212 | 5795.3959 | 5900.2815 | 7054.8714 | 6520.0048 | 6759.1526 | 6456.9412 | 6848.2364 | 6936.6137 | 6403.1852 | 5548.8954 | 8383.5641 | 8711.0455 | 8473.0583 | 9287.795 | 8762.3374 | 8676.0727 | 9870.8883 | 9745.3956 | 9994.9806 | 9074.5559 | 9273.7623 | 8183.3195 | 8579.7197
Option 3 SC | SA | NSA | Solar | 655.5309 | 2091.5131 | 2256.4909 | 2181.6895 | 2268.8755 | 2238.2608 | 2265.3948 | 2258.814 | 2329.9745 | 2427.2417 | 2278.7629 | 2272.1343 | 3457.4793 | 4146.3635 | 4363.4006 | 4488.8645 | 4837.9792 | 5199.2879 | 4800.2179 | 4617.0565 | 4871.8482 | 4652.1484 | 7048.252 | 7041.9454
Option 3 SC | SA | NSA | Wind | 1896.217 | 1950.1565 | 1966.4478 | 2086.6404 | 1776.1344 | 1507.4901 | 1463.2867 | 1551.9039 | 1701.6972 | 1501.0681 | 2782.1453 | 2831.7791 | 6676.6194 | 6426.3659 | 6640.8423 | 6462.5502 | 6249.7982 | 6443.0301 | 6549.2586 | 6022.194 | 5775.2709 | 5754.5475 | 5509.8353 | 6035.7018
Option 3 SC | SA | SESA | Solar | 407.5789 | 443.8747 | 456.4554 | 436.583 | 450.1593 | 459.2575 | 452.6452 | 457.1803 | 478.0474 | 475.5666 | 461.0593 | 471.9953 | 456.6815 | 492.9312 | 495.8056 | 384.3235 | 348.3481 | 378.2306 | 389.5044 | 370.8937 | 385.5767 | 393.1776 | 386.178 | 194.9226
Option 3 SC | SA | SESA | Wind | 751.2772 | 804.6044 | 796.988 | 874.9253 | 820.4287 | 786.6346 | 798.3094 | 859.981 | 866.9064 | 559.3182 | 487.9574 | 536.1527 | 711.1887 | 1486.3765 | 2683.822 | 2764.5056 | 2621.9146 | 3116.9116 | 3011.4817 | 3226.6652 | 2991.8457 | 2995.4092 | 2864.2724 | 3072.28
Option 3 SC | TAS |  | Solar | 1.2951e-05 | 985.4451 | 1183.4004 | 1242.7993 | 1281.7933 | 2194.5249 | 2191.0905 | 2233.7679 | 2225.7082 | 2183.4152 | 2155.2234 | 2150.5274 | 2252.3205 | 2401.0822 | 2375.8818 | 2089.5049 | 1925.4978 | 2091.9459 | 2190.6211 | 2004.5187 | 2086.6106 | 2238.8071 | 2237.3197 | 2273.731
Option 3 SC | TAS |  | Wind | 1965.7359 | 1950.1219 | 4425.4589 | 5717.4301 | 5913.0881 | 6944.4719 | 7292.8632 | 7455.4101 | 7583.9455 | 7900.7879 | 7046.5415 | 6999.9464 | 8283.4291 | 8320.3048 | 8546.942 | 8716.2437 | 8837.1466 | 8714.0928 | 8052.7082 | 8497.0814 | 8228.6103 | 7982.6963 | 8373.5642 | 8542.4956
Option 3 SC | TAS | TAS | Solar | 1.2951e-05 | 985.4451 | 1183.4004 | 1242.7993 | 1281.7933 | 2194.5249 | 2191.0905 | 2233.7679 | 2225.7082 | 2183.4152 | 2155.2234 | 2150.5274 | 2252.3205 | 2401.0822 | 2375.8818 | 2089.5049 | 1925.4978 | 2091.9459 | 2190.6211 | 2004.5187 | 2086.6106 | 2238.8071 | 2237.3197 | 2273.731
Option 3 SC | TAS | TAS | Wind | 1965.7359 | 1950.1219 | 4425.4589 | 5717.4301 | 5913.0881 | 6944.4719 | 7292.8632 | 7455.4101 | 7583.9455 | 7900.7879 | 7046.5415 | 6999.9464 | 8283.4291 | 8320.3048 | 8546.942 | 8716.2437 | 8837.1466 | 8714.0928 | 8052.7082 | 8497.0814 | 8228.6103 | 7982.6963 | 8373.5642 | 8542.4956
Option 3 SC | VIC |  | Offshore Wind | 0 | 0 | 0 | 0 | 0 | 8470.7293 | 11480.3478 | 14784.3237 | 16939.8442 | 22154.0157 | 26982.7301 | 31729.5631 | 35888.7162 | 38572.7957 | 39405.1825 | 37195.3951 | 37939.6403 | 38525.354 | 38769.8164 | 40300.0181 | 37195.3951 | 37916.2683 | 38915.1659 | 40068.5901
Option 3 SC | VIC |  | Solar | 3101.9251 | 6718.5839 | 8492.3082 | 7942.6493 | 8397.1795 | 8421.2348 | 8350.9342 | 8663.2211 | 8725.6302 | 8538.2094 | 8370.0659 | 8149.8465 | 11501.077 | 15750.4913 | 17588.2658 | 16684.5631 | 14580.9102 | 15863.2592 | 16429.1261 | 15358.3782 | 16385.5939 | 16292.7587 | 15687.5875 | 15322.8024
Option 3 SC | VIC |  | Wind | 15749.1362 | 18853.1817 | 25342.1621 | 33483.9409 | 32476.0629 | 32495.9238 | 32237.5456 | 33989.6544 | 33602.7701 | 34405.4609 | 32967.8165 | 33691.1977 | 32278.7476 | 29347.9444 | 30872.1293 | 33251.7861 | 31965.8841 | 33856.1983 | 34172.8255 | 37484.2412 | 37148.851 | 36183.5344 | 37428.1812 | 37481.1814
Option 3 SC | VIC | MEL | Solar | 1.7713e-05 | 2.9436e-05 | 3.424e-05 | 3.1686e-05 | 8.7622e-05 | 0.00012439 | 0.00012453 | 0.0001314 | 0.00013247 | 0.00012462 | 0.00012025 | 0.00012906 | 0.0001294 | 0.00013889 | 0.00014553 | 0.00013066 | 0.0001152 | 0.00012448 | 0.00013542 | 0.00012607 | 0.00013748 | 0.00014663 | 0.00015553 | 0.0001727
Option 3 SC | VIC | SEV | Offshore Wind | 0 | 0 | 0 | 0 | 0 | 8470.7292 | 9537.3094 | 12817.1377 | 14958.4381 | 19787.8513 | 23712.2302 | 28266.3578 | 32510.3116 | 35552.5231 | 36307.2167 | 34083.6768 | 34762.8698 | 35089.9989 | 35425.7794 | 36950.3681 | 34083.6768 | 34814.6975 | 35695.6759 | 36809.089
Option 3 SC | VIC | SEV | Solar | 6.5835 | 1037.7452 | 1224.5191 | 1157.3697 | 1175.6972 | 1203.9662 | 1242.5313 | 1269.1974 | 1259.5871 | 1215.0241 | 1207.5452 | 1153.1836 | 1264.9522 | 1279.7949 | 1309.1307 | 1175.6972 | 1069.1427 | 1113.1052 | 1217.2402 | 1156.2316 | 1179.0207 | 1201.5448 | 1240.7368 | 1274.227
Option 3 SC | VIC | SEV | Wind | 334.6264 | 354.9657 | 338.01 | 384.2745 | 335.06 | 346.9093 | 354.5999 | 359.5598 | 332.6664 | 385.8166 | 344.1333 | 367.5359 | 345.6085 | 326.2921 | 0.00018137 | 0.00018423 | 0.00018399 | 0.00018398 | 0.00017672 | 0.00020879 | 0.00018423 | 0.00018159 | 0.00019287 | 0.00018747
Option 3 SC | VIC | WNV | Offshore Wind | 0 | 0 | 0 | 0 | 0 | 0.00012759 | 1943.0384 | 1967.186 | 1981.4061 | 2366.1643 | 3270.4999 | 3463.2054 | 3378.4046 | 3020.2726 | 3097.9658 | 3111.7183 | 3176.7704 | 3435.3551 | 3344.0371 | 3349.65 | 3111.7183 | 3101.5708 | 3219.49 | 3259.5011
Option 3 SC | VIC | WNV | Solar | 3095.3415 | 5680.8387 | 7267.7891 | 6785.2796 | 7221.4822 | 7217.2684 | 7108.4028 | 7394.0236 | 7466.0429 | 7323.1852 | 7162.5206 | 6996.6628 | 10236.1246 | 14470.6962 | 16279.135 | 15508.8657 | 13511.7675 | 14750.1539 | 15211.8858 | 14202.1464 | 15206.5731 | 15091.2138 | 14446.8505 | 14048.5753
Option 3 SC | VIC | WNV | Wind | 15414.5098 | 18498.216 | 25004.1521 | 33099.6663 | 32141.0029 | 32149.0145 | 31882.9457 | 33630.0945 | 33270.1037 | 34019.6443 | 32623.6831 | 33323.6618 | 31933.1391 | 29021.6523 | 30872.1291 | 33251.7859 | 31965.8839 | 33856.1981 | 34172.8253 | 37484.241 | 37148.8508 | 36183.5342 | 37428.181 | 37481.1812
Option 4 SC | NEM |  | Offshore Wind | 0 | 0 | 0 | 0 | 0 | 8470.7293 | 11479.8649 | 14783.6517 | 16939.7782 | 22154.0078 | 26982.7301 | 31729.5631 | 35888.7162 | 38572.7957 | 39405.1825 | 37195.3951 | 37939.6403 | 38525.3541 | 38769.8165 | 40300.0182 | 37195.3952 | 37916.2684 | 38915.166 | 40068.5902
Option 4 SC | NEM |  | Solar | 23467.4761 | 46244.5933 | 64579.8864 | 73923.3959 | 75347.6399 | 77876.6677 | 84900.9129 | 90450.6472 | 94691.019 | 96596.7221 | 97718.5962 | 95310.2056 | 111808.9103 | 124585.4164 | 126378.4603 | 129060.0147 | 121219.78 | 129938.4381 | 138949.2855 | 140152.8373 | 138622.0856 | 143160.0196 | 150731.2563 | 157054.6701
Option 4 SC | NEM |  | Wind | 42347.9567 | 47616.2913 | 61503.8334 | 85513.1644 | 94264.4089 | 101644.0405 | 102345.6562 | 111922.9231 | 124429.2268 | 123064.9013 | 124296.8841 | 131326.0616 | 146656.4381 | 143584.0743 | 151602.1632 | 159608.5744 | 162090.2195 | 167450.8708 | 170108.0256 | 176333.6147 | 173761.7474 | 171838.0796 | 169882.3151 | 176139.3512
Option 4 SC | NSW |  | Offshore Wind | 0 | 0 | 0 | 0 | 0 | 0 | 0 | 0 | 0 | 0 | 0 | 0 | 1.7018e-05 | 1.956e-05 | 3.1546e-05 | 3.9918e-05 | 0.00014257 | 0.00013906 | 0.00015321 | 0.00014759 | 0.00014672 | 0.00014919 | 0.00015178 | 0.00015173
Option 4 SC | NSW |  | Solar | 11012.1349 | 20256.2979 | 33600.4077 | 42945.0985 | 43878.2312 | 44754.6229 | 52077.0108 | 56820.5338 | 60842.6195 | 61152.4327 | 59593.7606 | 56073.6725 | 63257.8444 | 67129.5738 | 67238.9568 | 68176.9542 | 63489.5573 | 66481.4125 | 73683.0651 | 73706.7982 | 72326.7206 | 72813.5125 | 73502.3778 | 76146.8911
Option 4 SC | NSW |  | Wind | 7947.6856 | 8544.78 | 10736.639 | 20924.9776 | 29168.002 | 32564.054 | 32243.9526 | 34622.298 | 42956.8936 | 43516.4935 | 46219.9858 | 47711.8725 | 51134.35 | 47409.8754 | 51196.2218 | 55803.1095 | 60298.9922 | 57962.1747 | 60565.8724 | 58555.0872 | 58774.0797 | 59113.8148 | 58049.0048 | 62443.1847
Option 4 SC | NSW | CNSW | Solar | 4266.2864 | 7360.7732 | 15762.5419 | 23572.8876 | 23802.5713 | 24451.2849 | 26385.3014 | 29731.1979 | 32422.3127 | 32252.0038 | 31690.1704 | 29568.1979 | 32829.4086 | 35575.9524 | 35483.099 | 35558.4885 | 35030.318 | 36812.2189 | 41504.4802 | 41748.4327 | 40624.1052 | 40958.0686 | 41072.4415 | 42781.9856
Option 4 SC | NSW | CNSW | Wind | 1397.6442 | 1646.9795 | 3384.9635 | 13092.5294 | 19871.4377 | 21617.9623 | 21365.1213 | 22971.3764 | 23357.3692 | 24216.9751 | 26356.785 | 26922.0732 | 26965.7231 | 25937.9928 | 27032.5688 | 31144.016 | 31646.6719 | 29637.9399 | 31207.8677 | 30162.8563 | 31144.016 | 30563.2639 | 30257.9492 | 32293.2543
Option 4 SC | NSW | NNSW | Solar | 1543.5329 | 2250.538 | 3049.6434 | 3683.9099 | 3691.978 | 4249.0663 | 9170.9194 | 9798.9803 | 9811.7114 | 9476.1055 | 8961.5985 | 8575.2465 | 9715.3507 | 9665.2951 | 9248.7058 | 9119.9835 | 7761.6613 | 8234.2629 | 9080.3978 | 9523.6713 | 8935.4781 | 9343.0156 | 8951.2776 | 9607.8272
Option 4 SC | NSW | NNSW | Wind | 1267.2826 | 1209.6316 | 1271.2765 | 1244.9811 | 1690.5131 | 1791.7692 | 1711.9376 | 1864.0662 | 8473.509 | 7864.0013 | 9075.4748 | 9653.6558 | 8760.9633 | 7658.0198 | 9490.3859 | 10102.5306 | 14265.7197 | 12815.8262 | 13417.0092 | 12935.4589 | 13188.0196 | 13057.8356 | 13379.3793 | 14613.7051
Option 4 SC | NSW | SNSW | Solar | 5202.3156 | 10644.9866 | 14788.2224 | 15688.301 | 16383.6819 | 16054.2716 | 16520.7901 | 17290.3556 | 18608.5954 | 19424.3233 | 18941.9916 | 17930.228 | 18724.7267 | 19967.846 | 20692.1069 | 21666.8791 | 19050.8255 | 19743.7244 | 21260.6915 | 20480.9864 | 20933.0564 | 20569.5328 | 21574.465 | 21763.5092
Option 4 SC | NSW | SNSW | Wind | 5282.7589 | 5688.1689 | 6080.399 | 6587.4671 | 7606.0512 | 9154.3225 | 9166.8937 | 9786.8554 | 10936.598 | 11245.3844 | 10597.9165 | 10931.4411 | 15199.9653 | 13636.9342 | 14482.1046 | 14370.0084 | 14189.9675 | 15327.3165 | 15744.1474 | 15270.5695 | 14255.4896 | 15308.9293 | 14218.4019 | 15342.6354
Option 4 SC | NSW | SNW | Offshore Wind | 0 | 0 | 0 | 0 | 0 | 0 | 0 | 0 | 0 | 0 | 0 | 0 | 1.7018e-05 | 1.956e-05 | 3.1546e-05 | 3.9918e-05 | 0.00014257 | 0.00013906 | 0.00015321 | 0.00014759 | 0.00014672 | 0.00014919 | 0.00015178 | 0.00015173
Option 4 SC | NSW | SNW | Solar | 1.8828e-06 | 1.9325e-06 | 2.0985e-06 | 2.2414e-06 | 2.0996e-06 | 2.2232e-06 | 2.186e-06 | 2.2823e-06 | 4.7309e-06 | 1.1191e-05 | 2.3289e-05 | 4.9569e-05 | 1988.3584 | 1920.4804 | 1815.045 | 1831.603 | 1646.7525 | 1691.2063 | 1837.4956 | 1953.7077 | 1834.0809 | 1942.8955 | 1904.1937 | 1993.5692
Option 4 SC | NSW | SNW | Wind | 0 | 0 | 3.1655e-06 | 2.9943e-06 | 6.616e-06 | 1.0102e-05 | 1.0624e-05 | 1.5142e-05 | 189.4175 | 190.1327 | 189.8096 | 204.7025 | 207.6982 | 176.9286 | 191.1626 | 186.5546 | 196.6331 | 181.0922 | 196.8482 | 186.2024 | 186.5546 | 183.786 | 193.2744 | 193.5898
Option 4 SC | QLD |  | Solar | 8153.6281 | 14718.4154 | 17193.0656 | 17683.289 | 17731.6595 | 18438.5811 | 18237.616 | 18580.9826 | 18616.7779 | 20363.0281 | 23465.8582 | 24760.734 | 29498.9374 | 29508.4934 | 28944.4388 | 32193.9926 | 31414.2574 | 34968.2249 | 36307.2502 | 38988.4332 | 37431.9409 | 41641.817 | 44879.2179 | 48917.9192
Option 4 SC | QLD |  | Wind | 8586.2836 | 9718.0509 | 12334.3538 | 15361.0137 | 17564.3718 | 20594.1548 | 21860.1822 | 26603.5087 | 30792.4293 | 28791.0748 | 29217.0678 | 31155.2426 | 39150.8762 | 42559.768 | 42380.6549 | 43884.6916 | 43476.1605 | 47491.1548 | 48064.116 | 52589.4011 | 51796.7379 | 50561.5592 | 49433.4365 | 49950.5563
Option 4 SC | QLD | CQ | Solar | 1718.1026 | 2333.6157 | 2595.729 | 2668.2213 | 2732.5043 | 2735.7873 | 2680.5377 | 2753.6218 | 2713.3154 | 3678.5492 | 5063.9402 | 5276.9543 | 5289.0647 | 5288.0695 | 5189.8898 | 7146.4722 | 8133.9781 | 9210.856 | 9413.0243 | 10989.74 | 11222.3262 | 13349.0347 | 16707.7893 | 20745.6116
Option 4 SC | QLD | CQ | Wind | 1392.5019 | 2536.3321 | 3294.1873 | 3645.248 | 3834.0754 | 4536.7864 | 4320.9776 | 4285.0151 | 7336.1988 | 6662.2212 | 7065.3286 | 6834.705 | 6410.6252 | 8039.0039 | 7771.1237 | 7793.0859 | 7379.6448 | 10985.0892 | 11186.5072 | 12029.2722 | 11460.9924 | 11543.3519 | 11137.0155 | 9344.1605
Option 4 SC | QLD | GG | Solar | 772.3376 | 889.3258 | 918.6889 | 950.7543 | 953.9874 | 977.3076 | 961.1939 | 969.3524 | 971.9342 | 1005.4253 | 957.9676 | 940.7902 | 961.6991 | 962.0621 | 944.3389 | 1249.3391 | 1055.5886 | 1212.4636 | 1246.1304 | 1290.7348 | 1295.6106 | 1338.6902 | 1342.5536 | 1356.2135
Option 4 SC | QLD | NQ | Solar | 1517.6907 | 2252.5934 | 3568.2185 | 3522.8015 | 3727.9701 | 4265.846 | 4119.294 | 4184.5071 | 4125.2966 | 4371.3101 | 4032.1751 | 5369.0399 | 5342.2025 | 5161.4134 | 5107.4334 | 5519.8212 | 4636.4395 | 4992.0889 | 5299.9207 | 5214.1331 | 5481.0479 | 5210.5205 | 4648.0127 | 4748.6803
Option 4 SC | QLD | NQ | Wind | 940.2598 | 974.8654 | 2674.3885 | 5433.1469 | 5354.1744 | 4973.2253 | 6906.0413 | 11400.6109 | 11649.9399 | 11288.6062 | 10994.1129 | 10283.2762 | 12654.0229 | 15101.277 | 14330.862 | 15081.1985 | 14882.0731 | 15235.265 | 15894.2307 | 17031.1754 | 16513.5904 | 15532.3373 | 15532.0753 | 17502.8514
Option 4 SC | QLD | SQ | Solar | 4145.4972 | 9242.8804 | 10110.4293 | 10541.5119 | 10317.1977 | 10459.6403 | 10476.5904 | 10673.5013 | 10806.2317 | 11307.7435 | 13411.7753 | 13173.9496 | 17905.9711 | 18096.9484 | 17702.7767 | 18278.3601 | 17588.2512 | 19552.8164 | 20348.1748 | 21493.8254 | 19432.9561 | 21743.5716 | 22180.8623 | 22067.4137
Option 4 SC | QLD | SQ | Wind | 6253.5218 | 6206.8535 | 6365.7781 | 6282.6188 | 8376.1221 | 11084.1431 | 10633.1633 | 10917.8827 | 11806.2906 | 10840.2474 | 11157.6263 | 14037.2614 | 20086.2281 | 19419.4871 | 20278.6692 | 21010.4072 | 21214.4425 | 21270.8007 | 20983.3781 | 23528.9535 | 23822.1551 | 23485.87 | 22764.3458 | 23103.5445
Option 4 SC | SA |  | Solar | 1199.788 | 3565.8513 | 4110.7047 | 4114.7783 | 4064.3203 | 4075.385 | 4051.9484 | 4160.0573 | 4287.9482 | 4367.1079 | 4141.157 | 4182.8154 | 5088.0076 | 9661.1961 | 10247.7324 | 9930.0933 | 9823.4622 | 10548.5828 | 10354.9519 | 10109.003 | 10406.2712 | 10189.3178 | 14440.8018 | 14409.765
Option 4 SC | SA |  | Wind | 8099.1154 | 8550.1568 | 8663.7171 | 10016.4368 | 9116.5676 | 9053.2769 | 8718.537 | 9260.121 | 9501.3029 | 8459.6944 | 8853.0507 | 11756.1606 | 16575.964 | 16627.9291 | 18594.7313 | 17973.1673 | 17530.9991 | 19450.7713 | 19324.5618 | 19265.5406 | 17859.6018 | 18042.5911 | 16574.9088 | 17706.1409
Option 4 SC | SA | CSA | Solar | 136.6782 | 1032.5491 | 1397.7579 | 1496.5053 | 1345.2851 | 1377.8663 | 1333.9079 | 1444.0625 | 1479.9257 | 1464.2991 | 1401.3342 | 1438.6852 | 1445.1087 | 5054.7087 | 5509.3392 | 5128.1503 | 4687.0819 | 5024.6822 | 5220.7954 | 5174.4808 | 5205.0961 | 5199.5417 | 7023.0227 | 7189.5485
Option 4 SC | SA | CSA | Wind | 5451.6212 | 5795.3959 | 5900.2814 | 7054.8713 | 6520.0046 | 6759.1524 | 6456.9411 | 6848.2363 | 6936.6134 | 6403.185 | 5585.3195 | 8390.654 | 8746.2914 | 8473.0583 | 9287.7951 | 8762.3375 | 8676.0728 | 9881.3019 | 9755.6539 | 10005.8056 | 9084.3888 | 9283.8619 | 8192.8301 | 8590.6577
Option 4 SC | SA | NSA | Solar | 655.5309 | 2089.4275 | 2256.4914 | 2181.69 | 2268.876 | 2238.2612 | 2265.3953 | 2258.8145 | 2329.975 | 2427.2422 | 2278.7634 | 2272.1348 | 3186.2174 | 4113.5562 | 4242.5876 | 4417.6195 | 4788.0322 | 5145.67 | 4744.6521 | 4563.6285 | 4815.5983 | 4596.5986 | 7031.6011 | 7025.294
Option 4 SC | SA | NSA | Wind | 1896.217 | 1950.1565 | 1966.4477 | 2086.6403 | 1776.1343 | 1507.49 | 1463.2865 | 1551.9038 | 1697.7832 | 1497.1913 | 2779.7739 | 2829.354 | 6642.5024 | 6393.6145 | 6606.453 | 6429.1621 | 6216.7348 | 6409.1097 | 6514.9844 | 5987.7429 | 5741.8829 | 5721.6185 | 5477.8975 | 5999.9317
Option 4 SC | SA | SESA | Solar | 407.5789 | 443.8747 | 456.4554 | 436.583 | 450.1593 | 459.2575 | 452.6452 | 457.1803 | 478.0474 | 475.5666 | 461.0593 | 471.9953 | 456.6815 | 492.9312 | 495.8056 | 384.3235 | 348.3481 | 378.2306 | 389.5044 | 370.8937 | 385.5767 | 393.1776 | 386.178 | 194.9226
Option 4 SC | SA | SESA | Wind | 751.2772 | 804.6044 | 796.988 | 874.9252 | 820.4286 | 786.6345 | 798.3093 | 859.9809 | 866.9063 | 559.3181 | 487.9573 | 536.1527 | 1187.1703 | 1761.2563 | 2700.4832 | 2781.6677 | 2638.1916 | 3160.3598 | 3053.9236 | 3271.9921 | 3033.3301 | 3037.1107 | 2904.1812 | 3115.5515
Option 4 SC | TAS |  | Solar | 0 | 985.445 | 1183.4002 | 1237.5809 | 1276.2495 | 2186.8441 | 2183.4036 | 2225.8526 | 2218.0436 | 2175.9444 | 2147.7548 | 2143.1374 | 2236.2837 | 2383.8912 | 2359.0666 | 2074.4115 | 1911.5926 | 2076.9584 | 2174.8919 | 1990.2244 | 2071.5587 | 2222.6131 | 2221.271 | 2257.2921
Option 4 SC | TAS |  | Wind | 1965.7359 | 1950.1219 | 4426.8632 | 5727.4974 | 5939.6366 | 6937.0154 | 7285.823 | 7447.7071 | 7576.1733 | 7892.5957 | 7039.3492 | 7012.0859 | 8295.3332 | 8330.9695 | 8558.7973 | 8726.2086 | 8848.294 | 8724.1385 | 8063.2446 | 8508.2841 | 8238.5752 | 7993.105 | 8386.3559 | 8553.7173
Option 4 SC | TAS | TAS | Solar | 0 | 985.445 | 1183.4002 | 1237.5809 | 1276.2495 | 2186.8441 | 2183.4036 | 2225.8526 | 2218.0436 | 2175.9444 | 2147.7548 | 2143.1374 | 2236.2837 | 2383.8912 | 2359.0666 | 2074.4115 | 1911.5926 | 2076.9584 | 2174.8919 | 1990.2244 | 2071.5587 | 2222.6131 | 2221.271 | 2257.2921
Option 4 SC | TAS | TAS | Wind | 1965.7359 | 1950.1219 | 4426.8632 | 5727.4974 | 5939.6366 | 6937.0154 | 7285.823 | 7447.7071 | 7576.1733 | 7892.5957 | 7039.3492 | 7012.0859 | 8295.3332 | 8330.9695 | 8558.7973 | 8726.2086 | 8848.294 | 8724.1385 | 8063.2446 | 8508.2841 | 8238.5752 | 7993.105 | 8386.3559 | 8553.7173
Option 4 SC | VIC |  | Offshore Wind | 0 | 0 | 0 | 0 | 0 | 8470.7293 | 11479.8649 | 14783.6517 | 16939.7782 | 22154.0078 | 26982.7301 | 31729.5631 | 35888.7162 | 38572.7957 | 39405.1825 | 37195.3951 | 37939.6402 | 38525.3539 | 38769.8164 | 40300.018 | 37195.3951 | 37916.2682 | 38915.1659 | 40068.59
Option 4 SC | VIC |  | Solar | 3101.9251 | 6718.5838 | 8492.3082 | 7942.6492 | 8397.1794 | 8421.2346 | 8350.934 | 8663.2209 | 8725.6299 | 8538.2091 | 8370.0657 | 8149.8463 | 11727.8372 | 15902.2618 | 17588.2658 | 16684.5631 | 14580.9104 | 15863.2595 | 16429.1264 | 15358.3785 | 16385.5942 | 16292.7591 | 15687.5878 | 15322.8027
Option 4 SC | VIC |  | Wind | 15749.1362 | 18853.1817 | 25342.2603 | 33483.2389 | 32475.8308 | 32495.5394 | 32237.1614 | 33989.2883 | 33602.4276 | 34405.0429 | 32967.4307 | 33690.7 | 31499.9146 | 28655.5323 | 30871.7579 | 33221.3974 | 31935.7737 | 33822.6314 | 34090.2308 | 37415.3017 | 37092.7528 | 36127.0095 | 37438.609 | 37485.752
Option 4 SC | VIC | MEL | Solar | 0 | 0 | 0 | 0 | 0 | 2.2284e-06 | 2.2309e-06 | 2.3539e-06 | 2.373e-06 | 5.3454e-06 | 5.158e-06 | 1.8947e-05 | 3.1243e-05 | 4.7432e-05 | 8.0196e-05 | 0.00010382 | 0.00012033 | 0.00015996 | 0.00017402 | 0.00016201 | 0.00017454 | 0.00018045 | 0.0001926 | 0.00021544
Option 4 SC | VIC | SEV | Offshore Wind | 0 | 0 | 0 | 0 | 0 | 8470.7293 | 9527.5552 | 12807.0792 | 14948.9177 | 19784.8851 | 23712.2302 | 28266.3578 | 32510.3116 | 35552.5231 | 36307.2167 | 34083.6768 | 34762.8698 | 35089.9989 | 35425.7793 | 36950.368 | 34083.6768 | 34814.6975 | 35695.6759 | 36809.089
Option 4 SC | VIC | SEV | Solar | 6.5835 | 1037.7453 | 1224.5193 | 1157.3698 | 1175.6974 | 1203.9664 | 1242.5314 | 1269.1976 | 1259.5872 | 1215.0242 | 1207.5453 | 1153.1837 | 1264.9523 | 1279.7951 | 1309.1309 | 1175.6974 | 1069.1428 | 1113.1054 | 1217.2404 | 1156.2318 | 1179.0209 | 1201.545 | 1240.737 | 1274.2272
Option 4 SC | VIC | SEV | Wind | 334.6264 | 354.9657 | 338.0099 | 384.2744 | 335.0599 | 346.9091 | 354.5997 | 359.5597 | 332.6662 | 385.8164 | 344.1331 | 367.5358 | 345.6083 | 326.2919 | 3.131e-05 | 3.6718e-05 | 6.0186e-05 | 7.8406e-05 | 7.5289e-05 | 8.8919e-05 | 7.8614e-05 | 7.7441e-05 | 8.2188e-05 | 7.9854e-05
Option 4 SC | VIC | WNV | Offshore Wind | 0 | 0 | 0 | 0 | 0 | 9.4783e-06 | 1952.3097 | 1976.5725 | 1990.8605 | 2369.1227 | 3270.4999 | 3463.2054 | 3378.4046 | 3020.2726 | 3097.9658 | 3111.7183 | 3176.7704 | 3435.3551 | 3344.037 | 3349.65 | 3111.7183 | 3101.5708 | 3219.49 | 3259.501
Option 4 SC | VIC | WNV | Solar | 3095.3415 | 5680.8385 | 7267.7889 | 6785.2795 | 7221.482 | 7217.2682 | 7108.4026 | 7394.0233 | 7466.0427 | 7323.1849 | 7162.5204 | 6996.6626 | 10462.8848 | 14622.4667 | 16279.1348 | 15508.8656 | 13511.7675 | 14750.154 | 15211.8858 | 14202.1465 | 15206.5732 | 15091.2139 | 14446.8506 | 14048.5753
Option 4 SC | VIC | WNV | Wind | 15414.5098 | 18498.216 | 25004.2504 | 33098.9645 | 32140.771 | 32148.6303 | 31882.5617 | 33629.7287 | 33269.7614 | 34019.2265 | 32623.2975 | 33323.1642 | 31154.3062 | 28329.2404 | 30871.7579 | 33221.3974 | 31935.7736 | 33822.6313 | 34090.2307 | 37415.3016 | 37092.7527 | 36127.0094 | 37438.6089 | 37485.7519
Option 5 SC | NEM |  | Offshore Wind | 0 | 0 | 0 | 0 | 0 | 8470.7293 | 11477.4474 | 14780.288 | 16939.448 | 22154.0213 | 26982.7301 | 31729.5631 | 35888.7162 | 38572.7957 | 39405.1825 | 37195.3951 | 37939.6402 | 38525.354 | 38769.8164 | 40300.0181 | 37195.3951 | 37916.2683 | 38915.1659 | 40068.5901
Option 5 SC | NEM |  | Solar | 23467.4761 | 46246.5955 | 64596.6893 | 73880.1636 | 75289.6147 | 77766.6902 | 84750.7141 | 88868.4453 | 95881.4102 | 97192.7468 | 98590.3954 | 95692.1553 | 111719.0612 | 124507.3579 | 126451.1715 | 128559.5507 | 120798.4518 | 129471.2207 | 138449.6969 | 139783.6837 | 138373.4491 | 142897.37 | 150283.2053 | 156844.5505
Option 5 SC | NEM |  | Wind | 42347.9567 | 47616.2913 | 61394.4569 | 85556.4528 | 94332.6578 | 101569.9685 | 103098.0043 | 113770.4032 | 123090.7848 | 123179.0127 | 124512.0439 | 131254.8204 | 146699.4255 | 143420.198 | 151575.1625 | 159779.3642 | 162140.3301 | 167535.0726 | 170299.1003 | 176329.7769 | 173613.9183 | 171751.0816 | 169669.8592 | 175947.3261
Option 5 SC | NSW |  | Offshore Wind | 0 | 0 | 0 | 0 | 0 | 0 | 0 | 0 | 0 | 0 | 0 | 0 | 9.3081e-06 | 8.1849e-06 | 1.4981e-05 | 2.1754e-05 | 5.8792e-05 | 5.6031e-05 | 6.1531e-05 | 5.8905e-05 | 5.9067e-05 | 5.9939e-05 | 6.1368e-05 | 6.0926e-05
Option 5 SC | NSW |  | Solar | 11012.135 | 20274.1975 | 33624.9212 | 42915.456 | 43833.0328 | 44681.3131 | 51963.2568 | 55275.5288 | 62069.8618 | 60828.4743 | 59718.983 | 56189.2923 | 63467.5912 | 67198.1079 | 67433.1687 | 68014.8652 | 63150.13 | 66110.5682 | 73286.9209 | 73336.2155 | 71929.8305 | 72375.0558 | 73202.057 | 75832.0834
Option 5 SC | NSW |  | Wind | 7947.6856 | 8544.78 | 10707.1386 | 20964.9594 | 29233.6797 | 32656.3849 | 32334.7595 | 36131.4133 | 41747.058 | 43749.4032 | 46041.2808 | 47560.5675 | 51864.2733 | 47721.8042 | 51254.6093 | 55728.2554 | 60096.415 | 58027.7931 | 60614.7035 | 58604.0546 | 58821.9912 | 59221.9163 | 58155.358 | 62584.3838
Option 5 SC | NSW | CNSW | Solar | 4266.2864 | 7360.7732 | 15760.6303 | 23446.5345 | 23683.699 | 24330.4333 | 26611.6555 | 28536.9108 | 33869.8325 | 33047.0085 | 32359.9618 | 30209.7656 | 33568.368 | 36209.9724 | 35452.8866 | 35875.4136 | 34880.4918 | 36650.0701 | 41321.3654 | 41565.7049 | 40444.5062 | 40725.7134 | 40896.3442 | 42597.0356
Option 5 SC | NSW | CNSW | Wind | 1397.6442 | 1646.9795 | 3355.463 | 13133.2543 | 19841.2999 | 21617.9623 | 21365.1213 | 22971.3765 | 23357.3694 | 25686.8767 | 26356.785 | 26922.0733 | 26965.7231 | 25582.1481 | 26855.1064 | 31144.016 | 31646.6719 | 29637.9399 | 31207.8677 | 30162.8563 | 31144.016 | 30563.2639 | 30257.9492 | 32293.2543
Option 5 SC | NSW | NNSW | Solar | 1543.5329 | 2250.6333 | 3049.6434 | 3679.6481 | 3617.5947 | 4150.6552 | 9278.8017 | 9914.2373 | 9927.3339 | 9587.4301 | 9066.8741 | 8675.871 | 9829.3101 | 9778.9377 | 9357.5326 | 9227.269 | 7853.239 | 8331.9763 | 9187.5672 | 9635.8473 | 9042.8222 | 9455.0958 | 9058.7913 | 9723.1783
Option 5 SC | NSW | NNSW | Wind | 1267.2826 | 1209.6316 | 1271.2765 | 1244.9811 | 1690.5131 | 1791.7692 | 1711.9376 | 3275.6345 | 8473.5094 | 7864.0016 | 9772.7776 | 10376.5135 | 9460.1708 | 8248.9262 | 9602.0468 | 10013.6026 | 14040.7004 | 12600.9378 | 13193.5793 | 12722.2208 | 12968.9661 | 12840.508 | 13180.7613 | 14398.9475
Option 5 SC | NSW | SNSW | Solar | 5202.3156 | 10662.791 | 14814.6475 | 15789.2734 | 16531.7391 | 16200.2246 | 16072.7996 | 16824.3806 | 18272.6954 | 18194.0356 | 18292.1469 | 17303.6555 | 18081.5548 | 19288.7175 | 20807.7044 | 21080.5796 | 18769.6468 | 19437.3155 | 20940.4927 | 20180.9556 | 20608.4212 | 20251.3511 | 21342.7277 | 21518.3003
Option 5 SC | NSW | SNSW | Wind | 5282.7589 | 5688.1689 | 6080.3991 | 6586.7241 | 7701.8666 | 9246.6533 | 9257.7005 | 9884.4022 | 9726.7617 | 10008.3921 | 9721.9086 | 10057.2783 | 15230.6812 | 13713.8013 | 14606.2935 | 14384.0822 | 14212.4096 | 15607.8232 | 16016.4084 | 15532.7751 | 14522.4545 | 15634.3584 | 14523.3731 | 15698.5922
Option 5 SC | NSW | SNW | Offshore Wind | 0 | 0 | 0 | 0 | 0 | 0 | 0 | 0 | 0 | 0 | 0 | 0 | 9.3081e-06 | 8.1849e-06 | 1.4981e-05 | 2.1754e-05 | 5.8792e-05 | 5.6031e-05 | 6.1531e-05 | 5.8905e-05 | 5.9067e-05 | 5.9939e-05 | 6.1368e-05 | 6.0926e-05
Option 5 SC | NSW | SNW | Solar | 1.0305e-05 | 1.0577e-05 | 1.1486e-05 | 1.2267e-05 | 1.5495e-05 | 3.0111e-05 | 2.9606e-05 | 5.9627e-05 | 0.00010425 | 0.000145 | 0.000224 | 0.00030462 | 1988.3583 | 1920.4804 | 1815.045 | 1831.6031 | 1646.7525 | 1691.2063 | 1837.4956 | 1953.7077 | 1834.0809 | 1942.8955 | 1904.1937 | 1993.5692
Option 5 SC | NSW | SNW | Wind | 0 | 0 | 5.6439e-06 | 1.0171e-05 | 1.8148e-05 | 3.1226e-05 | 3.2838e-05 | 4.4747e-05 | 189.4174 | 190.1327 | 189.8096 | 204.7025 | 207.6982 | 176.9286 | 191.1626 | 186.5546 | 196.6331 | 181.0922 | 196.8482 | 186.2024 | 186.5546 | 183.786 | 193.2744 | 193.5898
Option 5 SC | QLD |  | Solar | 8153.6281 | 14711.1914 | 17185.355 | 17674.553 | 17723.989 | 18409.8634 | 18209.1093 | 18551.9587 | 18587.8519 | 21290.744 | 24220.1489 | 25034.6913 | 29169.5386 | 29357.7849 | 28800.8322 | 31850.9354 | 31272.6072 | 34807.5262 | 36136.824 | 38926.1118 | 37513.3083 | 41750.0587 | 44759.7448 | 49050.3537
Option 5 SC | QLD |  | Wind | 8586.2836 | 9718.0509 | 12259.9394 | 15361.0137 | 17547.8041 | 20436.9337 | 22532.297 | 26951.6386 | 30768.8925 | 28777.4061 | 29862.896 | 31353.9222 | 38855.5304 | 42516.9948 | 42323.223 | 44043.6005 | 43646.4063 | 47492.7747 | 48069.8525 | 52455.4869 | 51664.8076 | 50431.4754 | 49332.4582 | 49803.041
Option 5 SC | QLD | CQ | Solar | 1718.1026 | 2333.6158 | 2595.7291 | 2668.2214 | 2732.5044 | 2735.7875 | 2680.5378 | 2753.6219 | 2713.3156 | 4092.826 | 5411.6289 | 5405.8317 | 5419.1176 | 5418.891 | 5318.4673 | 7251.2835 | 8166.3878 | 9247.4871 | 9450.5578 | 10998.9901 | 11386.2808 | 13611.4941 | 16682.4479 | 20871.599
Option 5 SC | QLD | CQ | Wind | 1392.5019 | 2536.3321 | 3294.1873 | 3645.248 | 3834.0754 | 4588.9046 | 4373.4385 | 4334.8118 | 7338.2259 | 6664.0801 | 7067.2262 | 6836.5532 | 6389.8269 | 8087.1939 | 7817.7755 | 7839.7361 | 7423.2475 | 10924.7556 | 11125.4573 | 11965.831 | 11400.7363 | 11483.0793 | 11078.3219 | 9288.1977
Option 5 SC | QLD | GG | Solar | 772.3376 | 889.3259 | 918.6889 | 950.7544 | 953.9874 | 977.3076 | 961.1939 | 969.3524 | 971.9342 | 1005.4255 | 957.9678 | 940.7905 | 961.6993 | 962.0623 | 944.3391 | 1257.9784 | 1055.5882 | 1212.4632 | 1246.1299 | 1290.7343 | 1295.6101 | 1340.1361 | 1343.3348 | 1357.0105
Option 5 SC | QLD | NQ | Solar | 1517.6907 | 2259.9587 | 3575.9457 | 3530.1903 | 3736.0165 | 4253.0451 | 4106.793 | 4171.6678 | 4112.8648 | 4358.1552 | 4024.4653 | 5233.1871 | 5207.3095 | 5029.4962 | 4979.513 | 5381.8405 | 4512.2961 | 4850.9888 | 5150.7943 | 5065.9275 | 5325.3255 | 5054.8573 | 4498.1038 | 4593.8589
Option 5 SC | QLD | NQ | Wind | 940.2598 | 974.8654 | 2599.974 | 5433.1469 | 5354.1745 | 4973.2254 | 7723.8332 | 11900.5148 | 11843.2522 | 11475.3148 | 11176.988 | 10451.8487 | 12654.6811 | 15137.5994 | 14365.0119 | 15118.8093 | 14944.2997 | 15216.8312 | 15875.7625 | 17051.2684 | 16532.4424 | 15551.3213 | 15576.5684 | 17501.372
Option 5 SC | QLD | SQ | Solar | 4145.4972 | 9228.291 | 10094.9914 | 10525.387 | 10301.4808 | 10443.7232 | 10460.5846 | 10657.3165 | 10789.7373 | 11834.3374 | 13826.0869 | 13454.882 | 17581.4122 | 17947.3354 | 17558.5127 | 17959.8331 | 17538.3352 | 19496.5871 | 20289.3419 | 21570.4599 | 19506.0919 | 21743.5713 | 22235.8582 | 22227.8854
Option 5 SC | QLD | SQ | Wind | 6253.5218 | 6206.8535 | 6365.7781 | 6282.6188 | 8359.5542 | 10874.8037 | 10435.0253 | 10716.312 | 11587.4143 | 10638.0112 | 11618.6818 | 14065.5203 | 19811.0224 | 19292.2014 | 20140.4357 | 21085.0551 | 21278.8591 | 21351.1879 | 21068.6327 | 23438.3875 | 23731.629 | 23397.0748 | 22677.5679 | 23013.4714
Option 5 SC | SA |  | Solar | 1199.788 | 3557.1778 | 4110.7047 | 4114.7783 | 4064.3203 | 4075.385 | 4051.9484 | 4160.0573 | 4287.9482 | 4367.1079 | 4141.157 | 4182.8157 | 5145.0657 | 9663.2991 | 10251.8906 | 9918.4282 | 9868.3504 | 10596.7715 | 10404.9695 | 10157.0638 | 10456.848 | 10239.3315 | 14395.5115 | 14364.5944
Option 5 SC | SA |  | Wind | 8099.1154 | 8550.1568 | 8663.7171 | 10016.4369 | 9116.5676 | 9053.277 | 8718.537 | 9260.121 | 9405.9668 | 8365.2638 | 8610.3838 | 11753.1574 | 16492.1264 | 16464.5598 | 18545.9287 | 17925.6701 | 17484.297 | 19327.8511 | 19202.8405 | 19138.2177 | 17741.2891 | 17923.5203 | 16461.1729 | 17579.1778
Option 5 SC | SA | CSA | Solar | 136.6782 | 1032.5491 | 1397.758 | 1496.5053 | 1345.2851 | 1377.8663 | 1333.908 | 1444.0626 | 1479.9258 | 1464.2991 | 1401.3343 | 1438.6853 | 1445.1087 | 5058.7217 | 5513.3464 | 5110.9562 | 4690.2654 | 5028.1009 | 5224.4165 | 5177.9301 | 5208.7054 | 5203.1722 | 6949.3197 | 7115.9644
Option 5 SC | SA | CSA | Wind | 5451.6212 | 5795.3959 | 5900.2814 | 7054.8713 | 6520.0047 | 6759.1525 | 6456.9411 | 6848.2363 | 6936.6135 | 6403.185 | 5441.6036 | 8488.323 | 8715.4338 | 8473.0585 | 9287.7953 | 8762.3376 | 8676.0729 | 9845.2423 | 9720.1321 | 9968.3214 | 9050.34 | 9248.8897 | 8159.8973 | 8552.782
Option 5 SC | SA | NSA | Solar | 655.5309 | 2080.754 | 2256.4914 | 2181.6899 | 2268.8759 | 2238.2612 | 2265.3953 | 2258.8144 | 2329.975 | 2427.2422 | 2278.7634 | 2272.1351 | 3243.2755 | 4111.6462 | 4242.7386 | 4423.1484 | 4829.737 | 5190.44 | 4791.0485 | 4608.2399 | 4862.5659 | 4642.9817 | 7060.0137 | 7053.7075
Option 5 SC | SA | NSA | Wind | 1896.217 | 1950.1565 | 1966.4477 | 2086.6403 | 1776.1344 | 1507.49 | 1463.2866 | 1551.9038 | 1602.447 | 1402.7606 | 2680.8226 | 2728.6813 | 6598.6877 | 6351.4151 | 6562.2294 | 6386.3817 | 6174.5062 | 6365.6963 | 6471.2257 | 5943.23 | 5699.1024 | 5679.2204 | 5437.0023 | 5954.1148
Option 5 SC | SA | SESA | Solar | 407.5789 | 443.8747 | 456.4554 | 436.583 | 450.1593 | 459.2575 | 452.6452 | 457.1803 | 478.0474 | 475.5666 | 461.0593 | 471.9953 | 456.6815 | 492.9312 | 495.8056 | 384.3235 | 348.3481 | 378.2306 | 389.5044 | 370.8937 | 385.5767 | 393.1776 | 386.178 | 194.9226
Option 5 SC | SA | SESA | Wind | 751.2772 | 804.6044 | 796.988 | 874.9252 | 820.4286 | 786.6345 | 798.3093 | 859.9809 | 866.9063 | 559.3182 | 487.9575 | 536.1532 | 1178.005 | 1640.0862 | 2695.904 | 2776.9508 | 2633.7179 | 3116.9125 | 3011.4827 | 3226.6662 | 2991.8466 | 2995.4101 | 2864.2733 | 3072.281
Option 5 SC | TAS |  | Solar | 2.5193e-06 | 985.445 | 1183.4002 | 1232.7271 | 1271.0931 | 2178.8941 | 2175.4656 | 2217.6796 | 2210.1184 | 2168.2114 | 2140.0406 | 2135.5093 | 2253.1946 | 2402.1399 | 2377.0142 | 2090.7587 | 1926.4537 | 2093.0953 | 2191.8561 | 2005.9142 | 2087.8679 | 2240.1649 | 2238.3044 | 2274.7162
Option 5 SC | TAS |  | Wind | 1965.7359 | 1950.1219 | 4421.4015 | 5736.4002 | 5959.7225 | 6930.3167 | 7278.1646 | 7440.5025 | 7568.6335 | 7884.8298 | 7032.4094 | 6899.4001 | 8294.2748 | 8332.7975 | 8558.8193 | 8730.5448 | 8850.224 | 8728.0059 | 8065.7846 | 8510.9728 | 8242.9113 | 7995.7963 | 8385.6466 | 8556.0902
Option 5 SC | TAS | TAS | Solar | 2.5193e-06 | 985.445 | 1183.4002 | 1232.7271 | 1271.0931 | 2178.8941 | 2175.4656 | 2217.6796 | 2210.1184 | 2168.2114 | 2140.0406 | 2135.5093 | 2253.1946 | 2402.1399 | 2377.0142 | 2090.7587 | 1926.4537 | 2093.0953 | 2191.8561 | 2005.9142 | 2087.8679 | 2240.1649 | 2238.3044 | 2274.7162
Option 5 SC | TAS | TAS | Wind | 1965.7359 | 1950.1219 | 4421.4015 | 5736.4002 | 5959.7225 | 6930.3167 | 7278.1646 | 7440.5025 | 7568.6335 | 7884.8298 | 7032.4094 | 6899.4001 | 8294.2748 | 8332.7975 | 8558.8193 | 8730.5448 | 8850.224 | 8728.0059 | 8065.7846 | 8510.9728 | 8242.9113 | 7995.7963 | 8385.6466 | 8556.0902
Option 5 SC | VIC |  | Offshore Wind | 0 | 0 | 0 | 0 | 0 | 8470.7293 | 11477.4474 | 14780.288 | 16939.448 | 22154.0213 | 26982.7301 | 31729.5631 | 35888.7162 | 38572.7957 | 39405.1825 | 37195.3951 | 37939.6402 | 38525.3539 | 38769.8164 | 40300.018 | 37195.3951 | 37916.2682 | 38915.1658 | 40068.59
Option 5 SC | VIC |  | Solar | 3101.9251 | 6718.5838 | 8492.3082 | 7942.6493 | 8397.1794 | 8421.2346 | 8350.934 | 8663.221 | 8725.63 | 8538.2092 | 8370.0658 | 8149.8466 | 11683.6711 | 15886.026 | 17588.2659 | 16684.5632 | 14580.9104 | 15863.2595 | 16429.1264 | 15358.3785 | 16385.5942 | 16292.759 | 15687.5878 | 15322.8027
Option 5 SC | VIC |  | Wind | 15749.1362 | 18853.1817 | 25342.2603 | 33477.6426 | 32474.8839 | 32493.0562 | 32234.2462 | 33986.7277 | 33600.2341 | 34402.1098 | 32965.0739 | 33687.7732 | 31193.2205 | 28384.0417 | 30892.5823 | 33351.2934 | 32062.9878 | 33958.6478 | 34345.9192 | 37621.045 | 37142.9191 | 36178.3734 | 37335.2236 | 37424.6332
Option 5 SC | VIC | MEL | Solar | 3.4218e-06 | 3.7061e-06 | 4.0077e-06 | 3.7088e-06 | 6.8923e-06 | 1.3141e-05 | 1.3157e-05 | 2.2032e-05 | 2.964e-05 | 3.963e-05 | 5.7482e-05 | 0.00010247 | 0.00010273 | 0.00011691 | 0.00013327 | 0.0001221 | 0.00012473 | 0.00018651 | 0.00020291 | 0.0001889 | 0.00020388 | 0.00021054 | 0.00021634 | 0.00023568
Option 5 SC | VIC | SEV | Offshore Wind | 0 | 0 | 0 | 0 | 0 | 8470.7293 | 9478.7248 | 12756.7257 | 14901.2582 | 19789.9738 | 23712.2302 | 28266.3576 | 32510.3115 | 35552.523 | 36307.2165 | 34083.6767 | 34762.8696 | 35089.9987 | 35425.7792 | 36950.3679 | 34083.6767 | 34814.6973 | 35695.6757 | 36809.0888
Option 5 SC | VIC | SEV | Solar | 6.5835 | 1037.7453 | 1224.5192 | 1157.3698 | 1175.6973 | 1203.9663 | 1242.5314 | 1269.1976 | 1259.5872 | 1215.0242 | 1207.5453 | 1153.1837 | 1264.9524 | 1279.7951 | 1309.1309 | 1175.6974 | 1069.1428 | 1113.1054 | 1217.2404 | 1156.2318 | 1179.0209 | 1201.545 | 1240.737 | 1274.2272
Option 5 SC | VIC | SEV | Wind | 334.6264 | 354.9657 | 338.0099 | 384.2744 | 335.0599 | 346.9092 | 354.5997 | 359.5597 | 332.6662 | 385.8164 | 344.1332 | 367.5358 | 345.6084 | 326.292 | 6.5179e-05 | 7.4951e-05 | 8.2929e-05 | 8.2802e-05 | 7.9453e-05 | 9.3772e-05 | 8.3245e-05 | 8.1897e-05 | 8.6777e-05 | 8.4237e-05
Option 5 SC | VIC | WNV | Offshore Wind | 0 | 0 | 0 | 0 | 0 | 1.9655e-05 | 1998.7226 | 2023.5622 | 2038.1899 | 2364.0475 | 3270.4999 | 3463.2055 | 3378.4047 | 3020.2727 | 3097.9659 | 3111.7184 | 3176.7706 | 3435.3552 | 3344.0372 | 3349.6501 | 3111.7184 | 3101.5709 | 3219.4902 | 3259.5012
Option 5 SC | VIC | WNV | Solar | 3095.3415 | 5680.8385 | 7267.7889 | 6785.2795 | 7221.4821 | 7217.2682 | 7108.4026 | 7394.0234 | 7466.0427 | 7323.185 | 7162.5204 | 6996.6627 | 10418.7186 | 14606.2309 | 16279.1349 | 15508.8656 | 13511.7674 | 14750.1539 | 15211.8858 | 14202.1464 | 15206.5731 | 15091.2138 | 14446.8505 | 14048.5753
Option 5 SC | VIC | WNV | Wind | 15414.5098 | 18498.216 | 25004.2504 | 33093.3682 | 32139.824 | 32146.147 | 31879.6464 | 33627.168 | 33267.5679 | 34016.2934 | 32620.9407 | 33320.2374 | 30847.6121 | 28057.7498 | 30892.5823 | 33351.2934 | 32062.9877 | 33958.6477 | 34345.9191 | 37621.0449 | 37142.919 | 36178.3733 | 37335.2235 | 37424.6332
Option 6 SC | NEM |  | Offshore Wind | 0 | 0 | 0 | 0 | 0 | 8470.7293 | 11480.6677 | 14784.7689 | 16939.8879 | 22154.0053 | 26982.7301 | 31729.5631 | 35888.7162 | 38572.7957 | 39405.1825 | 37195.3951 | 37939.6403 | 38525.354 | 38769.8165 | 40300.0181 | 37195.3952 | 37916.2684 | 38915.166 | 40068.5901
Option 6 SC | NEM |  | Solar | 23467.4762 | 46246.5519 | 64598.8588 | 73874.6867 | 75309.9699 | 77761.0924 | 84747.446 | 90282.3018 | 94522.689 | 96415.3451 | 97581.1366 | 95150.4508 | 111603.0731 | 124367.916 | 126764.3269 | 129188.8668 | 121209.0585 | 129918.5709 | 138930.1938 | 140193.1001 | 138814.5647 | 143196.2456 | 150282.9866 | 157040.9701
Option 6 SC | NEM |  | Wind | 42347.9567 | 47616.2913 | 61367.1462 | 85561.3593 | 94340.2273 | 101572.8306 | 102258.5676 | 111823.4189 | 124406.6052 | 123054.1417 | 124298.9214 | 131488.4399 | 146755.3774 | 143502.1044 | 151359.3721 | 159470.4963 | 162030.1271 | 167210.4271 | 169978.6164 | 175974.6136 | 173348.5876 | 171702.4018 | 169651.7721 | 175866.5308
Option 6 SC | NSW |  | Offshore Wind | 0 | 0 | 0 | 0 | 0 | 0 | 0 | 0 | 0 | 0 | 0 | 0 | 1.2008e-05 | 1.0559e-05 | 1.8006e-05 | 2.7632e-05 | 7.6295e-05 | 8.1481e-05 | 8.9543e-05 | 8.5841e-05 | 8.5912e-05 | 8.722e-05 | 8.9175e-05 | 8.8667e-05
Option 6 SC | NSW |  | Solar | 11012.135 | 20275.4577 | 33628.6933 | 42912.1602 | 43855.4046 | 44683.9661 | 51968.0902 | 56697.6892 | 60719.3741 | 61036.7575 | 59475.0556 | 55960.2841 | 63127.9604 | 67001.8039 | 67704.3775 | 68505.0535 | 63492.3816 | 66480.8347 | 73683.3447 | 73706.4319 | 72326.42 | 72761.9889 | 73402.5767 | 76042.7805
Option 6 SC | NSW |  | Wind | 7947.6856 | 8544.78 | 10704.2103 | 20970.1291 | 29213.5683 | 32658.9248 | 32337.2631 | 34722.6207 | 43075.6164 | 43636.8799 | 46346.3643 | 47838.0337 | 51147.3631 | 47335.6892 | 51036.9046 | 55652.7752 | 60212.0773 | 57844.4836 | 60444.8141 | 58439.7602 | 58654.1117 | 59266.9616 | 58160.5712 | 62558.0954
Option 6 SC | NSW | CNSW | Solar | 4266.2864 | 7360.7733 | 15761.0775 | 23447.3033 | 23685.0937 | 24331.6311 | 25810.6976 | 29122.3579 | 32255.3858 | 32135.7867 | 31581.4497 | 29464.1305 | 32709.6908 | 35458.8205 | 35458.0181 | 35828.5741 | 34980.5233 | 36759.6536 | 41445.1274 | 41689.1991 | 40565.8823 | 40847.4332 | 41013.9156 | 42720.5175
Option 6 SC | NSW | CNSW | Wind | 1397.6442 | 1646.9795 | 3352.5345 | 13139.9917 | 19818.6004 | 21617.9623 | 21365.1214 | 22971.3764 | 23357.3692 | 24216.9751 | 26356.785 | 26922.0732 | 26965.7231 | 25859.0951 | 26950.7565 | 31144.016 | 31646.6719 | 29637.9399 | 31207.8677 | 30162.8563 | 31144.016 | 30563.2639 | 30257.9492 | 32293.2543
Option 6 SC | NSW | NNSW | Solar | 1543.5329 | 2250.6333 | 3049.6434 | 3673.2457 | 3611.1398 | 4125.2557 | 9163.7647 | 9791.4105 | 9804.0302 | 9468.7395 | 8954.5449 | 8568.4027 | 9707.9281 | 9657.8431 | 9241.5741 | 9112.7536 | 7755.3937 | 8227.6547 | 9073.1103 | 9516.2654 | 8928.2489 | 9335.6424 | 8944.1343 | 9600.2486
Option 6 SC | NSW | NNSW | Wind | 1267.2826 | 1209.6316 | 1271.2765 | 1244.9811 | 1690.5132 | 1791.7693 | 1711.9376 | 1864.0662 | 8473.509 | 7864.0013 | 9084.8783 | 9663.4039 | 8770.3925 | 7665.9885 | 9422.5772 | 9947.2034 | 14174.6452 | 12728.8521 | 13326.5779 | 12849.1527 | 13099.3597 | 12969.8742 | 13251.542 | 14475.4798
Option 6 SC | NSW | SNSW | Solar | 5202.3157 | 10664.0511 | 14817.9723 | 15791.6112 | 16559.1711 | 16227.0792 | 16993.6278 | 17783.9208 | 18659.9581 | 19432.2313 | 18939.0609 | 17927.7508 | 18721.9832 | 19964.6599 | 21189.7402 | 21732.1228 | 19109.7121 | 19802.3201 | 21327.6114 | 20547.2598 | 20998.2079 | 20636.0178 | 21540.3331 | 21728.4452
Option 6 SC | NSW | SNSW | Wind | 5282.7589 | 5688.1689 | 6080.3992 | 6585.1563 | 7704.4547 | 9249.1932 | 9260.204 | 9887.178 | 11055.3207 | 11365.7707 | 10714.8915 | 11047.8541 | 15203.5492 | 13633.677 | 14472.4083 | 14375.0013 | 14194.1271 | 15296.5995 | 15713.5203 | 15241.5488 | 14224.1815 | 15550.0374 | 14457.8055 | 15595.7715
Option 6 SC | NSW | SNW | Offshore Wind | 0 | 0 | 0 | 0 | 0 | 0 | 0 | 0 | 0 | 0 | 0 | 0 | 1.2008e-05 | 1.0559e-05 | 1.8006e-05 | 2.7632e-05 | 7.6295e-05 | 8.1481e-05 | 8.9543e-05 | 8.5841e-05 | 8.5912e-05 | 8.722e-05 | 8.9175e-05 | 8.8667e-05
Option 6 SC | NSW | SNW | Solar | 1.9497e-05 | 2.791e-05 | 3.0307e-05 | 3.625e-05 | 5.1613e-05 | 7.3502e-05 | 7.227e-05 | 7.5453e-05 | 7.5222e-05 | 7.1422e-05 | 7.6662e-05 | 9.1491e-05 | 1988.3583 | 1920.4804 | 1815.045 | 1831.603 | 1646.7525 | 1691.2063 | 1837.4956 | 1953.7077 | 1834.0809 | 1942.8955 | 1904.1937 | 1993.5692
Option 6 SC | NSW | SNW | Wind | 0 | 0 | 1.6203e-05 | 1.9784e-05 | 3.2554e-05 | 6.3034e-05 | 6.6288e-05 | 6.6396e-05 | 189.4175 | 190.1327 | 189.8096 | 204.7025 | 207.6982 | 176.9286 | 191.1626 | 186.5546 | 196.6331 | 181.0922 | 196.8482 | 186.2024 | 186.5546 | 183.786 | 193.2744 | 193.5898
Option 6 SC | QLD |  | Solar | 8153.6281 | 14709.6875 | 17183.7524 | 17672.7632 | 17722.388 | 18403.1147 | 18202.4902 | 18545.1802 | 18581.1081 | 20306.5207 | 23456.26 | 24723.4172 | 29415.1652 | 29426.163 | 28864.3711 | 32024.7416 | 31361.2289 | 34906.5826 | 36243.3101 | 38985.8408 | 37579.4786 | 41685.2894 | 44665.5343 | 49143.5209
Option 6 SC | QLD |  | Wind | 8586.2836 | 9718.0509 | 12237.9234 | 15361.0138 | 17572.6647 | 20437.4388 | 21690.4657 | 26413.5686 | 30672.8124 | 28682.5917 | 29104.2796 | 31155.6049 | 39243.9964 | 42601.9756 | 42424.3268 | 43915.5748 | 43517.5877 | 47399.3151 | 47972.0475 | 52373.3781 | 51583.8659 | 50351.6359 | 49259.869 | 49702.4569
Option 6 SC | QLD | CQ | Solar | 1718.1026 | 2333.616 | 2595.7292 | 2668.2216 | 2732.5046 | 2735.7877 | 2680.538 | 2753.6221 | 2713.3158 | 3634.0658 | 5096.0361 | 5249.1342 | 5261.0382 | 5259.8842 | 5162.1403 | 7061.1323 | 8067.7544 | 9134.7105 | 9334.6849 | 10878.8057 | 11272.124 | 13494.4819 | 16522.3619 | 20867.0917
Option 6 SC | QLD | CQ | Wind | 1392.5019 | 2536.3321 | 3294.1873 | 3645.248 | 3831.8157 | 4565.9333 | 4349.7186 | 4312.0029 | 7349.3169 | 6673.8035 | 7077.9611 | 6847.0851 | 6399.3222 | 8044.9681 | 7776.898 | 7798.8598 | 7385.4069 | 10902.5981 | 11103.0232 | 11942.1079 | 11378.1584 | 11460.5199 | 11056.3578 | 9267.1881
Option 6 SC | QLD | GG | Solar | 772.3376 | 889.3259 | 918.6889 | 950.7544 | 953.9875 | 977.3076 | 961.1939 | 969.3525 | 971.9343 | 1005.4253 | 957.9676 | 940.7902 | 961.6991 | 962.0621 | 944.3389 | 1257.9781 | 1054.974 | 1211.7613 | 1245.4108 | 1289.9854 | 1294.8626 | 1340.1361 | 1343.335 | 1357.0107
Option 6 SC | QLD | NQ | Solar | 1517.6907 | 2261.2097 | 3577.2581 | 3531.4452 | 3737.3831 | 4249.3019 | 4103.1961 | 4167.9453 | 4109.2356 | 4354.281 | 4016.2982 | 5341.9983 | 5315.1853 | 5135.116 | 5081.6815 | 5492.126 | 4585.288 | 4934.1951 | 5238.9377 | 5154.9256 | 5417.5971 | 5147.1575 | 4586.513 | 4685.4136
Option 6 SC | QLD | NQ | Wind | 940.2598 | 974.8654 | 2577.958 | 5433.1469 | 5354.1747 | 4973.2257 | 6883.502 | 11362.649 | 11711.5358 | 11348.098 | 11052.3831 | 10336.9891 | 12692.9377 | 15103.7065 | 14333.1809 | 15082.3901 | 14901.6796 | 15194.8482 | 15853.7836 | 17052.1687 | 16533.3383 | 15552.1679 | 15582.7495 | 17480.7607
Option 6 SC | QLD | SQ | Solar | 4145.4972 | 9225.536 | 10092.0761 | 10522.342 | 10298.5128 | 10440.7175 | 10457.5621 | 10654.2602 | 10786.6225 | 11312.7486 | 13385.9581 | 13191.4945 | 17877.2426 | 18069.1008 | 17676.2103 | 18213.5051 | 17653.2124 | 19625.9156 | 20424.2767 | 21662.1241 | 19594.8949 | 21703.5139 | 22213.3244 | 22234.0049
Option 6 SC | QLD | SQ | Wind | 6253.5218 | 6206.8535 | 6365.7781 | 6282.6189 | 8386.6743 | 10898.2798 | 10457.2452 | 10738.9167 | 11611.9597 | 10660.6902 | 10973.9354 | 13971.5307 | 20151.7365 | 19453.301 | 20314.2479 | 21034.325 | 21230.5012 | 21301.8687 | 21015.2407 | 23379.1015 | 23672.3691 | 23338.948 | 22620.7617 | 22954.5081
Option 6 SC | SA |  | Solar | 1199.788 | 3557.3779 | 4110.7047 | 4114.7782 | 4064.3203 | 4075.3849 | 4051.9484 | 4160.0572 | 4287.9481 | 4367.1078 | 4141.1569 | 4182.8153 | 5093.3949 | 9680.9612 | 10262.1642 | 9912.569 | 9874.4529 | 10603.3287 | 10412.5245 | 10164.0179 | 10463.9502 | 10246.9755 | 14319.3094 | 14288.1915
Option 6 SC | SA |  | Wind | 8099.1154 | 8550.1568 | 8663.7172 | 10016.437 | 9116.5677 | 9053.277 | 8718.5371 | 9260.1211 | 9489.4069 | 8447.9114 | 8850.926 | 11754.039 | 16583.4554 | 16589.3976 | 18539.7552 | 17917.9048 | 17477.6857 | 19378.7622 | 19253.4309 | 19190.9969 | 17790.2504 | 17973.1274 | 16508.283 | 17632.7492
Option 6 SC | SA | CSA | Solar | 136.6782 | 1032.5492 | 1397.7581 | 1496.5054 | 1345.2852 | 1377.8664 | 1333.9081 | 1444.0627 | 1479.9259 | 1464.2992 | 1401.3344 | 1438.6853 | 1445.1088 | 5096.8366 | 5551.4061 | 5145.1373 | 4720.5005 | 5060.5709 | 5258.8087 | 5210.6907 | 5242.9855 | 5237.654 | 6906.9712 | 7073.3981
Option 6 SC | SA | CSA | Wind | 5451.6212 | 5795.3959 | 5900.2815 | 7054.8714 | 6520.0047 | 6759.1525 | 6456.9411 | 6848.2363 | 6936.6135 | 6403.185 | 5594.954 | 8400.5006 | 8760.995 | 8473.0582 | 9287.795 | 8762.3374 | 8676.0728 | 9874.6903 | 9749.1409 | 9998.9328 | 9078.146 | 9277.4497 | 8186.7919 | 8583.7132
Option 6 SC | SA | NSA | Solar | 655.5309 | 2080.954 | 2256.4912 | 2181.6898 | 2268.8758 | 2238.2611 | 2265.3951 | 2258.8143 | 2329.9749 | 2427.242 | 2278.7632 | 2272.1346 | 3191.6046 | 4091.1934 | 4214.9526 | 4383.1081 | 4805.6043 | 5164.5272 | 4764.2114 | 4582.4335 | 4835.388 | 4616.1439 | 7026.1601 | 7019.8709
Option 6 SC | SA | NSA | Wind | 1896.217 | 1950.1565 | 1966.4477 | 2086.6403 | 1776.1344 | 1507.49 | 1463.2866 | 1551.9038 | 1685.8871 | 1485.4082 | 2768.0147 | 2817.3858 | 6619.9903 | 6371.9829 | 6583.7524 | 6407.1455 | 6194.9525 | 6386.7494 | 6492.4068 | 5964.9702 | 5719.8663 | 5699.874 | 5456.8412 | 5976.3466
Option 6 SC | SA | SESA | Solar | 407.5789 | 443.8747 | 456.4554 | 436.583 | 450.1593 | 459.2575 | 452.6452 | 457.1803 | 478.0474 | 475.5666 | 461.0593 | 471.9953 | 456.6815 | 492.9312 | 495.8056 | 384.3235 | 348.3481 | 378.2306 | 389.5044 | 370.8937 | 385.5767 | 393.1776 | 386.178 | 194.9226
Option 6 SC | SA | SESA | Wind | 751.2772 | 804.6044 | 796.988 | 874.9253 | 820.4286 | 786.6345 | 798.3093 | 859.9809 | 866.9063 | 559.3182 | 487.9573 | 536.1527 | 1202.4701 | 1744.3565 | 2668.2077 | 2748.4219 | 2606.6605 | 3117.3225 | 3011.8831 | 3227.0939 | 2992.2381 | 2995.8037 | 2864.6499 | 3072.6893
Option 6 SC | TAS |  | Solar | 5.2606e-06 | 985.445 | 1183.4002 | 1232.3358 | 1270.6775 | 2177.392 | 2173.9831 | 2216.1542 | 2208.6287 | 2166.7498 | 2138.5984 | 2134.0879 | 2222.9917 | 2369.6531 | 2345.1485 | 2061.9396 | 1900.0848 | 2064.5655 | 2161.8882 | 1978.4311 | 2059.1217 | 2209.2328 | 2207.9785 | 2243.6744
Option 6 SC | TAS |  | Wind | 1965.7359 | 1950.1219 | 4419.035 | 5736.91 | 5962.7984 | 6930.5569 | 7278.4785 | 7440.7836 | 7568.9124 | 7885.1092 | 7032.7024 | 7053.5374 | 8313.8872 | 8347.8109 | 8577.3251 | 8742.3589 | 8865.9807 | 8740.4326 | 8080.0322 | 8526.1583 | 8254.7254 | 8009.6886 | 8406.0905 | 8571.5914
Option 6 SC | TAS | TAS | Solar | 5.2606e-06 | 985.445 | 1183.4002 | 1232.3358 | 1270.6775 | 2177.392 | 2173.9831 | 2216.1542 | 2208.6287 | 2166.7498 | 2138.5984 | 2134.0879 | 2222.9917 | 2369.6531 | 2345.1485 | 2061.9396 | 1900.0848 | 2064.5655 | 2161.8882 | 1978.4311 | 2059.1217 | 2209.2328 | 2207.9785 | 2243.6744
Option 6 SC | TAS | TAS | Wind | 1965.7359 | 1950.1219 | 4419.035 | 5736.91 | 5962.7984 | 6930.5569 | 7278.4785 | 7440.7836 | 7568.9124 | 7885.1092 | 7032.7024 | 7053.5374 | 8313.8872 | 8347.8109 | 8577.3251 | 8742.3589 | 8865.9807 | 8740.4326 | 8080.0322 | 8526.1583 | 8254.7254 | 8009.6886 | 8406.0905 | 8571.5914
Option 6 SC | VIC |  | Offshore Wind | 0 | 0 | 0 | 0 | 0 | 8470.7293 | 11480.6677 | 14784.7689 | 16939.8879 | 22154.0053 | 26982.7301 | 31729.5631 | 35888.7162 | 38572.7957 | 39405.1825 | 37195.3951 | 37939.6402 | 38525.354 | 38769.8164 | 40300.0181 | 37195.3951 | 37916.2683 | 38915.1659 | 40068.59
Option 6 SC | VIC |  | Solar | 3101.9251 | 6718.5838 | 8492.3082 | 7942.6493 | 8397.1794 | 8421.2347 | 8350.9341 | 8663.221 | 8725.63 | 8538.2092 | 8370.0657 | 8149.8464 | 11743.5609 | 15889.3347 | 17588.2657 | 16684.563 | 14580.9104 | 15863.2594 | 16429.1263 | 15358.3784 | 16385.5942 | 16292.759 | 15687.5877 | 15322.8027
Option 6 SC | VIC |  | Wind | 15749.1362 | 18853.1817 | 25342.2604 | 33476.8695 | 32474.6283 | 32492.6331 | 32233.8233 | 33986.3248 | 33599.8571 | 34401.6496 | 32964.6491 | 33687.2249 | 31466.6754 | 28627.2312 | 30781.0604 | 33241.8825 | 31956.7957 | 33847.4336 | 34228.2917 | 37444.3201 | 37065.6343 | 36100.9884 | 37316.9584 | 37401.6379
Option 6 SC | VIC | MEL | Solar | 6.6643e-06 | 1.1982e-05 | 1.7665e-05 | 1.8773e-05 | 3.4476e-05 | 4.9919e-05 | 4.9977e-05 | 5.2731e-05 | 5.3161e-05 | 5.0011e-05 | 4.8257e-05 | 5.393e-05 | 5.8776e-05 | 7.3956e-05 | 8.4718e-05 | 9.1584e-05 | 0.00012025 | 0.00016621 | 0.00018082 | 0.00016834 | 0.00018576 | 0.00020099 | 0.00021491 | 0.00024337
Option 6 SC | VIC | SEV | Offshore Wind | 0 | 0 | 0 | 0 | 0 | 8470.7293 | 9543.7722 | 12823.8021 | 14964.746 | 19783.9396 | 23712.2302 | 28266.3578 | 32510.3116 | 35552.5231 | 36307.2167 | 34083.6768 | 34762.8698 | 35089.9989 | 35425.7793 | 36950.3681 | 34083.6768 | 34814.6975 | 35695.6759 | 36809.089
Option 6 SC | VIC | SEV | Solar | 6.5835 | 1037.7453 | 1224.5192 | 1157.3697 | 1175.6973 | 1203.9663 | 1242.5314 | 1269.1975 | 1259.5872 | 1215.0241 | 1207.5453 | 1153.1837 | 1264.9523 | 1279.795 | 1309.1308 | 1175.6974 | 1069.1428 | 1113.1053 | 1217.2403 | 1156.2318 | 1179.0209 | 1201.545 | 1240.737 | 1274.2271
Option 6 SC | VIC | SEV | Wind | 334.6264 | 354.9657 | 338.01 | 384.2744 | 335.0599 | 346.9092 | 354.5998 | 359.5598 | 332.6663 | 385.8165 | 344.1332 | 367.5358 | 345.6084 | 326.292 | 0.00011049 | 0.00011945 | 0.00013476 | 0.00013481 | 0.00012953 | 0.00015308 | 0.00013484 | 0.00013298 | 0.00014134 | 0.00013743
Option 6 SC | VIC | WNV | Offshore Wind | 0 | 0 | 0 | 0 | 0 | 4.5317e-05 | 1936.8955 | 1960.9668 | 1975.1419 | 2370.0657 | 3270.4999 | 3463.2053 | 3378.4046 | 3020.2725 | 3097.9658 | 3111.7183 | 3176.7704 | 3435.3551 | 3344.0371 | 3349.65 | 3111.7183 | 3101.5708 | 3219.49 | 3259.501
Option 6 SC | VIC | WNV | Solar | 3095.3415 | 5680.8386 | 7267.789 | 6785.2795 | 7221.4821 | 7217.2683 | 7108.4027 | 7394.0234 | 7466.0428 | 7323.185 | 7162.5204 | 6996.6627 | 10478.6086 | 14609.5397 | 16279.1348 | 15508.8656 | 13511.7675 | 14750.154 | 15211.8858 | 14202.1464 | 15206.5731 | 15091.2138 | 14446.8505 | 14048.5753
Option 6 SC | VIC | WNV | Wind | 15414.5098 | 18498.216 | 25004.2504 | 33092.5951 | 32139.5684 | 32145.7238 | 31879.2234 | 33626.7651 | 33267.1908 | 34015.8331 | 32620.5159 | 33319.6891 | 31121.067 | 28300.9392 | 30781.0603 | 33241.8824 | 31956.7956 | 33847.4334 | 34228.2915 | 37444.3199 | 37065.6341 | 36100.9883 | 37316.9582 | 37401.6377
BaseCase SG | NEM |  | Offshore Wind | 0 | 0 | 0 | 0 | 0 | 8336.3604 | 11428.2095 | 14711.7763 | 16932.7235 | 22151.9265 | 26982.7301 | 31729.5631 | 35888.7162 | 38572.7957 | 39405.1825 | 37195.3951 | 37939.6402 | 38525.3539 | 38769.8164 | 40300.018 | 37195.3951 | 37916.2682 | 38915.1659 | 40068.59
BaseCase SG | NEM |  | Solar | 23467.4762 | 44067.3254 | 52749.9222 | 70916.8888 | 72202.7735 | 73129.4731 | 72494.6049 | 75486.1908 | 75925.6139 | 75225.4406 | 72400.0426 | 69484.4958 | 74610.9436 | 77151.5001 | 76249.9449 | 78131.1796 | 72698.6105 | 77634.6823 | 82857.166 | 83306.518 | 82300.8971 | 85127.7245 | 84234.1517 | 87886.6289
BaseCase SG | NEM |  | Wind | 42347.9567 | 47616.2913 | 57919.5462 | 70833.9952 | 72491.1342 | 73839.0399 | 74813.0414 | 80817.5249 | 85008.6034 | 89576.8338 | 92811.6154 | 98649.9428 | 94813.6985 | 87897.0353 | 92439.712 | 97833.2903 | 99319.8732 | 102952.3058 | 107441.7106 | 109275.1397 | 116121.0363 | 119812.1282 | 120072.9255 | 131535.6567
BaseCase SG | NSW |  | Offshore Wind | 0 | 0 | 0 | 0 | 0 | 0 | 0 | 0 | 0 | 0 | 0 | 0 | 0 | 0 | 0 | 0 | 0 | 0 | 0 | 0 | 0 | 0 | 0 | 0
BaseCase SG | NSW |  | Solar | 11012.135 | 21037.1015 | 23594.397 | 41307.1648 | 41985.596 | 42501.1583 | 42192.0966 | 44398.5623 | 44628.0042 | 43593.9078 | 41745.478 | 39005.0335 | 43415.9781 | 45146.7862 | 44515.8425 | 44011.6116 | 39069.6095 | 40790.2233 | 45293.8373 | 45133.7913 | 44215.8936 | 44373.1928 | 43868.1835 | 44846.8824
BaseCase SG | NSW |  | Wind | 7947.6856 | 8544.78 | 10112.3106 | 12362.4683 | 16215.773 | 17725.201 | 17594.0946 | 18831.8547 | 18496.8392 | 19162.0803 | 21693.6041 | 24121.9857 | 22809.9613 | 19920.347 | 23235.9014 | 27012.8892 | 30721.3988 | 28922.2892 | 32538.1415 | 31146.6275 | 36529.3153 | 39376.7511 | 39204.1657 | 44852.7643
BaseCase SG | NSW | CNSW | Solar | 4266.2864 | 7489.2492 | 8455.5878 | 25460.3641 | 25803.6132 | 26411.7283 | 26412.5564 | 27791.6644 | 27887.7008 | 27070.9361 | 25802.3083 | 23955.8154 | 26445.0002 | 27333.3126 | 26602.5469 | 26301.7838 | 23320.0391 | 24571.2327 | 27734.4236 | 27818.6056 | 27121.3891 | 27295.721 | 27168.6336 | 28093.9135
BaseCase SG | NSW | CNSW | Wind | 1397.6442 | 1646.9795 | 2760.635 | 4825.8553 | 8159.7561 | 7994.3135 | 7925.04 | 8466.4918 | 8181.8826 | 8687.3527 | 9549.4756 | 9780.4713 | 9417.9349 | 8400.4545 | 11187.1552 | 14992.0552 | 16439.6874 | 16867.4066 | 19912.0241 | 19208.2008 | 24229.7213 | 24918.2768 | 24919.8016 | 28670.5664
BaseCase SG | NSW | NNSW | Solar | 1543.5329 | 2328.8438 | 3067.0029 | 3573.3718 | 3402.5745 | 3539.2567 | 3408.2092 | 3633.7015 | 3637.0887 | 3527.5353 | 3346.5217 | 3220.159 | 3612.2379 | 3584.9882 | 3425.5313 | 3402.5745 | 2892.5936 | 3029.6797 | 3376.8168 | 3527.6868 | 3214.3879 | 3349.0588 | 3209.7775 | 3437.8096
BaseCase SG | NSW | NNSW | Wind | 1267.2826 | 1209.6316 | 1271.2765 | 1244.9811 | 1690.5132 | 1791.7693 | 1711.9376 | 1864.0662 | 1988.2867 | 1861.2909 | 4091.9597 | 5956.8641 | 5195.6395 | 4567.0972 | 4890.7365 | 5008.1208 | 7232.9657 | 6108.3839 | 6439.7503 | 6271.6571 | 6597.1451 | 8435.024 | 9307.9042 | 10841.923
BaseCase SG | NSW | SNSW | Solar | 5202.3156 | 11219.0084 | 12071.8062 | 12273.4288 | 12779.4081 | 12550.1731 | 12371.3308 | 12973.1962 | 13103.2146 | 12995.4363 | 12596.6478 | 11829.0589 | 12448.4469 | 13349.2677 | 13444.3132 | 12779.4081 | 11210.2243 | 11498.1045 | 12345.1013 | 11833.7911 | 12046.0357 | 11785.5175 | 11585.5786 | 11321.5901
BaseCase SG | NSW | SNSW | Wind | 5282.7589 | 5688.1689 | 6080.3991 | 6291.6319 | 6365.5037 | 7939.1182 | 7957.117 | 8501.2966 | 8326.6698 | 8613.4367 | 8052.1688 | 8384.6503 | 7988.6887 | 6775.8666 | 6966.847 | 6826.1586 | 6852.1126 | 5765.4065 | 5989.5189 | 5480.5672 | 5515.8944 | 5839.6643 | 4783.1855 | 5146.6852
BaseCase SG | NSW | SNW | Offshore Wind | 0 | 0 | 0 | 0 | 0 | 0 | 0 | 0 | 0 | 0 | 0 | 0 | 0 | 0 | 0 | 0 | 0 | 0 | 0 | 0 | 0 | 0 | 0 | 0
BaseCase SG | NSW | SNW | Solar | 2.544e-05 | 7.7418e-05 | 9.3113e-05 | 0.00011141 | 0.00012352 | 0.00015923 | 0.00015656 | 0.00016346 | 0.00016296 | 0.00015473 | 0.00014768 | 0.0001483 | 910.2931 | 879.2178 | 1043.4512 | 1527.8451 | 1646.7525 | 1691.2063 | 1837.4956 | 1953.7077 | 1834.0809 | 1942.8955 | 1904.1937 | 1993.5692
BaseCase SG | NSW | SNW | Wind | 0 | 0 | 7.0714e-06 | 2.2066e-05 | 2.2107e-05 | 3.0282e-05 | 3.1845e-05 | 3.1897e-05 | 3.121e-05 | 3.1328e-05 | 3.1275e-05 | 3.3728e-05 | 207.6982 | 176.9286 | 191.1626 | 186.5546 | 196.6331 | 181.0922 | 196.8482 | 186.2024 | 186.5546 | 183.786 | 193.2744 | 193.5898
BaseCase SG | QLD |  | Solar | 8153.6281 | 12174.8662 | 14503.6484 | 14895.3736 | 14988.0535 | 15149.8129 | 14958.3766 | 15250.5719 | 15258.9978 | 15771.7943 | 14446.6675 | 14470.1241 | 14774.9673 | 14676.4891 | 14417.956 | 18243.1285 | 19359.8542 | 21394.425 | 22233.5044 | 23710.0415 | 23082.7518 | 25585.0582 | 25713.2898 | 29034.3651
BaseCase SG | QLD |  | Wind | 8586.2836 | 9718.0509 | 11839.2297 | 12761.6051 | 12736.9718 | 12613.8736 | 14122.4418 | 14927.9028 | 17816.4312 | 20125.1218 | 23085.8732 | 25674.8996 | 26113.9709 | 26569.2123 | 26591.6413 | 27555.7045 | 26377.8515 | 30748.5635 | 30728.348 | 34276.4994 | 38459.3548 | 38856.1072 | 40147.7995 | 44272.0698
BaseCase SG | QLD | CQ | Solar | 1718.1026 | 2333.6161 | 2595.7293 | 2668.2217 | 2732.5046 | 2735.7877 | 2680.538 | 2753.6221 | 2713.3157 | 2851.3441 | 2659.2431 | 2689.3036 | 2681.6393 | 2665.7914 | 2608.7326 | 2732.5047 | 2199.8508 | 2465.9022 | 2477.0168 | 2577.8002 | 2639.3442 | 2639.6192 | 1706.9736 | 4114.3022
BaseCase SG | QLD | CQ | Wind | 1392.5019 | 2536.3321 | 3294.1873 | 3645.248 | 3456.3667 | 3524.1794 | 3329.2213 | 3297.7503 | 3735.3349 | 3347.7547 | 3963.0966 | 3868.8064 | 3574.4072 | 3972.5558 | 3847.1026 | 3846.2085 | 3615.2267 | 4659.491 | 4749.5645 | 6573.5914 | 6300.1909 | 6923.2693 | 6675.7587 | 6269.9276
BaseCase SG | QLD | GG | Solar | 772.3376 | 889.3258 | 918.6889 | 950.7543 | 953.9874 | 977.3076 | 961.1939 | 969.3524 | 971.9342 | 1005.4252 | 957.9675 | 940.7901 | 961.6989 | 962.0619 | 944.3388 | 953.9874 | 774.6682 | 891.3475 | 917.1336 | 948.0695 | 953.5617 | 975.9052 | 963.1771 | 969.1997
BaseCase SG | QLD | NQ | Solar | 1517.6907 | 2023.9747 | 3328.3661 | 3293.4543 | 3478.2107 | 3502.6783 | 3379.742 | 3422.1801 | 3384.7271 | 3584.3475 | 3301.045 | 3525.8912 | 3494.8387 | 3367.6109 | 3341.988 | 3624.0254 | 2836.4411 | 3030.9145 | 3230.2135 | 3177.9584 | 3323.2003 | 3054.4388 | 2564.5283 | 2600.603
BaseCase SG | QLD | NQ | Wind | 940.2598 | 974.8654 | 2179.2643 | 2833.7383 | 2820.8271 | 2655.6964 | 4631.4534 | 5308.8158 | 5113.6351 | 5294.0358 | 5582.4653 | 5294.871 | 6458.0608 | 7410.0242 | 6919.7983 | 7530.3593 | 7472.1297 | 10824.7594 | 11421.985 | 13075.2686 | 12733.7017 | 12619.5053 | 14833.6124 | 16682.9197
BaseCase SG | QLD | SQ | Solar | 4145.4972 | 6927.9496 | 7660.864 | 7982.9433 | 7823.3508 | 7934.0394 | 7936.9027 | 8105.4172 | 8189.0209 | 8330.6774 | 7528.412 | 7314.1391 | 7636.7904 | 7681.0248 | 7522.8966 | 10932.611 | 13548.894 | 15006.2609 | 15609.1406 | 17006.2135 | 16166.6456 | 18915.095 | 20478.6109 | 21350.2602
BaseCase SG | QLD | SQ | Wind | 6253.5218 | 6206.8535 | 6365.7781 | 6282.6188 | 6459.778 | 6433.9978 | 6161.7671 | 6321.3367 | 8967.4612 | 11483.3314 | 13540.3114 | 16511.2222 | 16081.5029 | 15186.6323 | 15824.7404 | 16179.1368 | 15290.4951 | 15264.3131 | 14556.7984 | 14627.6393 | 19425.4622 | 19313.3326 | 18638.4284 | 21319.2225
BaseCase SG | SA |  | Solar | 1199.788 | 3654.6761 | 4110.7041 | 4114.7777 | 4064.3197 | 4075.3844 | 4051.9477 | 4160.0566 | 4287.9476 | 4367.1071 | 4141.1564 | 4182.8147 | 4177.6079 | 4248.8283 | 4304.879 | 3936.4309 | 3618.302 | 3899.4837 | 3405.6533 | 3403.3353 | 3356.0211 | 3222.2064 | 3179.4903 | 3098.8133
BaseCase SG | SA |  | Wind | 8099.1154 | 8550.1568 | 8663.7172 | 10016.437 | 9116.5677 | 9053.2771 | 8718.5371 | 9260.1211 | 9405.9667 | 8365.2637 | 7321.0636 | 7684.2145 | 7144.8681 | 5551.9405 | 5966.5317 | 5628.9783 | 5525.8241 | 5104.5511 | 8568.6841 | 9173.7399 | 9068.0432 | 10678.9753 | 9536.0811 | 11198.2078
BaseCase SG | SA | CSA | Solar | 136.6782 | 1032.5548 | 1397.7639 | 1496.511 | 1345.291 | 1377.8723 | 1333.9138 | 1444.0685 | 1479.9319 | 1464.3054 | 1401.3403 | 1438.6912 | 1445.1144 | 1338.169 | 1402.6914 | 1283.238 | 1244.5923 | 1347.429 | 1334.9576 | 1416.1294 | 1266.0482 | 1302.9876 | 1259.5871 | 1370.1211
BaseCase SG | SA | CSA | Wind | 5451.6212 | 5795.3959 | 5900.2815 | 7054.8714 | 6520.0047 | 6759.1525 | 6456.9412 | 6848.2364 | 6936.6135 | 6403.185 | 5441.6034 | 5721.6448 | 5666.5552 | 4192.9326 | 4657.7029 | 4311.1211 | 4255.6897 | 3805.7957 | 7219.0915 | 8519.3118 | 7734.129 | 7896.9847 | 6886.826 | 7520.318
BaseCase SG | SA | NSA | Solar | 655.5309 | 2178.2466 | 2256.4848 | 2181.6837 | 2268.8694 | 2238.2547 | 2265.3887 | 2258.8079 | 2329.9682 | 2427.2351 | 2278.7568 | 2272.1281 | 2275.812 | 2417.7281 | 2406.3821 | 2268.8694 | 2025.3617 | 2173.8241 | 1681.1913 | 1616.3122 | 1704.3963 | 1526.0413 | 1533.7251 | 1533.7696
BaseCase SG | SA | NSA | Wind | 1896.217 | 1950.1565 | 1966.4477 | 2086.6403 | 1776.1344 | 1507.49 | 1463.2866 | 1551.9039 | 1602.4469 | 1402.7605 | 1391.5029 | 1426.4171 | 1383.127 | 1280.1163 | 1308.8289 | 1317.8572 | 1270.1344 | 1298.7554 | 1349.5927 | 654.4281 | 1333.9141 | 1937.9385 | 1842.1551 | 2812.177
BaseCase SG | SA | SESA | Solar | 407.5789 | 443.8747 | 456.4554 | 436.583 | 450.1593 | 459.2575 | 452.6452 | 457.1803 | 478.0474 | 475.5666 | 461.0593 | 471.9953 | 456.6815 | 492.9312 | 495.8056 | 384.3235 | 348.3481 | 378.2306 | 389.5044 | 370.8937 | 385.5767 | 393.1776 | 386.178 | 194.9226
BaseCase SG | SA | SESA | Wind | 751.2772 | 804.6044 | 796.988 | 874.9253 | 820.4286 | 786.6345 | 798.3093 | 859.9809 | 866.9063 | 559.3181 | 487.9573 | 536.1526 | 95.1859 | 78.8916 | 1.2601e-05 | 1.2979e-05 | 1.231e-05 | 1.3522e-05 | 1.3065e-05 | 2.075e-05 | 5.5016e-05 | 844.0521 | 807.1001 | 865.7129
BaseCase SG | TAS |  | Solar | 5.3271e-06 | 428.7932 | 2012.9456 | 2630.9192 | 2722.9157 | 2939.6258 | 2916.6733 | 2974.2593 | 2979.1789 | 2914.2629 | 3670.3287 | 3625.6311 | 3792.0704 | 4036.0754 | 3966.9938 | 3498.12 | 3215.2077 | 3463.4267 | 3655.7296 | 3359.1396 | 3495.4559 | 3771.2588 | 3737.0759 | 3802.2508
BaseCase SG | TAS |  | Wind | 1965.7359 | 1950.1219 | 1924.9083 | 2099.8537 | 1951.1672 | 1925.9258 | 2050.9177 | 3745.3277 | 5634.9285 | 7435.3745 | 7705.4352 | 7416.2807 | 7556.4879 | 7526.4808 | 7767.2108 | 7842.604 | 8007.6157 | 7860.0215 | 7232.0884 | 7625.5682 | 7354.9706 | 7162.4522 | 7566.9532 | 7685.8824
BaseCase SG | TAS | TAS | Solar | 5.3271e-06 | 428.7932 | 2012.9456 | 2630.9192 | 2722.9157 | 2939.6258 | 2916.6733 | 2974.2593 | 2979.1789 | 2914.2629 | 3670.3287 | 3625.6311 | 3792.0704 | 4036.0754 | 3966.9938 | 3498.12 | 3215.2077 | 3463.4267 | 3655.7296 | 3359.1396 | 3495.4559 | 3771.2588 | 3737.0759 | 3802.2508
BaseCase SG | TAS | TAS | Wind | 1965.7359 | 1950.1219 | 1924.9083 | 2099.8537 | 1951.1672 | 1925.9258 | 2050.9177 | 3745.3277 | 5634.9285 | 7435.3745 | 7705.4352 | 7416.2807 | 7556.4879 | 7526.4808 | 7767.2108 | 7842.604 | 8007.6157 | 7860.0215 | 7232.0884 | 7625.5682 | 7354.9706 | 7162.4522 | 7566.9532 | 7685.8824
BaseCase SG | VIC |  | Offshore Wind | 0 | 0 | 0 | 0 | 0 | 8336.3604 | 11428.2095 | 14711.7763 | 16932.7235 | 22151.9265 | 26982.7301 | 31729.5631 | 35888.7162 | 38572.7957 | 39405.1825 | 37195.3951 | 37939.6402 | 38525.3539 | 38769.8164 | 40300.018 | 37195.3951 | 37916.2682 | 38915.1659 | 40068.59
BaseCase SG | VIC |  | Solar | 3101.9251 | 6771.8884 | 8528.2272 | 7968.6536 | 8441.8886 | 8463.4917 | 8375.5107 | 8702.7408 | 8771.4853 | 8578.3686 | 8396.412 | 8200.8924 | 8450.3199 | 9043.3211 | 9044.2736 | 8441.8886 | 7435.6371 | 8087.1236 | 8268.4414 | 7700.2103 | 8150.7746 | 8176.0082 | 7736.1123 | 7104.3174
BaseCase SG | VIC |  | Wind | 15749.1362 | 18853.1817 | 25379.3803 | 33593.631 | 32470.6545 | 32520.7623 | 32327.0501 | 34052.3185 | 33654.4378 | 34488.9935 | 33005.6392 | 33752.5624 | 31188.4102 | 28329.0547 | 28878.4268 | 29793.1142 | 28687.183 | 30316.8805 | 28374.4486 | 27052.7047 | 24709.3524 | 23737.8424 | 23617.9261 | 23526.7324
BaseCase SG | VIC | MEL | Solar | 1.1197e-05 | 2.4383e-05 | 2.8947e-05 | 3.1546e-05 | 4.593e-05 | 6.6608e-05 | 6.6685e-05 | 7.036e-05 | 7.0934e-05 | 6.6731e-05 | 6.4391e-05 | 6.555e-05 | 6.572e-05 | 7.0541e-05 | 7.2273e-05 | 6.4886e-05 | 5.6278e-05 | 6.0812e-05 | 6.6157e-05 | 6.1591e-05 | 6.5045e-05 | 6.6498e-05 | 6.6454e-05 | 7.5402e-05
BaseCase SG | VIC | SEV | Offshore Wind | 0 | 0 | 0 | 0 | 0 | 6273.3574 | 8484.171 | 11731.15 | 13930.5513 | 18999.0654 | 23712.2302 | 28266.3578 | 32510.3116 | 35552.5231 | 36307.2167 | 34083.6768 | 34762.8698 | 35089.9989 | 35425.7794 | 36950.3681 | 34083.6768 | 34814.6975 | 35695.6759 | 36809.089
BaseCase SG | VIC | SEV | Solar | 6.5835 | 627.0972 | 773.6055 | 731.5298 | 741.8569 | 760.2111 | 784.5375 | 801.1767 | 794.8303 | 767.3964 | 761.0523 | 725.8494 | 797.2679 | 806.1605 | 824.6304 | 741.8569 | 675.4214 | 702.898 | 768.999 | 730.9129 | 743.9696 | 758.7308 | 783.4846 | 804.3649
BaseCase SG | VIC | SEV | Wind | 334.6264 | 354.9657 | 338.0101 | 384.2755 | 335.0608 | 346.9101 | 354.6008 | 359.5607 | 332.6672 | 385.8175 | 344.1342 | 367.5368 | 345.6094 | 326.2929 | 0.00099332 | 0.0010085 | 0.0010081 | 0.0010086 | 0.00096919 | 0.0011455 | 0.0010085 | 0.00099475 | 0.0010575 | 0.0010284
BaseCase SG | VIC | WNV | Offshore Wind | 0 | 0 | 0 | 0 | 0 | 2063.003 | 2944.0385 | 2980.6263 | 3002.1721 | 3152.8611 | 3270.4999 | 3463.2053 | 3378.4045 | 3020.2725 | 3097.9658 | 3111.7182 | 3176.7704 | 3435.355 | 3344.037 | 3349.6499 | 3111.7182 | 3101.5708 | 3219.49 | 3259.501
BaseCase SG | VIC | WNV | Solar | 3095.3415 | 6144.7912 | 7754.6216 | 7237.1238 | 7700.0316 | 7703.2805 | 7590.9732 | 7901.564 | 7976.6549 | 7810.9721 | 7635.3596 | 7475.043 | 7653.0519 | 8237.1606 | 8219.6431 | 7700.0317 | 6760.2156 | 7384.2255 | 7499.4423 | 6969.2974 | 7406.8049 | 7417.2774 | 6952.6276 | 6299.9524
BaseCase SG | VIC | WNV | Wind | 15414.5098 | 18498.216 | 25041.3703 | 33209.3556 | 32135.5937 | 32173.8522 | 31972.4493 | 33692.7578 | 33321.7706 | 34103.176 | 32661.505 | 33385.0256 | 30842.8009 | 28002.7618 | 28878.4258 | 29793.1132 | 28687.182 | 30316.8795 | 28374.4476 | 27052.7036 | 24709.3514 | 23737.8414 | 23617.925 | 23526.7314
Option 2 SG | NEM |  | Offshore Wind | 0 | 0 | 0 | 0 | 0 | 8336.2272 | 11429.1177 | 14713.04 | 16932.8475 | 22151.9761 | 26982.7301 | 31729.5631 | 35888.7162 | 38572.7957 | 39405.1825 | 37195.3951 | 37939.6402 | 38525.3539 | 38769.8164 | 40300.018 | 37195.3951 | 37916.2682 | 38915.1659 | 40068.59
Option 2 SG | NEM |  | Solar | 23467.4761 | 44067.9731 | 52750.588 | 70915.9936 | 72201.9289 | 73128.5493 | 72493.6516 | 75485.2136 | 75924.7113 | 75224.609 | 72398.7845 | 69476.0098 | 73920.9742 | 76487.8116 | 75603.2707 | 78160.5955 | 72617.0874 | 77565.786 | 82771.298 | 83220.6755 | 82100.765 | 84912.4688 | 84026.4307 | 87638.625
Option 2 SG | NEM |  | Wind | 42347.9567 | 47616.2913 | 57920.39 | 70834.1811 | 72491.273 | 73839.3416 | 74655.7722 | 80959.7015 | 84581.7465 | 88754.1551 | 92029.217 | 97887.257 | 94209.1061 | 87356.9027 | 92328.9856 | 97887.9121 | 99331.0255 | 102761.7207 | 107333.2905 | 109781.8676 | 116127.3352 | 119944.5346 | 120242.969 | 131883.5681
Option 2 SG | NSW |  | Offshore Wind | 0 | 0 | 0 | 0 | 0 | 0 | 0 | 0 | 0 | 0 | 0 | 0 | 0 | 0 | 0 | 0 | 0 | 0 | 0 | 0 | 0 | 0 | 0 | 0
Option 2 SG | NSW |  | Solar | 11012.1349 | 21038.8009 | 23596.1756 | 41307.4313 | 41985.8845 | 42501.3823 | 42192.2971 | 44398.7521 | 44628.2905 | 43594.2764 | 41745.779 | 39005.5481 | 42735.3448 | 44492.6965 | 43878.7183 | 43909.0705 | 38908.3787 | 40623.0448 | 45105.98 | 44937.1452 | 44029.9151 | 44184.0966 | 43681.9379 | 44648.4775
Option 2 SG | NSW |  | Wind | 7947.6856 | 8544.78 | 10112.3105 | 12362.4679 | 16215.7726 | 17725.2006 | 17594.0942 | 18831.8542 | 18496.8387 | 19162.0798 | 21370.7652 | 23762.2119 | 22463.4378 | 19616.5489 | 23376.2445 | 27318.2922 | 31003.4053 | 28639.8596 | 32562.3221 | 31763.8398 | 36569.5932 | 39617.6728 | 39484.9656 | 45285.8313
Option 2 SG | NSW | CNSW | Solar | 4266.2864 | 7489.2488 | 8455.5872 | 25456.0748 | 25799.3822 | 26407.491 | 26408.3103 | 27787.2014 | 27883.2252 | 27066.5748 | 25798.1448 | 23951.967 | 26440.7813 | 27328.9156 | 26598.2474 | 26297.5527 | 23154.866 | 24399.8703 | 27542.0419 | 27617.4098 | 26930.8944 | 27102.158 | 26977.9464 | 27890.8515
Option 2 SG | NSW | CNSW | Wind | 1397.6442 | 1646.9795 | 2760.635 | 4825.8552 | 8159.756 | 7994.3134 | 7925.0399 | 8466.4917 | 8181.8825 | 8687.3525 | 9549.4755 | 9780.4712 | 9417.9348 | 8400.4545 | 11655.5655 | 15630.4428 | 16459.3154 | 16343.0915 | 19681.5 | 19153.6887 | 24229.7212 | 25119.672 | 25012.6539 | 28911.61
Option 2 SG | NSW | NNSW | Solar | 1543.5329 | 2328.8438 | 3067.0028 | 3575.9077 | 3405.0498 | 3541.7783 | 3410.6588 | 3636.2932 | 3639.7185 | 3530.0572 | 3348.9367 | 3222.5021 | 3614.7792 | 3587.5395 | 3427.973 | 3405.0498 | 2894.7395 | 3031.9422 | 3379.3119 | 3530.2224 | 3216.863 | 3351.5832 | 3212.2232 | 3440.4043
Option 2 SG | NSW | NNSW | Wind | 1267.2826 | 1209.6316 | 1271.2765 | 1244.981 | 1690.5131 | 1791.7692 | 1711.9375 | 1864.0661 | 1988.2867 | 1861.2908 | 3769.1212 | 5597.0907 | 4849.1164 | 4263.2994 | 4562.6697 | 4675.1365 | 7495.3444 | 6350.2697 | 6694.4552 | 6519.5544 | 6597.1448 | 8435.0238 | 9456.8908 | 10998.9429
Option 2 SG | NSW | SNSW | Solar | 5202.3156 | 11220.7084 | 12073.5856 | 12275.4489 | 12781.4525 | 12552.1129 | 12373.328 | 12975.2574 | 13105.3468 | 12997.6444 | 12598.6974 | 11831.0789 | 12450.4954 | 13351.3936 | 13446.4264 | 12781.4525 | 11212.0208 | 11500.026 | 12347.1306 | 11835.8053 | 12048.0769 | 11787.4599 | 11587.5745 | 11323.6525
Option 2 SG | NSW | SNSW | Wind | 5282.7589 | 5688.1689 | 6080.399 | 6291.6317 | 6365.5035 | 7939.1179 | 7957.1167 | 8501.2963 | 8326.6695 | 8613.4364 | 8052.1686 | 8384.65 | 7988.6884 | 6775.8664 | 6966.8468 | 6826.1583 | 6852.1124 | 5765.4062 | 5989.5187 | 5904.3943 | 5556.1726 | 5879.191 | 4822.1465 | 5181.6885
Option 2 SG | NSW | SNW | Offshore Wind | 0 | 0 | 0 | 0 | 0 | 0 | 0 | 0 | 0 | 0 | 0 | 0 | 0 | 0 | 0 | 0 | 0 | 0 | 0 | 0 | 0 | 0 | 0 | 0
Option 2 SG | NSW | SNW | Solar | 0 | 2.4137e-06 | 2.6211e-06 | 2.7995e-06 | 2.6223e-06 | 2.7768e-06 | 2.7303e-06 | 2.8506e-06 | 2.8418e-06 | 2.6982e-06 | 2.5754e-06 | 1.3222e-05 | 229.2889 | 224.8478 | 406.0716 | 1425.0155 | 1646.7525 | 1691.2063 | 1837.4956 | 1953.7077 | 1834.0809 | 1942.8955 | 1904.1937 | 1993.5692
Option 2 SG | NSW | SNW | Wind | 0 | 0 | 0 | 0 | 0 | 0 | 0 | 0 | 0 | 0 | 0 | 0 | 207.6982 | 176.9286 | 191.1626 | 186.5546 | 196.6331 | 181.0922 | 196.8482 | 186.2024 | 186.5546 | 183.786 | 193.2744 | 193.5898
Option 2 SG | QLD |  | Solar | 8153.6281 | 12173.8136 | 14502.5346 | 14894.2109 | 14986.9194 | 15148.6643 | 14957.2219 | 15249.4041 | 15257.8082 | 15770.593 | 14445.5507 | 14466.1086 | 14770.8245 | 14672.4773 | 14413.8868 | 18380.0435 | 19444.0971 | 21497.6149 | 22340.6491 | 23825.5748 | 23073.5438 | 25564.2205 | 25697.0296 | 28990.1043
Option 2 SG | QLD |  | Wind | 8586.2836 | 9718.0509 | 11839.2296 | 12761.605 | 12736.9715 | 12613.8732 | 13965.6094 | 14927.9022 | 17346.1347 | 19408.1982 | 22671.6611 | 25301.0145 | 25885.7685 | 26363.3686 | 26371.801 | 27336.8804 | 26139.1921 | 30803.8637 | 30719.7855 | 34198.8699 | 38343.8548 | 38680.677 | 39976.4601 | 44123.3044
Option 2 SG | QLD | CQ | Solar | 1718.1026 | 2333.6157 | 2595.729 | 2668.2213 | 2732.5042 | 2735.7872 | 2680.5376 | 2753.6217 | 2713.3153 | 2851.3436 | 2659.2427 | 2689.3032 | 2681.6389 | 2665.791 | 2608.7321 | 2732.5043 | 2199.8505 | 2465.902 | 2477.0165 | 2577.5674 | 2639.1063 | 2639.3882 | 1706.4624 | 4066.4355
Option 2 SG | QLD | CQ | Wind | 1392.5019 | 2536.3321 | 3294.1873 | 3645.248 | 3456.3667 | 3524.1794 | 3329.2212 | 3297.7502 | 3735.3348 | 3347.7546 | 3941.1905 | 3867.9508 | 3573.5662 | 3971.6808 | 3846.1774 | 3845.2873 | 3614.4074 | 4791.5244 | 4882.5882 | 6744.0109 | 6463.8014 | 6923.4334 | 6674.8296 | 6268.0924
Option 2 SG | QLD | GG | Solar | 772.3376 | 889.3258 | 918.6889 | 950.7543 | 953.9874 | 977.3076 | 961.1939 | 969.3524 | 971.9342 | 1005.4252 | 957.9675 | 940.7901 | 961.6989 | 962.0619 | 944.3388 | 953.9874 | 774.6682 | 891.3475 | 917.1336 | 948.0695 | 953.5617 | 975.9052 | 963.1771 | 969.1997
Option 2 SG | QLD | NQ | Solar | 1517.6907 | 2023.9677 | 3328.3588 | 3293.4473 | 3478.2031 | 3502.6706 | 3379.7346 | 3422.1724 | 3384.7196 | 3584.3397 | 3301.0376 | 3522.9584 | 3491.8128 | 3364.7363 | 3339.029 | 3620.8897 | 2829.7055 | 3031.7884 | 3231.132 | 3178.8355 | 3324.1536 | 3055.3901 | 2565.4566 | 2601.5554
Option 2 SG | QLD | NQ | Wind | 940.2598 | 974.8654 | 2179.2643 | 2833.7382 | 2820.827 | 2655.6963 | 4474.6215 | 5308.8157 | 5113.635 | 5279.3835 | 5484.4344 | 5204.5071 | 6506.6689 | 7463.84 | 6972.0132 | 7584.0399 | 7486.3616 | 10995.4498 | 11549.4192 | 13098.9231 | 12756.8566 | 12620.5944 | 14832.3319 | 16681.178
Option 2 SG | QLD | SQ | Solar | 4145.4972 | 6926.9043 | 7659.758 | 7981.788 | 7822.2247 | 7932.899 | 7935.7559 | 8104.2576 | 8187.8391 | 8329.4845 | 7527.303 | 7313.0569 | 7635.6739 | 7679.8881 | 7521.787 | 11072.662 | 13639.8728 | 15108.577 | 15715.367 | 17121.1024 | 16156.7222 | 18893.537 | 20461.9335 | 21352.9137
Option 2 SG | QLD | SQ | Wind | 6253.5218 | 6206.8535 | 6365.7781 | 6282.6188 | 6459.7778 | 6433.9976 | 6161.7667 | 6321.3362 | 8497.1649 | 10781.0602 | 13246.0363 | 16228.5567 | 15805.5334 | 14927.8478 | 15553.6105 | 15907.5532 | 15038.4231 | 15016.8895 | 14287.7781 | 14355.936 | 19123.1968 | 19136.6492 | 18469.2987 | 21174.034
Option 2 SG | SA |  | Solar | 1199.788 | 3654.6767 | 4110.7047 | 4114.7782 | 4064.3203 | 4075.385 | 4051.9484 | 4160.0572 | 4287.9481 | 4367.1078 | 4141.1569 | 4182.8152 | 4177.6086 | 4248.8287 | 4304.8794 | 3936.4315 | 3618.3026 | 3899.4843 | 3405.6538 | 3403.3359 | 3356.0218 | 3222.2069 | 3179.4909 | 3098.8139
Option 2 SG | SA |  | Wind | 8099.1154 | 8550.1568 | 8663.7171 | 10016.4368 | 9116.5676 | 9053.2769 | 8718.537 | 9260.121 | 9405.9665 | 8365.2635 | 7321.0634 | 7684.2143 | 7144.8679 | 5551.9403 | 5966.5316 | 5628.9782 | 5525.824 | 5172.6007 | 8475.8924 | 9173.7398 | 9181.5212 | 10776.5346 | 9629.4877 | 11254.7711
Option 2 SG | SA | CSA | Solar | 136.6782 | 1032.5495 | 1397.7584 | 1496.5057 | 1345.2855 | 1377.8667 | 1333.9084 | 1444.063 | 1479.9262 | 1464.2995 | 1401.3347 | 1438.6856 | 1445.1089 | 1338.1628 | 1402.6852 | 1283.2325 | 1244.5874 | 1347.4237 | 1334.952 | 1416.1241 | 1266.0426 | 1302.982 | 1259.5816 | 1370.1156
Option 2 SG | SA | CSA | Wind | 5451.6212 | 5795.3959 | 5900.2814 | 7054.8713 | 6520.0046 | 6759.1524 | 6456.9411 | 6848.2363 | 6936.6134 | 6403.1849 | 5441.6033 | 5721.6447 | 5666.5551 | 4192.9325 | 4657.7028 | 4311.121 | 4255.6897 | 3873.8454 | 7126.2997 | 8519.3117 | 7734.129 | 7896.9847 | 6886.8259 | 7520.4535
Option 2 SG | SA | NSA | Solar | 655.5309 | 2178.2525 | 2256.491 | 2181.6895 | 2268.8755 | 2238.2608 | 2265.3949 | 2258.814 | 2329.9745 | 2427.2417 | 2278.7629 | 2272.1343 | 2275.8182 | 2417.7347 | 2406.3886 | 2268.8755 | 2025.3672 | 2173.83 | 1681.1974 | 1616.318 | 1704.4025 | 1526.0474 | 1533.7313 | 1533.7757
Option 2 SG | SA | NSA | Wind | 1896.217 | 1950.1565 | 1966.4477 | 2086.6403 | 1776.1343 | 1507.49 | 1463.2865 | 1551.9038 | 1602.4468 | 1402.7605 | 1391.5028 | 1426.4171 | 1383.1269 | 1280.1163 | 1308.8288 | 1317.8572 | 1270.1343 | 1298.7553 | 1349.5926 | 654.4281 | 1447.3922 | 1992.0145 | 1893.982 | 2824.0055
Option 2 SG | SA | SESA | Solar | 407.5789 | 443.8747 | 456.4554 | 436.583 | 450.1593 | 459.2575 | 452.6452 | 457.1803 | 478.0474 | 475.5666 | 461.0593 | 471.9953 | 456.6815 | 492.9312 | 495.8056 | 384.3235 | 348.3481 | 378.2306 | 389.5044 | 370.8937 | 385.5767 | 393.1776 | 386.178 | 194.9226
Option 2 SG | SA | SESA | Wind | 751.2772 | 804.6044 | 796.988 | 874.9252 | 820.4286 | 786.6345 | 798.3093 | 859.9809 | 866.9063 | 559.3181 | 487.9573 | 536.1526 | 95.1859 | 78.8916 | 0 | 0 | 0 | 0 | 7.3716e-06 | 1.5409e-05 | 6.5125e-05 | 887.5354 | 848.6798 | 910.3121
Option 2 SG | TAS |  | Solar | 0 | 428.7931 | 2012.9456 | 2630.9192 | 2722.9157 | 2939.6258 | 2916.6733 | 2974.2593 | 2979.179 | 2914.2629 | 3669.8857 | 3620.6452 | 3786.8763 | 4030.4877 | 3961.5124 | 3493.161 | 3210.6717 | 3458.5182 | 3650.5734 | 3354.4093 | 3490.5095 | 3765.9362 | 3731.8599 | 3796.9118
Option 2 SG | TAS |  | Wind | 1965.7359 | 1950.1219 | 1924.9082 | 2099.8536 | 1951.167 | 1925.9257 | 2050.9176 | 3887.666 | 5678.6396 | 7330.1072 | 7660.0278 | 7387.449 | 7526.7973 | 7496.0787 | 7736.1833 | 7810.5074 | 7975.7759 | 7828.3318 | 7201.0072 | 7592.5267 | 7322.8739 | 7131.5048 | 7534.5654 | 7653.2259
Option 2 SG | TAS | TAS | Solar | 0 | 428.7931 | 2012.9456 | 2630.9192 | 2722.9157 | 2939.6258 | 2916.6733 | 2974.2593 | 2979.179 | 2914.2629 | 3669.8857 | 3620.6452 | 3786.8763 | 4030.4877 | 3961.5124 | 3493.161 | 3210.6717 | 3458.5182 | 3650.5734 | 3354.4093 | 3490.5095 | 3765.9362 | 3731.8599 | 3796.9118
Option 2 SG | TAS | TAS | Wind | 1965.7359 | 1950.1219 | 1924.9082 | 2099.8536 | 1951.167 | 1925.9257 | 2050.9176 | 3887.666 | 5678.6396 | 7330.1072 | 7660.0278 | 7387.449 | 7526.7973 | 7496.0787 | 7736.1833 | 7810.5074 | 7975.7759 | 7828.3318 | 7201.0072 | 7592.5267 | 7322.8739 | 7131.5048 | 7534.5654 | 7653.2259
Option 2 SG | VIC |  | Offshore Wind | 0 | 0 | 0 | 0 | 0 | 8336.2272 | 11429.1177 | 14713.04 | 16932.8475 | 22151.9761 | 26982.7301 | 31729.5631 | 35888.7162 | 38572.7957 | 39405.1825 | 37195.3951 | 37939.6402 | 38525.3539 | 38769.8164 | 40300.018 | 37195.3951 | 37916.2682 | 38915.1659 | 40068.59
Option 2 SG | VIC |  | Solar | 3101.9251 | 6771.8887 | 8528.2275 | 7968.6539 | 8441.8889 | 8463.4919 | 8375.5108 | 8702.7409 | 8771.4855 | 8578.3688 | 8396.4122 | 8200.8927 | 8450.32 | 9043.3213 | 9044.2738 | 8441.8889 | 7435.6373 | 8087.1238 | 8268.4416 | 7700.2105 | 8150.7749 | 8176.0085 | 7736.1124 | 7104.3175
Option 2 SG | VIC |  | Wind | 15749.1362 | 18853.1817 | 25380.2246 | 33593.8178 | 32470.7942 | 32521.0652 | 32326.6141 | 34052.1581 | 33654.167 | 34488.5064 | 33005.6995 | 33752.3672 | 31188.2345 | 28328.9661 | 28878.2252 | 29793.2539 | 28686.8282 | 30317.0648 | 28374.2834 | 27052.8914 | 24709.4921 | 23738.1453 | 23617.4901 | 23566.4354
Option 2 SG | VIC | MEL | Solar | 0 | 0 | 0 | 0 | 0 | 0 | 0 | 0 | 0 | 0 | 0 | 0 | 0 | 0 | 0 | 0 | 0 | 0 | 0 | 0 | 0 | 0 | 0 | 8.3224e-06
Option 2 SG | VIC | SEV | Offshore Wind | 0 | 0 | 0 | 0 | 0 | 6271.179 | 8502.5157 | 11750.0669 | 13948.4561 | 19017.7882 | 23712.2302 | 28266.3578 | 32510.3117 | 35552.5232 | 36307.2167 | 34083.6768 | 34762.8698 | 35089.9989 | 35425.7794 | 36950.3681 | 34083.6768 | 34814.6975 | 35695.6759 | 36809.089
Option 2 SG | VIC | SEV | Solar | 6.5835 | 627.0962 | 773.6045 | 731.5288 | 741.8559 | 760.2101 | 784.5364 | 801.1756 | 794.8292 | 767.3953 | 761.0512 | 725.8483 | 797.2668 | 806.1593 | 824.6293 | 741.8559 | 675.4205 | 702.897 | 768.9979 | 730.9118 | 743.9686 | 758.7297 | 783.4835 | 804.3637
Option 2 SG | VIC | SEV | Wind | 334.6264 | 354.9657 | 338.0099 | 384.2745 | 335.0599 | 346.9092 | 354.5998 | 359.5597 | 332.6663 | 385.8165 | 344.1332 | 367.5358 | 345.6084 | 326.292 | 8.704e-05 | 8.8414e-05 | 8.8294e-05 | 8.8285e-05 | 8.4804e-05 | 0.00010019 | 8.8414e-05 | 8.7146e-05 | 9.2554e-05 | 8.9962e-05
Option 2 SG | VIC | WNV | Offshore Wind | 0 | 0 | 0 | 0 | 0 | 2065.0482 | 2926.602 | 2962.9731 | 2984.3914 | 3134.1878 | 3270.4999 | 3463.2053 | 3378.4045 | 3020.2725 | 3097.9658 | 3111.7182 | 3176.7704 | 3435.355 | 3344.037 | 3349.6499 | 3111.7182 | 3101.5708 | 3219.49 | 3259.501
Option 2 SG | VIC | WNV | Solar | 3095.3415 | 6144.7925 | 7754.623 | 7237.1251 | 7700.033 | 7703.2818 | 7590.9745 | 7901.5653 | 7976.6563 | 7810.9735 | 7635.361 | 7475.0444 | 7653.0532 | 8237.162 | 8219.6445 | 7700.033 | 6760.2168 | 7384.2268 | 7499.4437 | 6969.2987 | 7406.8063 | 7417.2787 | 6952.6289 | 6299.9538
Option 2 SG | VIC | WNV | Wind | 15414.5098 | 18498.216 | 25042.2147 | 33209.5433 | 32135.7343 | 32174.156 | 31972.0143 | 33692.5984 | 33321.5007 | 34102.6899 | 32661.5662 | 33384.8313 | 30842.6262 | 28002.6741 | 28878.2251 | 29793.2538 | 28686.8282 | 30317.0648 | 28374.2833 | 27052.8913 | 24709.492 | 23738.1452 | 23617.49 | 23566.4353
Option 2D SG | NEM |  | Offshore Wind | 0 | 0 | 0 | 0 | 0 | 8335.8977 | 11439.2943 | 14727.2002 | 16934.2373 | 22152.5317 | 26982.7301 | 31729.5631 | 35888.7162 | 38572.7957 | 39405.1825 | 37195.3951 | 37939.6402 | 38525.3539 | 38769.8164 | 40300.018 | 37195.3951 | 37916.2682 | 38915.1658 | 40068.59
Option 2D SG | NEM |  | Solar | 23467.4761 | 44074.2565 | 52758.4238 | 70898.9057 | 72185.5009 | 73111.5287 | 72476.7473 | 75468.0134 | 75907.3341 | 75207.4926 | 72379.3202 | 69244.3891 | 73452.2823 | 76034.5905 | 75175.6391 | 77557.6926 | 71836.028 | 76721.0555 | 81853.7355 | 81900.9946 | 81448.7534 | 83934.9553 | 83109.6479 | 86745.9844
Option 2D SG | NEM |  | Wind | 42347.9567 | 47616.2913 | 57919.5315 | 70829.3346 | 72489.9624 | 73837.3405 | 73757.4622 | 80982.1688 | 83605.1842 | 86372.5649 | 89889.6732 | 95821.1122 | 92535.1188 | 85848.6744 | 91733.9903 | 97293.0057 | 99030.4003 | 102331.0695 | 106259.782 | 109122.0952 | 115876.3074 | 120568.505 | 120677.2293 | 132399.5675
Option 2D SG | NSW |  | Offshore Wind | 0 | 0 | 0 | 0 | 0 | 0 | 0 | 0 | 0 | 0 | 0 | 0 | 0 | 0 | 0 | 0 | 0 | 0 | 0 | 0 | 0 | 0 | 0 | 0
Option 2D SG | NSW |  | Solar | 11012.1349 | 21060.6411 | 23620.5007 | 41307.592 | 41986.2183 | 42501.367 | 42192.5271 | 44398.8677 | 44628.546 | 43594.9348 | 41746.2382 | 39006.1746 | 42506.3226 | 44268.2262 | 43685.6814 | 43073.5336 | 38463.0059 | 40161.2436 | 44587.2971 | 44394.0301 | 43516.3109 | 43661.7178 | 43167.766 | 44100.6372
Option 2D SG | NSW |  | Wind | 7947.6856 | 8544.78 | 10112.3105 | 12362.4679 | 16215.7726 | 17725.2006 | 17594.0941 | 18831.8542 | 18496.8387 | 19162.0798 | 20385.1318 | 22536.7263 | 21523.8223 | 18793.594 | 23499.5607 | 27440.8426 | 30834.4604 | 27673.8443 | 31796.9153 | 31471.5185 | 37005.8142 | 39248.3887 | 38835.7225 | 44471.7137
Option 2D SG | NSW | CNSW | Solar | 4266.2864 | 7489.2488 | 8455.5872 | 25453.9405 | 25797.2768 | 26405.3826 | 26406.1975 | 27784.9806 | 27880.9981 | 27064.4047 | 25796.0731 | 23950.052 | 26438.682 | 27326.7276 | 26596.1079 | 26295.4473 | 22707.3122 | 23935.6944 | 27020.9862 | 27072.0155 | 26414.8594 | 26577.6825 | 26461.4305 | 27340.6752
Option 2D SG | NSW | CNSW | Wind | 1397.6442 | 1646.9795 | 2760.635 | 4825.8552 | 8159.756 | 7994.3134 | 7925.0399 | 8466.4917 | 8181.8825 | 8687.3525 | 9273.0632 | 9502.4749 | 9390.9129 | 8377.573 | 12642.8694 | 16273.5118 | 17102.0243 | 16140.6098 | 18547.9527 | 18799.6749 | 24229.7213 | 24945.9771 | 24674.2864 | 28622.5142
Option 2D SG | NSW | NNSW | Solar | 1543.5329 | 2329.5031 | 3067.7302 | 3572.6609 | 3401.8806 | 3538.5498 | 3407.5226 | 3632.975 | 3636.3515 | 3526.8283 | 3345.8448 | 3219.5021 | 3611.5255 | 3584.273 | 3424.8468 | 3401.8806 | 2891.9921 | 3029.0455 | 3376.1174 | 3526.9761 | 3213.6942 | 3348.3512 | 3209.092 | 3437.0823
Option 2D SG | NSW | NNSW | Wind | 1267.2826 | 1209.6316 | 1271.2765 | 1244.981 | 1690.5131 | 1791.7692 | 1711.9375 | 1864.0661 | 1988.2867 | 1861.2908 | 3059.9001 | 4649.6014 | 3936.5227 | 3463.226 | 3698.6819 | 4154.618 | 6683.6906 | 5586.7362 | 5890.457 | 5737.0449 | 6597.1451 | 8115.6983 | 9024.0466 | 10303.9882
Option 2D SG | NSW | SNSW | Solar | 5202.3156 | 11241.8893 | 12097.1833 | 12280.9906 | 12787.0609 | 12557.4347 | 12378.8071 | 12980.912 | 13111.1964 | 13003.7018 | 12604.3204 | 11836.6204 | 12456.115 | 13357.2256 | 13452.2237 | 12787.0609 | 11216.9491 | 11505.2974 | 12352.6979 | 11841.3308 | 12053.6765 | 11792.7886 | 11593.0498 | 11329.3105
Option 2D SG | NSW | SNSW | Wind | 5282.7589 | 5688.1689 | 6080.399 | 6291.6317 | 6365.5035 | 7939.1179 | 7957.1167 | 8501.2963 | 8326.6695 | 8613.4364 | 8052.1686 | 8384.65 | 7988.6884 | 6775.8664 | 6966.8468 | 6826.1583 | 6852.1124 | 5765.4063 | 7161.6575 | 6748.5962 | 5992.3933 | 6002.9273 | 4944.1151 | 5351.6215
Option 2D SG | NSW | SNW | Offshore Wind | 0 | 0 | 0 | 0 | 0 | 0 | 0 | 0 | 0 | 0 | 0 | 0 | 0 | 0 | 0 | 0 | 0 | 0 | 0 | 0 | 0 | 0 | 0 | 0
Option 2D SG | NSW | SNW | Solar | 0 | 0 | 0 | 0 | 0 | 0 | 0 | 0 | 0 | 0 | 0 | 7.9041e-06 | 2.4834e-05 | 3.8383e-05 | 212.5031 | 589.1448 | 1646.7525 | 1691.2063 | 1837.4956 | 1953.7077 | 1834.0809 | 1942.8955 | 1904.1937 | 1993.5692
Option 2D SG | NSW | SNW | Wind | 0 | 0 | 0 | 0 | 0 | 0 | 0 | 0 | 0 | 0 | 0 | 0 | 207.6982 | 176.9286 | 191.1626 | 186.5546 | 196.6331 | 181.0922 | 196.8482 | 186.2024 | 186.5546 | 183.786 | 193.2744 | 193.5898
Option 2D SG | QLD |  | Solar | 8153.6281 | 12158.0657 | 14485.8708 | 14876.8055 | 14969.9544 | 15131.4833 | 14939.945 | 15231.9341 | 15240.0039 | 15752.6219 | 14428.8433 | 14233.3964 | 14530.7315 | 14443.2414 | 14178.8278 | 18612.1991 | 19108.0093 | 21114.2233 | 21941.3081 | 23048.5897 | 22934.661 | 25108.6129 | 25293.9875 | 28644.8571
Option 2D SG | QLD |  | Wind | 8586.2836 | 9718.0509 | 11839.2296 | 12761.605 | 12736.9715 | 12613.8732 | 13071.5997 | 14271.5949 | 16571.4058 | 17381.9181 | 21675.7594 | 24418.2418 | 25106.7475 | 25631.3631 | 25605.4545 | 26569.0694 | 25959.696 | 30533.6898 | 30395.3774 | 33435.2441 | 37316.3253 | 38434.2143 | 39732.8644 | 43879.671
Option 2D SG | QLD | CQ | Solar | 1718.1026 | 2333.6157 | 2595.729 | 2668.2213 | 2732.5042 | 2735.7872 | 2680.5376 | 2753.6217 | 2713.3153 | 2851.3436 | 2659.2427 | 2689.3032 | 2681.6389 | 2665.791 | 2608.7321 | 2732.5044 | 2199.8505 | 2465.9019 | 2477.0165 | 2568.4817 | 2629.8215 | 2630.3725 | 1692.0283 | 3749.7925
Option 2D SG | QLD | CQ | Wind | 1392.5019 | 2536.3321 | 3294.1873 | 3645.248 | 3456.3667 | 3524.1794 | 3329.2212 | 3297.7502 | 3735.3348 | 3347.7546 | 3761.5503 | 3865.0473 | 3570.7119 | 3968.7113 | 3843.0373 | 3842.161 | 3611.6267 | 5128.6237 | 5222.1529 | 6697.2087 | 6419.3116 | 6923.6501 | 6675.818 | 6265.5487
Option 2D SG | QLD | GG | Solar | 772.3376 | 889.3258 | 918.6889 | 950.7543 | 953.9874 | 977.3076 | 961.1939 | 969.3524 | 971.9342 | 1005.4252 | 957.9675 | 940.7901 | 961.6989 | 962.0619 | 944.3388 | 953.9874 | 774.6682 | 891.3475 | 917.1336 | 948.0695 | 953.5617 | 975.9052 | 963.1771 | 969.1997
Option 2D SG | QLD | NQ | Solar | 1517.6907 | 2023.9685 | 3328.3595 | 3293.448 | 3478.2039 | 3502.6714 | 3379.7353 | 3422.1732 | 3384.7204 | 3584.3405 | 3301.0384 | 3306.5508 | 3268.5398 | 3152.6259 | 3120.6882 | 3389.5133 | 2793.6757 | 2985.993 | 3183.0041 | 3132.8743 | 3274.2037 | 3005.5443 | 2516.8134 | 2551.65
Option 2D SG | QLD | NQ | Wind | 940.2598 | 974.8654 | 2179.2643 | 2833.7382 | 2820.827 | 2655.6963 | 3580.6118 | 4652.5084 | 5097.3074 | 4975.5879 | 5384.4791 | 5112.3693 | 6499.5731 | 7455.984 | 6964.3909 | 7576.2036 | 8012.12 | 11077.696 | 11635.1515 | 13139.2817 | 12791.14 | 12616.2704 | 14818.6446 | 16684.2427
Option 2D SG | QLD | SQ | Solar | 4145.4972 | 6911.1557 | 7643.0934 | 7964.3819 | 7805.2589 | 7915.7171 | 7918.4782 | 8086.7868 | 8170.034 | 8311.5125 | 7510.5948 | 7296.7523 | 7618.8539 | 7662.7625 | 7505.0687 | 11536.194 | 13339.8149 | 14770.9809 | 15364.1539 | 16399.1643 | 16077.0741 | 18496.7908 | 20121.9687 | 21374.2149
Option 2D SG | QLD | SQ | Wind | 6253.5218 | 6206.8535 | 6365.7781 | 6282.6188 | 6459.7778 | 6433.9976 | 6161.7667 | 6321.3362 | 7738.7636 | 9058.5756 | 12529.7301 | 15440.8252 | 15036.4625 | 14206.6677 | 14798.0263 | 15150.7048 | 14335.9493 | 14327.3701 | 13538.0731 | 13598.7538 | 18105.8736 | 18894.2939 | 18238.4019 | 20929.8796
Option 2D SG | SA |  | Solar | 1199.788 | 3654.6767 | 4110.7047 | 4114.7782 | 4064.3203 | 4075.3849 | 4051.9483 | 4160.0572 | 4287.9481 | 4367.1078 | 4141.1569 | 4182.8152 | 4177.6085 | 4248.8287 | 4304.8794 | 3936.4315 | 3618.3026 | 3899.4843 | 3405.6538 | 3403.3358 | 3356.0217 | 3222.2069 | 3179.4909 | 3098.8139
Option 2D SG | SA |  | Wind | 8099.1154 | 8550.1568 | 8663.7171 | 10016.4368 | 9116.5676 | 9053.2769 | 8718.537 | 9260.121 | 9405.9665 | 8365.2635 | 7321.0634 | 7684.2143 | 7144.8679 | 5551.9403 | 5966.5316 | 5628.9782 | 5525.824 | 5931.7769 | 8446.1042 | 9521.5568 | 9471.4477 | 11641.5781 | 10457.4097 | 12090.9798
Option 2D SG | SA | CSA | Solar | 136.6782 | 1032.5498 | 1397.7586 | 1496.5059 | 1345.2858 | 1377.867 | 1333.9086 | 1444.0632 | 1479.9265 | 1464.2998 | 1401.3349 | 1438.6859 | 1445.1092 | 1338.1631 | 1402.6855 | 1283.2328 | 1244.5876 | 1347.424 | 1334.9523 | 1416.1244 | 1266.0429 | 1302.9823 | 1259.5819 | 1370.1159
Option 2D SG | SA | CSA | Wind | 5451.6212 | 5795.3959 | 5900.2814 | 7054.8713 | 6520.0046 | 6759.1524 | 6456.9411 | 6848.2363 | 6936.6134 | 6403.1849 | 5441.6033 | 5721.6447 | 5666.5551 | 4192.9325 | 4657.7028 | 4311.121 | 4255.6897 | 4633.0215 | 7096.5114 | 8519.3119 | 7734.1292 | 7896.985 | 6886.8263 | 7524.9493
Option 2D SG | SA | NSA | Solar | 655.5309 | 2178.2522 | 2256.4907 | 2181.6893 | 2268.8752 | 2238.2605 | 2265.3946 | 2258.8137 | 2329.9742 | 2427.2414 | 2278.7626 | 2272.134 | 2275.8179 | 2417.7343 | 2406.3883 | 2268.8752 | 2025.3669 | 2173.8297 | 1681.1971 | 1616.3177 | 1704.4022 | 1526.0471 | 1533.731 | 1533.7754
Option 2D SG | SA | NSA | Wind | 1896.217 | 1950.1565 | 1966.4477 | 2086.6403 | 1776.1343 | 1507.49 | 1463.2865 | 1551.9038 | 1602.4468 | 1402.7605 | 1391.5028 | 1426.4171 | 1383.1269 | 1280.1163 | 1308.8288 | 1317.8572 | 1270.1343 | 1298.7553 | 1349.5927 | 1002.2448 | 1644.5086 | 2321.6452 | 2209.931 | 3106.5655
Option 2D SG | SA | SESA | Solar | 407.5789 | 443.8747 | 456.4554 | 436.583 | 450.1593 | 459.2575 | 452.6452 | 457.1803 | 478.0474 | 475.5666 | 461.0593 | 471.9953 | 456.6815 | 492.9312 | 495.8056 | 384.3235 | 348.3481 | 378.2306 | 389.5044 | 370.8937 | 385.5767 | 393.1776 | 386.178 | 194.9226
Option 2D SG | SA | SESA | Wind | 751.2772 | 804.6044 | 796.988 | 874.9252 | 820.4286 | 786.6345 | 798.3093 | 859.9809 | 866.9063 | 559.3181 | 487.9573 | 536.1526 | 95.1859 | 78.8916 | 0 | 0 | 0 | 4.0345e-06 | 3.7256e-05 | 0.00011005 | 92.8099 | 1422.948 | 1360.6524 | 1459.465
Option 2D SG | TAS |  | Solar | 0 | 428.7931 | 2012.9456 | 2630.9192 | 2722.9157 | 2939.6258 | 2916.6733 | 2974.2593 | 2979.179 | 2914.2629 | 3666.5007 | 3620.9219 | 3787.1645 | 4030.7978 | 3961.8165 | 3493.4362 | 3210.9234 | 3458.7905 | 3650.8596 | 3354.6717 | 3490.784 | 3766.2316 | 3732.1493 | 3797.2081
Option 2D SG | TAS |  | Wind | 1965.7359 | 1950.1219 | 1924.9082 | 2099.8536 | 1951.167 | 1925.9257 | 2050.9176 | 4569.7382 | 5480.2562 | 6979.5047 | 7504.7685 | 7433.9444 | 7574.6663 | 7545.011 | 7786.1628 | 7862.1721 | 8027.0512 | 7879.3738 | 7251.0459 | 7645.731 | 7374.5386 | 7181.3179 | 7586.6854 | 7705.8172
Option 2D SG | TAS | TAS | Solar | 0 | 428.7931 | 2012.9456 | 2630.9192 | 2722.9157 | 2939.6258 | 2916.6733 | 2974.2593 | 2979.179 | 2914.2629 | 3666.5007 | 3620.9219 | 3787.1645 | 4030.7978 | 3961.8165 | 3493.4362 | 3210.9234 | 3458.7905 | 3650.8596 | 3354.6717 | 3490.784 | 3766.2316 | 3732.1493 | 3797.2081
Option 2D SG | TAS | TAS | Wind | 1965.7359 | 1950.1219 | 1924.9082 | 2099.8536 | 1951.167 | 1925.9257 | 2050.9176 | 4569.7382 | 5480.2562 | 6979.5047 | 7504.7685 | 7433.9444 | 7574.6663 | 7545.011 | 7786.1628 | 7862.1721 | 8027.0512 | 7879.3738 | 7251.0459 | 7645.731 | 7374.5386 | 7181.3179 | 7586.6854 | 7705.8172
Option 2D SG | VIC |  | Offshore Wind | 0 | 0 | 0 | 0 | 0 | 8335.8977 | 11439.2943 | 14727.2002 | 16934.2373 | 22152.5317 | 26982.7301 | 31729.5631 | 35888.7162 | 38572.7957 | 39405.1825 | 37195.3951 | 37939.6402 | 38525.3539 | 38769.8164 | 40300.018 | 37195.3951 | 37916.2682 | 38915.1658 | 40068.59
Option 2D SG | VIC |  | Solar | 3101.9251 | 6772.0799 | 8528.402 | 7968.8108 | 8442.0922 | 8463.6675 | 8375.6535 | 8702.8952 | 8771.6572 | 8578.5653 | 8396.5812 | 8201.081 | 8450.4552 | 9043.4964 | 9044.4339 | 8442.0922 | 7435.7868 | 8087.3137 | 8268.617 | 7700.3673 | 8150.9758 | 8176.1861 | 7736.2541 | 7104.468
Option 2D SG | VIC |  | Wind | 15749.1362 | 18853.1817 | 25379.3662 | 33588.9712 | 32469.4836 | 32519.0642 | 32322.3138 | 34048.8606 | 33650.7169 | 34483.7989 | 33002.95 | 33747.9854 | 31185.0147 | 28326.766 | 28876.2808 | 29791.9433 | 28683.3687 | 30312.3847 | 28370.3391 | 27048.0449 | 24708.1815 | 24063.0059 | 24064.5473 | 24251.3858
Option 2D SG | VIC | MEL | Solar | 0 | 0 | 0 | 0 | 0 | 0 | 0 | 0 | 0 | 0 | 0 | 0 | 0 | 0 | 0 | 0 | 0 | 4.1064e-06 | 1.6138e-05 | 1.7426e-05 | 2.834e-05 | 3.254e-05 | 4.8503e-05 | 0.00013669
Option 2D SG | VIC | SEV | Offshore Wind | 0 | 0 | 0 | 0 | 0 | 6265.7915 | 8708.073 | 11962.0359 | 14149.0847 | 19227.5831 | 23712.2302 | 28266.3578 | 32510.3117 | 35552.5232 | 36307.2167 | 34083.6768 | 34762.8698 | 35089.9989 | 35425.7794 | 36950.3681 | 34083.6768 | 34814.6975 | 35695.6759 | 36809.089
Option 2D SG | VIC | SEV | Solar | 6.5835 | 626.5246 | 772.9768 | 730.936 | 741.2519 | 759.5923 | 783.8988 | 800.5241 | 794.1823 | 766.7722 | 760.4297 | 725.2535 | 796.6158 | 805.5 | 823.9548 | 741.2519 | 674.8724 | 702.326 | 768.3739 | 730.3198 | 743.363 | 758.1133 | 782.847 | 803.7097
Option 2D SG | VIC | SEV | Wind | 334.6264 | 354.9657 | 338.01 | 384.2745 | 335.06 | 346.9093 | 354.5998 | 359.5598 | 332.6663 | 385.8165 | 344.1333 | 367.5359 | 345.6084 | 326.292 | 0.0001233 | 0.00012531 | 0.00012502 | 0.00012493 | 0.00011996 | 0.00014166 | 0.00012531 | 0.00012342 | 0.00013439 | 0.00013057
Option 2D SG | VIC | WNV | Offshore Wind | 0 | 0 | 0 | 0 | 0 | 2070.1062 | 2731.2213 | 2765.1642 | 2785.1526 | 2924.9486 | 3270.4999 | 3463.2053 | 3378.4045 | 3020.2725 | 3097.9658 | 3111.7182 | 3176.7704 | 3435.355 | 3344.037 | 3349.6499 | 3111.7182 | 3101.5707 | 3219.49 | 3259.501
Option 2D SG | VIC | WNV | Solar | 3095.3415 | 6145.5553 | 7755.4253 | 7237.8748 | 7700.8403 | 7704.0752 | 7591.7547 | 7902.3711 | 7977.4749 | 7811.7932 | 7636.1515 | 7475.8276 | 7653.8394 | 8237.9964 | 8220.4791 | 7700.8403 | 6760.9144 | 7384.9877 | 7500.243 | 6970.0475 | 7407.6128 | 7418.0728 | 6953.407 | 6300.7582
Option 2D SG | VIC | WNV | Wind | 15414.5098 | 18498.216 | 25041.3562 | 33204.6967 | 32134.4236 | 32172.1549 | 31967.714 | 33689.3008 | 33318.0506 | 34097.9824 | 32658.8167 | 33380.4495 | 30839.4063 | 28000.4739 | 28876.2807 | 29791.9432 | 28683.3686 | 30312.3846 | 28370.339 | 27048.0447 | 24708.1814 | 24063.0058 | 24064.5472 | 24251.3857
Option 3 SG | NEM |  | Offshore Wind | 0 | 0 | 0 | 0 | 0 | 8336.3604 | 11454.7608 | 14748.7209 | 16936.3497 | 22153.3762 | 26982.7301 | 31729.5631 | 35888.7162 | 38572.7957 | 39405.1825 | 37195.3951 | 37939.6402 | 38525.3539 | 38769.8164 | 40300.018 | 37195.3951 | 37916.2682 | 38915.1659 | 40068.59
Option 3 SG | NEM |  | Solar | 23467.4762 | 44067.3182 | 52749.9129 | 70916.9078 | 72202.792 | 73129.4918 | 72494.6237 | 75486.2098 | 75925.6333 | 75225.4602 | 72393.9639 | 69240.5991 | 73448.8351 | 76030.6899 | 74958.7838 | 77364.5921 | 69875.5474 | 75071.5995 | 80022.623 | 81014.2181 | 80626.2254 | 82958.1789 | 82096.8322 | 85374.4858
Option 3 SG | NEM |  | Wind | 42347.9567 | 47616.2913 | 57919.5461 | 70833.995 | 72491.1341 | 73839.0397 | 73586.5528 | 81080.6672 | 82805.707 | 84088.3788 | 85360.687 | 91611.8639 | 87992.8895 | 81621.2036 | 89755.558 | 96154.4151 | 98450.2096 | 102226.4132 | 104062.6745 | 106158.2228 | 114701.2913 | 120278.2419 | 121305.9049 | 133889.1122
Option 3 SG | NSW |  | Offshore Wind | 0 | 0 | 0 | 0 | 0 | 0 | 0 | 0 | 0 | 0 | 0 | 0 | 0 | 0 | 0 | 0 | 0 | 0 | 0 | 0 | 0 | 0 | 0 | 0
Option 3 SG | NSW |  | Solar | 11012.135 | 21037.0772 | 23594.3696 | 41307.1649 | 41985.5962 | 42501.1584 | 42192.0967 | 44398.5625 | 44628.0044 | 43593.908 | 41745.4782 | 39005.0336 | 42505.6853 | 44267.5688 | 43472.3916 | 42698.2083 | 36567.4736 | 38209.313 | 42448.0319 | 43200.5567 | 42557.4647 | 42671.5468 | 42194.3285 | 43070.9227
Option 3 SG | NSW |  | Wind | 7947.6856 | 8544.78 | 10112.3106 | 12362.4683 | 16215.773 | 17725.201 | 17594.0946 | 18831.8546 | 18496.8391 | 19162.0802 | 18350.1378 | 20412.7856 | 19292.182 | 16873.9332 | 23171.7928 | 27177.7586 | 30282.0432 | 27789.8711 | 30277.6225 | 29007.0017 | 36326.03 | 38985.7418 | 38676.8224 | 45321.5216
Option 3 SG | NSW | CNSW | Solar | 4266.2864 | 7489.2492 | 8455.5877 | 25460.3628 | 25803.612 | 26411.7271 | 26412.5551 | 27791.6631 | 27887.6995 | 27070.9349 | 25802.3071 | 23955.8143 | 26444.9989 | 27333.3113 | 26602.5457 | 26301.7826 | 22204.9229 | 23414.7845 | 26436.2961 | 26459.5812 | 25835.7195 | 25988.9499 | 25881.7877 | 26723.1276
Option 3 SG | NSW | CNSW | Wind | 1397.6442 | 1646.9795 | 2760.635 | 4825.8553 | 8159.7561 | 7994.3135 | 7925.04 | 8466.4918 | 8181.8826 | 8687.3527 | 8407.861 | 8632.3142 | 8300.7454 | 7454.4463 | 13337.4683 | 15890.0409 | 17752.4764 | 16493.0805 | 18146.9144 | 17505.1249 | 23921.7311 | 23532.8654 | 23262.0913 | 26782.4222
Option 3 SG | NSW | NNSW | Solar | 1543.5329 | 2328.8439 | 3067.0029 | 3573.3733 | 3402.5759 | 3539.2581 | 3408.2106 | 3633.703 | 3637.0902 | 3527.5367 | 3346.5231 | 3220.1603 | 3612.2394 | 3584.9897 | 3425.5327 | 3402.5759 | 2892.5948 | 3029.681 | 3376.8182 | 3527.6883 | 3214.3894 | 3349.0603 | 3209.7789 | 3437.8111
Option 3 SG | NSW | NNSW | Wind | 1267.2826 | 1209.6316 | 1271.2765 | 1244.9811 | 1690.5132 | 1791.7693 | 1711.9376 | 1864.0662 | 1988.2867 | 1861.2909 | 1890.108 | 3395.8211 | 2728.9186 | 2404.516 | 2555.3963 | 4117.4489 | 5327.8203 | 4311.251 | 4547.3753 | 4429.8603 | 6119.345 | 6660.2468 | 7220.2825 | 9064.3923
Option 3 SG | NSW | SNSW | Solar | 5202.3156 | 11218.9841 | 12071.7789 | 12273.4288 | 12779.4081 | 12550.1731 | 12371.3308 | 12973.1962 | 13103.2145 | 12995.4363 | 12596.6478 | 11829.0589 | 12448.4469 | 13349.2676 | 13444.3131 | 12779.4081 | 11210.2243 | 11498.1045 | 12345.1013 | 11833.7911 | 12046.0357 | 11785.5175 | 11585.5786 | 11321.5901
Option 3 SG | NSW | SNSW | Wind | 5282.7589 | 5688.1689 | 6080.3991 | 6291.6319 | 6365.5037 | 7939.1182 | 7957.1169 | 8501.2966 | 8326.6697 | 8613.4366 | 8052.1688 | 8384.6502 | 8054.8198 | 6838.0422 | 7087.7656 | 6983.7142 | 7005.1134 | 6804.4475 | 7386.4845 | 6885.814 | 6098.3993 | 8608.8437 | 8001.1741 | 9281.1172
Option 3 SG | NSW | SNW | Offshore Wind | 0 | 0 | 0 | 0 | 0 | 0 | 0 | 0 | 0 | 0 | 0 | 0 | 0 | 0 | 0 | 0 | 0 | 0 | 0 | 0 | 0 | 0 | 0 | 0
Option 3 SG | NSW | SNW | Solar | 2.6542e-05 | 6.0059e-05 | 7.0317e-05 | 9.559e-05 | 0.00010136 | 0.00014911 | 0.00014661 | 0.00015307 | 0.0001526 | 0.00014489 | 0.00013829 | 0.00013837 | 0.00015602 | 0.0001507 | 0.00014968 | 214.4417 | 259.7316 | 266.7431 | 289.8163 | 1379.4961 | 1461.3202 | 1548.0192 | 1517.1832 | 1588.3939
Option 3 SG | NSW | SNW | Wind | 0 | 0 | 7.7433e-06 | 1.8656e-05 | 1.8691e-05 | 2.1972e-05 | 2.3106e-05 | 2.3144e-05 | 2.2645e-05 | 2.2731e-05 | 2.2692e-05 | 2.4472e-05 | 207.6982 | 176.9286 | 191.1626 | 186.5546 | 196.6331 | 181.0922 | 196.8482 | 186.2024 | 186.5546 | 183.786 | 193.2744 | 193.5898
Option 3 SG | QLD |  | Solar | 8153.6281 | 12174.8832 | 14503.6663 | 14895.3924 | 14988.0718 | 15149.8313 | 14958.3952 | 15250.5906 | 15259.017 | 15771.8136 | 14446.6855 | 14244.3004 | 14541.9795 | 14455.1509 | 14190.1153 | 18807.9197 | 19055.3694 | 21430.0453 | 22263.4572 | 23368.1231 | 23084.4392 | 25136.4523 | 25268.7324 | 28317.5346
Option 3 SG | QLD |  | Wind | 8586.2836 | 9718.0509 | 11839.2297 | 12761.6051 | 12736.9718 | 12613.8736 | 12788.6015 | 13377.6062 | 15607.5909 | 15506.1539 | 19649.5573 | 22601.9138 | 23072.716 | 23603.1994 | 24243.1614 | 25186.9661 | 25428.9903 | 29298.8577 | 29107.2499 | 32946.029 | 36285.0342 | 38041.2778 | 39324.0072 | 43047.2077
Option 3 SG | QLD | CQ | Solar | 1718.1026 | 2333.616 | 2595.7293 | 2668.2216 | 2732.5046 | 2735.7876 | 2680.538 | 2753.6221 | 2713.3157 | 2851.3441 | 2659.2431 | 2689.3036 | 2681.6393 | 2665.7914 | 2608.7325 | 2732.5047 | 2199.8508 | 2465.9023 | 2477.0168 | 2541.6144 | 2602.3649 | 2603.7117 | 1684.2498 | 3298.8712
Option 3 SG | QLD | CQ | Wind | 1392.5019 | 2536.3321 | 3294.1873 | 3645.248 | 3456.3667 | 3524.1794 | 3329.2213 | 3297.7503 | 3735.3349 | 3347.7546 | 3609.7327 | 3852.2682 | 3558.1496 | 3955.6416 | 3829.2172 | 3828.4011 | 3599.3884 | 4583.9759 | 4685.3529 | 6794.9782 | 6856.4276 | 6923.705 | 6674.3792 | 6264.6892
Option 3 SG | QLD | GG | Solar | 772.3376 | 889.3258 | 918.6889 | 950.7543 | 953.9874 | 977.3076 | 961.1939 | 969.3524 | 971.9342 | 1005.4252 | 957.9675 | 940.7901 | 961.6989 | 962.0619 | 944.3388 | 953.9874 | 774.6682 | 891.3475 | 917.1336 | 948.0695 | 953.5617 | 975.9052 | 963.1771 | 969.1997
Option 3 SG | QLD | NQ | Solar | 1517.6907 | 2023.9744 | 3328.3658 | 3293.454 | 3478.2104 | 3502.6779 | 3379.7417 | 3422.1798 | 3384.7267 | 3584.3472 | 3301.0446 | 3300.0497 | 3261.8325 | 3146.254 | 3114.1291 | 3382.5626 | 2726.6576 | 3005.4688 | 3203.4718 | 3152.4205 | 3295.4462 | 3026.7426 | 2537.5002 | 2572.8736
Option 3 SG | QLD | NQ | Wind | 940.2598 | 974.8654 | 2179.2643 | 2833.7383 | 2820.8271 | 2655.6964 | 3297.6134 | 3758.5196 | 5010.0663 | 4975.5879 | 5046.1805 | 4800.5294 | 5918.22 | 6812.3464 | 7059.6102 | 7674.0958 | 8827.3214 | 11185.8028 | 11747.8407 | 13110.8069 | 12759.8879 | 12610.1043 | 14769.1787 | 16676.4625
Option 3 SG | QLD | SQ | Solar | 4145.4972 | 6927.9669 | 7660.8823 | 7982.9624 | 7823.3694 | 7934.0582 | 7936.9216 | 8105.4364 | 8189.0404 | 8330.6971 | 7528.4303 | 7314.157 | 7636.8088 | 7681.0436 | 7522.915 | 11738.865 | 13354.1928 | 15067.3268 | 15665.8349 | 16726.0187 | 16233.0664 | 18530.0928 | 20083.8053 | 21476.5901
Option 3 SG | QLD | SQ | Wind | 6253.5218 | 6206.8535 | 6365.7781 | 6282.6188 | 6459.778 | 6433.9977 | 6161.7668 | 6321.3364 | 6862.1898 | 7182.8113 | 10993.6441 | 13949.1163 | 13596.3463 | 12835.2113 | 13354.3341 | 13684.4692 | 13002.2805 | 13529.079 | 12674.0563 | 13040.244 | 16668.7187 | 18507.4685 | 17880.4493 | 20106.056
Option 3 SG | SA |  | Solar | 1199.788 | 3654.6762 | 4110.7042 | 4114.7777 | 4064.3198 | 4075.3845 | 4051.9478 | 4160.0567 | 4287.9476 | 4367.1072 | 4141.1565 | 4182.8148 | 4177.608 | 4248.8284 | 4304.8791 | 3936.431 | 3618.3021 | 3899.4838 | 3405.6534 | 3403.3354 | 3356.0212 | 3222.2065 | 3179.4904 | 3098.8134
Option 3 SG | SA |  | Wind | 8099.1154 | 8550.1568 | 8663.7172 | 10016.437 | 9116.5677 | 9053.2771 | 8718.5371 | 9260.1211 | 9405.9667 | 8365.2637 | 7321.0636 | 7684.2145 | 7144.8681 | 5551.9405 | 5966.5367 | 6429.3633 | 6320.6649 | 7233.6554 | 9339.9861 | 9812.7499 | 10301.2952 | 12286.4024 | 11074.5567 | 12868.3278
Option 3 SG | SA | CSA | Solar | 136.6782 | 1032.554 | 1397.763 | 1496.5101 | 1345.2901 | 1377.8714 | 1333.9129 | 1444.0676 | 1479.931 | 1464.3044 | 1401.3394 | 1438.6903 | 1445.1135 | 1338.168 | 1402.6904 | 1283.2371 | 1244.5915 | 1347.4281 | 1334.9567 | 1416.1285 | 1266.0473 | 1302.9867 | 1259.5862 | 1370.1202
Option 3 SG | SA | CSA | Wind | 5451.6212 | 5795.3959 | 5900.2815 | 7054.8714 | 6520.0047 | 6759.1525 | 6456.9412 | 6848.2363 | 6936.6135 | 6403.185 | 5441.6034 | 5721.6448 | 5666.5552 | 4192.9326 | 4657.7078 | 5111.506 | 5050.5305 | 5934.8999 | 7990.3934 | 8519.3118 | 7734.1291 | 7896.9847 | 6886.826 | 7527.969
Option 3 SG | SA | NSA | Solar | 655.5309 | 2178.2476 | 2256.4858 | 2181.6846 | 2268.8704 | 2238.2557 | 2265.3897 | 2258.8089 | 2329.9693 | 2427.2362 | 2278.7578 | 2272.1292 | 2275.813 | 2417.7292 | 2406.3832 | 2268.8704 | 2025.3626 | 2173.8251 | 1681.1923 | 1616.3131 | 1704.3973 | 1526.0422 | 1533.7261 | 1533.7706
Option 3 SG | SA | NSA | Wind | 1896.217 | 1950.1565 | 1966.4477 | 2086.6403 | 1776.1344 | 1507.4901 | 1463.2866 | 1551.9039 | 1602.4469 | 1402.7605 | 1391.5029 | 1426.4171 | 1383.127 | 1280.1163 | 1308.8289 | 1317.8573 | 1270.1344 | 1298.7554 | 1349.5927 | 1293.4381 | 2027.7694 | 2574.2938 | 2452.0716 | 3478.6536
Option 3 SG | SA | SESA | Solar | 407.5789 | 443.8747 | 456.4554 | 436.583 | 450.1593 | 459.2575 | 452.6452 | 457.1803 | 478.0474 | 475.5666 | 461.0593 | 471.9953 | 456.6815 | 492.9312 | 495.8056 | 384.3235 | 348.3481 | 378.2306 | 389.5044 | 370.8937 | 385.5767 | 393.1776 | 386.178 | 194.9226
Option 3 SG | SA | SESA | Wind | 751.2772 | 804.6044 | 796.988 | 874.9253 | 820.4286 | 786.6345 | 798.3093 | 859.9809 | 866.9063 | 559.3182 | 487.9573 | 536.1526 | 95.1859 | 78.8916 | 1.6422e-05 | 1.6915e-05 | 2.0623e-05 | 2.2653e-05 | 2.1887e-05 | 3.131e-05 | 539.3967 | 1815.1239 | 1735.6591 | 1861.7052
Option 3 SG | TAS |  | Solar | 5.3935e-06 | 428.7932 | 2012.9456 | 2630.9192 | 2722.9157 | 2939.6258 | 2916.6733 | 2974.2593 | 2979.1789 | 2914.2629 | 3664.2318 | 3607.5579 | 3773.2424 | 4015.8208 | 3947.1241 | 3480.1444 | 3198.7651 | 3445.6338 | 3637.0392 | 3341.9926 | 3477.5257 | 3751.965 | 3718.1686 | 3782.8977
Option 3 SG | TAS |  | Wind | 1965.7359 | 1950.1219 | 1924.9083 | 2099.8537 | 1951.1672 | 1925.9258 | 2158.2696 | 5558.7667 | 5640.8725 | 6565.8876 | 7034.2892 | 7160.3877 | 7294.7132 | 7263.0758 | 7495.6404 | 7567.213 | 7731.3282 | 7587.1487 | 6963.3674 | 7339.7377 | 7079.5795 | 6895.2324 | 7283.4124 | 7402.9478
Option 3 SG | TAS | TAS | Solar | 5.3935e-06 | 428.7932 | 2012.9456 | 2630.9192 | 2722.9157 | 2939.6258 | 2916.6733 | 2974.2593 | 2979.1789 | 2914.2629 | 3664.2318 | 3607.5579 | 3773.2424 | 4015.8208 | 3947.1241 | 3480.1444 | 3198.7651 | 3445.6338 | 3637.0392 | 3341.9926 | 3477.5257 | 3751.965 | 3718.1686 | 3782.8977
Option 3 SG | TAS | TAS | Wind | 1965.7359 | 1950.1219 | 1924.9083 | 2099.8537 | 1951.1672 | 1925.9258 | 2158.2696 | 5558.7667 | 5640.8725 | 6565.8876 | 7034.2892 | 7160.3877 | 7294.7132 | 7263.0758 | 7495.6404 | 7567.213 | 7731.3282 | 7587.1487 | 6963.3674 | 7339.7377 | 7079.5795 | 6895.2324 | 7283.4124 | 7402.9478
Option 3 SG | VIC |  | Offshore Wind | 0 | 0 | 0 | 0 | 0 | 8336.3604 | 11454.7608 | 14748.7209 | 16936.3497 | 22153.3762 | 26982.7301 | 31729.5631 | 35888.7162 | 38572.7957 | 39405.1825 | 37195.3951 | 37939.6402 | 38525.3539 | 38769.8164 | 40300.018 | 37195.3951 | 37916.2682 | 38915.1659 | 40068.59
Option 3 SG | VIC |  | Solar | 3101.9251 | 6771.8884 | 8528.2272 | 7968.6536 | 8441.8886 | 8463.4917 | 8375.5107 | 8702.7408 | 8771.4853 | 8578.3686 | 8396.412 | 8200.8924 | 8450.3199 | 9043.3211 | 9044.2736 | 8441.8886 | 7435.6371 | 8087.1236 | 8268.4414 | 7700.2103 | 8150.7746 | 8176.0083 | 7736.1123 | 7104.3174
Option 3 SG | VIC |  | Wind | 15749.1362 | 18853.1817 | 25379.3802 | 33593.6308 | 32470.6545 | 32520.7622 | 32327.0501 | 34052.3185 | 33654.4378 | 34488.9934 | 33005.6392 | 33752.5623 | 31188.4102 | 28329.0546 | 28878.4268 | 29793.1142 | 28687.183 | 30316.8804 | 28374.4485 | 27052.7045 | 24709.3524 | 24069.5874 | 24947.1062 | 25249.1072
Option 3 SG | VIC | MEL | Solar | 1.0711e-05 | 2.2643e-05 | 2.4486e-05 | 2.544e-05 | 4.5248e-05 | 6.9747e-05 | 6.9828e-05 | 7.3676e-05 | 7.4277e-05 | 6.9875e-05 | 6.7425e-05 | 6.864e-05 | 6.8817e-05 | 7.3865e-05 | 7.5679e-05 | 6.7944e-05 | 5.893e-05 | 6.7876e-05 | 7.3841e-05 | 6.8746e-05 | 7.26e-05 | 7.4223e-05 | 7.4173e-05 | 8.508e-05
Option 3 SG | VIC | SEV | Offshore Wind | 0 | 0 | 0 | 0 | 0 | 6273.3574 | 9020.4804 | 12284.1879 | 14454.0014 | 19546.4307 | 23712.2302 | 28266.3578 | 32510.3117 | 35552.5231 | 36307.2167 | 34083.6768 | 34762.8698 | 35089.9989 | 35425.7794 | 36950.3681 | 34083.6768 | 34814.6975 | 35695.6759 | 36809.089
Option 3 SG | VIC | SEV | Solar | 6.5835 | 627.0972 | 773.6055 | 731.5298 | 741.8569 | 760.2111 | 784.5375 | 801.1767 | 794.8304 | 767.3964 | 761.0523 | 725.8494 | 797.268 | 806.1605 | 824.6304 | 741.8569 | 675.4214 | 702.898 | 768.999 | 730.9129 | 743.9696 | 758.7308 | 783.4846 | 804.3649
Option 3 SG | VIC | SEV | Wind | 334.6264 | 354.9657 | 338.0101 | 384.2752 | 335.0606 | 346.9099 | 354.6005 | 359.5604 | 332.6669 | 385.8172 | 344.1339 | 367.5365 | 345.6091 | 326.2926 | 0.00071786 | 0.00072938 | 0.00072805 | 0.00072778 | 0.00069893 | 0.00082557 | 0.00072938 | 0.00071865 | 0.00076292 | 0.00074136
Option 3 SG | VIC | WNV | Offshore Wind | 0 | 0 | 0 | 0 | 0 | 2063.003 | 2434.2804 | 2464.5331 | 2482.3483 | 2606.9456 | 3270.4999 | 3463.2053 | 3378.4045 | 3020.2725 | 3097.9658 | 3111.7182 | 3176.7704 | 3435.355 | 3344.037 | 3349.6499 | 3111.7182 | 3101.5708 | 3219.49 | 3259.501
Option 3 SG | VIC | WNV | Solar | 3095.3415 | 6144.7912 | 7754.6216 | 7237.1238 | 7700.0317 | 7703.2805 | 7590.9732 | 7901.564 | 7976.6549 | 7810.9721 | 7635.3596 | 7475.043 | 7653.0519 | 8237.1606 | 8219.6431 | 7700.0317 | 6760.2156 | 7384.2255 | 7499.4423 | 6969.2974 | 7406.8049 | 7417.2774 | 6952.6276 | 6299.9524
Option 3 SG | VIC | WNV | Wind | 15414.5098 | 18498.216 | 25041.3702 | 33209.3557 | 32135.5939 | 32173.8524 | 31972.4496 | 33692.7581 | 33321.7708 | 34103.1763 | 32661.5052 | 33385.0258 | 30842.8011 | 28002.762 | 28878.4261 | 29793.1134 | 28687.1822 | 30316.8796 | 28374.4478 | 27052.7037 | 24709.3517 | 24069.5867 | 24947.1055 | 25249.1065
Option 4 SG | NEM |  | Offshore Wind | 0 | 0 | 0 | 0 | 0 | 8336.2272 | 11453.8847 | 14747.5019 | 16936.23 | 22153.3284 | 26982.7301 | 31729.5631 | 35888.7162 | 38572.7957 | 39405.1825 | 37195.3951 | 37939.6402 | 38525.3539 | 38769.8164 | 40300.018 | 37195.3951 | 37916.2682 | 38915.1659 | 40068.59
Option 4 SG | NEM |  | Solar | 23467.4761 | 44067.9733 | 52750.5882 | 70915.9936 | 72201.929 | 73128.5494 | 72493.6517 | 75485.2138 | 75924.7114 | 75224.6092 | 72393.131 | 69240.0077 | 73448.0648 | 76029.8086 | 74957.9049 | 77330.0942 | 69859.2655 | 75068.804 | 80020.0803 | 81028.1764 | 80626.8635 | 82972.8256 | 82107.1679 | 85379.8834
Option 4 SG | NEM |  | Wind | 42347.9567 | 47616.2913 | 57920.39 | 70834.1811 | 72491.273 | 73839.3416 | 73408.4842 | 81076.251 | 82778.9839 | 83964.299 | 85310.0569 | 91680.7242 | 87991.535 | 81601.1331 | 89781.0037 | 96155.1741 | 98447.4473 | 102193.7368 | 104060.9732 | 106167.875 | 114713.3484 | 120274.6048 | 121291.6349 | 133879.2736
Option 4 SG | NSW |  | Offshore Wind | 0 | 0 | 0 | 0 | 0 | 0 | 0 | 0 | 0 | 0 | 0 | 0 | 0 | 0 | 0 | 0 | 0 | 0 | 0 | 0 | 0 | 0 | 0 | 0
Option 4 SG | NSW |  | Solar | 11012.1349 | 21038.801 | 23596.1757 | 41307.4313 | 41985.8845 | 42501.3823 | 42192.2971 | 44398.7521 | 44628.2905 | 43594.2765 | 41745.7791 | 39005.5482 | 42506.056 | 44267.8489 | 43472.6469 | 42698.4968 | 36582.3302 | 38224.6024 | 42464.4597 | 43199.4265 | 42560.124 | 42674.2863 | 42196.9818 | 43073.6936
Option 4 SG | NSW |  | Wind | 7947.6856 | 8544.78 | 10112.3105 | 12362.4679 | 16215.7726 | 17725.2006 | 17594.0942 | 18831.8542 | 18496.8388 | 19162.0799 | 18350.1377 | 20457.5859 | 19344.3387 | 16920.2309 | 23178.172 | 27159.6629 | 30259.8684 | 27770.6168 | 30285.9274 | 29015.0491 | 36334.6854 | 38990.0843 | 38680.1705 | 45330.225
Option 4 SG | NSW | CNSW | Solar | 4266.2864 | 7489.2488 | 8455.5872 | 25456.0748 | 25799.3822 | 26407.491 | 26408.3103 | 27787.2014 | 27883.2252 | 27066.5748 | 25798.1448 | 23951.967 | 26440.7813 | 27328.9156 | 26598.2474 | 26297.5527 | 22201.3087 | 23410.9691 | 26431.9882 | 26455.2819 | 25831.4935 | 25984.7129 | 25877.5398 | 26718.6662
Option 4 SG | NSW | CNSW | Wind | 1397.6442 | 1646.9795 | 2760.635 | 4825.8552 | 8159.756 | 7994.3134 | 7925.0399 | 8466.4917 | 8181.8825 | 8687.3526 | 8407.861 | 8632.3143 | 8300.7455 | 7454.4464 | 13305.9187 | 15880.1692 | 17733.2904 | 16474.9233 | 18155.2398 | 17513.1922 | 23921.7311 | 23532.8653 | 23262.0913 | 26786.0285
Option 4 SG | NSW | NNSW | Solar | 1543.5329 | 2328.8438 | 3067.0028 | 3575.9077 | 3405.0498 | 3541.7783 | 3410.6588 | 3636.2933 | 3639.7185 | 3530.0572 | 3348.9367 | 3222.5021 | 3614.7792 | 3587.5395 | 3427.973 | 3405.0499 | 2894.7395 | 3031.9422 | 3379.3119 | 3530.2224 | 3216.863 | 3351.5832 | 3212.2232 | 3440.4044
Option 4 SG | NSW | NNSW | Wind | 1267.2826 | 1209.6316 | 1271.2765 | 1244.981 | 1690.5131 | 1791.7692 | 1711.9375 | 1864.0661 | 1988.2867 | 1861.2909 | 1890.1081 | 3440.6215 | 2772.0689 | 2442.3461 | 2596.2484 | 4112.2827 | 5327.8008 | 4311.2327 | 4547.3561 | 4429.8416 | 6128.0014 | 6666.104 | 7225.1536 | 9066.9319
Option 4 SG | NSW | SNSW | Solar | 5202.3156 | 11220.7085 | 12073.5857 | 12275.4489 | 12781.4525 | 12552.1129 | 12373.328 | 12975.2574 | 13105.3468 | 12997.6444 | 12598.6975 | 11831.079 | 12450.4954 | 13351.3936 | 13446.4264 | 12781.4526 | 11212.0208 | 11500.0261 | 12347.1307 | 11835.8054 | 12048.0769 | 11787.4599 | 11587.5746 | 11323.6526
Option 4 SG | NSW | SNSW | Wind | 5282.7589 | 5688.1689 | 6080.399 | 6291.6317 | 6365.5035 | 7939.1179 | 7957.1167 | 8501.2963 | 8326.6695 | 8613.4364 | 8052.1686 | 8384.6501 | 8063.826 | 6846.5098 | 7084.8422 | 6980.6565 | 7002.144 | 6803.3686 | 7386.4834 | 6885.813 | 6098.3983 | 8607.3289 | 7999.6511 | 9283.6749
Option 4 SG | NSW | SNW | Offshore Wind | 0 | 0 | 0 | 0 | 0 | 0 | 0 | 0 | 0 | 0 | 0 | 0 | 0 | 0 | 0 | 0 | 0 | 0 | 0 | 0 | 0 | 0 | 0 | 0
Option 4 SG | NSW | SNW | Solar | 0 | 0 | 0 | 0 | 2.0739e-06 | 4.793e-06 | 1.3928e-05 | 1.796e-05 | 2.1397e-05 | 3e-05 | 4.9756e-05 | 7.6711e-05 | 8.6497e-05 | 9.6451e-05 | 0.00015948 | 214.4417 | 274.2612 | 281.665 | 306.029 | 1378.1168 | 1463.6905 | 1550.5302 | 1519.6442 | 1590.9705
Option 4 SG | NSW | SNW | Wind | 0 | 0 | 0 | 0 | 0 | 0 | 2.7322e-06 | 2.7367e-06 | 2.6778e-06 | 8.1257e-06 | 1.7918e-05 | 3.2994e-05 | 207.6982 | 176.9286 | 191.1626 | 186.5546 | 196.6331 | 181.0922 | 196.8482 | 186.2024 | 186.5546 | 183.786 | 193.2744 | 193.5898
Option 4 SG | QLD |  | Solar | 8153.6281 | 12173.8136 | 14502.5346 | 14894.2109 | 14986.9194 | 15148.6643 | 14957.2219 | 15249.4041 | 15257.8082 | 15770.5931 | 14445.5508 | 14243.1934 | 14540.8375 | 14453.9886 | 14188.9804 | 18773.1322 | 19024.23 | 21411.9594 | 22244.4856 | 23383.2107 | 23082.4168 | 25148.3585 | 25276.4137 | 28320.1602
Option 4 SG | QLD |  | Wind | 8586.2836 | 9718.0509 | 11839.2296 | 12761.605 | 12736.9715 | 12613.8732 | 12610.4368 | 13377.6248 | 15585.4811 | 15382.5615 | 19600.7606 | 22618.0507 | 23011.2283 | 23529.1121 | 24254.1384 | 25197.7661 | 25440.5367 | 29278.5038 | 29089.8418 | 32939.021 | 36277.7295 | 38026.8795 | 39310.108 | 43040.4485
Option 4 SG | QLD | CQ | Solar | 1718.1026 | 2333.6157 | 2595.729 | 2668.2213 | 2732.5042 | 2735.7872 | 2680.5376 | 2753.6217 | 2713.3153 | 2851.3436 | 2659.2427 | 2689.3033 | 2681.639 | 2665.7911 | 2608.7322 | 2732.505 | 2199.851 | 2465.9025 | 2477.0171 | 2541.6149 | 2602.3658 | 2603.7126 | 1684.2501 | 3299.9989
Option 4 SG | QLD | CQ | Wind | 1392.5019 | 2536.3321 | 3294.1873 | 3645.248 | 3456.3667 | 3524.1794 | 3329.2212 | 3297.7502 | 3735.3349 | 3347.7546 | 3609.7332 | 3847.8776 | 3553.8336 | 3951.1513 | 3824.4689 | 3823.6736 | 3595.1837 | 4587.2618 | 4693.3221 | 6788.0655 | 6856.4285 | 6923.7061 | 6674.3793 | 6264.6891
Option 4 SG | QLD | GG | Solar | 772.3376 | 889.3258 | 918.6889 | 950.7543 | 953.9874 | 977.3076 | 961.1939 | 969.3524 | 971.9342 | 1005.4252 | 957.9675 | 940.7901 | 961.6989 | 962.0619 | 944.3388 | 953.9874 | 774.6682 | 891.3475 | 917.1336 | 948.0695 | 953.5617 | 975.9052 | 963.1771 | 969.1997
Option 4 SG | QLD | NQ | Solar | 1517.6907 | 2023.9678 | 3328.3589 | 3293.4474 | 3478.2032 | 3502.6707 | 3379.7347 | 3422.1726 | 3384.7197 | 3584.3398 | 3301.0378 | 3300.0431 | 3261.8257 | 3146.2475 | 3114.1224 | 3382.5556 | 2726.6576 | 3005.4687 | 3203.4717 | 3152.4204 | 3295.4462 | 3026.7425 | 2537.5002 | 2572.8735
Option 4 SG | QLD | NQ | Wind | 940.2598 | 974.8654 | 2179.2643 | 2833.7382 | 2820.827 | 2655.6963 | 3119.4488 | 3758.5383 | 4987.9564 | 4975.5879 | 5023.1341 | 4779.2867 | 5821.6434 | 6705.423 | 7035.796 | 7649.6129 | 8804.8381 | 11185.6946 | 11747.7278 | 13110.7111 | 12759.7931 | 12610.0968 | 14769.1795 | 16676.4625
Option 4 SG | QLD | SQ | Solar | 4145.4972 | 6926.9042 | 7659.7578 | 7981.7879 | 7822.2246 | 7932.8988 | 7935.7558 | 8104.2575 | 8187.8389 | 8329.4844 | 7527.3029 | 7313.0569 | 7635.6739 | 7679.8881 | 7521.7869 | 11704.0842 | 13323.0531 | 15049.2407 | 15646.8632 | 16741.1058 | 16231.0432 | 18541.9982 | 20091.4864 | 21478.0881
Option 4 SG | QLD | SQ | Wind | 6253.5218 | 6206.8535 | 6365.7781 | 6282.6188 | 6459.7778 | 6433.9976 | 6161.7667 | 6321.3363 | 6862.1898 | 7059.2189 | 10967.8933 | 13990.8863 | 13635.7514 | 12872.5379 | 13393.8735 | 13724.4796 | 13040.515 | 13505.5474 | 12648.792 | 13040.2444 | 16661.508 | 18493.0767 | 17866.5493 | 20099.2968
Option 4 SG | SA |  | Solar | 1199.788 | 3654.6767 | 4110.7047 | 4114.7782 | 4064.3203 | 4075.3849 | 4051.9484 | 4160.0572 | 4287.9481 | 4367.1078 | 4141.1569 | 4182.8152 | 4177.6085 | 4248.8287 | 4304.8794 | 3936.4315 | 3618.3026 | 3899.4843 | 3405.6539 | 3403.3359 | 3356.0218 | 3222.207 | 3179.491 | 3098.8139
Option 4 SG | SA |  | Wind | 8099.1154 | 8550.1568 | 8663.7171 | 10016.4368 | 9116.5676 | 9053.2769 | 8718.537 | 9260.121 | 9405.9666 | 8365.2636 | 7321.0635 | 7684.2144 | 7144.868 | 5551.9404 | 5966.5375 | 6429.3634 | 6320.665 | 7232.4791 | 9339.6435 | 9812.7503 | 10303.947 | 12284.6838 | 11072.9135 | 12866.5649
Option 4 SG | SA | CSA | Solar | 136.6782 | 1032.5496 | 1397.7585 | 1496.5057 | 1345.2856 | 1377.8668 | 1333.9084 | 1444.063 | 1479.9263 | 1464.2996 | 1401.3348 | 1438.6857 | 1445.109 | 1338.1629 | 1402.6853 | 1283.2326 | 1244.5874 | 1347.4238 | 1334.9521 | 1416.1242 | 1266.0427 | 1302.9821 | 1259.5817 | 1370.1157
Option 4 SG | SA | CSA | Wind | 5451.6212 | 5795.3959 | 5900.2814 | 7054.8713 | 6520.0046 | 6759.1524 | 6456.9411 | 6848.2363 | 6936.6134 | 6403.1849 | 5441.6033 | 5721.6447 | 5666.5552 | 4192.9326 | 4657.7086 | 5111.5061 | 5050.5306 | 5933.7236 | 7990.0507 | 8519.3119 | 7734.1292 | 7896.985 | 6886.8264 | 7527.9693
Option 4 SG | SA | NSA | Solar | 655.5309 | 2178.2524 | 2256.4909 | 2181.6895 | 2268.8754 | 2238.2607 | 2265.3948 | 2258.8139 | 2329.9745 | 2427.2416 | 2278.7628 | 2272.1342 | 2275.8181 | 2417.7346 | 2406.3885 | 2268.8754 | 2025.3671 | 2173.8299 | 1681.1973 | 1616.3179 | 1704.4024 | 1526.0473 | 1533.7312 | 1533.7756
Option 4 SG | SA | NSA | Wind | 1896.217 | 1950.1565 | 1966.4477 | 2086.6403 | 1776.1343 | 1507.49 | 1463.2865 | 1551.9038 | 1602.4468 | 1402.7605 | 1391.5028 | 1426.4171 | 1383.127 | 1280.1163 | 1308.8289 | 1317.8573 | 1270.1344 | 1298.7554 | 1349.5927 | 1293.4383 | 2027.4513 | 2574.294 | 2452.0717 | 3478.6534
Option 4 SG | SA | SESA | Solar | 407.5789 | 443.8747 | 456.4554 | 436.583 | 450.1593 | 459.2575 | 452.6452 | 457.1803 | 478.0474 | 475.5666 | 461.0593 | 471.9953 | 456.6815 | 492.9312 | 495.8056 | 384.3235 | 348.3481 | 378.2306 | 389.5044 | 370.8937 | 385.5767 | 393.1776 | 386.178 | 194.9226
Option 4 SG | SA | SESA | Wind | 751.2772 | 804.6044 | 796.988 | 874.9252 | 820.4286 | 786.6345 | 798.3093 | 859.9809 | 866.9063 | 559.3181 | 487.9573 | 536.1526 | 95.1859 | 78.8916 | 1.44e-05 | 2.1304e-05 | 2.0205e-05 | 2.2194e-05 | 3.8237e-05 | 8.9522e-05 | 542.3665 | 1813.4049 | 1734.0154 | 1859.9421
Option 4 SG | TAS |  | Solar | 0 | 428.7931 | 2012.9456 | 2630.9192 | 2722.9157 | 2939.6258 | 2916.6734 | 2974.2593 | 2979.179 | 2914.2629 | 3664.2318 | 3607.558 | 3773.2425 | 4015.8209 | 3947.1243 | 3480.1446 | 3198.7652 | 3445.6339 | 3637.0393 | 3341.9927 | 3477.5258 | 3751.9652 | 3718.1688 | 3782.8979
Option 4 SG | TAS |  | Wind | 1965.7359 | 1950.1219 | 1924.9082 | 2099.8536 | 1951.167 | 1925.9257 | 2158.8021 | 5554.4929 | 5636.5305 | 6565.8877 | 7032.3956 | 7168.506 | 7302.8653 | 7270.8836 | 7503.9306 | 7575.1277 | 7739.5488 | 7595.0722 | 6971.2771 | 7348.1631 | 7087.4942 | 6903.0691 | 7292.0879 | 7411.3258
Option 4 SG | TAS | TAS | Solar | 0 | 428.7931 | 2012.9456 | 2630.9192 | 2722.9157 | 2939.6258 | 2916.6734 | 2974.2593 | 2979.179 | 2914.2629 | 3664.2318 | 3607.558 | 3773.2425 | 4015.8209 | 3947.1243 | 3480.1446 | 3198.7652 | 3445.6339 | 3637.0393 | 3341.9927 | 3477.5258 | 3751.9652 | 3718.1688 | 3782.8979
Option 4 SG | TAS | TAS | Wind | 1965.7359 | 1950.1219 | 1924.9082 | 2099.8536 | 1951.167 | 1925.9257 | 2158.8021 | 5554.4929 | 5636.5305 | 6565.8877 | 7032.3956 | 7168.506 | 7302.8653 | 7270.8836 | 7503.9306 | 7575.1277 | 7739.5488 | 7595.0722 | 6971.2771 | 7348.1631 | 7087.4942 | 6903.0691 | 7292.0879 | 7411.3258
Option 4 SG | VIC |  | Offshore Wind | 0 | 0 | 0 | 0 | 0 | 8336.2272 | 11453.8847 | 14747.5019 | 16936.23 | 22153.3284 | 26982.7301 | 31729.5631 | 35888.7162 | 38572.7957 | 39405.1825 | 37195.3951 | 37939.6402 | 38525.3539 | 38769.8164 | 40300.018 | 37195.3951 | 37916.2682 | 38915.1659 | 40068.59
Option 4 SG | VIC |  | Solar | 3101.9251 | 6771.8888 | 8528.2276 | 7968.654 | 8441.889 | 8463.492 | 8375.5109 | 8702.741 | 8771.4857 | 8578.369 | 8396.4123 | 8200.8928 | 8450.3202 | 9043.3215 | 9044.2739 | 8441.8891 | 7435.6374 | 8087.124 | 8268.4418 | 7700.2107 | 8150.7751 | 8176.0087 | 7736.1127 | 7104.3178
Option 4 SG | VIC |  | Wind | 15749.1362 | 18853.1817 | 25380.2247 | 33593.8177 | 32470.7942 | 32521.0652 | 32326.6141 | 34052.1581 | 33654.167 | 34488.5064 | 33005.6995 | 33752.3672 | 31188.2346 | 28328.9662 | 28878.2252 | 29793.2539 | 28686.8283 | 30317.0649 | 28374.2834 | 27052.8914 | 24709.4922 | 24069.8881 | 24936.355 | 25230.7093
Option 4 SG | VIC | MEL | Solar | 0 | 0 | 0 | 0 | 0 | 0 | 5.6273e-06 | 5.9374e-06 | 5.9858e-06 | 1.1131e-05 | 1.5711e-05 | 2.0661e-05 | 2.0714e-05 | 2.2234e-05 | 2.278e-05 | 2.2361e-05 | 2.4357e-05 | 3.3836e-05 | 3.681e-05 | 3.9931e-05 | 5.406e-05 | 7.0672e-05 | 8.6888e-05 | 0.00014147
Option 4 SG | VIC | SEV | Offshore Wind | 0 | 0 | 0 | 0 | 0 | 6271.179 | 9002.7835 | 12265.939 | 14436.7288 | 19528.3689 | 23712.2302 | 28266.3578 | 32510.3117 | 35552.5231 | 36307.2167 | 34083.6768 | 34762.8698 | 35089.9989 | 35425.7794 | 36950.3681 | 34083.6768 | 34814.6975 | 35695.6759 | 36809.089
Option 4 SG | VIC | SEV | Solar | 6.5835 | 627.0958 | 773.604 | 731.5284 | 741.8554 | 760.2096 | 784.5359 | 801.1751 | 794.8288 | 767.3949 | 761.0508 | 725.8479 | 797.2664 | 806.1589 | 824.6288 | 741.8554 | 675.4201 | 702.8967 | 768.9975 | 730.9114 | 743.9682 | 758.7293 | 783.4831 | 804.3633
Option 4 SG | VIC | SEV | Wind | 334.6264 | 354.9657 | 338.0099 | 384.2745 | 335.06 | 346.9092 | 354.5998 | 359.5598 | 332.6663 | 385.8165 | 344.1333 | 367.5359 | 345.6084 | 326.292 | 0.00012072 | 0.00012565 | 0.00012543 | 0.00012539 | 0.00012043 | 0.00014225 | 0.00012565 | 0.00012381 | 0.0001419 | 0.00013792
Option 4 SG | VIC | WNV | Offshore Wind | 0 | 0 | 0 | 0 | 0 | 2065.0481 | 2451.1012 | 2481.5629 | 2499.5012 | 2624.9595 | 3270.4999 | 3463.2053 | 3378.4045 | 3020.2725 | 3097.9658 | 3111.7182 | 3176.7704 | 3435.355 | 3344.037 | 3349.6499 | 3111.7182 | 3101.5708 | 3219.49 | 3259.501
Option 4 SG | VIC | WNV | Solar | 3095.3415 | 6144.793 | 7754.6235 | 7237.1256 | 7700.0336 | 7703.2824 | 7590.975 | 7901.5659 | 7976.6569 | 7810.9741 | 7635.3615 | 7475.0449 | 7653.0538 | 8237.1626 | 8219.6451 | 7700.0336 | 6760.2173 | 7384.2273 | 7499.4443 | 6969.2992 | 7406.8068 | 7417.2793 | 6952.6295 | 6299.9544
Option 4 SG | VIC | WNV | Wind | 15414.5098 | 18498.216 | 25042.2147 | 33209.5433 | 32135.7343 | 32174.1559 | 31972.0143 | 33692.5984 | 33321.5006 | 34102.6899 | 32661.5662 | 33384.8314 | 30842.6262 | 28002.6742 | 28878.2251 | 29793.2538 | 28686.8282 | 30317.0648 | 28374.2833 | 27052.8913 | 24709.4921 | 24069.8879 | 24936.3548 | 25230.7092
Option 5 SG | NEM |  | Offshore Wind | 0 | 0 | 0 | 0 | 0 | 8335.8977 | 11439.4471 | 14727.4128 | 16934.2582 | 22152.5401 | 26982.7301 | 31729.5631 | 35888.7162 | 38572.7957 | 39405.1825 | 37195.3951 | 37939.6402 | 38525.3539 | 38769.8164 | 40300.018 | 37195.3951 | 37916.2682 | 38915.1658 | 40068.59
Option 5 SG | NEM |  | Solar | 23467.4761 | 44074.2542 | 52758.4213 | 70898.9099 | 72185.5049 | 73111.5328 | 72476.7515 | 75468.0177 | 75907.3385 | 75207.4971 | 72377.5083 | 69224.9673 | 73432.1147 | 76013.7389 | 74942.3721 | 77354.8371 | 69917.1353 | 75089.0145 | 80041.4989 | 81094.7908 | 80611.0941 | 82874.3392 | 82018.5892 | 85254.2542
Option 5 SG | NEM |  | Wind | 42347.9567 | 47616.2913 | 57919.5315 | 70829.3349 | 72489.9625 | 73837.3407 | 73596.5702 | 81222.9813 | 83786.9426 | 86211.2009 | 88970.2073 | 91853.3513 | 87918.6093 | 81522.0495 | 89721.1625 | 96142.9374 | 98362.6489 | 102233.5223 | 103964.7589 | 105954.3886 | 114650.622 | 120233.896 | 121448.6469 | 134095.9573
Option 5 SG | NSW |  | Offshore Wind | 0 | 0 | 0 | 0 | 0 | 0 | 0 | 0 | 0 | 0 | 0 | 0 | 0 | 0 | 0 | 0 | 0 | 0 | 0 | 0 | 0 | 0 | 0 | 0
Option 5 SG | NSW |  | Solar | 11012.1349 | 21060.6351 | 23620.4943 | 41307.592 | 41986.2183 | 42501.3671 | 42192.5271 | 44398.8677 | 44628.546 | 43594.9348 | 41746.2383 | 39006.1747 | 42506.3227 | 44268.2263 | 43473.1785 | 42698.8306 | 36599.0693 | 38241.8766 | 42482.9399 | 43316.7867 | 42530.3179 | 42642.3528 | 42165.9261 | 43041.055
Option 5 SG | NSW |  | Wind | 7947.6856 | 8544.78 | 10112.3105 | 12362.4679 | 16215.7726 | 17725.2006 | 17594.0942 | 18831.8542 | 18496.8387 | 19162.0799 | 19815.2251 | 20603.8981 | 19477.6451 | 17036.6174 | 23260.2681 | 27273.1772 | 30327.1444 | 27833.8565 | 30227.3137 | 28958.1935 | 36359.0162 | 39094.1655 | 38798.9784 | 45449.4164
Option 5 SG | NSW | CNSW | Solar | 4266.2864 | 7489.2488 | 8455.5872 | 25453.9406 | 25797.277 | 26405.3827 | 26406.1976 | 27784.9808 | 27880.9983 | 27064.4048 | 25796.0732 | 23950.0522 | 26438.6822 | 27326.7278 | 26596.108 | 26295.4475 | 22199.5099 | 23409.0702 | 26429.844 | 26453.1421 | 25829.3902 | 25982.6041 | 25875.4255 | 26716.4456
Option 5 SG | NSW | CNSW | Wind | 1397.6442 | 1646.9795 | 2760.635 | 4825.8552 | 8159.756 | 7994.3134 | 7925.0399 | 8466.4917 | 8181.8825 | 8687.3526 | 8407.8611 | 8632.3144 | 8300.7456 | 7454.4465 | 13247.6486 | 15981.0503 | 17845.873 | 16581.4693 | 18145.7189 | 17503.9665 | 23921.7311 | 23532.8655 | 23262.0915 | 26790.0657
Option 5 SG | NSW | NNSW | Solar | 1543.5329 | 2329.5031 | 3067.7302 | 3572.6609 | 3401.8806 | 3538.5498 | 3407.5226 | 3632.975 | 3636.3515 | 3526.8283 | 3345.8448 | 3219.5021 | 3611.5255 | 3584.273 | 3424.8469 | 3401.8807 | 2891.9921 | 3029.0455 | 3376.1174 | 3526.9761 | 3213.6942 | 3348.3512 | 3209.092 | 3437.0823
Option 5 SG | NSW | NNSW | Wind | 1267.2826 | 1209.6316 | 1271.2765 | 1244.981 | 1690.5131 | 1791.7692 | 1711.9375 | 1864.0661 | 1988.2867 | 1861.2909 | 3355.1954 | 3586.9336 | 2912.9924 | 2565.8941 | 2729.6662 | 4114.7942 | 5272.6652 | 4259.3658 | 4492.7404 | 4376.6856 | 6146.931 | 6715.5014 | 7288.9903 | 9044.7441
Option 5 SG | NSW | SNSW | Solar | 5202.3156 | 11241.8832 | 12097.1768 | 12280.9904 | 12787.0607 | 12557.4346 | 12378.8069 | 12980.9119 | 13111.1963 | 13003.7017 | 12604.3202 | 11836.6203 | 12456.1149 | 13357.2254 | 13452.2235 | 12787.0607 | 11216.949 | 11505.2973 | 12352.6978 | 11841.3307 | 12053.6764 | 11792.7885 | 11593.0497 | 11329.3104
Option 5 SG | NSW | SNSW | Wind | 5282.7589 | 5688.1689 | 6080.399 | 6291.6317 | 6365.5035 | 7939.1179 | 7957.1167 | 8501.2963 | 8326.6695 | 8613.4364 | 8052.1686 | 8384.6501 | 8056.2088 | 6839.3482 | 7091.7907 | 6990.7782 | 7011.9731 | 6811.9291 | 7392.0062 | 6891.3389 | 6103.7995 | 8662.0126 | 8054.6222 | 9421.0167
Option 5 SG | NSW | SNW | Offshore Wind | 0 | 0 | 0 | 0 | 0 | 0 | 0 | 0 | 0 | 0 | 0 | 0 | 0 | 0 | 0 | 0 | 0 | 0 | 0 | 0 | 0 | 0 | 0 | 0
Option 5 SG | NSW | SNW | Solar | 0 | 2.1984e-06 | 2.3873e-06 | 2.5497e-06 | 2.3884e-06 | 5.298e-06 | 1.0337e-05 | 1.5655e-05 | 1.7942e-05 | 2.4256e-05 | 4.1939e-05 | 7.1862e-05 | 8.1029e-05 | 8.3041e-05 | 8.2164e-05 | 214.4417 | 290.6183 | 298.4636 | 324.2807 | 1495.3379 | 1433.5571 | 1518.609 | 1488.3588 | 1558.2167
Option 5 SG | NSW | SNW | Wind | 0 | 0 | 0 | 0 | 0 | 0 | 0 | 0 | 0 | 2.8691e-06 | 8.2996e-06 | 2.6712e-05 | 207.6982 | 176.9286 | 191.1626 | 186.5546 | 196.6331 | 181.0922 | 196.8482 | 186.2024 | 186.5546 | 183.786 | 193.2744 | 193.5898
Option 5 SG | QLD |  | Solar | 8153.6281 | 12158.0694 | 14485.8747 | 14876.8097 | 14969.9584 | 15131.4874 | 14939.9491 | 15231.9382 | 15240.0081 | 15752.6261 | 14428.8473 | 14226.8933 | 14524.0221 | 14436.8678 | 14172.2667 | 18796.8956 | 19064.8064 | 21414.2678 | 22246.7887 | 23331.8859 | 23095.8113 | 25081.153 | 25218.2837 | 28226.5429
Option 5 SG | QLD |  | Wind | 8586.2836 | 9718.0509 | 11839.2296 | 12761.605 | 12736.9715 | 12613.8732 | 12910.7072 | 14266.5943 | 16419.8468 | 17138.4728 | 21509.503 | 22823.3696 | 22983.6679 | 23504.568 | 24240.6473 | 25188.3946 | 25413.746 | 29382.6867 | 29220.9792 | 32969.1351 | 36268.3522 | 38014.833 | 39294.8144 | 43059.7897
Option 5 SG | QLD | CQ | Solar | 1718.1026 | 2333.6157 | 2595.729 | 2668.2213 | 2732.5042 | 2735.7872 | 2680.5376 | 2753.6217 | 2713.3153 | 2851.3436 | 2659.2427 | 2689.3033 | 2681.639 | 2665.7911 | 2608.7322 | 2732.5045 | 2199.8506 | 2465.9021 | 2477.0166 | 2541.6145 | 2602.3653 | 2603.7121 | 1684.2499 | 3171.8102
Option 5 SG | QLD | CQ | Wind | 1392.5019 | 2536.3321 | 3294.1873 | 3645.248 | 3456.3667 | 3524.1794 | 3329.2212 | 3297.7503 | 3735.3349 | 3347.7547 | 3783.6158 | 3840.3666 | 3546.45 | 3943.4695 | 3816.3461 | 3815.5862 | 3587.9905 | 4411.5501 | 4522.9129 | 6819.0572 | 6827.6323 | 6923.706 | 6674.3793 | 6264.6891
Option 5 SG | QLD | GG | Solar | 772.3376 | 889.3258 | 918.6889 | 950.7543 | 953.9874 | 977.3076 | 961.1939 | 969.3524 | 971.9342 | 1005.4252 | 957.9675 | 940.7901 | 961.6989 | 962.0619 | 944.3388 | 953.9874 | 774.6682 | 891.3475 | 917.1336 | 948.0695 | 953.5617 | 975.9052 | 963.1771 | 969.1997
Option 5 SG | QLD | NQ | Solar | 1517.6907 | 2023.9678 | 3328.3589 | 3293.4474 | 3478.2032 | 3502.6707 | 3379.7347 | 3422.1725 | 3384.7197 | 3584.3398 | 3301.0377 | 3300.043 | 3261.8256 | 3146.2474 | 3114.1223 | 3382.5554 | 2726.6576 | 3005.4688 | 3203.4718 | 3152.4205 | 3295.4462 | 3026.7426 | 2537.5002 | 2572.8736
Option 5 SG | QLD | NQ | Wind | 940.2598 | 974.8654 | 2179.2643 | 2833.7382 | 2820.827 | 2655.6963 | 3419.7192 | 4647.5078 | 5097.3074 | 4975.588 | 5264.4278 | 5001.7081 | 5805.2482 | 6687.2712 | 7030.1783 | 7643.8376 | 8800.9488 | 11152.3668 | 11712.9874 | 13109.8336 | 12758.7734 | 12609.8317 | 14765.8666 | 16676.6459
Option 5 SG | QLD | SQ | Solar | 4145.4972 | 6911.1601 | 7643.098 | 7964.3867 | 7805.2636 | 7915.7219 | 7918.483 | 8086.7916 | 8170.0389 | 8311.5175 | 7510.5994 | 7296.7569 | 7618.8586 | 7662.7674 | 7505.0734 | 11727.8483 | 13363.63 | 15051.5495 | 15649.1667 | 16689.7815 | 16244.4381 | 18474.7931 | 20033.3565 | 21512.6594
Option 5 SG | QLD | SQ | Wind | 6253.5218 | 6206.8535 | 6365.7781 | 6282.6188 | 6459.7778 | 6433.9976 | 6161.7667 | 6321.3363 | 7587.2045 | 8815.1301 | 12461.4594 | 13981.295 | 13631.9697 | 12873.8273 | 13394.123 | 13728.9708 | 13024.8066 | 13818.7698 | 12985.0789 | 13040.2443 | 16681.9465 | 18481.2953 | 17854.5684 | 20118.4547
Option 5 SG | SA |  | Solar | 1199.788 | 3654.6767 | 4110.7047 | 4114.7782 | 4064.3203 | 4075.385 | 4051.9484 | 4160.0572 | 4287.9481 | 4367.1078 | 4141.1569 | 4182.8152 | 4177.6086 | 4248.8287 | 4304.8794 | 3936.4316 | 3618.3026 | 3899.4843 | 3405.6538 | 3403.3359 | 3356.0218 | 3222.207 | 3179.4909 | 3098.8139
Option 5 SG | SA |  | Wind | 8099.1154 | 8550.1568 | 8663.7171 | 10016.4368 | 9116.5676 | 9053.2769 | 8718.537 | 9260.121 | 9405.9665 | 8365.2635 | 7321.0634 | 7684.2144 | 7144.868 | 5551.9404 | 6018.8234 | 6485.3457 | 6376.2595 | 7280.4952 | 9345.6851 | 9812.7503 | 10398.629 | 12323.935 | 11110.5798 | 12886.4301
Option 5 SG | SA | CSA | Solar | 136.6782 | 1032.5495 | 1397.7584 | 1496.5057 | 1345.2855 | 1377.8667 | 1333.9084 | 1444.063 | 1479.9262 | 1464.2995 | 1401.3347 | 1438.6856 | 1445.1089 | 1338.1628 | 1402.6852 | 1283.2325 | 1244.5874 | 1347.4237 | 1334.952 | 1416.1241 | 1266.0426 | 1302.982 | 1259.5817 | 1370.1156
Option 5 SG | SA | CSA | Wind | 5451.6212 | 5795.3959 | 5900.2814 | 7054.8713 | 6520.0046 | 6759.1524 | 6456.9411 | 6848.2363 | 6936.6134 | 6403.1849 | 5441.6033 | 5721.6447 | 5666.5552 | 4192.9326 | 4709.9946 | 5167.4885 | 5106.1251 | 5981.7398 | 7996.0924 | 8519.3119 | 7734.1292 | 7896.9849 | 6886.8262 | 7527.9692
Option 5 SG | SA | NSA | Solar | 655.5309 | 2178.2525 | 2256.491 | 2181.6895 | 2268.8755 | 2238.2608 | 2265.3949 | 2258.814 | 2329.9746 | 2427.2417 | 2278.7629 | 2272.1343 | 2275.8182 | 2417.7347 | 2406.3886 | 2268.8755 | 2025.3672 | 2173.83 | 1681.1974 | 1616.318 | 1704.4025 | 1526.0474 | 1533.7313 | 1533.7757
Option 5 SG | SA | NSA | Wind | 1896.217 | 1950.1565 | 1966.4477 | 2086.6403 | 1776.1343 | 1507.49 | 1463.2865 | 1551.9038 | 1602.4468 | 1402.7605 | 1391.5028 | 1426.4171 | 1383.127 | 1280.1163 | 1308.8288 | 1317.8572 | 1270.1343 | 1298.7554 | 1349.5927 | 1293.4382 | 2064.1269 | 2594.0172 | 2471.0651 | 3478.4896
Option 5 SG | SA | SESA | Solar | 407.5789 | 443.8747 | 456.4554 | 436.583 | 450.1593 | 459.2575 | 452.6452 | 457.1803 | 478.0474 | 475.5666 | 461.0593 | 471.9953 | 456.6815 | 492.9312 | 495.8056 | 384.3235 | 348.3481 | 378.2306 | 389.5044 | 370.8937 | 385.5767 | 393.1776 | 386.178 | 194.9226
Option 5 SG | SA | SESA | Wind | 751.2772 | 804.6044 | 796.988 | 874.9252 | 820.4286 | 786.6345 | 798.3093 | 859.9809 | 866.9063 | 559.3181 | 487.9573 | 536.1526 | 95.1859 | 78.8916 | 5.9712e-06 | 6.1507e-06 | 5.8335e-06 | 6.4079e-06 | 2.2651e-05 | 0.00016057 | 600.3729 | 1832.9329 | 1752.6884 | 1879.9712
Option 5 SG | TAS |  | Solar | 0 | 428.7931 | 2012.9456 | 2630.9192 | 2722.9157 | 2939.6258 | 2916.6734 | 2974.2593 | 2979.179 | 2914.2629 | 3664.6846 | 3608.003 | 3773.7061 | 4016.3197 | 3947.6135 | 3480.5872 | 3199.1701 | 3446.0721 | 3637.4995 | 3342.4149 | 3477.9673 | 3752.4402 | 3718.6343 | 3783.3744
Option 5 SG | TAS |  | Wind | 1965.7359 | 1950.1219 | 1924.9082 | 2099.8536 | 1951.167 | 1925.9257 | 2050.9176 | 4815.551 | 5813.5732 | 7061.5853 | 7321.4655 | 6993.8834 | 7127.4132 | 7102.1575 | 7325.1426 | 7404.0764 | 7562.13 | 7424.0989 | 6800.4414 | 7166.2645 | 6916.443 | 6733.7248 | 7104.602 | 7230.5112
Option 5 SG | TAS | TAS | Solar | 0 | 428.7931 | 2012.9456 | 2630.9192 | 2722.9157 | 2939.6258 | 2916.6734 | 2974.2593 | 2979.179 | 2914.2629 | 3664.6846 | 3608.003 | 3773.7061 | 4016.3197 | 3947.6135 | 3480.5872 | 3199.1701 | 3446.0721 | 3637.4995 | 3342.4149 | 3477.9673 | 3752.4402 | 3718.6343 | 3783.3744
Option 5 SG | TAS | TAS | Wind | 1965.7359 | 1950.1219 | 1924.9082 | 2099.8536 | 1951.167 | 1925.9257 | 2050.9176 | 4815.551 | 5813.5732 | 7061.5853 | 7321.4655 | 6993.8834 | 7127.4132 | 7102.1575 | 7325.1426 | 7404.0764 | 7562.13 | 7424.0989 | 6800.4414 | 7166.2645 | 6916.443 | 6733.7248 | 7104.602 | 7230.5112
Option 5 SG | VIC |  | Offshore Wind | 0 | 0 | 0 | 0 | 0 | 8335.8977 | 11439.4471 | 14727.4128 | 16934.2582 | 22152.5401 | 26982.7301 | 31729.5631 | 35888.7162 | 38572.7957 | 39405.1825 | 37195.3951 | 37939.6402 | 38525.3539 | 38769.8164 | 40300.018 | 37195.3951 | 37916.2682 | 38915.1658 | 40068.59
Option 5 SG | VIC |  | Solar | 3101.9251 | 6772.0799 | 8528.402 | 7968.8108 | 8442.0922 | 8463.6675 | 8375.6535 | 8702.8952 | 8771.6572 | 8578.5653 | 8396.5812 | 8201.0811 | 8450.4552 | 9043.4964 | 9044.434 | 8442.0922 | 7435.7869 | 8087.3138 | 8268.617 | 7700.3673 | 8150.9758 | 8176.1862 | 7736.2541 | 7104.468
Option 5 SG | VIC |  | Wind | 15749.1362 | 18853.1817 | 25379.3662 | 33588.9716 | 32469.4837 | 32519.0643 | 32322.3142 | 34048.8608 | 33650.7172 | 34483.7993 | 33002.9502 | 33747.9858 | 31185.015 | 28326.7662 | 28876.281 | 29791.9434 | 28683.369 | 30312.3851 | 28370.3394 | 27048.0453 | 24708.1817 | 24067.2378 | 25139.6723 | 25469.81
Option 5 SG | VIC | MEL | Solar | 0 | 0 | 0 | 0 | 0 | 0 | 1.9668e-06 | 2.0752e-06 | 2.0921e-06 | 5.8586e-06 | 1.1398e-05 | 1.8468e-05 | 1.8516e-05 | 1.9874e-05 | 2.0362e-05 | 1.8281e-05 | 1.5856e-05 | 1.7133e-05 | 2.368e-05 | 2.7048e-05 | 3.4875e-05 | 3.996e-05 | 4.7866e-05 | 8.092e-05
Option 5 SG | VIC | SEV | Offshore Wind | 0 | 0 | 0 | 0 | 0 | 6265.7914 | 8711.1596 | 11965.2188 | 14152.0973 | 19230.7333 | 23712.2302 | 28266.3578 | 32510.3117 | 35552.5231 | 36307.2167 | 34083.6768 | 34762.8698 | 35089.9989 | 35425.7794 | 36950.3681 | 34083.6768 | 34814.6975 | 35695.6759 | 36809.089
Option 5 SG | VIC | SEV | Solar | 6.5835 | 626.5246 | 772.9768 | 730.936 | 741.2519 | 759.5923 | 783.8988 | 800.5241 | 794.1823 | 766.7722 | 760.4297 | 725.2535 | 796.6158 | 805.5 | 823.9548 | 741.2519 | 674.8724 | 702.326 | 768.3739 | 730.3198 | 743.363 | 758.1133 | 782.847 | 803.7097
Option 5 SG | VIC | SEV | Wind | 334.6264 | 354.9657 | 338.0099 | 384.2744 | 335.0599 | 346.9092 | 354.5998 | 359.5597 | 332.6663 | 385.8164 | 344.1332 | 367.5358 | 345.6084 | 326.292 | 8.0748e-05 | 8.2062e-05 | 8.1876e-05 | 8.1823e-05 | 7.8565e-05 | 9.2782e-05 | 8.2062e-05 | 8.603e-05 | 9.663e-05 | 9.3906e-05
Option 5 SG | VIC | WNV | Offshore Wind | 0 | 0 | 0 | 0 | 0 | 2070.1063 | 2728.2875 | 2762.194 | 2782.1609 | 2921.8068 | 3270.4999 | 3463.2053 | 3378.4045 | 3020.2725 | 3097.9658 | 3111.7182 | 3176.7704 | 3435.355 | 3344.037 | 3349.6499 | 3111.7182 | 3101.5708 | 3219.49 | 3259.501
Option 5 SG | VIC | WNV | Solar | 3095.3415 | 6145.5553 | 7755.4253 | 7237.8748 | 7700.8403 | 7704.0752 | 7591.7547 | 7902.3711 | 7977.4749 | 7811.7932 | 7636.1515 | 7475.8276 | 7653.8394 | 8237.9964 | 8220.4791 | 7700.8403 | 6760.9144 | 7384.9877 | 7500.243 | 6970.0475 | 7407.6128 | 7418.0728 | 6953.407 | 6300.7583
Option 5 SG | VIC | WNV | Wind | 15414.5098 | 18498.216 | 25041.3562 | 33204.6972 | 32134.4238 | 32172.1551 | 31967.7144 | 33689.3011 | 33318.0509 | 34097.9829 | 32658.817 | 33380.45 | 30839.4067 | 28000.4742 | 28876.2809 | 29791.9433 | 28683.3689 | 30312.385 | 28370.3394 | 27048.0452 | 24708.1816 | 24067.2377 | 25139.6722 | 25469.8099
Option 6 SG | NEM |  | Offshore Wind | 0 | 0 | 0 | 0 | 0 | 8336.0922 | 11449.4276 | 14741.3 | 16935.6213 | 22153.085 | 26982.7301 | 31729.5631 | 35888.7162 | 38572.7957 | 39405.1825 | 37195.3951 | 37939.6402 | 38525.3539 | 38769.8164 | 40300.018 | 37195.3951 | 37916.2682 | 38915.1659 | 40068.59
Option 6 SG | NEM |  | Solar | 23467.4761 | 44074.3706 | 52758.5065 | 70898.9094 | 72185.5224 | 73111.5148 | 72476.7505 | 75468.0059 | 75907.3471 | 75207.5468 | 72377.0851 | 69224.5883 | 73431.6716 | 76013.2592 | 74941.9131 | 77386.7685 | 69874.8827 | 75033.4323 | 79981.5918 | 80984.715 | 80588.2209 | 82867.4249 | 82008.5471 | 85261.9541
Option 6 SG | NEM |  | Wind | 42347.9567 | 47616.2913 | 57920.056 | 70829.7888 | 72490.3713 | 73837.6758 | 72892.3496 | 81067.094 | 82631.7396 | 83791.6085 | 85250.1511 | 91624.8831 | 87976.2615 | 81591.2483 | 89760.8663 | 96107.8595 | 98423.1172 | 102237.8993 | 104118.2954 | 106240.5091 | 114757.381 | 120287.458 | 121365.2486 | 133978.4288
Option 6 SG | NSW |  | Offshore Wind | 0 | 0 | 0 | 0 | 0 | 0 | 0 | 0 | 0 | 0 | 0 | 0 | 0 | 0 | 0 | 0 | 0 | 0 | 0 | 0 | 0 | 0 | 0 | 0
Option 6 SG | NSW |  | Solar | 11012.135 | 21060.7883 | 23620.6185 | 41307.6327 | 41986.2755 | 42501.3892 | 42192.5667 | 44398.8969 | 44628.5966 | 43595.0267 | 41746.307 | 39006.2792 | 42506.3829 | 44268.286 | 43473.2482 | 42698.8876 | 36555.0031 | 38196.6309 | 42433.7377 | 43205.8521 | 42524.5454 | 42636.2006 | 42159.9127 | 43034.7484
Option 6 SG | NSW |  | Wind | 7947.6856 | 8544.78 | 10112.3106 | 12362.4682 | 16215.7729 | 17725.2009 | 17594.0945 | 18831.8546 | 18496.839 | 19162.0801 | 18350.1377 | 20508.0155 | 19384.3859 | 16954.7992 | 23181.0865 | 27175.0828 | 30289.196 | 27795.8983 | 30329.6851 | 29057.7036 | 36318.0931 | 39032.2278 | 38740.8267 | 45388.8659
Option 6 SG | NSW | CNSW | Solar | 4266.2864 | 7489.2491 | 8455.5876 | 25453.3182 | 25796.663 | 26404.7678 | 26405.5815 | 27784.3332 | 27880.3488 | 27063.7719 | 25795.4691 | 23949.4937 | 26438.07 | 27326.0897 | 26595.4841 | 26294.8335 | 22198.9852 | 23408.5164 | 26429.2187 | 26452.518 | 25828.7768 | 25981.9891 | 25874.8089 | 26715.798
Option 6 SG | NSW | CNSW | Wind | 1397.6442 | 1646.9795 | 2760.635 | 4825.8553 | 8159.7561 | 7994.3135 | 7925.04 | 8466.4918 | 8181.8826 | 8687.3526 | 8407.8609 | 8632.3142 | 8300.7454 | 7454.4463 | 13257.6519 | 15881.1567 | 17746.9624 | 16487.8621 | 18174.9401 | 17532.2817 | 23921.7311 | 23532.8654 | 23262.0913 | 26804.0626
Option 6 SG | NSW | NNSW | Solar | 1543.5329 | 2329.5031 | 3067.7302 | 3572.661 | 3401.8807 | 3538.5499 | 3407.5227 | 3632.9751 | 3636.3516 | 3526.8284 | 3345.8449 | 3219.5022 | 3611.5256 | 3584.2731 | 3424.8469 | 3401.8807 | 2891.9922 | 3029.0456 | 3376.1175 | 3526.9762 | 3213.6942 | 3348.3513 | 3209.0921 | 3437.0824
Option 6 SG | NSW | NNSW | Wind | 1267.2826 | 1209.6316 | 1271.2765 | 1244.9811 | 1690.5131 | 1791.7692 | 1711.9376 | 1864.0662 | 1988.2867 | 1861.2909 | 1890.108 | 3491.0512 | 2820.6413 | 2484.9296 | 2642.2338 | 4129.8621 | 5346.5125 | 4328.835 | 4565.8912 | 4447.8813 | 6106.0086 | 6708.3616 | 7285.9363 | 9049.274
Option 6 SG | NSW | SNSW | Solar | 5202.3156 | 11242.036 | 12097.3006 | 12281.6534 | 12787.7317 | 12558.0713 | 12379.4624 | 12981.5884 | 13111.8961 | 13004.4263 | 12604.9929 | 11837.2832 | 12456.7871 | 13357.9231 | 13452.917 | 12787.7317 | 11217.5386 | 11505.9279 | 12353.3638 | 11841.9917 | 12054.3463 | 11793.426 | 11593.7048 | 11329.9873
Option 6 SG | NSW | SNSW | Wind | 5282.7589 | 5688.1689 | 6080.3991 | 6291.6319 | 6365.5036 | 7939.1181 | 7957.1169 | 8501.2966 | 8326.6697 | 8613.4366 | 8052.1688 | 8384.6502 | 8055.301 | 6838.4946 | 7090.0382 | 6977.5095 | 6999.088 | 6798.109 | 7392.0056 | 6891.3383 | 6103.7989 | 8607.2148 | 7999.5246 | 9341.9394
Option 6 SG | NSW | SNW | Offshore Wind | 0 | 0 | 0 | 0 | 0 | 0 | 0 | 0 | 0 | 0 | 0 | 0 | 0 | 0 | 0 | 0 | 0 | 0 | 0 | 0 | 0 | 0 | 0 | 0
Option 6 SG | NSW | SNW | Solar | 1.9286e-05 | 4.6846e-05 | 5.7106e-05 | 7.3272e-05 | 8.3959e-05 | 0.00012677 | 0.00012464 | 0.00013013 | 0.00012973 | 0.00012318 | 0.00011757 | 0.00012089 | 0.00013631 | 0.00013165 | 0.00013162 | 214.4417 | 246.4871 | 253.141 | 275.0377 | 1384.3663 | 1427.7281 | 1512.4342 | 1482.307 | 1551.8808
Option 6 SG | NSW | SNW | Wind | 0 | 0 | 5.5751e-06 | 1.4746e-05 | 1.4774e-05 | 1.7774e-05 | 1.8691e-05 | 1.8722e-05 | 1.8318e-05 | 1.8387e-05 | 1.8356e-05 | 2.2794e-05 | 207.6982 | 176.9286 | 191.1626 | 186.5546 | 196.6331 | 181.0922 | 196.8482 | 186.2024 | 186.5546 | 183.786 | 193.2744 | 193.5898
Option 6 SG | QLD |  | Solar | 8153.6281 | 12158.0328 | 14485.8359 | 14876.7688 | 14969.919 | 15131.4474 | 14939.9088 | 15231.8975 | 15239.9664 | 15752.5843 | 14428.8083 | 14226.8551 | 14523.9827 | 14436.8274 | 14172.2275 | 18829.2129 | 19067.0253 | 21404.3697 | 22236.5443 | 23333.1673 | 23079.1525 | 25080.8663 | 25214.7209 | 28241.0263
Option 6 SG | QLD |  | Wind | 8586.2836 | 9718.0509 | 11839.2297 | 12761.6051 | 12736.9717 | 12613.8735 | 12097.0071 | 13377.8361 | 15447.8322 | 15213.8454 | 19545.163 | 22502.1269 | 22945.3635 | 23473.5219 | 24181.3869 | 25123.0421 | 25376.3619 | 29288.4767 | 29091.4113 | 32959.7026 | 36296.3535 | 38016.7068 | 39296.179 | 43062.9674
Option 6 SG | QLD | CQ | Solar | 1718.1026 | 2333.6159 | 2595.7292 | 2668.2215 | 2732.5045 | 2735.7875 | 2680.5379 | 2753.622 | 2713.3156 | 2851.3439 | 2659.2429 | 2689.3035 | 2681.6392 | 2665.7913 | 2608.7324 | 2732.5047 | 2199.8508 | 2465.9022 | 2477.0168 | 2541.6145 | 2602.3651 | 2603.712 | 1684.2498 | 3181.4425
Option 6 SG | QLD | CQ | Wind | 1392.5019 | 2536.3321 | 3294.1873 | 3645.248 | 3456.3667 | 3524.1794 | 3329.2212 | 3297.7503 | 3735.3349 | 3347.7546 | 3609.7327 | 3852.2682 | 3558.1496 | 3955.6416 | 3829.2172 | 3828.4011 | 3599.3884 | 4655.4024 | 4757.3555 | 6807.972 | 6850.3968 | 6923.7054 | 6674.3793 | 6264.6892
Option 6 SG | QLD | GG | Solar | 772.3376 | 889.3258 | 918.6889 | 950.7543 | 953.9874 | 977.3076 | 961.1939 | 969.3524 | 971.9342 | 1005.4252 | 957.9675 | 940.7901 | 961.6989 | 962.0619 | 944.3388 | 953.9874 | 774.6682 | 891.3475 | 917.1336 | 948.0695 | 953.5617 | 975.9052 | 963.1771 | 969.1997
Option 6 SG | QLD | NQ | Solar | 1517.6907 | 2023.972 | 3328.3632 | 3293.4515 | 3478.2077 | 3502.6752 | 3379.739 | 3422.177 | 3384.7241 | 3584.3444 | 3301.042 | 3300.0472 | 3261.8299 | 3146.2515 | 3114.1265 | 3382.5599 | 2726.6576 | 3005.4688 | 3203.4718 | 3152.4205 | 3295.4462 | 3026.7426 | 2537.5002 | 2572.8736
Option 6 SG | QLD | NQ | Wind | 940.2598 | 974.8654 | 2179.2643 | 2833.7383 | 2820.8271 | 2655.6964 | 2606.019 | 3758.7495 | 4850.3075 | 4975.5879 | 5031.6544 | 4787.1399 | 5874.6108 | 6764.0651 | 7083.583 | 7698.7415 | 8850.8332 | 11186.1147 | 11748.1657 | 13111.4865 | 12760.6527 | 12610.2771 | 14765.9114 | 16676.6762
Option 6 SG | QLD | SQ | Solar | 4145.4972 | 6911.119 | 7643.0546 | 7964.3414 | 7805.2194 | 7915.6771 | 7918.438 | 8086.7461 | 8169.9926 | 8311.4707 | 7510.5559 | 7296.7143 | 7618.8147 | 7662.7227 | 7505.0298 | 11760.1609 | 13365.8487 | 15041.6512 | 15638.9221 | 16691.0628 | 16227.7794 | 18474.5066 | 20029.7938 | 21517.5105
Option 6 SG | QLD | SQ | Wind | 6253.5218 | 6206.8535 | 6365.7781 | 6282.6188 | 6459.7779 | 6433.9977 | 6161.7668 | 6321.3363 | 6862.1897 | 6890.5029 | 10903.7758 | 13862.7188 | 13512.603 | 12753.8152 | 13268.5867 | 13595.8994 | 12926.1403 | 13446.9596 | 12585.89 | 13040.2441 | 16685.304 | 18482.7243 | 17855.8883 | 20121.6021
Option 6 SG | SA |  | Solar | 1199.788 | 3654.6765 | 4110.7045 | 4114.778 | 4064.32 | 4075.3847 | 4051.9481 | 4160.057 | 4287.9479 | 4367.1075 | 4141.1567 | 4182.815 | 4177.6083 | 4248.8286 | 4304.8792 | 3936.4313 | 3618.3024 | 3899.484 | 3405.6536 | 3403.3356 | 3356.0215 | 3222.2067 | 3179.4907 | 3098.8136
Option 6 SG | SA |  | Wind | 8099.1154 | 8550.1568 | 8663.7172 | 10016.4369 | 9116.5677 | 9053.2771 | 8718.5371 | 9260.1211 | 9405.9667 | 8365.2637 | 7321.0635 | 7684.2144 | 7144.8681 | 5551.9405 | 6004.2339 | 6429.3634 | 6320.6649 | 7232.4793 | 9341.97 | 9812.75 | 10333.9584 | 12254.5109 | 11044.0613 | 12832.992
Option 6 SG | SA | CSA | Solar | 136.6782 | 1032.5518 | 1397.7607 | 1496.5079 | 1345.2878 | 1377.869 | 1333.9107 | 1444.0653 | 1479.9286 | 1464.302 | 1401.337 | 1438.6879 | 1445.1112 | 1338.1654 | 1402.6878 | 1283.2348 | 1244.5894 | 1347.4259 | 1334.9544 | 1416.1263 | 1266.0449 | 1302.9843 | 1259.5839 | 1370.1179
Option 6 SG | SA | CSA | Wind | 5451.6212 | 5795.3959 | 5900.2815 | 7054.8714 | 6520.0047 | 6759.1525 | 6456.9412 | 6848.2363 | 6936.6135 | 6403.185 | 5441.6034 | 5721.6447 | 5666.5552 | 4192.9326 | 4695.405 | 5111.5061 | 5050.5306 | 5933.7239 | 7992.3773 | 8519.3118 | 7734.1291 | 7896.9848 | 6886.8261 | 7527.9692
Option 6 SG | SA | NSA | Solar | 655.5309 | 2178.25 | 2256.4884 | 2181.6871 | 2268.8729 | 2238.2582 | 2265.3923 | 2258.8114 | 2329.9719 | 2427.2389 | 2278.7603 | 2272.1317 | 2275.8156 | 2417.7319 | 2406.3859 | 2268.8729 | 2025.3649 | 2173.8276 | 1681.1948 | 1616.3156 | 1704.3999 | 1526.0448 | 1533.7287 | 1533.7731
Option 6 SG | SA | NSA | Wind | 1896.217 | 1950.1565 | 1966.4477 | 2086.6403 | 1776.1344 | 1507.49 | 1463.2866 | 1551.9038 | 1602.4469 | 1402.7605 | 1391.5029 | 1426.4171 | 1383.127 | 1280.1163 | 1308.8289 | 1317.8572 | 1270.1344 | 1298.7554 | 1349.5927 | 1293.4381 | 2039.9124 | 2574.2939 | 2452.0717 | 3476.0278
Option 6 SG | SA | SESA | Solar | 407.5789 | 443.8747 | 456.4554 | 436.583 | 450.1593 | 459.2575 | 452.6452 | 457.1803 | 478.0474 | 475.5666 | 461.0593 | 471.9953 | 456.6815 | 492.9312 | 495.8056 | 384.3235 | 348.3481 | 378.2306 | 389.5044 | 370.8937 | 385.5767 | 393.1776 | 386.178 | 194.9226
Option 6 SG | SA | SESA | Wind | 751.2772 | 804.6044 | 796.988 | 874.9253 | 820.4286 | 786.6345 | 798.3093 | 859.9809 | 866.9063 | 559.3182 | 487.9573 | 536.1526 | 95.1859 | 78.8916 | 1.7714e-05 | 1.8247e-05 | 1.7306e-05 | 1.901e-05 | 2.329e-05 | 0.00010147 | 559.9169 | 1783.2321 | 1705.1635 | 1828.995
Option 6 SG | TAS |  | Solar | 3.8432e-06 | 428.7932 | 2012.9456 | 2630.9192 | 2722.9157 | 2939.6258 | 2916.6733 | 2974.2593 | 2979.179 | 2914.2629 | 3664.2318 | 3607.5579 | 3773.2424 | 4015.8208 | 3947.1242 | 3480.1445 | 3198.7651 | 3445.6338 | 3637.0392 | 3341.9926 | 3477.5257 | 3751.965 | 3718.1686 | 3782.8978
Option 6 SG | TAS |  | Wind | 1965.7359 | 1950.1219 | 1924.9083 | 2099.8537 | 1951.1672 | 1925.9258 | 2159.7513 | 5547.8621 | 5629.7939 | 6565.8876 | 7030.2698 | 7181.6032 | 7316.0374 | 7283.5757 | 7517.3622 | 7588.0197 | 7752.8962 | 7607.9551 | 6984.1353 | 7361.8543 | 7100.3863 | 6915.8164 | 7306.1634 | 7424.9327
Option 6 SG | TAS | TAS | Solar | 3.8432e-06 | 428.7932 | 2012.9456 | 2630.9192 | 2722.9157 | 2939.6258 | 2916.6733 | 2974.2593 | 2979.179 | 2914.2629 | 3664.2318 | 3607.5579 | 3773.2424 | 4015.8208 | 3947.1242 | 3480.1445 | 3198.7651 | 3445.6338 | 3637.0392 | 3341.9926 | 3477.5257 | 3751.965 | 3718.1686 | 3782.8978
Option 6 SG | TAS | TAS | Wind | 1965.7359 | 1950.1219 | 1924.9083 | 2099.8537 | 1951.1672 | 1925.9258 | 2159.7513 | 5547.8621 | 5629.7939 | 6565.8876 | 7030.2698 | 7181.6032 | 7316.0374 | 7283.5757 | 7517.3622 | 7588.0197 | 7752.8962 | 7607.9551 | 6984.1353 | 7361.8543 | 7100.3863 | 6915.8164 | 7306.1634 | 7424.9327
Option 6 SG | VIC |  | Offshore Wind | 0 | 0 | 0 | 0 | 0 | 8336.0922 | 11449.4276 | 14741.3 | 16935.6213 | 22153.085 | 26982.7301 | 31729.5631 | 35888.7162 | 38572.7957 | 39405.1825 | 37195.3951 | 37939.6402 | 38525.3539 | 38769.8164 | 40300.018 | 37195.3951 | 37916.2682 | 38915.1659 | 40068.59
Option 6 SG | VIC |  | Solar | 3101.9251 | 6772.0799 | 8528.402 | 7968.8108 | 8442.0922 | 8463.6676 | 8375.6536 | 8702.8952 | 8771.6573 | 8578.5654 | 8396.5813 | 8201.0811 | 8450.4552 | 9043.4965 | 9044.434 | 8442.0923 | 7435.7869 | 8087.3138 | 8268.617 | 7700.3674 | 8150.9759 | 8176.1862 | 7736.2541 | 7104.468
Option 6 SG | VIC |  | Wind | 15749.1362 | 18853.1817 | 25379.8903 | 33589.4249 | 32469.8919 | 32519.3985 | 32322.9597 | 34049.4201 | 33651.3078 | 34484.5317 | 33003.517 | 33748.923 | 31185.6066 | 28327.411 | 28876.7968 | 29792.3515 | 28683.9981 | 30313.09 | 28371.0937 | 27048.4985 | 24708.5897 | 24068.1961 | 24978.0183 | 25268.6708
Option 6 SG | VIC | MEL | Solar | 7.9403e-06 | 1.6518e-05 | 1.7863e-05 | 1.653e-05 | 4.4275e-05 | 7.6705e-05 | 7.6793e-05 | 8.1026e-05 | 8.1686e-05 | 7.6846e-05 | 7.4151e-05 | 7.5487e-05 | 7.5682e-05 | 8.1233e-05 | 8.3228e-05 | 7.4722e-05 | 6.4809e-05 | 7.003e-05 | 7.6185e-05 | 7.0927e-05 | 7.6754e-05 | 8.2417e-05 | 8.7137e-05 | 9.9471e-05
Option 6 SG | VIC | SEV | Offshore Wind | 0 | 0 | 0 | 0 | 0 | 6268.9714 | 8912.7543 | 12173.1015 | 14348.8582 | 19436.4838 | 23712.2302 | 28266.3578 | 32510.3117 | 35552.5231 | 36307.2167 | 34083.6768 | 34762.8698 | 35089.9989 | 35425.7794 | 36950.3681 | 34083.6768 | 34814.6975 | 35695.6759 | 36809.089
Option 6 SG | VIC | SEV | Solar | 6.5835 | 626.5246 | 772.9768 | 730.936 | 741.2519 | 759.5923 | 783.8988 | 800.5241 | 794.1823 | 766.7722 | 760.4297 | 725.2535 | 796.6158 | 805.5 | 823.9548 | 741.2519 | 674.8724 | 702.326 | 768.3739 | 730.3198 | 743.363 | 758.1133 | 782.847 | 803.7097
Option 6 SG | VIC | SEV | Wind | 334.6264 | 354.9657 | 338.01 | 384.2749 | 335.0604 | 346.9096 | 354.6002 | 359.5602 | 332.6667 | 385.8169 | 344.1337 | 367.5363 | 345.6088 | 326.2924 | 0.00050169 | 0.00050977 | 0.00050877 | 0.00050853 | 0.00048834 | 0.00057678 | 0.00050977 | 0.00050222 | 0.00053307 | 0.00051797
Option 6 SG | VIC | WNV | Offshore Wind | 0 | 0 | 0 | 0 | 0 | 2067.1208 | 2536.6733 | 2568.1985 | 2586.7631 | 2716.6012 | 3270.4999 | 3463.2053 | 3378.4045 | 3020.2725 | 3097.9658 | 3111.7182 | 3176.7704 | 3435.355 | 3344.037 | 3349.6499 | 3111.7182 | 3101.5708 | 3219.49 | 3259.501
Option 6 SG | VIC | WNV | Solar | 3095.3415 | 6145.5553 | 7755.4253 | 7237.8748 | 7700.8403 | 7704.0752 | 7591.7547 | 7902.3711 | 7977.4749 | 7811.7932 | 7636.1515 | 7475.8276 | 7653.8394 | 8237.9964 | 8220.4791 | 7700.8403 | 6760.9144 | 7384.9877 | 7500.243 | 6970.0475 | 7407.6128 | 7418.0728 | 6953.407 | 6300.7583
Option 6 SG | VIC | WNV | Wind | 15414.5098 | 18498.216 | 25041.8802 | 33205.15 | 32134.8315 | 32172.4889 | 31968.3595 | 33689.86 | 33318.6411 | 34098.7148 | 32659.3834 | 33381.3867 | 30839.9978 | 28001.1186 | 28876.7963 | 29792.351 | 28683.9976 | 30313.0895 | 28371.0932 | 27048.498 | 24708.5892 | 24068.1956 | 24978.0177 | 25268.6703
BaseCase AT | NEM |  | Offshore Wind | 0 | 0 | 0 | 0 | 0 | 8442.3259 | 11440.8044 | 14729.3013 | 16934.4436 | 22152.6142 | 26805.7664 | 31819.875 | 49911.7689 | 52024.8312 | 57371.4312 | 55819.2727 | 61405.0238 | 59815.3911 | 61854.2957 | 62882.6272 | 61708.1927 | 65011.4744 | 71149.3153 | 71957.6867
BaseCase AT | NEM |  | Solar | 34584.106 | 58043.2194 | 69541.8369 | 82203.0013 | 91748.4185 | 94308.0792 | 111799.9952 | 127036.9123 | 135528.8726 | 165703.8698 | 163944.3363 | 164947.1629 | 202822.2992 | 251110.8049 | 266843.6593 | 272415.5131 | 239686.3854 | 259194.2683 | 278755.2069 | 284650.0705 | 291775.027 | 293711.2316 | 336197.447 | 344618.3189
BaseCase AT | NEM |  | Wind | 42347.9567 | 47616.2913 | 96444.6043 | 115147.7666 | 120796.7099 | 126626.7769 | 135792.9929 | 156293.1224 | 160690.2643 | 161938.9893 | 182628.8124 | 189720.6151 | 199283.3397 | 189091.1576 | 194541.361 | 198487.1874 | 195299.0364 | 197586.0588 | 206318.3288 | 217867.183 | 212758.9614 | 211054.4178 | 222246.0999 | 229850.6061
BaseCase AT | NSW |  | Offshore Wind | 0 | 0 | 0 | 0 | 0 | 0 | 0 | 0 | 0 | 0 | 0 | 0 | 13953.6806 | 13604.2985 | 18041.5363 | 18602.5947 | 23311.8898 | 20827.8983 | 22845.0733 | 22626.6978 | 24491.5147 | 27042.7997 | 32198.6987 | 31930.0399
BaseCase AT | NSW |  | Solar | 15864.863 | 23314.3537 | 29377.0306 | 38352.6581 | 39149.6448 | 41094.3978 | 47286.4319 | 54082.1322 | 60050.1391 | 67660.7649 | 66768.0441 | 63246.0893 | 84741.5796 | 88870.1094 | 96508.0102 | 99786.382 | 87869.8842 | 91610.9134 | 102301.0767 | 105097.2214 | 101595.1567 | 102848.8131 | 117604.3314 | 123045.61
BaseCase AT | NSW |  | Wind | 7947.6856 | 8544.78 | 23385.1818 | 33895.4978 | 39173.123 | 41873.9233 | 48493.523 | 57831.7009 | 56548.1086 | 59084.2144 | 67360.4723 | 69312.207 | 66921.7183 | 58952.5238 | 62538.0687 | 63625.4475 | 65016.5716 | 62755.6264 | 66024.2318 | 64104.2797 | 64424.3479 | 63786.886 | 63522.3969 | 68257.6277
BaseCase AT | NSW | CNSW | Solar | 5788.6235 | 9087.5503 | 13397.0401 | 22288.035 | 22556.5397 | 24431.0493 | 30777.723 | 36121.5667 | 41128.6274 | 48754.3465 | 47989.2969 | 45273.4982 | 58101.1436 | 59691.6084 | 67454.3375 | 70699.8791 | 61615.8567 | 64351.5604 | 72420.3239 | 74341.1278 | 71399.8806 | 72212.6782 | 77134.4067 | 81139.5876
BaseCase AT | NSW | CNSW | Wind | 1397.6442 | 1646.9795 | 10237.3367 | 20528.0863 | 25564.8993 | 26628.7548 | 26371.266 | 34008.8331 | 32650.245 | 35515.1236 | 41491.3016 | 42373.4235 | 41337.9757 | 36856.3269 | 38898.3451 | 39679.5394 | 40913.3768 | 37891.6526 | 40070.383 | 38555.6889 | 39679.5394 | 39187.9009 | 40252.2393 | 43147.6795
BaseCase AT | NSW | NNSW | Solar | 1543.5331 | 2177.9808 | 2900.5642 | 3352.6778 | 3187.1528 | 3319.8021 | 3361.9871 | 4181.3856 | 5051.9195 | 5208.2589 | 4979.6727 | 4947.3675 | 12753.0474 | 12694.4367 | 12187.1532 | 12615.8237 | 11697.1266 | 12418.8725 | 13774.6136 | 14315.0266 | 13686.3838 | 14228.7249 | 15727.7098 | 16807.8292
BaseCase AT | NSW | NNSW | Wind | 1267.2826 | 1209.6316 | 1608.0323 | 1572.7366 | 2022.4995 | 2119.6086 | 8906.2916 | 9784.3033 | 10058.7588 | 9384.7058 | 11774.2623 | 12451.3489 | 11467.1224 | 9945.0187 | 10803.5234 | 11335.9984 | 11563.7084 | 13287.3516 | 13907.277 | 13403.3632 | 13668.6842 | 13534.7134 | 13112.3014 | 14324.9245
BaseCase AT | NSW | SNSW | Solar | 6890.1722 | 10362.9318 | 11248.687 | 10756.6423 | 11574.3493 | 11404.013 | 11239.7242 | 11788.185 | 11884.6805 | 11813.5141 | 12000.2579 | 11261.8256 | 11899.0301 | 14563.5839 | 15051.4745 | 14639.0761 | 12910.1484 | 13149.2742 | 14268.6437 | 14487.3594 | 14674.8114 | 14464.5145 | 22838.0213 | 23104.6241
BaseCase AT | NSW | SNSW | Wind | 5282.7589 | 5688.1689 | 10550.0269 | 10858.4178 | 10647.6963 | 12201.4526 | 12244.1488 | 13065.1622 | 12886.6818 | 13228.3656 | 13140.5139 | 13458.1559 | 13072.2783 | 11261.5511 | 11875.0024 | 11671.8818 | 11550.7818 | 10666.0602 | 11056.7858 | 11208.9705 | 10138.0963 | 10140.1644 | 9186.0396 | 9811.6213
BaseCase AT | NSW | SNW | Offshore Wind | 0 | 0 | 0 | 0 | 0 | 0 | 0 | 0 | 0 | 0 | 0 | 0 | 13953.6806 | 13604.2985 | 18041.5363 | 18602.5947 | 23311.8898 | 20827.8983 | 22845.0733 | 22626.6978 | 24491.5147 | 27042.7997 | 32198.6987 | 31930.0399
BaseCase AT | NSW | SNW | Solar | 1642.5342 | 1685.8909 | 1830.7392 | 1955.303 | 1831.603 | 1939.5334 | 1906.9975 | 1990.9949 | 1984.9117 | 1884.6454 | 1798.8165 | 1763.398 | 1988.3584 | 1920.4804 | 1815.045 | 1831.603 | 1646.7525 | 1691.2063 | 1837.4956 | 1953.7077 | 1834.0808 | 1942.8955 | 1904.1937 | 1993.5692
BaseCase AT | NSW | SNW | Wind | 0 | 0 | 989.786 | 936.2571 | 938.0278 | 924.1073 | 971.8166 | 973.4024 | 952.4231 | 956.0194 | 954.3946 | 1029.2786 | 1044.3419 | 889.6271 | 961.1978 | 938.0279 | 988.7047 | 910.562 | 989.786 | 936.2571 | 938.0279 | 924.1073 | 971.8166 | 973.4024
BaseCase AT | QLD |  | Solar | 11835.0566 | 19775.9689 | 22544.5651 | 27106.2037 | 33728.5987 | 34154.0599 | 41282.8729 | 45330.2642 | 47404.5603 | 64068.3348 | 61911.376 | 66724.5169 | 77678.5644 | 77226.4261 | 76033.2482 | 82766.8959 | 70710.898 | 79492.0117 | 83639.3132 | 89486.6904 | 88002.5456 | 88921.466 | 93182.5111 | 94711.4441
BaseCase AT | QLD |  | Wind | 8586.2836 | 9718.0509 | 29432.8688 | 30818.919 | 31290.8674 | 33783.5168 | 36685.624 | 40066.4512 | 43750.6394 | 40989.1459 | 43142.4765 | 46897.1344 | 58389.8278 | 61546.9358 | 60760.9384 | 62239.729 | 59490.6072 | 59464.3919 | 61798.3454 | 65868.9892 | 66166.1666 | 64358.8115 | 70227.6252 | 70376.9424
BaseCase AT | QLD | CQ | Solar | 2130.4484 | 2811.0865 | 3084.6645 | 3335.9169 | 9392.507 | 9506.4319 | 10453.5524 | 12384.5363 | 13663.968 | 20917.9849 | 20990.6012 | 23269.5434 | 23728.7625 | 23783.3719 | 23379.7378 | 29046.4999 | 24866.5855 | 28396.0504 | 29927.9994 | 33796.5202 | 34017.9183 | 34386.0943 | 34160.2075 | 34413.1785
BaseCase AT | QLD | CQ | Wind | 1392.5019 | 2536.3321 | 6308.2137 | 6827.6306 | 6864.3817 | 6931.3355 | 6910.9424 | 7723.6825 | 8760.6632 | 7919.8913 | 8437.0879 | 8179.0629 | 14403.1088 | 16203.0824 | 15401.3581 | 15437.2303 | 15060.339 | 14953.2982 | 16668.0373 | 18581.5472 | 17874.6427 | 17856.119 | 19913.8179 | 18309.0066
BaseCase AT | QLD | GG | Solar | 1052.9654 | 1209.3748 | 1247.7587 | 1294.3513 | 1296.3352 | 1326.9312 | 1318.0448 | 1357.4382 | 1358.9912 | 1406.5504 | 1339.4778 | 1408.3158 | 1559.9743 | 1548.712 | 1535.5755 | 1558.4014 | 1270.0445 | 1457.6052 | 1497.2881 | 1552.3272 | 1556.7323 | 1592.4046 | 1567.9381 | 1586.1353
BaseCase AT | QLD | NQ | Solar | 3130.7964 | 3895.8943 | 5336.2029 | 5837.4605 | 6499.9984 | 6515.0736 | 6291.6513 | 6396.2408 | 6305.2153 | 7593.3964 | 7732.4776 | 11273.5423 | 11462.5729 | 11053.9914 | 10958.6683 | 12002.6926 | 11015.7355 | 12376.477 | 13188.0528 | 13041.2243 | 13816.5576 | 13536.5958 | 12705.905 | 12963.4444
BaseCase AT | QLD | NQ | Wind | 940.2598 | 974.8654 | 7747.1243 | 8626.3449 | 8714.4655 | 8833.1094 | 12363.4486 | 14649.8977 | 15797.9997 | 15155.9578 | 15151.0163 | 14123.712 | 20161.8231 | 22703.1663 | 21672.3823 | 22512.8808 | 21027.5393 | 20976.6837 | 21871.7529 | 23736.7839 | 23133.5654 | 21629.7588 | 22413.5174 | 24070.6708
BaseCase AT | QLD | SQ | Solar | 5520.8464 | 11859.6134 | 12875.9391 | 16638.4749 | 16539.758 | 16805.6232 | 23219.6243 | 25192.0489 | 26076.3858 | 34150.403 | 31848.8193 | 30773.1153 | 40927.2547 | 40840.3508 | 40159.2666 | 40159.3019 | 33558.5325 | 37261.8791 | 39025.973 | 41096.6187 | 38611.3373 | 39406.3713 | 44748.4605 | 45748.6859
BaseCase AT | QLD | SQ | Wind | 6253.5218 | 6206.8535 | 15377.5308 | 15364.9434 | 15712.0203 | 18019.0718 | 17411.2329 | 17692.8709 | 19191.9765 | 17913.2967 | 19554.3723 | 24594.3596 | 23824.8959 | 22640.6871 | 23687.198 | 24289.6179 | 23402.7288 | 23534.41 | 23258.5552 | 23550.658 | 25157.9585 | 24872.9337 | 27900.29 | 27997.265
BaseCase AT | SA |  | Solar | 1977.4357 | 4397.4595 | 4868.4532 | 4846.6133 | 6377.8004 | 6361.048 | 9554.6819 | 10301.9407 | 10626.1748 | 14352.912 | 16105.0968 | 16137.4923 | 18158.2349 | 31406.8941 | 34369.5711 | 33388.9328 | 31967.9792 | 34295.8358 | 36652.1085 | 37574.1676 | 43655.6938 | 43428.3119 | 59561.027 | 59585.4402
BaseCase AT | SA |  | Wind | 8099.1154 | 8550.1568 | 9516.8806 | 10928.889 | 11928.5646 | 11884.9834 | 11400.7471 | 15408.8591 | 16939.3658 | 15680.4109 | 20832.3094 | 21641.1452 | 23772.0102 | 20996.0173 | 22261.9515 | 21474.4875 | 20968.6264 | 23378.9743 | 24509.6068 | 28244.6001 | 26098.8779 | 26429.6205 | 24507.0257 | 26712.8502
BaseCase AT | SA | CSA | Solar | 136.6787 | 1032.5504 | 1397.7593 | 1496.5066 | 1345.2907 | 1377.8721 | 1908.0009 | 2118.1209 | 2185.9369 | 3002.1531 | 5402.5646 | 5421.8837 | 6646.7795 | 16510.3498 | 18539.369 | 17608.9851 | 16267.8789 | 17399.0958 | 19693.5901 | 20714.7291 | 23165.1413 | 23284.2976 | 24275.5045 | 24556.8781
BaseCase AT | SA | CSA | Wind | 5451.6212 | 5795.3959 | 6753.4427 | 7967.321 | 8501.7259 | 8770.1071 | 8352.5353 | 11050.6833 | 11762.4031 | 11065.8102 | 12345.1269 | 12879.6406 | 12887.6773 | 10698.3755 | 11677.7592 | 11025.2953 | 10891.3115 | 12513.8964 | 13206.2059 | 15904.299 | 14434.6844 | 14770.8135 | 13362.6441 | 14524.7211
BaseCase AT | SA | NSA | Solar | 1433.178 | 2921.0343 | 3014.2384 | 2913.5234 | 4582.35 | 4523.918 | 7194.0354 | 7726.6392 | 7962.1901 | 10875.1919 | 10241.4725 | 10243.6129 | 11054.7735 | 14403.6126 | 15189.9519 | 15267.0778 | 15170.6754 | 16318.4754 | 16363.9215 | 16294.6173 | 19904.7341 | 19544.8054 | 34444.7523 | 34370.3587
BaseCase AT | SA | NSA | Wind | 1896.217 | 1950.1565 | 1966.4496 | 2086.6424 | 2606.4094 | 2328.2411 | 2249.9017 | 3498.1942 | 4310.0496 | 4055.2759 | 4996.3568 | 5087.1768 | 7715.966 | 7458.0649 | 7725.7792 | 7504.8466 | 7284.8364 | 7508.8544 | 8058.1502 | 8323.0946 | 7939.4668 | 7926.6812 | 7575.0627 | 8351.3964
BaseCase AT | SA | SESA | Solar | 407.5789 | 443.8749 | 456.4556 | 436.5833 | 450.1596 | 459.2579 | 452.6455 | 457.1807 | 478.0478 | 475.567 | 461.0597 | 471.9957 | 456.6819 | 492.9317 | 640.2502 | 512.8699 | 529.425 | 578.2647 | 594.5969 | 564.8212 | 585.8183 | 599.2089 | 840.7703 | 658.2034
BaseCase AT | SA | SESA | Wind | 751.2772 | 804.6044 | 796.9883 | 874.9257 | 820.4292 | 786.6352 | 798.31 | 859.9816 | 866.913 | 559.3249 | 3490.8257 | 3674.3278 | 3168.367 | 2839.5769 | 2858.4132 | 2944.3455 | 2792.4785 | 3356.2234 | 3245.2506 | 4017.2065 | 3724.7267 | 3732.1258 | 3569.319 | 3836.7327
BaseCase AT | TAS |  | Solar | 731.1033 | 1799.2532 | 2035.8968 | 1877.7023 | 1943.3492 | 2082.1792 | 2077.1417 | 2116.3619 | 2112.93 | 2074.1726 | 2044.6508 | 2040.7093 | 2798.5421 | 3163.6454 | 3125.0995 | 2770.0757 | 2545.7189 | 2764.4933 | 2897.4274 | 2656.1359 | 2765.5475 | 2969.4353 | 2949.1241 | 3002.0437
BaseCase AT | TAS |  | Wind | 1965.7359 | 1950.1219 | 5374.133 | 6018.2431 | 6005.3715 | 6647.4805 | 7003.1781 | 7146.7479 | 7665.157 | 9496.1574 | 8530.1112 | 8072.0031 | 8252.3199 | 9478.5811 | 9757.2828 | 10848.4804 | 10983.5906 | 10829.5402 | 10380.6719 | 11091.3988 | 10717.2391 | 12022.2139 | 14297.0408 | 14310.6645
BaseCase AT | TAS | TAS | Solar | 731.1033 | 1799.2532 | 2035.8968 | 1877.7023 | 1943.3492 | 2082.1792 | 2077.1417 | 2116.3619 | 2112.93 | 2074.1726 | 2044.6508 | 2040.7093 | 2798.5421 | 3163.6454 | 3125.0995 | 2770.0757 | 2545.7189 | 2764.4933 | 2897.4274 | 2656.1359 | 2765.5475 | 2969.4353 | 2949.1241 | 3002.0437
BaseCase AT | TAS | TAS | Wind | 1965.7359 | 1950.1219 | 5374.133 | 6018.2431 | 6005.3715 | 6647.4805 | 7003.1781 | 7146.7479 | 7665.157 | 9496.1574 | 8530.1112 | 8072.0031 | 8252.3199 | 9478.5811 | 9757.2828 | 10848.4804 | 10983.5906 | 10829.5402 | 10380.6719 | 11091.3988 | 10717.2391 | 12022.2139 | 14297.0408 | 14310.6645
BaseCase AT | VIC |  | Offshore Wind | 0 | 0 | 0 | 0 | 0 | 8442.3259 | 11440.8044 | 14729.3013 | 16934.4436 | 22152.6142 | 26805.7664 | 31819.875 | 35958.0882 | 38420.5327 | 39329.8949 | 37216.678 | 38093.134 | 38987.4927 | 39009.2224 | 40255.9295 | 37216.678 | 37968.6747 | 38950.6167 | 40027.6468
BaseCase AT | VIC |  | Solar | 4175.6474 | 8756.1841 | 10715.8911 | 10019.824 | 10549.0254 | 10616.3943 | 11598.8669 | 15206.2131 | 15335.0685 | 17547.6855 | 17115.1687 | 16798.3551 | 19445.3782 | 50443.7298 | 56807.7303 | 53703.2267 | 46591.9051 | 51031.0141 | 53265.281 | 49835.8552 | 55756.0835 | 55543.2054 | 62900.4533 | 64273.7808
BaseCase AT | VIC |  | Wind | 15749.1362 | 18853.1817 | 28735.5401 | 33486.2177 | 32398.7835 | 32436.873 | 32209.9209 | 35839.3633 | 35786.9934 | 36689.0607 | 42763.4429 | 43798.1254 | 41947.4636 | 38117.0996 | 39223.1197 | 40299.0431 | 38839.6406 | 41157.5261 | 43605.4729 | 48557.9152 | 45352.3299 | 44456.8859 | 49692.0112 | 50192.5213
BaseCase AT | VIC | MEL | Solar | 561.6579 | 608.3081 | 657.8264 | 608.7561 | 642.6023 | 659.6544 | 660.4173 | 696.8138 | 702.4942 | 660.867 | 637.6945 | 649.1807 | 650.8578 | 698.5989 | 715.7574 | 642.6024 | 557.3533 | 602.2487 | 655.1812 | 609.967 | 644.1699 | 658.5678 | 658.1247 | 696.1979
BaseCase AT | VIC | SEV | Offshore Wind | 0 | 0 | 0 | 0 | 0 | 8006.2404 | 8738.5739 | 11993.4882 | 14178.8543 | 19258.7128 | 21350.1595 | 24598.6573 | 28905.4605 | 32086.079 | 32855.1497 | 30732.9451 | 31447.0858 | 31810.591 | 32019.6568 | 33272.8363 | 30732.9451 | 31485.5825 | 32227.1667 | 33242.9802
BaseCase AT | VIC | SEV | Solar | 518.6471 | 2294.7169 | 2609.0509 | 2456.4283 | 2502.5929 | 2560.2516 | 2644.6899 | 2709.2706 | 2689.9268 | 2576.34 | 2575.9104 | 2475.5937 | 2696.6575 | 2725.5457 | 2800.5127 | 2502.593 | 2271.1199 | 2366.9711 | 2594.7382 | 2455.2019 | 2509.4517 | 2555.9783 | 2640.4839 | 2720.7869
BaseCase AT | VIC | SEV | Wind | 334.6264 | 354.9657 | 643.6986 | 746.0599 | 650.9835 | 659.3451 | 687.8062 | 684.1682 | 659.4644 | 746.4594 | 684.9961 | 701.3531 | 676.5873 | 632.0408 | 311.73 | 315.9237 | 316.8697 | 317.6499 | 305.6887 | 361.7856 | 315.9237 | 312.436 | 333.2065 | 324.6085
BaseCase AT | VIC | WNV | Offshore Wind | 0 | 0 | 0 | 0 | 0 | 436.0855 | 2702.2304 | 2735.8131 | 2755.5893 | 2893.9014 | 5455.6069 | 7221.2177 | 7052.6277 | 6334.4536 | 6474.7452 | 6483.7329 | 6646.0483 | 7176.9017 | 6989.5656 | 6983.0932 | 6483.7329 | 6483.0922 | 6723.45 | 6784.6666
BaseCase AT | VIC | WNV | Solar | 3095.3425 | 5853.1591 | 7449.0138 | 6954.6396 | 7403.8302 | 7396.4883 | 8293.7597 | 11800.1287 | 11942.6475 | 14310.4785 | 13901.5638 | 13673.5807 | 16097.8629 | 47019.5852 | 53291.4603 | 50558.0313 | 43763.432 | 48061.7942 | 50015.3617 | 46770.6863 | 52602.4619 | 52328.6593 | 59601.8447 | 60856.796
BaseCase AT | VIC | WNV | Wind | 15414.5098 | 18498.216 | 28091.8415 | 32740.1578 | 31747.8 | 31777.5279 | 31522.1146 | 35155.1952 | 35127.529 | 35942.6013 | 42078.4468 | 43096.7723 | 41270.8763 | 37485.0587 | 38911.3897 | 39983.1194 | 38522.7709 | 40839.8761 | 43299.7842 | 48196.1296 | 45036.4062 | 44144.45 | 49358.8047 | 49867.9128
Option 2 AT | NEM |  | Offshore Wind | 0 | 0 | 0 | 0 | 0 | 8447.3349 | 11443.4141 | 14732.9326 | 16934.8 | 22152.7567 | 26808.3457 | 31812.3319 | 49701.2126 | 51844.4642 | 56519.527 | 56105.3468 | 60849.2614 | 58980.6754 | 60939.0287 | 62837.2948 | 60496.4491 | 63117.3228 | 71086.6061 | 71884.7779
Option 2 AT | NEM |  | Solar | 34522.4505 | 57978.748 | 69416.3413 | 82113.8806 | 91627.2965 | 94135.8286 | 110967.6556 | 126540.7529 | 135072.0244 | 164205.923 | 163963.0373 | 165010.7812 | 199896.0227 | 249040.3075 | 264934.1356 | 269520.0517 | 237981.1 | 258062.4941 | 278203.5465 | 283683.7224 | 290550.552 | 292681.6522 | 332455.6582 | 341520.3309
Option 2 AT | NEM |  | Wind | 42347.9567 | 47616.2913 | 96495.9527 | 115294.4202 | 121154.0289 | 126974.4819 | 136050.9644 | 156157.1565 | 160486.9473 | 163011.5924 | 182887.1987 | 190134.477 | 199295.3766 | 188959.1392 | 194501.0534 | 198671.9423 | 197507.5665 | 197180.9636 | 205794.5222 | 216444.6179 | 212578.9862 | 211016.0014 | 221861.9221 | 229487.1296
Option 2 AT | NSW |  | Offshore Wind | 0 | 0 | 0 | 0 | 0 | 0 | 0 | 0 | 0 | 0 | 0 | 0 | 13752.5994 | 13437.0822 | 17206.339 | 18896.5076 | 22767.152 | 20002.0482 | 21937.9346 | 22588.6967 | 23287.6099 | 25161.2 | 32146.1813 | 31869.7319
Option 2 AT | NSW |  | Solar | 15864.9645 | 23281.5161 | 29285.3722 | 38225.568 | 39048.5062 | 40942.8067 | 45986.4349 | 53537.5491 | 59845.3116 | 67291.1864 | 66634.8998 | 63637.3958 | 83031.4821 | 88213.0115 | 96670.8958 | 98743.3897 | 87614.8442 | 92083.4833 | 102882.4135 | 106108.7644 | 102355.1161 | 103665.2728 | 116566.2572 | 121999.8237
Option 2 AT | NSW |  | Wind | 7947.6856 | 8544.78 | 23513.9739 | 34076.3103 | 39272.7596 | 42017.8494 | 48682.4549 | 57679.2368 | 56450.6606 | 60304.8406 | 67666.5999 | 69613.9076 | 66827.9062 | 58816.2744 | 62470.0384 | 63807.0167 | 66726.1774 | 61758.7512 | 65004.5106 | 63022.6514 | 63276.124 | 62690.3596 | 64108.9695 | 68891.3797
Option 2 AT | NSW | CNSW | Solar | 5788.7247 | 9088.8391 | 13341.8361 | 22226.8108 | 22499.2127 | 24323.3588 | 29499.1918 | 35606.0237 | 40924.2107 | 48415.1762 | 48233.5635 | 46077.1732 | 57258.8911 | 60929.1466 | 68932.0714 | 70994.117 | 62592.0273 | 65383.5234 | 73586.9309 | 75449.0953 | 72488.7839 | 73305.2677 | 79043.9305 | 83145.5767
Option 2 AT | NSW | CNSW | Wind | 1397.6442 | 1646.9795 | 10237.3348 | 20577.0449 | 25541.1537 | 26650.1065 | 26388.8431 | 33673.2691 | 32369.4717 | 36553.1041 | 41582.1743 | 42456.3522 | 41029.459 | 36533.2462 | 38624.1526 | 39347.7752 | 40663.2379 | 37598.9862 | 39784.8305 | 38261.7309 | 39347.7752 | 38900.2344 | 40270.492 | 43171.3167
Option 2 AT | NSW | NNSW | Solar | 1543.533 | 2183.1129 | 2906.2259 | 3326.771 | 3161.8649 | 3294.0407 | 3358.3438 | 4170.9664 | 5070.3789 | 5196.3157 | 5017.74 | 4919.6878 | 12294.1116 | 12236.8131 | 12430.9414 | 12553.7207 | 11570.5548 | 13054.4386 | 14471.2274 | 15275.2436 | 14493.7105 | 15069.2394 | 17169.5345 | 18349.6933
Option 2 AT | NSW | NNSW | Wind | 1267.2826 | 1209.6316 | 1606.3447 | 1571.0939 | 2020.8357 | 2117.9655 | 8952.7891 | 9834.5791 | 10108.7972 | 9432.7069 | 11858.6638 | 12538.8436 | 11551.7545 | 10016.542 | 10883.0996 | 11724.2855 | 13402.8243 | 12455.7559 | 13042.6266 | 12578.1538 | 12820.9703 | 12693.6781 | 13711.8872 | 14973.2326
Option 2 AT | NSW | SNSW | Solar | 6890.1726 | 10323.6732 | 11206.5709 | 10716.683 | 11555.8255 | 11385.8739 | 11221.9017 | 11769.564 | 11865.8104 | 11795.0491 | 11584.7798 | 10877.1368 | 11490.121 | 13126.5714 | 13492.8379 | 13363.949 | 11805.5096 | 11954.315 | 12986.7596 | 13430.7177 | 13538.5408 | 13347.8701 | 18448.5985 | 18510.9845
Option 2 AT | NSW | SNSW | Wind | 5282.7589 | 5688.1689 | 10680.5084 | 10991.9143 | 10772.7423 | 12325.6701 | 12369.0062 | 13197.9861 | 13019.9686 | 13363.0103 | 13271.3672 | 13589.4332 | 13202.3509 | 11376.8591 | 12001.5884 | 11796.9281 | 11671.4104 | 10793.447 | 11187.2676 | 11246.5096 | 10169.3506 | 10172.3399 | 9154.7738 | 9773.4281
Option 2 AT | NSW | SNW | Offshore Wind | 0 | 0 | 0 | 0 | 0 | 0 | 0 | 0 | 0 | 0 | 0 | 0 | 13752.5994 | 13437.0822 | 17206.339 | 18896.5076 | 22767.152 | 20002.0482 | 21937.9346 | 22588.6967 | 23287.6099 | 25161.2 | 32146.1813 | 31869.7319
Option 2 AT | NSW | SNW | Solar | 1642.5343 | 1685.8909 | 1830.7392 | 1955.3031 | 1831.6031 | 1939.5334 | 1906.9975 | 1990.9949 | 1984.9117 | 1884.6454 | 1798.8165 | 1763.398 | 1988.3585 | 1920.4804 | 1815.045 | 1831.6031 | 1646.7525 | 1691.2063 | 1837.4956 | 1953.7077 | 1834.0809 | 1942.8955 | 1904.1937 | 1993.5692
Option 2 AT | NSW | SNW | Wind | 0 | 0 | 989.786 | 936.2571 | 938.0279 | 924.1073 | 971.8166 | 973.4024 | 952.4231 | 956.0194 | 954.3946 | 1029.2786 | 1044.3419 | 889.6271 | 961.1978 | 938.0279 | 988.7047 | 910.562 | 989.786 | 936.2571 | 938.0279 | 924.1073 | 971.8166 | 973.4024
Option 2 AT | QLD |  | Solar | 11774.5428 | 19750.2067 | 22516.8879 | 27149.7074 | 33682.8864 | 34108.5253 | 41389.1275 | 45217.1709 | 46986.0039 | 64030.1256 | 62199.0876 | 66533.2268 | 76468.1789 | 76018.0852 | 74848.362 | 81959.1681 | 70182.7177 | 78890.7286 | 83384.1613 | 88612.5287 | 87197.9057 | 88241.966 | 92737.4974 | 94967.0918
Option 2 AT | QLD |  | Wind | 8586.2836 | 9718.0509 | 29391.9707 | 30773.3888 | 31315.1271 | 33785.446 | 36563.2747 | 39869.3064 | 43645.1818 | 40909.3503 | 43529.1057 | 47456.913 | 58604.6616 | 61707.2473 | 60959.0646 | 62435.6854 | 60190.3379 | 60165.1332 | 62636.2452 | 66335.548 | 67772.1792 | 65961.7391 | 69923.7459 | 70067.6122
Option 2 AT | QLD | CQ | Solar | 2140.7203 | 2822.9675 | 3096.8303 | 3351.47 | 9347.7561 | 9460.5401 | 10390.5361 | 12609.9393 | 13305.7457 | 20706.5631 | 20590.0349 | 22693.0763 | 22879.2005 | 22931.6321 | 22542.7944 | 28604.9239 | 24751.0725 | 28263.1589 | 30166.3854 | 33260.0326 | 33469.693 | 33854.0959 | 33997.3197 | 34255.6757
Option 2 AT | QLD | CQ | Wind | 1392.5019 | 2536.3321 | 6288.4156 | 6806.5739 | 6864.1676 | 6931.1299 | 6877.8213 | 7723.2508 | 8760.2221 | 7919.4867 | 8436.675 | 8178.6607 | 14399.6581 | 16199.4923 | 15397.5619 | 15433.4506 | 15056.9774 | 14949.9696 | 16768.5385 | 18194.3105 | 17476.5717 | 17474.2654 | 19863.1616 | 18254.7219
Option 2 AT | QLD | GG | Solar | 1052.8838 | 1209.2818 | 1247.663 | 1294.2514 | 1296.2358 | 1326.8293 | 1318.0445 | 1357.4378 | 1358.991 | 1406.5502 | 1339.4776 | 1343.6632 | 1559.9742 | 1548.712 | 1535.5755 | 1558.4014 | 1270.0445 | 1457.6052 | 1497.2881 | 1552.3272 | 1556.7323 | 1592.4046 | 1567.9381 | 1586.1353
Option 2 AT | QLD | NQ | Solar | 3120.9929 | 3884.5123 | 5323.9946 | 5880.8323 | 6517.0528 | 6531.9452 | 6308.3606 | 6413.4788 | 6321.6367 | 7568.7371 | 7716.4062 | 11051.3957 | 11276.182 | 10872.5593 | 10782.9179 | 11804.9998 | 10743.2602 | 12066.6792 | 12860.5445 | 12555.9913 | 13305.6046 | 13126.4956 | 12423.7791 | 12671.2232
Option 2 AT | QLD | NQ | Wind | 940.2598 | 974.8654 | 7747.1235 | 8623.1811 | 8701.0635 | 8938.0056 | 12372.7271 | 14553.1377 | 15801.827 | 15155.7405 | 15174.8271 | 14146.7415 | 19869.9157 | 22378.9253 | 21358.3904 | 22189.3077 | 20731.7757 | 20675.4496 | 21557.7312 | 23505.4202 | 22904.1234 | 21415.4103 | 22300.2848 | 23952.8261
Option 2 AT | QLD | SQ | Solar | 5459.9458 | 11833.4451 | 12848.4 | 16623.1538 | 16521.8416 | 16789.2106 | 23372.1862 | 24836.315 | 25999.6305 | 34348.2752 | 32553.1689 | 31445.0915 | 40752.8222 | 40665.1818 | 39987.0742 | 39990.843 | 33418.3405 | 37103.2854 | 38859.9433 | 41244.1776 | 38865.8758 | 39668.9698 | 44748.4605 | 46454.0576
Option 2 AT | QLD | SQ | Wind | 6253.5218 | 6206.8535 | 15356.4316 | 15343.6338 | 15749.896 | 17916.3105 | 17312.7263 | 17592.9179 | 19083.1327 | 17834.1231 | 19917.6036 | 25131.5108 | 24335.0877 | 23128.8297 | 24203.1124 | 24812.927 | 24401.5848 | 24539.7139 | 24309.9755 | 24635.8173 | 27391.4842 | 27072.0634 | 27760.2996 | 27860.0642
Option 2 AT | SA |  | Solar | 1977.4353 | 4397.857 | 4868.8648 | 4847.0097 | 6409.8015 | 6392.7037 | 9481.9434 | 10404.7987 | 10732.7537 | 13602.4717 | 15976.2787 | 16008.0698 | 18004.9156 | 30911.4715 | 34325.001 | 33089.5724 | 31688.8686 | 33998.6227 | 36510.2583 | 37159.96 | 43233.4769 | 43010.8733 | 58682.9595 | 58702.7107
Option 2 AT | SA |  | Wind | 8099.1154 | 8550.1568 | 9517.4844 | 10929.5346 | 12135.1504 | 12092.9204 | 11597.7642 | 15509.2043 | 17071.6267 | 15811.4185 | 20797.9728 | 21601.3837 | 23584.4431 | 20802.7203 | 22051.9372 | 21274.9205 | 20774.0588 | 23270.9816 | 24168.3552 | 28102.6096 | 26118.4894 | 26449.7125 | 24525.9885 | 26734.4848
Option 2 AT | SA | CSA | Solar | 136.6784 | 1032.5496 | 1397.7584 | 1496.5058 | 1345.9395 | 1378.5256 | 1937.4723 | 2172.1191 | 2242.2327 | 2488.4502 | 5483.6004 | 5502.7209 | 6219.9367 | 16349.4036 | 18539.369 | 17306.274 | 15939.7334 | 17049.3061 | 19497.3966 | 20261.5736 | 23165.1413 | 23284.2976 | 24182.9485 | 24464.083
Option 2 AT | SA | CSA | Wind | 5451.6212 | 5795.3959 | 6754.0479 | 7967.9681 | 8643.6303 | 8914.1047 | 8488.2724 | 11084.2912 | 11762.4026 | 11065.8097 | 12130.7384 | 12655.8724 | 12662.2136 | 10495.3725 | 11457.9168 | 10817.9087 | 10688.907 | 12603.2157 | 13108.8659 | 15922.4322 | 14451.1712 | 14787.7644 | 13378.6008 | 14543.0964
Option 2 AT | SA | NSA | Solar | 1433.178 | 2921.4326 | 3014.651 | 2913.9208 | 4613.7026 | 4554.9205 | 7091.8258 | 7775.4992 | 8012.4735 | 10638.4548 | 10031.6188 | 10033.3534 | 11328.2972 | 14069.1364 | 15145.2014 | 15270.268 | 15219.7098 | 16371.0514 | 16418.2642 | 16333.5647 | 19482.5167 | 19127.3662 | 33713.0118 | 33635.4178
Option 2 AT | SA | NSA | Wind | 1896.217 | 1950.1565 | 1966.4484 | 2086.6411 | 2671.0913 | 2392.1809 | 2311.1822 | 3564.9319 | 4440.4645 | 4184.452 | 5211.8313 | 5308.2022 | 7790.1146 | 7500.3366 | 7769.3258 | 7547.3985 | 7325.614 | 7550.8428 | 8047.9962 | 8323.0941 | 7939.4663 | 7926.6807 | 7575.0622 | 8351.3959
Option 2 AT | SA | SESA | Solar | 407.5789 | 443.8748 | 456.4554 | 436.5831 | 450.1594 | 459.2576 | 452.6453 | 457.1804 | 478.0475 | 475.5667 | 461.0595 | 471.9955 | 456.6816 | 492.9315 | 640.4306 | 513.0304 | 529.4254 | 578.2652 | 594.5975 | 564.8218 | 585.8189 | 599.2094 | 786.9993 | 603.2098
Option 2 AT | SA | SESA | Wind | 751.2772 | 804.6044 | 796.9881 | 874.9254 | 820.4289 | 786.6348 | 798.3096 | 859.9812 | 868.7596 | 561.1569 | 3455.4031 | 3637.3091 | 3132.115 | 2807.0111 | 2824.6946 | 2909.6133 | 2759.5378 | 3116.9232 | 3011.4931 | 3857.0833 | 3727.8519 | 3735.2673 | 3572.3255 | 3839.9926
Option 2 AT | TAS |  | Solar | 729.8609 | 1792.5409 | 2028.8592 | 1871.3361 | 1936.608 | 2074.9378 | 2069.8892 | 2108.8938 | 2105.7014 | 2067.1293 | 2037.6047 | 2033.736 | 2792.6678 | 3157.385 | 3119.0058 | 2764.6787 | 2540.6858 | 2759.1049 | 2891.781 | 2651.0882 | 2760.1675 | 2963.6485 | 2943.2788 | 2996.0491
Option 2 AT | TAS |  | Wind | 1965.7359 | 1950.1219 | 5380.3891 | 6029.5655 | 6032.1958 | 6641.6305 | 6997.8976 | 7140.7565 | 7698.8596 | 9468.0047 | 8506.1799 | 8050.9145 | 8230.2275 | 9420.867 | 9696.0126 | 10750.1491 | 10883.4529 | 10731.5605 | 10284.7613 | 10997.9796 | 10627.1277 | 12008.3773 | 14297.0404 | 14310.6641
Option 2 AT | TAS | TAS | Solar | 729.8609 | 1792.5409 | 2028.8592 | 1871.3361 | 1936.608 | 2074.9378 | 2069.8892 | 2108.8938 | 2105.7014 | 2067.1293 | 2037.6047 | 2033.736 | 2792.6678 | 3157.385 | 3119.0058 | 2764.6787 | 2540.6858 | 2759.1049 | 2891.781 | 2651.0882 | 2760.1675 | 2963.6485 | 2943.2788 | 2996.0491
Option 2 AT | TAS | TAS | Wind | 1965.7359 | 1950.1219 | 5380.3891 | 6029.5655 | 6032.1958 | 6641.6305 | 6997.8976 | 7140.7565 | 7698.8596 | 9468.0047 | 8506.1799 | 8050.9145 | 8230.2275 | 9420.867 | 9696.0126 | 10750.1491 | 10883.4529 | 10731.5605 | 10284.7613 | 10997.9796 | 10627.1277 | 12008.3773 | 14297.0404 | 14310.6641
Option 2 AT | VIC |  | Offshore Wind | 0 | 0 | 0 | 0 | 0 | 8447.3349 | 11443.4141 | 14732.9326 | 16934.8 | 22152.7567 | 26808.3457 | 31812.3319 | 35948.6132 | 38407.382 | 39313.188 | 37208.8393 | 38082.1094 | 38978.6272 | 39001.0941 | 40248.5981 | 37208.8393 | 37956.1228 | 38940.4249 | 40015.046
Option 2 AT | VIC |  | Solar | 4175.6469 | 8756.6273 | 10716.3572 | 10020.2595 | 10549.4944 | 10616.855 | 12040.2607 | 15272.3404 | 15402.2538 | 17215.0099 | 17115.1665 | 16798.3529 | 19598.7783 | 50740.3543 | 55970.8709 | 52963.2428 | 45953.9837 | 50330.5545 | 52534.9324 | 49151.3811 | 55003.8859 | 54799.8916 | 61525.6652 | 62854.6555
Option 2 AT | VIC |  | Wind | 15749.1362 | 18853.1817 | 28692.1346 | 33485.6211 | 32398.796 | 32436.6357 | 32209.573 | 35958.6527 | 35620.6186 | 36517.9783 | 42387.3404 | 43411.3582 | 42048.1381 | 38212.0302 | 39324.0006 | 40404.1707 | 38933.5395 | 41254.5371 | 43700.6499 | 47985.8293 | 44785.066 | 43905.8128 | 49006.1778 | 49482.9888
Option 2 AT | VIC | MEL | Solar | 561.6579 | 608.3082 | 657.8265 | 608.7561 | 642.6024 | 659.6544 | 660.4173 | 696.8139 | 702.4942 | 660.867 | 637.6945 | 649.1807 | 650.8578 | 698.599 | 715.7574 | 642.6024 | 557.3533 | 602.2487 | 655.1812 | 609.967 | 644.1699 | 658.5678 | 658.1247 | 696.1979
Option 2 AT | VIC | SEV | Offshore Wind | 0 | 0 | 0 | 0 | 0 | 8088.1544 | 8791.2881 | 12047.8466 | 14230.3045 | 19312.5136 | 21384.5868 | 24517.9603 | 28824.4626 | 32008.4141 | 32772.71 | 30659.4664 | 31368.5278 | 31728.8921 | 31940.5642 | 33194.7759 | 30659.4664 | 31407.2054 | 32148.7664 | 33161.7581
Option 2 AT | VIC | SEV | Solar | 518.6471 | 2294.7169 | 2609.0509 | 2456.4283 | 2502.593 | 2560.2516 | 2644.6899 | 2709.2706 | 2689.9268 | 2576.34 | 2575.9104 | 2475.5937 | 2696.6575 | 2725.5457 | 2800.5127 | 2502.593 | 2271.1199 | 2366.9711 | 2594.7382 | 2455.2019 | 2509.4517 | 2555.9783 | 2640.4839 | 2720.7869
Option 2 AT | VIC | SEV | Wind | 334.6264 | 354.9657 | 643.6984 | 746.0596 | 650.9833 | 659.3449 | 687.806 | 684.1679 | 659.4642 | 746.4591 | 684.9958 | 701.3528 | 676.5871 | 632.0406 | 311.7298 | 315.9234 | 316.8695 | 317.6497 | 305.6885 | 361.7853 | 315.9234 | 312.4357 | 333.2063 | 324.6083
Option 2 AT | VIC | WNV | Offshore Wind | 0 | 0 | 0 | 0 | 0 | 359.1805 | 2652.126 | 2685.086 | 2704.4955 | 2840.2431 | 5423.7589 | 7294.3716 | 7124.1506 | 6398.9679 | 6540.478 | 6549.3729 | 6713.5817 | 7249.7351 | 7060.5299 | 7053.8222 | 6549.3729 | 6548.9173 | 6791.6585 | 6853.2879
Option 2 AT | VIC | WNV | Solar | 3095.3419 | 5853.6022 | 7449.4798 | 6955.0751 | 7404.299 | 7396.949 | 8735.1534 | 11866.2559 | 12009.8328 | 13977.8029 | 13901.5616 | 13673.5785 | 16251.263 | 47316.2097 | 52454.6009 | 49818.0474 | 43125.5106 | 47361.3347 | 49285.0131 | 46086.2122 | 51850.2643 | 51585.3455 | 58227.0566 | 59437.6706
Option 2 AT | VIC | WNV | Wind | 15414.5098 | 18498.216 | 28048.4362 | 32739.5615 | 31747.8127 | 31777.2908 | 31521.767 | 35274.4847 | 34961.1544 | 35771.5192 | 41702.3445 | 42710.0054 | 41371.5511 | 37579.9896 | 39012.2708 | 40088.2472 | 38616.6701 | 40936.8874 | 43394.9614 | 47624.044 | 44469.1426 | 43593.3771 | 48672.9715 | 49158.3805
Option 2D AT | NEM |  | Offshore Wind | 0 | 0 | 0 | 0 | 0 | 8452.1651 | 11444.2172 | 14734.05 | 16934.9097 | 22152.8006 | 26805.3181 | 31832.7347 | 48933.3401 | 51708.3778 | 56568.0907 | 55077.6003 | 60415.7156 | 59045.0563 | 61004.5162 | 61777.5778 | 60362.6377 | 63672.7049 | 71800.4636 | 72595.1865
Option 2D AT | NEM |  | Solar | 34449.4803 | 57980.8715 | 69278.6911 | 82049.5669 | 91671.159 | 93700.6145 | 111153.6533 | 125665.6872 | 133263.8816 | 163361.1422 | 163211.5299 | 162914.9622 | 199206.0809 | 248026.2492 | 265606.6758 | 272340.7263 | 238497.9874 | 257888.5524 | 277807.1301 | 285203.9883 | 292030.6265 | 294076.706 | 333907.1827 | 341764.3211
Option 2D AT | NEM |  | Wind | 42347.9567 | 47616.2913 | 96544.5431 | 115349.0354 | 121609.3242 | 127640.6233 | 136539.2395 | 156832.1878 | 161893.5599 | 163146.248 | 183232.7528 | 190349.9684 | 200011.5353 | 189679.7162 | 195113.2024 | 198837.4192 | 195746.8056 | 199057.8192 | 206671.4129 | 217819.0108 | 213514.2813 | 211837.9985 | 222457.1197 | 230030.6811
Option 2D AT | NSW |  | Offshore Wind | 0 | 0 | 0 | 0 | 0 | 0 | 0 | 0 | 0 | 0 | 0 | 0 | 12958.7407 | 13262.9112 | 17207.4785 | 17846.9694 | 22303.9611 | 20045.3395 | 21982.5899 | 21508.0791 | 23132.0069 | 25681.8368 | 32831.7689 | 32544.5004
Option 2D AT | NSW |  | Solar | 15866.7072 | 23283.3499 | 29145.6064 | 38145.0183 | 39122.0359 | 40537.4036 | 45245.7485 | 52130.8214 | 57700.7632 | 65946.4617 | 65872.6576 | 62323.847 | 80733.402 | 87113.5358 | 95914.9787 | 99746.9045 | 86526.9073 | 90191.7028 | 100670.4516 | 105034.5847 | 101577.5728 | 102694.8719 | 116722.6039 | 122106.9469
Option 2D AT | NSW |  | Wind | 7947.6856 | 8544.78 | 23715.6846 | 34218.756 | 39197.4998 | 42394.8846 | 48871.2482 | 58182.8162 | 57078.9531 | 59456.3755 | 66573.6534 | 68489.3042 | 65773.166 | 57983.8124 | 61438.253 | 62471.7392 | 64343.4542 | 62183.2755 | 66006.492 | 63614.1827 | 63891.3159 | 63216.8958 | 61806.6303 | 66374.2151
Option 2D AT | NSW | CNSW | Solar | 5790.4722 | 9090.679 | 13202.0682 | 22146.2541 | 22430.8012 | 23778.9542 | 28637.8244 | 34053.3177 | 38759.9558 | 46800.258 | 46879.7394 | 44157.3103 | 55289.5583 | 57704.9191 | 66314.95 | 70305.4199 | 60363.7644 | 63029.9968 | 70928.3 | 72807.4075 | 69892.2712 | 70701.4789 | 75101.8445 | 79005.0174
Option 2D AT | NSW | CNSW | Wind | 1397.6442 | 1646.9795 | 10237.3418 | 20512.0625 | 25273.215 | 26330.2429 | 26060.6074 | 33642.5933 | 32477.3012 | 35157.5732 | 40036.3425 | 40873.1258 | 39510.7234 | 35294.1119 | 37151.1542 | 37942.6043 | 39007.0103 | 36204.5506 | 38251.3754 | 36829.1956 | 37942.6043 | 37421.2489 | 37292.3048 | 39940.6431
Option 2D AT | NSW | NNSW | Solar | 1543.5346 | 2183.0939 | 2906.2052 | 3326.7519 | 3161.8464 | 3294.0235 | 3342.433 | 4174.2326 | 4945.465 | 5143.5445 | 4930.9948 | 4890.9619 | 11296.3805 | 11244.464 | 11051.3818 | 11331.8814 | 10176.7695 | 10796.7829 | 11988.6202 | 12667.9311 | 11963.5768 | 12431.5136 | 14777.1091 | 15786.9139
Option 2D AT | NSW | NNSW | Wind | 1267.2826 | 1209.6316 | 1587.8573 | 1553.1018 | 2002.6114 | 2099.9694 | 8737.434 | 9601.7244 | 9877.042 | 9210.3879 | 11780.7145 | 12458.0376 | 11473.5922 | 9950.4864 | 10809.6067 | 11284.4219 | 12166.5654 | 13765.7166 | 14404.6564 | 13878.0546 | 14156.3211 | 14018.5085 | 13583.5697 | 14834.488
Option 2D AT | NSW | SNSW | Solar | 6890.1679 | 10323.6875 | 11206.5951 | 10716.7107 | 11697.786 | 11524.8927 | 11358.4937 | 11912.2763 | 12010.4309 | 12118.014 | 12263.1071 | 11512.177 | 12159.1049 | 16243.6725 | 16733.6021 | 16278.0004 | 14339.621 | 14673.717 | 15916.036 | 17605.5386 | 17887.6441 | 17618.984 | 24939.4569 | 25321.4466
Option 2D AT | NSW | SNSW | Wind | 5282.7589 | 5688.1689 | 10900.7 | 11217.3348 | 10983.6458 | 13040.5651 | 13101.3903 | 13965.0962 | 13772.1868 | 14132.3951 | 13802.2019 | 14128.8623 | 13744.5085 | 11849.587 | 12516.2943 | 12306.6852 | 12181.1738 | 11302.4463 | 12360.6742 | 11970.6755 | 10854.3626 | 10853.0311 | 9958.9393 | 10625.6816
Option 2D AT | NSW | SNW | Offshore Wind | 0 | 0 | 0 | 0 | 0 | 0 | 0 | 0 | 0 | 0 | 0 | 0 | 12958.7407 | 13262.9112 | 17207.4785 | 17846.9694 | 22303.9611 | 20045.3395 | 21982.5899 | 21508.0791 | 23132.0069 | 25681.8368 | 32831.7689 | 32544.5004
Option 2D AT | NSW | SNW | Solar | 1642.5326 | 1685.8894 | 1830.7379 | 1955.3017 | 1831.6023 | 1939.5332 | 1906.9973 | 1990.9947 | 1984.9114 | 1884.6452 | 1798.8163 | 1763.3978 | 1988.3582 | 1920.4802 | 1815.0448 | 1831.6029 | 1646.7523 | 1691.2061 | 1837.4954 | 1953.7075 | 1834.0807 | 1942.8953 | 1904.1935 | 1993.569
Option 2D AT | NSW | SNW | Wind | 0 | 0 | 989.7855 | 936.2569 | 938.0276 | 924.1072 | 971.8165 | 973.4023 | 952.423 | 956.0194 | 954.3945 | 1029.2786 | 1044.3418 | 889.6271 | 961.1978 | 938.0278 | 988.7046 | 910.562 | 989.7859 | 936.2571 | 938.0278 | 924.1072 | 971.8165 | 973.4023
Option 2D AT | QLD |  | Solar | 11699.331 | 19757.4824 | 22526.3082 | 27172.0114 | 33625.5473 | 34053.0233 | 41204.8521 | 45120.5328 | 46675.3066 | 63276.332 | 61909.9399 | 65449.7642 | 76958.8978 | 76502.0341 | 75321.5474 | 82917.8675 | 70979.3587 | 79725.1609 | 83984.5771 | 89494.9949 | 87982.2749 | 89156.6712 | 93093.9843 | 94147.9844
Option 2D AT | QLD |  | Wind | 8586.2836 | 9718.0509 | 29315.6665 | 30697.2525 | 31428.0731 | 33749.8228 | 36523.8473 | 39695.2072 | 43516.354 | 40809.0965 | 42997.2778 | 46761.9811 | 58029.9113 | 61153.7504 | 60376.4248 | 61840.7719 | 58766.5938 | 58739.4322 | 60682.0534 | 65306.1961 | 66250.6257 | 64424.5261 | 69915.2238 | 70069.4784
Option 2D AT | QLD | CQ | Solar | 2117.6459 | 2796.33 | 3069.5563 | 3322.6326 | 9220.3212 | 9333.8771 | 10279.3135 | 12824.0086 | 12998.5132 | 20550.9382 | 20890.573 | 22205.071 | 22707.879 | 22757.6578 | 22370.888 | 28905.0514 | 24987.1846 | 28515.8017 | 30155.997 | 33830.9268 | 34053.033 | 34421.1498 | 34150.1345 | 34402.7527
Option 2D AT | QLD | CQ | Wind | 1392.5019 | 2536.3321 | 6255.3108 | 6771.3771 | 6864.3372 | 6931.2976 | 6940.9927 | 7721.65 | 8758.5869 | 7917.9868 | 8435.1446 | 8177.1702 | 14400.8063 | 16200.6869 | 15398.825 | 15434.7083 | 15058.0959 | 14951.0771 | 16309.4113 | 18784.5775 | 18083.3535 | 18056.3268 | 19908.6273 | 18303.4443
Option 2D AT | QLD | GG | Solar | 1052.5251 | 1208.8728 | 1247.2425 | 1293.8124 | 1295.8 | 1326.385 | 1318.2605 | 1359.9772 | 1358.9952 | 1406.5545 | 1339.4817 | 1335.3815 | 1559.9743 | 1548.712 | 1535.5755 | 1558.4014 | 1270.0445 | 1457.6052 | 1497.2881 | 1552.3272 | 1556.7323 | 1592.4046 | 1567.9381 | 1586.1353
Option 2D AT | QLD | NQ | Solar | 3155.6744 | 3924.796 | 5367.2024 | 5909.1403 | 6626.2812 | 6640.6756 | 6413.9635 | 6521.5509 | 6427.1304 | 7736.3724 | 7942.5651 | 11242.5708 | 11484.1038 | 11074.4465 | 10979.723 | 12025.0046 | 10938.812 | 12235.5842 | 13039.1055 | 12733.7785 | 13492.1175 | 13459.1709 | 12627.4511 | 12881.2455
Option 2D AT | QLD | NQ | Wind | 940.2598 | 974.8654 | 7745.1788 | 8623.906 | 8693.2804 | 8938.1695 | 12305.3807 | 14417.3678 | 15714.8691 | 15083.5456 | 15057.7538 | 14037.2901 | 19850.4672 | 22356.5444 | 21337.1587 | 22166.8657 | 20912.6952 | 20868.6238 | 21760.604 | 23638.4786 | 23049.7885 | 21546.2631 | 22350.388 | 24007.9867
Option 2D AT | QLD | SQ | Solar | 5373.4856 | 11827.4836 | 12842.3071 | 16646.426 | 16483.145 | 16752.0857 | 23193.3145 | 24414.9961 | 25890.6677 | 33582.4668 | 31737.3202 | 30666.7409 | 41206.9408 | 41121.2179 | 40435.3609 | 40429.41 | 33783.3176 | 37516.1697 | 39292.1866 | 41377.9625 | 38880.3921 | 39683.9459 | 44748.4605 | 45277.8509
Option 2D AT | QLD | SQ | Wind | 6253.5218 | 6206.8535 | 15315.1768 | 15301.9694 | 15870.4555 | 17880.3557 | 17277.4738 | 17556.1895 | 19042.898 | 17807.5642 | 19504.3793 | 24547.5208 | 23778.6378 | 22596.5192 | 23640.4411 | 24239.1979 | 22795.8027 | 22919.7313 | 22612.0381 | 22883.1401 | 25117.4836 | 24821.9362 | 27656.2085 | 27758.0475
Option 2D AT | SA |  | Solar | 1977.4399 | 4398.9562 | 4870.0045 | 4848.1092 | 6444.9281 | 6427.5473 | 9413.378 | 10818.072 | 11160.2285 | 14544.448 | 16296.9072 | 16329.8342 | 18796.5503 | 31045.9899 | 34238.0555 | 32808.4497 | 31513.1162 | 33810.6572 | 36595.3971 | 37812.406 | 43683.677 | 43456.7342 | 59506.4287 | 59541.567
Option 2D AT | SA |  | Wind | 8099.1154 | 8550.1568 | 9471.506 | 10880.3643 | 12446.1364 | 12408.0628 | 11895.0868 | 15476.8613 | 17268.1947 | 16006.1864 | 21231.9207 | 22052.5606 | 24525.0509 | 21670.764 | 22973.7561 | 22158.6443 | 21630.1464 | 24859.3599 | 25021.4507 | 28474.2163 | 26298.212 | 26633.9155 | 24699.6899 | 26933.2699
Option 2D AT | SA | CSA | Solar | 136.6822 | 1032.5596 | 1397.7692 | 1496.5168 | 1351.5503 | 1384.1798 | 2060.464 | 2351.4154 | 2428.972 | 3151.99 | 5555.2025 | 5574.9774 | 7200.4011 | 16168.5711 | 18497.148 | 16966.6173 | 15904.5568 | 17011.8092 | 19737.4608 | 20885.3841 | 23165.1413 | 23284.2976 | 24280.2744 | 24561.6603
Option 2D AT | SA | CSA | Wind | 5451.6212 | 5795.3959 | 6708.0527 | 7918.7781 | 8938.0106 | 9212.8287 | 8769.8597 | 11034.8263 | 11762.4096 | 11065.8164 | 12667.2002 | 13215.7899 | 13226.3197 | 11003.3921 | 12007.9378 | 11336.8257 | 11195.4043 | 13498.4564 | 13521.9624 | 16105.6422 | 14617.4998 | 14958.5032 | 13539.4169 | 14727.9103
Option 2D AT | SA | NSA | Solar | 1433.1782 | 2922.5202 | 3015.7779 | 2915.0069 | 4643.2158 | 4584.1062 | 6900.2649 | 8009.4724 | 8253.2052 | 10916.8875 | 10280.6415 | 10282.8576 | 11139.4639 | 14384.4834 | 15100.904 | 15329.1821 | 15079.1344 | 16220.5831 | 16263.3392 | 16362.2005 | 19932.7172 | 19573.2276 | 34385.3978 | 34321.7172
Option 2D AT | SA | NSA | Wind | 1896.217 | 1950.1565 | 1966.4627 | 2086.6576 | 2687.6901 | 2408.5924 | 2326.9108 | 3582.0465 | 4595.9452 | 4338.4558 | 5025.4491 | 5111.8142 | 8080.7841 | 7783.2565 | 8061.2899 | 7829.9715 | 7597.2121 | 7831.4491 | 8085.019 | 8323.1015 | 7939.4732 | 7926.6877 | 7575.0688 | 8351.4032
Option 2D AT | SA | SESA | Solar | 407.5795 | 443.8764 | 456.4574 | 436.5855 | 450.162 | 459.2613 | 452.649 | 457.1842 | 478.0513 | 475.5705 | 461.0632 | 471.9992 | 456.6854 | 492.9355 | 640.0035 | 512.6503 | 529.4251 | 578.2648 | 594.5971 | 564.8214 | 585.8185 | 599.209 | 840.7566 | 658.1894
Option 2D AT | SA | SESA | Wind | 751.2772 | 804.6044 | 796.9906 | 874.9286 | 820.4357 | 786.6418 | 798.3163 | 859.9884 | 909.8399 | 601.9142 | 3539.2714 | 3724.9565 | 3217.947 | 2884.1155 | 2904.5284 | 2991.8471 | 2837.53 | 3529.4545 | 3414.4693 | 4045.4726 | 3741.2391 | 3748.7246 | 3585.2042 | 3853.9564
Option 2D AT | TAS |  | Solar | 730.3517 | 1772.5565 | 2007.9007 | 1852.4726 | 1916.5603 | 2053.4035 | 2048.1797 | 2086.5319 | 2084.1427 | 2046.1869 | 2016.8292 | 2013.1344 | 2769.695 | 3133.5138 | 3095.7706 | 2744.0994 | 2521.4939 | 2738.5586 | 2870.2513 | 2631.8414 | 2739.6529 | 2941.5836 | 2920.99 | 2973.1913
Option 2D AT | TAS |  | Wind | 1965.7359 | 1950.1219 | 5397.9104 | 6069.5249 | 6139.3479 | 6652.3977 | 7011.5802 | 7152.6455 | 7647.7323 | 9575.1723 | 8601.8064 | 8143.063 | 8324.0775 | 9475.5824 | 9754.287 | 10693.7425 | 10830.185 | 10676.8114 | 10178.5013 | 10997.9827 | 10627.1307 | 12008.7613 | 14252.9957 | 14263.6247
Option 2D AT | TAS | TAS | Solar | 730.3517 | 1772.5565 | 2007.9007 | 1852.4726 | 1916.5603 | 2053.4035 | 2048.1797 | 2086.5319 | 2084.1427 | 2046.1869 | 2016.8292 | 2013.1344 | 2769.695 | 3133.5138 | 3095.7706 | 2744.0994 | 2521.4939 | 2738.5586 | 2870.2513 | 2631.8414 | 2739.6529 | 2941.5836 | 2920.99 | 2973.1913
Option 2D AT | TAS | TAS | Wind | 1965.7359 | 1950.1219 | 5397.9104 | 6069.5249 | 6139.3479 | 6652.3977 | 7011.5802 | 7152.6455 | 7647.7323 | 9575.1723 | 8601.8064 | 8143.063 | 8324.0775 | 9475.5824 | 9754.287 | 10693.7425 | 10830.185 | 10676.8114 | 10178.5013 | 10997.9827 | 10627.1307 | 12008.7613 | 14252.9957 | 14263.6247
Option 2D AT | VIC |  | Offshore Wind | 0 | 0 | 0 | 0 | 0 | 8452.1651 | 11444.2172 | 14734.05 | 16934.9097 | 22152.8006 | 26805.3181 | 31832.7347 | 35974.5994 | 38445.4667 | 39360.6122 | 37230.6308 | 38111.7545 | 38999.7168 | 39021.9263 | 40269.4987 | 37230.6308 | 37990.8681 | 38968.6947 | 40050.6861
Option 2D AT | VIC |  | Solar | 4175.6505 | 8768.5265 | 10728.8713 | 10031.9554 | 10562.0875 | 10629.2368 | 13241.495 | 15509.7291 | 15643.4406 | 17547.7137 | 17115.196 | 16798.3825 | 19947.5359 | 50231.1755 | 57036.3236 | 54123.4051 | 46957.1112 | 51422.4729 | 53686.4531 | 50230.1612 | 56047.4488 | 55826.8451 | 61663.1757 | 62994.6315
Option 2D AT | VIC |  | Wind | 15749.1362 | 18853.1817 | 28643.7756 | 33483.1376 | 32398.267 | 32435.4553 | 32237.477 | 36324.6576 | 36382.3259 | 37299.4173 | 43828.0946 | 44903.0594 | 43359.3297 | 39395.8068 | 40570.4816 | 41672.5213 | 40176.4261 | 42598.9402 | 44782.9155 | 49426.4328 | 46446.997 | 45553.8999 | 51782.5799 | 52390.093
Option 2D AT | VIC | MEL | Solar | 561.6563 | 608.3065 | 657.8247 | 608.7548 | 642.601 | 659.6539 | 660.4168 | 696.8133 | 702.4937 | 660.8665 | 637.694 | 649.1802 | 650.8573 | 698.5984 | 715.7569 | 642.6019 | 557.3529 | 602.2483 | 655.1807 | 609.9665 | 644.1694 | 658.5673 | 658.1242 | 696.1974
Option 2D AT | VIC | SEV | Offshore Wind | 0 | 0 | 0 | 0 | 0 | 8167.1421 | 8807.5085 | 12064.573 | 14246.136 | 19329.0685 | 21344.1758 | 24773.8512 | 29080.6864 | 32254.1751 | 33031.7332 | 30892.5583 | 31615.568 | 31984.438 | 32189.8359 | 33443.3587 | 30892.5583 | 31653.8469 | 32396.6047 | 33418.2955
Option 2D AT | VIC | SEV | Solar | 518.6454 | 2294.7149 | 2609.0488 | 2456.4265 | 2502.5912 | 2560.2515 | 2644.6898 | 2709.2705 | 2689.9267 | 2576.3399 | 2575.9103 | 2475.5936 | 2696.6574 | 2725.5455 | 2800.5125 | 2502.5929 | 2271.1198 | 2366.971 | 2594.7381 | 2455.2018 | 2509.4516 | 2555.9782 | 2640.4838 | 2720.7868
Option 2D AT | VIC | SEV | Wind | 334.6264 | 354.9657 | 643.6984 | 746.0617 | 650.9851 | 659.3469 | 687.8082 | 684.17 | 659.4663 | 746.4616 | 684.9981 | 701.355 | 676.5892 | 632.0426 | 311.7318 | 315.9255 | 316.8716 | 317.6518 | 305.6905 | 361.7876 | 315.9255 | 312.4378 | 333.2084 | 324.6104
Option 2D AT | VIC | WNV | Offshore Wind | 0 | 0 | 0 | 0 | 0 | 285.023 | 2636.7086 | 2669.477 | 2688.7737 | 2823.7321 | 5461.1424 | 7058.8835 | 6893.913 | 6191.2916 | 6328.8791 | 6338.0726 | 6496.1865 | 7015.2788 | 6832.0904 | 6826.14 | 6338.0726 | 6337.0213 | 6572.0901 | 6632.3907
Option 2D AT | VIC | WNV | Solar | 3095.3488 | 5865.5052 | 7461.9978 | 6966.7741 | 7416.8953 | 7409.3314 | 9936.3884 | 12103.6453 | 12251.0203 | 14310.5072 | 13901.5917 | 13673.6087 | 16600.0211 | 46807.0316 | 53520.0542 | 50978.2104 | 44128.6386 | 48453.2536 | 50436.5343 | 47164.9929 | 52893.8279 | 52612.2996 | 58364.5677 | 59577.6473
Option 2D AT | VIC | WNV | Wind | 15414.5098 | 18498.216 | 28000.0773 | 32737.076 | 31747.2819 | 31776.1084 | 31549.6688 | 35640.4876 | 35722.8596 | 36552.9557 | 43143.0965 | 44201.7044 | 42682.7405 | 38763.7642 | 40258.7497 | 41356.5957 | 39859.5546 | 42281.2885 | 44477.225 | 49064.6452 | 46131.0715 | 45241.4621 | 51449.3715 | 52065.4827
Option 3 AT | NEM |  | Offshore Wind | 0 | 0 | 0 | 0 | 0 | 8442.3263 | 11453.2481 | 14746.616 | 16936.1431 | 22153.2936 | 26817.9884 | 31852.5205 | 45445.6516 | 47947.9939 | 53938.429 | 51431.2451 | 56141.1331 | 54822.4773 | 56428.5924 | 58416.0259 | 55403.8505 | 57675.7375 | 64985.245 | 65857.699
Option 3 AT | NEM |  | Solar | 34584.1057 | 58043.1803 | 69541.7515 | 82203.0036 | 91748.4257 | 94308.0879 | 110591.3932 | 122891.9034 | 129907.4412 | 157097.9367 | 158877.7603 | 158346.308 | 200345.4406 | 247381.8326 | 262049.666 | 269596.0147 | 234633.4787 | 253584.0765 | 272539.9655 | 282754.6137 | 289673.8017 | 291452.735 | 329126.4487 | 336996.7488
Option 3 AT | NEM |  | Wind | 42347.9567 | 47616.2913 | 96444.6443 | 115147.7808 | 120796.7278 | 126626.7763 | 136159.6669 | 157589.8332 | 164781.9042 | 167484.0008 | 186681.6225 | 191751.59 | 201434.556 | 190434.0395 | 195866.3376 | 200611.5615 | 200331.5251 | 205311.1046 | 209961.7356 | 222091.0172 | 215230.1178 | 217638.2636 | 230123.7132 | 238048.9504
Option 3 AT | NSW |  | Offshore Wind | 0 | 0 | 0 | 0 | 0 | 0 | 0 | 0 | 0 | 0 | 0 | 0 | 9444.438 | 9455.6574 | 14522.9936 | 14177.1536 | 18001.32 | 15813.7308 | 17391.0229 | 18122.028 | 18149.7589 | 19648.0347 | 25986.3578 | 25766.2966
Option 3 AT | NSW |  | Solar | 15864.8682 | 23314.355 | 29376.9889 | 38352.6455 | 39149.6191 | 41094.3743 | 47144.2612 | 51333.5894 | 55479.4315 | 62510.3965 | 63675.5214 | 60162.7314 | 73894.468 | 88257.6571 | 95302.4945 | 97359.2925 | 84115.9731 | 87599.0872 | 97691.7427 | 104121.7903 | 101036.035 | 102042.2242 | 117299.0957 | 122629.7977
Option 3 AT | NSW |  | Wind | 7947.6856 | 8544.78 | 23385.2201 | 33895.5243 | 39173.1548 | 41873.953 | 48821.5432 | 57046.4509 | 56349.7134 | 60100.2808 | 66675.5389 | 68619.5504 | 65935.0809 | 58175.4053 | 61524.6041 | 63544.7499 | 66064.2114 | 63611.6602 | 66777.5098 | 64563.9139 | 64861.8526 | 65973.4431 | 65211.6251 | 70040.9464
Option 3 AT | NSW | CNSW | Solar | 5788.6285 | 9087.5547 | 13397.0033 | 22288.0417 | 22556.5463 | 24431.0585 | 30590.6391 | 33435.7049 | 36204.2241 | 42332.8327 | 41714.2296 | 39251.4381 | 48037.4803 | 59018.9035 | 64911.241 | 65549.0229 | 56242.4689 | 58755.9445 | 66130.5746 | 70080.3079 | 67311.9551 | 68079.0239 | 75863.1475 | 79766.5817
Option 3 AT | NSW | CNSW | Wind | 1397.6442 | 1646.9795 | 10237.335 | 20528.0721 | 25564.8932 | 26628.747 | 26371.2582 | 32322.8085 | 31176.8035 | 35237.6004 | 40153.6976 | 41007.8298 | 39685.0484 | 35502.0404 | 37251.7269 | 38114.954 | 39017.808 | 36336.2766 | 38356.2863 | 37003.9932 | 38114.954 | 39385.5564 | 39036.1339 | 41803.2891
Option 3 AT | NSW | NNSW | Solar | 1543.533 | 2177.9806 | 2900.5638 | 3352.6628 | 3187.1381 | 3319.787 | 3406.9177 | 4006.0131 | 4743.5327 | 5088.965 | 4866.5442 | 4805.1217 | 7652.939 | 7613.5239 | 8663.6423 | 8671.4663 | 7422.8773 | 7851.4445 | 8735.5716 | 10475.2427 | 9934.0896 | 10316.7483 | 12792.3348 | 13655.2876
Option 3 AT | NSW | NNSW | Wind | 1267.2826 | 1209.6316 | 1608.0325 | 1572.7366 | 2022.4995 | 2119.6086 | 9234.2819 | 10138.9461 | 10411.7269 | 9723.3024 | 12116.8459 | 12806.4876 | 11810.6418 | 10235.3299 | 11126.521 | 12512.4433 | 14192.2263 | 14411.7935 | 15076.414 | 14519.17 | 14814.9206 | 14671.9193 | 14806.9911 | 16157.3245
Option 3 AT | NSW | SNSW | Solar | 6890.1725 | 10362.9289 | 11248.6826 | 10756.6379 | 11574.3316 | 11403.9953 | 11239.7069 | 11900.8765 | 12546.763 | 13203.9534 | 15295.931 | 14342.7736 | 16215.6903 | 19704.7492 | 19912.5662 | 21307.2003 | 18803.8744 | 19300.4919 | 20988.1009 | 21612.532 | 21955.9094 | 21703.5565 | 26739.4197 | 27214.3592
Option 3 AT | NSW | SNSW | Wind | 5282.7589 | 5688.1689 | 10550.0666 | 10858.4585 | 10647.7342 | 12201.4901 | 12244.1865 | 13611.2939 | 13808.76 | 14183.3585 | 13450.6008 | 13775.9544 | 13395.0488 | 11548.4079 | 12185.1583 | 11979.3248 | 11865.4724 | 11953.0281 | 12355.0235 | 12104.4936 | 10993.9502 | 10991.8601 | 10396.6836 | 11106.9304
Option 3 AT | NSW | SNW | Offshore Wind | 0 | 0 | 0 | 0 | 0 | 0 | 0 | 0 | 0 | 0 | 0 | 0 | 9444.438 | 9455.6574 | 14522.9936 | 14177.1536 | 18001.32 | 15813.7308 | 17391.0229 | 18122.028 | 18149.7589 | 19648.0347 | 25986.3578 | 25766.2966
Option 3 AT | NSW | SNW | Solar | 1642.5342 | 1685.8909 | 1830.7392 | 1955.3031 | 1831.6031 | 1939.5334 | 1906.9975 | 1990.995 | 1984.9117 | 1884.6454 | 1798.8165 | 1763.398 | 1988.3585 | 1920.4804 | 1815.045 | 1831.6031 | 1646.7525 | 1691.2063 | 1837.4956 | 1953.7077 | 1834.0809 | 1942.8955 | 1904.1937 | 1993.5692
Option 3 AT | NSW | SNW | Wind | 0 | 0 | 989.786 | 936.2571 | 938.0279 | 924.1073 | 971.8166 | 973.4024 | 952.4231 | 956.0194 | 954.3946 | 1029.2786 | 1044.3419 | 889.6271 | 961.1978 | 938.0279 | 988.7047 | 910.562 | 989.786 | 936.2571 | 938.0279 | 924.1073 | 971.8166 | 973.4024
Option 3 AT | QLD |  | Solar | 11835.0521 | 19775.9147 | 22544.5071 | 27106.2057 | 33728.6118 | 34154.072 | 40905.6302 | 42550.7724 | 44931.6523 | 59377.6381 | 59235.5887 | 62508.6579 | 76707.499 | 76252.0137 | 75076.6098 | 83931.64 | 70365.901 | 78975.2692 | 84014.9655 | 91239.6775 | 89604.0729 | 90583.2071 | 91614.5967 | 92820.9447
Option 3 AT | QLD |  | Wind | 8586.2836 | 9718.0509 | 29432.8845 | 30818.9362 | 31290.8592 | 33783.4926 | 36724.2856 | 40125.772 | 43903.2979 | 41008.7149 | 43958.1855 | 45403.3788 | 55652.1405 | 58748.6133 | 57916.877 | 59328.8935 | 58541.8872 | 58527.8888 | 59887.3229 | 66202.0602 | 65143.8319 | 65476.5422 | 71004.943 | 71024.5933
Option 3 AT | QLD | CQ | Solar | 2130.454 | 2811.0811 | 3084.6586 | 3335.9211 | 9392.4898 | 9506.4141 | 10538.388 | 11672.7448 | 12454.2227 | 20128.218 | 19852.2017 | 21108.8432 | 21374.9816 | 21418.9147 | 21055.0934 | 28881.7438 | 24328.3479 | 27719.5174 | 30102.3211 | 34267.0437 | 34498.8058 | 34853.231 | 33448.7556 | 33687.9131
Option 3 AT | QLD | CQ | Wind | 1392.5019 | 2536.3321 | 6308.2383 | 6827.6563 | 6864.3809 | 6931.3345 | 6856.9907 | 7722.2298 | 8759.1791 | 7918.5301 | 8435.6989 | 8177.7101 | 14391.065 | 16190.5521 | 15388.1083 | 15424.0383 | 15048.6059 | 14941.6806 | 15718.3399 | 19189.603 | 18499.7111 | 18455.722 | 18801.4309 | 17116.9405
Option 3 AT | QLD | GG | Solar | 1052.9654 | 1209.3748 | 1247.7587 | 1294.3512 | 1296.3353 | 1326.9309 | 1318.0446 | 1357.4379 | 1357.5949 | 1405.1043 | 1339.4776 | 1335.3773 | 1559.9742 | 1548.712 | 1535.5755 | 1558.4014 | 1270.0445 | 1457.6052 | 1497.2881 | 1552.3272 | 1556.7323 | 1592.4046 | 1567.9381 | 1586.1353
Option 3 AT | QLD | NQ | Solar | 3130.7734 | 3895.8622 | 5336.1685 | 5837.4379 | 6500.007 | 6515.0819 | 6291.6599 | 6396.2499 | 6305.2234 | 7360.9403 | 7993.3286 | 11006.91 | 11404.1694 | 10996.832 | 10904.0623 | 11940.4256 | 10050.7413 | 11226.0014 | 12017.6827 | 11891.5109 | 12611.2565 | 12331.6071 | 11849.4425 | 12110.429
Option 3 AT | QLD | NQ | Wind | 940.2598 | 974.8654 | 7747.1235 | 8626.3447 | 8714.462 | 8833.1062 | 12340.1704 | 14590.3786 | 15820.4755 | 15176.8997 | 15176.6309 | 14247.6214 | 18976.5543 | 21390.911 | 20399.1642 | 21203.9218 | 20377.431 | 20341.2404 | 21213.8235 | 23774.9779 | 23160.7013 | 21622.1987 | 22082.9961 | 23734.4056
Option 3 AT | QLD | SQ | Solar | 5520.8592 | 11859.5966 | 12875.9214 | 16638.4955 | 16539.7798 | 16805.6451 | 22757.5378 | 23124.3399 | 24814.6113 | 30483.3755 | 30050.5809 | 29057.5275 | 42368.3737 | 42287.555 | 41581.8786 | 41551.0691 | 34716.7673 | 38572.1452 | 40397.6736 | 43528.7958 | 40937.2782 | 41805.9644 | 44748.4605 | 45436.4673
Option 3 AT | QLD | SQ | Wind | 6253.5218 | 6206.8535 | 15377.5227 | 15364.9352 | 15712.0163 | 18019.0519 | 17527.1245 | 17813.1636 | 19323.6433 | 17913.2851 | 20345.8558 | 22978.0474 | 22284.5211 | 21167.1502 | 22129.6045 | 22700.9333 | 23115.8504 | 23244.9678 | 22955.1595 | 23237.4793 | 23483.4195 | 25398.6214 | 30120.5159 | 30173.2472
Option 3 AT | SA |  | Solar | 1977.4353 | 4397.4625 | 4868.4563 | 4846.6162 | 6377.8095 | 6361.0568 | 9452.8585 | 11143.397 | 11498.1249 | 15588.033 | 16775.5366 | 16805.0901 | 21567.4829 | 31837.3591 | 33957.5518 | 33254.6861 | 32237.611 | 34572.9648 | 36054.6266 | 36198.7578 | 42699.3584 | 42475.1344 | 58117.3136 | 58146.4924
Option 3 AT | SA |  | Wind | 8099.1154 | 8550.1568 | 9516.88 | 10928.8882 | 11928.5575 | 11884.9764 | 11400.7403 | 15575.1118 | 17661.568 | 16403.7497 | 21547.3304 | 22364.3604 | 24355.1968 | 21530.8441 | 22817.6932 | 22009.1436 | 21485.6153 | 26437.034 | 26227.8864 | 29065.5909 | 26839.5192 | 27182.1242 | 25221.3312 | 27513.6354
Option 3 AT | SA | CSA | Solar | 136.6784 | 1032.5496 | 1397.7585 | 1496.5058 | 1345.2876 | 1377.8689 | 2167.4194 | 2608.8962 | 2697.0855 | 4095.5747 | 5949.5848 | 5965.7454 | 7588.2663 | 16532.8201 | 18360.8822 | 17489.484 | 17009.1713 | 18189.2832 | 19628.0867 | 19899.4026 | 23165.1413 | 23284.2976 | 24165.1503 | 24446.2388
Option 3 AT | SA | CSA | Wind | 5451.6212 | 5795.3959 | 6753.4435 | 7967.3217 | 8501.7313 | 8770.1126 | 8352.5405 | 11510.1245 | 11762.4026 | 11065.8097 | 12415.7461 | 12953.3105 | 12961.7657 | 10765.3681 | 11749.9466 | 11093.5454 | 10958.0427 | 14217.3772 | 14024.5567 | 16343.2844 | 14833.2974 | 15180.0809 | 13748.0979 | 14967.8123
Option 3 AT | SA | NSA | Solar | 1433.178 | 2921.0381 | 3014.2424 | 2913.5273 | 4582.3624 | 4523.9303 | 6832.7938 | 8077.3204 | 8322.9918 | 11016.8915 | 10364.8924 | 10367.3492 | 13522.5349 | 14811.6073 | 15100.8567 | 15380.8719 | 14880.0847 | 16005.4433 | 16037.0276 | 15928.454 | 19148.6327 | 18797.6512 | 33501.7479 | 33439.633
Option 3 AT | SA | NSA | Wind | 1896.217 | 1950.1565 | 1966.4484 | 2086.6411 | 2606.3973 | 2328.229 | 2249.8902 | 3205.0061 | 4974.6382 | 4721.4539 | 5680.4788 | 5778.2321 | 8265.7144 | 7962.4159 | 8247.1429 | 8010.1987 | 7772.0313 | 8011.6006 | 8125.9764 | 8357.3148 | 7972.5507 | 7959.3563 | 7606.7035 | 8386.8371
Option 3 AT | SA | SESA | Solar | 407.5789 | 443.8748 | 456.4554 | 436.5831 | 450.1594 | 459.2576 | 452.6453 | 457.1804 | 478.0475 | 475.5667 | 461.0595 | 471.9955 | 456.6817 | 492.9316 | 495.813 | 384.3303 | 348.355 | 378.2383 | 389.5123 | 370.9012 | 385.5844 | 393.1856 | 450.4155 | 260.6206
Option 3 AT | SA | SESA | Wind | 751.2772 | 804.6044 | 796.9881 | 874.9254 | 820.4289 | 786.6348 | 798.3096 | 859.9812 | 924.5273 | 616.4861 | 3451.1054 | 3632.8178 | 3127.7167 | 2803.0601 | 2820.6037 | 2905.3994 | 2755.5413 | 4208.0562 | 4077.3533 | 4364.9917 | 4033.6711 | 4042.687 | 3866.5298 | 4158.986
Option 3 AT | TAS |  | Solar | 731.1033 | 1799.266 | 2035.9103 | 1877.7143 | 1943.362 | 2082.1927 | 2077.1553 | 2116.376 | 2112.9435 | 2074.1858 | 2075.947 | 2071.4755 | 2573.2875 | 3163.6603 | 3125.114 | 2770.0886 | 2545.731 | 2764.5062 | 2897.4409 | 2656.1479 | 2765.5604 | 2969.4491 | 2949.1381 | 3002.0581
Option 3 AT | TAS |  | Wind | 1965.7359 | 1950.1219 | 5374.1215 | 6018.2144 | 6005.3728 | 6647.4814 | 7003.177 | 7146.7485 | 7501.0192 | 9646.4967 | 8650.7884 | 8363.1232 | 8694.2007 | 9453.5255 | 9731.7272 | 10677.6859 | 10814.3624 | 10660.8063 | 10157.2138 | 10936.8552 | 10567.9374 | 11927.0697 | 14110.4221 | 14123.4816
Option 3 AT | TAS | TAS | Solar | 731.1033 | 1799.266 | 2035.9103 | 1877.7143 | 1943.362 | 2082.1927 | 2077.1553 | 2116.376 | 2112.9435 | 2074.1858 | 2075.947 | 2071.4755 | 2573.2875 | 3163.6603 | 3125.114 | 2770.0886 | 2545.731 | 2764.5062 | 2897.4409 | 2656.1479 | 2765.5604 | 2969.4491 | 2949.1381 | 3002.0581
Option 3 AT | TAS | TAS | Wind | 1965.7359 | 1950.1219 | 5374.1215 | 6018.2144 | 6005.3728 | 6647.4814 | 7003.177 | 7146.7485 | 7501.0192 | 9646.4967 | 8650.7884 | 8363.1232 | 8694.2007 | 9453.5255 | 9731.7272 | 10677.6859 | 10814.3624 | 10660.8063 | 10157.2138 | 10936.8552 | 10567.9374 | 11927.0697 | 14110.4221 | 14123.4816
Option 3 AT | VIC |  | Offshore Wind | 0 | 0 | 0 | 0 | 0 | 8442.3263 | 11453.2481 | 14746.616 | 16936.1431 | 22153.2936 | 26817.9884 | 31852.5205 | 36001.2136 | 38492.3364 | 39415.4354 | 37254.0916 | 38139.8132 | 39008.7465 | 39037.5696 | 40293.9979 | 37254.0916 | 38027.7028 | 38998.8872 | 40091.4024
Option 3 AT | VIC |  | Solar | 4175.6469 | 8756.1821 | 10715.889 | 10019.8219 | 10549.0233 | 10616.392 | 11011.4879 | 15747.7685 | 15885.289 | 17547.6833 | 17115.1666 | 16798.353 | 25602.7031 | 47871.1424 | 54587.8958 | 52280.3074 | 45368.2626 | 49672.249 | 51881.1898 | 48538.24 | 53568.775 | 53382.7202 | 59146.3046 | 60397.456
Option 3 AT | VIC |  | Wind | 15749.1362 | 18853.1817 | 28735.5382 | 33486.2176 | 32398.7835 | 32436.8729 | 32209.9208 | 37695.75 | 39366.3056 | 40324.7587 | 45849.7793 | 47001.1772 | 46797.9372 | 42525.6512 | 43875.4361 | 45051.0886 | 43425.4488 | 46073.7153 | 46911.8027 | 51322.597 | 47816.9767 | 47079.0844 | 54575.3918 | 55346.2937
Option 3 AT | VIC | MEL | Solar | 561.6579 | 608.3081 | 657.8264 | 608.7561 | 642.6024 | 659.6544 | 660.4174 | 696.8139 | 702.4942 | 660.867 | 637.6945 | 649.1807 | 650.8578 | 698.599 | 715.7575 | 642.6024 | 557.3533 | 602.2487 | 655.1812 | 609.967 | 644.1699 | 658.5678 | 658.1247 | 696.1979
Option 3 AT | VIC | SEV | Offshore Wind | 0 | 0 | 0 | 0 | 0 | 8006.2473 | 8989.9244 | 12252.6788 | 14424.178 | 19515.2448 | 21513.2953 | 25170.679 | 29475.9362 | 32633.5573 | 33425.3492 | 31254.3339 | 31991.7 | 32368.8578 | 32571.2358 | 33832.402 | 31254.3339 | 32029.9502 | 32778.3501 | 33812.6923
Option 3 AT | VIC | SEV | Solar | 518.6471 | 2294.7169 | 2609.0509 | 2456.4283 | 2502.5929 | 2560.2516 | 2644.6899 | 2709.2706 | 2689.9268 | 2576.34 | 2575.9104 | 2475.5937 | 2696.6575 | 2725.5457 | 2800.5127 | 2502.593 | 2271.1199 | 2366.9711 | 2594.7382 | 2455.2019 | 2509.4517 | 2555.9783 | 2640.4839 | 2720.7869
Option 3 AT | VIC | SEV | Wind | 334.6264 | 354.9657 | 643.6984 | 746.0597 | 650.9833 | 659.3449 | 687.806 | 684.1679 | 659.4642 | 746.4591 | 684.9959 | 701.3529 | 676.5871 | 632.0406 | 311.7298 | 315.9235 | 316.8695 | 317.6497 | 305.6885 | 361.7854 | 315.9235 | 312.4358 | 333.2063 | 324.6083
Option 3 AT | VIC | WNV | Offshore Wind | 0 | 0 | 0 | 0 | 0 | 436.079 | 2463.3237 | 2493.9372 | 2511.965 | 2638.0488 | 5304.6931 | 6681.8414 | 6525.2775 | 5858.7792 | 5990.0861 | 5999.7577 | 6148.1132 | 6639.8887 | 6466.3338 | 6461.596 | 5999.7577 | 5997.7526 | 6220.5371 | 6278.7101
Option 3 AT | VIC | WNV | Solar | 3095.3419 | 5853.157 | 7449.0116 | 6954.6376 | 7403.828 | 7396.486 | 7706.3807 | 12341.684 | 12492.868 | 14310.4763 | 13901.5617 | 13673.5786 | 22255.1878 | 44446.9978 | 51071.6257 | 49135.112 | 42539.7894 | 46703.0292 | 48631.2704 | 45473.0711 | 50415.1535 | 50168.1741 | 55847.6959 | 56980.4711
Option 3 AT | VIC | WNV | Wind | 15414.5098 | 18498.216 | 28091.8398 | 32740.158 | 31747.8002 | 31777.528 | 31522.1148 | 37011.5821 | 38706.8414 | 39578.2996 | 45164.7835 | 46299.8243 | 46121.3501 | 41893.6106 | 43563.7063 | 44735.1651 | 43108.5793 | 45756.0656 | 46606.1142 | 50960.8117 | 47501.0532 | 46766.6486 | 54242.1855 | 55021.6854
Option 4 AT | NEM |  | Offshore Wind | 0 | 0 | 0 | 0 | 0 | 8447.335 | 11453.1335 | 14746.4566 | 16936.1274 | 22153.2874 | 26817.9884 | 31859.6317 | 45992.0035 | 49295.38 | 54062.1112 | 51555.7263 | 56138.2005 | 54817.3047 | 56427.6064 | 58845.278 | 55834.1182 | 57540.8246 | 65033.1997 | 65906.4973
Option 4 AT | NEM |  | Solar | 34522.4529 | 57978.7494 | 69416.3432 | 82113.8811 | 91627.2769 | 94135.8448 | 110527.8214 | 122587.4113 | 129303.5852 | 157772.0735 | 158819.8395 | 158370.5888 | 200347.6214 | 245623.8301 | 261491.073 | 269209.0077 | 234403.9684 | 253348.0256 | 272325.4588 | 282506.3833 | 289424.4398 | 291189.6009 | 329382.8681 | 337058.9067
Option 4 AT | NEM |  | Wind | 42347.9567 | 47616.2913 | 96495.9501 | 115294.419 | 121154.0361 | 126974.4594 | 136073.2137 | 158033.5084 | 165241.0955 | 167196.8711 | 186648.9522 | 191486.287 | 201046.1429 | 190044.5287 | 195457.7782 | 200409.1526 | 200128.3954 | 205465.0929 | 210412.3565 | 221779.8356 | 215061.6071 | 217687.0559 | 229961.7267 | 237884.4821
Option 4 AT | NSW |  | Offshore Wind | 0 | 0 | 0 | 0 | 0 | 0 | 0 | 0 | 0 | 0 | 0 | 0 | 9981.637 | 10789.0976 | 14629.5494 | 14293.882 | 17988.1015 | 15801.9799 | 17383.0842 | 18543.7094 | 18572.2739 | 19500.7993 | 26024.2716 | 25802.2567
Option 4 AT | NSW |  | Solar | 15864.9644 | 23281.516 | 29285.3728 | 38225.5659 | 39048.503 | 40942.8392 | 46531.8953 | 50921.5964 | 55000.8337 | 62560.1628 | 63708.6006 | 60231.0554 | 73725.593 | 86921.2039 | 94944.6483 | 97133.3359 | 84002.7937 | 87493.4295 | 97581.6854 | 103993.495 | 100915.2498 | 101916.3286 | 117256.2338 | 122585.3728
Option 4 AT | NSW |  | Wind | 7947.6856 | 8544.78 | 23513.973 | 34076.3127 | 39272.7628 | 42017.8183 | 48668.5363 | 57746.6696 | 56758.0199 | 59631.6424 | 66575.8286 | 68514.8872 | 65836.9066 | 58092.8848 | 61436.8336 | 63655.6293 | 65741.856 | 63528.5905 | 66685.0362 | 64342.0281 | 64635.5253 | 65973.1251 | 65267.1738 | 70105.3174
Option 4 AT | NSW | CNSW | Solar | 5788.7246 | 9088.839 | 13341.8366 | 22226.8087 | 22499.2107 | 24323.3921 | 29901.5536 | 33042.2026 | 35290.9455 | 41997.1569 | 41006.2961 | 38543.8788 | 46885.3549 | 57392.8176 | 64290.4765 | 65066.5568 | 55884.5615 | 58384.7745 | 65713.2937 | 70053.6918 | 67288.7432 | 68054.4274 | 75775.012 | 79672.7441
Option 4 AT | NSW | CNSW | Wind | 1397.6442 | 1646.9795 | 10237.3347 | 20577.0482 | 25541.1577 | 26650.0761 | 26388.8128 | 32897.3374 | 31769.739 | 34939.291 | 39971.1473 | 40821.6608 | 39504.9455 | 35343.4743 | 37081.1244 | 37940.7765 | 38835.4548 | 36169.3836 | 38178.6644 | 36833.6319 | 37940.7765 | 39441.1262 | 39093.3341 | 41865.9887
Option 4 AT | NSW | NNSW | Solar | 1543.533 | 2183.1129 | 2906.226 | 3326.7711 | 3161.865 | 3294.0407 | 3394.3891 | 4007.0794 | 4797.4866 | 5083.7677 | 4858.1369 | 4860.9387 | 8081.7189 | 8038.0408 | 9070.2688 | 9065.9576 | 7788.4086 | 8246.4398 | 9179.9164 | 10420.7032 | 9883.2269 | 10263.1275 | 12862.1513 | 13729.9219
Option 4 AT | NSW | NNSW | Wind | 1267.2826 | 1209.6316 | 1606.345 | 1571.0942 | 2020.8359 | 2117.9658 | 8938.9018 | 9819.5634 | 10093.8524 | 9418.3705 | 12068.8735 | 12756.7571 | 11762.5384 | 10194.6773 | 11081.2913 | 12671.0215 | 13930.2042 | 14367.3997 | 15030.2557 | 14475.1172 | 14769.6664 | 14627.0216 | 14820.8405 | 16172.2994
Option 4 AT | NSW | SNSW | Solar | 6890.1726 | 10323.6731 | 11206.571 | 10716.683 | 11555.8243 | 11385.873 | 11328.955 | 11881.3195 | 12927.4899 | 13594.5927 | 16045.3511 | 15062.8398 | 16770.1607 | 19569.8651 | 19768.8579 | 21169.2185 | 18683.0711 | 19171.0089 | 20850.9797 | 21565.3923 | 21909.1988 | 21655.8782 | 26714.8769 | 27189.1375
Option 4 AT | NSW | SNSW | Wind | 5282.7589 | 5688.1689 | 10680.5073 | 10991.9132 | 10772.7413 | 12325.6691 | 12369.0052 | 14056.3665 | 13942.0054 | 14317.9614 | 13581.4132 | 13907.1906 | 13525.0809 | 11665.1061 | 12313.22 | 12105.8034 | 11987.4924 | 12081.2452 | 12486.3301 | 12097.022 | 10987.0546 | 10980.8701 | 10381.1827 | 11093.627
Option 4 AT | NSW | SNW | Offshore Wind | 0 | 0 | 0 | 0 | 0 | 0 | 0 | 0 | 0 | 0 | 0 | 0 | 9981.637 | 10789.0976 | 14629.5494 | 14293.882 | 17988.1015 | 15801.9799 | 17383.0842 | 18543.7094 | 18572.2739 | 19500.7993 | 26024.2716 | 25802.2567
Option 4 AT | NSW | SNW | Solar | 1642.5342 | 1685.8909 | 1830.7392 | 1955.3031 | 1831.603 | 1939.5334 | 1906.9975 | 1990.995 | 1984.9117 | 1884.6454 | 1798.8165 | 1763.398 | 1988.3585 | 1920.4804 | 1815.045 | 1831.6031 | 1646.7525 | 1691.2063 | 1837.4956 | 1953.7077 | 1834.0809 | 1942.8955 | 1904.1937 | 1993.5692
Option 4 AT | NSW | SNW | Wind | 0 | 0 | 989.786 | 936.2571 | 938.0278 | 924.1073 | 971.8166 | 973.4024 | 952.4231 | 956.0194 | 954.3946 | 1029.2786 | 1044.3419 | 889.6271 | 961.1978 | 938.0279 | 988.7047 | 910.562 | 989.786 | 936.2571 | 938.0279 | 924.1073 | 971.8166 | 973.4024
Option 4 AT | QLD |  | Solar | 11774.5454 | 19750.207 | 22516.8879 | 27149.7087 | 33682.8805 | 34108.5195 | 41025.3137 | 42742.5748 | 44891.1476 | 59575.4916 | 59056.0819 | 62377.9551 | 76459.9944 | 76000.7975 | 74830.2647 | 83857.9014 | 70222.4156 | 78814.8128 | 83826.2877 | 91034.7674 | 89412.0639 | 90383.9154 | 91601.2376 | 92603.6491
Option 4 AT | QLD |  | Wind | 8586.2836 | 9718.0509 | 29391.9704 | 30773.3885 | 31315.1275 | 33785.451 | 36599.439 | 39969.122 | 43729.0437 | 40932.4012 | 43885.2647 | 45084.4378 | 55298.9822 | 58400.5289 | 57555.5173 | 58956.0895 | 58601.2592 | 58586.5557 | 60289.6348 | 66314.5061 | 65344.9546 | 65541.6891 | 70920.6478 | 70938.1216
Option 4 AT | QLD | CQ | Solar | 2140.7243 | 2822.9726 | 3096.8355 | 3351.4753 | 9347.7681 | 9460.5519 | 10472.3717 | 11670.8421 | 12383.3328 | 20073.8996 | 20007.5843 | 21321.3913 | 21433.388 | 21475.6054 | 21111.5913 | 29101.4832 | 24408.6789 | 27812.0324 | 30102.8391 | 34261.1471 | 34492.7799 | 34847.3797 | 33443.0425 | 33682.0001
Option 4 AT | QLD | CQ | Wind | 1392.5019 | 2536.3321 | 6288.4141 | 6806.5724 | 6864.1683 | 6931.1306 | 6876.0908 | 7722.0746 | 8759.0206 | 7918.3847 | 8435.5505 | 8177.5656 | 14391.734 | 16191.2482 | 15388.8443 | 15424.7711 | 15049.2577 | 14942.326 | 16061.7974 | 19212.1544 | 18522.8935 | 18477.9599 | 18767.0124 | 17080.0566
Option 4 AT | QLD | GG | Solar | 1052.8838 | 1209.2818 | 1247.663 | 1294.2514 | 1296.2358 | 1326.8293 | 1318.2561 | 1357.4377 | 1357.5949 | 1405.1036 | 1339.4776 | 1339.008 | 1559.9742 | 1548.712 | 1535.5755 | 1558.4014 | 1270.0445 | 1457.6052 | 1497.2881 | 1552.3272 | 1556.7323 | 1592.4046 | 1567.9381 | 1586.1353
Option 4 AT | QLD | NQ | Solar | 3120.9887 | 3884.5075 | 5323.9894 | 5880.8235 | 6517.0375 | 6531.9303 | 6308.346 | 6413.464 | 6321.6223 | 7315.3964 | 8050.7394 | 11034.2976 | 11425.3563 | 11017.404 | 10924.1165 | 11962.8439 | 10089.8149 | 11270.4273 | 12139.8284 | 11938.273 | 12660.3137 | 12380.6496 | 11841.7965 | 12068.9204
Option 4 AT | QLD | NQ | Wind | 940.2598 | 974.8654 | 7747.1235 | 8623.1812 | 8701.0637 | 8938.0076 | 12356.2418 | 14597.6844 | 15825.1083 | 15179.8924 | 15155.5093 | 14233.2152 | 18914.5391 | 21321.1925 | 20332.1229 | 21134.2319 | 20353.3511 | 20318.199 | 21190.0536 | 23779.7476 | 23164.907 | 21624.5208 | 22066.6355 | 23717.666
Option 4 AT | QLD | SQ | Solar | 5459.9485 | 11833.4451 | 12848.4 | 16623.1585 | 16521.8391 | 16789.208 | 22926.3399 | 23300.831 | 24828.5976 | 30781.0919 | 29658.2806 | 28683.2583 | 42041.2759 | 41959.0761 | 41258.9815 | 41235.173 | 34453.8772 | 38274.7478 | 40086.3322 | 43283.0202 | 40702.2379 | 41563.4814 | 44748.4605 | 45266.5933
Option 4 AT | QLD | SQ | Wind | 6253.5218 | 6206.8535 | 15356.4328 | 15343.635 | 15749.8955 | 17916.3128 | 17367.1064 | 17649.363 | 19144.9148 | 17834.1241 | 20294.2049 | 22673.6571 | 21992.7091 | 20888.0883 | 21834.55 | 22397.0864 | 23198.6504 | 23326.0306 | 23037.7838 | 23322.6041 | 23657.1541 | 25439.2083 | 30086.9999 | 30140.399
Option 4 AT | SA |  | Solar | 1977.4353 | 4397.8579 | 4868.8657 | 4847.0106 | 6409.7906 | 6392.6929 | 9421.5899 | 11150.7553 | 11506.138 | 16021.606 | 16877.6572 | 16905.1799 | 21539.7658 | 31949.4228 | 33956.7299 | 33123.7115 | 32227.3948 | 34562.017 | 36096.3292 | 36243.6475 | 42700.8552 | 42476.809 | 58103.1053 | 58132.4136
Option 4 AT | SA |  | Wind | 8099.1154 | 8550.1568 | 9517.4822 | 10929.5323 | 12135.1547 | 12092.9243 | 11597.7682 | 15572.2104 | 17654.3052 | 16397.6608 | 21538.5109 | 22352.9806 | 24248.429 | 21434.1917 | 22713.1016 | 21910.7873 | 21389.6187 | 26446.2626 | 26236.8599 | 29026.4872 | 26804.0128 | 27145.4873 | 25186.9357 | 27473.6456
Option 4 AT | SA | CSA | Solar | 136.6784 | 1032.5496 | 1397.7585 | 1496.5058 | 1345.9305 | 1378.5166 | 2208.0214 | 2651.3617 | 2741.2214 | 4570.1729 | 6075.4366 | 6089.6124 | 7268.2136 | 16771.3762 | 18360.8741 | 17325.2115 | 17014.395 | 18194.8514 | 19686.7761 | 19921.8064 | 23165.1413 | 23284.2976 | 24167.2167 | 24448.3105
Option 4 AT | SA | CSA | Wind | 5451.6212 | 5795.3959 | 6754.0458 | 7967.9658 | 8643.6145 | 8914.0888 | 8488.2573 | 11484.9432 | 11762.4026 | 11065.8097 | 12317.8001 | 12851.0682 | 12858.7086 | 10672.6593 | 11649.4433 | 10998.7803 | 10865.5889 | 14227.3564 | 14034.3768 | 16297.5726 | 14791.7431 | 15137.3645 | 13707.8842 | 14921.514
Option 4 AT | SA | NSA | Solar | 1433.178 | 2921.4335 | 3014.6519 | 2913.9217 | 4613.7007 | 4554.9187 | 6760.9231 | 8042.2131 | 8286.869 | 10975.8663 | 10341.161 | 10343.5719 | 13814.8705 | 14685.1148 | 15099.9636 | 15414.0993 | 14864.5816 | 15988.8574 | 16019.9692 | 15950.8721 | 19150.0596 | 18799.2539 | 33479.9566 | 33417.8411
Option 4 AT | SA | NSA | Wind | 1896.217 | 1950.1565 | 1966.4484 | 2086.6411 | 2671.1113 | 2392.2007 | 2311.2012 | 3227.286 | 5024.9929 | 4772.5295 | 5766.0984 | 5865.4297 | 8258.4148 | 7955.2481 | 8239.7163 | 8003.1689 | 7765.2272 | 8004.5158 | 8118.9424 | 8357.3149 | 7972.5508 | 7959.3564 | 7606.7036 | 8386.8372
Option 4 AT | SA | SESA | Solar | 407.5789 | 443.8748 | 456.4554 | 436.5831 | 450.1594 | 459.2577 | 452.6454 | 457.1805 | 478.0476 | 475.5668 | 461.0596 | 471.9956 | 456.6817 | 492.9317 | 495.8922 | 384.4007 | 348.4182 | 378.3082 | 389.584 | 370.969 | 385.6544 | 393.2575 | 455.9321 | 266.262
Option 4 AT | SA | SESA | Wind | 751.2772 | 804.6044 | 796.9881 | 874.9254 | 820.4289 | 786.6348 | 798.3096 | 859.9812 | 866.9097 | 559.3215 | 3454.6123 | 3636.4827 | 3131.3057 | 2806.2842 | 2823.942 | 2908.8381 | 2758.8026 | 4214.3904 | 4083.5407 | 4371.5997 | 4039.7189 | 4048.7665 | 3872.3479 | 4165.2944
Option 4 AT | TAS |  | Solar | 729.861 | 1792.5414 | 2028.8597 | 1871.3365 | 1936.6085 | 2074.9383 | 2069.8897 | 2108.8943 | 2105.702 | 2067.1298 | 2062.333 | 2058.0453 | 2567.3995 | 3157.3855 | 3119.0063 | 2764.6791 | 2540.6862 | 2759.1054 | 2891.7815 | 2651.0886 | 2760.1679 | 2963.649 | 2943.2793 | 2996.0497
Option 4 AT | TAS |  | Wind | 1965.7359 | 1950.1219 | 5380.3887 | 6029.5643 | 6032.1952 | 6641.6302 | 6997.8972 | 7140.7561 | 7468.9057 | 9642.0009 | 8642.3402 | 8369.561 | 8705.8833 | 9449.8532 | 9727.8301 | 10683.9682 | 10820.4189 | 10666.9591 | 10166.8979 | 10926.0947 | 10557.4645 | 11923.1339 | 14106.41 | 14119.3822
Option 4 AT | TAS | TAS | Solar | 729.861 | 1792.5414 | 2028.8597 | 1871.3365 | 1936.6085 | 2074.9383 | 2069.8897 | 2108.8943 | 2105.702 | 2067.1298 | 2062.333 | 2058.0453 | 2567.3995 | 3157.3855 | 3119.0063 | 2764.6791 | 2540.6862 | 2759.1054 | 2891.7815 | 2651.0886 | 2760.1679 | 2963.649 | 2943.2793 | 2996.0497
Option 4 AT | TAS | TAS | Wind | 1965.7359 | 1950.1219 | 5380.3887 | 6029.5643 | 6032.1952 | 6641.6302 | 6997.8972 | 7140.7561 | 7468.9057 | 9642.0009 | 8642.3402 | 8369.561 | 8705.8833 | 9449.8532 | 9727.8301 | 10683.9682 | 10820.4189 | 10666.9591 | 10166.8979 | 10926.0947 | 10557.4645 | 11923.1339 | 14106.41 | 14119.3822
Option 4 AT | VIC |  | Offshore Wind | 0 | 0 | 0 | 0 | 0 | 8447.335 | 11453.1335 | 14746.4566 | 16936.1274 | 22153.2874 | 26817.9884 | 31859.6317 | 36010.3665 | 38506.2824 | 39432.5619 | 37261.8443 | 38150.099 | 39015.3248 | 39044.5222 | 40301.5687 | 37261.8443 | 38040.0253 | 39008.9282 | 40104.2406
Option 4 AT | VIC |  | Solar | 4175.6469 | 8756.6272 | 10716.357 | 10020.2593 | 10549.4942 | 10616.8549 | 11479.1328 | 15663.5904 | 15799.764 | 17547.6833 | 17115.1667 | 16798.3531 | 26054.8688 | 47595.0205 | 54640.4238 | 52329.3797 | 45410.6781 | 49718.6609 | 51929.3749 | 48583.3847 | 53636.103 | 53448.8989 | 59479.012 | 60741.4216
Option 4 AT | VIC |  | Wind | 15749.1362 | 18853.1817 | 28692.1359 | 33485.6212 | 32398.796 | 32436.6357 | 32209.573 | 37604.7503 | 39630.821 | 40593.1659 | 46007.0078 | 47164.4203 | 46955.9417 | 42667.0701 | 44024.4955 | 45202.6783 | 43575.2426 | 46236.725 | 47033.9278 | 51170.7195 | 47719.6499 | 47103.6204 | 54480.5595 | 55248.0153
Option 4 AT | VIC | MEL | Solar | 561.6579 | 608.3081 | 657.8264 | 608.7561 | 642.6024 | 659.6544 | 660.4174 | 696.8139 | 702.4942 | 660.867 | 637.6945 | 649.1807 | 650.8578 | 698.599 | 715.7575 | 642.6024 | 557.3533 | 602.2487 | 655.1812 | 609.967 | 644.1699 | 658.5678 | 658.1247 | 696.1979
Option 4 AT | VIC | SEV | Offshore Wind | 0 | 0 | 0 | 0 | 0 | 8088.1552 | 8987.61 | 12250.2922 | 14421.9191 | 19512.8826 | 21513.2953 | 25269.9202 | 29575.1649 | 32728.7524 | 33525.2596 | 31344.7536 | 32087.0373 | 32467.1624 | 32667.5608 | 33929.0488 | 31344.7536 | 32125.1728 | 32874.2928 | 33911.952
Option 4 AT | VIC | SEV | Solar | 518.6471 | 2294.7169 | 2609.0509 | 2456.4283 | 2502.5929 | 2560.2516 | 2644.6899 | 2709.2706 | 2689.9268 | 2576.34 | 2575.9104 | 2475.5937 | 2696.6575 | 2725.5457 | 2800.5127 | 2502.593 | 2271.1199 | 2366.9711 | 2594.7382 | 2455.2019 | 2509.4517 | 2555.9783 | 2640.4839 | 2720.7869
Option 4 AT | VIC | SEV | Wind | 334.6264 | 354.9657 | 643.6984 | 746.0597 | 650.9833 | 659.3449 | 687.806 | 684.1679 | 659.4642 | 746.4591 | 684.9959 | 701.3529 | 676.5871 | 632.0406 | 311.7298 | 315.9235 | 316.8695 | 317.6498 | 305.6886 | 361.7854 | 315.9235 | 312.4358 | 333.2064 | 324.6083
Option 4 AT | VIC | WNV | Offshore Wind | 0 | 0 | 0 | 0 | 0 | 359.1798 | 2465.5235 | 2496.1644 | 2514.2083 | 2640.4047 | 5304.6931 | 6589.7114 | 6435.2016 | 5777.53 | 5907.3023 | 5917.0907 | 6063.0617 | 6548.1624 | 6376.9614 | 6372.5199 | 5917.0907 | 5914.8525 | 6134.6354 | 6192.2885
Option 4 AT | VIC | WNV | Solar | 3095.3419 | 5853.6021 | 7449.4797 | 6955.075 | 7404.2989 | 7396.9489 | 8174.0255 | 12257.5059 | 12407.343 | 14310.4763 | 13901.5618 | 13673.5787 | 22707.3534 | 44170.8759 | 51124.1537 | 49184.1843 | 42582.2049 | 46749.4411 | 48679.4555 | 45518.2157 | 50482.4814 | 50234.3528 | 56180.4033 | 57324.4367
Option 4 AT | VIC | WNV | Wind | 15414.5098 | 18498.216 | 28048.4375 | 32739.5616 | 31747.8127 | 31777.2909 | 31521.767 | 36920.5824 | 38971.3568 | 39846.7067 | 45322.0119 | 46463.0674 | 46279.3547 | 42035.0295 | 43712.7657 | 44886.7548 | 43258.3731 | 45919.0752 | 46728.2392 | 50808.9341 | 47403.7264 | 46791.1846 | 54147.3531 | 54923.4069
Option 5 AT | NEM |  | Offshore Wind | 0 | 0 | 0 | 0 | 0 | 8452.1607 | 11445.1263 | 14735.315 | 16935.0338 | 22152.8502 | 26804.1639 | 31851.929 | 46992.5223 | 50111.7522 | 52918.3138 | 50300.6556 | 54775.8792 | 53634.7836 | 56169.3099 | 57725.4038 | 54910.1402 | 56336.2448 | 63804.578 | 64641.5975
Option 5 AT | NEM |  | Solar | 34449.8923 | 57981.1003 | 69279.1488 | 82049.3805 | 91668.6692 | 93698.62 | 111114.3634 | 125924.988 | 133357.8301 | 162132.4667 | 163492.0433 | 161297.3912 | 199499.2125 | 245168.4402 | 266413.2251 | 272295.5554 | 236919.2964 | 256016.4067 | 275328.6705 | 283376.963 | 289672.648 | 291418.3508 | 329582.6069 | 337108.9374
Option 5 AT | NEM |  | Wind | 42347.9567 | 47616.2913 | 96543.7495 | 115348.7088 | 121610.7859 | 127641.1325 | 136591.7593 | 156890.5386 | 161986.9143 | 163825.7278 | 183501.986 | 188871.4797 | 199280.7879 | 188334.7451 | 193692.0678 | 199367.7013 | 199704.641 | 204185.5902 | 209428.8372 | 222526.5075 | 215206.9757 | 219043.4846 | 231365.8114 | 239386.0016
Option 5 AT | NSW |  | Offshore Wind | 0 | 0 | 0 | 0 | 0 | 0 | 0 | 0 | 0 | 0 | 0 | 0 | 10993.3225 | 11629.3782 | 13512.1277 | 13049.2713 | 16636.3105 | 14616.4663 | 17128.2802 | 17435.7834 | 17658.7559 | 18312.3486 | 24808.9865 | 24556.7143
Option 5 AT | NSW |  | Solar | 15866.7103 | 23283.3504 | 29145.8227 | 38144.8251 | 39122.1426 | 40538.1253 | 45275.9493 | 52455.9384 | 57900.7042 | 64585.0882 | 65373.1607 | 61759.6124 | 71966.3096 | 86683.5604 | 97527.6574 | 98320.2952 | 85522.2066 | 89054.2209 | 99287.4729 | 104363.6038 | 101351.8315 | 102341.4065 | 117302.3203 | 122641.9765
Option 5 AT | NSW |  | Wind | 7947.6856 | 8544.78 | 23715.3618 | 34218.982 | 39197.4018 | 42394.1759 | 48904.483 | 58236.1245 | 57136.271 | 60085.4147 | 66289.6941 | 68228.8942 | 65560.7555 | 57892.0526 | 61268.7032 | 64252.5692 | 66241.2835 | 63415.0885 | 66572.1781 | 64835.0458 | 65047.4673 | 67232.9363 | 66722.8528 | 71669.5497
Option 5 AT | NSW | CNSW | Solar | 5790.4704 | 9090.6735 | 13202.2865 | 22146.0679 | 22430.6164 | 23779.4002 | 28667.7856 | 34378.1756 | 38957.62 | 45448.1172 | 45441.5202 | 42818.3343 | 47816.1399 | 57845.964 | 65217.5487 | 66103.4851 | 57290.4637 | 59838.5455 | 67350.0036 | 69884.8439 | 67149.5314 | 67908.3102 | 74977.3613 | 78830.1106
Option 5 AT | NSW | CNSW | Wind | 1397.6442 | 1646.9795 | 10237.3347 | 20512.6136 | 25273.4272 | 26329.8293 | 26060.1852 | 33659.5043 | 32498.3972 | 35751.8806 | 39591.7003 | 40446.134 | 39137.1892 | 34985.7759 | 36744.665 | 37563.1045 | 38504.1253 | 35824.1328 | 37828.3098 | 36484.3639 | 37563.1045 | 39877.3045 | 39777.4365 | 42604.8056
Option 5 AT | NSW | NNSW | Solar | 1543.5331 | 2183.1124 | 2906.2254 | 3326.7703 | 3161.8642 | 3294.0401 | 3342.4192 | 4174.2269 | 4947.4734 | 5132.9472 | 4984.0828 | 4843.8535 | 6880.9768 | 6849.7226 | 8591.7844 | 8703.7282 | 7453.0284 | 7873.581 | 8739.2536 | 10572.854 | 10055.3834 | 10436.8818 | 13473.8405 | 14387.6547
Option 5 AT | NSW | NNSW | Wind | 1267.2826 | 1209.6316 | 1587.8539 | 1553.0973 | 2002.6068 | 2099.9644 | 8771.3826 | 9638.4316 | 9913.576 | 9245.4343 | 11941.7054 | 12624.9285 | 11635.0229 | 10086.9129 | 10961.3936 | 13362.0615 | 14486.9779 | 14377.2298 | 15040.4765 | 14484.8718 | 14779.687 | 14636.9633 | 14767.3037 | 16114.4121
Option 5 AT | NSW | SNSW | Solar | 6890.1726 | 10323.6737 | 11206.5717 | 10716.6838 | 11698.0589 | 11525.1516 | 11358.7471 | 11912.541 | 12010.6991 | 12119.3783 | 13148.7412 | 12334.0266 | 15280.8345 | 20067.3934 | 21903.2792 | 21681.4788 | 19131.962 | 19650.8881 | 21360.7201 | 21952.1982 | 22312.8358 | 22053.319 | 26946.9247 | 27430.642
Option 5 AT | NSW | SNSW | Wind | 5282.7589 | 5688.1689 | 10900.3872 | 11217.014 | 10983.34 | 13040.2749 | 13101.0987 | 13964.7861 | 13771.8748 | 14132.0804 | 13801.8938 | 14128.5531 | 13744.2016 | 11929.7367 | 12601.4468 | 12389.3753 | 12261.4756 | 12303.1638 | 12713.6058 | 12929.553 | 11766.6479 | 11794.5612 | 11206.2961 | 11976.9297
Option 5 AT | NSW | SNW | Offshore Wind | 0 | 0 | 0 | 0 | 0 | 0 | 0 | 0 | 0 | 0 | 0 | 0 | 10993.3225 | 11629.3782 | 13512.1277 | 13049.2713 | 16636.3105 | 14616.4663 | 17128.2802 | 17435.7834 | 17658.7559 | 18312.3486 | 24808.9865 | 24556.7143
Option 5 AT | NSW | SNW | Solar | 1642.5342 | 1685.8909 | 1830.7392 | 1955.303 | 1831.603 | 1939.5334 | 1906.9975 | 1990.9949 | 1984.9117 | 1884.6454 | 1798.8165 | 1763.398 | 1988.3584 | 1920.4804 | 1815.045 | 1831.603 | 1646.7525 | 1691.2063 | 1837.4956 | 1953.7077 | 1834.0808 | 1942.8955 | 1904.1937 | 1993.5692
Option 5 AT | NSW | SNW | Wind | 0 | 0 | 989.786 | 936.2571 | 938.0278 | 924.1073 | 971.8166 | 973.4023 | 952.423 | 956.0194 | 954.3946 | 1029.2786 | 1044.3419 | 889.6271 | 961.1978 | 938.0279 | 988.7047 | 910.562 | 989.786 | 936.2571 | 938.0279 | 924.1073 | 971.8166 | 973.4023
Option 5 AT | QLD |  | Solar | 11699.7722 | 19757.5834 | 22526.4191 | 27171.8962 | 33622.8283 | 34050.1975 | 41200.4657 | 45153.3431 | 46669.1299 | 63318.0455 | 62474.4093 | 64170.0782 | 77265.4368 | 76815.3863 | 76162.0184 | 84551.8528 | 70844.75 | 79516.2011 | 84573.7725 | 90920.6764 | 89167.9221 | 90136.0565 | 91664.1316 | 92504.6424
Option 5 AT | QLD |  | Wind | 8586.2836 | 9718.0509 | 29315.3796 | 30696.967 | 31429.8015 | 33750.9405 | 36523.0496 | 39713.7536 | 43529.8204 | 40853.8004 | 42796.2404 | 43893.3251 | 54379.2391 | 57536.1749 | 56632.0434 | 58014.708 | 58374.1062 | 58346.6753 | 59675.8222 | 65903.9038 | 64844.077 | 65316.5994 | 70765.2527 | 70757.3184
Option 5 AT | QLD | CQ | Solar | 2117.6048 | 2796.2026 | 3069.4228 | 3322.5782 | 9219.6405 | 9333.1929 | 10280.2166 | 12902.4222 | 12991.7588 | 20529.1259 | 20925.214 | 20823.6177 | 21405.3424 | 21455.1392 | 21622.9464 | 28985.066 | 24237.0143 | 27614.2215 | 30027.8812 | 34047.8785 | 34274.8336 | 34633.4212 | 33320.6139 | 33546.327
Option 5 AT | QLD | CQ | Wind | 1392.5019 | 2536.3321 | 6255.4079 | 6771.4745 | 6864.3273 | 6931.2834 | 6945.5771 | 7722.1935 | 8759.142 | 7918.4961 | 8435.6642 | 8177.6763 | 14392.6994 | 16192.2526 | 15389.9064 | 15425.8286 | 15050.1982 | 14943.2572 | 15701.2581 | 19069.5872 | 18376.3375 | 18337.3746 | 18579.0191 | 16878.5976
Option 5 AT | QLD | GG | Solar | 1052.5249 | 1208.8724 | 1247.2421 | 1293.8119 | 1295.7981 | 1326.3825 | 1318.2563 | 1359.9733 | 1358.9913 | 1406.5505 | 1339.4777 | 1335.3774 | 1559.9742 | 1548.712 | 1535.5755 | 1558.4014 | 1270.0445 | 1457.6052 | 1497.2881 | 1552.3272 | 1556.7323 | 1592.4046 | 1567.9381 | 1586.1353
Option 5 AT | QLD | NQ | Solar | 3155.8864 | 3925.0043 | 5367.4267 | 5909.2684 | 6626.5387 | 6640.9294 | 6414.2081 | 6521.8 | 6427.3764 | 7767.9597 | 8221.763 | 11105.2274 | 11484.0795 | 11074.4228 | 10979.6999 | 12024.9798 | 10261.1317 | 11465.2103 | 12224.8268 | 12143.2989 | 12875.4022 | 12595.6735 | 12027.119 | 12284.1706
Option 5 AT | QLD | NQ | Wind | 940.2598 | 974.8654 | 7745.1688 | 8623.9025 | 8693.2728 | 8938.1379 | 12298.898 | 14434.271 | 15726.5873 | 15094.9625 | 15024.3829 | 14121.5493 | 19022.5329 | 21439.9073 | 20447.7899 | 21252.5312 | 20255.0177 | 20208.1123 | 21073.6228 | 23652.9546 | 23041.52 | 21516.4601 | 21990.0609 | 23631.3245
Option 5 AT | QLD | SQ | Solar | 5373.7561 | 11827.5041 | 12842.3275 | 16646.2377 | 16480.851 | 16749.6927 | 23187.7847 | 24369.1476 | 25891.0034 | 33614.4094 | 31987.9546 | 30905.8557 | 42816.0407 | 42737.1123 | 42023.7966 | 41983.4055 | 35076.5595 | 38979.1641 | 40823.7765 | 43177.1718 | 40460.954 | 41314.5572 | 44748.4605 | 45088.0094
Option 5 AT | QLD | SQ | Wind | 6253.5218 | 6206.8535 | 15314.8029 | 15301.59 | 15872.2014 | 17881.5191 | 17278.5745 | 17557.2891 | 19044.0911 | 17840.3418 | 19336.1933 | 21594.0996 | 20964.0068 | 19904.015 | 20794.347 | 21336.3483 | 23068.8904 | 23195.3057 | 22900.9413 | 23181.362 | 23426.2196 | 25462.7647 | 30196.1727 | 30247.3963
Option 5 AT | SA |  | Solar | 1977.4354 | 4399.0842 | 4870.1359 | 4848.2342 | 6445.0543 | 6427.6669 | 9411.1578 | 10840.5123 | 11183.4174 | 14635.4575 | 16502.4667 | 16531.0197 | 20798.465 | 30941.6498 | 34035.0504 | 33487.1295 | 31873.5075 | 34181.5832 | 35801.2317 | 36065.745 | 42278.5816 | 42058.9409 | 58114.9511 | 58142.9792
Option 5 AT | SA |  | Wind | 8099.1154 | 8550.1568 | 9471.318 | 10880.1604 | 12446.0982 | 12408.0256 | 11895.0486 | 15501.399 | 17274.8138 | 16012.9876 | 21136.4347 | 22124.7993 | 24593.8784 | 21748.2002 | 23047.832 | 22233.5616 | 21701.9385 | 26640.9674 | 26428.6795 | 29189.0754 | 26952.0662 | 27296.8419 | 25330.0027 | 27635.9734
Option 5 AT | SA | CSA | Solar | 136.6785 | 1032.5499 | 1397.7588 | 1496.5062 | 1351.5255 | 1384.1534 | 2073.2662 | 2362.5469 | 2440.525 | 3296.0019 | 5816.3606 | 5831.8386 | 7262.0718 | 16494.4705 | 18438.3815 | 17602.1051 | 17134.5608 | 18322.9433 | 19917.8232 | 20274.2361 | 23165.1413 | 23284.2976 | 24161.6899 | 24442.7695
Option 5 AT | SA | CSA | Wind | 5451.6212 | 5795.3959 | 6707.881 | 7918.5932 | 8938.1936 | 9213.0134 | 8770.0338 | 11071.2632 | 11762.4028 | 11065.8099 | 12523.9595 | 13066.841 | 13076.2222 | 10868.2882 | 11861.5748 | 11198.7772 | 11060.6895 | 14343.1678 | 14148.4893 | 16419.671 | 14902.7392 | 15251.4679 | 13815.3013 | 15045.1881
Option 5 AT | SA | NSA | Solar | 1433.178 | 2922.6595 | 3015.9216 | 2915.1448 | 4643.3693 | 4584.2558 | 6885.2462 | 8020.7848 | 8264.8448 | 10863.8887 | 10225.0466 | 10227.1854 | 13079.7114 | 13954.2477 | 15100.8614 | 15500.6991 | 14390.5958 | 15480.4062 | 15493.9009 | 15420.6121 | 18727.8604 | 18381.4624 | 33553.1276 | 33491.0143
Option 5 AT | SA | NSA | Wind | 1896.217 | 1950.1565 | 1966.4488 | 2086.6416 | 2687.4754 | 2408.3772 | 2326.7049 | 3570.1543 | 4645.5041 | 4387.8589 | 5206.9143 | 5333.004 | 8299.7112 | 7995.7984 | 8281.7309 | 8042.9393 | 7803.7208 | 8044.5977 | 8158.737 | 8357.315 | 7972.5508 | 7959.3565 | 7606.7037 | 8386.8373
Option 5 AT | SA | SESA | Solar | 407.5789 | 443.8748 | 456.4555 | 436.5832 | 450.1595 | 459.2577 | 452.6454 | 457.1805 | 478.0476 | 475.5669 | 461.0596 | 471.9956 | 456.6818 | 492.9316 | 495.8075 | 384.3253 | 348.3509 | 378.2337 | 389.5076 | 370.8968 | 385.5798 | 393.1809 | 400.1336 | 209.1955
Option 5 AT | SA | SESA | Wind | 751.2772 | 804.6044 | 796.9881 | 874.9257 | 820.4292 | 786.6351 | 798.3099 | 859.9815 | 866.9069 | 559.3187 | 3405.5609 | 3724.9543 | 3217.945 | 2884.1135 | 2904.5264 | 2991.8451 | 2837.5281 | 4253.2019 | 4121.4533 | 4412.0895 | 4076.7761 | 4086.0176 | 3907.9977 | 4203.948
Option 5 AT | TAS |  | Solar | 730.3273 | 1772.5637 | 2007.9083 | 1852.4785 | 1916.5663 | 2053.4077 | 2048.1852 | 2086.5376 | 2084.1474 | 2046.191 | 2026.839 | 2038.327 | 2545.0353 | 3133.552 | 3095.8078 | 2744.1325 | 2521.5248 | 2738.5916 | 2870.2858 | 2631.8721 | 2739.6859 | 2941.6189 | 2921.026 | 2973.2281
Option 5 AT | TAS |  | Wind | 1965.7359 | 1950.1219 | 5397.8866 | 6069.4581 | 6139.2157 | 6652.534 | 7011.7183 | 7152.7884 | 7610.9011 | 9520.2141 | 8552.3559 | 8790.2657 | 8990.4681 | 9559.4786 | 9844.1898 | 10808.6418 | 10949.1543 | 10791.6327 | 10186.6108 | 10931.0009 | 10562.3005 | 11916.2152 | 14104.4757 | 14117.5933
Option 5 AT | TAS | TAS | Solar | 730.3273 | 1772.5637 | 2007.9083 | 1852.4785 | 1916.5663 | 2053.4077 | 2048.1852 | 2086.5376 | 2084.1474 | 2046.191 | 2026.839 | 2038.327 | 2545.0353 | 3133.552 | 3095.8078 | 2744.1325 | 2521.5248 | 2738.5916 | 2870.2858 | 2631.8721 | 2739.6859 | 2941.6189 | 2921.026 | 2973.2281
Option 5 AT | TAS | TAS | Wind | 1965.7359 | 1950.1219 | 5397.8866 | 6069.4581 | 6139.2157 | 6652.534 | 7011.7183 | 7152.7884 | 7610.9011 | 9520.2141 | 8552.3559 | 8790.2657 | 8990.4681 | 9559.4786 | 9844.1898 | 10808.6418 | 10949.1543 | 10791.6327 | 10186.6108 | 10931.0009 | 10562.3005 | 11916.2152 | 14104.4757 | 14117.5933
Option 5 AT | VIC |  | Offshore Wind | 0 | 0 | 0 | 0 | 0 | 8452.1607 | 11445.1263 | 14735.315 | 16935.0338 | 22152.8502 | 26804.1639 | 31851.929 | 35999.1998 | 38482.374 | 39406.186 | 37251.3843 | 38139.5687 | 39018.3173 | 39041.0296 | 40289.6204 | 37251.3843 | 38023.8962 | 38995.5915 | 40084.8831
Option 5 AT | VIC |  | Solar | 4175.647 | 8768.5185 | 10728.8629 | 10031.9465 | 10562.0777 | 10629.2226 | 13178.6054 | 15388.6567 | 15520.4312 | 17547.6844 | 17115.1676 | 16798.354 | 26923.9658 | 47594.2916 | 55592.6912 | 53192.1455 | 46157.3074 | 50525.8099 | 52795.9076 | 49395.0657 | 54134.627 | 53940.3281 | 59580.1779 | 60846.1111
Option 5 AT | VIC |  | Wind | 15749.1362 | 18853.1817 | 28643.8035 | 33483.1413 | 32398.2686 | 32435.4565 | 32257.4598 | 36286.4731 | 36435.1079 | 37353.3111 | 44727.2609 | 45834.1954 | 45756.4468 | 41598.8389 | 42899.2994 | 44058.2207 | 42438.1586 | 44991.2264 | 46565.5466 | 51667.4815 | 47801.0648 | 47280.8918 | 54443.2276 | 55205.5667
Option 5 AT | VIC | MEL | Solar | 561.6579 | 608.3081 | 657.8264 | 608.756 | 642.6023 | 659.6544 | 660.4173 | 696.8138 | 702.4942 | 660.867 | 637.6945 | 649.1807 | 650.8578 | 698.5989 | 715.7574 | 642.6024 | 557.3533 | 602.2487 | 655.1812 | 609.967 | 644.1699 | 658.5678 | 658.1247 | 696.1979
Option 5 AT | VIC | SEV | Offshore Wind | 0 | 0 | 0 | 0 | 0 | 8167.071 | 8825.8716 | 12083.5089 | 14264.0588 | 19347.8101 | 21328.7696 | 25030.7231 | 29337.6652 | 32500.6897 | 33290.8733 | 31126.5767 | 31862.7987 | 32239.6748 | 32439.5028 | 33693.2796 | 31126.5767 | 31900.7412 | 32645.1114 | 33675.4436
Option 5 AT | VIC | SEV | Solar | 518.6471 | 2294.7169 | 2609.0509 | 2456.4283 | 2502.593 | 2560.2516 | 2644.6899 | 2709.2706 | 2689.9268 | 2576.34 | 2575.9104 | 2475.5937 | 2696.6575 | 2725.5457 | 2800.5127 | 2502.593 | 2271.1199 | 2366.9711 | 2594.7382 | 2455.2019 | 2509.4517 | 2555.9783 | 2640.4839 | 2720.7869
Option 5 AT | VIC | SEV | Wind | 334.6264 | 354.9657 | 643.6984 | 746.0596 | 650.9833 | 659.3449 | 687.8061 | 684.168 | 659.4642 | 746.4592 | 684.9959 | 701.3529 | 676.5871 | 632.0407 | 311.7298 | 315.9235 | 316.8696 | 317.6498 | 305.6886 | 361.7854 | 315.9235 | 312.4358 | 333.2064 | 324.6084
Option 5 AT | VIC | WNV | Offshore Wind | 0 | 0 | 0 | 0 | 0 | 285.0897 | 2619.2546 | 2651.8061 | 2670.975 | 2805.0401 | 5475.3943 | 6821.2058 | 6661.5346 | 5981.6843 | 6115.3127 | 6124.8076 | 6276.77 | 6778.6425 | 6601.5268 | 6596.3408 | 6124.8076 | 6123.155 | 6350.4801 | 6409.4395
Option 5 AT | VIC | WNV | Solar | 3095.3421 | 5865.4936 | 7461.9856 | 6966.7621 | 7416.8824 | 7409.3165 | 9873.4982 | 11982.5722 | 12128.0102 | 14310.4774 | 13901.5628 | 13673.5796 | 23576.4505 | 44170.147 | 52076.4211 | 50046.9501 | 43328.8343 | 47556.5901 | 49545.9882 | 46329.8968 | 50981.0054 | 50725.782 | 56281.5693 | 57429.1263
Option 5 AT | VIC | WNV | Wind | 15414.5098 | 18498.216 | 28000.1051 | 32737.0817 | 31747.2853 | 31776.1116 | 31569.6538 | 35602.3051 | 35775.6437 | 36606.8519 | 44042.265 | 45132.8424 | 45079.8596 | 40966.7982 | 42587.5695 | 43742.2972 | 42121.289 | 44673.5766 | 46259.858 | 51305.6961 | 47485.1412 | 46968.456 | 54110.0212 | 54880.9583
Option 6 AT | NEM |  | Offshore Wind | 0 | 0 | 0 | 0 | 0 | 8457.4456 | 11451.6743 | 14744.4262 | 16935.9281 | 22153.2077 | 26817.9884 | 31855.0423 | 45880.6111 | 49360.9801 | 53694.0268 | 51189.6367 | 55991.8196 | 54690.4058 | 56284.379 | 58553.3174 | 55547.2382 | 57171.5009 | 64271.5033 | 65134.0959
Option 6 AT | NEM |  | Solar | 34382.9825 | 57959.6503 | 69237.7005 | 82029.3111 | 91688.7379 | 93630.7269 | 110650.2067 | 121830.7743 | 129637.7757 | 158211.1582 | 159124.8705 | 158750.5152 | 201002.7451 | 246269.174 | 263089.0641 | 269606.9807 | 234944.0039 | 253950.0113 | 272629.7287 | 281926.3892 | 288429.7838 | 290163.2658 | 328903.279 | 336085.9432
Option 6 AT | NEM |  | Wind | 42347.9567 | 47616.2913 | 96529.2361 | 115374.9605 | 121783.2445 | 127808.8113 | 136385.4953 | 158015.8124 | 165103.3145 | 166505.0043 | 186194.1297 | 190911.8549 | 200746.5669 | 189697.6022 | 195108.8038 | 199862.8529 | 199920.9942 | 205390.6507 | 210259.7337 | 222361.7415 | 215542.2319 | 218828.9119 | 231105.2015 | 239352.1646
Option 6 AT | NSW |  | Offshore Wind | 0 | 0 | 0 | 0 | 0 | 0 | 0 | 0 | 0 | 0 | 0 | 0 | 9876.1516 | 10863.698 | 14272.5178 | 13932.7958 | 17848.3587 | 15679.3264 | 17244.3438 | 18256.6346 | 18290.3973 | 19139.4282 | 25269.0552 | 25038.1406
Option 6 AT | NSW |  | Solar | 15866.7104 | 23283.3504 | 29126.9733 | 38130.5633 | 39115.3093 | 40441.4923 | 45092.9351 | 49975.459 | 54800.262 | 62731.9525 | 63708.7497 | 60211.794 | 73991.8201 | 87336.832 | 95672.6618 | 97013.3696 | 84144.633 | 87648.1085 | 97743.2714 | 103188.9901 | 100180.0471 | 101159.9864 | 116595.4662 | 121878.9493
Option 6 AT | NSW |  | Wind | 7947.6856 | 8544.78 | 23753.3521 | 34258.7628 | 39203.3833 | 42484.3799 | 48453.6627 | 58121.582 | 57142.8473 | 59343.6071 | 66708.592 | 68645.8991 | 65970.8307 | 58199.7376 | 61561.7991 | 63610.6074 | 65916.361 | 63760.2669 | 66917.7342 | 64958.8868 | 65206.3941 | 67068.8838 | 66405.9527 | 71557.2537
Option 6 AT | NSW | CNSW | Solar | 5790.4704 | 9090.6733 | 13183.4372 | 22131.8065 | 22417.9947 | 23677.0996 | 28277.0149 | 31722.6087 | 34868.3434 | 42054.6614 | 41002.2014 | 38539.8014 | 47001.9843 | 57293.9835 | 63819.4355 | 64634.8049 | 55736.785 | 58230.6241 | 65550.2297 | 69240.292 | 66527.886 | 67283.0989 | 75006.9248 | 78856.3813
Option 6 AT | NSW | CNSW | Wind | 1397.6442 | 1646.9795 | 10192.0412 | 20466.4684 | 25199.9699 | 26329.1392 | 26057.9719 | 33643.7406 | 32607.0093 | 35068.7398 | 39741.4837 | 40587.5541 | 39278.2579 | 35142.3058 | 36866.9515 | 37720.5159 | 38607.8557 | 35959.1134 | 37955.677 | 36619.1398 | 37720.5159 | 39739.9866 | 39474.7514 | 42277.641
Option 6 AT | NSW | NNSW | Solar | 1543.533 | 2183.1133 | 2906.2264 | 3326.7713 | 3161.8651 | 3294.0409 | 3342.4185 | 4134.8289 | 4848.0106 | 5095.3247 | 4885.3842 | 4868.8312 | 8021.7066 | 7978.7626 | 9007.6599 | 9005.4021 | 7751.8107 | 8206.2874 | 9134.2109 | 10259.2802 | 9733.1178 | 10103.7673 | 12791.4477 | 13654.3462
Option 6 AT | NSW | NNSW | Wind | 1267.2826 | 1209.6316 | 1572.1671 | 1537.8297 | 1987.142 | 2084.6927 | 8215.7926 | 9037.6944 | 9315.6755 | 8671.878 | 12111.5549 | 12801.0027 | 11805.3364 | 10230.8463 | 11121.5325 | 12550.7697 | 14047.3422 | 14517.7963 | 15186.6304 | 14624.3588 | 14922.978 | 14779.1254 | 14922.4694 | 16282.1866
Option 6 AT | NSW | SNSW | Solar | 6890.1727 | 10323.6728 | 11206.5704 | 10716.6825 | 11703.8464 | 11530.8184 | 11566.5041 | 12127.0264 | 13098.9963 | 13697.3211 | 16022.3476 | 15039.7634 | 16979.7708 | 20143.6054 | 21030.5214 | 21541.5595 | 19009.2848 | 19519.9907 | 21221.3352 | 21735.7102 | 22084.9624 | 21830.2247 | 26892.9 | 27374.6527
Option 6 AT | NSW | SNSW | Wind | 5282.7589 | 5688.1689 | 10999.3578 | 11318.2076 | 11078.2435 | 13146.4407 | 13208.0817 | 14466.7446 | 14267.7394 | 14646.9699 | 13901.1588 | 14228.0636 | 13842.8946 | 11936.9584 | 12612.1173 | 12401.294 | 12272.4585 | 12372.7951 | 12785.6408 | 12779.131 | 11624.8723 | 11625.6646 | 11036.9153 | 12024.0238
Option 6 AT | NSW | SNW | Offshore Wind | 0 | 0 | 0 | 0 | 0 | 0 | 0 | 0 | 0 | 0 | 0 | 0 | 9876.1516 | 10863.698 | 14272.5178 | 13932.7958 | 17848.3587 | 15679.3264 | 17244.3438 | 18256.6346 | 18290.3973 | 19139.4282 | 25269.0552 | 25038.1406
Option 6 AT | NSW | SNW | Solar | 1642.5343 | 1685.891 | 1830.7393 | 1955.3031 | 1831.6031 | 1939.5334 | 1906.9975 | 1990.995 | 1984.9117 | 1884.6454 | 1798.8165 | 1763.398 | 1988.3585 | 1920.4804 | 1815.045 | 1831.6031 | 1646.7525 | 1691.2063 | 1837.4956 | 1953.7077 | 1834.0809 | 1942.8955 | 1904.1937 | 1993.5692
Option 6 AT | NSW | SNW | Wind | 0 | 0 | 989.786 | 936.2571 | 938.0279 | 924.1073 | 971.8166 | 973.4024 | 952.4231 | 956.0194 | 954.3946 | 1029.2786 | 1044.3419 | 889.6271 | 961.1978 | 938.0279 | 988.7047 | 910.562 | 989.786 | 936.2571 | 938.0279 | 924.1073 | 971.8166 | 973.4024
Option 6 AT | QLD |  | Solar | 11633.5422 | 19743.5359 | 22511.4532 | 27173.3511 | 33615.6959 | 34045.2299 | 40723.4259 | 42986.0631 | 45476.7393 | 60009.1825 | 59417.7019 | 62833.8797 | 76941.5961 | 76481.6314 | 75302.1623 | 84041.5562 | 70593.7345 | 79235.6918 | 84172.3683 | 91390.261 | 89371.8239 | 90332.2795 | 91761.8638 | 92319.0745
Option 6 AT | QLD |  | Wind | 8586.2836 | 9718.0509 | 29300.7656 | 30678.9252 | 31418.624 | 33680.4218 | 36535.4446 | 39804.8248 | 43609.704 | 40851.3734 | 43526.4724 | 44619.4337 | 54946.4551 | 58058.5761 | 57197.0797 | 58588.2279 | 58350.5701 | 58324.1022 | 59899.1989 | 66188.7238 | 65132.2527 | 65514.2822 | 70635.9521 | 70644.9437
Option 6 AT | QLD | CQ | Solar | 2120.768 | 2799.8636 | 3073.1716 | 3326.798 | 9210.734 | 9323.5292 | 10389.6714 | 12137.3109 | 12441.6372 | 20148.4766 | 19804.7563 | 21436.7629 | 21612.3814 | 21654.5057 | 21287.1522 | 28987.4687 | 24387.0072 | 27787.2104 | 30100.9384 | 34296.903 | 34529.3199 | 34882.8606 | 33486.343 | 33717.856
Option 6 AT | QLD | CQ | Wind | 1392.5019 | 2536.3321 | 6230.9811 | 6745.4956 | 6864.3808 | 6931.3343 | 6884.2509 | 7720.8198 | 8757.7387 | 7917.2089 | 8434.3508 | 8176.3972 | 14391.7466 | 16191.2613 | 15388.8582 | 15424.7849 | 15049.27 | 14942.3382 | 15947.7446 | 19280.6332 | 18593.2882 | 18545.4868 | 18720.2931 | 17029.9909
Option 6 AT | QLD | GG | Solar | 1052.4829 | 1208.8245 | 1247.1928 | 1293.7604 | 1295.7465 | 1326.3296 | 1318.256 | 1358.5635 | 1357.5948 | 1405.1041 | 1338.1041 | 1335.3774 | 1559.9741 | 1548.7119 | 1535.5755 | 1558.4014 | 1270.0445 | 1457.6052 | 1497.2881 | 1552.3272 | 1556.7323 | 1592.4046 | 1567.9381 | 1586.1353
Option 6 AT | QLD | NQ | Solar | 3148.133 | 3916.0053 | 5357.7742 | 5915.3566 | 6614.513 | 6628.9317 | 6402.6389 | 6509.9959 | 6415.7494 | 7495.5391 | 8323.8449 | 11099.2189 | 11484.0785 | 11074.4218 | 10979.699 | 12024.9789 | 10286.793 | 11494.3868 | 12255.6713 | 12174.0097 | 12907.6202 | 12627.8818 | 11959.1222 | 12190.1291
Option 6 AT | QLD | NQ | Wind | 940.2598 | 974.8654 | 7745.1687 | 8621.929 | 8693.3622 | 8904.6431 | 12343.5685 | 14495.2509 | 15773.1141 | 15139.0738 | 15016.7352 | 14111.0308 | 18888.4487 | 21291.4675 | 20303.7603 | 21104.4656 | 20186.0354 | 20141.0855 | 21004.2941 | 23679.1131 | 23066.0117 | 21534.8992 | 21977.0626 | 23620
Option 6 AT | QLD | SQ | Solar | 5312.1582 | 11818.8426 | 12833.3146 | 16637.436 | 16494.7024 | 16766.4394 | 22612.8596 | 22980.1928 | 25261.7579 | 30960.0627 | 29950.9966 | 28962.5205 | 42285.1621 | 42203.9921 | 41499.7357 | 41470.7072 | 34649.8898 | 38496.4893 | 40318.4705 | 43367.0211 | 40378.1514 | 41229.1325 | 44748.4605 | 44824.9542
Option 6 AT | QLD | SQ | Wind | 6253.5218 | 6206.8535 | 15324.6159 | 15311.5007 | 15860.8809 | 17844.4443 | 17307.6252 | 17588.7541 | 19078.8512 | 17795.0907 | 20075.3863 | 22332.0057 | 21666.2598 | 20575.8473 | 21504.4612 | 22058.9774 | 23115.2648 | 23240.6785 | 22947.1602 | 23228.9775 | 23472.9528 | 25433.8962 | 29938.5964 | 29994.9529
Option 6 AT | SA |  | Solar | 1977.4352 | 4390.3944 | 4861.136 | 4839.5653 | 6477.5074 | 6460.1931 | 9500.7335 | 11201.0039 | 11559.8338 | 15880.4122 | 16847.3838 | 16874.6655 | 21439.64 | 31773.1387 | 33957.5437 | 33108.2266 | 31952.3201 | 34266.9599 | 35534.7258 | 35776.2001 | 42556.446 | 42334.028 | 58181.8993 | 58210.34
Option 6 AT | SA |  | Wind | 8099.1154 | 8550.1568 | 9469.5275 | 10878.245 | 12598.0011 | 12561.8216 | 12040.2285 | 15562.586 | 17618.2655 | 16359.4175 | 21466.5404 | 22281.1592 | 24307.2395 | 21487.1026 | 22771.2704 | 21964.1654 | 21442.1569 | 26601.1035 | 26389.0699 | 29110.2923 | 26880.4577 | 27223.1999 | 25260.6965 | 27556.0935
Option 6 AT | SA | CSA | Solar | 136.6783 | 1032.5494 | 1397.7583 | 1496.5056 | 1374.8995 | 1407.7019 | 2311.9698 | 2806.9062 | 2903.259 | 4536.8358 | 6146.4556 | 6160.5861 | 7368.5149 | 16808.3552 | 18360.8759 | 17329.4201 | 16964.6953 | 18141.8736 | 19376.3625 | 19724.0251 | 23165.1413 | 23284.2976 | 24165.3181 | 24446.4071
Option 6 AT | SA | CSA | Wind | 5451.6212 | 5795.3959 | 6706.0913 | 7916.6789 | 9076.8468 | 9353.7118 | 8902.6609 | 11350.2971 | 11762.4028 | 11065.8099 | 12390.8049 | 12927.2779 | 12935.534 | 10741.7534 | 11724.3682 | 11069.4183 | 10934.4968 | 14341.968 | 14147.2893 | 16339.4089 | 14829.7771 | 15176.4651 | 13744.6929 | 14963.8962
Option 6 AT | SA | NSA | Solar | 1433.178 | 2913.9702 | 3006.9223 | 2906.4767 | 4652.4485 | 4593.2336 | 6736.1185 | 7936.9174 | 8178.5273 | 10868.0096 | 10239.8686 | 10242.0838 | 13614.4433 | 14471.8518 | 15100.8583 | 15394.4795 | 14639.2732 | 15746.8513 | 15768.8544 | 15681.277 | 19005.7236 | 18656.5483 | 33598.7696 | 33536.6575
Option 6 AT | SA | NSA | Wind | 1896.217 | 1950.1565 | 1966.4481 | 2086.6407 | 2700.7255 | 2421.4751 | 2339.2581 | 3352.3077 | 4988.9477 | 4734.2807 | 5638.7263 | 5735.7948 | 8258.415 | 7955.2484 | 8239.7166 | 8003.1691 | 7765.2274 | 8004.5159 | 8118.9425 | 8357.315 | 7972.5509 | 7959.3565 | 7606.7037 | 8386.8374
Option 6 AT | SA | SESA | Solar | 407.5789 | 443.8747 | 456.4554 | 436.5831 | 450.1594 | 459.2576 | 452.6453 | 457.1804 | 478.0475 | 475.5668 | 461.0596 | 471.9956 | 456.6818 | 492.9317 | 495.8095 | 384.3271 | 348.3517 | 378.235 | 389.5089 | 370.898 | 385.5811 | 393.1821 | 417.8116 | 227.2754
Option 6 AT | SA | SESA | Wind | 751.2772 | 804.6044 | 796.9881 | 874.9253 | 820.4288 | 786.6347 | 798.3095 | 859.9812 | 866.915 | 559.3268 | 3437.0092 | 3618.0865 | 3113.2904 | 2790.1008 | 2807.1856 | 2891.578 | 2742.4328 | 4254.6195 | 4122.8381 | 4413.5684 | 4078.1297 | 4087.3783 | 3909.2999 | 4205.3599
Option 6 AT | TAS |  | Solar | 729.6479 | 1768.5005 | 2003.648 | 1848.6263 | 1912.4859 | 2049.0245 | 2043.7928 | 2082.0145 | 2079.7709 | 2041.9278 | 2035.8681 | 2031.8225 | 2541.394 | 3129.6715 | 3092.0306 | 2740.7871 | 2518.4051 | 2735.2516 | 2866.786 | 2628.7434 | 2736.3511 | 2938.032 | 2917.4028 | 2969.5125
Option 6 AT | TAS |  | Wind | 1965.7359 | 1950.1219 | 5400.7086 | 6076.3097 | 6165.1066 | 6646.9631 | 7006.2796 | 7146.9978 | 7420.62 | 9680.4089 | 8676.6537 | 8398.9465 | 8758.3252 | 9458.0432 | 9736.5215 | 10682.2608 | 10819.1149 | 10665.3825 | 10157.2139 | 10852.4245 | 10485.913 | 11855.6079 | 14083.8756 | 14096.8265
Option 6 AT | TAS | TAS | Solar | 729.6479 | 1768.5005 | 2003.648 | 1848.6263 | 1912.4859 | 2049.0245 | 2043.7928 | 2082.0145 | 2079.7709 | 2041.9278 | 2035.8681 | 2031.8225 | 2541.394 | 3129.6715 | 3092.0306 | 2740.7871 | 2518.4051 | 2735.2516 | 2866.786 | 2628.7434 | 2736.3511 | 2938.032 | 2917.4028 | 2969.5125
Option 6 AT | TAS | TAS | Wind | 1965.7359 | 1950.1219 | 5400.7086 | 6076.3097 | 6165.1066 | 6646.9631 | 7006.2796 | 7146.9978 | 7420.62 | 9680.4089 | 8676.6537 | 8398.9465 | 8758.3252 | 9458.0432 | 9736.5215 | 10682.2608 | 10819.1149 | 10665.3825 | 10157.2139 | 10852.4245 | 10485.913 | 11855.6079 | 14083.8756 | 14096.8265
Option 6 AT | VIC |  | Offshore Wind | 0 | 0 | 0 | 0 | 0 | 8457.4456 | 11451.6743 | 14744.4262 | 16935.9281 | 22153.2077 | 26817.9884 | 31855.0423 | 36004.4595 | 38497.2821 | 39421.509 | 37256.8409 | 38143.4609 | 39011.0794 | 39040.0352 | 40296.6828 | 37256.8409 | 38032.0728 | 39002.4481 | 40095.9552
Option 6 AT | VIC |  | Solar | 4175.6468 | 8773.8692 | 10734.49 | 10037.2051 | 10567.7395 | 10634.7871 | 13289.3194 | 15586.2338 | 15721.1697 | 17547.6832 | 17115.167 | 16798.3535 | 26088.2948 | 47547.9004 | 55064.6656 | 52703.0412 | 45734.9112 | 50063.9995 | 52312.5772 | 48942.1946 | 53585.1158 | 53398.9399 | 59446.6468 | 60708.0668
Option 6 AT | VIC |  | Wind | 15749.1362 | 18853.1817 | 28604.8822 | 33482.7178 | 32398.1295 | 32435.2249 | 32349.8799 | 37379.8218 | 39311.8777 | 40270.1973 | 45815.8712 | 46966.4164 | 46763.7164 | 42494.1428 | 43842.1331 | 45017.5913 | 43392.7913 | 46039.7957 | 46896.5169 | 51251.4142 | 47837.2145 | 47166.9382 | 54718.7245 | 55497.0471
Option 6 AT | VIC | MEL | Solar | 561.658 | 608.3082 | 657.8265 | 608.7561 | 642.6024 | 659.6544 | 660.4174 | 696.8139 | 702.4942 | 660.867 | 637.6945 | 649.1807 | 650.8578 | 698.599 | 715.7575 | 642.6024 | 557.3533 | 602.2487 | 655.1812 | 609.967 | 644.1699 | 658.5678 | 658.1247 | 696.1979
Option 6 AT | VIC | SEV | Offshore Wind | 0 | 0 | 0 | 0 | 0 | 8253.4976 | 8958.1354 | 12219.8982 | 14393.1512 | 19482.8004 | 21513.2954 | 25205.8731 | 29511.1258 | 32667.3165 | 33460.7806 | 31286.3996 | 32025.5096 | 32403.7198 | 32605.3957 | 33866.676 | 31286.3996 | 32063.7192 | 32812.3744 | 33847.8929
Option 6 AT | VIC | SEV | Solar | 518.6471 | 2294.7169 | 2609.051 | 2456.4283 | 2502.593 | 2560.2516 | 2644.6899 | 2709.2706 | 2689.9268 | 2576.34 | 2575.9104 | 2475.5937 | 2696.6575 | 2725.5457 | 2800.5127 | 2502.593 | 2271.1199 | 2366.9712 | 2594.7382 | 2455.2019 | 2509.4517 | 2555.9783 | 2640.4839 | 2720.7869
Option 6 AT | VIC | SEV | Wind | 334.6264 | 354.9657 | 643.6984 | 746.0596 | 650.9832 | 659.3448 | 687.806 | 684.1679 | 659.4641 | 746.4591 | 684.9958 | 701.3529 | 676.5871 | 632.0406 | 311.7298 | 315.9235 | 316.8695 | 317.6498 | 305.6886 | 361.7854 | 315.9235 | 312.4358 | 333.2064 | 324.6084
Option 6 AT | VIC | WNV | Offshore Wind | 0 | 0 | 0 | 0 | 0 | 203.948 | 2493.5389 | 2524.528 | 2542.7769 | 2670.4073 | 5304.693 | 6649.1692 | 6493.3337 | 5829.9656 | 5960.7284 | 5970.4414 | 6117.9513 | 6607.3597 | 6434.6395 | 6430.0067 | 5970.4414 | 5968.3536 | 6190.0736 | 6248.0623
Option 6 AT | VIC | WNV | Solar | 3095.3418 | 5870.844 | 7467.6125 | 6972.0207 | 7422.5441 | 7414.881 | 9984.2121 | 12180.1493 | 12328.7486 | 14310.4761 | 13901.5622 | 13673.5791 | 22740.7795 | 44123.7557 | 51548.3955 | 49557.8459 | 42906.438 | 47094.7797 | 49062.6578 | 45877.0257 | 50431.4942 | 50184.3938 | 56148.0382 | 57291.082
Option 6 AT | VIC | WNV | Wind | 15414.5098 | 18498.216 | 27961.1839 | 32736.6582 | 31747.1463 | 31775.88 | 31662.0739 | 36695.6539 | 38652.4136 | 39523.7382 | 45130.8754 | 46265.0635 | 46087.1294 | 41862.1022 | 43530.4033 | 44701.6679 | 43075.9218 | 45722.1459 | 46590.8283 | 50889.6288 | 47521.2909 | 46854.5024 | 54385.5182 | 55172.4387

## Curtailment (%) (hidden)
Model | Region | Node | Technology | 2026-27 | 2027-28 | 2028-29 | 2029-30 | 2030-31 | 2031-32 | 2032-33 | 2033-34 | 2034-35 | 2035-36 | 2036-37 | 2037-38 | 2038-39 | 2039-40 | 2040-41 | 2041-42 | 2042-43 | 2043-44 | 2044-45 | 2045-46 | 2046-47 | 2047-48 | 2048-49 | 2049-50
BaseCase SC | NEM |  | Offshore Wind | 0 | 0 | 0 | 0 | 0 | 0.0098622 | 0.0045483 | 0.091619 | 0.00084251 | 0.013289 | 0.074843 | 0.15948 | 0.043297 | 0.083909 | 0.058599 | 0.039054 | 0.031896 | 0.030631 | 0.04954 | 0.042877 | 0.034969 | 0.038065 | 0.041673 | 0.033658
BaseCase SC | NEM |  | Solar | 0.039934 | 0.025532 | 0.098008 | 0.1208 | 0.13442 | 0.14326 | 0.17572 | 0.1599 | 0.17172 | 0.18896 | 0.17926 | 0.16103 | 0.26627 | 0.31873 | 0.33474 | 0.32033 | 0.27485 | 0.30677 | 0.34706 | 0.36367 | 0.32268 | 0.30403 | 0.34068 | 0.34214
BaseCase SC | NEM |  | Wind | 0.01053 | 0.0083185 | 0.038892 | 0.045309 | 0.034375 | 0.039175 | 0.051738 | 0.050451 | 0.055421 | 0.066317 | 0.063051 | 0.062181 | 0.10291 | 0.13142 | 0.13695 | 0.12332 | 0.12837 | 0.13322 | 0.14791 | 0.15583 | 0.12817 | 0.11723 | 0.14825 | 0.1489
BaseCase SC | NSW |  | Offshore Wind | 0 | 0 | 0 | 0 | 0 | 0 | 0 | 0 | 0 | 0 | 0 | 0 | 1.7381e-07 | 2.8612e-07 | 2.0251e-07 | 1.816e-07 | 2.9188e-07 | 4.0306e-07 | 1.5432e-07 | 1.7883e-07 | 1.3742e-07 | 1.5312e-07 | 1.6814e-07 | 2.7221e-07
BaseCase SC | NSW |  | Solar | 0.070484 | 0.03169 | 0.1204 | 0.15447 | 0.17286 | 0.18808 | 0.23054 | 0.20486 | 0.2127 | 0.23287 | 0.2352 | 0.20743 | 0.34214 | 0.36375 | 0.37228 | 0.34484 | 0.30309 | 0.33076 | 0.37257 | 0.38711 | 0.34182 | 0.32299 | 0.3567 | 0.35566
BaseCase SC | NSW |  | Wind | 0.0036108 | 0.016013 | 0.053186 | 0.028304 | 0.030332 | 0.035425 | 0.058513 | 0.069389 | 0.08371 | 0.086618 | 0.088778 | 0.08898 | 0.12333 | 0.13546 | 0.13519 | 0.11844 | 0.14556 | 0.14398 | 0.17587 | 0.17619 | 0.14959 | 0.13443 | 0.1725 | 0.1771
BaseCase SC | NSW | CNSW | Solar | 0.061532 | 0.045021 | 0.1181 | 0.076509 | 0.084478 | 0.074254 | 0.1148 | 0.067488 | 0.1041 | 0.11056 | 0.10961 | 0.10645 | 0.2143 | 0.20737 | 0.22429 | 0.20669 | 0.19474 | 0.20925 | 0.24872 | 0.26592 | 0.22302 | 0.19761 | 0.22772 | 0.21468
BaseCase SC | NSW | CNSW | Wind | 6.5659e-06 | 0.004524 | 0.066334 | 0.019211 | 0.016593 | 0.015788 | 0.030294 | 0.021763 | 0.042333 | 0.044272 | 0.039207 | 0.035537 | 0.056889 | 0.072842 | 0.070401 | 0.047484 | 0.055062 | 0.066692 | 0.097995 | 0.094353 | 0.090021 | 0.074099 | 0.10634 | 0.09937
BaseCase SC | NSW | NNSW | Solar | 0.0022976 | 0.033371 | 0.20386 | 0.34794 | 0.37493 | 0.42853 | 0.39124 | 0.38122 | 0.4043 | 0.4023 | 0.36279 | 0.34103 | 0.56087 | 0.60501 | 0.61482 | 0.55994 | 0.50798 | 0.55845 | 0.62572 | 0.65499 | 0.58238 | 0.59044 | 0.6289 | 0.66775
BaseCase SC | NSW | NNSW | Wind | 0.019954 | 0.017406 | 0.10664 | 0.15149 | 0.15745 | 0.14313 | 0.094244 | 0.14008 | 0.17327 | 0.17705 | 0.16156 | 0.15633 | 0.22945 | 0.23774 | 0.23316 | 0.22445 | 0.29615 | 0.24107 | 0.28519 | 0.29461 | 0.23457 | 0.21783 | 0.26143 | 0.29253
BaseCase SC | NSW | SNSW | Solar | 0.098056 | 0.022134 | 0.10565 | 0.22688 | 0.2551 | 0.29753 | 0.33124 | 0.3321 | 0.32338 | 0.38094 | 0.41323 | 0.3538 | 0.55793 | 0.63438 | 0.61468 | 0.58964 | 0.51093 | 0.56411 | 0.61586 | 0.62033 | 0.57652 | 0.56046 | 0.60639 | 0.62324
BaseCase SC | NSW | SNSW | Wind | 0.00064395 | 0.019043 | 0.034673 | 0.02306 | 0.038391 | 0.061466 | 0.1183 | 0.15429 | 0.11095 | 0.13203 | 0.14297 | 0.1579 | 0.21116 | 0.22476 | 0.22754 | 0.21606 | 0.21072 | 0.23926 | 0.2597 | 0.26074 | 0.22347 | 0.20513 | 0.25325 | 0.2478
BaseCase SC | NSW | SNW | Offshore Wind | 0 | 0 | 0 | 0 | 0 | 0 | 0 | 0 | 0 | 0 | 0 | 0 | 1.7381e-07 | 2.8612e-07 | 2.0251e-07 | 1.816e-07 | 2.9188e-07 | 4.0306e-07 | 1.5432e-07 | 1.7883e-07 | 1.3742e-07 | 1.5312e-07 | 1.6814e-07 | 2.7221e-07
BaseCase SC | NSW | SNW | Solar | 0.15369 | 0.12226 | 0.25177 | 0.32274 | 0.27896 | 0.28459 | 0.099088 | 0.093155 | 0.12232 | 0.17603 | 0.24275 | 4.643e-07 | 0.042531 | 4.6096e-06 | 0.003095 | 2.8418e-06 | 0.014004 | 0.023797 | 0.032575 | 0.048134 | 0.0074055 | 0.015418 | 0.021791 | 0.023138
BaseCase SC | NSW | SNW | Wind | 0 | 0 | 0.13272 | 0.14224 | 0.11564 | 0.11842 | 0.036729 | 0.035875 | 6.2644e-07 | 6.4699e-07 | 6.914e-07 | 6.6163e-07 | 4.9516e-06 | 5.5409e-06 | 5.5159e-06 | 4.6019e-06 | 5.1836e-06 | 6.5356e-06 | 3.4314e-06 | 3.5987e-06 | 2.932e-06 | 3.4082e-06 | 3.7466e-06 | 4.9609e-06
BaseCase SC | QLD |  | Solar | 1.4165e-08 | 0.00030904 | 0.028706 | 0.040598 | 0.046251 | 0.039752 | 0.042095 | 0.04993 | 0.058775 | 0.066634 | 0.047809 | 0.052647 | 0.096738 | 0.16111 | 0.13156 | 0.17251 | 0.14638 | 0.19748 | 0.23793 | 0.28408 | 0.24591 | 0.22796 | 0.24692 | 0.27287
BaseCase SC | QLD |  | Wind | 3.345e-09 | 1.2341e-08 | 0.0035035 | 0.0060945 | 0.0045618 | 0.0064257 | 0.006146 | 0.0073912 | 0.010325 | 0.018263 | 0.011056 | 0.0093857 | 0.040364 | 0.061257 | 0.046783 | 0.049981 | 0.053269 | 0.067243 | 0.076933 | 0.10338 | 0.0768 | 0.072192 | 0.088169 | 0.095409
BaseCase SC | QLD | CQ | Solar | 2.2499e-08 | 2.7213e-08 | 0.10131 | 0.11084 | 0.12285 | 0.11259 | 0.083119 | 0.087606 | 0.10657 | 0.14515 | 0.062788 | 0.052845 | 0.11563 | 0.19519 | 0.13492 | 0.19414 | 0.1638 | 0.23662 | 0.29046 | 0.3834 | 0.32109 | 0.27302 | 0.32871 | 0.34535
BaseCase SC | QLD | CQ | Wind | 3.0695e-09 | 2.9486e-09 | 0.011353 | 0.015953 | 0.016716 | 0.024657 | 0.015231 | 0.015605 | 0.018844 | 0.038341 | 0.011554 | 0.01059 | 0.038407 | 0.068573 | 0.036546 | 0.060744 | 0.078416 | 0.10185 | 0.11512 | 0.16393 | 0.13474 | 0.12048 | 0.16389 | 0.16348
BaseCase SC | QLD | GG | Solar | 8.5887e-09 | 8.8789e-09 | 1.8013e-06 | 6.8455e-06 | 1.1434e-05 | 1.1274e-05 | 4.4427e-07 | 3.8781e-07 | 4.9517e-07 | 3.6479e-07 | 3.3153e-07 | 3.0748e-07 | 1.2152e-06 | 1.6541e-06 | 1.7603e-06 | 2.0718e-05 | 0.0030968 | 0.0040485 | 0.0057044 | 0.0053701 | 0.0046086 | 0.01141 | 0.020507 | 0.020277
BaseCase SC | QLD | NQ | Solar | 1.8203e-08 | 0.0013672 | 0.055032 | 0.10511 | 0.12017 | 0.088832 | 0.12562 | 0.15681 | 0.18748 | 0.14124 | 0.17718 | 0.17026 | 0.27085 | 0.40487 | 0.37247 | 0.4237 | 0.34235 | 0.39738 | 0.47315 | 0.5393 | 0.50903 | 0.43405 | 0.43457 | 0.52782
BaseCase SC | QLD | NQ | Wind | 1.2841e-08 | 5.943e-08 | 1.1355e-05 | 0.00053823 | 0.00063876 | 0.00044613 | 0.0034012 | 0.0048359 | 0.010841 | 0.0031362 | 0.010843 | 0.0068966 | 0.046514 | 0.074485 | 0.061892 | 0.063854 | 0.060099 | 0.06697 | 0.074175 | 0.10429 | 0.087322 | 0.076072 | 0.07557 | 0.085638
BaseCase SC | QLD | SQ | Solar | 1.0272e-08 | 0.0001582 | 0.0033164 | 0.00482 | 0.0034077 | 0.004629 | 0.003039 | 0.0034016 | 0.0035701 | 0.015681 | 0.0089932 | 0.0093383 | 0.04142 | 0.09294 | 0.070438 | 0.10171 | 0.097095 | 0.14203 | 0.16911 | 0.18441 | 0.14268 | 0.16316 | 0.16254 | 0.16971
BaseCase SC | QLD | SQ | Wind | 1.9786e-09 | 8.7838e-09 | 0.00094549 | 0.0051797 | 0.0015283 | 0.0015359 | 0.0045321 | 0.0068754 | 0.0045914 | 0.021883 | 0.01096 | 0.010523 | 0.035789 | 0.04592 | 0.038834 | 0.035378 | 0.040105 | 0.050183 | 0.059374 | 0.071303 | 0.041209 | 0.045539 | 0.05929 | 0.074679
BaseCase SC | SA |  | Solar | 0.0050855 | 0.074719 | 0.14831 | 0.010977 | 0.012057 | 0.013547 | 0.020479 | 0.0090327 | 0.0060811 | 0.013572 | 0.010049 | 0.016764 | 0.089464 | 0.23543 | 0.35875 | 0.34546 | 0.26563 | 0.30167 | 0.30276 | 0.279 | 0.25804 | 0.2453 | 0.3966 | 0.37661
BaseCase SC | SA |  | Wind | 0.018357 | 0.022551 | 0.10646 | 0.023921 | 0.029207 | 0.026725 | 0.046776 | 0.029734 | 0.022066 | 0.03437 | 0.03635 | 0.041512 | 0.12296 | 0.25675 | 0.30191 | 0.28598 | 0.25468 | 0.27626 | 0.26806 | 0.25128 | 0.22158 | 0.19723 | 0.27128 | 0.2581
BaseCase SC | SA | CSA | Solar | 0.000118 | 0.022262 | 0.039446 | 2.6469e-05 | 4.5399e-05 | 0.0018737 | 0.0078392 | 0.0029777 | 1.8555e-06 | 0.0072017 | 0.0076709 | 0.010051 | 0.023615 | 0.18856 | 0.32569 | 0.31027 | 0.22241 | 0.24631 | 0.30879 | 0.2763 | 0.25583 | 0.25375 | 0.3596 | 0.35543
BaseCase SC | SA | CSA | Wind | 0.010394 | 0.012594 | 0.08786 | 0.0088046 | 0.01138 | 0.014451 | 0.034109 | 0.016421 | 0.0084437 | 0.027328 | 0.021201 | 0.025429 | 0.059911 | 0.22345 | 0.25795 | 0.23168 | 0.19583 | 0.2356 | 0.22947 | 0.20855 | 0.18254 | 0.16883 | 0.23479 | 0.22144
BaseCase SC | SA | NSA | Solar | 0.0092738 | 0.11647 | 0.19738 | 0.020674 | 0.021557 | 0.023494 | 0.032012 | 0.014731 | 0.011189 | 0.020074 | 0.013544 | 0.024497 | 0.12803 | 0.30692 | 0.38293 | 0.36816 | 0.31234 | 0.34591 | 0.29769 | 0.28187 | 0.27642 | 0.24977 | 0.42111 | 0.39525
BaseCase SC | SA | NSA | Wind | 0.036838 | 0.060056 | 0.12052 | 0.047916 | 0.054534 | 0.034637 | 0.046861 | 0.032514 | 0.031033 | 0.030054 | 0.052712 | 0.060872 | 0.20837 | 0.28157 | 0.30279 | 0.28483 | 0.25976 | 0.26919 | 0.26679 | 0.24429 | 0.22229 | 0.20862 | 0.25818 | 0.23875
BaseCase SC | SA | SESA | Solar | 1.4991e-05 | 1.688e-05 | 0.2391 | 5.046e-05 | 7.2755e-05 | 9.1243e-05 | 3.3082e-06 | 3.4494e-06 | 3.3405e-06 | 4.0232e-06 | 4.19e-06 | 4.4014e-06 | 2.1258e-05 | 0.060653 | 0.48767 | 0.52852 | 0.21212 | 0.43232 | 0.28392 | 0.28168 | 0.07126 | 0.090378 | 0.4527 | 0.26616
BaseCase SC | SA | SESA | Wind | 0.029496 | 0.0033715 | 0.20942 | 0.088582 | 0.11606 | 0.11703 | 0.14907 | 0.13073 | 0.11449 | 0.12581 | 0.12223 | 0.1369 | 0.16132 | 0.34389 | 0.44063 | 0.44725 | 0.42441 | 0.41585 | 0.39303 | 0.39294 | 0.33637 | 0.26333 | 0.39639 | 0.39288
BaseCase SC | TAS |  | Solar | 0.17698 | 1.7937e-08 | 0.035351 | 0.095584 | 0.05275 | 0.0048141 | 0.14454 | 0.0041947 | 0.13662 | 0.22946 | 0.0058294 | 0.0033016 | 0.040201 | 0.048123 | 0.46764 | 0.42985 | 0.42195 | 0.41493 | 0.45603 | 0.42931 | 0.38989 | 0.36486 | 0.43216 | 0.42726
BaseCase SC | TAS |  | Wind | 8.4087e-09 | 9.6391e-09 | 1.693e-05 | 0.0044041 | 0.0042517 | 0.00041329 | 0.025051 | 0.00042636 | 0.026969 | 0.039964 | 0.00039076 | 0.00072827 | 0.0045718 | 0.0048895 | 0.093945 | 0.08193 | 0.082471 | 0.074151 | 0.083709 | 0.086567 | 0.067874 | 0.063828 | 0.071852 | 0.074334
BaseCase SC | TAS | TAS | Solar | 0.17698 | 1.7937e-08 | 0.035351 | 0.095584 | 0.05275 | 0.0048141 | 0.14454 | 0.0041947 | 0.13662 | 0.22946 | 0.0058294 | 0.0033016 | 0.040201 | 0.048123 | 0.46764 | 0.42985 | 0.42195 | 0.41493 | 0.45603 | 0.42931 | 0.38989 | 0.36486 | 0.43216 | 0.42726
BaseCase SC | TAS | TAS | Wind | 8.4087e-09 | 9.6391e-09 | 1.693e-05 | 0.0044041 | 0.0042517 | 0.00041329 | 0.025051 | 0.00042636 | 0.026969 | 0.039964 | 0.00039076 | 0.00072827 | 0.0045718 | 0.0048895 | 0.093945 | 0.08193 | 0.082471 | 0.074151 | 0.083709 | 0.086567 | 0.067874 | 0.063828 | 0.071852 | 0.074334
BaseCase SC | VIC |  | Offshore Wind | 0 | 0 | 0 | 0 | 0 | 0.0098622 | 0.0045483 | 0.091619 | 0.00084251 | 0.013289 | 0.074843 | 0.15948 | 0.049093 | 0.093072 | 0.065858 | 0.04394 | 0.037918 | 0.035635 | 0.058327 | 0.049814 | 0.041198 | 0.044914 | 0.049238 | 0.039491
BaseCase SC | VIC |  | Solar | 0.049927 | 0.039755 | 0.13395 | 0.1779 | 0.19034 | 0.22807 | 0.20797 | 0.22247 | 0.2123 | 0.27128 | 0.30715 | 0.29856 | 0.42365 | 0.52107 | 0.50852 | 0.48035 | 0.42435 | 0.444 | 0.49364 | 0.50951 | 0.45369 | 0.44323 | 0.47599 | 0.45827
BaseCase SC | VIC |  | Wind | 0.017051 | 0.0035248 | 0.033841 | 0.087295 | 0.061098 | 0.075675 | 0.085796 | 0.081452 | 0.077529 | 0.094614 | 0.093066 | 0.092126 | 0.16192 | 0.19576 | 0.17768 | 0.1565 | 0.15072 | 0.14903 | 0.15613 | 0.16994 | 0.1409 | 0.12922 | 0.1595 | 0.1449
BaseCase SC | VIC | MEL | Solar | 0.24107 | 0.15928 | 0.21505 | 0.26913 | 0.26744 | 0.34173 | 0.18172 | 0.20366 | 0.21671 | 0.27512 | 0.29827 | 0.2781 | 0.43554 | 0.47109 | 0.4544 | 0.43329 | 0.4236 | 0.44619 | 0.3457 | 0.3465 | 0.34329 | 0.35573 | 0.38494 | 0.40519
BaseCase SC | VIC | SEV | Offshore Wind | 0 | 0 | 0 | 0 | 0 | 0.0098622 | 0.0016246 | 0.10674 | 1.3519e-05 | 0.013442 | 0.083672 | 0.17694 | 0.05382 | 0.097885 | 0.070125 | 0.047659 | 0.041383 | 0.038774 | 0.063572 | 0.053868 | 0.044829 | 0.04838 | 0.05319 | 0.04292
BaseCase SC | VIC | SEV | Solar | 4.4215e-07 | 1.5148e-08 | 2.941e-06 | 9.0474e-06 | 0.0013063 | 0.068034 | 0.014975 | 0.025928 | 0.016889 | 0.068342 | 0.19446 | 0.15544 | 0.34492 | 0.41349 | 0.34026 | 0.25614 | 0.22111 | 0.20353 | 0.30337 | 0.28316 | 0.23692 | 0.24532 | 0.28407 | 0.26126
BaseCase SC | VIC | SEV | Wind | 1.427e-07 | 1.5883e-08 | 2.8702e-06 | 7.183e-06 | 1.2843e-05 | 0.013775 | 0.0020872 | 0.0047645 | 0.00040483 | 0.012951 | 0.026368 | 0.023394 | 0.096456 | 0.14173 | 0.3015 | 0.2789 | 0.29202 | 0.27655 | 0.24985 | 0.24234 | 0.21776 | 0.21011 | 0.23261 | 0.25354
BaseCase SC | VIC | WNV | Offshore Wind | 0 | 0 | 0 | 0 | 0 | 0.25935 | 0.01723 | 0.0040938 | 0.0064217 | 0.01197 | 0.010833 | 0.016951 | 0.0036025 | 0.036424 | 0.015845 | 0.0032037 | 2.2058e-06 | 0.0035717 | 0.0027661 | 0.0050934 | 0.0014295 | 0.006006 | 0.0054199 | 0.00076524
BaseCase SC | VIC | WNV | Solar | 0.050033 | 0.047018 | 0.15651 | 0.20825 | 0.22111 | 0.25477 | 0.24171 | 0.25621 | 0.24527 | 0.30495 | 0.32615 | 0.32215 | 0.43756 | 0.53055 | 0.522 | 0.49729 | 0.44038 | 0.46208 | 0.50881 | 0.52787 | 0.47044 | 0.45893 | 0.49242 | 0.47608
BaseCase SC | VIC | WNV | Wind | 0.017421 | 0.0035924 | 0.034298 | 0.088308 | 0.061734 | 0.076343 | 0.086727 | 0.082272 | 0.0783 | 0.09554 | 0.093769 | 0.092884 | 0.16266 | 0.19639 | 0.17768 | 0.1565 | 0.15072 | 0.14903 | 0.15613 | 0.16994 | 0.1409 | 0.12922 | 0.1595 | 0.1449
Option 2 SC | NEM |  | Offshore Wind | 0 | 0 | 0 | 0 | 0 | 0.0099435 | 0.0049031 | 0.094711 | 0.00075599 | 0.012693 | 0.074603 | 0.1598 | 0.043813 | 0.08619 | 0.059978 | 0.039888 | 0.031411 | 0.030034 | 0.049796 | 0.042235 | 0.034611 | 0.037727 | 0.041549 | 0.033785
Option 2 SC | NEM |  | Solar | 0.039933 | 0.025516 | 0.098004 | 0.12053 | 0.13318 | 0.14239 | 0.17535 | 0.16072 | 0.1723 | 0.18799 | 0.17856 | 0.16078 | 0.26952 | 0.31889 | 0.33611 | 0.32088 | 0.27567 | 0.3085 | 0.3491 | 0.36715 | 0.32459 | 0.30391 | 0.34244 | 0.34556
Option 2 SC | NEM |  | Wind | 0.01053 | 0.0082359 | 0.038947 | 0.045365 | 0.034409 | 0.038749 | 0.05123 | 0.050066 | 0.055327 | 0.066137 | 0.062628 | 0.062425 | 0.10421 | 0.12853 | 0.13657 | 0.12392 | 0.12458 | 0.13118 | 0.1456 | 0.15364 | 0.12541 | 0.11186 | 0.14392 | 0.14426
Option 2 SC | NSW |  | Offshore Wind | 0 | 0 | 0 | 0 | 0 | 0 | 0 | 0 | 0 | 0 | 0 | 0 | 4.3503e-07 | 6.9425e-07 | 5.1137e-07 | 6.8542e-07 | 7.3415e-07 | 8.688e-07 | 1.8777e-07 | 2.0457e-07 | 1.5348e-07 | 1.7497e-07 | 1.9231e-07 | 2.9227e-07
Option 2 SC | NSW |  | Solar | 0.070482 | 0.031726 | 0.12042 | 0.15424 | 0.17117 | 0.18718 | 0.23066 | 0.20652 | 0.21392 | 0.23193 | 0.23511 | 0.20809 | 0.34902 | 0.36936 | 0.37668 | 0.34662 | 0.30876 | 0.33778 | 0.37966 | 0.39594 | 0.34892 | 0.32629 | 0.3642 | 0.36424
Option 2 SC | NSW |  | Wind | 0.0036145 | 0.015709 | 0.053323 | 0.028679 | 0.030294 | 0.035072 | 0.057448 | 0.068253 | 0.084773 | 0.087 | 0.088333 | 0.089423 | 0.12596 | 0.1349 | 0.13599 | 0.1221 | 0.13791 | 0.13979 | 0.171 | 0.17004 | 0.14303 | 0.12444 | 0.16275 | 0.16646
Option 2 SC | NSW | CNSW | Solar | 0.061534 | 0.045115 | 0.11825 | 0.075691 | 0.083525 | 0.073659 | 0.11464 | 0.067229 | 0.10515 | 0.11112 | 0.10918 | 0.10665 | 0.21963 | 0.21143 | 0.22869 | 0.2057 | 0.19847 | 0.21264 | 0.25467 | 0.27257 | 0.22886 | 0.19997 | 0.23378 | 0.22096
Option 2 SC | NSW | CNSW | Wind | 2.7069e-06 | 0.0040994 | 0.066424 | 0.019878 | 0.016773 | 0.01573 | 0.030427 | 0.022243 | 0.043155 | 0.044097 | 0.039815 | 0.036899 | 0.059139 | 0.072001 | 0.071278 | 0.049502 | 0.045613 | 0.059886 | 0.088368 | 0.084212 | 0.079633 | 0.060619 | 0.08967 | 0.084409
Option 2 SC | NSW | NNSW | Solar | 0.0022764 | 0.03374 | 0.20447 | 0.34777 | 0.36962 | 0.42484 | 0.38917 | 0.38066 | 0.40249 | 0.39867 | 0.36017 | 0.33488 | 0.56468 | 0.60445 | 0.61422 | 0.55774 | 0.51257 | 0.56504 | 0.6279 | 0.65915 | 0.58556 | 0.58824 | 0.62955 | 0.65997
Option 2 SC | NSW | NNSW | Wind | 0.019979 | 0.016514 | 0.10674 | 0.1514 | 0.15667 | 0.14084 | 0.086288 | 0.13609 | 0.17338 | 0.17705 | 0.16122 | 0.15401 | 0.22974 | 0.23479 | 0.23114 | 0.22576 | 0.29439 | 0.23856 | 0.28802 | 0.29691 | 0.23266 | 0.21234 | 0.26294 | 0.28848
Option 2 SC | NSW | SNSW | Solar | 0.098056 | 0.022042 | 0.10539 | 0.22682 | 0.25378 | 0.29718 | 0.33178 | 0.33698 | 0.32671 | 0.37891 | 0.41455 | 0.35824 | 0.56833 | 0.64454 | 0.6192 | 0.59647 | 0.51147 | 0.56877 | 0.61639 | 0.62483 | 0.57697 | 0.55634 | 0.60709 | 0.63076
Option 2 SC | NSW | SNSW | Wind | 0.00064436 | 0.018899 | 0.034863 | 0.022979 | 0.037527 | 0.060047 | 0.11504 | 0.1502 | 0.11029 | 0.13039 | 0.14454 | 0.16364 | 0.22748 | 0.23711 | 0.24056 | 0.22904 | 0.20989 | 0.24084 | 0.26094 | 0.25795 | 0.22399 | 0.20195 | 0.2499 | 0.24454
Option 2 SC | NSW | SNW | Offshore Wind | 0 | 0 | 0 | 0 | 0 | 0 | 0 | 0 | 0 | 0 | 0 | 0 | 4.3503e-07 | 6.9425e-07 | 5.1137e-07 | 6.8542e-07 | 7.3415e-07 | 8.688e-07 | 1.8777e-07 | 2.0457e-07 | 1.5348e-07 | 1.7497e-07 | 1.9231e-07 | 2.9227e-07
Option 2 SC | NSW | SNW | Solar | 0.22627 | 0.16186 | 0.2902 | 0.35081 | 0.31782 | 0.3038 | 0.31141 | 0.40932 | 0.436 | 0.43259 | 0.39847 | 3.8364e-06 | 0.042256 | 0.00023568 | 0.003097 | 6.0225e-06 | 0.014006 | 0.022705 | 0.026536 | 0.047983 | 0.0053568 | 0.0082376 | 0.014437 | 0.022388
Option 2 SC | NSW | SNW | Wind | 0 | 0 | 0.17559 | 0.19174 | 0.13631 | 0.12798 | 0.12781 | 0.24395 | 5.2304e-06 | 5.3594e-06 | 5.6227e-06 | 5.4552e-06 | 5.6745e-06 | 7.2553e-06 | 6.424e-06 | 5.8048e-06 | 6.7862e-06 | 8.8846e-06 | 3.3179e-06 | 3.5338e-06 | 2.8571e-06 | 3.4575e-06 | 3.7991e-06 | 5.0908e-06
Option 2 SC | QLD |  | Solar | 5.7014e-09 | 0.00030798 | 0.028619 | 0.04019 | 0.045498 | 0.039815 | 0.041332 | 0.050298 | 0.058939 | 0.06466 | 0.045625 | 0.049971 | 0.09546 | 0.15697 | 0.13025 | 0.17129 | 0.14039 | 0.19236 | 0.2323 | 0.28043 | 0.23999 | 0.22281 | 0.24402 | 0.27215
Option 2 SC | QLD |  | Wind | 1.3124e-09 | 4.5535e-09 | 0.0036224 | 0.0059894 | 0.0043832 | 0.0061388 | 0.0057533 | 0.0071623 | 0.01002 | 0.017567 | 0.010527 | 0.0087411 | 0.03987 | 0.060731 | 0.046157 | 0.049435 | 0.051535 | 0.066245 | 0.075835 | 0.1031 | 0.075878 | 0.070962 | 0.088254 | 0.094957
Option 2 SC | QLD | CQ | Solar | 8.8632e-09 | 1.19e-08 | 0.10257 | 0.10977 | 0.12089 | 0.10921 | 0.080121 | 0.084836 | 0.10417 | 0.1397 | 0.057962 | 0.049492 | 0.11662 | 0.19244 | 0.13632 | 0.19949 | 0.15794 | 0.23241 | 0.28298 | 0.37826 | 0.31548 | 0.26034 | 0.32043 | 0.34217
Option 2 SC | QLD | CQ | Wind | 1.2013e-09 | 1.166e-09 | 0.011655 | 0.015752 | 0.016294 | 0.023913 | 0.014471 | 0.01507 | 0.018164 | 0.037229 | 0.010644 | 0.0093641 | 0.037647 | 0.06822 | 0.036568 | 0.061118 | 0.074703 | 0.099415 | 0.11401 | 0.16277 | 0.13282 | 0.11575 | 0.1639 | 0.16231
Option 2 SC | QLD | GG | Solar | 3.9936e-09 | 4.5352e-09 | 6.295e-07 | 2.6484e-06 | 4.5368e-06 | 4.582e-06 | 3e-06 | 2.7585e-06 | 3.6559e-06 | 2.6185e-06 | 2.2788e-06 | 2.1016e-06 | 2.7748e-06 | 3.5996e-06 | 3.894e-06 | 2.447e-05 | 0.0032896 | 0.0043143 | 0.00601 | 0.0056774 | 0.0049083 | 0.01141 | 0.021133 | 0.021886
Option 2 SC | QLD | NQ | Solar | 7.1522e-09 | 0.0013652 | 0.053775 | 0.10464 | 0.11865 | 0.090935 | 0.12343 | 0.15911 | 0.18831 | 0.14213 | 0.17357 | 0.1645 | 0.26763 | 0.39933 | 0.36738 | 0.42215 | 0.33369 | 0.39034 | 0.46987 | 0.53168 | 0.49916 | 0.42275 | 0.42442 | 0.52693
Option 2 SC | QLD | NQ | Wind | 5.0423e-09 | 2.2011e-08 | 4.7836e-06 | 0.00053109 | 0.00062814 | 0.00043522 | 0.0030296 | 0.0047345 | 0.010757 | 0.0031104 | 0.010424 | 0.0064785 | 0.045897 | 0.073577 | 0.060273 | 0.06353 | 0.057764 | 0.065325 | 0.072136 | 0.10335 | 0.086323 | 0.075287 | 0.073204 | 0.085101
Option 2 SC | QLD | SQ | Solar | 4.178e-09 | 0.00015772 | 0.0033547 | 0.004664 | 0.0033053 | 0.0045349 | 0.0029166 | 0.003297 | 0.0034961 | 0.014663 | 0.0078292 | 0.0084957 | 0.040798 | 0.089113 | 0.069637 | 0.098744 | 0.091315 | 0.13665 | 0.16335 | 0.18346 | 0.13819 | 0.16485 | 0.16484 | 0.17054
Option 2 SC | QLD | SQ | Wind | 7.7631e-10 | 3.1959e-09 | 0.00098536 | 0.0050451 | 0.0013317 | 0.0014229 | 0.0043189 | 0.0067127 | 0.0042196 | 0.020783 | 0.010555 | 0.010008 | 0.035504 | 0.045489 | 0.038776 | 0.03453 | 0.039359 | 0.049827 | 0.058347 | 0.071309 | 0.040272 | 0.045303 | 0.060206 | 0.073921
Option 2 SC | SA |  | Solar | 0.0050781 | 0.074558 | 0.14868 | 0.010966 | 0.012293 | 0.013472 | 0.02043 | 0.0089916 | 0.0061136 | 0.013626 | 0.01006 | 0.017369 | 0.086673 | 0.20479 | 0.35517 | 0.34857 | 0.26647 | 0.30413 | 0.30292 | 0.28159 | 0.25965 | 0.24743 | 0.39257 | 0.37365
Option 2 SC | SA |  | Wind | 0.018359 | 0.022415 | 0.10627 | 0.023878 | 0.029421 | 0.026652 | 0.046543 | 0.029793 | 0.021213 | 0.034573 | 0.037295 | 0.043874 | 0.12669 | 0.23566 | 0.30215 | 0.28616 | 0.2537 | 0.27666 | 0.26797 | 0.25194 | 0.22174 | 0.19719 | 0.26921 | 0.25676
Option 2 SC | SA | CSA | Solar | 5.2683e-05 | 0.022092 | 0.039291 | 1.1641e-05 | 2.0352e-05 | 0.001847 | 0.0078851 | 0.0025518 | 1.4378e-05 | 0.007194 | 0.0076931 | 0.010182 | 0.024138 | 0.15632 | 0.3224 | 0.30936 | 0.22087 | 0.24638 | 0.307 | 0.27566 | 0.25466 | 0.24957 | 0.35181 | 0.34918
Option 2 SC | SA | CSA | Wind | 0.010394 | 0.012486 | 0.087618 | 0.0087631 | 0.0117 | 0.014357 | 0.034134 | 0.016304 | 0.0075437 | 0.027388 | 0.02207 | 0.027623 | 0.059382 | 0.20496 | 0.25796 | 0.23163 | 0.19435 | 0.23555 | 0.22947 | 0.20905 | 0.18213 | 0.16768 | 0.23302 | 0.21912
Option 2 SC | SA | NSA | Solar | 0.0092796 | 0.11632 | 0.19818 | 0.02067 | 0.022003 | 0.023385 | 0.031893 | 0.014923 | 0.011236 | 0.02017 | 0.013544 | 0.025521 | 0.12392 | 0.28381 | 0.37767 | 0.37467 | 0.31393 | 0.34961 | 0.30024 | 0.28648 | 0.27938 | 0.25209 | 0.4196 | 0.39485
Option 2 SC | SA | NSA | Wind | 0.036842 | 0.059889 | 0.12043 | 0.047855 | 0.054559 | 0.034574 | 0.046295 | 0.033109 | 0.031017 | 0.031284 | 0.053803 | 0.064162 | 0.21183 | 0.27629 | 0.30329 | 0.28587 | 0.25999 | 0.27099 | 0.26752 | 0.24666 | 0.22329 | 0.2096 | 0.25768 | 0.23891
Option 2 SC | SA | SESA | Solar | 5.8655e-06 | 6.937e-06 | 0.23894 | 2.0941e-05 | 2.9927e-05 | 3.7186e-05 | 2.7434e-05 | 2.8111e-05 | 2.7298e-05 | 3.3013e-05 | 3.4284e-05 | 3.6419e-05 | 3.7344e-05 | 5.6928e-05 | 0.48922 | 0.52798 | 0.22139 | 0.43493 | 0.28255 | 0.30234 | 0.089707 | 0.16965 | 0.45848 | 0.27011
Option 2 SC | SA | SESA | Wind | 0.0295 | 0.0031098 | 0.20941 | 0.088575 | 0.11583 | 0.11711 | 0.14737 | 0.13123 | 0.11247 | 0.12508 | 0.12124 | 0.1421 | 0.16104 | 0.2585 | 0.44112 | 0.44643 | 0.42264 | 0.41556 | 0.39164 | 0.39171 | 0.33733 | 0.26551 | 0.39103 | 0.39174
Option 2 SC | TAS |  | Solar | 0.24826 | 8.0612e-09 | 0.035448 | 0.095068 | 0.053414 | 0.0044852 | 0.14097 | 0.0038522 | 0.13561 | 0.22669 | 0.0054396 | 0.0034431 | 0.031547 | 0.038881 | 0.46503 | 0.43132 | 0.42014 | 0.41215 | 0.45566 | 0.42617 | 0.38945 | 0.36377 | 0.43135 | 0.42948
Option 2 SC | TAS |  | Wind | 3.2983e-09 | 3.8103e-09 | 1.6607e-05 | 0.0042878 | 0.0044283 | 0.00041383 | 0.024837 | 0.00042712 | 0.027178 | 0.039694 | 0.00039144 | 0.00070833 | 0.002503 | 0.0027759 | 0.092421 | 0.080185 | 0.079523 | 0.072365 | 0.083011 | 0.085235 | 0.067135 | 0.062195 | 0.07069 | 0.073703
Option 2 SC | TAS | TAS | Solar | 0.24826 | 8.0612e-09 | 0.035448 | 0.095068 | 0.053414 | 0.0044852 | 0.14097 | 0.0038522 | 0.13561 | 0.22669 | 0.0054396 | 0.0034431 | 0.031547 | 0.038881 | 0.46503 | 0.43132 | 0.42014 | 0.41215 | 0.45566 | 0.42617 | 0.38945 | 0.36377 | 0.43135 | 0.42948
Option 2 SC | TAS | TAS | Wind | 3.2983e-09 | 3.8103e-09 | 1.6607e-05 | 0.0042878 | 0.0044283 | 0.00041383 | 0.024837 | 0.00042712 | 0.027178 | 0.039694 | 0.00039144 | 0.00070833 | 0.002503 | 0.0027759 | 0.092421 | 0.080185 | 0.079523 | 0.072365 | 0.083011 | 0.085235 | 0.067135 | 0.062195 | 0.07069 | 0.073703
Option 2 SC | VIC |  | Offshore Wind | 0 | 0 | 0 | 0 | 0 | 0.0099435 | 0.0049031 | 0.094711 | 0.00075599 | 0.012693 | 0.074603 | 0.1598 | 0.04937 | 0.095106 | 0.067016 | 0.044616 | 0.037951 | 0.035444 | 0.059555 | 0.049812 | 0.041413 | 0.045093 | 0.049691 | 0.040127
Option 2 SC | VIC |  | Solar | 0.049932 | 0.039732 | 0.13399 | 0.17785 | 0.19046 | 0.22711 | 0.20769 | 0.22077 | 0.20979 | 0.26967 | 0.30516 | 0.29723 | 0.42299 | 0.52435 | 0.50876 | 0.4797 | 0.42126 | 0.44067 | 0.49369 | 0.50871 | 0.45257 | 0.44127 | 0.47516 | 0.45863
Option 2 SC | VIC |  | Wind | 0.01705 | 0.0035156 | 0.033835 | 0.087311 | 0.061227 | 0.074655 | 0.084975 | 0.081194 | 0.07633 | 0.094041 | 0.092023 | 0.092569 | 0.16273 | 0.19752 | 0.17644 | 0.15572 | 0.14899 | 0.14763 | 0.15479 | 0.16965 | 0.13998 | 0.12207 | 0.15585 | 0.14189
Option 2 SC | VIC | MEL | Solar | 0.37714 | 0.2575 | 0.23622 | 0.26065 | 0.25512 | 0.34168 | 0.34639 | 0.44079 | 0.44568 | 0.48951 | 0.51983 | 0.50622 | 0.45247 | 0.48078 | 0.50341 | 0.51438 | 0.50479 | 0.52036 | 0.40853 | 0.38901 | 0.35901 | 0.37768 | 0.40991 | 0.43546
Option 2 SC | VIC | SEV | Offshore Wind | 0 | 0 | 0 | 0 | 0 | 0.0099435 | 0.0021015 | 0.10999 | 1.9549e-05 | 0.012742 | 0.083408 | 0.17733 | 0.054086 | 0.099865 | 0.071302 | 0.048282 | 0.041419 | 0.038565 | 0.064871 | 0.053867 | 0.045033 | 0.048565 | 0.053715 | 0.043585
Option 2 SC | VIC | SEV | Solar | 2.8276e-07 | 6.6194e-09 | 1.0961e-06 | 3.4594e-06 | 0.0013909 | 0.067928 | 0.01516 | 0.025002 | 0.016882 | 0.066972 | 0.19177 | 0.15552 | 0.34706 | 0.41314 | 0.34065 | 0.26219 | 0.2215 | 0.20186 | 0.30546 | 0.28503 | 0.23729 | 0.24875 | 0.28476 | 0.26612
Option 2 SC | VIC | SEV | Wind | 5.0656e-08 | 6.2656e-09 | 1.1034e-06 | 2.8296e-06 | 4.9703e-06 | 0.014085 | 0.0020994 | 0.0047147 | 0.00044335 | 0.011763 | 0.025367 | 0.024641 | 0.095168 | 0.1419 | 0.44908 | 0.46281 | 0.4996 | 0.47596 | 0.32607 | 0.32435 | 0.29758 | 0.28613 | 0.31238 | 0.35065
Option 2 SC | VIC | WNV | Offshore Wind | 0 | 0 | 0 | 0 | 0 | 0.29817 | 0.017409 | 0.0038038 | 0.0058457 | 0.012266 | 0.010763 | 0.016708 | 0.0039802 | 0.039087 | 0.01679 | 0.004466 | 5.4866e-06 | 0.003569 | 0.0032388 | 0.0050843 | 0.0017566 | 0.0061301 | 0.0050802 | 0.0010805
Option 2 SC | VIC | WNV | Solar | 0.050038 | 0.04699 | 0.15656 | 0.20818 | 0.22124 | 0.25367 | 0.24134 | 0.25438 | 0.24233 | 0.3033 | 0.32428 | 0.32059 | 0.4364 | 0.53418 | 0.52233 | 0.49626 | 0.43713 | 0.45877 | 0.50882 | 0.527 | 0.46933 | 0.45666 | 0.49158 | 0.47616
Option 2 SC | VIC | WNV | Wind | 0.01742 | 0.003583 | 0.034292 | 0.088324 | 0.061865 | 0.075308 | 0.085897 | 0.082011 | 0.077089 | 0.094974 | 0.092726 | 0.093318 | 0.16348 | 0.19817 | 0.17644 | 0.15572 | 0.14899 | 0.14763 | 0.15479 | 0.16965 | 0.13998 | 0.12207 | 0.15585 | 0.14189
Option 2D SC | NEM |  | Offshore Wind | 0 | 0 | 0 | 0 | 0 | 0.010005 | 0.0054924 | 0.097328 | 0.00057908 | 0.011302 | 0.073187 | 0.15923 | 0.046325 | 0.086845 | 0.063063 | 0.041856 | 0.033682 | 0.03236 | 0.052303 | 0.04402 | 0.036714 | 0.039841 | 0.04367 | 0.034645
Option 2D SC | NEM |  | Solar | 0.039932 | 0.025527 | 0.09783 | 0.11993 | 0.13253 | 0.14083 | 0.17154 | 0.16114 | 0.17133 | 0.18729 | 0.1789 | 0.15983 | 0.26536 | 0.31615 | 0.33457 | 0.32069 | 0.27399 | 0.30884 | 0.34799 | 0.366 | 0.32451 | 0.30305 | 0.3389 | 0.34211
Option 2D SC | NEM |  | Wind | 0.010531 | 0.0082174 | 0.039059 | 0.045511 | 0.03364 | 0.038128 | 0.048109 | 0.046224 | 0.053224 | 0.063965 | 0.059739 | 0.058445 | 0.098349 | 0.12305 | 0.13196 | 0.11988 | 0.12697 | 0.13268 | 0.14518 | 0.15388 | 0.12482 | 0.11442 | 0.14439 | 0.14511
Option 2D SC | NSW |  | Offshore Wind | 0 | 0 | 0 | 0 | 0 | 0 | 0 | 0 | 0 | 0 | 0 | 0 | 8.7801e-07 | 1.2123e-06 | 9.4098e-07 | 8.4368e-07 | 9.2512e-07 | 1.0924e-06 | 2.0684e-07 | 2.2028e-07 | 1.7239e-07 | 2.0699e-07 | 2.3488e-07 | 3.5092e-07
Option 2D SC | NSW |  | Solar | 0.070478 | 0.031789 | 0.12022 | 0.15329 | 0.17004 | 0.18518 | 0.22629 | 0.20743 | 0.21331 | 0.23159 | 0.23553 | 0.20677 | 0.33903 | 0.36163 | 0.37315 | 0.34453 | 0.30308 | 0.33375 | 0.37578 | 0.39254 | 0.34667 | 0.32277 | 0.3585 | 0.36045
Option 2D SC | NSW |  | Wind | 0.0036196 | 0.016158 | 0.053825 | 0.029229 | 0.028848 | 0.034042 | 0.051015 | 0.05848 | 0.080957 | 0.083577 | 0.083661 | 0.078934 | 0.10445 | 0.11112 | 0.11678 | 0.10527 | 0.13799 | 0.1394 | 0.16682 | 0.16788 | 0.13999 | 0.12687 | 0.16353 | 0.16819
Option 2D SC | NSW | CNSW | Solar | 0.061534 | 0.045306 | 0.11845 | 0.073953 | 0.081705 | 0.072143 | 0.11252 | 0.068341 | 0.095316 | 0.10329 | 0.10516 | 0.099277 | 0.19131 | 0.18921 | 0.20744 | 0.19541 | 0.18745 | 0.20426 | 0.24678 | 0.26321 | 0.22245 | 0.1907 | 0.22153 | 0.21117
Option 2D SC | NSW | CNSW | Wind | 6.1241e-07 | 0.0037302 | 0.066966 | 0.020283 | 0.016637 | 0.015718 | 0.030782 | 0.022146 | 0.043321 | 0.045065 | 0.040139 | 0.03474 | 0.044816 | 0.048614 | 0.050385 | 0.032396 | 0.046546 | 0.055955 | 0.083865 | 0.080294 | 0.074841 | 0.064665 | 0.093926 | 0.087904
Option 2D SC | NSW | NNSW | Solar | 0.0022498 | 0.033826 | 0.20348 | 0.34536 | 0.36171 | 0.42432 | 0.40206 | 0.41295 | 0.41327 | 0.4035 | 0.37481 | 0.33211 | 0.56388 | 0.60572 | 0.61745 | 0.56143 | 0.50487 | 0.56552 | 0.6255 | 0.66018 | 0.5828 | 0.58242 | 0.62193 | 0.66646
Option 2D SC | NSW | NNSW | Wind | 0.020012 | 0.01637 | 0.10572 | 0.15192 | 0.15863 | 0.14319 | 0.086822 | 0.13996 | 0.17645 | 0.17889 | 0.16513 | 0.15372 | 0.22994 | 0.23658 | 0.2311 | 0.2247 | 0.2962 | 0.24573 | 0.28584 | 0.29735 | 0.23633 | 0.21415 | 0.25705 | 0.29034
Option 2D SC | NSW | SNSW | Solar | 0.098056 | 0.022028 | 0.10496 | 0.22635 | 0.25464 | 0.29368 | 0.31106 | 0.31936 | 0.32235 | 0.37303 | 0.4028 | 0.34903 | 0.55112 | 0.60835 | 0.6028 | 0.57199 | 0.50327 | 0.55439 | 0.60434 | 0.61883 | 0.5675 | 0.55119 | 0.59388 | 0.60964
Option 2D SC | NSW | SNSW | Wind | 0.00064475 | 0.019712 | 0.035722 | 0.023875 | 0.031819 | 0.055732 | 0.091086 | 0.11559 | 0.089727 | 0.10933 | 0.11649 | 0.11748 | 0.17607 | 0.1932 | 0.205 | 0.18482 | 0.18785 | 0.22089 | 0.23696 | 0.23842 | 0.19984 | 0.18642 | 0.23801 | 0.23051
Option 2D SC | NSW | SNW | Offshore Wind | 0 | 0 | 0 | 0 | 0 | 0 | 0 | 0 | 0 | 0 | 0 | 0 | 8.7801e-07 | 1.2123e-06 | 9.4098e-07 | 8.4368e-07 | 9.2512e-07 | 1.0924e-06 | 2.0684e-07 | 2.2028e-07 | 1.7239e-07 | 2.0699e-07 | 2.3488e-07 | 3.5092e-07
Option 2D SC | NSW | SNW | Solar | 0.75262 | 0.59648 | 0.67516 | 0.62859 | 0 | 0 | 0.51667 | 0.42137 | 0.37446 | 0.33551 | 0.3416 | 2.0591e-06 | 0.0082551 | 4.8788e-06 | 4.5381e-06 | 4.2818e-06 | 0.014004 | 0.020066 | 0.012624 | 0.026256 | 1.2887e-06 | 1.5938e-06 | 0.013561 | 0.013246
Option 2D SC | NSW | SNW | Wind | 0 | 0 | 0.62816 | 0.43439 | 0.1954 | 0.13279 | 0.28514 | 0.30642 | 5.3366e-06 | 5.4995e-06 | 6.056e-06 | 5.5722e-06 | 7.8538e-06 | 8.7817e-06 | 8.5341e-06 | 7.7222e-06 | 8.5065e-06 | 1.0531e-05 | 2.8574e-06 | 3.2139e-06 | 2.5991e-06 | 3.0404e-06 | 3.2809e-06 | 4.5504e-06
Option 2D SC | QLD |  | Solar | 1.7685e-09 | 0.00031095 | 0.028356 | 0.040178 | 0.045686 | 0.03903 | 0.040435 | 0.050787 | 0.059079 | 0.06346 | 0.044023 | 0.047548 | 0.10386 | 0.16188 | 0.13378 | 0.17482 | 0.13892 | 0.19207 | 0.233 | 0.2799 | 0.24067 | 0.22361 | 0.24178 | 0.26923
Option 2D SC | QLD |  | Wind | 3.1928e-10 | 1.1142e-09 | 0.0036328 | 0.0059839 | 0.0042657 | 0.0059456 | 0.0056923 | 0.0072193 | 0.0099937 | 0.017297 | 0.010329 | 0.0078655 | 0.042924 | 0.063659 | 0.047889 | 0.050875 | 0.051386 | 0.065602 | 0.074793 | 0.10196 | 0.075099 | 0.071817 | 0.086813 | 0.093704
Option 2D SC | QLD | CQ | Solar | 2.1468e-09 | 4.0593e-09 | 0.10223 | 0.1089 | 0.12035 | 0.1055 | 0.080898 | 0.085568 | 0.10234 | 0.13967 | 0.053954 | 0.045469 | 0.13948 | 0.20962 | 0.14922 | 0.21345 | 0.15722 | 0.23018 | 0.28699 | 0.37908 | 0.31653 | 0.26112 | 0.31693 | 0.34138
Option 2D SC | QLD | CQ | Wind | 2.8978e-10 | 2.8313e-10 | 0.011618 | 0.01575 | 0.016038 | 0.023144 | 0.014495 | 0.015095 | 0.018057 | 0.035752 | 0.01 | 0.0087441 | 0.042512 | 0.071266 | 0.038982 | 0.062494 | 0.073565 | 0.098355 | 0.11154 | 0.1611 | 0.13358 | 0.11958 | 0.16279 | 0.16391
Option 2D SC | QLD | GG | Solar | 3.1111e-09 | 1.6392e-09 | 1.5753e-07 | 6.6361e-07 | 1.0025e-06 | 1.0072e-06 | 2.8702e-06 | 2.4292e-06 | 3.0929e-06 | 2.2095e-06 | 1.8747e-06 | 1.6983e-06 | 2.4721e-06 | 3.1206e-06 | 3.3349e-06 | 2.3537e-05 | 0.0039218 | 0.0052058 | 0.007022 | 0.006717 | 0.0059312 | 0.010469 | 0.020507 | 0.020277
Option 2D SC | QLD | NQ | Solar | 1.7482e-09 | 0.0013703 | 0.052608 | 0.10508 | 0.11992 | 0.090396 | 0.11907 | 0.16076 | 0.1904 | 0.13929 | 0.17138 | 0.15991 | 0.27974 | 0.40684 | 0.37256 | 0.42726 | 0.3367 | 0.39572 | 0.47077 | 0.53234 | 0.50024 | 0.42701 | 0.42078 | 0.52636
Option 2D SC | QLD | NQ | Wind | 1.2339e-09 | 5.2765e-09 | 1.1147e-06 | 0.00052706 | 0.00062218 | 0.00042916 | 0.0026933 | 0.0047805 | 0.011032 | 0.0030325 | 0.010538 | 0.0061336 | 0.048299 | 0.075918 | 0.062654 | 0.066234 | 0.057934 | 0.06594 | 0.072294 | 0.10314 | 0.085809 | 0.075416 | 0.07221 | 0.083903
Option 2D SC | QLD | SQ | Solar | 1.3689e-09 | 0.00016012 | 0.0033511 | 0.0046193 | 0.0031896 | 0.0043516 | 0.0029112 | 0.0033705 | 0.0034648 | 0.014445 | 0.0067557 | 0.0067291 | 0.045662 | 0.091723 | 0.071631 | 0.10013 | 0.088051 | 0.13565 | 0.16241 | 0.18152 | 0.13806 | 0.16388 | 0.16365 | 0.16479
Option 2D SC | QLD | SQ | Wind | 1.8834e-10 | 8.0007e-10 | 0.00098392 | 0.0050368 | 0.0011997 | 0.001211 | 0.0042732 | 0.0067505 | 0.0038237 | 0.021113 | 0.010329 | 0.0086755 | 0.038533 | 0.049037 | 0.039615 | 0.035149 | 0.039213 | 0.049011 | 0.057742 | 0.070583 | 0.039237 | 0.045724 | 0.059371 | 0.072409
Option 2D SC | SA |  | Solar | 0.0050732 | 0.074345 | 0.14846 | 0.010941 | 0.012347 | 0.013093 | 0.018605 | 0.0075663 | 0.0061105 | 0.013675 | 0.008037 | 0.018808 | 0.09007 | 0.23879 | 0.3646 | 0.35932 | 0.28809 | 0.31814 | 0.31977 | 0.29433 | 0.27274 | 0.26211 | 0.39445 | 0.37243
Option 2D SC | SA |  | Wind | 0.01836 | 0.021886 | 0.10629 | 0.023785 | 0.027855 | 0.02604 | 0.043872 | 0.027754 | 0.01998 | 0.034181 | 0.035538 | 0.048557 | 0.14003 | 0.25587 | 0.30749 | 0.29297 | 0.26345 | 0.28138 | 0.27441 | 0.25688 | 0.2251 | 0.20097 | 0.27152 | 0.25872
Option 2D SC | SA | CSA | Solar | 1.107e-05 | 0.022107 | 0.038824 | 2.5294e-06 | 4.2589e-06 | 0.0018288 | 0.0057701 | 0.0016444 | 1.4835e-05 | 0.0072128 | 0.0053734 | 0.011873 | 0.019041 | 0.1901 | 0.32598 | 0.31768 | 0.23904 | 0.25348 | 0.31522 | 0.28581 | 0.25862 | 0.25768 | 0.37127 | 0.36263
Option 2D SC | SA | CSA | Wind | 0.010395 | 0.011755 | 0.087338 | 0.0086758 | 0.010392 | 0.013872 | 0.031764 | 0.014683 | 0.0069428 | 0.027187 | 0.018148 | 0.032125 | 0.06325 | 0.21916 | 0.25947 | 0.23723 | 0.20089 | 0.23479 | 0.22923 | 0.20848 | 0.18165 | 0.16673 | 0.2358 | 0.22342
Option 2D SC | SA | NSA | Solar | 0.0092822 | 0.11613 | 0.19827 | 0.020633 | 0.022113 | 0.022713 | 0.029875 | 0.012878 | 0.01123 | 0.020247 | 0.011294 | 0.027099 | 0.13115 | 0.31289 | 0.39522 | 0.38673 | 0.32692 | 0.36861 | 0.32485 | 0.30245 | 0.29634 | 0.272 | 0.41061 | 0.38154
Option 2D SC | SA | NSA | Wind | 0.036843 | 0.059651 | 0.12147 | 0.047737 | 0.052136 | 0.033285 | 0.042739 | 0.029132 | 0.029278 | 0.03019 | 0.055749 | 0.073716 | 0.23766 | 0.29234 | 0.31425 | 0.29769 | 0.27358 | 0.28413 | 0.27889 | 0.25409 | 0.23148 | 0.21911 | 0.25949 | 0.23807
Option 2D SC | SA | SESA | Solar | 1.3821e-06 | 1.7827e-06 | 0.23794 | 4.6975e-06 | 6.667e-06 | 8.1805e-06 | 2.7826e-05 | 2.9507e-05 | 2.7926e-05 | 3.4087e-05 | 3.6023e-05 | 3.9323e-05 | 3.405e-05 | 0.059968 | 0.48718 | 0.55352 | 0.38816 | 0.45632 | 0.31676 | 0.30915 | 0.16423 | 0.20417 | 0.45207 | 0.34048
Option 2D SC | SA | SESA | Wind | 0.029503 | 0.003324 | 0.20912 | 0.088489 | 0.11407 | 0.11671 | 0.14388 | 0.12936 | 0.10711 | 0.12426 | 0.11913 | 0.14257 | 0.16059 | 0.32997 | 0.44619 | 0.44638 | 0.4333 | 0.418 | 0.40581 | 0.40608 | 0.3401 | 0.26957 | 0.3915 | 0.39165
Option 2D SC | TAS |  | Solar | 0 | 4.906e-09 | 0.035079 | 0.094298 | 0.053794 | 0.0042374 | 0.13589 | 0.0037955 | 0.12933 | 0.22059 | 0.0054265 | 0.0059173 | 0.027414 | 0.033304 | 0.46493 | 0.42965 | 0.41388 | 0.4129 | 0.45556 | 0.42476 | 0.38659 | 0.36063 | 0.42969 | 0.42008
Option 2D SC | TAS |  | Wind | 8.0402e-10 | 9.3325e-10 | 1.6294e-05 | 0.0041428 | 0.0044482 | 0.00041563 | 0.024038 | 0.00042902 | 0.026364 | 0.038765 | 0.00039302 | 0.00068585 | 0.0015179 | 0.0017229 | 0.092539 | 0.080173 | 0.08002 | 0.073576 | 0.082213 | 0.085312 | 0.066337 | 0.061857 | 0.070376 | 0.071835
Option 2D SC | TAS | TAS | Solar | 0 | 4.906e-09 | 0.035079 | 0.094298 | 0.053794 | 0.0042374 | 0.13589 | 0.0037955 | 0.12933 | 0.22059 | 0.0054265 | 0.0059173 | 0.027414 | 0.033304 | 0.46493 | 0.42965 | 0.41388 | 0.4129 | 0.45556 | 0.42476 | 0.38659 | 0.36063 | 0.42969 | 0.42008
Option 2D SC | TAS | TAS | Wind | 8.0402e-10 | 9.3325e-10 | 1.6294e-05 | 0.0041428 | 0.0044482 | 0.00041563 | 0.024038 | 0.00042902 | 0.026364 | 0.038765 | 0.00039302 | 0.00068585 | 0.0015179 | 0.0017229 | 0.092539 | 0.080173 | 0.08002 | 0.073576 | 0.082213 | 0.085312 | 0.066337 | 0.061857 | 0.070376 | 0.071835
Option 2D SC | VIC |  | Offshore Wind | 0 | 0 | 0 | 0 | 0 | 0.010005 | 0.0054924 | 0.097328 | 0.00057908 | 0.011302 | 0.073187 | 0.15923 | 0.049199 | 0.09124 | 0.066683 | 0.044284 | 0.038064 | 0.036003 | 0.058704 | 0.048945 | 0.041222 | 0.0447 | 0.049022 | 0.038707
Option 2D SC | VIC |  | Solar | 0.049937 | 0.039743 | 0.13401 | 0.17755 | 0.19015 | 0.22523 | 0.20049 | 0.21652 | 0.2039 | 0.26248 | 0.29814 | 0.29398 | 0.42899 | 0.51611 | 0.50794 | 0.47749 | 0.41861 | 0.4488 | 0.48721 | 0.50589 | 0.45071 | 0.43944 | 0.47021 | 0.45142
Option 2D SC | VIC |  | Wind | 0.017049 | 0.0035053 | 0.033788 | 0.087434 | 0.060807 | 0.073886 | 0.081659 | 0.079213 | 0.073711 | 0.091046 | 0.089477 | 0.092842 | 0.16272 | 0.19296 | 0.17804 | 0.15669 | 0.15223 | 0.15092 | 0.15381 | 0.1706 | 0.13891 | 0.12522 | 0.15525 | 0.14179
Option 2D SC | VIC | MEL | Solar | 0 | 0 | 0 | 0 | 0 | 0 | 0.76803 | 0.49569 | 0.38247 | 0.40064 | 0.39838 | 0.37694 | 0.46521 | 0.48101 | 0.50416 | 0.51779 | 0.49083 | 0.50977 | 0.39534 | 0.39815 | 0.36968 | 0.3766 | 0.39836 | 0.41561
Option 2D SC | VIC | SEV | Offshore Wind | 0 | 0 | 0 | 0 | 0 | 0.010005 | 0.0029374 | 0.11239 | 4.0511e-07 | 0.011252 | 0.081862 | 0.17695 | 0.053959 | 0.095947 | 0.070836 | 0.047954 | 0.041542 | 0.039072 | 0.063872 | 0.052897 | 0.044846 | 0.048173 | 0.052943 | 0.042045
Option 2D SC | VIC | SEV | Solar | 3.5718e-09 | 1.1923e-09 | 2.6735e-07 | 8.2719e-07 | 0.0014592 | 0.067704 | 0.015248 | 0.023987 | 0.015875 | 0.064424 | 0.18802 | 0.15337 | 0.34517 | 0.41253 | 0.3427 | 0.25711 | 0.2235 | 0.20249 | 0.30174 | 0.28673 | 0.23656 | 0.24369 | 0.27604 | 0.25851
Option 2D SC | VIC | SEV | Wind | 1.224e-08 | 1.4998e-09 | 2.7328e-07 | 6.6504e-07 | 1.2126e-06 | 0.013854 | 0.002051 | 0.0030534 | 8.7105e-06 | 0.010033 | 0.022901 | 0.024404 | 0.096613 | 0.14236 | 0.54712 | 0.54837 | 0.55711 | 0.51516 | 0.38065 | 0.37442 | 0.35487 | 0.32982 | 0.33141 | 0.36065
Option 2D SC | VIC | WNV | Offshore Wind | 0 | 0 | 0 | 0 | 0 | 0.38805 | 0.017406 | 0.0039236 | 0.0047436 | 0.011723 | 0.010293 | 0.014595 | 0.003395 | 0.035831 | 0.018015 | 0.0040749 | 4.5872e-06 | 0.0046544 | 0.0039582 | 0.005356 | 0.0015263 | 0.0057122 | 0.0055533 | 0.0010075
Option 2D SC | VIC | WNV | Solar | 0.050043 | 0.047003 | 0.15659 | 0.20783 | 0.22087 | 0.25151 | 0.23287 | 0.24956 | 0.23562 | 0.29534 | 0.3167 | 0.31715 | 0.44225 | 0.52507 | 0.52122 | 0.49419 | 0.43404 | 0.46738 | 0.50204 | 0.52372 | 0.4673 | 0.45501 | 0.48687 | 0.4689
Option 2D SC | VIC | WNV | Wind | 0.017419 | 0.0035725 | 0.034245 | 0.088449 | 0.061441 | 0.074534 | 0.082544 | 0.080027 | 0.074448 | 0.091965 | 0.090179 | 0.093597 | 0.16346 | 0.19355 | 0.17804 | 0.15669 | 0.15223 | 0.15092 | 0.15381 | 0.1706 | 0.13891 | 0.12522 | 0.15525 | 0.14179
Option 3 SC | NEM |  | Offshore Wind | 0 | 0 | 0 | 0 | 0 | 0.009868 | 0.0065618 | 0.10084 | 0.00045214 | 0.01131 | 0.073277 | 0.15849 | 0.049288 | 0.087378 | 0.065948 | 0.045142 | 0.036535 | 0.034562 | 0.056843 | 0.047709 | 0.042366 | 0.046501 | 0.049081 | 0.039176
Option 3 SC | NEM |  | Solar | 0.039933 | 0.025532 | 0.09801 | 0.1208 | 0.13442 | 0.14327 | 0.1733 | 0.15855 | 0.16732 | 0.18243 | 0.17332 | 0.1537 | 0.25911 | 0.30669 | 0.32527 | 0.31975 | 0.26071 | 0.30043 | 0.34378 | 0.36253 | 0.32413 | 0.30469 | 0.33766 | 0.34644
Option 3 SC | NEM |  | Wind | 0.01053 | 0.0083183 | 0.03889 | 0.045307 | 0.034373 | 0.039173 | 0.05154 | 0.037329 | 0.050376 | 0.060321 | 0.052924 | 0.053147 | 0.1 | 0.12011 | 0.12711 | 0.11393 | 0.11869 | 0.12538 | 0.13434 | 0.14537 | 0.12291 | 0.1109 | 0.13796 | 0.13654
Option 3 SC | NSW |  | Offshore Wind | 0 | 0 | 0 | 0 | 0 | 0 | 0 | 0 | 0 | 0 | 0 | 0 | 0 | 0 | 0 | 0 | 0.067007 | 0 | 0.5558 | 0.62052 | 0.59677 | 0.56109 | 0.64077 | 0.64474
Option 3 SC | NSW |  | Solar | 0.070482 | 0.031691 | 0.1204 | 0.15447 | 0.17286 | 0.18808 | 0.2289 | 0.2052 | 0.20871 | 0.22555 | 0.22833 | 0.1998 | 0.31858 | 0.34525 | 0.35888 | 0.34943 | 0.2854 | 0.32343 | 0.37017 | 0.38554 | 0.34216 | 0.32508 | 0.35486 | 0.35963
Option 3 SC | NSW |  | Wind | 0.0036136 | 0.016012 | 0.05319 | 0.028305 | 0.030335 | 0.035429 | 0.057304 | 0.040228 | 0.074992 | 0.078538 | 0.069542 | 0.064993 | 0.10411 | 0.10895 | 0.11272 | 0.093085 | 0.11832 | 0.11759 | 0.13626 | 0.13961 | 0.11911 | 0.10449 | 0.13683 | 0.13815
Option 3 SC | NSW | CNSW | Solar | 0.061533 | 0.045022 | 0.1181 | 0.076508 | 0.084478 | 0.074253 | 0.11103 | 0.074463 | 0.08343 | 0.093877 | 0.09801 | 0.08882 | 0.14992 | 0.16168 | 0.17778 | 0.17173 | 0.14344 | 0.17277 | 0.21587 | 0.2293 | 0.18621 | 0.16429 | 0.18968 | 0.1792
Option 3 SC | NSW | CNSW | Wind | 4.5859e-06 | 0.0045232 | 0.066334 | 0.01921 | 0.016591 | 0.015786 | 0.030169 | 0.023639 | 0.040388 | 0.04375 | 0.038239 | 0.032745 | 0.043509 | 0.041213 | 0.043453 | 0.026941 | 0.030272 | 0.037196 | 0.052248 | 0.052803 | 0.047909 | 0.037413 | 0.060905 | 0.053261
Option 3 SC | NSW | NNSW | Solar | 0.0022824 | 0.033373 | 0.20384 | 0.34793 | 0.37489 | 0.42851 | 0.38563 | 0.44665 | 0.43121 | 0.40082 | 0.36571 | 0.31829 | 0.55508 | 0.61733 | 0.63361 | 0.60141 | 0.51499 | 0.60028 | 0.64831 | 0.67268 | 0.60661 | 0.61692 | 0.65157 | 0.69117
Option 3 SC | NSW | NNSW | Wind | 0.019972 | 0.017402 | 0.10668 | 0.15155 | 0.15755 | 0.14322 | 0.084799 | 0.11389 | 0.1809 | 0.17985 | 0.15235 | 0.14777 | 0.21573 | 0.23159 | 0.2397 | 0.22843 | 0.28751 | 0.25352 | 0.29332 | 0.30707 | 0.25163 | 0.22441 | 0.26331 | 0.2944
Option 3 SC | NSW | SNSW | Solar | 0.098056 | 0.022134 | 0.10566 | 0.22689 | 0.25511 | 0.29753 | 0.3312 | 0.29442 | 0.31015 | 0.3608 | 0.38422 | 0.3286 | 0.52941 | 0.57694 | 0.5803 | 0.56531 | 0.47849 | 0.51779 | 0.5859 | 0.60864 | 0.56328 | 0.54473 | 0.57789 | 0.60128
Option 3 SC | NSW | SNSW | Wind | 0.00064424 | 0.019043 | 0.03467 | 0.023056 | 0.038384 | 0.061463 | 0.1171 | 0.065857 | 0.06805 | 0.084005 | 0.077457 | 0.072245 | 0.14849 | 0.17076 | 0.16027 | 0.14249 | 0.14716 | 0.16107 | 0.17111 | 0.17141 | 0.15399 | 0.13771 | 0.18111 | 0.1697
Option 3 SC | NSW | SNW | Offshore Wind | 0 | 0 | 0 | 0 | 0 | 0 | 0 | 0 | 0 | 0 | 0 | 0 | 0 | 0 | 0 | 0 | 0.067007 | 0 | 0.5558 | 0.62052 | 0.59677 | 0.56109 | 0.64077 | 0.64474
Option 3 SC | NSW | SNW | Solar | 0.16617 | 0.14792 | 0.24607 | 0.32069 | 0.27591 | 0.284 | 0.12516 | 0.13724 | 0.15157 | 0.19254 | 0.23312 | 0.24539 | 5.1552e-07 | 6.0484e-07 | 6.1557e-07 | 6.4481e-07 | 0.0027042 | 7.0619e-07 | 1.2149e-06 | 1.285e-06 | 1.26e-06 | 1.1784e-06 | 1.4742e-06 | 2.2067e-06
Option 3 SC | NSW | SNW | Wind | 0 | 0 | 0.16487 | 0.13046 | 0.11241 | 0.11384 | 0.045913 | 0.062655 | 1.5111e-06 | 1.5212e-06 | 1.6345e-06 | 1.3423e-06 | 9.4001e-07 | 1.1329e-06 | 1.173e-06 | 1.2072e-06 | 1.1031e-06 | 1.2157e-06 | 2.7342e-06 | 3.1006e-06 | 2.7497e-06 | 2.8745e-06 | 3.0735e-06 | 4.1615e-06
Option 3 SC | QLD |  | Solar | 1.1182e-08 | 0.00030904 | 0.028706 | 0.0406 | 0.046254 | 0.039754 | 0.037496 | 0.048449 | 0.058159 | 0.055826 | 0.037393 | 0.043267 | 0.10313 | 0.15362 | 0.12067 | 0.15599 | 0.12235 | 0.17288 | 0.21658 | 0.26686 | 0.22948 | 0.21299 | 0.23358 | 0.26997
Option 3 SC | QLD |  | Wind | 2.6395e-09 | 8.8729e-09 | 0.0035013 | 0.0060923 | 0.0045585 | 0.0064221 | 0.0056374 | 0.0065975 | 0.0099001 | 0.014687 | 0.0080889 | 0.006625 | 0.029875 | 0.047947 | 0.036087 | 0.040887 | 0.04381 | 0.058748 | 0.066852 | 0.095554 | 0.068018 | 0.069336 | 0.082232 | 0.089761
Option 3 SC | QLD | CQ | Solar | 1.7615e-08 | 2.1487e-08 | 0.10131 | 0.11084 | 0.12286 | 0.1126 | 0.081886 | 0.085916 | 0.10462 | 0.12302 | 0.043583 | 0.041191 | 0.10333 | 0.16011 | 0.11077 | 0.13355 | 0.12105 | 0.18085 | 0.24826 | 0.34522 | 0.28557 | 0.23734 | 0.2977 | 0.33823
Option 3 SC | QLD | CQ | Wind | 2.4081e-09 | 2.3091e-09 | 0.01135 | 0.01595 | 0.01671 | 0.02465 | 0.01473 | 0.014496 | 0.018746 | 0.028943 | 0.0077273 | 0.0078054 | 0.031325 | 0.056018 | 0.028177 | 0.046312 | 0.054823 | 0.0845 | 0.098563 | 0.14923 | 0.12164 | 0.11122 | 0.15785 | 0.15782
Option 3 SC | QLD | GG | Solar | 7.0705e-09 | 7.1858e-09 | 1.2252e-06 | 4.8814e-06 | 7.7363e-06 | 7.7975e-06 | 7.747e-07 | 7.3721e-07 | 9.1263e-07 | 5.9983e-07 | 4.5404e-07 | 4.1971e-07 | 3.4835e-07 | 4.3993e-07 | 4.8091e-07 | 1.8597e-05 | 0.0048043 | 0.0064642 | 0.0084555 | 0.0081792 | 0.0073664 | 0.01141 | 0.020989 | 0.020797
Option 3 SC | QLD | NQ | Solar | 1.4429e-08 | 0.0013672 | 0.055035 | 0.10512 | 0.12018 | 0.088837 | 0.1059 | 0.15107 | 0.18601 | 0.12685 | 0.15477 | 0.14835 | 0.25157 | 0.37807 | 0.3411 | 0.3994 | 0.31574 | 0.38683 | 0.45967 | 0.5124 | 0.49284 | 0.4133 | 0.40682 | 0.52422
Option 3 SC | QLD | NQ | Wind | 1.0178e-08 | 4.3619e-08 | 8.1548e-06 | 0.00053482 | 0.00063418 | 0.00044131 | 0.001609 | 0.0034511 | 0.010798 | 0.002624 | 0.0082864 | 0.0058014 | 0.031925 | 0.060246 | 0.046419 | 0.050333 | 0.049943 | 0.060522 | 0.069097 | 0.10009 | 0.081394 | 0.072358 | 0.067122 | 0.080745
Option 3 SC | QLD | SQ | Solar | 8.0926e-09 | 0.0001582 | 0.0033166 | 0.0048194 | 0.0034072 | 0.0046272 | 0.0030214 | 0.0034845 | 0.0035564 | 0.011799 | 0.002911 | 0.004242 | 0.063855 | 0.09652 | 0.066997 | 0.10211 | 0.078691 | 0.12442 | 0.15074 | 0.1823 | 0.13734 | 0.16232 | 0.16179 | 0.16662
Option 3 SC | QLD | SQ | Wind | 1.5576e-09 | 6.0978e-09 | 0.00094448 | 0.0051787 | 0.0015269 | 0.0015343 | 0.0044842 | 0.006672 | 0.003605 | 0.018416 | 0.0081232 | 0.0066527 | 0.027969 | 0.03492 | 0.031794 | 0.032105 | 0.035701 | 0.044253 | 0.048349 | 0.064773 | 0.032881 | 0.046714 | 0.055508 | 0.069035
Option 3 SC | SA |  | Solar | 0.005082 | 0.07472 | 0.14832 | 0.010974 | 0.012057 | 0.013541 | 0.02044 | 0.0066947 | 0.0054358 | 0.012804 | 0.0083668 | 0.018217 | 0.09244 | 0.26629 | 0.3595 | 0.36249 | 0.30429 | 0.35407 | 0.36492 | 0.34938 | 0.30648 | 0.29802 | 0.41499 | 0.4085
Option 3 SC | SA |  | Wind | 0.018358 | 0.022551 | 0.10645 | 0.02392 | 0.029201 | 0.02672 | 0.046404 | 0.022917 | 0.019675 | 0.032941 | 0.036462 | 0.053535 | 0.15725 | 0.27301 | 0.30582 | 0.28848 | 0.27173 | 0.29804 | 0.29003 | 0.2783 | 0.2426 | 0.22052 | 0.27956 | 0.26742
Option 3 SC | SA | CSA | Solar | 8.6722e-05 | 0.022265 | 0.039416 | 1.984e-05 | 3.4122e-05 | 0.0018608 | 0.0078314 | 0.00036845 | 4.5446e-06 | 0.0069923 | 0.0058693 | 0.011393 | 0.025264 | 0.23619 | 0.33206 | 0.3328 | 0.25683 | 0.2893 | 0.34844 | 0.33463 | 0.29161 | 0.28514 | 0.41847 | 0.42223
Option 3 SC | SA | CSA | Wind | 0.010394 | 0.012593 | 0.087871 | 0.0088024 | 0.011371 | 0.014445 | 0.033502 | 0.010891 | 0.0068781 | 0.026211 | 0.019106 | 0.036857 | 0.078066 | 0.23338 | 0.25883 | 0.23252 | 0.21448 | 0.25548 | 0.24453 | 0.23304 | 0.19707 | 0.18311 | 0.24803 | 0.24127
Option 3 SC | SA | NSA | Solar | 0.0092769 | 0.11647 | 0.19741 | 0.020677 | 0.021566 | 0.023495 | 0.031947 | 0.012092 | 0.0099992 | 0.018817 | 0.011593 | 0.026319 | 0.13273 | 0.30968 | 0.373 | 0.37702 | 0.33475 | 0.40084 | 0.36985 | 0.35175 | 0.32243 | 0.30799 | 0.40566 | 0.39186
Option 3 SC | SA | NSA | Wind | 0.03684 | 0.060055 | 0.12048 | 0.047921 | 0.054528 | 0.034626 | 0.047293 | 0.025604 | 0.02849 | 0.028144 | 0.056413 | 0.086 | 0.26056 | 0.29764 | 0.31426 | 0.2978 | 0.27882 | 0.29957 | 0.29633 | 0.27044 | 0.2465 | 0.23746 | 0.25707 | 0.24025
Option 3 SC | SA | SESA | Solar | 1.0417e-05 | 1.096e-05 | 0.23912 | 3.7165e-05 | 5.3771e-05 | 6.7115e-05 | 8.4698e-06 | 7.9734e-06 | 8.2064e-06 | 9.9684e-06 | 1.0159e-05 | 1.1702e-05 | 4.5453e-06 | 0.2022 | 0.53869 | 0.58249 | 0.50632 | 0.55324 | 0.52026 | 0.52139 | 0.30139 | 0.34662 | 0.5217 | 0.50061
Option 3 SC | SA | SESA | Wind | 0.029501 | 0.0033748 | 0.20943 | 0.088584 | 0.11606 | 0.11704 | 0.14913 | 0.11383 | 0.10477 | 0.12286 | 0.12006 | 0.14285 | 0.15723 | 0.3924 | 0.44756 | 0.44405 | 0.44424 | 0.42967 | 0.42359 | 0.4332 | 0.37319 | 0.30382 | 0.41289 | 0.3938
Option 3 SC | TAS |  | Solar | 0.19879 | 1.4653e-08 | 0.035351 | 0.095585 | 0.052751 | 0.0048143 | 0.10726 | 0.0041947 | 0.12865 | 0.20919 | 0.0058294 | 0.0042453 | 0.041268 | 0.04902 | 0.46968 | 0.4373 | 0.42182 | 0.41547 | 0.45544 | 0.43135 | 0.40881 | 0.37407 | 0.4329 | 0.43766
Option 3 SC | TAS |  | Wind | 6.6393e-09 | 7.6043e-09 | 1.68e-05 | 0.0044039 | 0.0042515 | 0.00041324 | 0.02068 | 0.00042637 | 0.025446 | 0.038343 | 0.00039077 | 0.00069962 | 0.0049364 | 0.0053238 | 0.09539 | 0.083782 | 0.080293 | 0.075182 | 0.082118 | 0.087365 | 0.070567 | 0.064094 | 0.072856 | 0.073434
Option 3 SC | TAS | TAS | Solar | 0.19879 | 1.4653e-08 | 0.035351 | 0.095585 | 0.052751 | 0.0048143 | 0.10726 | 0.0041947 | 0.12865 | 0.20919 | 0.0058294 | 0.0042453 | 0.041268 | 0.04902 | 0.46968 | 0.4373 | 0.42182 | 0.41547 | 0.45544 | 0.43135 | 0.40881 | 0.37407 | 0.4329 | 0.43766
Option 3 SC | TAS | TAS | Wind | 6.6393e-09 | 7.6043e-09 | 1.68e-05 | 0.0044039 | 0.0042515 | 0.00041324 | 0.02068 | 0.00042637 | 0.025446 | 0.038343 | 0.00039077 | 0.00069962 | 0.0049364 | 0.0053238 | 0.09539 | 0.083782 | 0.080293 | 0.075182 | 0.082118 | 0.087365 | 0.070567 | 0.064094 | 0.072856 | 0.073434
Option 3 SC | VIC |  | Offshore Wind | 0 | 0 | 0 | 0 | 0 | 0.009868 | 0.0065618 | 0.10084 | 0.00045214 | 0.01131 | 0.073277 | 0.15849 | 0.049288 | 0.087378 | 0.065948 | 0.045142 | 0.036535 | 0.034562 | 0.056843 | 0.047709 | 0.042366 | 0.046501 | 0.049081 | 0.039176
Option 3 SC | VIC |  | Solar | 0.049931 | 0.039756 | 0.13396 | 0.17792 | 0.19036 | 0.22811 | 0.2114 | 0.19877 | 0.19916 | 0.25373 | 0.28494 | 0.28059 | 0.44967 | 0.49548 | 0.49738 | 0.47519 | 0.40053 | 0.43425 | 0.47812 | 0.49573 | 0.46198 | 0.44331 | 0.47085 | 0.45332
Option 3 SC | VIC |  | Wind | 0.01705 | 0.0035246 | 0.033836 | 0.08729 | 0.061092 | 0.07567 | 0.085684 | 0.07058 | 0.070586 | 0.0875 | 0.085223 | 0.090213 | 0.17548 | 0.18966 | 0.1766 | 0.1589 | 0.14808 | 0.14624 | 0.1504 | 0.16911 | 0.15953 | 0.13511 | 0.16516 | 0.14877
Option 3 SC | VIC | MEL | Solar | 0.26895 | 0.17174 | 0.21735 | 0.29065 | 0.258 | 0.34235 | 0.23229 | 0.23749 | 0.25308 | 0.30674 | 0.31391 | 0.41531 | 0.36724 | 0.38566 | 0.39159 | 0.41016 | 0.38736 | 0.41204 | 0.39676 | 0.39799 | 0.39525 | 0.40214 | 0.41394 | 0.429
Option 3 SC | VIC | SEV | Offshore Wind | 0 | 0 | 0 | 0 | 0 | 0.009868 | 0.0042729 | 0.11592 | 2.9176e-06 | 0.011337 | 0.08247 | 0.1762 | 0.054146 | 0.091917 | 0.070308 | 0.048814 | 0.039873 | 0.037523 | 0.062185 | 0.051652 | 0.04598 | 0.05002 | 0.053254 | 0.042645
Option 3 SC | VIC | SEV | Solar | 3.8777e-07 | 1.2073e-08 | 2.1827e-06 | 6.7832e-06 | 0.0013024 | 0.068035 | 0.015139 | 0.014017 | 0.018534 | 0.060681 | 0.17274 | 0.14681 | 0.35118 | 0.40355 | 0.34085 | 0.25253 | 0.21505 | 0.19471 | 0.29797 | 0.2826 | 0.24334 | 0.24843 | 0.28632 | 0.2637
Option 3 SC | VIC | SEV | Wind | 9.8768e-08 | 1.2165e-08 | 1.9669e-06 | 4.9636e-06 | 8.9498e-06 | 0.013642 | 0.0028569 | 0.0022935 | 9.0611e-05 | 0.0099053 | 0.022479 | 0.022378 | 0.10045 | 0.13827 | 0.29531 | 0.27858 | 0.27866 | 0.27076 | 0.28663 | 0.29385 | 0.2781 | 0.26535 | 0.29209 | 0.32108
Option 3 SC | VIC | WNV | Offshore Wind | 0 | 0 | 0 | 0 | 0 | 0.30182 | 0.017797 | 0.0026065 | 0.0038435 | 0.011084 | 0.0066281 | 0.013984 | 0.0025384 | 0.033945 | 0.014861 | 0.0049177 | 5.8637e-07 | 0.0043216 | 0.00024273 | 0.0042141 | 0.0027814 | 0.0070014 | 0.0028194 | 1.8178e-06
Option 3 SC | VIC | WNV | Solar | 0.050037 | 0.047018 | 0.15653 | 0.20827 | 0.22114 | 0.25481 | 0.2457 | 0.23049 | 0.22964 | 0.28576 | 0.30386 | 0.30264 | 0.46184 | 0.50361 | 0.50996 | 0.49207 | 0.4152 | 0.45233 | 0.49254 | 0.51308 | 0.47893 | 0.45883 | 0.4867 | 0.47051
Option 3 SC | VIC | WNV | Wind | 0.01742 | 0.0035922 | 0.034293 | 0.088304 | 0.061729 | 0.07634 | 0.086605 | 0.07131 | 0.071291 | 0.08838 | 0.085885 | 0.090961 | 0.17629 | 0.19024 | 0.1766 | 0.1589 | 0.14808 | 0.14624 | 0.1504 | 0.16911 | 0.15953 | 0.13511 | 0.16516 | 0.14877
Option 4 SC | NEM |  | Offshore Wind | 0 | 0 | 0 | 0 | 0 | 0.0099583 | 0.0065219 | 0.10049 | 0.00049696 | 0.011344 | 0.07309 | 0.15862 | 0.048641 | 0.085332 | 0.065859 | 0.044939 | 0.036563 | 0.034514 | 0.056734 | 0.047647 | 0.042157 | 0.046423 | 0.049158 | 0.039228
Option 4 SC | NEM |  | Solar | 0.039932 | 0.025517 | 0.098008 | 0.12053 | 0.13318 | 0.14239 | 0.17117 | 0.15911 | 0.16749 | 0.18275 | 0.17403 | 0.15486 | 0.25944 | 0.30724 | 0.32552 | 0.32024 | 0.26113 | 0.30041 | 0.34369 | 0.36272 | 0.32432 | 0.30514 | 0.33747 | 0.34645
Option 4 SC | NEM |  | Wind | 0.010531 | 0.0082356 | 0.038943 | 0.045363 | 0.034406 | 0.038747 | 0.050522 | 0.036649 | 0.049768 | 0.059563 | 0.052182 | 0.051915 | 0.096107 | 0.11768 | 0.1266 | 0.11389 | 0.11895 | 0.1254 | 0.13428 | 0.14521 | 0.12295 | 0.11084 | 0.13781 | 0.13644
Option 4 SC | NSW |  | Offshore Wind | 0 | 0 | 0 | 0 | 0 | 0 | 0 | 0 | 0 | 0 | 0 | 0 | 0.64602 | 0.4988 | 0.40904 | 0.3662 | 0.30556 | 0.29113 | 0.21526 | 0.22717 | 0.21997 | 0.21878 | 0.26408 | 0.80047
Option 4 SC | NSW |  | Solar | 0.070479 | 0.031726 | 0.12042 | 0.15424 | 0.17117 | 0.18717 | 0.22597 | 0.20606 | 0.20888 | 0.22606 | 0.22959 | 0.202 | 0.31945 | 0.34287 | 0.35877 | 0.35015 | 0.28637 | 0.32357 | 0.37032 | 0.38578 | 0.34229 | 0.32552 | 0.35491 | 0.35977
Option 4 SC | NSW |  | Wind | 0.0036185 | 0.015708 | 0.053331 | 0.028683 | 0.0303 | 0.035078 | 0.05509 | 0.037769 | 0.073153 | 0.075922 | 0.067435 | 0.062335 | 0.099433 | 0.10553 | 0.11253 | 0.093042 | 0.11857 | 0.11733 | 0.13594 | 0.13972 | 0.11937 | 0.10457 | 0.13653 | 0.13792
Option 4 SC | NSW | CNSW | Solar | 0.061534 | 0.045116 | 0.11825 | 0.075691 | 0.083525 | 0.073658 | 0.10917 | 0.074392 | 0.084059 | 0.093808 | 0.098646 | 0.089943 | 0.1498 | 0.15916 | 0.17673 | 0.17203 | 0.14345 | 0.17208 | 0.21538 | 0.22891 | 0.18564 | 0.16419 | 0.18969 | 0.17906
Option 4 SC | NSW | CNSW | Wind | 6.4266e-07 | 0.0040985 | 0.066424 | 0.019876 | 0.016771 | 0.015728 | 0.030031 | 0.023052 | 0.039589 | 0.042277 | 0.037096 | 0.03096 | 0.038562 | 0.039669 | 0.043396 | 0.027059 | 0.030358 | 0.037335 | 0.052361 | 0.053016 | 0.048265 | 0.03754 | 0.061026 | 0.053345
Option 4 SC | NSW | NNSW | Solar | 0.0022551 | 0.033743 | 0.20444 | 0.34775 | 0.36957 | 0.4248 | 0.37919 | 0.45198 | 0.43761 | 0.40556 | 0.36957 | 0.32716 | 0.56797 | 0.63178 | 0.63015 | 0.59794 | 0.51495 | 0.59947 | 0.64803 | 0.67152 | 0.60509 | 0.61685 | 0.65081 | 0.69142
Option 4 SC | NSW | NNSW | Wind | 0.020005 | 0.016509 | 0.1068 | 0.1515 | 0.15683 | 0.141 | 0.084001 | 0.11579 | 0.18323 | 0.18119 | 0.15349 | 0.14948 | 0.21966 | 0.23389 | 0.23919 | 0.22785 | 0.28759 | 0.25304 | 0.29257 | 0.30702 | 0.25149 | 0.22486 | 0.2629 | 0.29437
Option 4 SC | NSW | SNSW | Solar | 0.098056 | 0.022042 | 0.1054 | 0.22683 | 0.25378 | 0.29717 | 0.32744 | 0.2931 | 0.30575 | 0.35808 | 0.38245 | 0.32694 | 0.52187 | 0.5633 | 0.5811 | 0.56775 | 0.48055 | 0.51869 | 0.58618 | 0.60947 | 0.56411 | 0.54517 | 0.57801 | 0.60155
Option 4 SC | NSW | SNSW | Wind | 0.00064469 | 0.018899 | 0.034862 | 0.022977 | 0.037522 | 0.060039 | 0.1081 | 0.057451 | 0.060823 | 0.076048 | 0.070405 | 0.063817 | 0.13949 | 0.16007 | 0.16006 | 0.14248 | 0.14702 | 0.15993 | 0.16984 | 0.17098 | 0.15404 | 0.13704 | 0.18017 | 0.16866
Option 4 SC | NSW | SNW | Offshore Wind | 0 | 0 | 0 | 0 | 0 | 0 | 0 | 0 | 0 | 0 | 0 | 0 | 0.64602 | 0.4988 | 0.40904 | 0.3662 | 0.30556 | 0.29113 | 0.21526 | 0.22717 | 0.21997 | 0.21878 | 0.26408 | 0.80047
Option 4 SC | NSW | SNW | Solar | 0.98804 | 0.90366 | 0.84167 | 0.81013 | 0 | 0 | 0.84007 | 0.65994 | 0.095524 | 0 | 0.14616 | 0.18345 | 3.0271e-06 | 3.748e-06 | 3.6614e-06 | 4.0068e-06 | 0.0027168 | 4.3139e-06 | 1.3319e-06 | 1.3519e-06 | 1.3395e-06 | 1.2723e-06 | 1.5875e-06 | 2.4318e-06
Option 4 SC | NSW | SNW | Wind | 0 | 0 | 0.93808 | 0.62968 | 0.31333 | 0.20511 | 0.27982 | 0.39901 | 1.9472e-06 | 2.0934e-06 | 2.1517e-06 | 1.8206e-06 | 5.7059e-06 | 6.7535e-06 | 6.7778e-06 | 7.0904e-06 | 6.616e-06 | 7.1735e-06 | 3.0947e-06 | 3.4433e-06 | 3.0831e-06 | 3.2582e-06 | 3.4508e-06 | 4.7708e-06
Option 4 SC | QLD |  | Solar | 8.9403e-10 | 0.00030798 | 0.028619 | 0.040191 | 0.045502 | 0.039819 | 0.03733 | 0.049322 | 0.059186 | 0.056068 | 0.038349 | 0.043469 | 0.10374 | 0.15462 | 0.11954 | 0.15595 | 0.12222 | 0.17256 | 0.21616 | 0.26661 | 0.22957 | 0.21291 | 0.23293 | 0.2701
Option 4 SC | QLD |  | Wind | 2.2514e-10 | 8.4602e-10 | 0.0036203 | 0.0059869 | 0.0043784 | 0.0061336 | 0.0052849 | 0.0064315 | 0.0095858 | 0.014427 | 0.0080433 | 0.0065511 | 0.026202 | 0.046831 | 0.034717 | 0.040736 | 0.043806 | 0.05865 | 0.066855 | 0.095074 | 0.067688 | 0.069069 | 0.081944 | 0.089563
Option 4 SC | QLD | CQ | Solar | 1.4911e-09 | 3.1214e-09 | 0.10257 | 0.10977 | 0.1209 | 0.10923 | 0.079866 | 0.084247 | 0.10368 | 0.12158 | 0.044071 | 0.040905 | 0.098198 | 0.15817 | 0.10655 | 0.13174 | 0.12081 | 0.18046 | 0.2481 | 0.34412 | 0.28437 | 0.23702 | 0.29645 | 0.33836
Option 4 SC | QLD | CQ | Wind | 1.9821e-10 | 1.903e-10 | 0.011652 | 0.015749 | 0.016284 | 0.0239 | 0.01369 | 0.014043 | 0.01748 | 0.028357 | 0.0079386 | 0.0077884 | 0.026797 | 0.055182 | 0.027147 | 0.04679 | 0.053635 | 0.083643 | 0.098131 | 0.14829 | 0.12095 | 0.11043 | 0.15717 | 0.15765
Option 4 SC | QLD | GG | Solar | 2.9887e-10 | 0 | 1.277e-07 | 5.226e-07 | 9.0468e-07 | 9.0486e-07 | 8.9443e-07 | 9.2145e-07 | 1.1002e-06 | 7.4408e-07 | 5.6198e-07 | 5.3139e-07 | 1.9444e-06 | 2.4823e-06 | 2.6012e-06 | 2.251e-05 | 0.0048084 | 0.0064682 | 0.0084556 | 0.0081794 | 0.0073665 | 0.010982 | 0.020695 | 0.020479
Option 4 SC | QLD | NQ | Solar | 1.2707e-09 | 0.0013652 | 0.053778 | 0.10465 | 0.11866 | 0.090939 | 0.10589 | 0.15504 | 0.18971 | 0.12976 | 0.15812 | 0.15 | 0.25319 | 0.37807 | 0.33792 | 0.39896 | 0.3152 | 0.38566 | 0.45913 | 0.51116 | 0.49282 | 0.41255 | 0.40604 | 0.52394
Option 4 SC | QLD | NQ | Wind | 8.9702e-10 | 4.3922e-09 | 1.0796e-06 | 0.00052717 | 0.0006224 | 0.00042935 | 0.0015153 | 0.003516 | 0.01085 | 0.0026503 | 0.0081308 | 0.0058257 | 0.025322 | 0.060958 | 0.045695 | 0.050567 | 0.050014 | 0.060309 | 0.068875 | 0.099869 | 0.081244 | 0.072194 | 0.067026 | 0.08065
Option 4 SC | QLD | SQ | Solar | 6.1957e-10 | 0.00015772 | 0.0033553 | 0.0046637 | 0.0033056 | 0.0045352 | 0.0029148 | 0.0033455 | 0.0035089 | 0.011253 | 0.0029189 | 0.0041815 | 0.066361 | 0.098065 | 0.066723 | 0.10269 | 0.079042 | 0.12473 | 0.15081 | 0.18318 | 0.13848 | 0.1627 | 0.16165 | 0.16665
Option 4 SC | QLD | SQ | Wind | 1.3012e-10 | 5.5701e-10 | 0.00098428 | 0.005044 | 0.0013295 | 0.0014213 | 0.0043178 | 0.0064887 | 0.0034336 | 0.018131 | 0.0080234 | 0.0064801 | 0.026567 | 0.032387 | 0.02986 | 0.031433 | 0.036032 | 0.044554 | 0.048651 | 0.064398 | 0.032666 | 0.046672 | 0.055318 | 0.068778
Option 4 SC | SA |  | Solar | 0.0050738 | 0.074559 | 0.14869 | 0.010962 | 0.012291 | 0.013464 | 0.019612 | 0.0064493 | 0.005297 | 0.012447 | 0.0080124 | 0.017155 | 0.07679 | 0.27916 | 0.36076 | 0.36354 | 0.30411 | 0.35611 | 0.36579 | 0.35103 | 0.30807 | 0.30059 | 0.41399 | 0.40735
Option 4 SC | SA |  | Wind | 0.018359 | 0.022415 | 0.10626 | 0.023879 | 0.029413 | 0.026645 | 0.045347 | 0.022101 | 0.019415 | 0.031978 | 0.036604 | 0.051229 | 0.15378 | 0.27746 | 0.30666 | 0.28929 | 0.27253 | 0.29911 | 0.29143 | 0.27967 | 0.24424 | 0.22149 | 0.27931 | 0.26787
Option 4 SC | SA | CSA | Solar | 1.4795e-05 | 0.022095 | 0.03925 | 3.0864e-06 | 5.3816e-06 | 0.00183 | 0.0066074 | 0.00042747 | 5.3177e-06 | 0.007003 | 0.0053423 | 0.0098915 | 0.02576 | 0.25082 | 0.34103 | 0.33769 | 0.2599 | 0.29734 | 0.35367 | 0.34141 | 0.29611 | 0.29048 | 0.4169 | 0.4202
Option 4 SC | SA | CSA | Wind | 0.010395 | 0.012485 | 0.087632 | 0.0087599 | 0.011692 | 0.014352 | 0.032746 | 0.010342 | 0.0067879 | 0.025119 | 0.019346 | 0.033678 | 0.075853 | 0.23781 | 0.26161 | 0.235 | 0.21659 | 0.25742 | 0.24788 | 0.23525 | 0.20029 | 0.18517 | 0.24764 | 0.24089
Option 4 SC | SA | NSA | Solar | 0.0092824 | 0.11632 | 0.19823 | 0.020673 | 0.022013 | 0.023386 | 0.031185 | 0.011603 | 0.009743 | 0.018168 | 0.011273 | 0.025315 | 0.11094 | 0.31208 | 0.36455 | 0.37433 | 0.33268 | 0.39869 | 0.36643 | 0.3482 | 0.32048 | 0.30546 | 0.40516 | 0.39159
Option 4 SC | SA | NSA | Wind | 0.036843 | 0.059888 | 0.12036 | 0.04787 | 0.054539 | 0.034549 | 0.046338 | 0.024181 | 0.027 | 0.026697 | 0.05646 | 0.085626 | 0.25294 | 0.29586 | 0.31222 | 0.29607 | 0.27759 | 0.29851 | 0.29449 | 0.26886 | 0.24516 | 0.23613 | 0.2568 | 0.23998
Option 4 SC | SA | SESA | Solar | 1.3214e-06 | 1.7264e-06 | 0.23895 | 5.1207e-06 | 7.41e-06 | 9.0884e-06 | 9.7674e-06 | 9.0532e-06 | 9.1096e-06 | 1.1084e-05 | 1.1178e-05 | 1.3022e-05 | 2.387e-05 | 0.29511 | 0.54769 | 0.58431 | 0.50618 | 0.55745 | 0.52046 | 0.51997 | 0.31452 | 0.37733 | 0.52187 | 0.50166
Option 4 SC | SA | SESA | Wind | 0.029503 | 0.0031126 | 0.20942 | 0.088578 | 0.11584 | 0.11713 | 0.14545 | 0.11199 | 0.1056 | 0.12464 | 0.12102 | 0.14438 | 0.17309 | 0.40143 | 0.44798 | 0.44464 | 0.44456 | 0.43068 | 0.42403 | 0.43529 | 0.37408 | 0.30494 | 0.41113 | 0.39595
Option 4 SC | TAS |  | Solar | 0 | 2.2614e-09 | 0.035448 | 0.095069 | 0.053415 | 0.0044854 | 0.11774 | 0.0038524 | 0.12901 | 0.21134 | 0.0054399 | 0.0041606 | 0.040363 | 0.047939 | 0.46901 | 0.43511 | 0.42178 | 0.41382 | 0.45453 | 0.4303 | 0.40748 | 0.37347 | 0.43232 | 0.4371
Option 4 SC | TAS |  | Wind | 5.7614e-10 | 6.541e-10 | 1.6464e-05 | 0.0042876 | 0.0044281 | 0.00041379 | 0.021872 | 0.00042703 | 0.025334 | 0.038519 | 0.00039135 | 0.00069867 | 0.0045518 | 0.0049223 | 0.095148 | 0.083486 | 0.080132 | 0.074853 | 0.081894 | 0.087065 | 0.070157 | 0.063848 | 0.072784 | 0.073237
Option 4 SC | TAS | TAS | Solar | 0 | 2.2614e-09 | 0.035448 | 0.095069 | 0.053415 | 0.0044854 | 0.11774 | 0.0038524 | 0.12901 | 0.21134 | 0.0054399 | 0.0041606 | 0.040363 | 0.047939 | 0.46901 | 0.43511 | 0.42178 | 0.41382 | 0.45453 | 0.4303 | 0.40748 | 0.37347 | 0.43232 | 0.4371
Option 4 SC | TAS | TAS | Wind | 5.7614e-10 | 6.541e-10 | 1.6464e-05 | 0.0042876 | 0.0044281 | 0.00041379 | 0.021872 | 0.00042703 | 0.025334 | 0.038519 | 0.00039135 | 0.00069867 | 0.0045518 | 0.0049223 | 0.095148 | 0.083486 | 0.080132 | 0.074853 | 0.081894 | 0.087065 | 0.070157 | 0.063848 | 0.072784 | 0.073237
Option 4 SC | VIC |  | Offshore Wind | 0 | 0 | 0 | 0 | 0 | 0.0099583 | 0.0065219 | 0.10049 | 0.00049696 | 0.011344 | 0.07309 | 0.15862 | 0.048641 | 0.085332 | 0.065859 | 0.044939 | 0.036563 | 0.034514 | 0.056734 | 0.047647 | 0.042157 | 0.046423 | 0.049158 | 0.039228
Option 4 SC | VIC |  | Solar | 0.049936 | 0.039733 | 0.13401 | 0.17788 | 0.1905 | 0.22717 | 0.20925 | 0.19986 | 0.19946 | 0.25454 | 0.28416 | 0.27919 | 0.4484 | 0.49602 | 0.49762 | 0.47498 | 0.40055 | 0.4333 | 0.47749 | 0.49501 | 0.46125 | 0.44334 | 0.47091 | 0.45338
Option 4 SC | VIC |  | Wind | 0.017049 | 0.0035154 | 0.033824 | 0.087304 | 0.061218 | 0.074646 | 0.084503 | 0.071059 | 0.070784 | 0.088254 | 0.085157 | 0.090009 | 0.17135 | 0.1831 | 0.17636 | 0.15866 | 0.1484 | 0.14608 | 0.14972 | 0.16827 | 0.15912 | 0.1347 | 0.16547 | 0.14879
Option 4 SC | VIC | MEL | Solar | 0 | 0 | 0 | 0 | 0 | 0 | 0.93971 | 0.85202 | 0.48683 | 0.3158 | 0 | 0.13183 | 0.4889 | 0.49083 | 0.46682 | 0.45514 | 0.43129 | 0.4603 | 0.39789 | 0.39702 | 0.39239 | 0.39996 | 0.40636 | 0.42353
Option 4 SC | VIC | SEV | Offshore Wind | 0 | 0 | 0 | 0 | 0 | 0.0099583 | 0.0042762 | 0.11554 | 2.352e-06 | 0.011301 | 0.082209 | 0.17633 | 0.053431 | 0.08973 | 0.070205 | 0.048592 | 0.039904 | 0.037507 | 0.062089 | 0.051585 | 0.045764 | 0.050068 | 0.053339 | 0.042701
Option 4 SC | VIC | SEV | Solar | 2.5617e-09 | 8.4272e-10 | 2.1705e-07 | 7.2083e-07 | 0.001386 | 0.067929 | 0.016715 | 0.01435 | 0.018728 | 0.061925 | 0.16997 | 0.14496 | 0.34928 | 0.39955 | 0.34045 | 0.25212 | 0.21556 | 0.19276 | 0.29733 | 0.28237 | 0.24001 | 0.24861 | 0.28663 | 0.26403
Option 4 SC | VIC | SEV | Wind | 9.8052e-09 | 1.0112e-09 | 2.163e-07 | 5.3647e-07 | 1.0047e-06 | 0.013825 | 0.0024222 | 0.002362 | 5.319e-05 | 0.0098525 | 0.022484 | 0.023339 | 0.096753 | 0.13537 | 0.49768 | 0.47877 | 0.45058 | 0.40885 | 0.36573 | 0.3675 | 0.35758 | 0.33097 | 0.33779 | 0.39585
Option 4 SC | VIC | WNV | Offshore Wind | 0 | 0 | 0 | 0 | 0 | 0.55245 | 0.017481 | 0.003016 | 0.0042109 | 0.011706 | 0.0069705 | 0.014053 | 0.0025475 | 0.033557 | 0.014919 | 0.0049281 | 3.7624e-06 | 0.003942 | 1.833e-06 | 0.0042144 | 0.002653 | 0.0055076 | 0.002809 | 1.967e-06
Option 4 SC | VIC | WNV | Solar | 0.050042 | 0.046991 | 0.15659 | 0.20822 | 0.22129 | 0.25373 | 0.24291 | 0.2317 | 0.22995 | 0.2865 | 0.30341 | 0.30132 | 0.46038 | 0.50446 | 0.51026 | 0.49188 | 0.41518 | 0.45145 | 0.4919 | 0.51232 | 0.4784 | 0.45884 | 0.48674 | 0.47055
Option 4 SC | VIC | WNV | Wind | 0.017419 | 0.0035828 | 0.034282 | 0.088317 | 0.061856 | 0.075303 | 0.085416 | 0.071794 | 0.071491 | 0.089143 | 0.085818 | 0.090744 | 0.17218 | 0.18365 | 0.17636 | 0.15866 | 0.1484 | 0.14608 | 0.14972 | 0.16827 | 0.15912 | 0.1347 | 0.16547 | 0.14879
Option 5 SC | NEM |  | Offshore Wind | 0 | 0 | 0 | 0 | 0 | 0.010003 | 0.0056036 | 0.0987 | 0.00053134 | 0.011273 | 0.07324 | 0.15827 | 0.048344 | 0.085072 | 0.065436 | 0.0447 | 0.036484 | 0.034359 | 0.056728 | 0.047735 | 0.042058 | 0.046391 | 0.049095 | 0.039151
Option 5 SC | NEM |  | Solar | 0.039932 | 0.025527 | 0.09783 | 0.11993 | 0.13253 | 0.14083 | 0.17142 | 0.16139 | 0.17154 | 0.18736 | 0.18152 | 0.15414 | 0.25858 | 0.30532 | 0.32514 | 0.31893 | 0.25942 | 0.29961 | 0.343 | 0.36189 | 0.32326 | 0.30467 | 0.33673 | 0.34628
Option 5 SC | NEM |  | Wind | 0.010531 | 0.0082175 | 0.03906 | 0.045512 | 0.03364 | 0.038128 | 0.048216 | 0.046268 | 0.053061 | 0.063852 | 0.059048 | 0.052665 | 0.096706 | 0.11793 | 0.12715 | 0.11411 | 0.11908 | 0.12523 | 0.13419 | 0.14484 | 0.12229 | 0.10988 | 0.13639 | 0.13564
Option 5 SC | NSW |  | Offshore Wind | 0 | 0 | 0 | 0 | 0 | 0 | 0 | 0 | 0 | 0 | 0 | 0 | 0.96249 | 0.68634 | 0.27709 | 0.2665 | 0.2722 | 0.27091 | 0.28669 | 0.31823 | 0.29428 | 0.27738 | 0.33887 | 0.46522
Option 5 SC | NSW |  | Solar | 0.070478 | 0.031789 | 0.12022 | 0.15329 | 0.17004 | 0.18518 | 0.2262 | 0.20771 | 0.21362 | 0.23171 | 0.23905 | 0.20044 | 0.31872 | 0.34058 | 0.35885 | 0.34839 | 0.28418 | 0.32399 | 0.36967 | 0.38536 | 0.34184 | 0.32542 | 0.35508 | 0.36012
Option 5 SC | NSW |  | Wind | 0.003619 | 0.016158 | 0.053824 | 0.029229 | 0.028847 | 0.034041 | 0.05125 | 0.058479 | 0.080702 | 0.083481 | 0.081673 | 0.065013 | 0.10309 | 0.1094 | 0.1142 | 0.093723 | 0.11827 | 0.11712 | 0.13535 | 0.13841 | 0.11765 | 0.10122 | 0.13418 | 0.13704
Option 5 SC | NSW | CNSW | Solar | 0.061534 | 0.045306 | 0.11845 | 0.073953 | 0.081705 | 0.072143 | 0.11386 | 0.069461 | 0.096035 | 0.1038 | 0.10454 | 0.093495 | 0.15589 | 0.16324 | 0.1748 | 0.17436 | 0.14424 | 0.17382 | 0.21566 | 0.22975 | 0.18608 | 0.164 | 0.19235 | 0.18025
Option 5 SC | NSW | CNSW | Wind | 9.317e-07 | 0.0037303 | 0.066966 | 0.020284 | 0.016637 | 0.015718 | 0.031142 | 0.022492 | 0.043311 | 0.045107 | 0.040474 | 0.031184 | 0.037041 | 0.038355 | 0.042741 | 0.026236 | 0.028442 | 0.035292 | 0.05003 | 0.049074 | 0.045005 | 0.034605 | 0.055694 | 0.048526
Option 5 SC | NSW | NNSW | Solar | 0.002253 | 0.033826 | 0.20348 | 0.34536 | 0.36171 | 0.42432 | 0.40051 | 0.41323 | 0.41176 | 0.40207 | 0.36972 | 0.33824 | 0.57848 | 0.6361 | 0.63802 | 0.6056 | 0.52802 | 0.61907 | 0.65768 | 0.68478 | 0.62013 | 0.63496 | 0.67191 | 0.71162
Option 5 SC | NSW | NNSW | Wind | 0.020008 | 0.016371 | 0.10571 | 0.15191 | 0.15861 | 0.14317 | 0.086864 | 0.13888 | 0.17498 | 0.17816 | 0.15748 | 0.1584 | 0.2275 | 0.24105 | 0.24165 | 0.23007 | 0.2888 | 0.26223 | 0.29789 | 0.31547 | 0.25668 | 0.22887 | 0.26978 | 0.30446
Option 5 SC | NSW | SNSW | Solar | 0.098056 | 0.022028 | 0.10496 | 0.22635 | 0.25464 | 0.29368 | 0.31157 | 0.32111 | 0.32391 | 0.37428 | 0.41224 | 0.31805 | 0.51485 | 0.55756 | 0.5782 | 0.56223 | 0.46699 | 0.50885 | 0.57966 | 0.60019 | 0.55584 | 0.53674 | 0.56412 | 0.59072
Option 5 SC | NSW | SNSW | Wind | 0.0006447 | 0.019712 | 0.035723 | 0.023876 | 0.031819 | 0.055731 | 0.09107 | 0.11547 | 0.089935 | 0.10916 | 0.11876 | 0.060541 | 0.14415 | 0.16414 | 0.16331 | 0.14614 | 0.15147 | 0.15671 | 0.16938 | 0.16852 | 0.1508 | 0.12778 | 0.17641 | 0.16724
Option 5 SC | NSW | SNW | Offshore Wind | 0 | 0 | 0 | 0 | 0 | 0 | 0 | 0 | 0 | 0 | 0 | 0 | 0.96249 | 0.68634 | 0.27709 | 0.2665 | 0.2722 | 0.27091 | 0.28669 | 0.31823 | 0.29428 | 0.27738 | 0.33887 | 0.46522
Option 5 SC | NSW | SNW | Solar | 0.39003 | 0.19056 | 0.27405 | 0.099004 | 0 | 0.11255 | 0.38373 | 0.44758 | 0.40378 | 0.37085 | 0.3622 | 0.31766 | 3.7663e-06 | 4.6464e-06 | 4.3486e-06 | 4.7454e-06 | 0.0016589 | 5.7365e-06 | 1.2708e-06 | 1.2278e-06 | 1.308e-06 | 1.2065e-06 | 1.5425e-06 | 2.4421e-06
Option 5 SC | NSW | SNW | Wind | 0 | 0 | 0.5174 | 0.3088 | 0.18751 | 0.14368 | 0.20595 | 0.30442 | 4.9312e-06 | 5.1447e-06 | 5.5049e-06 | 5.5019e-06 | 7.4037e-06 | 9.7678e-06 | 8.9209e-06 | 9.4606e-06 | 8.8352e-06 | 1.0099e-05 | 3.1431e-06 | 3.5176e-06 | 3.1959e-06 | 3.27e-06 | 3.6186e-06 | 4.951e-06
Option 5 SC | QLD |  | Solar | 2.3724e-09 | 0.00031095 | 0.028356 | 0.040178 | 0.045686 | 0.03903 | 0.039957 | 0.050605 | 0.058951 | 0.062835 | 0.04409 | 0.045285 | 0.10074 | 0.15356 | 0.11833 | 0.15382 | 0.12136 | 0.1701 | 0.21408 | 0.26521 | 0.22905 | 0.21431 | 0.23283 | 0.27237
Option 5 SC | QLD |  | Wind | 4.9677e-10 | 1.6613e-09 | 0.0036331 | 0.0059843 | 0.0042665 | 0.0059463 | 0.0056264 | 0.0071873 | 0.0099843 | 0.016865 | 0.010361 | 0.0075633 | 0.026336 | 0.047742 | 0.035824 | 0.041107 | 0.044454 | 0.058752 | 0.066834 | 0.095949 | 0.068736 | 0.070155 | 0.082434 | 0.090747
Option 5 SC | QLD | CQ | Solar | 3.3386e-09 | 5.2804e-09 | 0.10223 | 0.1089 | 0.12035 | 0.1055 | 0.081066 | 0.085615 | 0.10146 | 0.13797 | 0.05627 | 0.046576 | 0.096626 | 0.15769 | 0.10531 | 0.12947 | 0.12053 | 0.1804 | 0.24926 | 0.34623 | 0.28893 | 0.24192 | 0.29787 | 0.34278
Option 5 SC | QLD | CQ | Wind | 4.5412e-10 | 4.355e-10 | 0.011618 | 0.01575 | 0.01604 | 0.023145 | 0.014417 | 0.015015 | 0.018088 | 0.034336 | 0.010903 | 0.0088167 | 0.026835 | 0.056108 | 0.027489 | 0.046578 | 0.055253 | 0.085982 | 0.099498 | 0.14982 | 0.12404 | 0.11373 | 0.1584 | 0.15899
Option 5 SC | QLD | GG | Solar | 2.4637e-09 | 2.3062e-09 | 2.1586e-07 | 9.3241e-07 | 1.543e-06 | 1.5294e-06 | 2.6558e-06 | 2.3987e-06 | 3.1725e-06 | 2.2967e-06 | 1.951e-06 | 1.6935e-06 | 2.6912e-06 | 3.4919e-06 | 3.6995e-06 | 0.00046415 | 0.0048098 | 0.0064698 | 0.0084555 | 0.0081793 | 0.0073664 | 0.01141 | 0.020989 | 0.020797
Option 5 SC | QLD | NQ | Solar | 2.709e-09 | 0.0013703 | 0.052608 | 0.10508 | 0.11992 | 0.090396 | 0.11684 | 0.15994 | 0.1904 | 0.1387 | 0.17135 | 0.15391 | 0.24743 | 0.37585 | 0.33802 | 0.39568 | 0.31395 | 0.38107 | 0.45245 | 0.50826 | 0.48989 | 0.41347 | 0.40386 | 0.52528
Option 5 SC | QLD | NQ | Wind | 1.9103e-09 | 8.1391e-09 | 1.7134e-06 | 0.0005277 | 0.00062316 | 0.00043015 | 0.0024778 | 0.0047197 | 0.011045 | 0.0030363 | 0.010488 | 0.0061878 | 0.025351 | 0.0612 | 0.046703 | 0.051137 | 0.050784 | 0.060511 | 0.068359 | 0.10063 | 0.081273 | 0.07306 | 0.067812 | 0.081452
Option 5 SC | QLD | SQ | Solar | 1.8318e-09 | 0.00016012 | 0.003351 | 0.0046193 | 0.0031896 | 0.0043514 | 0.0029115 | 0.0033631 | 0.0034651 | 0.01425 | 0.0053333 | 0.0056849 | 0.064074 | 0.098248 | 0.066325 | 0.10192 | 0.079217 | 0.1229 | 0.1498 | 0.18219 | 0.13762 | 0.16323 | 0.16225 | 0.16935
Option 5 SC | QLD | SQ | Wind | 2.9373e-10 | 1.1448e-09 | 0.00098407 | 0.005037 | 0.0012001 | 0.0012112 | 0.0042729 | 0.0067613 | 0.0037683 | 0.020837 | 0.0099081 | 0.0079762 | 0.026805 | 0.033676 | 0.0313 | 0.03188 | 0.036241 | 0.043566 | 0.048436 | 0.065038 | 0.033436 | 0.046838 | 0.055364 | 0.070271
Option 5 SC | SA |  | Solar | 0.0050742 | 0.074344 | 0.14846 | 0.010942 | 0.012347 | 0.013095 | 0.018606 | 0.0075943 | 0.0061419 | 0.013693 | 0.0080565 | 0.016955 | 0.077244 | 0.27529 | 0.36085 | 0.36195 | 0.30477 | 0.3557 | 0.36733 | 0.35055 | 0.30764 | 0.29875 | 0.41091 | 0.40453
Option 5 SC | SA |  | Wind | 0.018359 | 0.021886 | 0.10629 | 0.023783 | 0.027857 | 0.026041 | 0.043854 | 0.027746 | 0.01999 | 0.034212 | 0.035988 | 0.049001 | 0.152 | 0.27244 | 0.30519 | 0.28854 | 0.27278 | 0.29735 | 0.28821 | 0.27743 | 0.24215 | 0.22034 | 0.27661 | 0.26496
Option 5 SC | SA | CSA | Solar | 1.7714e-05 | 0.022107 | 0.038829 | 3.9041e-06 | 6.5531e-06 | 0.0018313 | 0.0057683 | 0.0017265 | 1.2025e-05 | 0.007216 | 0.0054321 | 0.0079724 | 0.020596 | 0.24726 | 0.34113 | 0.33591 | 0.25724 | 0.29395 | 0.35229 | 0.33856 | 0.29405 | 0.28634 | 0.41181 | 0.41462
Option 5 SC | SA | CSA | Wind | 0.010395 | 0.011755 | 0.087336 | 0.0086761 | 0.010394 | 0.013873 | 0.031777 | 0.014675 | 0.0069325 | 0.027175 | 0.018363 | 0.032255 | 0.07415 | 0.23307 | 0.25982 | 0.23408 | 0.21724 | 0.2545 | 0.24457 | 0.23226 | 0.19729 | 0.18474 | 0.24624 | 0.23801
Option 5 SC | SA | NSA | Solar | 0.009282 | 0.11613 | 0.19826 | 0.020633 | 0.022112 | 0.022712 | 0.029878 | 0.012878 | 0.011291 | 0.020277 | 0.011294 | 0.026158 | 0.11336 | 0.30972 | 0.36492 | 0.3726 | 0.33663 | 0.40101 | 0.37148 | 0.35024 | 0.32316 | 0.30764 | 0.40503 | 0.39204
Option 5 SC | SA | NSA | Wind | 0.036843 | 0.059651 | 0.12147 | 0.047727 | 0.052138 | 0.033289 | 0.042674 | 0.029113 | 0.029317 | 0.030234 | 0.056608 | 0.082906 | 0.25134 | 0.29451 | 0.31145 | 0.29563 | 0.2772 | 0.29744 | 0.29399 | 0.26836 | 0.2449 | 0.23636 | 0.25587 | 0.2387
Option 5 SC | SA | SESA | Solar | 2.1202e-06 | 2.6535e-06 | 0.23794 | 7.2395e-06 | 1.0369e-05 | 1.2725e-05 | 2.3228e-05 | 2.4736e-05 | 2.3384e-05 | 2.8349e-05 | 3.002e-05 | 3.2431e-05 | 3.6575e-05 | 0.27581 | 0.5454 | 0.58564 | 0.50294 | 0.55474 | 0.51807 | 0.5217 | 0.29551 | 0.35801 | 0.5023 | 0.4881
Option 5 SC | SA | SESA | Wind | 0.029503 | 0.0033235 | 0.20912 | 0.088488 | 0.11407 | 0.1167 | 0.14371 | 0.12937 | 0.10723 | 0.12475 | 0.11925 | 0.14158 | 0.17148 | 0.39035 | 0.44627 | 0.44406 | 0.44536 | 0.43252 | 0.41661 | 0.43372 | 0.37259 | 0.2999 | 0.40251 | 0.39089
Option 5 SC | TAS |  | Solar | 0.59992 | 5.4815e-09 | 0.035079 | 0.094298 | 0.053794 | 0.0042373 | 0.13599 | 0.0037954 | 0.12958 | 0.2198 | 0.0054264 | 0.0032111 | 0.043201 | 0.051362 | 0.46923 | 0.43581 | 0.41619 | 0.41373 | 0.45584 | 0.43098 | 0.40691 | 0.37507 | 0.43164 | 0.43583
Option 5 SC | TAS |  | Wind | 1.2456e-09 | 1.4397e-09 | 1.6313e-05 | 0.0041429 | 0.0044482 | 0.00041563 | 0.024105 | 0.00042902 | 0.026463 | 0.038808 | 0.00039302 | 0.00071203 | 0.0056024 | 0.0060978 | 0.095861 | 0.084407 | 0.080664 | 0.076214 | 0.082631 | 0.087995 | 0.070785 | 0.064476 | 0.072632 | 0.072923
Option 5 SC | TAS | TAS | Solar | 0.59992 | 5.4815e-09 | 0.035079 | 0.094298 | 0.053794 | 0.0042373 | 0.13599 | 0.0037954 | 0.12958 | 0.2198 | 0.0054264 | 0.0032111 | 0.043201 | 0.051362 | 0.46923 | 0.43581 | 0.41619 | 0.41373 | 0.45584 | 0.43098 | 0.40691 | 0.37507 | 0.43164 | 0.43583
Option 5 SC | TAS | TAS | Wind | 1.2456e-09 | 1.4397e-09 | 1.6313e-05 | 0.0041429 | 0.0044482 | 0.00041563 | 0.024105 | 0.00042902 | 0.026463 | 0.038808 | 0.00039302 | 0.00071203 | 0.0056024 | 0.0060978 | 0.095861 | 0.084407 | 0.080664 | 0.076214 | 0.082631 | 0.087995 | 0.070785 | 0.064476 | 0.072632 | 0.072923
Option 5 SC | VIC |  | Offshore Wind | 0 | 0 | 0 | 0 | 0 | 0.010003 | 0.0056036 | 0.0987 | 0.00053134 | 0.011273 | 0.07324 | 0.15827 | 0.048344 | 0.085072 | 0.065436 | 0.0447 | 0.036484 | 0.034359 | 0.056728 | 0.047735 | 0.042058 | 0.046391 | 0.049095 | 0.039151
Option 5 SC | VIC |  | Solar | 0.049936 | 0.039742 | 0.13401 | 0.17754 | 0.19014 | 0.22522 | 0.20056 | 0.21722 | 0.20401 | 0.26249 | 0.29961 | 0.27928 | 0.44731 | 0.49329 | 0.49426 | 0.47386 | 0.39687 | 0.42965 | 0.47713 | 0.49337 | 0.45667 | 0.43811 | 0.4659 | 0.44645
Option 5 SC | VIC |  | Wind | 0.017049 | 0.0035053 | 0.033789 | 0.087435 | 0.060809 | 0.073888 | 0.081566 | 0.079358 | 0.073412 | 0.091143 | 0.090089 | 0.089129 | 0.16874 | 0.1806 | 0.17553 | 0.15863 | 0.14895 | 0.14667 | 0.15241 | 0.16845 | 0.1583 | 0.13475 | 0.16363 | 0.14664
Option 5 SC | VIC | MEL | Solar | 0.9292 | 0.55737 | 0.076244 | 0 | 0 | 0.1773 | 0.50474 | 0.54547 | 0.50074 | 0.4964 | 0.46562 | 0.39215 | 0.43926 | 0.47289 | 0.47004 | 0.49545 | 0.4982 | 0.49447 | 0.35671 | 0.36999 | 0.3665 | 0.37973 | 0.40172 | 0.41853
Option 5 SC | VIC | SEV | Offshore Wind | 0 | 0 | 0 | 0 | 0 | 0.010003 | 0.0032985 | 0.11379 | 4.2061e-07 | 0.011254 | 0.081922 | 0.1761 | 0.053101 | 0.089444 | 0.069764 | 0.048329 | 0.039817 | 0.037296 | 0.062075 | 0.051679 | 0.045678 | 0.0499 | 0.053284 | 0.042617
Option 5 SC | VIC | SEV | Solar | 5.4925e-09 | 1.8134e-09 | 3.912e-07 | 1.237e-06 | 0.0014599 | 0.067704 | 0.015309 | 0.024413 | 0.016149 | 0.061731 | 0.18866 | 0.14279 | 0.3478 | 0.39836 | 0.34033 | 0.25012 | 0.21547 | 0.19288 | 0.29922 | 0.28314 | 0.2431 | 0.24897 | 0.27565 | 0.26265
Option 5 SC | VIC | SEV | Wind | 1.9048e-08 | 2.3111e-09 | 3.9798e-07 | 1.0008e-06 | 1.7792e-06 | 0.013877 | 0.002033 | 0.0030366 | 7.5073e-06 | 0.0099906 | 0.023006 | 0.022558 | 0.096758 | 0.13498 | 0.43501 | 0.45578 | 0.4754 | 0.4522 | 0.3453 | 0.34312 | 0.33198 | 0.30651 | 0.32676 | 0.36048
Option 5 SC | VIC | WNV | Offshore Wind | 0 | 0 | 0 | 0 | 0 | 0.29858 | 0.016535 | 0.0035852 | 0.0044129 | 0.011435 | 0.010299 | 0.012774 | 0.0025582 | 0.033615 | 0.014716 | 0.0049566 | 4.625e-06 | 0.0043621 | 7.8956e-05 | 0.0042245 | 0.0024136 | 0.007007 | 0.0026481 | 1.9554e-06
Option 5 SC | VIC | WNV | Solar | 0.050042 | 0.047002 | 0.15659 | 0.20783 | 0.22086 | 0.2515 | 0.23294 | 0.25031 | 0.23571 | 0.2958 | 0.31831 | 0.30178 | 0.45939 | 0.50161 | 0.50664 | 0.49082 | 0.41123 | 0.44752 | 0.49137 | 0.51049 | 0.47323 | 0.45316 | 0.48224 | 0.46313
Option 5 SC | VIC | WNV | Wind | 0.017419 | 0.0035726 | 0.034246 | 0.088451 | 0.061443 | 0.074536 | 0.082451 | 0.080174 | 0.074146 | 0.092063 | 0.090796 | 0.089864 | 0.16955 | 0.18113 | 0.17553 | 0.15863 | 0.14895 | 0.14667 | 0.15241 | 0.16845 | 0.1583 | 0.13475 | 0.16363 | 0.14664
Option 6 SC | NEM |  | Offshore Wind | 0 | 0 | 0 | 0 | 0 | 0.0099992 | 0.0057618 | 0.10142 | 0.00044603 | 0.011185 | 0.073135 | 0.15861 | 0.048637 | 0.084942 | 0.06561 | 0.045198 | 0.03667 | 0.034307 | 0.056801 | 0.047535 | 0.042048 | 0.046489 | 0.049405 | 0.039425
Option 6 SC | NEM |  | Solar | 0.039933 | 0.025529 | 0.097804 | 0.11987 | 0.13265 | 0.14073 | 0.1681 | 0.15794 | 0.16705 | 0.18264 | 0.17369 | 0.15486 | 0.25966 | 0.3067 | 0.32682 | 0.32135 | 0.26143 | 0.30028 | 0.3438 | 0.36251 | 0.32418 | 0.30604 | 0.33726 | 0.34721
Option 6 SC | NEM |  | Wind | 0.01053 | 0.008219 | 0.039089 | 0.045551 | 0.033619 | 0.038004 | 0.04848 | 0.036704 | 0.04959 | 0.059116 | 0.052117 | 0.051846 | 0.095605 | 0.1169 | 0.12575 | 0.11284 | 0.11838 | 0.12472 | 0.13353 | 0.14405 | 0.12175 | 0.10956 | 0.13579 | 0.13503
Option 6 SC | NSW |  | Offshore Wind | 0 | 0 | 0 | 0 | 0 | 0 | 0 | 0 | 0 | 0 | 0 | 0 | 0.77731 | 0.60483 | 0.2904 | 0.2618 | 0.27731 | 0.29375 | 0.32444 | 0.35525 | 0.33899 | 0.32194 | 0.38494 | 0.76444
Option 6 SC | NSW |  | Solar | 0.070481 | 0.031789 | 0.12023 | 0.1532 | 0.1702 | 0.18508 | 0.22149 | 0.20418 | 0.20832 | 0.2261 | 0.22922 | 0.20196 | 0.31958 | 0.34238 | 0.36112 | 0.35205 | 0.28773 | 0.32534 | 0.371 | 0.38657 | 0.34353 | 0.32815 | 0.3568 | 0.36222
Option 6 SC | NSW |  | Wind | 0.0036151 | 0.016161 | 0.053894 | 0.029358 | 0.028851 | 0.03388 | 0.051412 | 0.036947 | 0.07261 | 0.074629 | 0.067093 | 0.062012 | 0.098034 | 0.10384 | 0.1106 | 0.090734 | 0.11648 | 0.11576 | 0.13366 | 0.13656 | 0.11602 | 0.099955 | 0.13171 | 0.13455
Option 6 SC | NSW | CNSW | Solar | 0.061534 | 0.045306 | 0.1185 | 0.073956 | 0.081649 | 0.072199 | 0.10001 | 0.071356 | 0.08309 | 0.093099 | 0.09792 | 0.089072 | 0.14915 | 0.15748 | 0.17517 | 0.17405 | 0.14524 | 0.17412 | 0.21592 | 0.23033 | 0.18688 | 0.16563 | 0.19382 | 0.18186
Option 6 SC | NSW | CNSW | Wind | 2.839e-06 | 0.0037311 | 0.067155 | 0.020472 | 0.016715 | 0.015548 | 0.031041 | 0.021762 | 0.038933 | 0.041669 | 0.036612 | 0.030845 | 0.03712 | 0.0383 | 0.042639 | 0.026053 | 0.028667 | 0.035723 | 0.050609 | 0.049631 | 0.045373 | 0.035097 | 0.056258 | 0.049183
Option 6 SC | NSW | NNSW | Solar | 0.002274 | 0.033823 | 0.20342 | 0.34506 | 0.36177 | 0.42232 | 0.39171 | 0.44982 | 0.4363 | 0.40546 | 0.36933 | 0.32872 | 0.57457 | 0.63391 | 0.63726 | 0.60494 | 0.52748 | 0.61835 | 0.65643 | 0.68247 | 0.61893 | 0.63424 | 0.67081 | 0.71136
Option 6 SC | NSW | NNSW | Wind | 0.019982 | 0.016375 | 0.10558 | 0.15208 | 0.15846 | 0.14277 | 0.084026 | 0.11455 | 0.1838 | 0.1816 | 0.15421 | 0.15055 | 0.22262 | 0.23602 | 0.24017 | 0.22901 | 0.29007 | 0.26193 | 0.29749 | 0.31472 | 0.25604 | 0.22946 | 0.2696 | 0.30439
Option 6 SC | NSW | SNSW | Solar | 0.098056 | 0.02203 | 0.10494 | 0.22625 | 0.25507 | 0.29402 | 0.31421 | 0.28645 | 0.30502 | 0.35864 | 0.38193 | 0.3269 | 0.51906 | 0.56268 | 0.58279 | 0.56913 | 0.4759 | 0.51209 | 0.58289 | 0.60328 | 0.55907 | 0.54225 | 0.56826 | 0.59579
Option 6 SC | NSW | SNSW | Wind | 0.00064437 | 0.019715 | 0.035776 | 0.023888 | 0.031632 | 0.055631 | 0.092382 | 0.057596 | 0.059784 | 0.072094 | 0.069395 | 0.061671 | 0.13554 | 0.15516 | 0.15427 | 0.13636 | 0.14052 | 0.15057 | 0.16135 | 0.16007 | 0.14328 | 0.12059 | 0.16499 | 0.15536
Option 6 SC | NSW | SNW | Offshore Wind | 0 | 0 | 0 | 0 | 0 | 0 | 0 | 0 | 0 | 0 | 0 | 0 | 0.77731 | 0.60483 | 0.2904 | 0.2618 | 0.27731 | 0.29375 | 0.32444 | 0.35525 | 0.33899 | 0.32194 | 0.38494 | 0.76444
Option 6 SC | NSW | SNW | Solar | 0.23805 | 0.15298 | 0.21936 | 0.24969 | 0.23821 | 0.25876 | 0.26294 | 0.30702 | 0.31181 | 0.32682 | 0.36058 | 0.36026 | 3.9019e-06 | 4.8158e-06 | 4.7143e-06 | 5.1606e-06 | 0.0017411 | 6.1244e-06 | 2.8495e-06 | 2.7987e-06 | 3.0422e-06 | 2.745e-06 | 3.552e-06 | 5.5361e-06
Option 6 SC | NSW | SNW | Wind | 0 | 0 | 0.19191 | 0.19439 | 0.15001 | 0.12633 | 0.086723 | 0.1182 | 1.3879e-06 | 1.4691e-06 | 1.5151e-06 | 1.2887e-06 | 7.9212e-06 | 1.0155e-05 | 9.6567e-06 | 1.0116e-05 | 9.4064e-06 | 1.0659e-05 | 7.0623e-06 | 7.804e-06 | 7.2095e-06 | 7.4294e-06 | 8.1721e-06 | 1.1256e-05
Option 6 SC | QLD |  | Solar | 4.6558e-09 | 0.00031068 | 0.028261 | 0.040203 | 0.045761 | 0.038973 | 0.037695 | 0.048857 | 0.059055 | 0.055799 | 0.038543 | 0.043465 | 0.104 | 0.15444 | 0.1202 | 0.15575 | 0.12189 | 0.17064 | 0.21473 | 0.26521 | 0.22928 | 0.21347 | 0.23156 | 0.27236
Option 6 SC | QLD |  | Wind | 1.0726e-09 | 4.2586e-09 | 0.0036394 | 0.0059867 | 0.0042815 | 0.0059284 | 0.0053884 | 0.0064228 | 0.0096433 | 0.014407 | 0.0081053 | 0.0066595 | 0.02666 | 0.046672 | 0.035086 | 0.040331 | 0.044157 | 0.058588 | 0.06677 | 0.095633 | 0.068518 | 0.069913 | 0.082195 | 0.090713
Option 6 SC | QLD | CQ | Solar | 7.1499e-09 | 9.7172e-09 | 0.10212 | 0.10889 | 0.12047 | 0.10537 | 0.082172 | 0.084076 | 0.10287 | 0.12164 | 0.044604 | 0.040918 | 0.098697 | 0.15864 | 0.10689 | 0.13111 | 0.1188 | 0.17832 | 0.24723 | 0.34416 | 0.28671 | 0.23796 | 0.29397 | 0.3418
Option 6 SC | QLD | CQ | Wind | 9.339e-10 | 8.5104e-10 | 0.011613 | 0.015756 | 0.016083 | 0.023134 | 0.014067 | 0.013953 | 0.017516 | 0.027942 | 0.0080868 | 0.0078049 | 0.026924 | 0.055085 | 0.027038 | 0.04504 | 0.054369 | 0.084935 | 0.09868 | 0.14824 | 0.12239 | 0.11305 | 0.15747 | 0.15894
Option 6 SC | QLD | GG | Solar | 3.4703e-09 | 3.9507e-09 | 6.1157e-07 | 2.3774e-06 | 4.2411e-06 | 4.2268e-06 | 6.2534e-07 | 6.1602e-07 | 7.6316e-07 | 5.301e-07 | 4.0074e-07 | 3.7998e-07 | 2.5877e-06 | 3.3404e-06 | 3.5208e-06 | 0.00046408 | 0.0046807 | 0.0062908 | 0.0082488 | 0.0079767 | 0.0071685 | 0.011412 | 0.020991 | 0.020799
Option 6 SC | QLD | NQ | Solar | 6.1649e-09 | 0.0013711 | 0.052199 | 0.10515 | 0.12011 | 0.090244 | 0.106 | 0.15336 | 0.18995 | 0.12984 | 0.15895 | 0.1503 | 0.25315 | 0.3764 | 0.34014 | 0.39843 | 0.31518 | 0.3833 | 0.45608 | 0.51032 | 0.4915 | 0.41564 | 0.40645 | 0.52744
Option 6 SC | QLD | NQ | Wind | 4.3538e-09 | 2.276e-08 | 4.9573e-06 | 0.00053122 | 0.00062849 | 0.00043551 | 0.0015625 | 0.0034507 | 0.010998 | 0.0027398 | 0.0082975 | 0.0059054 | 0.025895 | 0.060868 | 0.046244 | 0.050393 | 0.050297 | 0.060263 | 0.068191 | 0.10058 | 0.081347 | 0.072865 | 0.067956 | 0.081308
Option 6 SC | QLD | SQ | Solar | 3.2904e-09 | 0.0001593 | 0.0033505 | 0.0046204 | 0.0031926 | 0.0043565 | 0.0029592 | 0.0033193 | 0.0034926 | 0.011109 | 0.0028655 | 0.004313 | 0.066811 | 0.098365 | 0.067284 | 0.10285 | 0.080106 | 0.12374 | 0.15056 | 0.18254 | 0.13842 | 0.16278 | 0.16175 | 0.16878
Option 6 SC | QLD | SQ | Wind | 6.102e-10 | 2.7451e-09 | 0.00098502 | 0.0050364 | 0.0012214 | 0.0012265 | 0.0042971 | 0.0065441 | 0.0032943 | 0.018352 | 0.0079237 | 0.0066561 | 0.027058 | 0.032171 | 0.030294 | 0.03137 | 0.036296 | 0.043908 | 0.048839 | 0.065157 | 0.033664 | 0.046764 | 0.055215 | 0.07033
Option 6 SC | SA |  | Solar | 0.0050785 | 0.074358 | 0.14841 | 0.01094 | 0.012345 | 0.012981 | 0.018509 | 0.0066324 | 0.0052824 | 0.01248 | 0.0079224 | 0.016853 | 0.077333 | 0.28005 | 0.3608 | 0.36149 | 0.30422 | 0.35673 | 0.36714 | 0.35195 | 0.30868 | 0.29966 | 0.4106 | 0.40372
Option 6 SC | SA |  | Wind | 0.018359 | 0.021891 | 0.10629 | 0.023765 | 0.027836 | 0.025819 | 0.043522 | 0.022626 | 0.019302 | 0.031954 | 0.036499 | 0.05094 | 0.15342 | 0.27648 | 0.30609 | 0.28859 | 0.27279 | 0.2989 | 0.29015 | 0.27899 | 0.24352 | 0.22175 | 0.27643 | 0.26581
Option 6 SC | SA | CSA | Solar | 5.6965e-05 | 0.022111 | 0.038879 | 1.22e-05 | 2.051e-05 | 0.0018467 | 0.0057638 | 0.00025254 | 3.4732e-06 | 0.007014 | 0.0046044 | 0.0088971 | 0.025665 | 0.25503 | 0.34306 | 0.33649 | 0.25849 | 0.2968 | 0.35414 | 0.34218 | 0.29634 | 0.28805 | 0.41036 | 0.41365
Option 6 SC | SA | CSA | Wind | 0.010394 | 0.01176 | 0.087317 | 0.0086764 | 0.01038 | 0.013667 | 0.031208 | 0.010725 | 0.006781 | 0.025127 | 0.019281 | 0.033396 | 0.075838 | 0.23725 | 0.26195 | 0.23528 | 0.21725 | 0.25772 | 0.24613 | 0.23507 | 0.1999 | 0.1867 | 0.24586 | 0.23868
Option 6 SC | SA | NSA | Solar | 0.0092791 | 0.11614 | 0.19815 | 0.020621 | 0.022095 | 0.022491 | 0.029711 | 0.012052 | 0.0097178 | 0.018221 | 0.011564 | 0.025389 | 0.11179 | 0.30995 | 0.36239 | 0.37114 | 0.33477 | 0.40092 | 0.36917 | 0.34925 | 0.32246 | 0.30709 | 0.40558 | 0.39125
Option 6 SC | SA | NSA | Wind | 0.036841 | 0.05966 | 0.1216 | 0.047649 | 0.052105 | 0.032886 | 0.043173 | 0.024523 | 0.026658 | 0.026531 | 0.056261 | 0.085484 | 0.25262 | 0.29498 | 0.31154 | 0.29499 | 0.2778 | 0.29751 | 0.2944 | 0.26896 | 0.24545 | 0.23705 | 0.25675 | 0.23941
Option 6 SC | SA | SESA | Solar | 6.2983e-06 | 8.6925e-06 | 0.2379 | 2.2198e-05 | 3.1576e-05 | 3.9058e-05 | 6.3845e-06 | 6.4019e-06 | 6.4327e-06 | 7.9534e-06 | 7.9707e-06 | 9.2251e-06 | 3.528e-05 | 0.29063 | 0.54599 | 0.58624 | 0.5025 | 0.55512 | 0.51784 | 0.52255 | 0.3038 | 0.36699 | 0.50611 | 0.49264
Option 6 SC | SA | SESA | Wind | 0.029501 | 0.0033202 | 0.209 | 0.088469 | 0.11402 | 0.11669 | 0.14377 | 0.11397 | 0.10519 | 0.12452 | 0.12182 | 0.14431 | 0.17258 | 0.39944 | 0.44627 | 0.44358 | 0.44575 | 0.43219 | 0.4235 | 0.43359 | 0.3722 | 0.30115 | 0.40132 | 0.39294
Option 6 SC | TAS |  | Solar | 0.30154 | 8.1929e-09 | 0.034919 | 0.094041 | 0.053839 | 0.0041872 | 0.136 | 0.0037343 | 0.12813 | 0.21007 | 0.0053722 | 0.0043123 | 0.039711 | 0.047076 | 0.46815 | 0.43771 | 0.41567 | 0.41221 | 0.45466 | 0.42881 | 0.40498 | 0.37453 | 0.43121 | 0.43493
Option 6 SC | TAS |  | Wind | 2.7299e-09 | 3.0522e-09 | 1.6424e-05 | 0.0041232 | 0.0044585 | 0.00042574 | 0.024294 | 0.00043959 | 0.025181 | 0.038612 | 0.00040153 | 0.0007093 | 0.0041869 | 0.0045289 | 0.094798 | 0.083386 | 0.079917 | 0.074917 | 0.082129 | 0.087236 | 0.070044 | 0.064071 | 0.072431 | 0.072757
Option 6 SC | TAS | TAS | Solar | 0.30154 | 8.1929e-09 | 0.034919 | 0.094041 | 0.053839 | 0.0041872 | 0.136 | 0.0037343 | 0.12813 | 0.21007 | 0.0053722 | 0.0043123 | 0.039711 | 0.047076 | 0.46815 | 0.43771 | 0.41567 | 0.41221 | 0.45466 | 0.42881 | 0.40498 | 0.37453 | 0.43121 | 0.43493
Option 6 SC | TAS | TAS | Wind | 2.7299e-09 | 3.0522e-09 | 1.6424e-05 | 0.0041232 | 0.0044585 | 0.00042574 | 0.024294 | 0.00043959 | 0.025181 | 0.038612 | 0.00040153 | 0.0007093 | 0.0041869 | 0.0045289 | 0.094798 | 0.083386 | 0.079917 | 0.074917 | 0.082129 | 0.087236 | 0.070044 | 0.064071 | 0.072431 | 0.072757
Option 6 SC | VIC |  | Offshore Wind | 0 | 0 | 0 | 0 | 0 | 0.0099992 | 0.0057618 | 0.10142 | 0.00044603 | 0.011185 | 0.073135 | 0.15861 | 0.048637 | 0.084942 | 0.06561 | 0.045198 | 0.03667 | 0.034307 | 0.056801 | 0.047535 | 0.042048 | 0.046489 | 0.049405 | 0.039425
Option 6 SC | VIC |  | Solar | 0.049932 | 0.039744 | 0.13399 | 0.17751 | 0.1901 | 0.22496 | 0.20107 | 0.20095 | 0.19916 | 0.25373 | 0.28284 | 0.27966 | 0.44813 | 0.49315 | 0.49519 | 0.47495 | 0.39795 | 0.42826 | 0.47719 | 0.49248 | 0.45613 | 0.43886 | 0.46662 | 0.4473
Option 6 SC | VIC |  | Wind | 0.01705 | 0.0035055 | 0.033793 | 0.087467 | 0.060761 | 0.073735 | 0.081338 | 0.071766 | 0.070596 | 0.088084 | 0.085147 | 0.090222 | 0.17133 | 0.18328 | 0.17581 | 0.15865 | 0.14926 | 0.14577 | 0.1509 | 0.16722 | 0.15796 | 0.13487 | 0.16495 | 0.14735
Option 6 SC | VIC | MEL | Solar | 0.48945 | 0.26728 | 0.27743 | 0.33677 | 0.29174 | 0.36465 | 0.29261 | 0.31447 | 0.31684 | 0.34388 | 0.33106 | 0.34202 | 0.45548 | 0.47761 | 0.47503 | 0.49515 | 0.46673 | 0.47947 | 0.41349 | 0.41508 | 0.41275 | 0.42637 | 0.44766 | 0.47158
Option 6 SC | VIC | SEV | Offshore Wind | 0 | 0 | 0 | 0 | 0 | 0.0099992 | 0.0038918 | 0.11656 | 2.4105e-06 | 0.011229 | 0.082287 | 0.17636 | 0.053433 | 0.089312 | 0.06994 | 0.048872 | 0.040021 | 0.03724 | 0.062133 | 0.051461 | 0.045652 | 0.050006 | 0.053599 | 0.042916
Option 6 SC | VIC | SEV | Solar | 2.7675e-07 | 4.5357e-09 | 1.105e-06 | 3.5066e-06 | 0.0014745 | 0.067685 | 0.015444 | 0.019274 | 0.018932 | 0.061768 | 0.16829 | 0.144 | 0.34894 | 0.39969 | 0.34001 | 0.25071 | 0.21639 | 0.18939 | 0.29895 | 0.28292 | 0.2375 | 0.24914 | 0.27924 | 0.26381
Option 6 SC | VIC | SEV | Wind | 5.1694e-08 | 4.9472e-09 | 1.1265e-06 | 2.8243e-06 | 5.2441e-06 | 0.013853 | 0.0018973 | 0.0031799 | 7.5893e-05 | 0.0098037 | 0.022437 | 0.023143 | 0.096128 | 0.13458 | 0.42235 | 0.43796 | 0.45741 | 0.43287 | 0.35705 | 0.36158 | 0.35251 | 0.32308 | 0.35367 | 0.39552
Option 6 SC | VIC | WNV | Offshore Wind | 0 | 0 | 0 | 0 | 0 | 0.35969 | 0.014976 | 0.0024011 | 0.0038072 | 0.01081 | 0.0067797 | 0.013795 | 0.0024814 | 0.033503 | 0.014861 | 0.0049563 | 4.9926e-06 | 0.0043456 | 0.00031434 | 0.0042262 | 0.0025662 | 0.0070084 | 0.002912 | 4.6709e-06
Option 6 SC | VIC | WNV | Solar | 0.050038 | 0.047004 | 0.15656 | 0.20779 | 0.22081 | 0.2512 | 0.23352 | 0.23214 | 0.22956 | 0.28558 | 0.30215 | 0.30202 | 0.46011 | 0.50134 | 0.50767 | 0.49195 | 0.41231 | 0.44629 | 0.49146 | 0.50954 | 0.47308 | 0.45396 | 0.48271 | 0.46394
Option 6 SC | VIC | WNV | Wind | 0.01742 | 0.0035728 | 0.03425 | 0.088482 | 0.061395 | 0.074381 | 0.082221 | 0.072499 | 0.071302 | 0.088972 | 0.085809 | 0.090962 | 0.17216 | 0.18384 | 0.17581 | 0.15865 | 0.14926 | 0.14577 | 0.1509 | 0.16722 | 0.15796 | 0.13487 | 0.16495 | 0.14735
BaseCase SG | NEM |  | Offshore Wind | 0 | 0 | 0 | 0 | 0 | 0.027578 | 0.021235 | 0.0029325 | 0.012815 | 0.07259 | 0.12984 | 0.21365 | 0.12766 | 0.17186 | 0.098124 | 0.069984 | 0.055337 | 0.049429 | 0.062019 | 0.049536 | 0.044358 | 0.052002 | 0.049711 | 0.044841
BaseCase SG | NEM |  | Solar | 0.040157 | 0.033127 | 0.070032 | 0.15225 | 0.1671 | 0.19715 | 0.19458 | 0.21189 | 0.15503 | 0.18588 | 0.16699 | 0.15455 | 0.17265 | 0.15358 | 0.17096 | 0.14665 | 0.10116 | 0.11378 | 0.1488 | 0.1553 | 0.14612 | 0.14652 | 0.1559 | 0.15847
BaseCase SG | NEM |  | Wind | 0.010764 | 0.0084808 | 0.039394 | 0.083312 | 0.083068 | 0.091079 | 0.10933 | 0.11572 | 0.089421 | 0.12121 | 0.097429 | 0.098279 | 0.10635 | 0.10077 | 0.10089 | 0.084428 | 0.075985 | 0.072773 | 0.076869 | 0.073252 | 0.057257 | 0.055597 | 0.072752 | 0.07393
BaseCase SG | NSW |  | Offshore Wind | 0 | 0 | 0 | 0 | 0 | 0 | 0 | 0 | 0 | 0 | 0 | 0 | 0 | 0 | 0 | 0 | 0 | 0 | 0 | 0 | 0 | 0 | 0 | 0
BaseCase SG | NSW |  | Solar | 0.070464 | 0.035743 | 0.062335 | 0.17338 | 0.18521 | 0.23733 | 0.23223 | 0.25852 | 0.16668 | 0.18767 | 0.17464 | 0.15383 | 0.18023 | 0.14693 | 0.15085 | 0.13419 | 0.085188 | 0.10412 | 0.14844 | 0.16429 | 0.14291 | 0.15137 | 0.16714 | 0.16204
BaseCase SG | NSW |  | Wind | 0.0035815 | 0.012167 | 0.023041 | 0.042649 | 0.044167 | 0.073329 | 0.12255 | 0.15697 | 0.081758 | 0.14107 | 0.12259 | 0.11064 | 0.10449 | 0.11287 | 0.088889 | 0.06509 | 0.05475 | 0.06498 | 0.080731 | 0.086902 | 0.070736 | 0.063627 | 0.091149 | 0.093157
BaseCase SG | NSW | CNSW | Solar | 0.061527 | 0.048252 | 0.041675 | 0.14471 | 0.13181 | 0.13945 | 0.14847 | 0.14863 | 0.10785 | 0.10505 | 0.098709 | 0.088078 | 0.1104 | 0.07548 | 0.080243 | 0.07558 | 0.050568 | 0.063915 | 0.079798 | 0.092276 | 0.079338 | 0.075735 | 0.10493 | 0.083292
BaseCase SG | NSW | CNSW | Wind | 5.7144e-06 | 0.003994 | 0.0040888 | 0.036138 | 0.021851 | 0.021856 | 0.039159 | 0.03465 | 0.030798 | 0.033033 | 0.026259 | 0.020329 | 0.027625 | 0.023781 | 0.012218 | 0.027335 | 0.017355 | 0.029746 | 0.048811 | 0.050179 | 0.044768 | 0.03806 | 0.064078 | 0.050989
BaseCase SG | NSW | NNSW | Solar | 0.0022881 | 0.048987 | 0.19285 | 0.4094 | 0.39192 | 0.44978 | 0.31345 | 0.32881 | 0.26487 | 0.30784 | 0.21738 | 0.21052 | 0.21898 | 0.20319 | 0.19668 | 0.12533 | 0.088341 | 0.14366 | 0.22021 | 0.28975 | 0.26496 | 0.33882 | 0.36736 | 0.44251
BaseCase SG | NSW | NNSW | Wind | 0.019981 | 0.0058039 | 0.14029 | 0.1937 | 0.18943 | 0.17744 | 0.094068 | 0.10944 | 0.07721 | 0.11031 | 0.074252 | 0.079555 | 0.087003 | 0.088404 | 0.091005 | 0.056604 | 0.044717 | 0.04617 | 0.085128 | 0.11951 | 0.10714 | 0.1085 | 0.14374 | 0.18318
BaseCase SG | NSW | SNSW | Solar | 0.09802 | 0.024643 | 0.043647 | 0.16413 | 0.238 | 0.3834 | 0.38868 | 0.47423 | 0.26464 | 0.32716 | 0.3188 | 0.27155 | 0.33053 | 0.2878 | 0.2906 | 0.27322 | 0.16891 | 0.19494 | 0.30512 | 0.3233 | 0.27525 | 0.29825 | 0.28503 | 0.30081
BaseCase SG | NSW | SNSW | Wind | 0.00059348 | 0.015886 | 0.0071317 | 0.017754 | 0.034196 | 0.10166 | 0.21173 | 0.28922 | 0.13292 | 0.25669 | 0.2614 | 0.23808 | 0.20921 | 0.24275 | 0.21296 | 0.15601 | 0.15663 | 0.19003 | 0.18477 | 0.18124 | 0.14366 | 0.10991 | 0.13353 | 0.14191
BaseCase SG | NSW | SNW | Offshore Wind | 0 | 0 | 0 | 0 | 0 | 0 | 0 | 0 | 0 | 0 | 0 | 0 | 0 | 0 | 0 | 0 | 0 | 0 | 0 | 0 | 0 | 0 | 0 | 0
BaseCase SG | NSW | SNW | Solar | 0.31374 | 0.11288 | 0.26898 | 0.42865 | 0.40875 | 0.43576 | 0.23288 | 0.22848 | 0.17036 | 0.21186 | 0.2198 | 0.19409 | 3.4208e-07 | 2.2141e-07 | 3.8194e-07 | 2.8409e-07 | 1.726e-07 | 2.6306e-07 | 5.7833e-07 | 5.4395e-07 | 9.031e-07 | 9.5208e-07 | 2.5181e-06 | 2.0568e-06
BaseCase SG | NSW | SNW | Wind | 0 | 0 | 0.61741 | 0.34616 | 0.35473 | 0.35666 | 0.13957 | 0.14523 | 0.10374 | 0.11258 | 0.11302 | 0.15048 | 7.2048e-07 | 6.118e-07 | 7.0663e-07 | 7.3067e-07 | 3.0971e-07 | 5.1853e-07 | 1.2832e-06 | 1.6958e-06 | 1.8964e-06 | 2.3658e-06 | 3.8677e-06 | 3.9629e-06
BaseCase SG | QLD |  | Solar | 1.8407e-08 | 6.4211e-09 | 0.013441 | 0.059641 | 0.068358 | 0.056434 | 0.056761 | 0.064661 | 0.055012 | 0.074199 | 0.04573 | 0.045633 | 0.036851 | 0.050051 | 0.034968 | 0.026621 | 0.0088842 | 0.024032 | 0.036262 | 0.062332 | 0.075824 | 0.059031 | 0.06217 | 0.1008
BaseCase SG | QLD |  | Wind | 4.5912e-09 | 1.6022e-09 | 0.0012601 | 0.014241 | 0.009514 | 0.014105 | 0.011691 | 0.010975 | 0.011133 | 0.018828 | 0.0083157 | 0.010336 | 0.0081254 | 0.0087553 | 0.0057988 | 0.0023419 | 0.0039878 | 0.0052366 | 0.007011 | 0.013225 | 0.012455 | 0.014291 | 0.022664 | 0.039688
BaseCase SG | QLD | CQ | Solar | 3.0994e-08 | 1.2306e-08 | 0.039077 | 0.22005 | 0.22858 | 0.22286 | 0.18471 | 0.20607 | 0.17629 | 0.22812 | 0.12616 | 0.14379 | 0.11727 | 0.13575 | 0.09889 | 0.069778 | 0.024582 | 0.054036 | 0.075424 | 0.13905 | 0.16044 | 0.13879 | 0.15043 | 0.21713
BaseCase SG | QLD | CQ | Wind | 4.2368e-09 | 1.3547e-09 | 0.0043649 | 0.038652 | 0.033461 | 0.047699 | 0.033307 | 0.033349 | 0.035806 | 0.049652 | 0.031819 | 0.036606 | 0.031448 | 0.033949 | 0.017145 | 0.0068549 | 0.0047048 | 0.0058376 | 0.0099725 | 0.012957 | 0.016368 | 0.015403 | 0.022554 | 0.044406
BaseCase SG | QLD | GG | Solar | 5.9188e-09 | 1.9511e-09 | 7.9939e-07 | 0.095147 | 0.099891 | 0.077959 | 0.06521 | 0.052579 | 0.043372 | 0.056005 | 0.0063657 | 0.0081814 | 0.0022811 | 0.00097462 | 7.7265e-07 | 4.495e-07 | 2.6057e-07 | 4.8514e-07 | 1.2071e-06 | 1.8773e-06 | 2.24e-06 | 2.235e-06 | 2.3315e-06 | 2.8435e-06
BaseCase SG | QLD | NQ | Solar | 2.5037e-08 | 8.0582e-09 | 0.026961 | 0.054816 | 0.085895 | 0.04372 | 0.078188 | 0.10201 | 0.084133 | 0.098035 | 0.087271 | 0.053504 | 0.047998 | 0.093925 | 0.06147 | 0.077557 | 0.020372 | 0.078367 | 0.10295 | 0.17562 | 0.20224 | 0.15608 | 0.1837 | 0.26471
BaseCase SG | QLD | NQ | Wind | 1.7675e-08 | 6.1134e-09 | 4.4201e-06 | 1.0649e-05 | 1.9104e-05 | 1.8082e-05 | 3.4448e-06 | 0.0004039 | 0.00038756 | 0.00048942 | 0.0013491 | 0.00055519 | 0.00060219 | 0.0019041 | 0.001926 | 0.00095637 | 0.00056281 | 0.0015129 | 0.0016379 | 0.010471 | 0.012849 | 0.018888 | 0.031845 | 0.050038
BaseCase SG | QLD | SQ | Solar | 1.3089e-08 | 4.5343e-09 | 0.00049315 | 0.0037879 | 0.00075565 | 0.0020074 | 0.0034017 | 0.0022928 | 0.0041743 | 0.013458 | 0.004114 | 0.010565 | 0.0078669 | 0.0072188 | 0.0054172 | 0.0012717 | 0.0044383 | 0.0095547 | 0.018376 | 0.033007 | 0.040496 | 0.035274 | 0.042518 | 0.062992
BaseCase SG | QLD | SQ | Wind | 2.7029e-09 | 9.9484e-10 | 8.324e-05 | 0.0064965 | 0.00084736 | 0.001519 | 0.0087954 | 0.0081817 | 0.0069838 | 0.018296 | 0.0043088 | 0.0073177 | 0.0059627 | 0.0055082 | 0.0047339 | 0.0019139 | 0.0054919 | 0.0076939 | 0.010261 | 0.015807 | 0.010928 | 0.010889 | 0.015396 | 0.030201
BaseCase SG | SA |  | Solar | 0.0051906 | 0.09752 | 0.19615 | 0.23526 | 0.24502 | 0.15454 | 0.21264 | 0.30222 | 0.20841 | 0.16385 | 0.098088 | 0.096962 | 0.089977 | 0.083225 | 0.053547 | 0.056733 | 0.023659 | 0.020743 | 0.055455 | 0.041021 | 0.039427 | 0.03676 | 0.15959 | 0.03646
BaseCase SG | SA |  | Wind | 0.018703 | 0.027909 | 0.14146 | 0.17506 | 0.18788 | 0.094673 | 0.17135 | 0.25714 | 0.15283 | 0.12968 | 0.078077 | 0.069982 | 0.052353 | 0.056473 | 0.031271 | 0.024462 | 0.010681 | 0.011803 | 0.048298 | 0.034548 | 0.038056 | 0.075192 | 0.16175 | 0.10616
BaseCase SG | SA | CSA | Solar | 0.00010222 | 0.02762 | 0.089481 | 0.087375 | 0.070305 | 0.024995 | 0.058228 | 0.093161 | 0.04083 | 0.041557 | 0.01912 | 0.02996 | 0.021891 | 0.022923 | 0.0080325 | 0.0024163 | 0.00044731 | 0.00060804 | 0.0072498 | 0.0068701 | 0.0053775 | 0.018083 | 0.071926 | 0.030294
BaseCase SG | SA | CSA | Wind | 0.010266 | 0.018287 | 0.11375 | 0.14769 | 0.14661 | 0.061153 | 0.14182 | 0.23197 | 0.11975 | 0.10399 | 0.05415 | 0.056373 | 0.045595 | 0.052129 | 0.024919 | 0.017252 | 0.0065119 | 0.0059548 | 0.043562 | 0.037198 | 0.033988 | 0.061059 | 0.15032 | 0.096251
BaseCase SG | SA | NSA | Solar | 0.0094704 | 0.14924 | 0.23636 | 0.31106 | 0.31833 | 0.24226 | 0.28813 | 0.38448 | 0.27688 | 0.22205 | 0.14169 | 0.15953 | 0.15126 | 0.13357 | 0.091108 | 0.097064 | 0.041991 | 0.036832 | 0.10658 | 0.080353 | 0.073638 | 0.062175 | 0.16589 | 0.040549
BaseCase SG | SA | NSA | Wind | 0.038252 | 0.068017 | 0.15634 | 0.18569 | 0.18982 | 0.10295 | 0.13748 | 0.1897 | 0.13211 | 0.10728 | 0.083103 | 0.074429 | 0.071882 | 0.062832 | 0.053875 | 0.048045 | 0.02465 | 0.028941 | 0.073628 | 5.6573e-05 | 0.061638 | 0.10337 | 0.14995 | 0.10775
BaseCase SG | SA | SESA | Solar | 1.3541e-05 | 0.0063286 | 0.32405 | 0.36333 | 0.39762 | 0.11567 | 0.28989 | 0.55617 | 0.39347 | 0.2433 | 0.12259 | 1.1946e-05 | 8.2793e-06 | 7.7628e-06 | 7.1967e-06 | 3.7421e-06 | 2.7918e-06 | 3.1468e-06 | 7.6153e-06 | 7.8646e-06 | 7.482e-06 | 1.5159e-05 | 0.42051 | 0.047625
BaseCase SG | SA | SESA | Wind | 0.030582 | 1.355e-07 | 0.30992 | 0.3704 | 0.51165 | 0.36682 | 0.47234 | 0.57927 | 0.45579 | 0.48 | 0.33057 | 0.20338 | 0.17089 | 0.18419 | 0.41839 | 0.37303 | 0.34754 | 0.35726 | 0.42832 | 0.46354 | 0.32881 | 0.14273 | 0.28623 | 0.18706
BaseCase SG | TAS |  | Solar | 0.57324 | 5.8422e-08 | 0.050496 | 0.10842 | 0.044766 | 0.027047 | 0.029177 | 0.030075 | 0.042277 | 0.077999 | 0.067212 | 0.056633 | 0.061834 | 0.064411 | 0.52452 | 0.49574 | 0.48193 | 0.45999 | 0.48889 | 0.46043 | 0.43226 | 0.43183 | 0.45547 | 0.46091
BaseCase SG | TAS |  | Wind | 1.7935e-07 | 3.1697e-08 | 1.2281e-06 | 2.5863e-06 | 1.3473e-06 | 1.1797e-06 | 3.1283e-08 | 1.9951e-08 | 2.3555e-08 | 3.0009e-08 | 0.00012798 | 0.00029103 | 0.00020908 | 0.00023148 | 0.18788 | 0.16803 | 0.15821 | 0.14611 | 0.14118 | 0.12988 | 0.096028 | 0.096376 | 0.094258 | 0.095684
BaseCase SG | TAS | TAS | Solar | 0.57324 | 5.8422e-08 | 0.050496 | 0.10842 | 0.044766 | 0.027047 | 0.029177 | 0.030075 | 0.042277 | 0.077999 | 0.067212 | 0.056633 | 0.061834 | 0.064411 | 0.52452 | 0.49574 | 0.48193 | 0.45999 | 0.48889 | 0.46043 | 0.43226 | 0.43183 | 0.45547 | 0.46091
BaseCase SG | TAS | TAS | Wind | 1.7935e-07 | 3.1697e-08 | 1.2281e-06 | 2.5863e-06 | 1.3473e-06 | 1.1797e-06 | 3.1283e-08 | 1.9951e-08 | 2.3555e-08 | 3.0009e-08 | 0.00012798 | 0.00029103 | 0.00020908 | 0.00023148 | 0.18788 | 0.16803 | 0.15821 | 0.14611 | 0.14118 | 0.12988 | 0.096028 | 0.096376 | 0.094258 | 0.095684
BaseCase SG | VIC |  | Offshore Wind | 0 | 0 | 0 | 0 | 0 | 0.027578 | 0.021235 | 0.0029325 | 0.012815 | 0.07259 | 0.12984 | 0.21365 | 0.12766 | 0.17186 | 0.098124 | 0.069984 | 0.055337 | 0.049429 | 0.062019 | 0.049536 | 0.044358 | 0.052002 | 0.049711 | 0.044841
BaseCase SG | VIC |  | Solar | 0.051649 | 0.051902 | 0.13139 | 0.18742 | 0.25429 | 0.32692 | 0.29994 | 0.25098 | 0.28196 | 0.42996 | 0.41519 | 0.42283 | 0.46176 | 0.42767 | 0.38755 | 0.36823 | 0.29837 | 0.29655 | 0.34147 | 0.30627 | 0.28385 | 0.30557 | 0.2575 | 0.26297
BaseCase SG | VIC |  | Wind | 0.017519 | 0.0032482 | 0.031844 | 0.10237 | 0.10691 | 0.135 | 0.135 | 0.11308 | 0.13233 | 0.194 | 0.17023 | 0.18431 | 0.22805 | 0.21395 | 0.1891 | 0.16721 | 0.15455 | 0.13996 | 0.14033 | 0.13075 | 0.10257 | 0.088771 | 0.084533 | 0.079262
BaseCase SG | VIC | MEL | Solar | 0.52141 | 0.18191 | 0.33531 | 0.42711 | 0.44271 | 0.49144 | 0.37617 | 0.44613 | 0.3576 | 0.43043 | 0.40306 | 0.39358 | 0.40585 | 0.39935 | 0.37864 | 0.36439 | 0.35297 | 0.35694 | 0.39755 | 0.39158 | 0.34693 | 0.36783 | 0.3754 | 0.38629
BaseCase SG | VIC | SEV | Offshore Wind | 0 | 0 | 0 | 0 | 0 | 0.020489 | 0.017882 | 0.0033897 | 0.014394 | 0.07769 | 0.14484 | 0.23757 | 0.13665 | 0.18204 | 0.1051 | 0.075507 | 0.060394 | 0.054129 | 0.067873 | 0.054026 | 0.048225 | 0.056634 | 0.054194 | 0.048811
BaseCase SG | VIC | SEV | Solar | 9.0143e-08 | 1.1524e-08 | 4.6859e-06 | 1.8475e-05 | 0.010618 | 0.10628 | 0.10039 | 0.050115 | 0.13696 | 0.35568 | 0.39194 | 0.42251 | 0.51226 | 0.48017 | 0.39598 | 0.35564 | 0.28797 | 0.2499 | 0.33853 | 0.28241 | 0.25078 | 0.28941 | 0.28509 | 0.27721
BaseCase SG | VIC | SEV | Wind | 2.6477e-07 | 9.1991e-09 | 2.8337e-06 | 9.9298e-06 | 4.3632e-05 | 0.02071 | 0.025599 | 0.0061267 | 0.023444 | 0.082987 | 0.094443 | 0.097502 | 0.22843 | 0.25019 | 0.28677 | 0.24148 | 0.2315 | 0.21614 | 0.23759 | 0.21453 | 0.17793 | 0.1743 | 0.17972 | 0.19391
BaseCase SG | VIC | WNV | Offshore Wind | 0 | 0 | 0 | 0 | 0 | 0.049134 | 0.030898 | 0.001133 | 0.0054902 | 0.041858 | 0.021101 | 0.018375 | 0.041176 | 0.052066 | 0.016354 | 0.0094897 | 9.364e-07 | 0.0014173 | 1.9781e-06 | 1.1183e-06 | 0.0020019 | 1.0404e-06 | 9.5572e-07 | 1.1666e-06
BaseCase SG | VIC | WNV | Solar | 0.051759 | 0.057199 | 0.1445 | 0.20637 | 0.27776 | 0.34869 | 0.32056 | 0.27135 | 0.29641 | 0.43725 | 0.41751 | 0.42287 | 0.4565 | 0.42254 | 0.38671 | 0.36944 | 0.29941 | 0.30099 | 0.34177 | 0.30877 | 0.28718 | 0.30723 | 0.25439 | 0.26116
BaseCase SG | VIC | WNV | Wind | 0.017899 | 0.0033105 | 0.032274 | 0.10355 | 0.10803 | 0.13624 | 0.13622 | 0.11423 | 0.13341 | 0.19526 | 0.17103 | 0.18527 | 0.22805 | 0.21353 | 0.1891 | 0.16721 | 0.15455 | 0.13996 | 0.14033 | 0.13075 | 0.10257 | 0.088771 | 0.084533 | 0.079262
Option 2 SG | NEM |  | Offshore Wind | 0 | 0 | 0 | 0 | 0 | 0.026843 | 0.020556 | 0.0023735 | 0.012204 | 0.069721 | 0.12483 | 0.21028 | 0.12528 | 0.17002 | 0.096895 | 0.07011 | 0.055313 | 0.049316 | 0.061851 | 0.049462 | 0.044445 | 0.051549 | 0.04977 | 0.04567
Option 2 SG | NEM |  | Solar | 0.040156 | 0.033136 | 0.070024 | 0.15239 | 0.16702 | 0.19588 | 0.19289 | 0.21124 | 0.15372 | 0.18367 | 0.16456 | 0.152 | 0.16691 | 0.14876 | 0.16831 | 0.14656 | 0.10031 | 0.11238 | 0.14904 | 0.15663 | 0.1453 | 0.14632 | 0.15571 | 0.15746
Option 2 SG | NEM |  | Wind | 0.010765 | 0.0084833 | 0.039384 | 0.0832 | 0.083026 | 0.090724 | 0.10788 | 0.11241 | 0.088806 | 0.11777 | 0.095278 | 0.095809 | 0.10498 | 0.09888 | 0.09913 | 0.083814 | 0.076401 | 0.071766 | 0.076639 | 0.074486 | 0.057323 | 0.05618 | 0.073204 | 0.073352
Option 2 SG | NSW |  | Offshore Wind | 0 | 0 | 0 | 0 | 0 | 0 | 0 | 0 | 0 | 0 | 0 | 0 | 0 | 0 | 0 | 0 | 0 | 0 | 0 | 0 | 0 | 0 | 0 | 0
Option 2 SG | NSW |  | Solar | 0.070458 | 0.035759 | 0.062323 | 0.17362 | 0.18508 | 0.2356 | 0.23067 | 0.25924 | 0.16559 | 0.18637 | 0.17202 | 0.15152 | 0.17246 | 0.14081 | 0.14771 | 0.1353 | 0.084393 | 0.1023 | 0.14892 | 0.16639 | 0.14227 | 0.15143 | 0.1666 | 0.16093
Option 2 SG | NSW |  | Wind | 0.0035888 | 0.01218 | 0.023028 | 0.04254 | 0.044217 | 0.072746 | 0.1188 | 0.14802 | 0.079752 | 0.1286 | 0.11815 | 0.10588 | 0.10105 | 0.10912 | 0.085112 | 0.06489 | 0.056877 | 0.063017 | 0.08111 | 0.090057 | 0.070445 | 0.063722 | 0.091479 | 0.09177
Option 2 SG | NSW | CNSW | Solar | 0.061529 | 0.048252 | 0.041675 | 0.14467 | 0.1317 | 0.13931 | 0.14827 | 0.14879 | 0.10655 | 0.10366 | 0.09713 | 0.085807 | 0.10192 | 0.067246 | 0.072953 | 0.07402 | 0.047784 | 0.06128 | 0.078147 | 0.089936 | 0.077969 | 0.074889 | 0.10212 | 0.079303
Option 2 SG | NSW | CNSW | Wind | 4.141e-07 | 0.0039931 | 0.004085 | 0.035974 | 0.021976 | 0.022183 | 0.04009 | 0.034442 | 0.031187 | 0.033486 | 0.027549 | 0.021875 | 0.027067 | 0.024228 | 0.013076 | 0.028563 | 0.016748 | 0.027604 | 0.047259 | 0.049678 | 0.044219 | 0.037485 | 0.064146 | 0.048996
Option 2 SG | NSW | NNSW | Solar | 0.0022465 | 0.048988 | 0.19275 | 0.40961 | 0.39119 | 0.44761 | 0.312 | 0.32535 | 0.25818 | 0.29981 | 0.21083 | 0.20178 | 0.20612 | 0.19344 | 0.1833 | 0.1263 | 0.0853 | 0.13948 | 0.22033 | 0.29134 | 0.25305 | 0.33545 | 0.36625 | 0.42941
Option 2 SG | NSW | NNSW | Wind | 0.020032 | 0.0058026 | 0.14054 | 0.19381 | 0.18969 | 0.17739 | 0.094245 | 0.10819 | 0.073951 | 0.10743 | 0.06893 | 0.074336 | 0.080531 | 0.081309 | 0.086014 | 0.054728 | 0.044086 | 0.044032 | 0.082659 | 0.11867 | 0.10288 | 0.10684 | 0.14329 | 0.18037
Option 2 SG | NSW | SNSW | Solar | 0.09802 | 0.024674 | 0.043652 | 0.16491 | 0.2379 | 0.37836 | 0.38412 | 0.47724 | 0.26551 | 0.32779 | 0.31505 | 0.27086 | 0.31565 | 0.27963 | 0.29096 | 0.27886 | 0.17216 | 0.19457 | 0.30941 | 0.335 | 0.27807 | 0.30005 | 0.28876 | 0.30875
Option 2 SG | NSW | SNSW | Wind | 0.00059376 | 0.015907 | 0.0070597 | 0.017643 | 0.034092 | 0.10004 | 0.20247 | 0.26987 | 0.12886 | 0.22911 | 0.24865 | 0.22493 | 0.20335 | 0.23472 | 0.20737 | 0.1568 | 0.16889 | 0.18629 | 0.19328 | 0.1923 | 0.14866 | 0.11596 | 0.13532 | 0.14579
Option 2 SG | NSW | SNW | Offshore Wind | 0 | 0 | 0 | 0 | 0 | 0 | 0 | 0 | 0 | 0 | 0 | 0 | 0 | 0 | 0 | 0 | 0 | 0 | 0 | 0 | 0 | 0 | 0 | 0
Option 2 SG | NSW | SNW | Solar | 0 | 0.12906 | 0 | 0.3932 | 0.043973 | 0 | 0.8847 | 0.80754 | 0.64851 | 0.53789 | 0 | 0 | 1.6241e-06 | 9.9423e-07 | 9.8672e-07 | 3.5509e-07 | 2.0425e-07 | 3.1744e-07 | 5.1481e-07 | 4.9138e-07 | 8.9735e-07 | 8.7001e-07 | 2.4137e-06 | 1.9381e-06
Option 2 SG | NSW | SNW | Wind | 0 | 0 | 0 | 0 | 0 | 0 | 0 | 0 | 0 | 0 | 0 | 0 | 9.2459e-07 | 7.4136e-07 | 7.9986e-07 | 9.7071e-07 | 4.1516e-07 | 7.116e-07 | 1.0461e-06 | 1.384e-06 | 1.4463e-06 | 1.9825e-06 | 3.2297e-06 | 3.3989e-06
Option 2 SG | QLD |  | Solar | 1.9328e-09 | 1.0776e-09 | 0.01344 | 0.059623 | 0.068281 | 0.056397 | 0.055652 | 0.064671 | 0.05371 | 0.071006 | 0.044155 | 0.044255 | 0.034863 | 0.047885 | 0.033832 | 0.026482 | 0.0086226 | 0.023803 | 0.037481 | 0.06304 | 0.074363 | 0.05791 | 0.061551 | 0.099778
Option 2 SG | QLD |  | Wind | 4.8279e-10 | 1.6963e-10 | 0.0012581 | 0.01424 | 0.0094535 | 0.014103 | 0.01186 | 0.010966 | 0.010705 | 0.017961 | 0.0079315 | 0.010037 | 0.0075589 | 0.0080439 | 0.0055317 | 0.0021053 | 0.0038933 | 0.0050358 | 0.0070163 | 0.013753 | 0.012365 | 0.013782 | 0.022482 | 0.039519
Option 2 SG | QLD | CQ | Solar | 3.2438e-09 | 2.2935e-09 | 0.039059 | 0.21998 | 0.22816 | 0.22264 | 0.18397 | 0.20572 | 0.17171 | 0.21961 | 0.12247 | 0.14018 | 0.11058 | 0.12875 | 0.095665 | 0.070864 | 0.024117 | 0.054448 | 0.079087 | 0.14209 | 0.15807 | 0.13628 | 0.14979 | 0.21418
Option 2 SG | QLD | CQ | Wind | 4.4516e-10 | 1.4307e-10 | 0.0043629 | 0.038667 | 0.033263 | 0.047697 | 0.033232 | 0.032953 | 0.034773 | 0.046234 | 0.029832 | 0.035868 | 0.029245 | 0.031524 | 0.016861 | 0.006907 | 0.004231 | 0.0057839 | 0.0095666 | 0.013293 | 0.016587 | 0.01506 | 0.022289 | 0.043836
Option 2 SG | QLD | GG | Solar | 6.2267e-10 | 2.0643e-10 | 6.2163e-08 | 0.09511 | 0.099855 | 0.078042 | 0.065419 | 0.052446 | 0.041309 | 0.053459 | 0.006319 | 0.0075222 | 0.0022814 | 0.0003185 | 1.1261e-06 | 6.5701e-07 | 3.568e-07 | 6.8582e-07 | 1.2199e-06 | 1.8799e-06 | 2.2103e-06 | 2.2071e-06 | 2.3073e-06 | 2.8466e-06
Option 2 SG | QLD | NQ | Solar | 2.6349e-09 | 9.5546e-10 | 0.026961 | 0.054814 | 0.085898 | 0.043717 | 0.073795 | 0.10236 | 0.083505 | 0.096532 | 0.084605 | 0.052029 | 0.04681 | 0.093241 | 0.059796 | 0.077063 | 0.01985 | 0.077982 | 0.10649 | 0.17685 | 0.20041 | 0.15343 | 0.18139 | 0.26467
Option 2 SG | QLD | NQ | Wind | 1.8631e-09 | 6.4999e-10 | 3.2414e-07 | 7.9195e-07 | 1.3006e-06 | 1.2567e-06 | 9.2087e-07 | 0.00040381 | 0.00038757 | 0.00049077 | 0.001345 | 0.0005399 | 0.0006202 | 0.0019895 | 0.0019739 | 0.0010268 | 0.00056195 | 0.0016155 | 0.0017621 | 0.010703 | 0.012939 | 0.018253 | 0.031707 | 0.049471
Option 2 SG | QLD | SQ | Solar | 1.3766e-09 | 8.1551e-10 | 0.00049486 | 0.0037763 | 0.00074502 | 0.0019966 | 0.0033984 | 0.0022906 | 0.0037627 | 0.011269 | 0.0035652 | 0.0099584 | 0.0069133 | 0.0059017 | 0.0051078 | 0.0012703 | 0.0042842 | 0.0093342 | 0.018922 | 0.033497 | 0.039145 | 0.034506 | 0.042064 | 0.06243
Option 2 SG | QLD | SQ | Wind | 2.8363e-10 | 1.0504e-10 | 8.204e-05 | 0.0064905 | 0.00084161 | 0.0015218 | 0.0089253 | 0.008365 | 0.0063347 | 0.017736 | 0.0041423 | 0.0069262 | 0.0055122 | 0.0048239 | 0.0043249 | 0.0014588 | 0.0054705 | 0.0073014 | 0.010392 | 0.016751 | 0.010556 | 0.010372 | 0.015142 | 0.0304
Option 2 SG | SA |  | Solar | 0.005178 | 0.097507 | 0.19612 | 0.23487 | 0.24493 | 0.15306 | 0.21328 | 0.29208 | 0.20754 | 0.16895 | 0.10407 | 0.091887 | 0.08312 | 0.078144 | 0.051546 | 0.055227 | 0.023706 | 0.020649 | 0.055899 | 0.041892 | 0.040343 | 0.043178 | 0.17355 | 0.025169
Option 2 SG | SA |  | Wind | 0.0187 | 0.02791 | 0.14149 | 0.17522 | 0.18768 | 0.095279 | 0.17323 | 0.23991 | 0.15341 | 0.12879 | 0.083405 | 0.066925 | 0.050976 | 0.05552 | 0.029208 | 0.023613 | 0.010625 | 0.01232 | 0.04721 | 0.034629 | 0.039823 | 0.082507 | 0.16976 | 0.099159
Option 2 SG | SA | CSA | Solar | 6.6514e-06 | 0.02762 | 0.089465 | 0.087579 | 0.069647 | 0.024889 | 0.056945 | 0.084942 | 0.040889 | 0.042594 | 0.020929 | 0.026848 | 0.019936 | 0.022469 | 0.0065006 | 0.0025067 | 0.00055804 | 0.00060927 | 0.0067018 | 0.0068762 | 0.0054093 | 0.028088 | 0.077434 | 0.015537
Option 2 SG | SA | CSA | Wind | 0.010259 | 0.018287 | 0.11376 | 0.14766 | 0.14653 | 0.062152 | 0.14447 | 0.2113 | 0.12048 | 0.10374 | 0.05761 | 0.053415 | 0.044098 | 0.051649 | 0.022289 | 0.016596 | 0.0063699 | 0.0070991 | 0.042479 | 0.037284 | 0.03473 | 0.068488 | 0.1559 | 0.087298
Option 2 SG | SA | NSA | Solar | 0.009475 | 0.14922 | 0.23626 | 0.31044 | 0.3185 | 0.2393 | 0.28401 | 0.37208 | 0.2767 | 0.22231 | 0.13965 | 0.15215 | 0.13992 | 0.12489 | 0.088421 | 0.094399 | 0.042007 | 0.036663 | 0.10791 | 0.082181 | 0.075416 | 0.064621 | 0.18657 | 0.035198
Option 2 SG | SA | NSA | Wind | 0.038262 | 0.06802 | 0.15635 | 0.18533 | 0.18937 | 0.1022 | 0.13631 | 0.18107 | 0.1326 | 0.10596 | 0.083056 | 0.073398 | 0.070958 | 0.060835 | 0.053828 | 0.046569 | 0.024881 | 0.027891 | 0.072193 | 6.6097e-05 | 0.067036 | 0.10602 | 0.16026 | 0.10476
Option 2 SG | SA | SESA | Solar | 1.0098e-06 | 0.0063286 | 0.32429 | 0.36208 | 0.39795 | 0.11733 | 0.32 | 0.55108 | 0.38639 | 0.28565 | 0.18097 | 1.2321e-05 | 1.2624e-05 | 1.1522e-05 | 1.0665e-05 | 5.4659e-06 | 3.9918e-06 | 4.4939e-06 | 8.0704e-06 | 8.3273e-06 | 7.9692e-06 | 0.0099585 | 0.4353 | 0.013953
Option 2 SG | SA | SESA | Wind | 0.03058 | 1.3123e-08 | 0.31012 | 0.37337 | 0.51103 | 0.36667 | 0.47354 | 0.57396 | 0.45543 | 0.47285 | 0.37205 | 0.19387 | 0.17003 | 0.17504 | 0 | 0 | 0 | 0 | 0.74296 | 0.57793 | 0.33434 | 0.15448 | 0.30347 | 0.17978
Option 2 SG | TAS |  | Solar | 0 | 2.5288e-09 | 0.050449 | 0.10838 | 0.044768 | 0.027047 | 0.029177 | 0.030259 | 0.043377 | 0.076161 | 0.065855 | 0.05597 | 0.061135 | 0.063602 | 0.52119 | 0.4953 | 0.48121 | 0.45874 | 0.48589 | 0.46018 | 0.4322 | 0.43125 | 0.4546 | 0.46307
Option 2 SG | TAS |  | Wind | 1.564e-08 | 3.2814e-09 | 1.0711e-07 | 2.159e-07 | 1.1684e-07 | 1.0183e-07 | 2.8888e-08 | 1.7635e-08 | 2.2096e-08 | 2.9955e-08 | 0.00012706 | 0.00028903 | 0.00020779 | 0.00023003 | 0.18648 | 0.16724 | 0.15703 | 0.14468 | 0.1406 | 0.12959 | 0.096034 | 0.096428 | 0.093796 | 0.097053
Option 2 SG | TAS | TAS | Solar | 0 | 2.5288e-09 | 0.050449 | 0.10838 | 0.044768 | 0.027047 | 0.029177 | 0.030259 | 0.043377 | 0.076161 | 0.065855 | 0.05597 | 0.061135 | 0.063602 | 0.52119 | 0.4953 | 0.48121 | 0.45874 | 0.48589 | 0.46018 | 0.4322 | 0.43125 | 0.4546 | 0.46307
Option 2 SG | TAS | TAS | Wind | 1.564e-08 | 3.2814e-09 | 1.0711e-07 | 2.159e-07 | 1.1684e-07 | 1.0183e-07 | 2.8888e-08 | 1.7635e-08 | 2.2096e-08 | 2.9955e-08 | 0.00012706 | 0.00028903 | 0.00020779 | 0.00023003 | 0.18648 | 0.16724 | 0.15703 | 0.14468 | 0.1406 | 0.12959 | 0.096034 | 0.096428 | 0.093796 | 0.097053
Option 2 SG | VIC |  | Offshore Wind | 0 | 0 | 0 | 0 | 0 | 0.026843 | 0.020556 | 0.0023735 | 0.012204 | 0.069721 | 0.12483 | 0.21028 | 0.12528 | 0.17002 | 0.096895 | 0.07011 | 0.055313 | 0.049316 | 0.061851 | 0.049462 | 0.044445 | 0.051549 | 0.04977 | 0.04567
Option 2 SG | VIC |  | Solar | 0.051661 | 0.051915 | 0.1314 | 0.18766 | 0.25443 | 0.32532 | 0.29482 | 0.24643 | 0.27846 | 0.42105 | 0.40759 | 0.4174 | 0.45853 | 0.42268 | 0.3836 | 0.36489 | 0.29621 | 0.29463 | 0.34078 | 0.30772 | 0.28283 | 0.30458 | 0.25546 | 0.26539
Option 2 SG | VIC |  | Wind | 0.017519 | 0.0032479 | 0.031817 | 0.10212 | 0.10687 | 0.13435 | 0.13265 | 0.11535 | 0.13097 | 0.19028 | 0.16518 | 0.1805 | 0.22632 | 0.21092 | 0.187 | 0.16564 | 0.15382 | 0.13915 | 0.13944 | 0.13103 | 0.1027 | 0.088633 | 0.08257 | 0.081284
Option 2 SG | VIC | MEL | Solar | 0 | 0 | 0 | 0 | 0 | 0 | 0 | 0 | 0 | 0 | 0 | 0 | 0 | 0 | 0 | 0 | 0 | 0 | 0 | 0 | 0 | 0 | 0 | 0
Option 2 SG | VIC | SEV | Offshore Wind | 0 | 0 | 0 | 0 | 0 | 0.020223 | 0.018024 | 0.0028027 | 0.013651 | 0.074878 | 0.14022 | 0.23414 | 0.134 | 0.18083 | 0.10361 | 0.075653 | 0.060312 | 0.053803 | 0.067625 | 0.053946 | 0.048296 | 0.056141 | 0.054259 | 0.049714
Option 2 SG | VIC | SEV | Solar | 9.1167e-09 | 1.2254e-09 | 3.8076e-07 | 1.4687e-06 | 0.010577 | 0.10589 | 0.096765 | 0.047027 | 0.13172 | 0.34678 | 0.38851 | 0.41356 | 0.50771 | 0.47694 | 0.39302 | 0.35416 | 0.28523 | 0.25141 | 0.33587 | 0.28578 | 0.24336 | 0.28663 | 0.28095 | 0.27867
Option 2 SG | VIC | SEV | Wind | 2.1733e-08 | 9.7754e-10 | 2.4211e-07 | 8.405e-07 | 3.361e-06 | 0.020737 | 0.025538 | 0.0074404 | 0.02333 | 0.081766 | 0.090371 | 0.094516 | 0.22491 | 0.24885 | 0.37414 | 0.36379 | 0.34479 | 0.35781 | 0.32046 | 0.30244 | 0.26314 | 0.24458 | 0.25455 | 0.27932
Option 2 SG | VIC | WNV | Offshore Wind | 0 | 0 | 0 | 0 | 0 | 0.046945 | 0.02791 | 0.00067155 | 0.0054387 | 0.038435 | 0.013231 | 0.015598 | 0.041335 | 0.042875 | 0.018165 | 0.0093948 | 0.00061954 | 0.0034879 | 0.00068279 | 1.0758e-06 | 0.0022662 | 1.0461e-06 | 9.1813e-07 | 1.2323e-06
Option 2 SG | VIC | WNV | Solar | 0.05177 | 0.057213 | 0.1445 | 0.20663 | 0.27792 | 0.34697 | 0.31529 | 0.26665 | 0.29308 | 0.42835 | 0.4095 | 0.41778 | 0.45341 | 0.41737 | 0.38266 | 0.36593 | 0.29731 | 0.29874 | 0.34128 | 0.31002 | 0.28679 | 0.30641 | 0.25258 | 0.26369
Option 2 SG | VIC | WNV | Wind | 0.017899 | 0.0033102 | 0.032246 | 0.1033 | 0.10799 | 0.13557 | 0.13384 | 0.1165 | 0.13204 | 0.19151 | 0.16597 | 0.18144 | 0.22634 | 0.21048 | 0.187 | 0.16564 | 0.15382 | 0.13915 | 0.13944 | 0.13103 | 0.1027 | 0.088633 | 0.08257 | 0.081284
Option 2D SG | NEM |  | Offshore Wind | 0 | 0 | 0 | 0 | 0 | 0.026828 | 0.018713 | 0.0020515 | 0.0099517 | 0.060062 | 0.114 | 0.20497 | 0.11927 | 0.16317 | 0.093965 | 0.067919 | 0.052921 | 0.047766 | 0.059203 | 0.04774 | 0.042845 | 0.046596 | 0.046731 | 0.043302
Option 2D SG | NEM |  | Solar | 0.040156 | 0.033216 | 0.07006 | 0.15264 | 0.16691 | 0.19695 | 0.19095 | 0.21014 | 0.14639 | 0.17415 | 0.15901 | 0.1451 | 0.15694 | 0.1383 | 0.16187 | 0.13907 | 0.093502 | 0.10537 | 0.13782 | 0.14447 | 0.13724 | 0.13756 | 0.14822 | 0.15013
Option 2D SG | NEM |  | Wind | 0.010765 | 0.0085116 | 0.039385 | 0.082948 | 0.082166 | 0.0862 | 0.10113 | 0.10021 | 0.082178 | 0.10709 | 0.085554 | 0.085736 | 0.097609 | 0.088906 | 0.091737 | 0.079538 | 0.07124 | 0.067473 | 0.072252 | 0.071295 | 0.057109 | 0.059307 | 0.074712 | 0.075706
Option 2D SG | NSW |  | Offshore Wind | 0 | 0 | 0 | 0 | 0 | 0 | 0 | 0 | 0 | 0 | 0 | 0 | 0 | 0 | 0 | 0 | 0 | 0 | 0 | 0 | 0 | 0 | 0 | 0
Option 2D SG | NSW |  | Solar | 0.07046 | 0.035833 | 0.06246 | 0.17394 | 0.18488 | 0.23875 | 0.22931 | 0.26318 | 0.15649 | 0.17808 | 0.16474 | 0.14431 | 0.16078 | 0.12808 | 0.13903 | 0.12555 | 0.074149 | 0.090768 | 0.1322 | 0.15 | 0.13085 | 0.13408 | 0.15129 | 0.14639
Option 2D SG | NSW |  | Wind | 0.0035867 | 0.012399 | 0.022667 | 0.042358 | 0.040859 | 0.058286 | 0.094795 | 0.11512 | 0.058491 | 0.089912 | 0.083258 | 0.072911 | 0.077878 | 0.077322 | 0.058169 | 0.052085 | 0.043086 | 0.049362 | 0.07107 | 0.079232 | 0.070368 | 0.062859 | 0.091326 | 0.091161
Option 2D SG | NSW | CNSW | Solar | 0.061529 | 0.048252 | 0.041839 | 0.14464 | 0.13203 | 0.13998 | 0.15071 | 0.14985 | 0.11077 | 0.10825 | 0.10148 | 0.089132 | 0.102 | 0.071171 | 0.07859 | 0.073273 | 0.047862 | 0.059672 | 0.073948 | 0.085207 | 0.071262 | 0.067994 | 0.095075 | 0.071273
Option 2D SG | NSW | CNSW | Wind | 1.3215e-06 | 0.0039933 | 0.003584 | 0.035737 | 0.020233 | 0.020504 | 0.035415 | 0.026183 | 0.025954 | 0.029126 | 0.023326 | 0.0169 | 0.019433 | 0.018492 | 0.017168 | 0.032067 | 0.019912 | 0.027302 | 0.045365 | 0.051144 | 0.051292 | 0.041611 | 0.068985 | 0.054211
Option 2D SG | NSW | NNSW | Solar | 0.0022581 | 0.049092 | 0.1931 | 0.40902 | 0.39204 | 0.45179 | 0.313 | 0.34604 | 0.26505 | 0.30185 | 0.21727 | 0.21438 | 0.19993 | 0.19432 | 0.19043 | 0.11899 | 0.082999 | 0.1289 | 0.21142 | 0.27154 | 0.25806 | 0.3216 | 0.36311 | 0.44728
Option 2D SG | NSW | NNSW | Wind | 0.020017 | 0.0058028 | 0.13958 | 0.19376 | 0.18962 | 0.17919 | 0.094471 | 0.11589 | 0.077564 | 0.11016 | 0.07138 | 0.077577 | 0.080415 | 0.080107 | 0.085764 | 0.05378 | 0.045565 | 0.043404 | 0.083547 | 0.11568 | 0.10623 | 0.10392 | 0.13963 | 0.18012
Option 2D SG | NSW | SNSW | Solar | 0.09802 | 0.024812 | 0.043745 | 0.16628 | 0.23637 | 0.38643 | 0.37394 | 0.48257 | 0.22361 | 0.28985 | 0.28027 | 0.23691 | 0.27419 | 0.22674 | 0.24764 | 0.24058 | 0.13597 | 0.15877 | 0.25762 | 0.28666 | 0.24741 | 0.25186 | 0.24582 | 0.26215
Option 2D SG | NSW | SNSW | Wind | 0.00059369 | 0.016236 | 0.006888 | 0.017476 | 0.027793 | 0.069043 | 0.15401 | 0.20353 | 0.085907 | 0.14684 | 0.15679 | 0.1338 | 0.14736 | 0.15065 | 0.11952 | 0.1002 | 0.099747 | 0.11844 | 0.12933 | 0.12867 | 0.1102 | 0.097574 | 0.11823 | 0.12081
Option 2D SG | NSW | SNW | Offshore Wind | 0 | 0 | 0 | 0 | 0 | 0 | 0 | 0 | 0 | 0 | 0 | 0 | 0 | 0 | 0 | 0 | 0 | 0 | 0 | 0 | 0 | 0 | 0 | 0
Option 2D SG | NSW | SNW | Solar | 0 | 0 | 0 | 0 | 0 | 0 | 0 | 0 | 0 | 0 | 0 | 0 | 0.35141 | 0.3034 | 1.0544e-06 | 7.4238e-07 | 2.2286e-07 | 3.0797e-07 | 1.7878e-06 | 2.3128e-06 | 4.1855e-06 | 4.1563e-06 | 1.1839e-05 | 9.3638e-06
Option 2D SG | NSW | SNW | Wind | 0 | 0 | 0 | 0 | 0 | 0 | 0 | 0 | 0 | 0 | 0 | 0 | 9.3801e-07 | 7.1848e-07 | 9.1683e-07 | 9.2817e-07 | 4.7739e-07 | 7.367e-07 | 4.0372e-06 | 6.2549e-06 | 6.8984e-06 | 8.912e-06 | 1.3372e-05 | 1.4345e-05
Option 2D SG | QLD |  | Solar | 2.839e-09 | 1.4361e-09 | 0.013397 | 0.059465 | 0.068244 | 0.056474 | 0.050154 | 0.061197 | 0.052355 | 0.064766 | 0.042488 | 0.040636 | 0.030202 | 0.043937 | 0.030929 | 0.024273 | 0.0086079 | 0.022399 | 0.033486 | 0.05218 | 0.069319 | 0.054281 | 0.056857 | 0.098
Option 2D SG | QLD |  | Wind | 7.099e-10 | 2.538e-10 | 0.0012464 | 0.014151 | 0.0094497 | 0.014008 | 0.012496 | 0.011427 | 0.010033 | 0.016825 | 0.0081738 | 0.0092317 | 0.0063694 | 0.0075649 | 0.005455 | 0.0022949 | 0.0036671 | 0.0048832 | 0.0062704 | 0.011749 | 0.012114 | 0.01344 | 0.021781 | 0.039761
Option 2D SG | QLD | CQ | Solar | 4.8148e-09 | 3.1483e-09 | 0.038807 | 0.21917 | 0.22792 | 0.22279 | 0.18043 | 0.20984 | 0.16484 | 0.20724 | 0.11707 | 0.13483 | 0.099336 | 0.12028 | 0.089632 | 0.073635 | 0.023349 | 0.055687 | 0.071202 | 0.12296 | 0.15305 | 0.12496 | 0.14288 | 0.21874
Option 2D SG | QLD | CQ | Wind | 6.3126e-10 | 2.1226e-10 | 0.0043291 | 0.038527 | 0.033282 | 0.047555 | 0.032718 | 0.032618 | 0.032575 | 0.043072 | 0.028698 | 0.033414 | 0.024325 | 0.030412 | 0.017012 | 0.0070548 | 0.0041959 | 0.005584 | 0.0084843 | 0.011663 | 0.015217 | 0.013746 | 0.02136 | 0.042704
Option 2D SG | QLD | GG | Solar | 9.0919e-10 | 3.0629e-10 | 1.4589e-07 | 0.094715 | 0.098933 | 0.07757 | 0.06393 | 0.052379 | 0.038887 | 0.046736 | 0.0060016 | 0.0071834 | 0.0010107 | 0.00031675 | 9.842e-07 | 6.0464e-07 | 3.5388e-07 | 6.2272e-07 | 5.1455e-06 | 7.4385e-06 | 9.4986e-06 | 9.3007e-06 | 9.9132e-06 | 1.2359e-05
Option 2D SG | QLD | NQ | Solar | 4.0344e-09 | 1.3377e-09 | 0.026923 | 0.054756 | 0.085913 | 0.043881 | 0.052582 | 0.08283 | 0.083908 | 0.090077 | 0.082897 | 0.044844 | 0.039842 | 0.085444 | 0.054264 | 0.069672 | 0.023285 | 0.073645 | 0.10507 | 0.16443 | 0.19292 | 0.15275 | 0.17996 | 0.2638
Option 2D SG | QLD | NQ | Wind | 2.8482e-09 | 9.811e-10 | 9.41e-07 | 2.4273e-06 | 4.1219e-06 | 3.7989e-06 | 9.9973e-07 | 1.1974e-06 | 0.00032147 | 0.00052049 | 0.0013592 | 0.00052809 | 0.0005984 | 0.0019749 | 0.0019668 | 0.0010089 | 0.00052508 | 0.0017295 | 0.001852 | 0.010294 | 0.013619 | 0.017595 | 0.031399 | 0.0494
Option 2D SG | QLD | SQ | Solar | 1.9421e-09 | 1.0321e-09 | 0.00048768 | 0.0036979 | 0.00071712 | 0.001959 | 0.0033446 | 0.0024859 | 0.0035283 | 0.007154 | 0.0029763 | 0.0083249 | 0.0054174 | 0.0057763 | 0.0047127 | 0.0012495 | 0.003603 | 0.0078336 | 0.014574 | 0.022667 | 0.034561 | 0.031093 | 0.036948 | 0.061469
Option 2D SG | QLD | SQ | Wind | 4.0591e-10 | 1.5655e-10 | 7.7489e-05 | 0.006389 | 0.00082277 | 0.0014125 | 0.0088312 | 0.0087824 | 0.0055482 | 0.016081 | 0.0049409 | 0.0060603 | 0.0046001 | 0.0041163 | 0.0040955 | 0.001731 | 0.0052898 | 0.0070707 | 0.0092137 | 0.013198 | 0.0099509 | 0.010553 | 0.01412 | 0.031196
Option 2D SG | SA |  | Solar | 0.0051805 | 0.09764 | 0.19572 | 0.23497 | 0.24343 | 0.15125 | 0.21986 | 0.22916 | 0.20525 | 0.17014 | 0.12505 | 0.074803 | 0.071554 | 0.063852 | 0.040004 | 0.046514 | 0.018313 | 0.024303 | 0.047368 | 0.04839 | 0.038381 | 0.1244 | 0.27042 | 0.069098
Option 2D SG | SA |  | Wind | 0.018701 | 0.027848 | 0.14176 | 0.17521 | 0.18758 | 0.095605 | 0.17222 | 0.18508 | 0.1527 | 0.12942 | 0.092374 | 0.057011 | 0.041815 | 0.043295 | 0.022581 | 0.020513 | 0.008532 | 0.014188 | 0.042041 | 0.0458 | 0.038891 | 0.12761 | 0.19884 | 0.13584
Option 2D SG | SA | CSA | Solar | 2.6127e-05 | 0.02769 | 0.089358 | 0.087771 | 0.068326 | 0.026472 | 0.058952 | 0.055144 | 0.041827 | 0.041227 | 0.028172 | 0.019495 | 0.015664 | 0.016102 | 0.0052674 | 0.0005082 | 0.00016169 | 0.00079904 | 0.0017116 | 0.011381 | 0.0051482 | 0.045029 | 0.13416 | 0.034762
Option 2D SG | SA | CSA | Wind | 0.010261 | 0.01823 | 0.11416 | 0.14739 | 0.14581 | 0.063114 | 0.14361 | 0.14722 | 0.12094 | 0.10525 | 0.068651 | 0.042156 | 0.03477 | 0.037705 | 0.015825 | 0.013341 | 0.004718 | 0.0091754 | 0.037095 | 0.044986 | 0.031942 | 0.1004 | 0.17686 | 0.11243
Option 2D SG | SA | NSA | Solar | 0.0094742 | 0.1494 | 0.23562 | 0.31054 | 0.31666 | 0.23545 | 0.29076 | 0.29991 | 0.27268 | 0.20577 | 0.14438 | 0.12536 | 0.1214 | 0.1033 | 0.068493 | 0.080412 | 0.032617 | 0.043099 | 0.094589 | 0.091908 | 0.071741 | 0.13423 | 0.3151 | 0.068472
Option 2D SG | SA | NSA | Wind | 0.03826 | 0.067921 | 0.15628 | 0.18563 | 0.1913 | 0.099314 | 0.13973 | 0.14745 | 0.13125 | 0.10518 | 0.086773 | 0.070711 | 0.062159 | 0.054371 | 0.046622 | 0.043975 | 0.021311 | 0.032067 | 0.068044 | 0.052726 | 0.068313 | 0.14011 | 0.19384 | 0.12698
Option 2D SG | SA | SESA | Solar | 3.0611e-06 | 0.0063595 | 0.32414 | 0.36188 | 0.39764 | 0.11524 | 0.33921 | 0.4292 | 0.38252 | 0.38522 | 0.32396 | 1.0717e-05 | 1.2085e-05 | 1.0446e-05 | 1.0294e-05 | 5.1792e-06 | 3.7342e-06 | 4.454e-06 | 3.2231e-05 | 5.0826e-05 | 3.2511e-05 | 0.34923 | 0.53743 | 0.31537
Option 2D SG | SA | SESA | Wind | 0.03058 | 2.6814e-08 | 0.31033 | 0.37467 | 0.51144 | 0.36767 | 0.46322 | 0.55451 | 0.44649 | 0.46689 | 0.37291 | 0.17909 | 0.16556 | 0.16062 | 0 | 0 | 0 | 0.23679 | 0.39586 | 0.37774 | 0.096626 | 0.25825 | 0.31823 | 0.27541
Option 2D SG | TAS |  | Solar | 0 | 3.7185e-09 | 0.050427 | 0.10835 | 0.04477 | 0.027047 | 0.029177 | 0.03331 | 0.040541 | 0.074209 | 0.066995 | 0.058677 | 0.064026 | 0.06671 | 0.51893 | 0.49106 | 0.47447 | 0.44925 | 0.47983 | 0.44991 | 0.42731 | 0.42551 | 0.44065 | 0.45604
Option 2D SG | TAS |  | Wind | 3.2002e-08 | 4.9498e-09 | 2.2792e-07 | 4.8819e-07 | 2.5684e-07 | 2.4581e-07 | 2.9379e-08 | 1.8208e-08 | 2.422e-08 | 3.3074e-08 | 0.00014305 | 0.00031136 | 0.00022312 | 0.00024679 | 0.18681 | 0.16637 | 0.15649 | 0.14476 | 0.13962 | 0.12888 | 0.09562 | 0.096197 | 0.092182 | 0.097406
Option 2D SG | TAS | TAS | Solar | 0 | 3.7185e-09 | 0.050427 | 0.10835 | 0.04477 | 0.027047 | 0.029177 | 0.03331 | 0.040541 | 0.074209 | 0.066995 | 0.058677 | 0.064026 | 0.06671 | 0.51893 | 0.49106 | 0.47447 | 0.44925 | 0.47983 | 0.44991 | 0.42731 | 0.42551 | 0.44065 | 0.45604
Option 2D SG | TAS | TAS | Wind | 3.2002e-08 | 4.9498e-09 | 2.2792e-07 | 4.8819e-07 | 2.5684e-07 | 2.4581e-07 | 2.9379e-08 | 1.8208e-08 | 2.422e-08 | 3.3074e-08 | 0.00014305 | 0.00031136 | 0.00022312 | 0.00024679 | 0.18681 | 0.16637 | 0.15649 | 0.14476 | 0.13962 | 0.12888 | 0.09562 | 0.096197 | 0.092182 | 0.097406
Option 2D SG | VIC |  | Offshore Wind | 0 | 0 | 0 | 0 | 0 | 0.026828 | 0.018713 | 0.0020515 | 0.0099517 | 0.060062 | 0.114 | 0.20497 | 0.11927 | 0.16317 | 0.093965 | 0.067919 | 0.052921 | 0.047766 | 0.059203 | 0.04774 | 0.042845 | 0.046596 | 0.046731 | 0.043302
Option 2D SG | VIC |  | Solar | 0.051658 | 0.052044 | 0.13142 | 0.18828 | 0.25503 | 0.3192 | 0.2912 | 0.25153 | 0.26553 | 0.39105 | 0.38769 | 0.40414 | 0.43941 | 0.40589 | 0.37907 | 0.35867 | 0.28384 | 0.28656 | 0.33121 | 0.29822 | 0.27895 | 0.28441 | 0.23852 | 0.25542
Option 2D SG | VIC |  | Wind | 0.017519 | 0.0032479 | 0.031876 | 0.1017 | 0.10666 | 0.1319 | 0.12766 | 0.11954 | 0.1244 | 0.17838 | 0.1557 | 0.17501 | 0.22112 | 0.20275 | 0.18422 | 0.16195 | 0.15089 | 0.13739 | 0.13605 | 0.12837 | 0.10069 | 0.082716 | 0.075845 | 0.075525
Option 2D SG | VIC | MEL | Solar | 0 | 0 | 0 | 0 | 0 | 0 | 0 | 0 | 0 | 0 | 0 | 0 | 0 | 0 | 0 | 0 | 0 | 0.66183 | 0.53932 | 0.49236 | 0.40982 | 0.42511 | 0.40884 | 0.3891
Option 2D SG | VIC | SEV | Offshore Wind | 0 | 0 | 0 | 0 | 0 | 0.019788 | 0.017612 | 0.0024492 | 0.010835 | 0.065184 | 0.12951 | 0.22869 | 0.12781 | 0.17427 | 0.10076 | 0.073962 | 0.057757 | 0.052182 | 0.064786 | 0.052067 | 0.046744 | 0.050747 | 0.050945 | 0.047136
Option 2D SG | VIC | SEV | Solar | 1.4435e-08 | 1.8211e-09 | 8.9988e-07 | 3.7544e-06 | 0.010604 | 0.10431 | 0.10176 | 0.057082 | 0.11264 | 0.31537 | 0.36058 | 0.39078 | 0.49524 | 0.46697 | 0.38649 | 0.34495 | 0.27403 | 0.24149 | 0.32235 | 0.27379 | 0.24178 | 0.27412 | 0.26726 | 0.26927
Option 2D SG | VIC | SEV | Wind | 4.9434e-08 | 1.4032e-09 | 5.8641e-07 | 2.0329e-06 | 1.1635e-05 | 0.020137 | 0.024731 | 0.0072045 | 0.018936 | 0.07186 | 0.077596 | 0.08704 | 0.22056 | 0.24453 | 0.35716 | 0.33931 | 0.32073 | 0.32313 | 0.35397 | 0.33459 | 0.30786 | 0.27016 | 0.29809 | 0.33361
Option 2D SG | VIC | WNV | Offshore Wind | 0 | 0 | 0 | 0 | 0 | 0.048135 | 0.022225 | 0.00033135 | 0.0054645 | 0.026393 | 0.0015102 | 0.011334 | 0.037074 | 0.032495 | 0.01433 | 0.0017278 | 9.4232e-07 | 0.0026608 | 6.0441e-05 | 4.7854e-06 | 0.00014089 | 4.3903e-06 | 3.9447e-06 | 4.9677e-06
Option 2D SG | VIC | WNV | Solar | 0.051768 | 0.05735 | 0.14452 | 0.20729 | 0.27856 | 0.34039 | 0.31077 | 0.27123 | 0.28075 | 0.39848 | 0.39039 | 0.40544 | 0.43359 | 0.39992 | 0.37833 | 0.35999 | 0.28482 | 0.29084 | 0.33212 | 0.30078 | 0.28268 | 0.28547 | 0.23529 | 0.25365
Option 2D SG | VIC | WNV | Wind | 0.017899 | 0.0033103 | 0.032306 | 0.10287 | 0.10777 | 0.13311 | 0.12881 | 0.12074 | 0.12545 | 0.17959 | 0.15653 | 0.17598 | 0.22113 | 0.20226 | 0.18422 | 0.16195 | 0.15089 | 0.13739 | 0.13605 | 0.12837 | 0.10069 | 0.082716 | 0.075845 | 0.075525
Option 3 SG | NEM |  | Offshore Wind | 0 | 0 | 0 | 0 | 0 | 0.027514 | 0.021175 | 0.0023241 | 0.0081514 | 0.052028 | 0.09966 | 0.19604 | 0.10588 | 0.14973 | 0.083819 | 0.063167 | 0.050435 | 0.045623 | 0.053044 | 0.041804 | 0.037082 | 0.043417 | 0.046588 | 0.042294
Option 3 SG | NEM |  | Solar | 0.040158 | 0.033127 | 0.070034 | 0.15225 | 0.1671 | 0.19716 | 0.19354 | 0.20818 | 0.1415 | 0.16372 | 0.14217 | 0.12955 | 0.14033 | 0.12437 | 0.1473 | 0.12881 | 0.084803 | 0.0984 | 0.11474 | 0.1247 | 0.12182 | 0.1319 | 0.1448 | 0.14999
Option 3 SG | NEM |  | Wind | 0.010764 | 0.0084807 | 0.039392 | 0.083311 | 0.083067 | 0.091081 | 0.11008 | 0.088819 | 0.077214 | 0.092724 | 0.074877 | 0.075014 | 0.089329 | 0.080305 | 0.084701 | 0.074029 | 0.063339 | 0.061681 | 0.062994 | 0.061464 | 0.052945 | 0.05484 | 0.070755 | 0.073863
Option 3 SG | NSW |  | Offshore Wind | 0 | 0 | 0 | 0 | 0 | 0 | 0 | 0 | 0 | 0 | 0 | 0 | 0 | 0 | 0 | 0 | 0 | 0 | 0 | 0 | 0 | 0 | 0 | 0
Option 3 SG | NSW |  | Solar | 0.070465 | 0.035743 | 0.062337 | 0.17338 | 0.18521 | 0.23734 | 0.23228 | 0.26544 | 0.15121 | 0.16799 | 0.1439 | 0.12627 | 0.14357 | 0.11512 | 0.12484 | 0.11325 | 0.061538 | 0.080506 | 0.10374 | 0.12438 | 0.11002 | 0.12709 | 0.14588 | 0.14481
Option 3 SG | NSW |  | Wind | 0.00358 | 0.012166 | 0.023038 | 0.042647 | 0.044163 | 0.073326 | 0.12098 | 0.079717 | 0.042374 | 0.049948 | 0.042899 | 0.038891 | 0.046743 | 0.044731 | 0.044701 | 0.038977 | 0.023488 | 0.031907 | 0.049051 | 0.05596 | 0.054506 | 0.045509 | 0.071948 | 0.074628
Option 3 SG | NSW | CNSW | Solar | 0.061527 | 0.048252 | 0.041675 | 0.14471 | 0.13181 | 0.13945 | 0.14795 | 0.15089 | 0.11183 | 0.10928 | 0.10086 | 0.081417 | 0.095113 | 0.074098 | 0.082725 | 0.068689 | 0.046268 | 0.053957 | 0.066746 | 0.076427 | 0.07225 | 0.072195 | 0.096363 | 0.075751
Option 3 SG | NSW | CNSW | Wind | 5.7563e-06 | 0.003994 | 0.004089 | 0.036138 | 0.021851 | 0.021855 | 0.038827 | 0.029559 | 0.021745 | 0.024016 | 0.022444 | 0.015114 | 0.018365 | 0.018502 | 0.033113 | 0.029626 | 0.01402 | 0.022572 | 0.037197 | 0.039732 | 0.041466 | 0.031477 | 0.057013 | 0.041003
Option 3 SG | NSW | NNSW | Solar | 0.0022955 | 0.048987 | 0.19286 | 0.40938 | 0.39193 | 0.4498 | 0.30993 | 0.3628 | 0.27567 | 0.31042 | 0.2153 | 0.21754 | 0.20154 | 0.20623 | 0.18886 | 0.1158 | 0.078683 | 0.1437 | 0.19074 | 0.26055 | 0.24133 | 0.30636 | 0.35428 | 0.46196
Option 3 SG | NSW | NNSW | Wind | 0.019972 | 0.0058039 | 0.14026 | 0.19367 | 0.18938 | 0.1774 | 0.093801 | 0.12195 | 0.08278 | 0.11678 | 0.065362 | 0.078407 | 0.082195 | 0.078989 | 0.076373 | 0.062944 | 0.044463 | 0.045938 | 0.084122 | 0.11454 | 0.1057 | 0.098823 | 0.13576 | 0.19191
Option 3 SG | NSW | SNSW | Solar | 0.09802 | 0.024643 | 0.043648 | 0.16414 | 0.238 | 0.38343 | 0.39093 | 0.48356 | 0.20047 | 0.25165 | 0.21309 | 0.19225 | 0.2297 | 0.17464 | 0.19186 | 0.20618 | 0.088787 | 0.11979 | 0.16161 | 0.2055 | 0.16934 | 0.21388 | 0.21787 | 0.23183
Option 3 SG | NSW | SNSW | Wind | 0.00059343 | 0.015885 | 0.007132 | 0.017755 | 0.034199 | 0.10167 | 0.20864 | 0.12041 | 0.052996 | 0.06166 | 0.058986 | 0.047366 | 0.065181 | 0.062434 | 0.056292 | 0.047162 | 0.032189 | 0.046493 | 0.057887 | 0.061045 | 0.055957 | 0.043594 | 0.059523 | 0.05867
Option 3 SG | NSW | SNW | Offshore Wind | 0 | 0 | 0 | 0 | 0 | 0 | 0 | 0 | 0 | 0 | 0 | 0 | 0 | 0 | 0 | 0 | 0 | 0 | 0 | 0 | 0 | 0 | 0 | 0
Option 3 SG | NSW | SNW | Solar | 0.31752 | 0.11461 | 0.28337 | 0.44782 | 0.42363 | 0.42985 | 0.29243 | 0.37284 | 0.24338 | 0.29025 | 0.2649 | 0.23604 | 0.20894 | 0.19641 | 0.28323 | 1.2607e-06 | 1.3183e-06 | 1.9772e-06 | 2.0597e-06 | 7.1688e-07 | 1.1052e-06 | 1.0919e-06 | 2.6215e-06 | 2.2831e-06
Option 3 SG | NSW | SNW | Wind | 0 | 0 | 0.56734 | 0.36258 | 0.36314 | 0.387 | 0.20882 | 0.28018 | 0.16073 | 0.16642 | 0.13876 | 0.10144 | 7.5056e-07 | 7.4587e-07 | 9.9734e-07 | 1.0251e-06 | 5.5798e-07 | 8.8968e-07 | 1.2225e-06 | 1.9719e-06 | 2.4441e-06 | 2.9393e-06 | 4.6972e-06 | 5.0651e-06
Option 3 SG | QLD |  | Solar | 1.7601e-08 | 6.153e-09 | 0.013441 | 0.059647 | 0.068358 | 0.056433 | 0.048478 | 0.056374 | 0.051818 | 0.060294 | 0.03821 | 0.037926 | 0.024775 | 0.040656 | 0.029364 | 0.024686 | 0.0089025 | 0.021738 | 0.02717 | 0.046948 | 0.062021 | 0.049506 | 0.053537 | 0.093751
Option 3 SG | QLD |  | Wind | 4.3833e-09 | 1.5341e-09 | 0.0012601 | 0.014241 | 0.0095147 | 0.014106 | 0.012597 | 0.012008 | 0.0095962 | 0.0153 | 0.0075692 | 0.0084139 | 0.0059414 | 0.0071175 | 0.0049193 | 0.0021498 | 0.003094 | 0.0050196 | 0.0054823 | 0.010454 | 0.011681 | 0.013801 | 0.021519 | 0.037802
Option 3 SG | QLD | CQ | Solar | 2.966e-08 | 1.1829e-08 | 0.039078 | 0.22008 | 0.22858 | 0.22286 | 0.17941 | 0.21347 | 0.16541 | 0.1929 | 0.10848 | 0.13039 | 0.085741 | 0.11408 | 0.083158 | 0.071758 | 0.021748 | 0.049849 | 0.059798 | 0.12171 | 0.14517 | 0.11665 | 0.13686 | 0.22234
Option 3 SG | QLD | CQ | Wind | 4.0352e-09 | 1.296e-09 | 0.004365 | 0.038652 | 0.033461 | 0.047705 | 0.032281 | 0.032408 | 0.031498 | 0.040548 | 0.025608 | 0.029741 | 0.022028 | 0.02898 | 0.01586 | 0.0070979 | 0.0044285 | 0.0060991 | 0.0073624 | 0.01028 | 0.013968 | 0.013012 | 0.019781 | 0.038508
Option 3 SG | QLD | GG | Solar | 5.6499e-09 | 1.8674e-09 | 7.5494e-07 | 0.095148 | 0.099889 | 0.077953 | 0.063809 | 0.052652 | 0.03626 | 0.041165 | 0.0053784 | 0.0038567 | 7.5725e-07 | 0.00031678 | 8.779e-07 | 6.2523e-07 | 3.7608e-07 | 6.1181e-07 | 1.2412e-06 | 1.8902e-06 | 2.5396e-06 | 2.491e-06 | 2.6026e-06 | 3.0849e-06
Option 3 SG | QLD | NQ | Solar | 2.3976e-08 | 7.726e-09 | 0.026961 | 0.054816 | 0.085895 | 0.04372 | 0.046134 | 0.058567 | 0.083146 | 0.089999 | 0.073557 | 0.041612 | 0.030866 | 0.079014 | 0.055901 | 0.075021 | 0.030014 | 0.075408 | 0.093514 | 0.15875 | 0.19336 | 0.14988 | 0.17741 | 0.25706
Option 3 SG | QLD | NQ | Wind | 1.6926e-08 | 5.859e-09 | 4.318e-06 | 1.0802e-05 | 1.8834e-05 | 1.7627e-05 | 1.3791e-06 | 1.8724e-06 | 9.7656e-05 | 0.00052107 | 0.0014509 | 0.00056279 | 0.00065706 | 0.0011561 | 0.0020729 | 0.0011304 | 0.00058015 | 0.0016177 | 0.0018882 | 0.0094051 | 0.013018 | 0.019225 | 0.031617 | 0.047648
Option 3 SG | QLD | SQ | Solar | 1.2496e-08 | 4.3316e-09 | 0.00049294 | 0.0037883 | 0.00075572 | 0.0020072 | 0.0033996 | 0.0025243 | 0.003079 | 0.0044369 | 0.0020661 | 0.0066472 | 0.0038855 | 0.0045151 | 0.0034112 | 0.0012307 | 0.0029923 | 0.0077182 | 0.010034 | 0.017177 | 0.02567 | 0.026284 | 0.033466 | 0.058665
Option 3 SG | QLD | SQ | Wind | 2.5749e-09 | 9.5211e-10 | 8.3248e-05 | 0.0064964 | 0.00084829 | 0.0015166 | 0.0087034 | 0.0085039 | 0.0046093 | 0.013769 | 0.0044546 | 0.0052262 | 0.0040317 | 0.0035437 | 0.0032869 | 0.0013372 | 0.0044313 | 0.0074666 | 0.0081187 | 0.011601 | 0.0097167 | 0.0104 | 0.013827 | 0.029416
Option 3 SG | SA |  | Solar | 0.0051906 | 0.09752 | 0.19615 | 0.23524 | 0.24503 | 0.15452 | 0.20821 | 0.18508 | 0.20217 | 0.1764 | 0.15011 | 0.05562 | 0.043601 | 0.038379 | 0.018459 | 0.042265 | 0.016438 | 0.027262 | 0.039753 | 0.065077 | 0.088778 | 0.21435 | 0.2994 | 0.1493
Option 3 SG | SA |  | Wind | 0.018703 | 0.027909 | 0.14146 | 0.17507 | 0.18787 | 0.09468 | 0.16873 | 0.15129 | 0.15212 | 0.12287 | 0.11446 | 0.038812 | 0.02629 | 0.028086 | 0.011291 | 0.016801 | 0.0036697 | 0.01191 | 0.036009 | 0.056354 | 0.081581 | 0.15731 | 0.21767 | 0.17717
Option 3 SG | SA | CSA | Solar | 0.00010481 | 0.02762 | 0.089487 | 0.087379 | 0.070367 | 0.024996 | 0.055918 | 0.042501 | 0.050324 | 0.034453 | 0.037545 | 0.008076 | 0.0064296 | 0.0054717 | 5.4251e-06 | 3.8801e-06 | 2.3069e-06 | 3.0793e-06 | 3.6726e-05 | 0.016358 | 0.019618 | 0.098953 | 0.15289 | 0.066604
Option 3 SG | SA | CSA | Wind | 0.010267 | 0.018287 | 0.11375 | 0.1477 | 0.14659 | 0.061194 | 0.13834 | 0.11089 | 0.12145 | 0.096716 | 0.099013 | 0.023215 | 0.019277 | 0.021592 | 0.0069834 | 0.011884 | 0.0003051 | 0.0077863 | 0.031341 | 0.053442 | 0.060256 | 0.12302 | 0.19051 | 0.15012
Option 3 SG | SA | NSA | Solar | 0.0094699 | 0.14924 | 0.23635 | 0.31103 | 0.31833 | 0.24223 | 0.28408 | 0.24297 | 0.26261 | 0.21974 | 0.1689 | 0.097274 | 0.075952 | 0.064417 | 0.033017 | 0.073326 | 0.029364 | 0.048901 | 0.080498 | 0.09105 | 0.099495 | 0.25235 | 0.36204 | 0.19117
Option 3 SG | SA | NSA | Wind | 0.038251 | 0.068016 | 0.15635 | 0.18571 | 0.18984 | 0.10298 | 0.13815 | 0.12713 | 0.12729 | 0.11486 | 0.086566 | 0.055162 | 0.047437 | 0.043317 | 0.026621 | 0.035874 | 0.017049 | 0.030752 | 0.063648 | 0.075531 | 0.11527 | 0.17195 | 0.21503 | 0.15582
Option 3 SG | SA | SESA | Solar | 1.3525e-05 | 0.0063285 | 0.32405 | 0.36334 | 0.39759 | 0.11566 | 0.27726 | 0.34942 | 0.37766 | 0.39228 | 0.39934 | 1.6179e-05 | 9.0736e-06 | 7.9544e-06 | 8.0227e-06 | 4.5258e-06 | 3.6813e-06 | 4.3342e-06 | 8.7883e-06 | 0.13791 | 0.26849 | 0.44928 | 0.52848 | 0.40109
Option 3 SG | SA | SESA | Wind | 0.030582 | 1.3243e-07 | 0.30992 | 0.3704 | 0.51164 | 0.3665 | 0.47058 | 0.51665 | 0.44342 | 0.44233 | 0.36625 | 0.16176 | 0.13647 | 0.12613 | 0.27422 | 0.26712 | 0.30527 | 0.33161 | 0.31115 | 0.37262 | 0.2607 | 0.28574 | 0.32917 | 0.32641
Option 3 SG | TAS |  | Solar | 0.56794 | 5.2521e-08 | 0.050496 | 0.10842 | 0.044766 | 0.027047 | 0.029177 | 0.048122 | 0.046316 | 0.072093 | 0.059163 | 0.056363 | 0.060908 | 0.062947 | 0.50054 | 0.47611 | 0.45791 | 0.43783 | 0.45053 | 0.41917 | 0.40254 | 0.40367 | 0.43187 | 0.44789
Option 3 SG | TAS |  | Wind | 1.6891e-07 | 3.0341e-08 | 1.1958e-06 | 2.5562e-06 | 1.3494e-06 | 1.2097e-06 | 4.0408e-08 | 3.118e-08 | 5.5073e-08 | 5.5532e-08 | 8.5435e-05 | 0.00020168 | 0.00014582 | 0.00016286 | 0.17826 | 0.16098 | 0.1501 | 0.13854 | 0.13147 | 0.1203 | 0.091068 | 0.089645 | 0.090962 | 0.096439
Option 3 SG | TAS | TAS | Solar | 0.56794 | 5.2521e-08 | 0.050496 | 0.10842 | 0.044766 | 0.027047 | 0.029177 | 0.048122 | 0.046316 | 0.072093 | 0.059163 | 0.056363 | 0.060908 | 0.062947 | 0.50054 | 0.47611 | 0.45791 | 0.43783 | 0.45053 | 0.41917 | 0.40254 | 0.40367 | 0.43187 | 0.44789
Option 3 SG | TAS | TAS | Wind | 1.6891e-07 | 3.0341e-08 | 1.1958e-06 | 2.5562e-06 | 1.3494e-06 | 1.2097e-06 | 4.0408e-08 | 3.118e-08 | 5.5073e-08 | 5.5532e-08 | 8.5435e-05 | 0.00020168 | 0.00014582 | 0.00016286 | 0.17826 | 0.16098 | 0.1501 | 0.13854 | 0.13147 | 0.1203 | 0.091068 | 0.089645 | 0.090962 | 0.096439
Option 3 SG | VIC |  | Offshore Wind | 0 | 0 | 0 | 0 | 0 | 0.027514 | 0.021175 | 0.0023241 | 0.0081514 | 0.052028 | 0.09966 | 0.19604 | 0.10588 | 0.14973 | 0.083819 | 0.063167 | 0.050435 | 0.045623 | 0.053044 | 0.041804 | 0.037082 | 0.043417 | 0.046588 | 0.042294
Option 3 SG | VIC |  | Solar | 0.051648 | 0.051902 | 0.1314 | 0.18743 | 0.25429 | 0.32692 | 0.3076 | 0.2478 | 0.25083 | 0.35685 | 0.34472 | 0.37417 | 0.40614 | 0.37116 | 0.34747 | 0.33664 | 0.26649 | 0.27577 | 0.29015 | 0.26103 | 0.24658 | 0.2531 | 0.23543 | 0.24726
Option 3 SG | VIC |  | Wind | 0.017519 | 0.0032482 | 0.031841 | 0.10236 | 0.10691 | 0.13501 | 0.13425 | 0.12154 | 0.11973 | 0.16164 | 0.13989 | 0.16557 | 0.21266 | 0.19325 | 0.17465 | 0.15704 | 0.14857 | 0.13637 | 0.12895 | 0.11538 | 0.088382 | 0.072537 | 0.075398 | 0.074703
Option 3 SG | VIC | MEL | Solar | 0.54717 | 0.19111 | 0.32308 | 0.43249 | 0.43417 | 0.48406 | 0.43305 | 0.46453 | 0.34947 | 0.40172 | 0.36777 | 0.98851 | 0.36696 | 0.3592 | 0.34078 | 0.34551 | 0.31834 | 0.33525 | 0.34714 | 0.36599 | 0.32237 | 0.35738 | 0.38255 | 0.37797
Option 3 SG | VIC | SEV | Offshore Wind | 0 | 0 | 0 | 0 | 0 | 0.020469 | 0.019112 | 0.0027901 | 0.0087185 | 0.056966 | 0.1134 | 0.2194 | 0.11501 | 0.16179 | 0.090801 | 0.068934 | 0.055044 | 0.049952 | 0.058051 | 0.045593 | 0.040468 | 0.047285 | 0.050789 | 0.04604
Option 3 SG | VIC | SEV | Solar | 8.6466e-08 | 1.1101e-08 | 4.5401e-06 | 1.8391e-05 | 0.010619 | 0.10625 | 0.12407 | 0.074144 | 0.10845 | 0.28646 | 0.30662 | 0.36059 | 0.47157 | 0.4537 | 0.36854 | 0.32969 | 0.2571 | 0.23175 | 0.2927 | 0.23692 | 0.20524 | 0.25151 | 0.26059 | 0.26425
Option 3 SG | VIC | SEV | Wind | 2.5365e-07 | 8.8474e-09 | 2.7678e-06 | 9.8483e-06 | 4.659e-05 | 0.020992 | 0.027656 | 0.0074511 | 0.016744 | 0.061367 | 0.062158 | 0.078869 | 0.20644 | 0.23423 | 0.28038 | 0.24075 | 0.23036 | 0.21753 | 0.24268 | 0.21742 | 0.18621 | 0.18116 | 0.19353 | 0.21898
Option 3 SG | VIC | WNV | Offshore Wind | 0 | 0 | 0 | 0 | 0 | 0.048936 | 0.028821 | 1.4316e-06 | 0.0048494 | 0.015009 | 1.6611e-06 | 0.0053921 | 0.017956 | 0.007741 | 0.0019966 | 1.1515e-06 | 8.8233e-07 | 0.0014096 | 1.2397e-06 | 1.0846e-06 | 1.0063e-06 | 1.0065e-06 | 1.0077e-06 | 1.3166e-06
Option 3 SG | VIC | WNV | Solar | 0.051758 | 0.057199 | 0.14451 | 0.20638 | 0.27777 | 0.3487 | 0.32657 | 0.26541 | 0.26501 | 0.36376 | 0.34852 | 0.37549 | 0.39933 | 0.36308 | 0.34536 | 0.33731 | 0.26743 | 0.27996 | 0.28988 | 0.26356 | 0.25074 | 0.25326 | 0.2326 | 0.24509
Option 3 SG | VIC | WNV | Wind | 0.017899 | 0.0033105 | 0.032271 | 0.10355 | 0.10803 | 0.13624 | 0.13543 | 0.12276 | 0.12076 | 0.16278 | 0.1407 | 0.16653 | 0.21273 | 0.19278 | 0.17465 | 0.15704 | 0.14857 | 0.13637 | 0.12895 | 0.11538 | 0.088382 | 0.072537 | 0.075398 | 0.074703
Option 4 SG | NEM |  | Offshore Wind | 0 | 0 | 0 | 0 | 0 | 0.026962 | 0.020364 | 0.0023067 | 0.0081632 | 0.051901 | 0.099875 | 0.19613 | 0.10619 | 0.14888 | 0.083845 | 0.063191 | 0.050514 | 0.045668 | 0.053103 | 0.041845 | 0.037108 | 0.043439 | 0.04658 | 0.042296
Option 4 SG | NEM |  | Solar | 0.040156 | 0.033136 | 0.070024 | 0.15239 | 0.16702 | 0.19588 | 0.19177 | 0.20845 | 0.1415 | 0.16382 | 0.142 | 0.12975 | 0.14124 | 0.12344 | 0.14736 | 0.12873 | 0.084737 | 0.098305 | 0.1147 | 0.12476 | 0.12181 | 0.13195 | 0.14481 | 0.15001
Option 4 SG | NEM |  | Wind | 0.010765 | 0.0084833 | 0.039383 | 0.0832 | 0.083026 | 0.09071 | 0.10897 | 0.088451 | 0.076593 | 0.091683 | 0.074194 | 0.074019 | 0.08761 | 0.078633 | 0.084858 | 0.074043 | 0.063397 | 0.061764 | 0.063048 | 0.061507 | 0.053004 | 0.054844 | 0.070732 | 0.073827
Option 4 SG | NSW |  | Offshore Wind | 0 | 0 | 0 | 0 | 0 | 0 | 0 | 0 | 0 | 0 | 0 | 0 | 0 | 0 | 0 | 0 | 0 | 0 | 0 | 0 | 0 | 0 | 0 | 0
Option 4 SG | NSW |  | Solar | 0.070458 | 0.035759 | 0.062323 | 0.17362 | 0.18508 | 0.2356 | 0.23059 | 0.2659 | 0.15126 | 0.16821 | 0.14326 | 0.12657 | 0.14449 | 0.11436 | 0.12495 | 0.1131 | 0.061376 | 0.080348 | 0.10373 | 0.1244 | 0.10998 | 0.12714 | 0.14592 | 0.14486
Option 4 SG | NSW |  | Wind | 0.0035887 | 0.01218 | 0.023028 | 0.04254 | 0.044216 | 0.072746 | 0.11798 | 0.078424 | 0.039088 | 0.045027 | 0.03886 | 0.035446 | 0.039185 | 0.038099 | 0.045412 | 0.039133 | 0.023743 | 0.032159 | 0.049273 | 0.056096 | 0.05467 | 0.045545 | 0.071942 | 0.074617
Option 4 SG | NSW | CNSW | Solar | 0.061529 | 0.048252 | 0.041675 | 0.14467 | 0.1317 | 0.13931 | 0.14759 | 0.15087 | 0.11191 | 0.10965 | 0.10085 | 0.080969 | 0.095769 | 0.075862 | 0.083383 | 0.068747 | 0.04643 | 0.053947 | 0.066651 | 0.076365 | 0.072032 | 0.072162 | 0.096344 | 0.075743
Option 4 SG | NSW | CNSW | Wind | 5.4333e-07 | 0.0039931 | 0.0040851 | 0.035974 | 0.021977 | 0.022183 | 0.03987 | 0.02929 | 0.020792 | 0.021648 | 0.021804 | 0.014201 | 0.015257 | 0.014645 | 0.033989 | 0.029892 | 0.014095 | 0.022925 | 0.037357 | 0.039784 | 0.041683 | 0.031496 | 0.056986 | 0.040982
Option 4 SG | NSW | NNSW | Solar | 0.0022473 | 0.048988 | 0.19275 | 0.40961 | 0.39119 | 0.44761 | 0.30828 | 0.36696 | 0.27676 | 0.31194 | 0.21978 | 0.22031 | 0.20931 | 0.21211 | 0.18906 | 0.11521 | 0.078292 | 0.14339 | 0.19024 | 0.26069 | 0.24138 | 0.30699 | 0.35458 | 0.46228
Option 4 SG | NSW | NNSW | Wind | 0.020031 | 0.0058026 | 0.14054 | 0.1938 | 0.18968 | 0.17738 | 0.093523 | 0.12215 | 0.083299 | 0.11759 | 0.067862 | 0.07984 | 0.085748 | 0.082103 | 0.076632 | 0.062699 | 0.04422 | 0.045882 | 0.083678 | 0.11416 | 0.10564 | 0.098842 | 0.13576 | 0.1919
Option 4 SG | NSW | SNSW | Solar | 0.09802 | 0.024674 | 0.043652 | 0.16491 | 0.2379 | 0.37836 | 0.38632 | 0.48392 | 0.20013 | 0.25113 | 0.20978 | 0.19335 | 0.22915 | 0.16689 | 0.19082 | 0.20569 | 0.088105 | 0.11944 | 0.16199 | 0.2056 | 0.1696 | 0.21391 | 0.21793 | 0.23184
Option 4 SG | NSW | SNSW | Wind | 0.00059375 | 0.015907 | 0.0070597 | 0.017643 | 0.034093 | 0.10005 | 0.20104 | 0.11777 | 0.04651 | 0.052925 | 0.049862 | 0.039103 | 0.048818 | 0.048922 | 0.05665 | 0.047319 | 0.033262 | 0.04668 | 0.058695 | 0.061749 | 0.056062 | 0.043652 | 0.059535 | 0.058671
Option 4 SG | NSW | SNW | Offshore Wind | 0 | 0 | 0 | 0 | 0 | 0 | 0 | 0 | 0 | 0 | 0 | 0 | 0 | 0 | 0 | 0 | 0 | 0 | 0 | 0 | 0 | 0 | 0 | 0
Option 4 SG | NSW | SNW | Solar | 0 | 0 | 0 | 0 | 0 | 0 | 0.69354 | 0.53842 | 0.37486 | 0.38321 | 0.35616 | 0.28949 | 0.3708 | 0.38842 | 0.37438 | 4.9286e-06 | 5.2115e-06 | 7.9392e-06 | 7.4215e-06 | 2.4572e-06 | 4.1824e-06 | 4.2723e-06 | 1.0051e-05 | 8.913e-06
Option 4 SG | NSW | SNW | Wind | 0 | 0 | 0 | 0 | 0 | 0 | 1 | 0.82095 | 0.26336 | 0.21267 | 0.13247 | 0.094463 | 4.1108e-06 | 3.7807e-06 | 4.3252e-06 | 4.4698e-06 | 2.4021e-06 | 3.8601e-06 | 4.3416e-06 | 7.1359e-06 | 9.156e-06 | 1.114e-05 | 1.7754e-05 | 1.917e-05
Option 4 SG | QLD |  | Solar | 2.1875e-09 | 1.1724e-09 | 0.01344 | 0.059624 | 0.06828 | 0.056396 | 0.047458 | 0.056681 | 0.051677 | 0.060259 | 0.038749 | 0.038497 | 0.025531 | 0.040996 | 0.029349 | 0.024535 | 0.0088132 | 0.021581 | 0.02706 | 0.047023 | 0.061957 | 0.04952 | 0.053522 | 0.093723
Option 4 SG | QLD |  | Wind | 5.4605e-10 | 1.9152e-10 | 0.0012581 | 0.01424 | 0.0094537 | 0.014103 | 0.012674 | 0.012043 | 0.0095944 | 0.015188 | 0.0076447 | 0.0084728 | 0.0060108 | 0.0072203 | 0.0049276 | 0.0021117 | 0.0030716 | 0.004955 | 0.0054625 | 0.010466 | 0.011677 | 0.013789 | 0.021517 | 0.037803
Option 4 SG | QLD | CQ | Solar | 3.677e-09 | 2.5273e-09 | 0.039059 | 0.21998 | 0.22816 | 0.22264 | 0.17834 | 0.21458 | 0.16547 | 0.19237 | 0.11101 | 0.13272 | 0.087122 | 0.11675 | 0.083238 | 0.071064 | 0.021669 | 0.049593 | 0.059498 | 0.12165 | 0.14508 | 0.11666 | 0.13657 | 0.22198
Option 4 SG | QLD | CQ | Wind | 5.0198e-10 | 1.6162e-10 | 0.0043628 | 0.038667 | 0.033263 | 0.047698 | 0.031764 | 0.03252 | 0.031481 | 0.040386 | 0.026039 | 0.030055 | 0.022334 | 0.029154 | 0.015883 | 0.0070193 | 0.0043406 | 0.0060279 | 0.0073551 | 0.010301 | 0.013991 | 0.013035 | 0.019775 | 0.038533
Option 4 SG | QLD | GG | Solar | 7.0335e-10 | 2.3292e-10 | 7.4822e-08 | 0.09511 | 0.099855 | 0.078042 | 0.064123 | 0.052637 | 0.036245 | 0.040671 | 0.0053669 | 0.0038904 | 3.6041e-06 | 0.00032125 | 4.1244e-06 | 2.8369e-06 | 1.6702e-06 | 2.8205e-06 | 4.5037e-06 | 6.8171e-06 | 9.079e-06 | 8.9649e-06 | 9.486e-06 | 1.1297e-05
Option 4 SG | QLD | NQ | Solar | 2.988e-09 | 1.0388e-09 | 0.026961 | 0.054814 | 0.085898 | 0.043717 | 0.042365 | 0.059027 | 0.082455 | 0.090519 | 0.073898 | 0.042021 | 0.033022 | 0.077724 | 0.055659 | 0.074614 | 0.029554 | 0.075264 | 0.093481 | 0.15895 | 0.19333 | 0.14994 | 0.17741 | 0.25701
Option 4 SG | QLD | NQ | Wind | 2.1126e-09 | 7.3308e-10 | 4.056e-07 | 1.03e-06 | 1.7973e-06 | 1.7358e-06 | 5.0814e-06 | 7.1173e-06 | 7.2658e-05 | 0.00052613 | 0.0014622 | 0.00056884 | 0.00067046 | 0.0010899 | 0.0020501 | 0.0010973 | 0.0005752 | 0.0016108 | 0.0018821 | 0.0094111 | 0.01302 | 0.019175 | 0.031595 | 0.047635
Option 4 SG | QLD | SQ | Solar | 1.5536e-09 | 8.7561e-10 | 0.00049482 | 0.0037765 | 0.0007452 | 0.0019967 | 0.0034006 | 0.0025245 | 0.0030764 | 0.0043762 | 0.0020565 | 0.0067108 | 0.0039145 | 0.0047507 | 0.0034504 | 0.0011986 | 0.0029582 | 0.0075477 | 0.0099116 | 0.017281 | 0.025596 | 0.026305 | 0.033478 | 0.058684
Option 4 SG | QLD | SQ | Wind | 3.2033e-10 | 1.1868e-10 | 8.2056e-05 | 0.0064905 | 0.00084173 | 0.0015217 | 0.0087734 | 0.0085177 | 0.004602 | 0.013573 | 0.0044223 | 0.0052371 | 0.0040365 | 0.0036814 | 0.003311 | 0.0013099 | 0.0044072 | 0.0073605 | 0.0080856 | 0.011614 | 0.0096973 | 0.010399 | 0.013837 | 0.029418
Option 4 SG | SA |  | Solar | 0.0051783 | 0.097507 | 0.19612 | 0.23486 | 0.24493 | 0.15306 | 0.20896 | 0.18488 | 0.20219 | 0.17624 | 0.15168 | 0.0534 | 0.042959 | 0.032521 | 0.018423 | 0.042245 | 0.016442 | 0.027203 | 0.03965 | 0.0647 | 0.088755 | 0.21431 | 0.29918 | 0.14935
Option 4 SG | SA |  | Wind | 0.0187 | 0.02791 | 0.14149 | 0.17522 | 0.18768 | 0.095279 | 0.17129 | 0.15038 | 0.15231 | 0.1229 | 0.11541 | 0.036133 | 0.024696 | 0.023676 | 0.011248 | 0.016836 | 0.0036835 | 0.012457 | 0.035902 | 0.056457 | 0.081719 | 0.15728 | 0.21766 | 0.17713
Option 4 SG | SA | CSA | Solar | 9.1474e-06 | 0.02762 | 0.089467 | 0.087581 | 0.069648 | 0.024892 | 0.057672 | 0.042001 | 0.04906 | 0.034924 | 0.037161 | 0.0068981 | 0.0069446 | 0.0050417 | 2.7028e-05 | 1.9802e-05 | 1.1041e-05 | 1.5048e-05 | 0.00010693 | 0.016374 | 0.01966 | 0.099077 | 0.1529 | 0.066594
Option 4 SG | SA | CSA | Wind | 0.01026 | 0.018287 | 0.11376 | 0.14766 | 0.14653 | 0.06215 | 0.1422 | 0.10951 | 0.12157 | 0.096628 | 0.099995 | 0.019888 | 0.017326 | 0.017203 | 0.0069867 | 0.011879 | 0.00031106 | 0.0084441 | 0.031251 | 0.053479 | 0.060356 | 0.12299 | 0.1905 | 0.1501
Option 4 SG | SA | NSA | Solar | 0.0094749 | 0.14922 | 0.23626 | 0.31043 | 0.31851 | 0.2393 | 0.28052 | 0.24303 | 0.26336 | 0.2183 | 0.17069 | 0.093928 | 0.074438 | 0.054353 | 0.032933 | 0.073279 | 0.029363 | 0.048784 | 0.080228 | 0.090326 | 0.099397 | 0.25223 | 0.36159 | 0.19131
Option 4 SG | SA | NSA | Wind | 0.038261 | 0.068021 | 0.15635 | 0.18533 | 0.18937 | 0.1022 | 0.13719 | 0.12697 | 0.12743 | 0.11514 | 0.086791 | 0.054057 | 0.047159 | 0.038941 | 0.026413 | 0.036062 | 0.017094 | 0.030789 | 0.063438 | 0.076071 | 0.11526 | 0.17203 | 0.21512 | 0.1559
Option 4 SG | SA | SESA | Solar | 1.3357e-06 | 0.0063285 | 0.32429 | 0.36208 | 0.39794 | 0.11733 | 0.29669 | 0.34884 | 0.37807 | 0.39668 | 0.40575 | 4.8436e-05 | 4.4652e-05 | 3.9151e-05 | 3.9054e-05 | 2.348e-05 | 1.868e-05 | 2.1864e-05 | 2.976e-05 | 0.13754 | 0.26858 | 0.44897 | 0.52843 | 0.40089
Option 4 SG | SA | SESA | Wind | 0.03058 | 1.4998e-08 | 0.31012 | 0.37337 | 0.51103 | 0.36667 | 0.46914 | 0.51813 | 0.44426 | 0.44316 | 0.36891 | 0.16181 | 0.13698 | 0.12001 | 0.29953 | 0.28411 | 0.22581 | 0.11135 | 0.35647 | 0.37045 | 0.26097 | 0.28562 | 0.32908 | 0.32624
Option 4 SG | TAS |  | Solar | 0 | 2.8701e-09 | 0.050449 | 0.10838 | 0.044768 | 0.027047 | 0.029177 | 0.04803 | 0.046208 | 0.072092 | 0.059189 | 0.056549 | 0.061117 | 0.06315 | 0.50057 | 0.47587 | 0.45808 | 0.43791 | 0.45029 | 0.41947 | 0.40284 | 0.40395 | 0.43201 | 0.448
Option 4 SG | TAS |  | Wind | 1.8831e-08 | 3.7469e-09 | 1.2396e-07 | 2.6804e-07 | 1.4003e-07 | 1.2217e-07 | 1.2422e-07 | 9.845e-08 | 1.7681e-07 | 1.866e-07 | 8.8096e-05 | 0.00020613 | 0.00014897 | 0.00016625 | 0.1785 | 0.16114 | 0.15033 | 0.13872 | 0.13165 | 0.12044 | 0.091144 | 0.089743 | 0.091024 | 0.096454
Option 4 SG | TAS | TAS | Solar | 0 | 2.8701e-09 | 0.050449 | 0.10838 | 0.044768 | 0.027047 | 0.029177 | 0.04803 | 0.046208 | 0.072092 | 0.059189 | 0.056549 | 0.061117 | 0.06315 | 0.50057 | 0.47587 | 0.45808 | 0.43791 | 0.45029 | 0.41947 | 0.40284 | 0.40395 | 0.43201 | 0.448
Option 4 SG | TAS | TAS | Wind | 1.8831e-08 | 3.7469e-09 | 1.2396e-07 | 2.6804e-07 | 1.4003e-07 | 1.2217e-07 | 1.2422e-07 | 9.845e-08 | 1.7681e-07 | 1.866e-07 | 8.8096e-05 | 0.00020613 | 0.00014897 | 0.00016625 | 0.1785 | 0.16114 | 0.15033 | 0.13872 | 0.13165 | 0.12044 | 0.091144 | 0.089743 | 0.091024 | 0.096454
Option 4 SG | VIC |  | Offshore Wind | 0 | 0 | 0 | 0 | 0 | 0.026962 | 0.020364 | 0.0023067 | 0.0081632 | 0.051901 | 0.099875 | 0.19613 | 0.10619 | 0.14888 | 0.083845 | 0.063191 | 0.050514 | 0.045668 | 0.053103 | 0.041845 | 0.037108 | 0.043439 | 0.04658 | 0.042296
Option 4 SG | VIC |  | Solar | 0.05166 | 0.051915 | 0.1314 | 0.18766 | 0.25443 | 0.32531 | 0.30222 | 0.24735 | 0.25079 | 0.35675 | 0.3447 | 0.37448 | 0.40832 | 0.36915 | 0.34747 | 0.33675 | 0.26654 | 0.27592 | 0.29016 | 0.26151 | 0.24678 | 0.25335 | 0.23555 | 0.24727
Option 4 SG | VIC |  | Wind | 0.017519 | 0.0032479 | 0.031817 | 0.10212 | 0.10687 | 0.13432 | 0.13209 | 0.1216 | 0.1199 | 0.16161 | 0.14001 | 0.16562 | 0.21274 | 0.19307 | 0.17452 | 0.1569 | 0.14843 | 0.13623 | 0.12887 | 0.11528 | 0.088314 | 0.072477 | 0.075263 | 0.074531
Option 4 SG | VIC | MEL | Solar | 0 | 0 | 0 | 0 | 0 | 0 | 0.99883 | 0.98134 | 0.49718 | 0.47704 | 0.45026 | 0.43848 | 0.48132 | 0.39566 | 0.37546 | 0.39113 | 0.43975 | 0.44949 | 0.39138 | 0.45583 | 0.4581 | 0.47644 | 0.44731 | 0.4186
Option 4 SG | VIC | SEV | Offshore Wind | 0 | 0 | 0 | 0 | 0 | 0.020235 | 0.018818 | 0.0027722 | 0.0087234 | 0.056833 | 0.11365 | 0.21953 | 0.11536 | 0.16094 | 0.09083 | 0.06896 | 0.05513 | 0.049998 | 0.058115 | 0.045638 | 0.040495 | 0.047309 | 0.050781 | 0.046041
Option 4 SG | VIC | SEV | Solar | 1.0599e-08 | 1.3807e-09 | 4.7961e-07 | 1.9474e-06 | 0.010578 | 0.10588 | 0.1204 | 0.074003 | 0.10806 | 0.28725 | 0.30626 | 0.36151 | 0.47319 | 0.45384 | 0.36854 | 0.3297 | 0.25708 | 0.23192 | 0.29272 | 0.23714 | 0.20535 | 0.2515 | 0.26062 | 0.26425
Option 4 SG | VIC | SEV | Wind | 2.7096e-08 | 1.0973e-09 | 2.9165e-07 | 1.0732e-06 | 4.2499e-06 | 0.020516 | 0.02647 | 0.0078688 | 0.016407 | 0.060719 | 0.06125 | 0.07883 | 0.21019 | 0.23638 | 0.37196 | 0.38111 | 0.36465 | 0.37391 | 0.33065 | 0.319 | 0.28315 | 0.25705 | 0.28851 | 0.30765
Option 4 SG | VIC | WNV | Offshore Wind | 0 | 0 | 0 | 0 | 0 | 0.047391 | 0.026043 | 5.9975e-06 | 0.0049281 | 0.01521 | 6.6678e-06 | 0.0051673 | 0.017937 | 0.0069416 | 0.001983 | 4.9074e-06 | 3.7362e-06 | 0.0014398 | 4.109e-06 | 3.8567e-06 | 3.8237e-06 | 3.8289e-06 | 3.8617e-06 | 4.8092e-06
Option 4 SG | VIC | WNV | Solar | 0.05177 | 0.057213 | 0.1445 | 0.20663 | 0.27792 | 0.34697 | 0.32101 | 0.26493 | 0.26501 | 0.36358 | 0.34853 | 0.37574 | 0.40157 | 0.36086 | 0.34536 | 0.33743 | 0.26749 | 0.2801 | 0.2899 | 0.26407 | 0.25094 | 0.25354 | 0.23273 | 0.24511
Option 4 SG | VIC | WNV | Wind | 0.017899 | 0.0033102 | 0.032246 | 0.1033 | 0.10799 | 0.13554 | 0.13326 | 0.12281 | 0.12093 | 0.16275 | 0.14084 | 0.16658 | 0.21277 | 0.19256 | 0.17452 | 0.1569 | 0.14843 | 0.13623 | 0.12887 | 0.11528 | 0.088314 | 0.072477 | 0.075263 | 0.074531
Option 5 SG | NEM |  | Offshore Wind | 0 | 0 | 0 | 0 | 0 | 0.026666 | 0.018653 | 0.0022841 | 0.01032 | 0.060781 | 0.11133 | 0.19534 | 0.10607 | 0.14855 | 0.08372 | 0.063091 | 0.050389 | 0.045718 | 0.052894 | 0.041661 | 0.036938 | 0.043166 | 0.046683 | 0.042417
Option 5 SG | NEM |  | Solar | 0.040156 | 0.033216 | 0.070059 | 0.15264 | 0.16691 | 0.19695 | 0.19065 | 0.20981 | 0.14555 | 0.17371 | 0.15739 | 0.12957 | 0.14158 | 0.1236 | 0.14735 | 0.12914 | 0.085409 | 0.099153 | 0.11542 | 0.12504 | 0.12204 | 0.1317 | 0.14515 | 0.15021
Option 5 SG | NEM |  | Wind | 0.010765 | 0.0085115 | 0.039385 | 0.082949 | 0.082162 | 0.086218 | 0.10134 | 0.10004 | 0.082397 | 0.1072 | 0.086642 | 0.073482 | 0.0878 | 0.078799 | 0.083902 | 0.073167 | 0.062266 | 0.060607 | 0.061813 | 0.060609 | 0.052397 | 0.054452 | 0.070518 | 0.073956
Option 5 SG | NSW |  | Offshore Wind | 0 | 0 | 0 | 0 | 0 | 0 | 0 | 0 | 0 | 0 | 0 | 0 | 0 | 0 | 0 | 0 | 0 | 0 | 0 | 0 | 0 | 0 | 0 | 0
Option 5 SG | NSW |  | Solar | 0.070458 | 0.035833 | 0.062458 | 0.17394 | 0.18488 | 0.23875 | 0.22909 | 0.26284 | 0.15472 | 0.17755 | 0.16215 | 0.12666 | 0.14487 | 0.11464 | 0.1251 | 0.11385 | 0.06252 | 0.081735 | 0.10476 | 0.12499 | 0.11031 | 0.12678 | 0.14626 | 0.14492
Option 5 SG | NSW |  | Wind | 0.0035887 | 0.012399 | 0.022672 | 0.04236 | 0.040856 | 0.058287 | 0.094692 | 0.11485 | 0.058463 | 0.089025 | 0.087938 | 0.035891 | 0.038728 | 0.036643 | 0.044482 | 0.037846 | 0.021873 | 0.029858 | 0.046321 | 0.054892 | 0.052967 | 0.044711 | 0.070948 | 0.074441
Option 5 SG | NSW | CNSW | Solar | 0.061529 | 0.048252 | 0.041839 | 0.14464 | 0.13203 | 0.13998 | 0.1506 | 0.14962 | 0.11052 | 0.10796 | 0.10051 | 0.081495 | 0.096074 | 0.074654 | 0.082559 | 0.068921 | 0.046518 | 0.054685 | 0.067993 | 0.076874 | 0.073676 | 0.072412 | 0.097185 | 0.075405
Option 5 SG | NSW | CNSW | Wind | 5.6511e-07 | 0.0039932 | 0.0035834 | 0.035736 | 0.020233 | 0.020503 | 0.035319 | 0.026108 | 0.025899 | 0.029238 | 0.026099 | 0.014509 | 0.016525 | 0.014595 | 0.033324 | 0.027928 | 0.012756 | 0.020755 | 0.034888 | 0.038982 | 0.039705 | 0.030895 | 0.055849 | 0.041331
Option 5 SG | NSW | NNSW | Solar | 0.002247 | 0.049092 | 0.19309 | 0.40901 | 0.39201 | 0.4518 | 0.31295 | 0.34502 | 0.26333 | 0.30068 | 0.21336 | 0.2208 | 0.2078 | 0.21178 | 0.19003 | 0.11619 | 0.081797 | 0.14518 | 0.19553 | 0.2651 | 0.24156 | 0.30595 | 0.35428 | 0.46105
Option 5 SG | NSW | NNSW | Wind | 0.020031 | 0.0058026 | 0.13962 | 0.1938 | 0.1897 | 0.17927 | 0.094595 | 0.11587 | 0.077502 | 0.10978 | 0.070663 | 0.080688 | 0.086541 | 0.083485 | 0.078208 | 0.063378 | 0.044726 | 0.047835 | 0.086706 | 0.11784 | 0.10583 | 0.098524 | 0.13616 | 0.19193
Option 5 SG | NSW | SNSW | Solar | 0.09802 | 0.024812 | 0.043744 | 0.16628 | 0.2364 | 0.38642 | 0.37345 | 0.48217 | 0.21858 | 0.28901 | 0.27471 | 0.19244 | 0.2302 | 0.17037 | 0.19268 | 0.20752 | 0.090839 | 0.12219 | 0.16135 | 0.20652 | 0.16694 | 0.21202 | 0.21698 | 0.23287
Option 5 SG | NSW | SNSW | Wind | 0.00059375 | 0.016236 | 0.0068882 | 0.017474 | 0.027764 | 0.069029 | 0.15385 | 0.203 | 0.085915 | 0.14484 | 0.15971 | 0.03874 | 0.045315 | 0.044048 | 0.053542 | 0.046502 | 0.028504 | 0.041571 | 0.051075 | 0.056802 | 0.05332 | 0.041476 | 0.057242 | 0.057329
Option 5 SG | NSW | SNW | Offshore Wind | 0 | 0 | 0 | 0 | 0 | 0 | 0 | 0 | 0 | 0 | 0 | 0 | 0 | 0 | 0 | 0 | 0 | 0 | 0 | 0 | 0 | 0 | 0 | 0
Option 5 SG | NSW | SNW | Solar | 0 | 0 | 0 | 0.6338 | 0.48953 | 0.3458 | 0.80362 | 0.60472 | 0.26519 | 0.27343 | 0.26454 | 0.2443 | 0.29663 | 0.32718 | 0.36045 | 1.4072e-06 | 1.5341e-06 | 2.3585e-06 | 5.9787e-06 | 2.2058e-06 | 3.3593e-06 | 3.3888e-06 | 7.7278e-06 | 6.7437e-06
Option 5 SG | NSW | SNW | Wind | 0 | 0 | 0 | 0 | 0 | 0 | 0 | 0 | 0 | 0.033648 | 0.012416 | 0.030064 | 1.1946e-06 | 1.0826e-06 | 1.2456e-06 | 1.2709e-06 | 7.0143e-07 | 1.1579e-06 | 4.5142e-06 | 7.1303e-06 | 8.4543e-06 | 1.0057e-05 | 1.6163e-05 | 1.7311e-05
Option 5 SG | QLD |  | Solar | 2.0315e-09 | 1.1041e-09 | 0.013397 | 0.059463 | 0.068246 | 0.056475 | 0.04915 | 0.061169 | 0.05183 | 0.063872 | 0.041881 | 0.039203 | 0.025309 | 0.040998 | 0.029298 | 0.024651 | 0.0090666 | 0.022009 | 0.027366 | 0.047028 | 0.062206 | 0.049194 | 0.053339 | 0.093658
Option 5 SG | QLD |  | Wind | 5.0615e-10 | 1.7659e-10 | 0.0012462 | 0.01415 | 0.0094478 | 0.014005 | 0.012602 | 0.01134 | 0.0098346 | 0.016473 | 0.0078978 | 0.0083536 | 0.0059535 | 0.0071974 | 0.0048735 | 0.0021262 | 0.0031201 | 0.0051116 | 0.0055779 | 0.010445 | 0.011685 | 0.013714 | 0.021484 | 0.037825
Option 5 SG | QLD | CQ | Solar | 3.4165e-09 | 2.3659e-09 | 0.038806 | 0.21917 | 0.22793 | 0.2228 | 0.17956 | 0.20977 | 0.1633 | 0.20439 | 0.11732 | 0.13277 | 0.086156 | 0.11707 | 0.083057 | 0.071735 | 0.022769 | 0.050175 | 0.059445 | 0.12218 | 0.14635 | 0.11554 | 0.13586 | 0.22709
Option 5 SG | QLD | CQ | Wind | 4.6707e-10 | 1.4917e-10 | 0.0043291 | 0.038526 | 0.033278 | 0.047547 | 0.032556 | 0.032481 | 0.032003 | 0.042405 | 0.028297 | 0.029925 | 0.022503 | 0.029375 | 0.015797 | 0.0071012 | 0.0044479 | 0.0062406 | 0.0076785 | 0.010276 | 0.013929 | 0.013018 | 0.019865 | 0.038266
Option 5 SG | QLD | GG | Solar | 6.5186e-10 | 2.1519e-10 | 7.8563e-08 | 0.094714 | 0.098937 | 0.077573 | 0.063761 | 0.052386 | 0.037103 | 0.045943 | 0.0059844 | 0.0038058 | 1.0199e-06 | 0.00031701 | 1.2012e-06 | 8.2934e-07 | 4.9846e-07 | 8.3773e-07 | 4.228e-06 | 6.4448e-06 | 8.6241e-06 | 8.3673e-06 | 8.7737e-06 | 1.0543e-05
Option 5 SG | QLD | NQ | Solar | 2.7603e-09 | 9.5915e-10 | 0.026923 | 0.054756 | 0.085915 | 0.04388 | 0.04888 | 0.082778 | 0.083437 | 0.08987 | 0.080132 | 0.045122 | 0.033276 | 0.077364 | 0.05559 | 0.074737 | 0.030284 | 0.075236 | 0.092801 | 0.15883 | 0.193 | 0.14963 | 0.17724 | 0.25656
Option 5 SG | QLD | NQ | Wind | 1.9499e-09 | 6.7462e-10 | 4.2904e-07 | 1.0835e-06 | 1.8319e-06 | 1.7695e-06 | 3.8173e-06 | 4.5006e-06 | 0.00032423 | 0.000524 | 0.0013934 | 0.00054225 | 0.00067008 | 0.0010749 | 0.0020418 | 0.0010911 | 0.00057222 | 0.0016001 | 0.0018906 | 0.0094614 | 0.013022 | 0.019054 | 0.031485 | 0.047626
Option 5 SG | QLD | SQ | Solar | 1.4477e-09 | 8.3492e-10 | 0.00048827 | 0.0036972 | 0.00071624 | 0.0019581 | 0.0033472 | 0.002477 | 0.0034671 | 0.0066226 | 0.0029378 | 0.0066029 | 0.0036754 | 0.0047084 | 0.003389 | 0.0012399 | 0.0030076 | 0.0080699 | 0.010497 | 0.017138 | 0.025844 | 0.025987 | 0.033271 | 0.05872
Option 5 SG | QLD | SQ | Wind | 2.9777e-10 | 1.0957e-10 | 7.7377e-05 | 0.006389 | 0.00082179 | 0.0014134 | 0.0088124 | 0.0086461 | 0.0053099 | 0.015627 | 0.004452 | 0.0052229 | 0.0038981 | 0.0035842 | 0.0032472 | 0.0013199 | 0.004476 | 0.0075851 | 0.0081722 | 0.011522 | 0.0097449 | 0.01033 | 0.013819 | 0.029563
Option 5 SG | SA |  | Solar | 0.0051783 | 0.09764 | 0.19572 | 0.23499 | 0.24341 | 0.15126 | 0.21944 | 0.22749 | 0.20405 | 0.16945 | 0.13941 | 0.052609 | 0.044114 | 0.032201 | 0.018675 | 0.042641 | 0.016909 | 0.028362 | 0.041588 | 0.066805 | 0.096492 | 0.21939 | 0.30009 | 0.15017
Option 5 SG | SA |  | Wind | 0.0187 | 0.027848 | 0.14176 | 0.1752 | 0.18758 | 0.095601 | 0.17185 | 0.1858 | 0.15305 | 0.12944 | 0.097923 | 0.035776 | 0.025147 | 0.023846 | 0.011128 | 0.017108 | 0.0037321 | 0.012189 | 0.037663 | 0.056794 | 0.086624 | 0.15928 | 0.21833 | 0.17801
Option 5 SG | SA | CSA | Solar | 9.3144e-06 | 0.02769 | 0.089345 | 0.087755 | 0.068255 | 0.026448 | 0.059161 | 0.054875 | 0.041727 | 0.041391 | 0.028902 | 0.0065062 | 0.006401 | 0.0051086 | 7.8756e-06 | 5.7828e-06 | 3.2767e-06 | 4.4746e-06 | 0.00053639 | 0.016372 | 0.022556 | 0.10397 | 0.15318 | 0.066629
Option 5 SG | SA | CSA | Wind | 0.010259 | 0.01823 | 0.11416 | 0.14739 | 0.14582 | 0.063115 | 0.14334 | 0.14864 | 0.12082 | 0.10516 | 0.07487 | 0.019338 | 0.017613 | 0.01737 | 0.0064943 | 0.012322 | 0.00037036 | 0.0078629 | 0.032804 | 0.053955 | 0.063095 | 0.12515 | 0.1909 | 0.15115
Option 5 SG | SA | NSA | Solar | 0.0094749 | 0.1494 | 0.23563 | 0.31059 | 0.31666 | 0.23548 | 0.28978 | 0.29719 | 0.27108 | 0.20519 | 0.16132 | 0.092723 | 0.07691 | 0.053759 | 0.033402 | 0.073977 | 0.030204 | 0.050873 | 0.083813 | 0.092333 | 0.10302 | 0.25758 | 0.36286 | 0.19223
Option 5 SG | SA | NSA | Wind | 0.038261 | 0.067921 | 0.15628 | 0.1856 | 0.19126 | 0.099277 | 0.13959 | 0.1466 | 0.13152 | 0.10556 | 0.091283 | 0.053778 | 0.047944 | 0.038962 | 0.027805 | 0.035876 | 0.017247 | 0.032117 | 0.06645 | 0.075493 | 0.12158 | 0.17448 | 0.21581 | 0.15628
Option 5 SG | SA | SESA | Solar | 1.3838e-06 | 0.0063594 | 0.32417 | 0.3619 | 0.3977 | 0.11527 | 0.33971 | 0.42834 | 0.37993 | 0.38133 | 0.36702 | 3.5939e-05 | 1.2551e-05 | 1.0855e-05 | 1.0836e-05 | 6.4291e-06 | 5.075e-06 | 6.0521e-06 | 3.2454e-05 | 0.14812 | 0.31042 | 0.45363 | 0.52995 | 0.40651
Option 5 SG | SA | SESA | Wind | 0.03058 | 1.6414e-08 | 0.31032 | 0.37467 | 0.51147 | 0.36769 | 0.46154 | 0.55243 | 0.45076 | 0.46735 | 0.37394 | 0.1633 | 0.14242 | 0.12277 | 0.46909 | 0.48288 | 0.39302 | 0.34804 | 0.37338 | 0.36646 | 0.26957 | 0.28484 | 0.32966 | 0.3258
Option 5 SG | TAS |  | Solar | 0 | 2.6725e-09 | 0.050427 | 0.10835 | 0.04477 | 0.027047 | 0.029177 | 0.035741 | 0.047797 | 0.074473 | 0.062239 | 0.052039 | 0.056119 | 0.058202 | 0.49849 | 0.47407 | 0.45553 | 0.43574 | 0.44841 | 0.41545 | 0.39888 | 0.40036 | 0.43075 | 0.44622
Option 5 SG | TAS |  | Wind | 1.9656e-08 | 3.4811e-09 | 1.3582e-07 | 2.8425e-07 | 1.5139e-07 | 1.3305e-07 | 1.2087e-07 | 8.1562e-08 | 1.0905e-07 | 1.5485e-07 | 0.00010033 | 0.00024359 | 0.00017549 | 0.00019425 | 0.17503 | 0.15874 | 0.14757 | 0.13652 | 0.12963 | 0.11816 | 0.089781 | 0.088344 | 0.090325 | 0.096249
Option 5 SG | TAS | TAS | Solar | 0 | 2.6725e-09 | 0.050427 | 0.10835 | 0.04477 | 0.027047 | 0.029177 | 0.035741 | 0.047797 | 0.074473 | 0.062239 | 0.052039 | 0.056119 | 0.058202 | 0.49849 | 0.47407 | 0.45553 | 0.43574 | 0.44841 | 0.41545 | 0.39888 | 0.40036 | 0.43075 | 0.44622
Option 5 SG | TAS | TAS | Wind | 1.9656e-08 | 3.4811e-09 | 1.3582e-07 | 2.8425e-07 | 1.5139e-07 | 1.3305e-07 | 1.2087e-07 | 8.1562e-08 | 1.0905e-07 | 1.5485e-07 | 0.00010033 | 0.00024359 | 0.00017549 | 0.00019425 | 0.17503 | 0.15874 | 0.14757 | 0.13652 | 0.12963 | 0.11816 | 0.089781 | 0.088344 | 0.090325 | 0.096249
Option 5 SG | VIC |  | Offshore Wind | 0 | 0 | 0 | 0 | 0 | 0.026666 | 0.018653 | 0.0022841 | 0.01032 | 0.060781 | 0.11133 | 0.19534 | 0.10607 | 0.14855 | 0.08372 | 0.063091 | 0.050389 | 0.045718 | 0.052894 | 0.041661 | 0.036938 | 0.043166 | 0.046683 | 0.042417
Option 5 SG | VIC |  | Solar | 0.05166 | 0.052044 | 0.13142 | 0.18827 | 0.25504 | 0.31921 | 0.29174 | 0.25046 | 0.26633 | 0.39172 | 0.38258 | 0.3735 | 0.41124 | 0.37134 | 0.34727 | 0.33729 | 0.26789 | 0.27649 | 0.29107 | 0.26134 | 0.24516 | 0.25256 | 0.23748 | 0.24938
Option 5 SG | VIC |  | Wind | 0.017519 | 0.0032479 | 0.031876 | 0.1017 | 0.10665 | 0.13195 | 0.12781 | 0.11984 | 0.12545 | 0.17895 | 0.15388 | 0.16424 | 0.21315 | 0.19404 | 0.17405 | 0.1565 | 0.1479 | 0.13567 | 0.12794 | 0.11401 | 0.086448 | 0.071457 | 0.075573 | 0.075197
Option 5 SG | VIC | MEL | Solar | 0 | 0 | 0 | 0 | 0 | 0 | 1 | 1 | 0.46402 | 0.39667 | 0.35522 | 0.30746 | 0.51749 | 0.49039 | 0.43896 | 0.46209 | 0.43848 | 0.38402 | 0.47668 | 0.48893 | 0.4286 | 0.47572 | 0.47308 | 0.43278
Option 5 SG | VIC | SEV | Offshore Wind | 0 | 0 | 0 | 0 | 0 | 0.019784 | 0.017569 | 0.0027413 | 0.01129 | 0.066093 | 0.12658 | 0.21864 | 0.11521 | 0.16059 | 0.090691 | 0.068851 | 0.054994 | 0.050063 | 0.057887 | 0.045437 | 0.04031 | 0.047011 | 0.050893 | 0.046172
Option 5 SG | VIC | SEV | Solar | 9.8678e-09 | 1.2813e-09 | 4.9231e-07 | 1.9423e-06 | 0.010599 | 0.10433 | 0.1019 | 0.058587 | 0.11604 | 0.31675 | 0.34639 | 0.35683 | 0.47965 | 0.45447 | 0.36722 | 0.32969 | 0.2566 | 0.23081 | 0.2909 | 0.23544 | 0.20396 | 0.25002 | 0.26133 | 0.2642
Option 5 SG | VIC | SEV | Wind | 2.8827e-08 | 1.0237e-09 | 3.1201e-07 | 1.0707e-06 | 4.4261e-06 | 0.020388 | 0.025027 | 0.0071319 | 0.020518 | 0.073698 | 0.0752 | 0.078086 | 0.21164 | 0.23967 | 0.38573 | 0.37154 | 0.34238 | 0.34383 | 0.36001 | 0.33932 | 0.314 | 0.29162 | 0.32474 | 0.34622
Option 5 SG | VIC | WNV | Offshore Wind | 0 | 0 | 0 | 0 | 0 | 0.047496 | 0.022114 | 0.00030338 | 0.0053852 | 0.025817 | 0.00080118 | 0.005135 | 0.018149 | 0.0068466 | 0.0020213 | 1.3711e-06 | 1.0373e-06 | 0.0013286 | 4.1405e-06 | 3.7038e-06 | 3.439e-06 | 3.466e-06 | 3.5442e-06 | 4.5534e-06
Option 5 SG | VIC | WNV | Solar | 0.05177 | 0.05735 | 0.14452 | 0.20728 | 0.27857 | 0.34039 | 0.31135 | 0.2699 | 0.2813 | 0.39908 | 0.38619 | 0.37511 | 0.40412 | 0.36321 | 0.34527 | 0.33802 | 0.26902 | 0.28084 | 0.29109 | 0.26405 | 0.24929 | 0.25282 | 0.2348 | 0.24749
Option 5 SG | VIC | WNV | Wind | 0.017899 | 0.0033103 | 0.032306 | 0.10288 | 0.10776 | 0.13315 | 0.12895 | 0.12104 | 0.12649 | 0.18014 | 0.15471 | 0.16519 | 0.21317 | 0.19351 | 0.17405 | 0.1565 | 0.1479 | 0.13567 | 0.12794 | 0.11401 | 0.086448 | 0.071457 | 0.075573 | 0.075197
Option 6 SG | NEM |  | Offshore Wind | 0 | 0 | 0 | 0 | 0 | 0.026593 | 0.017774 | 0.0022263 | 0.0081091 | 0.05118 | 0.099739 | 0.19613 | 0.1064 | 0.14909 | 0.08406 | 0.06325 | 0.050509 | 0.045729 | 0.053004 | 0.042013 | 0.037115 | 0.043503 | 0.046655 | 0.04248
Option 6 SG | NEM |  | Solar | 0.040157 | 0.033218 | 0.070047 | 0.15263 | 0.16682 | 0.19685 | 0.18872 | 0.20822 | 0.14141 | 0.16367 | 0.14194 | 0.1296 | 0.14117 | 0.12334 | 0.14725 | 0.12897 | 0.08537 | 0.098924 | 0.11544 | 0.12526 | 0.12221 | 0.1319 | 0.14495 | 0.14976
Option 6 SG | NEM |  | Wind | 0.010765 | 0.0085124 | 0.039385 | 0.082963 | 0.082228 | 0.085935 | 0.10088 | 0.08852 | 0.07651 | 0.091791 | 0.073989 | 0.073996 | 0.087347 | 0.078177 | 0.084607 | 0.073788 | 0.062917 | 0.061137 | 0.062289 | 0.061172 | 0.052615 | 0.054453 | 0.070288 | 0.073709
Option 6 SG | NSW |  | Offshore Wind | 0 | 0 | 0 | 0 | 0 | 0 | 0 | 0 | 0 | 0 | 0 | 0 | 0 | 0 | 0 | 0 | 0 | 0 | 0 | 0 | 0 | 0 | 0 | 0
Option 6 SG | NSW |  | Solar | 0.070461 | 0.035837 | 0.062438 | 0.17396 | 0.18477 | 0.23883 | 0.22752 | 0.26579 | 0.15145 | 0.168 | 0.14319 | 0.12632 | 0.14427 | 0.11401 | 0.12465 | 0.11343 | 0.062141 | 0.081115 | 0.1045 | 0.12493 | 0.11046 | 0.127 | 0.14603 | 0.14449
Option 6 SG | NSW |  | Wind | 0.0035852 | 0.012402 | 0.022712 | 0.042343 | 0.041297 | 0.057752 | 0.092954 | 0.078474 | 0.038527 | 0.043934 | 0.038202 | 0.035335 | 0.038213 | 0.036148 | 0.044005 | 0.037794 | 0.021961 | 0.029781 | 0.046387 | 0.054977 | 0.052894 | 0.044757 | 0.070883 | 0.074466
Option 6 SG | NSW | CNSW | Solar | 0.061528 | 0.048251 | 0.041779 | 0.14463 | 0.13205 | 0.13996 | 0.14982 | 0.15075 | 0.11178 | 0.10924 | 0.10078 | 0.080776 | 0.095313 | 0.074591 | 0.082545 | 0.068822 | 0.04659 | 0.054637 | 0.067708 | 0.07645 | 0.07363 | 0.072382 | 0.096976 | 0.074934
Option 6 SG | NSW | CNSW | Wind | 3.2242e-06 | 0.004 | 0.0037683 | 0.03575 | 0.020306 | 0.020643 | 0.03684 | 0.029488 | 0.021142 | 0.022599 | 0.021812 | 0.014305 | 0.016119 | 0.014591 | 0.0333 | 0.028068 | 0.012915 | 0.020816 | 0.034846 | 0.038843 | 0.03971 | 0.030848 | 0.055648 | 0.041245
Option 6 SG | NSW | NNSW | Solar | 0.002267 | 0.049092 | 0.1931 | 0.40903 | 0.39196 | 0.45073 | 0.30823 | 0.36602 | 0.27546 | 0.31107 | 0.21852 | 0.21991 | 0.20792 | 0.21091 | 0.18879 | 0.11581 | 0.081638 | 0.14339 | 0.19324 | 0.26478 | 0.24156 | 0.30556 | 0.35352 | 0.46087
Option 6 SG | NSW | NNSW | Wind | 0.020007 | 0.0058033 | 0.13958 | 0.19374 | 0.1896 | 0.17886 | 0.093575 | 0.12188 | 0.082957 | 0.11752 | 0.067517 | 0.079978 | 0.086062 | 0.082318 | 0.077386 | 0.062812 | 0.044678 | 0.047325 | 0.086109 | 0.11787 | 0.10559 | 0.098577 | 0.13604 | 0.19184
Option 6 SG | NSW | SNSW | Solar | 0.09802 | 0.024821 | 0.043745 | 0.16635 | 0.23602 | 0.38702 | 0.37104 | 0.48395 | 0.2014 | 0.25146 | 0.20998 | 0.19301 | 0.22974 | 0.16865 | 0.19157 | 0.20641 | 0.089253 | 0.12037 | 0.16128 | 0.20618 | 0.16752 | 0.21292 | 0.21676 | 0.23232
Option 6 SG | NSW | SNSW | Wind | 0.00059361 | 0.016239 | 0.0068786 | 0.017443 | 0.028819 | 0.067787 | 0.14871 | 0.11774 | 0.045 | 0.049551 | 0.048434 | 0.038398 | 0.04521 | 0.043803 | 0.052768 | 0.046131 | 0.02816 | 0.041143 | 0.051461 | 0.056918 | 0.053467 | 0.041794 | 0.057557 | 0.05763
Option 6 SG | NSW | SNW | Offshore Wind | 0 | 0 | 0 | 0 | 0 | 0 | 0 | 0 | 0 | 0 | 0 | 0 | 0 | 0 | 0 | 0 | 0 | 0 | 0 | 0 | 0 | 0 | 0 | 0
Option 6 SG | NSW | SNW | Solar | 0.33796 | 0.14956 | 0.28986 | 0.43085 | 0.42886 | 0.44683 | 0.2462 | 0.27774 | 0.19947 | 0.23832 | 0.23756 | 0.23032 | 0.28375 | 0.27651 | 0.31946 | 1.3409e-06 | 1.627e-06 | 2.5021e-06 | 4.1167e-06 | 1.4474e-06 | 2.0442e-06 | 2.0383e-06 | 4.5972e-06 | 4.0217e-06
Option 6 SG | NSW | SNW | Wind | 0 | 0 | 0.70055 | 0.41666 | 0.42249 | 0.44526 | 0.20763 | 0.25699 | 0.16624 | 0.18625 | 0.15152 | 0.20445 | 1.0627e-06 | 9.5858e-07 | 1.1035e-06 | 1.1166e-06 | 6.1624e-07 | 1.0028e-06 | 2.5784e-06 | 4.0722e-06 | 4.8292e-06 | 5.7069e-06 | 9.1498e-06 | 9.804e-06
Option 6 SG | QLD |  | Solar | 1.2968e-08 | 4.6555e-09 | 0.013397 | 0.059459 | 0.068235 | 0.056414 | 0.044048 | 0.056477 | 0.050519 | 0.059735 | 0.038575 | 0.038159 | 0.025474 | 0.040956 | 0.029155 | 0.024734 | 0.0090827 | 0.021953 | 0.027271 | 0.047046 | 0.062245 | 0.049204 | 0.053244 | 0.093501
Option 6 SG | QLD |  | Wind | 3.2358e-09 | 1.1295e-09 | 0.0012467 | 0.014152 | 0.0094526 | 0.014006 | 0.012864 | 0.011914 | 0.0095673 | 0.014929 | 0.0075486 | 0.00833 | 0.005926 | 0.007095 | 0.0048769 | 0.002168 | 0.0030928 | 0.0049921 | 0.0055014 | 0.010477 | 0.011683 | 0.013676 | 0.02141 | 0.037803
Option 6 SG | QLD | CQ | Solar | 2.1807e-08 | 9.0759e-09 | 0.038807 | 0.21913 | 0.22791 | 0.22245 | 0.17338 | 0.21346 | 0.16406 | 0.1901 | 0.10988 | 0.13156 | 0.086012 | 0.11557 | 0.082078 | 0.071871 | 0.022628 | 0.051339 | 0.060106 | 0.12189 | 0.14591 | 0.11582 | 0.13599 | 0.22665
Option 6 SG | QLD | CQ | Wind | 2.9801e-09 | 9.5401e-10 | 0.0043287 | 0.038528 | 0.033284 | 0.047542 | 0.031708 | 0.032269 | 0.031281 | 0.039878 | 0.025805 | 0.029486 | 0.022274 | 0.028775 | 0.015715 | 0.0071225 | 0.0044247 | 0.0060943 | 0.0073308 | 0.010322 | 0.013945 | 0.013004 | 0.019718 | 0.038289
Option 6 SG | QLD | GG | Solar | 4.1646e-09 | 1.3755e-09 | 4.3623e-07 | 0.094718 | 0.098931 | 0.077574 | 0.061728 | 0.052277 | 0.03592 | 0.039201 | 0.005213 | 0.0034724 | 9.0886e-07 | 0.0003168 | 1.0561e-06 | 7.4314e-07 | 4.3893e-07 | 7.4457e-07 | 2.5053e-06 | 3.8106e-06 | 5.0522e-06 | 4.9503e-06 | 5.1902e-06 | 6.2438e-06
Option 6 SG | QLD | NQ | Solar | 1.7673e-08 | 5.6993e-09 | 0.026921 | 0.054756 | 0.085879 | 0.043882 | 0.03252 | 0.05894 | 0.078369 | 0.09116 | 0.074029 | 0.042054 | 0.034044 | 0.078708 | 0.056028 | 0.075333 | 0.030601 | 0.076377 | 0.093982 | 0.1592 | 0.19347 | 0.14964 | 0.17721 | 0.25651
Option 6 SG | QLD | NQ | Wind | 1.249e-08 | 4.318e-09 | 2.3985e-06 | 6.2014e-06 | 1.1133e-05 | 1.0704e-05 | 1.1579e-06 | 1.4358e-06 | 2.9958e-06 | 0.0005206 | 0.0014546 | 0.000564 | 0.00066205 | 0.0011251 | 0.0020984 | 0.0011621 | 0.0005874 | 0.0016116 | 0.0018853 | 0.0094477 | 0.01301 | 0.018932 | 0.031477 | 0.04754
Option 6 SG | QLD | SQ | Solar | 9.2226e-09 | 3.2792e-09 | 0.0004881 | 0.0037005 | 0.00072116 | 0.0019636 | 0.0030411 | 0.0024832 | 0.0030114 | 0.0039428 | 0.001999 | 0.0064443 | 0.0037128 | 0.0045984 | 0.0032769 | 0.0012345 | 0.0029899 | 0.0075622 | 0.010004 | 0.01714 | 0.025837 | 0.02596 | 0.033142 | 0.058535
Option 6 SG | QLD | SQ | Wind | 1.9013e-09 | 7.0038e-10 | 7.7795e-05 | 0.0063884 | 0.00082441 | 0.0014137 | 0.0081225 | 0.0083785 | 0.0045081 | 0.013212 | 0.0043169 | 0.005133 | 0.0039096 | 0.0035372 | 0.0032324 | 0.0013425 | 0.0044374 | 0.0074227 | 0.0081854 | 0.011593 | 0.0097394 | 0.010342 | 0.013718 | 0.029583
Option 6 SG | SA |  | Solar | 0.0051841 | 0.097639 | 0.1957 | 0.23498 | 0.24334 | 0.15032 | 0.21945 | 0.18526 | 0.20229 | 0.1764 | 0.15123 | 0.052912 | 0.043098 | 0.032287 | 0.018097 | 0.042008 | 0.016531 | 0.027397 | 0.039554 | 0.064683 | 0.089916 | 0.21246 | 0.29632 | 0.14578
Option 6 SG | SA |  | Wind | 0.018701 | 0.027849 | 0.14176 | 0.1752 | 0.18727 | 0.095821 | 0.16982 | 0.15042 | 0.15104 | 0.12325 | 0.11505 | 0.035725 | 0.024601 | 0.023724 | 0.010786 | 0.016665 | 0.0036831 | 0.011858 | 0.036265 | 0.056378 | 0.083222 | 0.15668 | 0.21643 | 0.17586
Option 6 SG | SA | CSA | Solar | 5.7242e-05 | 0.027687 | 0.08936 | 0.087796 | 0.068669 | 0.025917 | 0.058375 | 0.042165 | 0.050368 | 0.034151 | 0.037417 | 0.0064901 | 0.0069323 | 0.0050886 | 6.6316e-06 | 4.9486e-06 | 2.8344e-06 | 3.8467e-06 | 0.00019557 | 0.016363 | 0.020095 | 0.096405 | 0.15153 | 0.065357
Option 6 SG | SA | CSA | Wind | 0.010262 | 0.018232 | 0.11413 | 0.14742 | 0.14536 | 0.063431 | 0.1408 | 0.1094 | 0.11984 | 0.096908 | 0.099823 | 0.019376 | 0.017197 | 0.017206 | 0.0064309 | 0.011832 | 0.00030566 | 0.0075898 | 0.031729 | 0.053528 | 0.061717 | 0.12264 | 0.18961 | 0.14938
Option 6 SG | SA | NSA | Solar | 0.0094713 | 0.1494 | 0.23559 | 0.31054 | 0.31633 | 0.23503 | 0.29044 | 0.24353 | 0.26281 | 0.21916 | 0.16975 | 0.093296 | 0.074709 | 0.053921 | 0.032368 | 0.072878 | 0.029529 | 0.049142 | 0.079966 | 0.0909 | 0.10074 | 0.2517 | 0.35661 | 0.18558
Option 6 SG | SA | NSA | Wind | 0.038257 | 0.067919 | 0.15629 | 0.1857 | 0.19127 | 0.09952 | 0.14213 | 0.12725 | 0.12741 | 0.1156 | 0.085572 | 0.053842 | 0.04714 | 0.038965 | 0.02641 | 0.035409 | 0.017113 | 0.03136 | 0.063127 | 0.075152 | 0.11579 | 0.17203 | 0.2139 | 0.1552
Option 6 SG | SA | SESA | Solar | 7.9532e-06 | 0.006358 | 0.32416 | 0.36193 | 0.39742 | 0.11069 | 0.33881 | 0.34932 | 0.37762 | 0.39613 | 0.40562 | 1.0185e-05 | 1.0959e-05 | 9.5412e-06 | 9.5614e-06 | 5.7486e-06 | 4.531e-06 | 5.357e-06 | 1.7819e-05 | 0.13492 | 0.27132 | 0.44477 | 0.52916 | 0.39796
Option 6 SG | SA | SESA | Wind | 0.030581 | 9.21e-08 | 0.31049 | 0.37414 | 0.5116 | 0.36705 | 0.45526 | 0.51892 | 0.4443 | 0.44408 | 0.36893 | 0.162 | 0.13781 | 0.12283 | 0.28284 | 0.29725 | 0.2498 | 0.4153 | 0.36576 | 0.34657 | 0.26162 | 0.28522 | 0.32843 | 0.32414
Option 6 SG | TAS |  | Solar | 0.68182 | 4.0837e-08 | 0.050456 | 0.10835 | 0.044769 | 0.027047 | 0.029177 | 0.047889 | 0.046034 | 0.072093 | 0.059246 | 0.056847 | 0.061454 | 0.063482 | 0.50068 | 0.47662 | 0.45912 | 0.43821 | 0.45173 | 0.42047 | 0.40306 | 0.40434 | 0.43333 | 0.4489
Option 6 SG | TAS |  | Wind | 1.1158e-07 | 2.228e-08 | 7.6296e-07 | 1.6009e-06 | 8.4798e-07 | 7.5423e-07 | 2.6048e-08 | 2.0368e-08 | 3.4051e-08 | 3.6365e-08 | 8.781e-05 | 0.00020545 | 0.00014849 | 0.00016572 | 0.17887 | 0.16153 | 0.15058 | 0.139 | 0.13182 | 0.1205 | 0.091192 | 0.089803 | 0.091475 | 0.096726
Option 6 SG | TAS | TAS | Solar | 0.68182 | 4.0837e-08 | 0.050456 | 0.10835 | 0.044769 | 0.027047 | 0.029177 | 0.047889 | 0.046034 | 0.072093 | 0.059246 | 0.056847 | 0.061454 | 0.063482 | 0.50068 | 0.47662 | 0.45912 | 0.43821 | 0.45173 | 0.42047 | 0.40306 | 0.40434 | 0.43333 | 0.4489
Option 6 SG | TAS | TAS | Wind | 1.1158e-07 | 2.228e-08 | 7.6296e-07 | 1.6009e-06 | 8.4798e-07 | 7.5423e-07 | 2.6048e-08 | 2.0368e-08 | 3.4051e-08 | 3.6365e-08 | 8.781e-05 | 0.00020545 | 0.00014849 | 0.00016572 | 0.17887 | 0.16153 | 0.15058 | 0.139 | 0.13182 | 0.1205 | 0.091192 | 0.089803 | 0.091475 | 0.096726
Option 6 SG | VIC |  | Offshore Wind | 0 | 0 | 0 | 0 | 0 | 0.026593 | 0.017774 | 0.0022263 | 0.0081091 | 0.05118 | 0.099739 | 0.19613 | 0.1064 | 0.14909 | 0.08406 | 0.06325 | 0.050509 | 0.045729 | 0.053004 | 0.042013 | 0.037115 | 0.043503 | 0.046655 | 0.04248
Option 6 SG | VIC |  | Solar | 0.051654 | 0.052043 | 0.1314 | 0.18814 | 0.25485 | 0.3185 | 0.29204 | 0.24589 | 0.25094 | 0.35714 | 0.34491 | 0.37492 | 0.40847 | 0.36989 | 0.34813 | 0.33734 | 0.2679 | 0.27669 | 0.29202 | 0.26279 | 0.24677 | 0.2544 | 0.23712 | 0.24782
Option 6 SG | VIC |  | Wind | 0.017519 | 0.0032481 | 0.031857 | 0.10174 | 0.10667 | 0.13153 | 0.12627 | 0.12176 | 0.12009 | 0.16214 | 0.13987 | 0.16569 | 0.21263 | 0.19296 | 0.17478 | 0.157 | 0.14845 | 0.13635 | 0.12897 | 0.1152 | 0.088444 | 0.07238 | 0.075443 | 0.074894
Option 6 SG | VIC | MEL | Solar | 0.61066 | 0.21735 | 0.34162 | 0.43911 | 0.43682 | 0.48094 | 0.34011 | 0.36116 | 0.29384 | 0.35136 | 0.3415 | 0.33527 | 0.39801 | 0.38693 | 0.36837 | 0.36794 | 0.33512 | 0.3259 | 0.36693 | 0.38044 | 0.33982 | 0.37596 | 0.39033 | 0.4056
Option 6 SG | VIC | SEV | Offshore Wind | 0 | 0 | 0 | 0 | 0 | 0.019627 | 0.017347 | 0.0026958 | 0.0086775 | 0.056226 | 0.11349 | 0.21955 | 0.11559 | 0.16118 | 0.091061 | 0.069025 | 0.055124 | 0.05007 | 0.058007 | 0.045822 | 0.040504 | 0.047378 | 0.050863 | 0.046242
Option 6 SG | VIC | SEV | Solar | 6.3271e-08 | 8.1626e-09 | 2.8625e-06 | 1.1694e-05 | 0.010622 | 0.10439 | 0.10508 | 0.065087 | 0.10653 | 0.28599 | 0.3063 | 0.36157 | 0.47171 | 0.45426 | 0.36882 | 0.33002 | 0.25715 | 0.23189 | 0.29239 | 0.23772 | 0.20501 | 0.25151 | 0.26093 | 0.2641
Option 6 SG | VIC | SEV | Wind | 1.5963e-07 | 6.4758e-09 | 1.6375e-06 | 6.0377e-06 | 2.6047e-05 | 0.020259 | 0.024631 | 0.0074322 | 0.016403 | 0.061374 | 0.061873 | 0.079621 | 0.21102 | 0.2368 | 0.30486 | 0.27632 | 0.26336 | 0.25847 | 0.2632 | 0.24512 | 0.21246 | 0.20378 | 0.22342 | 0.24814
Option 6 SG | VIC | WNV | Offshore Wind | 0 | 0 | 0 | 0 | 0 | 0.04772 | 0.019277 | 1.1404e-06 | 0.0049561 | 0.01508 | 1.3599e-06 | 0.0049355 | 0.017955 | 0.0068625 | 0.0020025 | 1.2285e-06 | 9.4238e-07 | 0.0013877 | 2.4465e-06 | 2.1669e-06 | 2.0126e-06 | 2.0453e-06 | 2.0434e-06 | 2.6691e-06
Option 6 SG | VIC | WNV | Solar | 0.051764 | 0.057349 | 0.1445 | 0.20713 | 0.27835 | 0.33961 | 0.31134 | 0.26421 | 0.26532 | 0.36412 | 0.34875 | 0.37621 | 0.40189 | 0.36164 | 0.34605 | 0.33805 | 0.26897 | 0.28095 | 0.29198 | 0.26542 | 0.25096 | 0.25469 | 0.23444 | 0.24575
Option 6 SG | VIC | WNV | Wind | 0.017899 | 0.0033104 | 0.032287 | 0.10292 | 0.10778 | 0.13273 | 0.1274 | 0.12298 | 0.12112 | 0.16328 | 0.14069 | 0.16664 | 0.21264 | 0.19245 | 0.17478 | 0.157 | 0.14845 | 0.13635 | 0.12897 | 0.1152 | 0.088444 | 0.07238 | 0.075443 | 0.074894
BaseCase AT | NEM |  | Offshore Wind | 0 | 0 | 0 | 0 | 0 | 0.0063049 | 0.0079911 | 0.00031225 | 0.00053987 | 0.0075601 | 0.022433 | 0.066043 | 0.013863 | 0.029179 | 0.021879 | 0.0067132 | 0.0027636 | 0.0035807 | 0.012621 | 0.0067108 | 0.0051404 | 0.0099615 | 0.013653 | 0.0091739
BaseCase AT | NEM |  | Solar | 0.033832 | 0.066228 | 0.12412 | 0.14393 | 0.17179 | 0.18298 | 0.22934 | 0.26581 | 0.22866 | 0.31239 | 0.33329 | 0.32501 | 0.47265 | 0.50545 | 0.52007 | 0.5045 | 0.42266 | 0.42963 | 0.47436 | 0.48134 | 0.45777 | 0.42407 | 0.49209 | 0.49366
BaseCase AT | NEM |  | Wind | 0.011822 | 0.033963 | 0.043984 | 0.045451 | 0.039047 | 0.041406 | 0.078148 | 0.090656 | 0.078644 | 0.090763 | 0.11626 | 0.11911 | 0.16479 | 0.18234 | 0.18242 | 0.15937 | 0.14565 | 0.14432 | 0.15855 | 0.16732 | 0.15115 | 0.12969 | 0.1764 | 0.16839
BaseCase AT | NSW |  | Offshore Wind | 0 | 0 | 0 | 0 | 0 | 0 | 0 | 0 | 0 | 0 | 0 | 0 | 0.001593 | 0.00045323 | 0.0023957 | 0.0018806 | 0.0011476 | 0.002308 | 0.0028655 | 0.0026112 | 0.0037076 | 0.0052064 | 0.0035915 | 0.008454
BaseCase AT | NSW |  | Solar | 0.057137 | 0.073947 | 0.11367 | 0.15441 | 0.1961 | 0.22319 | 0.26835 | 0.29574 | 0.26002 | 0.32633 | 0.36796 | 0.32518 | 0.52111 | 0.50909 | 0.54924 | 0.53006 | 0.46687 | 0.44453 | 0.49744 | 0.51397 | 0.47652 | 0.45907 | 0.53671 | 0.54235
BaseCase AT | NSW |  | Wind | 0.0038419 | 0.042898 | 0.038011 | 0.021094 | 0.023292 | 0.029418 | 0.086397 | 0.091064 | 0.077998 | 0.093927 | 0.096653 | 0.1099 | 0.14229 | 0.14016 | 0.15551 | 0.1244 | 0.12136 | 0.12133 | 0.14964 | 0.15323 | 0.14273 | 0.12412 | 0.20568 | 0.19426
BaseCase AT | NSW | CNSW | Solar | 0.052636 | 0.052805 | 0.099487 | 0.11918 | 0.14389 | 0.14028 | 0.1803 | 0.20454 | 0.18841 | 0.26158 | 0.30716 | 0.25482 | 0.44911 | 0.41713 | 0.50767 | 0.48843 | 0.42359 | 0.38663 | 0.44301 | 0.46534 | 0.42166 | 0.40482 | 0.46964 | 0.46994
BaseCase AT | NSW | CNSW | Wind | 0.00023964 | 0.003229 | 0.048123 | 0.01248 | 0.012186 | 0.0094326 | 0.041871 | 0.040202 | 0.030799 | 0.04465 | 0.044834 | 0.040732 | 0.067093 | 0.06893 | 0.090874 | 0.056439 | 0.055645 | 0.052456 | 0.08154 | 0.084382 | 0.079662 | 0.064595 | 0.17087 | 0.14688
BaseCase AT | NSW | NNSW | Solar | 0.0070018 | 0.19347 | 0.2415 | 0.4635 | 0.50928 | 0.54803 | 0.55337 | 0.57145 | 0.49328 | 0.55185 | 0.5484 | 0.51626 | 0.76674 | 0.71178 | 0.62044 | 0.63016 | 0.53066 | 0.54336 | 0.62127 | 0.62788 | 0.59988 | 0.5825 | 0.60248 | 0.6002
BaseCase AT | NSW | NNSW | Wind | 0.021015 | 0.071736 | 0.13955 | 0.18176 | 0.20352 | 0.19049 | 0.20159 | 0.26142 | 0.21604 | 0.24174 | 0.22273 | 0.2562 | 0.3781 | 0.32449 | 0.3306 | 0.30778 | 0.3226 | 0.29082 | 0.32135 | 0.3211 | 0.31425 | 0.27627 | 0.31467 | 0.3392
BaseCase AT | NSW | SNSW | Solar | 0.085771 | 0.079395 | 0.11609 | 0.15912 | 0.24262 | 0.34421 | 0.46971 | 0.52735 | 0.45209 | 0.54622 | 0.59138 | 0.57503 | 0.68957 | 0.77396 | 0.74259 | 0.7111 | 0.673 | 0.68885 | 0.71511 | 0.71687 | 0.6871 | 0.66803 | 0.75122 | 0.79407
BaseCase AT | NSW | SNSW | Wind | 0.0006753 | 0.048252 | 0.016287 | 0.015923 | 0.017771 | 0.047278 | 0.10537 | 0.10266 | 0.095604 | 0.12815 | 0.15433 | 0.20073 | 0.18459 | 0.22155 | 0.22053 | 0.18731 | 0.16301 | 0.1652 | 0.19388 | 0.2021 | 0.17147 | 0.16188 | 0.22318 | 0.20791
BaseCase AT | NSW | SNW | Offshore Wind | 0 | 0 | 0 | 0 | 0 | 0 | 0 | 0 | 0 | 0 | 0 | 0 | 0.001593 | 0.00045323 | 0.0023957 | 0.0018806 | 0.0011476 | 0.002308 | 0.0028655 | 0.0026112 | 0.0037076 | 0.0052064 | 0.0035915 | 0.008454
BaseCase AT | NSW | SNW | Solar | 1.5971e-07 | 1.1046e-05 | 2.08e-05 | 8.0947e-05 | 0.00011793 | 0.000116 | 2.9793e-06 | 3.4688e-06 | 1.9007e-06 | 2.7913e-06 | 2.4786e-06 | 2.4211e-06 | 0.041577 | 0.01872 | 0.012571 | 0.00076387 | 0.017209 | 0.022291 | 0.023919 | 0.024846 | 0.0067583 | 0.016031 | 0.13787 | 0.084275
BaseCase AT | NSW | SNW | Wind | 0 | 0 | 9.8481e-06 | 3.544e-05 | 4.497e-05 | 5.2094e-05 | 9.8551e-07 | 1.0783e-06 | 9.5098e-07 | 1.1753e-06 | 1.1362e-06 | 9.8257e-07 | 2.3851e-06 | 3.315e-06 | 4.2441e-06 | 0.00068302 | 6.8046e-05 | 3.6927e-06 | 1.3429e-06 | 1.4855e-06 | 0.00070804 | 0.0056023 | 0.011567 | 0.024109
BaseCase AT | QLD |  | Solar | 0.0024537 | 0.049777 | 0.1071 | 0.1204 | 0.16131 | 0.16198 | 0.20717 | 0.25299 | 0.2101 | 0.31284 | 0.29553 | 0.3279 | 0.46995 | 0.45788 | 0.43411 | 0.44155 | 0.32089 | 0.3553 | 0.40564 | 0.41618 | 0.40441 | 0.34977 | 0.38332 | 0.39142
BaseCase AT | QLD |  | Wind | 8.949e-07 | 0.0052105 | 0.011954 | 0.019544 | 0.027705 | 0.030885 | 0.056787 | 0.074647 | 0.074865 | 0.074559 | 0.075581 | 0.063553 | 0.14826 | 0.16611 | 0.13918 | 0.12452 | 0.098015 | 0.088539 | 0.093771 | 0.10531 | 0.090823 | 0.074919 | 0.096789 | 0.093168
BaseCase AT | QLD | CQ | Solar | 0.0019627 | 0.13522 | 0.24042 | 0.29138 | 0.29146 | 0.27583 | 0.30471 | 0.36722 | 0.31176 | 0.38372 | 0.32862 | 0.33809 | 0.50058 | 0.49107 | 0.4207 | 0.45143 | 0.30546 | 0.32495 | 0.39447 | 0.42111 | 0.40668 | 0.35321 | 0.4087 | 0.40537
BaseCase AT | QLD | CQ | Wind | 1.6037e-06 | 0.011869 | 0.033608 | 0.048819 | 0.082963 | 0.090568 | 0.11851 | 0.14621 | 0.14633 | 0.16133 | 0.15856 | 0.15257 | 0.23502 | 0.24373 | 0.22464 | 0.20867 | 0.16419 | 0.15336 | 0.1822 | 0.17844 | 0.17401 | 0.14309 | 0.17707 | 0.16491
BaseCase AT | QLD | GG | Solar | 0.0052045 | 0.0069257 | 0.0091971 | 0.010362 | 0.0076245 | 0.008112 | 0.013112 | 0.020759 | 0.020591 | 0.022089 | 0.01953 | 0.036757 | 0.052462 | 0.027877 | 0.028561 | 0.032294 | 0.023609 | 0.007056 | 0.0099179 | 5.1784e-05 | 2.6803e-05 | 4.8171e-06 | 3.9839e-06 | 0
BaseCase AT | QLD | NQ | Solar | 0.0061876 | 0.13172 | 0.28818 | 0.30858 | 0.36046 | 0.34188 | 0.43619 | 0.48409 | 0.43628 | 0.50417 | 0.48747 | 0.52899 | 0.68403 | 0.71479 | 0.65913 | 0.68256 | 0.55161 | 0.58 | 0.59894 | 0.6337 | 0.60927 | 0.55135 | 0.53183 | 0.62441
BaseCase AT | QLD | NQ | Wind | 4.2024e-06 | 7.0195e-05 | 0.006351 | 0.0046079 | 0.014603 | 0.018822 | 0.040018 | 0.039738 | 0.052501 | 0.039185 | 0.065744 | 0.044433 | 0.16885 | 0.19896 | 0.16211 | 0.14297 | 0.10806 | 0.092202 | 0.081147 | 0.10443 | 0.08756 | 0.074757 | 0.071554 | 0.077473
BaseCase AT | QLD | SQ | Solar | 1.0784e-06 | 0.006976 | 0.0096001 | 0.028662 | 0.021181 | 0.039974 | 0.11221 | 0.15067 | 0.11202 | 0.23886 | 0.23873 | 0.25986 | 0.40815 | 0.38533 | 0.39602 | 0.37826 | 0.26783 | 0.31742 | 0.36407 | 0.35883 | 0.3454 | 0.29166 | 0.33521 | 0.32847
BaseCase AT | QLD | SQ | Wind | 2.3976e-07 | 0.0032971 | 0.0058944 | 0.014921 | 0.010829 | 0.013841 | 0.044196 | 0.072311 | 0.060653 | 0.066123 | 0.047398 | 0.044929 | 0.078373 | 0.077625 | 0.06263 | 0.053932 | 0.046407 | 0.044084 | 0.042267 | 0.048486 | 0.034716 | 0.026117 | 0.059757 | 0.059747
BaseCase AT | SA |  | Solar | 0.035803 | 0.17987 | 0.26536 | 0.21602 | 0.11291 | 0.04057 | 0.17735 | 0.22234 | 0.16529 | 0.23934 | 0.34876 | 0.29836 | 0.33851 | 0.51571 | 0.53478 | 0.51451 | 0.43644 | 0.45258 | 0.46334 | 0.47539 | 0.47039 | 0.42371 | 0.49581 | 0.47933
BaseCase AT | SA |  | Wind | 0.022815 | 0.12593 | 0.18411 | 0.16243 | 0.095599 | 0.039568 | 0.088036 | 0.15827 | 0.12482 | 0.1302 | 0.28197 | 0.2516 | 0.28717 | 0.3105 | 0.32383 | 0.2971 | 0.28777 | 0.28991 | 0.28761 | 0.30584 | 0.2863 | 0.25213 | 0.29576 | 0.28802
BaseCase AT | SA | CSA | Solar | 0.0010934 | 0.06627 | 0.128 | 0.1088 | 0.025088 | 0.0012061 | 0.012157 | 0.038625 | 0.0051341 | 0.0091266 | 0.24979 | 0.15819 | 0.19895 | 0.51215 | 0.53702 | 0.52106 | 0.42259 | 0.44418 | 0.47953 | 0.51043 | 0.49964 | 0.45534 | 0.46473 | 0.44194
BaseCase AT | SA | CSA | Wind | 0.010541 | 0.1 | 0.16326 | 0.14932 | 0.070728 | 0.020108 | 0.058842 | 0.12529 | 0.085474 | 0.091347 | 0.2493 | 0.20038 | 0.24107 | 0.2964 | 0.31537 | 0.28291 | 0.27065 | 0.27589 | 0.27493 | 0.2904 | 0.2772 | 0.24774 | 0.2808 | 0.27247
BaseCase AT | SA | NSA | Solar | 0.049259 | 0.21068 | 0.30882 | 0.24216 | 0.12274 | 0.056603 | 0.23232 | 0.26382 | 0.21059 | 0.31335 | 0.39089 | 0.37325 | 0.42472 | 0.52528 | 0.53436 | 0.50683 | 0.45761 | 0.46138 | 0.4511 | 0.43619 | 0.43341 | 0.38584 | 0.51838 | 0.50496
BaseCase AT | SA | NSA | Wind | 0.055262 | 0.13976 | 0.18532 | 0.14697 | 0.11936 | 0.076569 | 0.15804 | 0.20729 | 0.19304 | 0.21575 | 0.25445 | 0.25567 | 0.28389 | 0.27116 | 0.28407 | 0.2628 | 0.25948 | 0.26097 | 0.25883 | 0.2641 | 0.24896 | 0.23491 | 0.27382 | 0.26716
BaseCase AT | SA | SESA | Solar | 0.00012326 | 0.24137 | 0.399 | 0.40913 | 0.27528 | 0.00074149 | 1.8288e-05 | 0.37253 | 0.14304 | 3.0222e-05 | 0.57269 | 0.28334 | 0.28291 | 0.35526 | 0.48006 | 0.51824 | 0.25549 | 0.45701 | 0.26347 | 0.32096 | 0.57053 | 0.42992 | 0.4686 | 0.53613
BaseCase AT | SA | SESA | Wind | 0.029985 | 0.27917 | 0.35778 | 0.31867 | 0.27784 | 0.147 | 0.19619 | 0.38267 | 0.31952 | 0.27858 | 0.43689 | 0.4255 | 0.48262 | 0.46698 | 0.46583 | 0.43766 | 0.42833 | 0.40696 | 0.41067 | 0.45342 | 0.40119 | 0.30604 | 0.39835 | 0.3923
BaseCase AT | TAS |  | Solar | 0.0055682 | 0.0021547 | 0.089702 | 0.090056 | 0.09494 | 0.0029641 | 0.0028965 | 0.0026022 | 0.14415 | 0.28658 | 0.052084 | 0.042829 | 0.11675 | 0.17484 | 0.47912 | 0.43813 | 0.39614 | 0.39668 | 0.4375 | 0.41295 | 0.38186 | 0.37547 | 0.47716 | 0.46198
BaseCase AT | TAS |  | Wind | 8.2747e-07 | 5.3888e-05 | 0.015043 | 0.0093779 | 0.019771 | 0.00054446 | 0.00049437 | 0.00057263 | 0.029392 | 0.041809 | 0.0054003 | 0.0053203 | 0.0044374 | 0.018902 | 0.0758 | 0.10326 | 0.0963 | 0.089356 | 0.077997 | 0.080481 | 0.071629 | 0.063126 | 0.11129 | 0.1061
BaseCase AT | TAS | TAS | Solar | 0.0055682 | 0.0021547 | 0.089702 | 0.090056 | 0.09494 | 0.0029641 | 0.0028965 | 0.0026022 | 0.14415 | 0.28658 | 0.052084 | 0.042829 | 0.11675 | 0.17484 | 0.47912 | 0.43813 | 0.39614 | 0.39668 | 0.4375 | 0.41295 | 0.38186 | 0.37547 | 0.47716 | 0.46198
BaseCase AT | TAS | TAS | Wind | 8.2747e-07 | 5.3888e-05 | 0.015043 | 0.0093779 | 0.019771 | 0.00054446 | 0.00049437 | 0.00057263 | 0.029392 | 0.041809 | 0.0054003 | 0.0053203 | 0.0044374 | 0.018902 | 0.0758 | 0.10326 | 0.0963 | 0.089356 | 0.077997 | 0.080481 | 0.071629 | 0.063126 | 0.11129 | 0.1061
BaseCase AT | VIC |  | Offshore Wind | 0 | 0 | 0 | 0 | 0 | 0.0063049 | 0.0079911 | 0.00031225 | 0.00053987 | 0.0075601 | 0.022433 | 0.066043 | 0.018624 | 0.039351 | 0.030816 | 0.0091287 | 0.0037524 | 0.0042607 | 0.018335 | 0.009015 | 0.0060833 | 0.013348 | 0.021971 | 0.0097483
BaseCase AT | VIC |  | Solar | 0.038236 | 0.038925 | 0.13094 | 0.14267 | 0.1648 | 0.21548 | 0.23259 | 0.26369 | 0.21875 | 0.31981 | 0.35372 | 0.37271 | 0.44872 | 0.58622 | 0.5789 | 0.55119 | 0.48575 | 0.50504 | 0.54755 | 0.53767 | 0.50169 | 0.48109 | 0.56698 | 0.56589
BaseCase AT | VIC |  | Wind | 0.018116 | 0.0065323 | 0.040658 | 0.062255 | 0.051803 | 0.076886 | 0.10344 | 0.096788 | 0.072977 | 0.099585 | 0.12955 | 0.14868 | 0.18588 | 0.24384 | 0.23857 | 0.21012 | 0.19649 | 0.19174 | 0.21047 | 0.2093 | 0.19213 | 0.16218 | 0.21133 | 0.19278
BaseCase AT | VIC | MEL | Solar | 4.5765e-06 | 8.3636e-06 | 3.3675e-05 | 6.4814e-05 | 0.00014 | 0.054158 | 0.039972 | 1.4142e-05 | 8.2768e-06 | 3.0028e-05 | 3.6086e-05 | 5.6732e-05 | 0.00010145 | 0.00015327 | 0.00015464 | 6.306e-05 | 3.9503e-05 | 3.7575e-05 | 4.936e-05 | 3.1626e-05 | 1.6034e-05 | 3.5182e-05 | 5.8689e-05 | 3.7379e-05
BaseCase AT | VIC | SEV | Offshore Wind | 0 | 0 | 0 | 0 | 0 | 0.0053383 | 0.0045091 | 0.0001796 | 1.9906e-07 | 0.0072704 | 0.026454 | 0.082554 | 0.02246 | 0.042516 | 0.032202 | 0.011054 | 0.0045448 | 0.0050963 | 0.022337 | 0.010907 | 0.0073664 | 0.016096 | 0.026253 | 0.011737
BaseCase AT | VIC | SEV | Solar | 2.3286e-06 | 3.4162e-06 | 1.4512e-05 | 2.8764e-05 | 6.6273e-05 | 0.082225 | 0.070578 | 0.03993 | 0.017108 | 0.071083 | 0.16762 | 0.1748 | 0.24153 | 0.35189 | 0.33139 | 0.20666 | 0.104 | 0.1272 | 0.24108 | 0.1875 | 0.17892 | 0.17214 | 0.25064 | 0.21751
BaseCase AT | VIC | SEV | Wind | 2.5715e-06 | 5.6223e-06 | 2.6874e-05 | 4.2791e-05 | 0.00011059 | 0.026817 | 0.027844 | 0.012704 | 0.0045919 | 0.027958 | 0.048112 | 0.053227 | 0.086656 | 0.14006 | 0.20559 | 0.12269 | 0.042505 | 0.077437 | 0.11873 | 0.084668 | 0.095609 | 0.088865 | 0.13594 | 0.098097
BaseCase AT | VIC | WNV | Offshore Wind | 0 | 0 | 0 | 0 | 0 | 0.024052 | 0.019252 | 0.00089377 | 0.0033168 | 0.0094876 | 0.006699 | 0.0098006 | 0.0029034 | 0.023316 | 0.023783 | 4.4344e-06 | 3.2178e-06 | 0.00055664 | 1.7846e-06 | 1.7571e-06 | 1.735e-06 | 1.6227e-06 | 0.0014481 | 2.6149e-06
BaseCase AT | VIC | WNV | Solar | 0.051579 | 0.058229 | 0.18836 | 0.20554 | 0.23478 | 0.276 | 0.29959 | 0.33063 | 0.27703 | 0.37936 | 0.40443 | 0.42623 | 0.50157 | 0.60851 | 0.59968 | 0.57525 | 0.51175 | 0.52998 | 0.57062 | 0.56307 | 0.52324 | 0.50223 | 0.58725 | 0.58794
BaseCase AT | VIC | WNV | Wind | 0.018509 | 0.0066576 | 0.041589 | 0.063673 | 0.052863 | 0.077925 | 0.10509 | 0.098424 | 0.074261 | 0.10107 | 0.13088 | 0.15023 | 0.18751 | 0.24559 | 0.23883 | 0.21081 | 0.19776 | 0.19263 | 0.21112 | 0.21024 | 0.1928 | 0.1627 | 0.21184 | 0.19339
Option 2 AT | NEM |  | Offshore Wind | 0 | 0 | 0 | 0 | 0 | 0.0062637 | 0.0077644 | 0.00015152 | 0.0004449 | 0.0078654 | 0.022699 | 0.064961 | 0.01373 | 0.030925 | 0.020638 | 0.0059485 | 0.0026935 | 0.0029532 | 0.011657 | 0.0057237 | 0.0036072 | 0.008441 | 0.014352 | 0.0087964
Option 2 AT | NEM |  | Solar | 0.033819 | 0.06607 | 0.12392 | 0.14421 | 0.17174 | 0.18461 | 0.22687 | 0.26361 | 0.22549 | 0.31282 | 0.334 | 0.3261 | 0.46453 | 0.50069 | 0.5156 | 0.50102 | 0.42008 | 0.42343 | 0.46929 | 0.47579 | 0.45192 | 0.41604 | 0.48452 | 0.48561
Option 2 AT | NEM |  | Wind | 0.01183 | 0.03391 | 0.04367 | 0.045486 | 0.039642 | 0.041691 | 0.078656 | 0.089985 | 0.078216 | 0.08979 | 0.11535 | 0.11903 | 0.16173 | 0.1798 | 0.17748 | 0.15833 | 0.14804 | 0.14046 | 0.15441 | 0.16413 | 0.14659 | 0.12497 | 0.17414 | 0.16873
Option 2 AT | NSW |  | Offshore Wind | 0 | 0 | 0 | 0 | 0 | 0 | 0 | 0 | 0 | 0 | 0 | 0 | 4.3312e-07 | 0.00011811 | 0.00080925 | 0.00050878 | 0.0011571 | 0.00076289 | 0.0012315 | 0.00081183 | 0.00054235 | 0.0012652 | 0.0062433 | 0.0087651
Option 2 AT | NSW |  | Solar | 0.057097 | 0.073717 | 0.11363 | 0.15434 | 0.19343 | 0.22605 | 0.26567 | 0.29144 | 0.25788 | 0.33218 | 0.36992 | 0.3318 | 0.51241 | 0.50571 | 0.54739 | 0.52869 | 0.46318 | 0.43564 | 0.48939 | 0.50857 | 0.46387 | 0.44001 | 0.52706 | 0.52984
Option 2 AT | NSW |  | Wind | 0.0038718 | 0.042836 | 0.037683 | 0.021248 | 0.023024 | 0.029198 | 0.087007 | 0.09085 | 0.07874 | 0.094922 | 0.096662 | 0.11083 | 0.14036 | 0.13916 | 0.14907 | 0.12678 | 0.13267 | 0.11547 | 0.14343 | 0.15041 | 0.13326 | 0.11535 | 0.20093 | 0.19378
Option 2 AT | NSW | CNSW | Solar | 0.052649 | 0.052856 | 0.099219 | 0.11852 | 0.14339 | 0.14442 | 0.17196 | 0.19894 | 0.18433 | 0.26818 | 0.30893 | 0.26246 | 0.43833 | 0.42039 | 0.50753 | 0.49045 | 0.42165 | 0.37525 | 0.43309 | 0.45733 | 0.40532 | 0.38092 | 0.47032 | 0.46853
Option 2 AT | NSW | CNSW | Wind | 0.00020394 | 0.003189 | 0.047543 | 0.012644 | 0.012026 | 0.0097193 | 0.042646 | 0.039963 | 0.030946 | 0.045598 | 0.04525 | 0.041133 | 0.064309 | 0.065881 | 0.086815 | 0.059463 | 0.059891 | 0.052767 | 0.081509 | 0.090618 | 0.076445 | 0.064446 | 0.17006 | 0.14931
Option 2 AT | NSW | NNSW | Solar | 0.0064908 | 0.19197 | 0.23996 | 0.46227 | 0.50933 | 0.54864 | 0.55101 | 0.56614 | 0.49144 | 0.55658 | 0.55378 | 0.5264 | 0.75233 | 0.70441 | 0.61358 | 0.61744 | 0.52319 | 0.54175 | 0.61794 | 0.6304 | 0.60176 | 0.57796 | 0.6016 | 0.60237
Option 2 AT | NSW | NNSW | Wind | 0.021256 | 0.07231 | 0.13966 | 0.18218 | 0.20447 | 0.19143 | 0.20142 | 0.25907 | 0.21445 | 0.24216 | 0.21794 | 0.2563 | 0.36953 | 0.3242 | 0.32254 | 0.30702 | 0.33856 | 0.27534 | 0.30838 | 0.31192 | 0.29581 | 0.26099 | 0.30655 | 0.33576
Option 2 AT | NSW | SNSW | Solar | 0.085782 | 0.079114 | 0.11659 | 0.16121 | 0.23506 | 0.3456 | 0.47177 | 0.52324 | 0.45488 | 0.54907 | 0.60164 | 0.59134 | 0.70663 | 0.78755 | 0.76174 | 0.72037 | 0.68675 | 0.70816 | 0.72988 | 0.72135 | 0.68878 | 0.67155 | 0.73963 | 0.78
Option 2 AT | NSW | SNSW | Wind | 0.00067183 | 0.048048 | 0.016386 | 0.016161 | 0.017068 | 0.045627 | 0.10567 | 0.10203 | 0.097961 | 0.1327 | 0.15633 | 0.20273 | 0.18727 | 0.22245 | 0.20406 | 0.18216 | 0.16101 | 0.15914 | 0.18403 | 0.18574 | 0.16046 | 0.13876 | 0.19726 | 0.18858
Option 2 AT | NSW | SNW | Offshore Wind | 0 | 0 | 0 | 0 | 0 | 0 | 0 | 0 | 0 | 0 | 0 | 0 | 4.3312e-07 | 0.00011811 | 0.00080925 | 0.00050878 | 0.0011571 | 0.00076289 | 0.0012315 | 0.00081183 | 0.00054235 | 0.0012652 | 0.0062433 | 0.0087651
Option 2 AT | NSW | SNW | Solar | 3.9726e-08 | 2.8329e-06 | 5.2415e-06 | 1.9633e-05 | 2.8127e-05 | 3.0084e-05 | 3.1555e-06 | 3.0733e-06 | 1.8636e-06 | 2.7973e-06 | 2.52e-06 | 2.3278e-06 | 0.040005 | 0.020034 | 0.0144 | 0.0042942 | 0.0172 | 0.025106 | 0.032201 | 0.071899 | 0.027985 | 0.0087421 | 0.15098 | 0.096214
Option 2 AT | NSW | SNW | Wind | 0 | 0 | 2.5474e-06 | 8.4603e-06 | 9.8383e-06 | 1.2664e-05 | 8.0672e-07 | 9.1227e-07 | 8.0198e-07 | 1.0988e-06 | 1.0852e-06 | 9.3135e-07 | 4.3757e-06 | 5.5632e-06 | 8.2917e-06 | 0.00096183 | 8.4449e-06 | 7.4831e-06 | 1.6526e-06 | 2.0096e-06 | 1.8642e-06 | 3.3536e-06 | 0.024588 | 0.03436
Option 2 AT | QLD |  | Solar | 0.0023375 | 0.049603 | 0.10657 | 0.12134 | 0.16156 | 0.16249 | 0.20354 | 0.2498 | 0.20242 | 0.31131 | 0.29695 | 0.32527 | 0.45733 | 0.44866 | 0.42589 | 0.43799 | 0.3227 | 0.34873 | 0.40178 | 0.40825 | 0.40363 | 0.35009 | 0.37662 | 0.38763
Option 2 AT | QLD |  | Wind | 1.7367e-07 | 0.0051489 | 0.011794 | 0.019488 | 0.027871 | 0.031387 | 0.056353 | 0.071668 | 0.071581 | 0.073977 | 0.074647 | 0.062318 | 0.14215 | 0.1594 | 0.13232 | 0.12087 | 0.096176 | 0.084657 | 0.090193 | 0.10103 | 0.088014 | 0.07222 | 0.093507 | 0.093182
Option 2 AT | QLD | CQ | Solar | 0.0016902 | 0.13507 | 0.23998 | 0.29264 | 0.29226 | 0.2764 | 0.30126 | 0.3641 | 0.3006 | 0.38091 | 0.32592 | 0.33245 | 0.48528 | 0.47699 | 0.40733 | 0.44827 | 0.30494 | 0.31887 | 0.39439 | 0.41065 | 0.40871 | 0.35009 | 0.40163 | 0.40424
Option 2 AT | QLD | CQ | Wind | 2.8543e-07 | 0.011723 | 0.033264 | 0.04853 | 0.083787 | 0.09177 | 0.11787 | 0.14387 | 0.14062 | 0.16014 | 0.1562 | 0.14993 | 0.23036 | 0.23801 | 0.21792 | 0.20804 | 0.16722 | 0.15061 | 0.18091 | 0.17505 | 0.1744 | 0.14286 | 0.16995 | 0.16329
Option 2 AT | QLD | GG | Solar | 0.0051852 | 0.006881 | 0.009116 | 0.010246 | 0.007518 | 0.0080031 | 0.013111 | 0.020759 | 0.020591 | 0.022089 | 0.01953 | 0.033198 | 0.069193 | 0.028448 | 0.027806 | 0.031471 | 0.022968 | 0.0052135 | 0.0079926 | 5.4363e-05 | 2.5617e-05 | 4.2171e-06 | 1.8302e-06 | 0
Option 2 AT | QLD | NQ | Solar | 0.0059096 | 0.13097 | 0.28673 | 0.30976 | 0.36034 | 0.34472 | 0.43224 | 0.48171 | 0.42901 | 0.49943 | 0.48584 | 0.52258 | 0.67249 | 0.70176 | 0.65027 | 0.67362 | 0.54114 | 0.56516 | 0.59122 | 0.61808 | 0.59695 | 0.5409 | 0.52488 | 0.61315
Option 2 AT | QLD | NQ | Wind | 8.0856e-07 | 1.5019e-05 | 0.0062242 | 0.0043493 | 0.013993 | 0.018781 | 0.039871 | 0.037483 | 0.051545 | 0.038681 | 0.065192 | 0.044525 | 0.15998 | 0.1904 | 0.15231 | 0.1363 | 0.10383 | 0.086859 | 0.075316 | 0.097579 | 0.083047 | 0.070153 | 0.066863 | 0.072418
Option 2 AT | QLD | SQ | Solar | 2.5316e-07 | 0.0068714 | 0.0092213 | 0.028789 | 0.021288 | 0.03961 | 0.1091 | 0.14439 | 0.10658 | 0.23975 | 0.24527 | 0.26321 | 0.39697 | 0.38103 | 0.39113 | 0.37693 | 0.27703 | 0.31458 | 0.36001 | 0.3578 | 0.34925 | 0.30099 | 0.32964 | 0.32711
Option 2 AT | QLD | SQ | Wind | 5.3329e-08 | 0.0032689 | 0.0058129 | 0.015113 | 0.011169 | 0.014315 | 0.043696 | 0.068249 | 0.056481 | 0.065712 | 0.047309 | 0.04382 | 0.075408 | 0.074343 | 0.060224 | 0.05286 | 0.045835 | 0.042622 | 0.04081 | 0.049646 | 0.03705 | 0.028257 | 0.06021 | 0.0651
Option 2 AT | SA |  | Solar | 0.035598 | 0.17961 | 0.26488 | 0.21611 | 0.13411 | 0.042821 | 0.18116 | 0.23374 | 0.17817 | 0.22918 | 0.34563 | 0.2944 | 0.33766 | 0.50656 | 0.53182 | 0.50743 | 0.42922 | 0.4484 | 0.45944 | 0.47036 | 0.46701 | 0.41987 | 0.49024 | 0.47218
Option 2 AT | SA |  | Wind | 0.022854 | 0.1258 | 0.18366 | 0.16264 | 0.1083 | 0.04125 | 0.094144 | 0.1636 | 0.13062 | 0.11645 | 0.2814 | 0.25192 | 0.27802 | 0.30711 | 0.32101 | 0.29452 | 0.28388 | 0.28624 | 0.28157 | 0.3017 | 0.28343 | 0.25013 | 0.29468 | 0.28512
Option 2 AT | SA | CSA | Solar | 0.00021407 | 0.065499 | 0.12728 | 0.10809 | 0.031676 | 0.00081773 | 0.014396 | 0.040687 | 0.0080442 | 0.0085729 | 0.25306 | 0.15988 | 0.17963 | 0.50321 | 0.5334 | 0.50925 | 0.41022 | 0.43822 | 0.47701 | 0.50288 | 0.49916 | 0.45505 | 0.46268 | 0.4391
Option 2 AT | SA | CSA | Wind | 0.010503 | 0.099878 | 0.1629 | 0.14966 | 0.085999 | 0.020994 | 0.063411 | 0.13119 | 0.090655 | 0.073786 | 0.249 | 0.20041 | 0.22759 | 0.29255 | 0.31277 | 0.27935 | 0.2652 | 0.2739 | 0.27135 | 0.28698 | 0.27422 | 0.24673 | 0.28012 | 0.27043
Option 2 AT | SA | NSA | Solar | 0.049089 | 0.21055 | 0.30846 | 0.24235 | 0.14489 | 0.059836 | 0.23828 | 0.27734 | 0.22207 | 0.29102 | 0.38572 | 0.36867 | 0.42787 | 0.51669 | 0.53177 | 0.50543 | 0.45589 | 0.46091 | 0.44963 | 0.43541 | 0.42597 | 0.37647 | 0.5111 | 0.49644
Option 2 AT | SA | NSA | Wind | 0.055537 | 0.13951 | 0.18454 | 0.14676 | 0.12597 | 0.082192 | 0.16117 | 0.2106 | 0.19771 | 0.21477 | 0.2546 | 0.25626 | 0.28401 | 0.2695 | 0.28253 | 0.26145 | 0.25821 | 0.25984 | 0.25552 | 0.2641 | 0.24737 | 0.23273 | 0.27275 | 0.2658
Option 2 AT | SA | SESA | Solar | 2.615e-05 | 0.24138 | 0.39849 | 0.4112 | 0.32986 | 0.00015466 | 2.0252e-05 | 0.40933 | 0.24019 | 2.3402e-05 | 0.57443 | 0.2838 | 0.25219 | 0.32855 | 0.48705 | 0.50557 | 0.23428 | 0.39436 | 0.15437 | 0.31438 | 0.56092 | 0.43823 | 0.4436 | 0.46063
Option 2 AT | SA | SESA | Wind | 0.029983 | 0.27928 | 0.35746 | 0.31866 | 0.28567 | 0.14629 | 0.22688 | 0.38661 | 0.32876 | 0.2246 | 0.43558 | 0.42482 | 0.46699 | 0.46207 | 0.46025 | 0.43669 | 0.4244 | 0.40013 | 0.39566 | 0.44359 | 0.39595 | 0.30052 | 0.39571 | 0.38278
Option 2 AT | TAS |  | Solar | 0.005287 | 0.0020366 | 0.089328 | 0.090074 | 0.092265 | 0.0028283 | 0.002749 | 0.0024549 | 0.14106 | 0.2827 | 0.049468 | 0.040949 | 0.1155 | 0.17503 | 0.47674 | 0.4337 | 0.39269 | 0.39373 | 0.43573 | 0.40811 | 0.38246 | 0.3733 | 0.47826 | 0.45806
Option 2 AT | TAS |  | Wind | 1.8151e-07 | 5.4863e-05 | 0.015057 | 0.0094186 | 0.019161 | 0.00054471 | 0.00049732 | 0.0005731 | 0.028971 | 0.040986 | 0.0050125 | 0.0049191 | 0.0041021 | 0.018793 | 0.074754 | 0.10115 | 0.094346 | 0.087252 | 0.076131 | 0.078277 | 0.070364 | 0.061398 | 0.11082 | 0.10585
Option 2 AT | TAS | TAS | Solar | 0.005287 | 0.0020366 | 0.089328 | 0.090074 | 0.092265 | 0.0028283 | 0.002749 | 0.0024549 | 0.14106 | 0.2827 | 0.049468 | 0.040949 | 0.1155 | 0.17503 | 0.47674 | 0.4337 | 0.39269 | 0.39373 | 0.43573 | 0.40811 | 0.38246 | 0.3733 | 0.47826 | 0.45806
Option 2 AT | TAS | TAS | Wind | 1.8151e-07 | 5.4863e-05 | 0.015057 | 0.0094186 | 0.019161 | 0.00054471 | 0.00049732 | 0.0005731 | 0.028971 | 0.040986 | 0.0050125 | 0.0049191 | 0.0041021 | 0.018793 | 0.074754 | 0.10115 | 0.094346 | 0.087252 | 0.076131 | 0.078277 | 0.070364 | 0.061398 | 0.11082 | 0.10585
Option 2 AT | VIC |  | Offshore Wind | 0 | 0 | 0 | 0 | 0 | 0.0062637 | 0.0077644 | 0.00015152 | 0.0004449 | 0.0078654 | 0.022699 | 0.064961 | 0.018983 | 0.041702 | 0.029317 | 0.0087111 | 0.003612 | 0.0040772 | 0.017522 | 0.0084803 | 0.0055254 | 0.013198 | 0.021046 | 0.0088214
Option 2 AT | VIC |  | Solar | 0.038296 | 0.038967 | 0.13103 | 0.14291 | 0.16145 | 0.21675 | 0.23337 | 0.2634 | 0.21451 | 0.3125 | 0.35186 | 0.37251 | 0.45607 | 0.58661 | 0.57289 | 0.54645 | 0.48183 | 0.50294 | 0.54574 | 0.53455 | 0.49783 | 0.47623 | 0.56142 | 0.56166
Option 2 AT | VIC |  | Wind | 0.018104 | 0.0065186 | 0.040158 | 0.062303 | 0.049262 | 0.077196 | 0.10275 | 0.09491 | 0.071043 | 0.10014 | 0.12766 | 0.14921 | 0.18859 | 0.24568 | 0.23743 | 0.20955 | 0.19712 | 0.19086 | 0.2109 | 0.20851 | 0.19233 | 0.15995 | 0.21231 | 0.19612
Option 2 AT | VIC | MEL | Solar | 1.2459e-06 | 2.1964e-06 | 8.7226e-06 | 1.6909e-05 | 3.4222e-05 | 0.054277 | 0.039972 | 1.3212e-05 | 7.5921e-06 | 3.1392e-05 | 3.4808e-05 | 6.093e-05 | 0.0001947 | 0.00032089 | 0.00028254 | 0.00012087 | 7.791e-05 | 7.0417e-05 | 7.9276e-05 | 4.7848e-05 | 2.4013e-05 | 5.5971e-05 | 9.1927e-05 | 7.3174e-05
Option 2 AT | VIC | SEV | Offshore Wind | 0 | 0 | 0 | 0 | 0 | 0.0053418 | 0.0045379 | 0.00018483 | 1.7438e-07 | 0.007687 | 0.026868 | 0.081393 | 0.022692 | 0.045429 | 0.030435 | 0.01057 | 0.0043839 | 0.0049221 | 0.021395 | 0.010282 | 0.0067052 | 0.015949 | 0.025321 | 0.010644
Option 2 AT | VIC | SEV | Solar | 6.4387e-07 | 8.7024e-07 | 3.5639e-06 | 7.2165e-06 | 1.5556e-05 | 0.082911 | 0.070376 | 0.037862 | 0.013901 | 0.073028 | 0.16497 | 0.17387 | 0.24265 | 0.35565 | 0.32173 | 0.19649 | 0.10199 | 0.12318 | 0.24134 | 0.18149 | 0.17643 | 0.16999 | 0.24971 | 0.21554
Option 2 AT | VIC | SEV | Wind | 5.9446e-07 | 1.2213e-06 | 6.1592e-06 | 1.0065e-05 | 2.4274e-05 | 0.027307 | 0.027878 | 0.011767 | 0.0042996 | 0.028154 | 0.047303 | 0.052526 | 0.085898 | 0.14053 | 0.20401 | 0.11591 | 0.036677 | 0.076257 | 0.11932 | 0.073827 | 0.095854 | 0.087561 | 0.13378 | 0.096673
Option 2 AT | VIC | WNV | Offshore Wind | 0 | 0 | 0 | 0 | 0 | 0.027023 | 0.018459 | 2.0593e-06 | 0.0027849 | 0.0090784 | 0.0062615 | 0.0097328 | 0.0039764 | 0.023062 | 0.023717 | 7.2102e-06 | 5.8205e-06 | 0.0003794 | 2.2219e-06 | 2.2686e-06 | 2.2281e-06 | 2.0901e-06 | 0.00081223 | 3.401e-06
Option 2 AT | VIC | WNV | Solar | 0.051661 | 0.058292 | 0.18848 | 0.20588 | 0.23002 | 0.27756 | 0.29734 | 0.33036 | 0.27199 | 0.37141 | 0.40263 | 0.42616 | 0.50974 | 0.60857 | 0.59411 | 0.57107 | 0.50806 | 0.52832 | 0.56902 | 0.56043 | 0.51957 | 0.49748 | 0.5819 | 0.58408
Option 2 AT | VIC | WNV | Wind | 0.018497 | 0.0066437 | 0.041079 | 0.063722 | 0.050272 | 0.078231 | 0.10439 | 0.096522 | 0.072302 | 0.10164 | 0.12898 | 0.15079 | 0.19027 | 0.24745 | 0.2377 | 0.21029 | 0.19843 | 0.19175 | 0.21155 | 0.20953 | 0.19302 | 0.16047 | 0.21285 | 0.19678
Option 2D AT | NEM |  | Offshore Wind | 0 | 0 | 0 | 0 | 0 | 0.006237 | 0.0060583 | 0.000183 | 0.00044327 | 0.0066502 | 0.022772 | 0.067699 | 0.01455 | 0.030382 | 0.025122 | 0.0076551 | 0.0030179 | 0.0034437 | 0.01325 | 0.0067951 | 0.0053458 | 0.010295 | 0.017737 | 0.01199
Option 2D AT | NEM |  | Solar | 0.033882 | 0.065968 | 0.12259 | 0.14345 | 0.17164 | 0.1853 | 0.22859 | 0.26376 | 0.2256 | 0.30892 | 0.3347 | 0.32294 | 0.46125 | 0.50029 | 0.51671 | 0.50292 | 0.41746 | 0.42863 | 0.47188 | 0.4813 | 0.45708 | 0.42368 | 0.49245 | 0.4946
Option 2D AT | NEM |  | Wind | 0.011785 | 0.03389 | 0.043393 | 0.045724 | 0.041195 | 0.042296 | 0.079988 | 0.090349 | 0.07923 | 0.091663 | 0.11492 | 0.11644 | 0.1626 | 0.18144 | 0.18056 | 0.15748 | 0.14394 | 0.14372 | 0.15555 | 0.16318 | 0.14824 | 0.12701 | 0.17188 | 0.16333
Option 2D AT | NSW |  | Offshore Wind | 0 | 0 | 0 | 0 | 0 | 0 | 0 | 0 | 0 | 0 | 0 | 0 | 0.00024206 | 0.00043983 | 0.0030451 | 0.0018368 | 0.0010375 | 0.00067251 | 0.0020829 | 0.0018703 | 0.0038434 | 0.0058179 | 0.010382 | 0.015758
Option 2D AT | NSW |  | Solar | 0.057164 | 0.073437 | 0.1128 | 0.15478 | 0.18844 | 0.22661 | 0.26321 | 0.28798 | 0.25246 | 0.32102 | 0.36505 | 0.32328 | 0.49636 | 0.49916 | 0.54047 | 0.52439 | 0.45456 | 0.43971 | 0.49307 | 0.51653 | 0.47488 | 0.45714 | 0.54003 | 0.54734
Option 2D AT | NSW |  | Wind | 0.0036778 | 0.042424 | 0.036799 | 0.021818 | 0.022156 | 0.029156 | 0.08534 | 0.089331 | 0.074482 | 0.091815 | 0.091508 | 0.10267 | 0.13203 | 0.13574 | 0.14834 | 0.11751 | 0.11227 | 0.11176 | 0.13805 | 0.13763 | 0.13056 | 0.11456 | 0.19053 | 0.17824
Option 2D AT | NSW | CNSW | Solar | 0.052662 | 0.052898 | 0.098064 | 0.11658 | 0.14179 | 0.14007 | 0.16098 | 0.19003 | 0.17751 | 0.25325 | 0.30465 | 0.25374 | 0.42001 | 0.40363 | 0.49557 | 0.48271 | 0.40943 | 0.38227 | 0.44134 | 0.46611 | 0.41614 | 0.39801 | 0.47247 | 0.47211
Option 2D AT | NSW | CNSW | Wind | 0.00050657 | 0.003502 | 0.0468 | 0.013732 | 0.012381 | 0.010896 | 0.04353 | 0.041431 | 0.031498 | 0.045319 | 0.043886 | 0.038308 | 0.059261 | 0.065897 | 0.084505 | 0.047753 | 0.040504 | 0.039191 | 0.061431 | 0.062534 | 0.06103 | 0.051912 | 0.14996 | 0.12139
Option 2D AT | NSW | NNSW | Solar | 0.0075113 | 0.19507 | 0.23708 | 0.46113 | 0.51015 | 0.54822 | 0.55444 | 0.57113 | 0.49167 | 0.55558 | 0.56104 | 0.53336 | 0.74393 | 0.70314 | 0.60516 | 0.61273 | 0.50715 | 0.53064 | 0.60194 | 0.61913 | 0.58376 | 0.56668 | 0.59636 | 0.58929
Option 2D AT | NSW | NNSW | Wind | 0.019571 | 0.069519 | 0.13451 | 0.17813 | 0.19868 | 0.1853 | 0.2032 | 0.26114 | 0.21815 | 0.24195 | 0.22513 | 0.26487 | 0.36876 | 0.32403 | 0.32651 | 0.30417 | 0.31996 | 0.28844 | 0.31869 | 0.31724 | 0.31221 | 0.27278 | 0.3099 | 0.33655
Option 2D AT | NSW | SNSW | Solar | 0.085698 | 0.077779 | 0.11633 | 0.16673 | 0.22029 | 0.35122 | 0.47947 | 0.51692 | 0.43759 | 0.53312 | 0.57065 | 0.55026 | 0.68827 | 0.75442 | 0.73314 | 0.70188 | 0.65784 | 0.66903 | 0.69844 | 0.7084 | 0.67991 | 0.66634 | 0.74295 | 0.79214
Option 2D AT | NSW | SNSW | Wind | 0.00070412 | 0.047932 | 0.016508 | 0.01676 | 0.014324 | 0.042917 | 0.096234 | 0.09282 | 0.077962 | 0.11585 | 0.12193 | 0.15332 | 0.15361 | 0.19584 | 0.19532 | 0.17032 | 0.14373 | 0.13797 | 0.17562 | 0.17118 | 0.14771 | 0.1351 | 0.19397 | 0.18168
Option 2D AT | NSW | SNW | Offshore Wind | 0 | 0 | 0 | 0 | 0 | 0 | 0 | 0 | 0 | 0 | 0 | 0 | 0.00024206 | 0.00043983 | 0.0030451 | 0.0018368 | 0.0010375 | 0.00067251 | 0.0020829 | 0.0018703 | 0.0038434 | 0.0058179 | 0.010382 | 0.015758
Option 2D AT | NSW | SNW | Solar | 1.2448e-06 | 8.6628e-05 | 0.00015949 | 0.00062209 | 0.00088983 | 0.00093406 | 3.1008e-06 | 3.234e-06 | 1.9501e-06 | 2.8322e-06 | 2.7134e-06 | 2.3846e-06 | 0.039263 | 0.016519 | 0.01095 | 0.000332 | 0.01372 | 0.010111 | 0.00053104 | 0.0012693 | 0.0034101 | 0.010872 | 0.10964 | 0.087426
Option 2D AT | NSW | SNW | Wind | 0 | 0 | 7.4795e-05 | 0.00027218 | 0.00033809 | 0.00040559 | 1.0095e-06 | 1.1712e-06 | 9.3226e-07 | 1.1631e-06 | 1.1802e-06 | 9.8929e-07 | 1.4135e-06 | 2.1644e-06 | 2.709e-06 | 0.0009346 | 0.00037716 | 0.00080212 | 0.0011437 | 1.6695e-06 | 0.0030111 | 0.0097243 | 0.043566 | 0.060399
Option 2D AT | QLD |  | Solar | 0.0021757 | 0.049626 | 0.10477 | 0.11901 | 0.16316 | 0.16315 | 0.20532 | 0.25091 | 0.2059 | 0.30768 | 0.29957 | 0.32248 | 0.46111 | 0.45127 | 0.42803 | 0.43961 | 0.31526 | 0.34979 | 0.39715 | 0.41066 | 0.40228 | 0.34965 | 0.37988 | 0.38847
Option 2D AT | QLD |  | Wind | 5.8744e-06 | 0.0054545 | 0.011953 | 0.020051 | 0.027787 | 0.03115 | 0.056848 | 0.070636 | 0.073104 | 0.072938 | 0.074061 | 0.062021 | 0.14382 | 0.16125 | 0.13451 | 0.12199 | 0.096342 | 0.08704 | 0.090834 | 0.10464 | 0.091324 | 0.075137 | 0.095927 | 0.090453
Option 2D AT | QLD | CQ | Solar | 0.0011342 | 0.13444 | 0.23306 | 0.28546 | 0.2999 | 0.28159 | 0.30174 | 0.36458 | 0.30327 | 0.37803 | 0.33598 | 0.32615 | 0.48663 | 0.47922 | 0.40872 | 0.45116 | 0.30179 | 0.32212 | 0.39001 | 0.42006 | 0.40963 | 0.35547 | 0.40669 | 0.40131
Option 2D AT | QLD | CQ | Wind | 1.0726e-05 | 0.01199 | 0.03307 | 0.049745 | 0.080942 | 0.087763 | 0.1188 | 0.14454 | 0.14486 | 0.15953 | 0.15466 | 0.14761 | 0.2282 | 0.23763 | 0.21809 | 0.2086 | 0.1595 | 0.14964 | 0.17731 | 0.17683 | 0.17533 | 0.14359 | 0.17577 | 0.1644
Option 2D AT | QLD | GG | Solar | 0.0051165 | 0.006997 | 0.0091926 | 0.010856 | 0.0082145 | 0.0087364 | 0.01318 | 0.02178 | 0.020591 | 0.02209 | 0.019531 | 0.029453 | 0.072242 | 0.028667 | 0.02856 | 0.032293 | 0.023607 | 0.0069947 | 0.0097685 | 5.921e-05 | 3.0395e-05 | 7.5452e-06 | 3.9832e-06 | 0
Option 2D AT | QLD | NQ | Solar | 0.0055863 | 0.13086 | 0.28302 | 0.30465 | 0.35261 | 0.33726 | 0.43046 | 0.47869 | 0.4305 | 0.49966 | 0.4915 | 0.52248 | 0.67542 | 0.70485 | 0.65377 | 0.67847 | 0.54412 | 0.57407 | 0.59274 | 0.62645 | 0.60279 | 0.54934 | 0.5278 | 0.61914
Option 2D AT | QLD | NQ | Wind | 2.7446e-05 | 0.0005224 | 0.0064915 | 0.0051925 | 0.014708 | 0.019303 | 0.038875 | 0.035599 | 0.051445 | 0.036366 | 0.06333 | 0.0428 | 0.16046 | 0.18971 | 0.15442 | 0.13582 | 0.10465 | 0.08897 | 0.078338 | 0.10254 | 0.086754 | 0.073754 | 0.069862 | 0.07548
Option 2D AT | QLD | SQ | Solar | 7.1808e-06 | 0.0069741 | 0.0088942 | 0.028289 | 0.022687 | 0.040369 | 0.11124 | 0.14312 | 0.11099 | 0.23235 | 0.23939 | 0.25927 | 0.40204 | 0.38342 | 0.39259 | 0.37601 | 0.26209 | 0.31098 | 0.35248 | 0.35196 | 0.34237 | 0.29091 | 0.331 | 0.32669
Option 2D AT | QLD | SQ | Wind | 1.5506e-06 | 0.0035584 | 0.006091 | 0.015286 | 0.011961 | 0.015127 | 0.044763 | 0.066901 | 0.057974 | 0.065413 | 0.047492 | 0.044501 | 0.078832 | 0.078343 | 0.06209 | 0.054182 | 0.046999 | 0.044447 | 0.040485 | 0.047547 | 0.035039 | 0.026544 | 0.059516 | 0.054641
Option 2D AT | SA |  | Solar | 0.036524 | 0.17907 | 0.26317 | 0.21743 | 0.16981 | 0.049066 | 0.18988 | 0.24433 | 0.19502 | 0.25081 | 0.36757 | 0.31611 | 0.36954 | 0.52151 | 0.54445 | 0.5198 | 0.44134 | 0.46976 | 0.47108 | 0.48096 | 0.47321 | 0.42751 | 0.49666 | 0.47998
Option 2D AT | SA |  | Wind | 0.022648 | 0.1255 | 0.18213 | 0.15875 | 0.1276 | 0.044075 | 0.11157 | 0.17514 | 0.14702 | 0.15 | 0.28912 | 0.2586 | 0.30036 | 0.31615 | 0.32855 | 0.29933 | 0.29197 | 0.3001 | 0.29234 | 0.30732 | 0.28598 | 0.25187 | 0.29679 | 0.2904
Option 2D AT | SA | CSA | Solar | 0.0073997 | 0.069617 | 0.13045 | 0.11107 | 0.059554 | 0.0057623 | 0.021018 | 0.05566 | 0.014648 | 0.018109 | 0.29362 | 0.19928 | 0.25786 | 0.52031 | 0.55077 | 0.52496 | 0.42613 | 0.47245 | 0.49482 | 0.51833 | 0.50355 | 0.45937 | 0.46739 | 0.44335
Option 2D AT | SA | CSA | Wind | 0.010714 | 0.099357 | 0.16046 | 0.14562 | 0.10917 | 0.024038 | 0.080984 | 0.145 | 0.11074 | 0.11193 | 0.2601 | 0.21086 | 0.26007 | 0.30063 | 0.32012 | 0.2844 | 0.27531 | 0.28704 | 0.27963 | 0.29236 | 0.27667 | 0.24702 | 0.28132 | 0.2754
Option 2D AT | SA | NSA | Solar | 0.049432 | 0.20861 | 0.30502 | 0.24381 | 0.18207 | 0.066522 | 0.24817 | 0.28978 | 0.24043 | 0.32396 | 0.39696 | 0.37368 | 0.43829 | 0.52834 | 0.53861 | 0.51278 | 0.45858 | 0.466 | 0.44788 | 0.43695 | 0.43487 | 0.38908 | 0.51803 | 0.50517
Option 2D AT | SA | NSA | Wind | 0.05403 | 0.14035 | 0.186 | 0.14556 | 0.13574 | 0.086918 | 0.16349 | 0.21419 | 0.20313 | 0.22049 | 0.25637 | 0.258 | 0.29198 | 0.27605 | 0.28771 | 0.26772 | 0.26367 | 0.26958 | 0.26012 | 0.26486 | 0.24837 | 0.23537 | 0.27373 | 0.26773
Option 2D AT | SA | SESA | Solar | 0.00089988 | 0.23918 | 0.39304 | 0.40589 | 0.37443 | 0.0053461 | 0.070039 | 0.41859 | 0.3276 | 0.11393 | 0.6033 | 0.44175 | 0.45368 | 0.36174 | 0.49947 | 0.55915 | 0.40696 | 0.49589 | 0.31734 | 0.37398 | 0.57816 | 0.44496 | 0.46756 | 0.53362
Option 2D AT | SA | SESA | Wind | 0.030046 | 0.27786 | 0.3549 | 0.30907 | 0.30161 | 0.14756 | 0.2963 | 0.39918 | 0.33267 | 0.34192 | 0.4395 | 0.42883 | 0.48702 | 0.48359 | 0.47674 | 0.43861 | 0.43346 | 0.41777 | 0.41896 | 0.45425 | 0.40212 | 0.30614 | 0.40397 | 0.39682
Option 2D AT | TAS |  | Solar | 0.0054015 | 0.002159 | 0.089084 | 0.089437 | 0.08669 | 0.0027936 | 0.002813 | 0.0025118 | 0.13845 | 0.28459 | 0.053888 | 0.044135 | 0.11853 | 0.17636 | 0.48402 | 0.44128 | 0.39652 | 0.39612 | 0.4386 | 0.41118 | 0.38092 | 0.3748 | 0.48078 | 0.46202
Option 2D AT | TAS |  | Wind | 6.5016e-06 | 5.9393e-05 | 0.014657 | 0.0090376 | 0.019571 | 0.00055479 | 0.00050175 | 0.00058219 | 0.029214 | 0.041283 | 0.0056014 | 0.0055473 | 0.0046408 | 0.018753 | 0.076581 | 0.09755 | 0.090803 | 0.084127 | 0.073465 | 0.079391 | 0.070899 | 0.061866 | 0.11029 | 0.10447
Option 2D AT | TAS | TAS | Solar | 0.0054015 | 0.002159 | 0.089084 | 0.089437 | 0.08669 | 0.0027936 | 0.002813 | 0.0025118 | 0.13845 | 0.28459 | 0.053888 | 0.044135 | 0.11853 | 0.17636 | 0.48402 | 0.44128 | 0.39652 | 0.39612 | 0.4386 | 0.41118 | 0.38092 | 0.3748 | 0.48078 | 0.46202
Option 2D AT | TAS | TAS | Wind | 6.5016e-06 | 5.9393e-05 | 0.014657 | 0.0090376 | 0.019571 | 0.00055479 | 0.00050175 | 0.00058219 | 0.029214 | 0.041283 | 0.0056014 | 0.0055473 | 0.0046408 | 0.018753 | 0.076581 | 0.09755 | 0.090803 | 0.084127 | 0.073465 | 0.079391 | 0.070899 | 0.061866 | 0.11029 | 0.10447
Option 2D AT | VIC |  | Offshore Wind | 0 | 0 | 0 | 0 | 0 | 0.006237 | 0.0060583 | 0.000183 | 0.00044327 | 0.0066502 | 0.022772 | 0.067699 | 0.019704 | 0.040711 | 0.034774 | 0.010444 | 0.0041769 | 0.004868 | 0.019541 | 0.0094254 | 0.0062792 | 0.013322 | 0.023933 | 0.0089275
Option 2D AT | VIC |  | Solar | 0.037982 | 0.039119 | 0.12907 | 0.14077 | 0.15299 | 0.2164 | 0.24512 | 0.26846 | 0.21875 | 0.31895 | 0.34675 | 0.36355 | 0.45376 | 0.58399 | 0.57899 | 0.55322 | 0.48869 | 0.50614 | 0.5514 | 0.53744 | 0.502 | 0.47994 | 0.5688 | 0.56634
Option 2D AT | VIC |  | Wind | 0.018182 | 0.0066302 | 0.040573 | 0.063612 | 0.048143 | 0.078949 | 0.10372 | 0.095073 | 0.072346 | 0.099807 | 0.12764 | 0.1444 | 0.18652 | 0.24508 | 0.23909 | 0.21003 | 0.19892 | 0.19223 | 0.21126 | 0.20904 | 0.19347 | 0.16183 | 0.20954 | 0.19262
Option 2D AT | VIC | MEL | Solar | 3.5602e-05 | 6.4038e-05 | 0.00025554 | 0.00051872 | 0.00095142 | 0.055293 | 0.039971 | 1.3713e-05 | 7.5285e-06 | 2.3012e-05 | 3.5042e-05 | 4.5922e-05 | 6.0939e-05 | 8.5519e-05 | 9.253e-05 | 4.1255e-05 | 2.8176e-05 | 2.4982e-05 | 6.5888e-05 | 3.8616e-05 | 2.1055e-05 | 4.4492e-05 | 7.5948e-05 | 4.1091e-05
Option 2D AT | VIC | SEV | Offshore Wind | 0 | 0 | 0 | 0 | 0 | 0.0055609 | 0.0035689 | 0.00021599 | 1.8285e-07 | 0.007201 | 0.027111 | 0.085573 | 0.023567 | 0.043595 | 0.03648 | 0.012586 | 0.0050347 | 0.0059052 | 0.023689 | 0.011349 | 0.0075671 | 0.015988 | 0.028205 | 0.010699
Option 2D AT | VIC | SEV | Solar | 1.8135e-05 | 2.6252e-05 | 0.00010858 | 0.00022461 | 0.00043436 | 0.083541 | 0.071632 | 0.03871 | 0.013478 | 0.066825 | 0.17018 | 0.1687 | 0.25034 | 0.34617 | 0.33365 | 0.22298 | 0.11304 | 0.13413 | 0.2485 | 0.18651 | 0.18453 | 0.17667 | 0.26158 | 0.22804
Option 2D AT | VIC | SEV | Wind | 1.9879e-05 | 4.1991e-05 | 0.00019907 | 0.00033317 | 0.00074483 | 0.026304 | 0.028069 | 0.011137 | 0.0032019 | 0.024729 | 0.048557 | 0.049491 | 0.086476 | 0.13963 | 0.21056 | 0.12572 | 0.045096 | 0.082109 | 0.12312 | 0.086876 | 0.097168 | 0.088885 | 0.14109 | 0.10754
Option 2D AT | VIC | WNV | Offshore Wind | 0 | 0 | 0 | 0 | 0 | 0.02561 | 0.014374 | 3.3902e-05 | 0.0027909 | 0.0028801 | 0.0058127 | 0.0049692 | 0.0034076 | 0.025689 | 0.025868 | 3.2763e-06 | 2.3427e-06 | 0.00013907 | 2.213e-06 | 2.342e-06 | 2.1008e-06 | 2.0216e-06 | 0.0028764 | 3.3884e-06
Option 2D AT | VIC | WNV | Solar | 0.051228 | 0.058463 | 0.18551 | 0.20258 | 0.21764 | 0.27665 | 0.30493 | 0.33534 | 0.27636 | 0.37907 | 0.39538 | 0.41609 | 0.50459 | 0.60655 | 0.59957 | 0.5764 | 0.5142 | 0.5306 | 0.57414 | 0.56266 | 0.52318 | 0.50068 | 0.58911 | 0.5884
Option 2D AT | VIC | WNV | Wind | 0.018577 | 0.0067566 | 0.041501 | 0.065054 | 0.049115 | 0.080042 | 0.10537 | 0.096684 | 0.073622 | 0.10134 | 0.1289 | 0.14591 | 0.1881 | 0.2468 | 0.23932 | 0.21068 | 0.20014 | 0.19306 | 0.21186 | 0.20994 | 0.19413 | 0.16233 | 0.20999 | 0.19315
Option 3 AT | NEM |  | Offshore Wind | 0 | 0 | 0 | 0 | 0 | 0.0063813 | 0.0073993 | 0.00017762 | 0.00040508 | 0.0074415 | 0.026597 | 0.073496 | 0.021942 | 0.036447 | 0.028611 | 0.0088682 | 0.0034432 | 0.0034329 | 0.012686 | 0.0066646 | 0.0043181 | 0.0081524 | 0.016014 | 0.0066038
Option 3 AT | NEM |  | Solar | 0.033819 | 0.066224 | 0.12418 | 0.14399 | 0.17178 | 0.18296 | 0.2243 | 0.25418 | 0.22109 | 0.29944 | 0.3342 | 0.31222 | 0.44066 | 0.48634 | 0.50301 | 0.48834 | 0.40316 | 0.41757 | 0.45654 | 0.47473 | 0.43802 | 0.4124 | 0.48072 | 0.48317
Option 3 AT | NEM |  | Wind | 0.011833 | 0.033972 | 0.043942 | 0.04541 | 0.039058 | 0.041417 | 0.079593 | 0.090021 | 0.083497 | 0.097059 | 0.11506 | 0.11346 | 0.1638 | 0.17525 | 0.17579 | 0.15314 | 0.14293 | 0.14368 | 0.14898 | 0.1609 | 0.14015 | 0.12243 | 0.16979 | 0.16313
Option 3 AT | NSW |  | Offshore Wind | 0 | 0 | 0 | 0 | 0 | 0 | 0 | 0 | 0 | 0 | 0 | 0 | 1.844e-06 | 0.0010675 | 2.0665e-06 | 1.9068e-06 | 2.1723e-05 | 1.502e-06 | 0.0003218 | 1.2936e-07 | 1.2787e-07 | 1.2136e-07 | 0.0016181 | 0.0019835
Option 3 AT | NSW |  | Solar | 0.057119 | 0.073909 | 0.11365 | 0.15441 | 0.19609 | 0.22322 | 0.26336 | 0.27242 | 0.23905 | 0.31116 | 0.36082 | 0.31752 | 0.45399 | 0.48357 | 0.52864 | 0.50388 | 0.4321 | 0.41762 | 0.47173 | 0.50737 | 0.4503 | 0.43736 | 0.51571 | 0.52737
Option 3 AT | NSW |  | Wind | 0.0038863 | 0.042983 | 0.038031 | 0.021089 | 0.023297 | 0.029424 | 0.091627 | 0.088351 | 0.074575 | 0.089046 | 0.089664 | 0.095496 | 0.12083 | 0.11844 | 0.13646 | 0.10486 | 0.10729 | 0.10071 | 0.1189 | 0.12301 | 0.10313 | 0.094222 | 0.18586 | 0.17441
Option 3 AT | NSW | CNSW | Solar | 0.052644 | 0.052806 | 0.09951 | 0.11919 | 0.14389 | 0.14027 | 0.17329 | 0.17406 | 0.15752 | 0.23046 | 0.27463 | 0.22862 | 0.3513 | 0.39382 | 0.48005 | 0.44307 | 0.36542 | 0.34041 | 0.40238 | 0.4488 | 0.37886 | 0.3637 | 0.44358 | 0.44911
Option 3 AT | NSW | CNSW | Wind | 0.00020484 | 0.0031903 | 0.048067 | 0.01245 | 0.01215 | 0.0094055 | 0.048962 | 0.04455 | 0.034316 | 0.047599 | 0.046773 | 0.041116 | 0.052369 | 0.049882 | 0.076552 | 0.037203 | 0.02949 | 0.032637 | 0.046205 | 0.045581 | 0.038137 | 0.03534 | 0.14907 | 0.1229
Option 3 AT | NSW | NNSW | Solar | 0.0067302 | 0.19263 | 0.2411 | 0.46336 | 0.50908 | 0.54782 | 0.55507 | 0.56808 | 0.49567 | 0.54955 | 0.56991 | 0.53117 | 0.67542 | 0.67019 | 0.56626 | 0.5621 | 0.45978 | 0.48772 | 0.54935 | 0.58757 | 0.52673 | 0.51237 | 0.56622 | 0.55538
Option 3 AT | NSW | NNSW | Wind | 0.021346 | 0.072403 | 0.14028 | 0.18238 | 0.20455 | 0.19135 | 0.2022 | 0.26537 | 0.22328 | 0.24669 | 0.23744 | 0.26268 | 0.34745 | 0.31338 | 0.31432 | 0.29441 | 0.32074 | 0.26907 | 0.29314 | 0.30995 | 0.27213 | 0.24703 | 0.30072 | 0.32726
Option 3 AT | NSW | SNSW | Solar | 0.085782 | 0.079487 | 0.11612 | 0.15916 | 0.24267 | 0.3444 | 0.46448 | 0.49483 | 0.41508 | 0.52242 | 0.57177 | 0.52827 | 0.70526 | 0.72739 | 0.7185 | 0.71056 | 0.65748 | 0.6603 | 0.69921 | 0.70428 | 0.67235 | 0.67192 | 0.72313 | 0.77631
Option 3 AT | NSW | SNSW | Wind | 0.000672 | 0.048248 | 0.016276 | 0.01588 | 0.017684 | 0.047213 | 0.1074 | 0.066825 | 0.058492 | 0.08995 | 0.090943 | 0.10909 | 0.13329 | 0.16555 | 0.16797 | 0.13033 | 0.11673 | 0.11233 | 0.14135 | 0.145 | 0.10953 | 0.10916 | 0.17777 | 0.16124
Option 3 AT | NSW | SNW | Offshore Wind | 0 | 0 | 0 | 0 | 0 | 0 | 0 | 0 | 0 | 0 | 0 | 0 | 1.844e-06 | 0.0010675 | 2.0665e-06 | 1.9068e-06 | 2.1723e-05 | 1.502e-06 | 0.0003218 | 1.2936e-07 | 1.2787e-07 | 1.2136e-07 | 0.0016181 | 0.0019835
Option 3 AT | NSW | SNW | Solar | 4.8319e-08 | 3.221e-06 | 5.8562e-06 | 2.1789e-05 | 3.1671e-05 | 3.1367e-05 | 0.0017566 | 1.9785e-06 | 1.3211e-06 | 1.9418e-06 | 2.6948e-06 | 2.0986e-06 | 0.033638 | 3.7027e-05 | 0.0040204 | 4.8837e-05 | 0.011227 | 0.0049709 | 8.1313e-05 | 7.3339e-06 | 3.979e-06 | 3.5781e-06 | 0.13742 | 0.068403
Option 3 AT | NSW | SNW | Wind | 0 | 0 | 2.7972e-06 | 9.5337e-06 | 1.1319e-05 | 1.3747e-05 | 6.0282e-07 | 6.6812e-07 | 4.904e-07 | 8.0125e-07 | 9.7835e-07 | 9.1315e-07 | 1.0863e-05 | 1.3795e-05 | 1.9914e-05 | 1.6966e-05 | 0.00028918 | 1.7387e-05 | 0.0016683 | 1.5909e-06 | 1.5331e-06 | 1.5753e-06 | 0.00054729 | 2.9875e-06
Option 3 AT | QLD |  | Solar | 0.0024547 | 0.049801 | 0.10717 | 0.1205 | 0.16121 | 0.16184 | 0.20357 | 0.24042 | 0.20529 | 0.28884 | 0.29447 | 0.2984 | 0.43309 | 0.42783 | 0.40338 | 0.42251 | 0.302 | 0.3339 | 0.37944 | 0.41399 | 0.38338 | 0.34877 | 0.37521 | 0.38461
Option 3 AT | QLD |  | Wind | 2.292e-07 | 0.0051873 | 0.011907 | 0.019473 | 0.027836 | 0.031039 | 0.056094 | 0.066731 | 0.070984 | 0.07187 | 0.072884 | 0.060355 | 0.13264 | 0.15022 | 0.12236 | 0.1157 | 0.091964 | 0.083153 | 0.084248 | 0.11099 | 0.091891 | 0.079582 | 0.09129 | 0.088735
Option 3 AT | QLD | CQ | Solar | 0.0019635 | 0.13501 | 0.24073 | 0.29191 | 0.29099 | 0.27525 | 0.29985 | 0.33797 | 0.29778 | 0.36678 | 0.33232 | 0.29909 | 0.45814 | 0.44582 | 0.37947 | 0.44191 | 0.29079 | 0.31924 | 0.39168 | 0.44243 | 0.4162 | 0.37277 | 0.39917 | 0.39598
Option 3 AT | QLD | CQ | Wind | 3.9692e-07 | 0.011841 | 0.03354 | 0.048618 | 0.083859 | 0.091576 | 0.11759 | 0.13366 | 0.1382 | 0.15439 | 0.14624 | 0.13365 | 0.20942 | 0.22467 | 0.19576 | 0.20169 | 0.15813 | 0.15306 | 0.16958 | 0.18075 | 0.17409 | 0.1516 | 0.17114 | 0.16299
Option 3 AT | QLD | GG | Solar | 0.0052034 | 0.0069043 | 0.0091438 | 0.010286 | 0.0075483 | 0.0080317 | 0.013111 | 0.020758 | 0.020034 | 0.021544 | 0.019529 | 0.029452 | 0.052477 | 0.027892 | 0.027815 | 0.03148 | 0.022975 | 7.7484e-06 | 5.1116e-07 | 2.0623e-07 | 3.6766e-09 | 3.6959e-09 | 3.6749e-09 | 2.4211e-09
Option 3 AT | QLD | NQ | Solar | 0.0061927 | 0.13208 | 0.28837 | 0.30882 | 0.36087 | 0.34229 | 0.4309 | 0.47395 | 0.43553 | 0.48408 | 0.49217 | 0.51298 | 0.6474 | 0.68221 | 0.63325 | 0.66247 | 0.52006 | 0.55049 | 0.56554 | 0.62648 | 0.59036 | 0.53992 | 0.5141 | 0.59987
Option 3 AT | QLD | NQ | Wind | 1.0485e-06 | 1.6881e-05 | 0.0063076 | 0.0044993 | 0.014393 | 0.018618 | 0.039239 | 0.035438 | 0.053408 | 0.036931 | 0.065693 | 0.04567 | 0.13746 | 0.16501 | 0.13089 | 0.11697 | 0.094865 | 0.077948 | 0.068303 | 0.098431 | 0.08067 | 0.070773 | 0.062042 | 0.067739
Option 3 AT | QLD | SQ | Solar | 3.2702e-07 | 0.0069503 | 0.0095812 | 0.02863 | 0.021084 | 0.039876 | 0.10716 | 0.13948 | 0.11051 | 0.20254 | 0.22913 | 0.22898 | 0.37678 | 0.36721 | 0.36907 | 0.35473 | 0.25694 | 0.29402 | 0.32901 | 0.3483 | 0.30654 | 0.28567 | 0.33367 | 0.33224
Option 3 AT | QLD | SQ | Wind | 6.8662e-08 | 0.0032802 | 0.0058536 | 0.014929 | 0.010815 | 0.013842 | 0.0439 | 0.06335 | 0.054903 | 0.064993 | 0.047836 | 0.043375 | 0.078961 | 0.078326 | 0.063461 | 0.056093 | 0.046335 | 0.042774 | 0.040554 | 0.066234 | 0.038208 | 0.034753 | 0.062891 | 0.063125
Option 3 AT | SA |  | Solar | 0.03559 | 0.17985 | 0.26548 | 0.21575 | 0.11278 | 0.040315 | 0.16301 | 0.25332 | 0.20883 | 0.27528 | 0.39168 | 0.33382 | 0.4336 | 0.53104 | 0.54269 | 0.52445 | 0.44684 | 0.498 | 0.48287 | 0.47413 | 0.46901 | 0.42409 | 0.49126 | 0.47104
Option 3 AT | SA |  | Wind | 0.022855 | 0.12595 | 0.18406 | 0.16257 | 0.095684 | 0.039549 | 0.090453 | 0.19372 | 0.17352 | 0.19007 | 0.29271 | 0.26752 | 0.30098 | 0.31111 | 0.31981 | 0.29464 | 0.29218 | 0.31499 | 0.29559 | 0.30364 | 0.28649 | 0.25075 | 0.2956 | 0.29364
Option 3 AT | SA | CSA | Solar | 0.00022342 | 0.065571 | 0.1275 | 0.10806 | 0.023954 | 0.00070426 | 0.013094 | 0.090643 | 0.042336 | 0.072073 | 0.33072 | 0.22895 | 0.29969 | 0.52696 | 0.5477 | 0.53304 | 0.44602 | 0.51559 | 0.51057 | 0.51172 | 0.50715 | 0.46458 | 0.46443 | 0.43824
Option 3 AT | SA | CSA | Wind | 0.010503 | 0.10008 | 0.16338 | 0.14957 | 0.070882 | 0.020017 | 0.063501 | 0.17441 | 0.14559 | 0.16369 | 0.26561 | 0.2231 | 0.25669 | 0.29654 | 0.31322 | 0.28208 | 0.2789 | 0.29827 | 0.28041 | 0.28663 | 0.27745 | 0.24599 | 0.27955 | 0.27512
Option 3 AT | SA | NSA | Solar | 0.049076 | 0.21084 | 0.30918 | 0.242 | 0.1228 | 0.056455 | 0.22137 | 0.29252 | 0.25031 | 0.34505 | 0.41562 | 0.38577 | 0.50593 | 0.53747 | 0.53779 | 0.51286 | 0.44768 | 0.4741 | 0.44808 | 0.4256 | 0.41987 | 0.37141 | 0.51163 | 0.49485
Option 3 AT | SA | NSA | Wind | 0.055545 | 0.13957 | 0.18464 | 0.14666 | 0.11913 | 0.076735 | 0.15379 | 0.2057 | 0.20457 | 0.22692 | 0.26198 | 0.26097 | 0.30139 | 0.27383 | 0.28197 | 0.26111 | 0.2624 | 0.27255 | 0.25664 | 0.26067 | 0.24551 | 0.23145 | 0.26875 | 0.26666
Option 3 AT | SA | SESA | Solar | 2.853e-05 | 0.24177 | 0.39945 | 0.40973 | 0.27615 | 0.00016387 | 1.1392e-05 | 0.48902 | 0.42606 | 0.40907 | 0.63997 | 0.51828 | 0.51677 | 0.47451 | 0.50639 | 0.5977 | 0.45105 | 0.66315 | 0.51951 | 0.5414 | 0.61847 | 0.54545 | 0.41498 | 0.49216
Option 3 AT | SA | SESA | Wind | 0.029983 | 0.27929 | 0.35787 | 0.31881 | 0.27821 | 0.14726 | 0.19394 | 0.4076 | 0.36173 | 0.38113 | 0.44077 | 0.43629 | 0.48342 | 0.47294 | 0.45792 | 0.43507 | 0.42898 | 0.45228 | 0.42545 | 0.44956 | 0.40074 | 0.30663 | 0.40549 | 0.4147
Option 3 AT | TAS |  | Solar | 0.0055679 | 0.0021468 | 0.089534 | 0.090091 | 0.094694 | 0.0029647 | 0.0029154 | 0.0026022 | 0.14152 | 0.29329 | 0.062094 | 0.050438 | 0.12248 | 0.17564 | 0.4919 | 0.45091 | 0.4011 | 0.39714 | 0.44095 | 0.41382 | 0.38 | 0.37763 | 0.48484 | 0.46315
Option 3 AT | TAS |  | Wind | 2.1354e-07 | 5.5004e-05 | 0.015102 | 0.0093657 | 0.01983 | 0.00054424 | 0.00049438 | 0.00057262 | 0.029717 | 0.043548 | 0.0070046 | 0.0070571 | 0.0089721 | 0.017849 | 0.077606 | 0.097843 | 0.0911 | 0.083626 | 0.073426 | 0.077106 | 0.068604 | 0.060864 | 0.10782 | 0.10142
Option 3 AT | TAS | TAS | Solar | 0.0055679 | 0.0021468 | 0.089534 | 0.090091 | 0.094694 | 0.0029647 | 0.0029154 | 0.0026022 | 0.14152 | 0.29329 | 0.062094 | 0.050438 | 0.12248 | 0.17564 | 0.4919 | 0.45091 | 0.4011 | 0.39714 | 0.44095 | 0.41382 | 0.38 | 0.37763 | 0.48484 | 0.46315
Option 3 AT | TAS | TAS | Wind | 2.1354e-07 | 5.5004e-05 | 0.015102 | 0.0093657 | 0.01983 | 0.00054424 | 0.00049438 | 0.00057262 | 0.029717 | 0.043548 | 0.0070046 | 0.0070571 | 0.0089721 | 0.017849 | 0.077606 | 0.097843 | 0.0911 | 0.083626 | 0.073426 | 0.077106 | 0.068604 | 0.060864 | 0.10782 | 0.10142
Option 3 AT | VIC |  | Offshore Wind | 0 | 0 | 0 | 0 | 0 | 0.0063813 | 0.0073993 | 0.00017762 | 0.00040508 | 0.0074415 | 0.026597 | 0.073496 | 0.027697 | 0.045137 | 0.039153 | 0.012242 | 0.0050581 | 0.004824 | 0.018195 | 0.0096619 | 0.0064217 | 0.012365 | 0.025606 | 0.0095732
Option 3 AT | VIC |  | Solar | 0.038298 | 0.038951 | 0.13122 | 0.14305 | 0.16522 | 0.21584 | 0.22842 | 0.26633 | 0.22254 | 0.31579 | 0.34935 | 0.3553 | 0.46276 | 0.57545 | 0.57124 | 0.54412 | 0.47546 | 0.49568 | 0.5354 | 0.5227 | 0.48452 | 0.46526 | 0.56421 | 0.55759
Option 3 AT | VIC |  | Wind | 0.018104 | 0.0065195 | 0.040552 | 0.06214 | 0.051669 | 0.076767 | 0.1015 | 0.09145 | 0.080083 | 0.10959 | 0.12933 | 0.1366 | 0.21877 | 0.25376 | 0.24836 | 0.21454 | 0.20492 | 0.1955 | 0.20881 | 0.20998 | 0.1898 | 0.16306 | 0.21059 | 0.19521
Option 3 AT | VIC | MEL | Solar | 1.3505e-06 | 2.4033e-06 | 9.3724e-06 | 1.8045e-05 | 3.8215e-05 | 0.054049 | 0.03997 | 7.5301e-06 | 4.6071e-06 | 1.5274e-05 | 2.3166e-05 | 1.87e-05 | 0.00057065 | 0.00059697 | 0.00058503 | 0.00026045 | 0.00019256 | 0.00016047 | 4.4616e-05 | 3.3884e-05 | 1.5989e-05 | 3.0629e-05 | 6.7935e-05 | 3.2653e-05
Option 3 AT | VIC | SEV | Offshore Wind | 0 | 0 | 0 | 0 | 0 | 0.0053399 | 0.0047159 | 0.00021344 | 1.3102e-07 | 0.0084471 | 0.031116 | 0.091928 | 0.03175 | 0.04795 | 0.041416 | 0.01457 | 0.0060268 | 0.0057513 | 0.021807 | 0.01138 | 0.0076541 | 0.01468 | 0.029698 | 0.01135
Option 3 AT | VIC | SEV | Solar | 7.0093e-07 | 9.6963e-07 | 3.941e-06 | 7.7636e-06 | 1.7369e-05 | 0.082317 | 0.074194 | 0.033126 | 0.016628 | 0.0618 | 0.18009 | 0.14512 | 0.29481 | 0.35716 | 0.35074 | 0.22541 | 0.13315 | 0.13425 | 0.24147 | 0.19189 | 0.1772 | 0.16641 | 0.26202 | 0.21138
Option 3 AT | VIC | SEV | Wind | 6.7248e-07 | 1.4045e-06 | 6.8558e-06 | 1.096e-05 | 2.7345e-05 | 0.027212 | 0.028037 | 0.010668 | 0.0020182 | 0.026985 | 0.048795 | 0.040879 | 0.1012 | 0.14205 | 0.21451 | 0.12613 | 0.066842 | 0.082841 | 0.11793 | 0.07965 | 0.084373 | 0.085725 | 0.13917 | 0.097724
Option 3 AT | VIC | WNV | Offshore Wind | 0 | 0 | 0 | 0 | 0 | 0.025501 | 0.017192 | 1.6432e-06 | 0.0027304 | 1.755e-06 | 0.0082716 | 0.0040626 | 0.0093912 | 0.029471 | 0.026523 | 0.0001176 | 1.7672e-05 | 0.00030342 | 1.984e-06 | 0.00066542 | 1.833e-06 | 1.7799e-06 | 0.0040426 | 2.9525e-06
Option 3 AT | VIC | WNV | Solar | 0.051664 | 0.058269 | 0.18877 | 0.20609 | 0.2354 | 0.27649 | 0.29749 | 0.33257 | 0.27939 | 0.37609 | 0.39674 | 0.41023 | 0.49663 | 0.59787 | 0.59133 | 0.56746 | 0.49996 | 0.52039 | 0.55829 | 0.54757 | 0.506 | 0.48659 | 0.58514 | 0.58094
Option 3 AT | VIC | WNV | Wind | 0.018497 | 0.0066446 | 0.041481 | 0.063556 | 0.052728 | 0.077795 | 0.1031 | 0.092943 | 0.081413 | 0.11114 | 0.13055 | 0.13805 | 0.2205 | 0.25544 | 0.2486 | 0.21517 | 0.20594 | 0.19628 | 0.20941 | 0.21091 | 0.1905 | 0.16357 | 0.21103 | 0.19578
Option 4 AT | NEM |  | Offshore Wind | 0 | 0 | 0 | 0 | 0 | 0.006292 | 0.0074421 | 0.00018069 | 0.00041728 | 0.0068105 | 0.026524 | 0.075452 | 0.021804 | 0.035866 | 0.028885 | 0.0089591 | 0.0035166 | 0.0034931 | 0.01298 | 0.0066767 | 0.0043503 | 0.0082452 | 0.016094 | 0.0066623
Option 4 AT | NEM |  | Solar | 0.033819 | 0.06607 | 0.12392 | 0.14421 | 0.17174 | 0.1846 | 0.22478 | 0.25669 | 0.22252 | 0.30009 | 0.33478 | 0.31232 | 0.44322 | 0.4873 | 0.50157 | 0.48745 | 0.40259 | 0.41748 | 0.45713 | 0.47526 | 0.43896 | 0.41169 | 0.4808 | 0.48307
Option 4 AT | NEM |  | Wind | 0.011831 | 0.033911 | 0.043669 | 0.045487 | 0.039644 | 0.041691 | 0.079176 | 0.089579 | 0.082957 | 0.096743 | 0.11441 | 0.11183 | 0.1629 | 0.17601 | 0.17509 | 0.15294 | 0.14218 | 0.14371 | 0.1493 | 0.16073 | 0.13979 | 0.12204 | 0.16974 | 0.16288
Option 4 AT | NSW |  | Offshore Wind | 0 | 0 | 0 | 0 | 0 | 0 | 0 | 0 | 0 | 0 | 0 | 0 | 1.2153e-06 | 1.7171e-06 | 1.518e-06 | 1.5385e-06 | 3.7474e-05 | 1.3241e-06 | 0.00036533 | 1.2198e-07 | 2.2866e-06 | 1.1278e-07 | 0.0016381 | 0.002046
Option 4 AT | NSW |  | Solar | 0.057096 | 0.073712 | 0.11363 | 0.15434 | 0.19343 | 0.22604 | 0.2648 | 0.27859 | 0.24397 | 0.31191 | 0.36133 | 0.31527 | 0.4565 | 0.48623 | 0.52666 | 0.5025 | 0.42945 | 0.41531 | 0.4704 | 0.5085 | 0.45191 | 0.43557 | 0.51626 | 0.52739
Option 4 AT | NSW |  | Wind | 0.0038741 | 0.04284 | 0.037683 | 0.021248 | 0.023023 | 0.029201 | 0.088728 | 0.086358 | 0.071406 | 0.084528 | 0.087603 | 0.090419 | 0.12082 | 0.12107 | 0.13684 | 0.10569 | 0.10614 | 0.10086 | 0.11916 | 0.12365 | 0.10253 | 0.092973 | 0.1855 | 0.17437
Option 4 AT | NSW | CNSW | Solar | 0.052649 | 0.052856 | 0.09922 | 0.11851 | 0.14339 | 0.14441 | 0.172 | 0.17957 | 0.15779 | 0.22749 | 0.26901 | 0.22287 | 0.34646 | 0.39528 | 0.47738 | 0.44171 | 0.36301 | 0.33793 | 0.40029 | 0.45066 | 0.38149 | 0.36195 | 0.44422 | 0.44917
Option 4 AT | NSW | CNSW | Wind | 0.00020323 | 0.0031879 | 0.047541 | 0.012643 | 0.012025 | 0.0097196 | 0.04628 | 0.043585 | 0.032512 | 0.046342 | 0.045154 | 0.039279 | 0.052623 | 0.054265 | 0.077364 | 0.037682 | 0.029268 | 0.032878 | 0.046351 | 0.046857 | 0.038926 | 0.034646 | 0.14887 | 0.1232
Option 4 AT | NSW | NNSW | Solar | 0.0064781 | 0.1919 | 0.23994 | 0.46224 | 0.5093 | 0.54861 | 0.55288 | 0.57245 | 0.49811 | 0.55439 | 0.57372 | 0.53854 | 0.67964 | 0.68432 | 0.56385 | 0.55628 | 0.45035 | 0.47977 | 0.54784 | 0.58681 | 0.52556 | 0.50888 | 0.56657 | 0.5552
Option 4 AT | NSW | NNSW | Wind | 0.021271 | 0.072344 | 0.13969 | 0.18222 | 0.20453 | 0.19148 | 0.20091 | 0.26634 | 0.22432 | 0.24535 | 0.24104 | 0.26532 | 0.3535 | 0.3169 | 0.31355 | 0.29446 | 0.31911 | 0.26884 | 0.29436 | 0.31079 | 0.27184 | 0.24483 | 0.30107 | 0.32734
Option 4 AT | NSW | SNSW | Solar | 0.085783 | 0.079117 | 0.11659 | 0.16122 | 0.23508 | 0.3456 | 0.46797 | 0.50155 | 0.42237 | 0.52525 | 0.57346 | 0.51659 | 0.7059 | 0.71905 | 0.71782 | 0.70979 | 0.6563 | 0.65942 | 0.6987 | 0.70462 | 0.67279 | 0.67127 | 0.72338 | 0.77621
Option 4 AT | NSW | SNSW | Wind | 0.00067183 | 0.048047 | 0.016384 | 0.016157 | 0.017054 | 0.045625 | 0.10518 | 0.066708 | 0.0542 | 0.07757 | 0.082344 | 0.086783 | 0.12698 | 0.16155 | 0.16759 | 0.12946 | 0.11643 | 0.1122 | 0.14018 | 0.14313 | 0.10331 | 0.10802 | 0.17577 | 0.15979
Option 4 AT | NSW | SNW | Offshore Wind | 0 | 0 | 0 | 0 | 0 | 0 | 0 | 0 | 0 | 0 | 0 | 0 | 1.2153e-06 | 1.7171e-06 | 1.518e-06 | 1.5385e-06 | 3.7474e-05 | 1.3241e-06 | 0.00036533 | 1.2198e-07 | 2.2866e-06 | 1.1278e-07 | 0.0016381 | 0.002046
Option 4 AT | NSW | SNW | Solar | 4.5869e-08 | 2.9804e-06 | 5.4383e-06 | 1.9772e-05 | 2.7846e-05 | 2.8653e-05 | 2.6852e-05 | 9.5268e-06 | 5.3625e-06 | 8.0703e-06 | 9.7464e-06 | 7.7508e-06 | 0.040844 | 0.0025889 | 0.0044852 | 4.0429e-05 | 0.011652 | 0.0052412 | 8.3721e-05 | 6.8864e-06 | 7.5152e-05 | 3.1184e-06 | 0.13714 | 0.068631
Option 4 AT | NSW | SNW | Wind | 0 | 0 | 2.4971e-06 | 8.3757e-06 | 1.0506e-05 | 1.2238e-05 | 2.1393e-06 | 2.9241e-06 | 2.4882e-06 | 3.3428e-06 | 3.8165e-06 | 3.1445e-06 | 7.7142e-06 | 1.1273e-05 | 1.5579e-05 | 1.3658e-05 | 0.00045339 | 1.5579e-05 | 0.0016258 | 1.4418e-06 | 4.1464e-05 | 1.3972e-06 | 0.00038151 | 2.6889e-06
Option 4 AT | QLD |  | Solar | 0.0023375 | 0.049608 | 0.10657 | 0.12134 | 0.16155 | 0.16248 | 0.20211 | 0.2403 | 0.20413 | 0.28846 | 0.29375 | 0.2993 | 0.43241 | 0.42824 | 0.40114 | 0.42143 | 0.30252 | 0.33522 | 0.38205 | 0.41445 | 0.38437 | 0.34833 | 0.37457 | 0.38373
Option 4 AT | QLD |  | Wind | 1.6633e-07 | 0.0051479 | 0.011794 | 0.019489 | 0.027881 | 0.031394 | 0.056397 | 0.067178 | 0.071633 | 0.071695 | 0.072399 | 0.060248 | 0.13182 | 0.14945 | 0.11952 | 0.11421 | 0.091337 | 0.082867 | 0.085265 | 0.11027 | 0.091476 | 0.079054 | 0.091041 | 0.087734
Option 4 AT | QLD | CQ | Solar | 0.0016904 | 0.13506 | 0.23998 | 0.29264 | 0.29224 | 0.27637 | 0.29926 | 0.33954 | 0.2973 | 0.36618 | 0.33566 | 0.3043 | 0.45492 | 0.44634 | 0.37334 | 0.4401 | 0.29036 | 0.31977 | 0.39229 | 0.44173 | 0.41587 | 0.37132 | 0.40005 | 0.39454
Option 4 AT | QLD | CQ | Wind | 2.6155e-07 | 0.011722 | 0.033262 | 0.048529 | 0.083825 | 0.091818 | 0.11729 | 0.13364 | 0.13721 | 0.15396 | 0.14459 | 0.13247 | 0.20832 | 0.22451 | 0.1908 | 0.20069 | 0.15723 | 0.15287 | 0.17265 | 0.18052 | 0.17416 | 0.15137 | 0.17172 | 0.16267
Option 4 AT | QLD | GG | Solar | 0.0051852 | 0.006881 | 0.0091149 | 0.010244 | 0.0075164 | 0.0080015 | 0.013184 | 0.020763 | 0.020039 | 0.021549 | 0.019534 | 0.031092 | 0.052475 | 0.02789 | 0.027813 | 0.031479 | 0.022974 | 7.1703e-06 | 4.5815e-07 | 1.7855e-07 | 1.1578e-10 | 1.102e-10 | 1.0844e-10 | 0
Option 4 AT | QLD | NQ | Solar | 0.0059096 | 0.131 | 0.28674 | 0.30976 | 0.36034 | 0.34472 | 0.43081 | 0.47539 | 0.43593 | 0.48339 | 0.49323 | 0.51532 | 0.64611 | 0.68264 | 0.63124 | 0.66105 | 0.52004 | 0.55099 | 0.56924 | 0.62756 | 0.59168 | 0.54043 | 0.51411 | 0.59869
Option 4 AT | QLD | NQ | Wind | 7.7707e-07 | 1.3695e-05 | 0.0062242 | 0.0043499 | 0.01399 | 0.018776 | 0.039494 | 0.03535 | 0.054218 | 0.037233 | 0.065828 | 0.045677 | 0.13711 | 0.1635 | 0.12917 | 0.11541 | 0.094138 | 0.077767 | 0.068137 | 0.098286 | 0.080556 | 0.070576 | 0.061426 | 0.067052
Option 4 AT | QLD | SQ | Solar | 2.5562e-07 | 0.0068714 | 0.0092204 | 0.028789 | 0.021287 | 0.039611 | 0.10567 | 0.13867 | 0.1087 | 0.20364 | 0.22372 | 0.225 | 0.37695 | 0.36695 | 0.36833 | 0.35348 | 0.25774 | 0.29567 | 0.33193 | 0.34894 | 0.3079 | 0.28518 | 0.33173 | 0.33182
Option 4 AT | QLD | SQ | Wind | 5.3299e-08 | 0.0032681 | 0.005813 | 0.015115 | 0.011173 | 0.014313 | 0.044315 | 0.064422 | 0.056024 | 0.0645 | 0.0473 | 0.043346 | 0.077217 | 0.07692 | 0.060308 | 0.05352 | 0.046131 | 0.042468 | 0.040091 | 0.064635 | 0.03743 | 0.033736 | 0.062441 | 0.061546
Option 4 AT | SA |  | Solar | 0.035585 | 0.17961 | 0.2649 | 0.2161 | 0.13412 | 0.042814 | 0.1698 | 0.25328 | 0.20785 | 0.28217 | 0.39661 | 0.33822 | 0.43529 | 0.5303 | 0.54153 | 0.52192 | 0.44555 | 0.49838 | 0.48331 | 0.47424 | 0.46953 | 0.42329 | 0.4906 | 0.47048
Option 4 AT | SA |  | Wind | 0.022856 | 0.1258 | 0.18366 | 0.16264 | 0.10829 | 0.041249 | 0.10027 | 0.19394 | 0.17433 | 0.20165 | 0.29361 | 0.26738 | 0.29798 | 0.31024 | 0.31889 | 0.29302 | 0.2909 | 0.31566 | 0.29597 | 0.30359 | 0.2861 | 0.25097 | 0.29546 | 0.29348
Option 4 AT | SA | CSA | Solar | 0.00019522 | 0.065478 | 0.12726 | 0.10806 | 0.031645 | 0.00080313 | 0.017172 | 0.093097 | 0.04283 | 0.096142 | 0.33862 | 0.24187 | 0.29179 | 0.52669 | 0.54622 | 0.52861 | 0.44537 | 0.51632 | 0.51187 | 0.51174 | 0.50814 | 0.46365 | 0.46328 | 0.43717
Option 4 AT | SA | CSA | Wind | 0.010501 | 0.099881 | 0.1629 | 0.14967 | 0.086001 | 0.020992 | 0.07144 | 0.17448 | 0.14677 | 0.18044 | 0.26702 | 0.22299 | 0.25074 | 0.29494 | 0.31249 | 0.28089 | 0.27717 | 0.29946 | 0.28068 | 0.28659 | 0.27731 | 0.24591 | 0.27924 | 0.27486
Option 4 AT | SA | NSA | Solar | 0.049073 | 0.21056 | 0.30848 | 0.24236 | 0.1449 | 0.059832 | 0.23102 | 0.29292 | 0.24971 | 0.35352 | 0.41984 | 0.38648 | 0.50814 | 0.5362 | 0.53716 | 0.5125 | 0.44606 | 0.47396 | 0.44769 | 0.42586 | 0.41984 | 0.37128 | 0.51126 | 0.49461
Option 4 AT | SA | NSA | Wind | 0.055553 | 0.1395 | 0.1845 | 0.14674 | 0.12595 | 0.082193 | 0.15814 | 0.20558 | 0.20456 | 0.22814 | 0.2624 | 0.26029 | 0.30141 | 0.27281 | 0.28113 | 0.26045 | 0.26175 | 0.27256 | 0.25666 | 0.26077 | 0.2455 | 0.23127 | 0.26871 | 0.26636
Option 4 AT | SA | SESA | Solar | 2.3794e-05 | 0.24139 | 0.3985 | 0.41121 | 0.32997 | 0.00014031 | 5.9172e-05 | 0.48499 | 0.42838 | 0.42291 | 0.63983 | 0.52386 | 0.51519 | 0.47743 | 0.50132 | 0.59848 | 0.43247 | 0.66741 | 0.50456 | 0.54112 | 0.61798 | 0.5199 | 0.42107 | 0.49948
Option 4 AT | SA | SESA | Wind | 0.029983 | 0.27928 | 0.35747 | 0.31867 | 0.28567 | 0.14629 | 0.23921 | 0.41012 | 0.37315 | 0.39519 | 0.4405 | 0.4357 | 0.48293 | 0.47453 | 0.4555 | 0.4285 | 0.42702 | 0.45222 | 0.42664 | 0.44881 | 0.39841 | 0.30858 | 0.40545 | 0.4148
Option 4 AT | TAS |  | Solar | 0.005287 | 0.0020366 | 0.089327 | 0.090075 | 0.092266 | 0.0028283 | 0.003368 | 0.0024549 | 0.13325 | 0.29026 | 0.060335 | 0.049002 | 0.12227 | 0.17591 | 0.49135 | 0.45163 | 0.40133 | 0.39693 | 0.44155 | 0.41274 | 0.37842 | 0.37819 | 0.48475 | 0.46374
Option 4 AT | TAS |  | Wind | 1.7871e-07 | 5.4965e-05 | 0.015057 | 0.0094184 | 0.019161 | 0.00054471 | 0.0011373 | 0.00057312 | 0.028467 | 0.043003 | 0.006632 | 0.0066144 | 0.0085634 | 0.017855 | 0.07755 | 0.098397 | 0.091725 | 0.083913 | 0.073896 | 0.076789 | 0.068331 | 0.06059 | 0.10766 | 0.10132
Option 4 AT | TAS | TAS | Solar | 0.005287 | 0.0020366 | 0.089327 | 0.090075 | 0.092266 | 0.0028283 | 0.003368 | 0.0024549 | 0.13325 | 0.29026 | 0.060335 | 0.049002 | 0.12227 | 0.17591 | 0.49135 | 0.45163 | 0.40133 | 0.39693 | 0.44155 | 0.41274 | 0.37842 | 0.37819 | 0.48475 | 0.46374
Option 4 AT | TAS | TAS | Wind | 1.7871e-07 | 5.4965e-05 | 0.015057 | 0.0094184 | 0.019161 | 0.00054471 | 0.0011373 | 0.00057312 | 0.028467 | 0.043003 | 0.006632 | 0.0066144 | 0.0085634 | 0.017855 | 0.07755 | 0.098397 | 0.091725 | 0.083913 | 0.073896 | 0.076789 | 0.068331 | 0.06059 | 0.10766 | 0.10132
Option 4 AT | VIC |  | Offshore Wind | 0 | 0 | 0 | 0 | 0 | 0.006292 | 0.0074421 | 0.00018069 | 0.00041728 | 0.0068105 | 0.026524 | 0.075452 | 0.027848 | 0.045915 | 0.039601 | 0.012395 | 0.005157 | 0.0049073 | 0.018596 | 0.0097488 | 0.0065175 | 0.012472 | 0.025739 | 0.0096322
Option 4 AT | VIC |  | Solar | 0.0383 | 0.038969 | 0.13103 | 0.1429 | 0.16145 | 0.21677 | 0.22867 | 0.26689 | 0.22272 | 0.31495 | 0.34961 | 0.35634 | 0.47557 | 0.57536 | 0.57127 | 0.54536 | 0.47724 | 0.49659 | 0.53609 | 0.52222 | 0.48437 | 0.46591 | 0.56472 | 0.55808
Option 4 AT | VIC |  | Wind | 0.018103 | 0.0065182 | 0.040157 | 0.062304 | 0.049261 | 0.077185 | 0.099987 | 0.092022 | 0.081559 | 0.11033 | 0.12962 | 0.13719 | 0.21736 | 0.25475 | 0.24849 | 0.21496 | 0.20447 | 0.19514 | 0.20859 | 0.20961 | 0.19003 | 0.16382 | 0.21126 | 0.19558
Option 4 AT | VIC | MEL | Solar | 1.2361e-06 | 2.1937e-06 | 8.3361e-06 | 1.6051e-05 | 3.2112e-05 | 0.054274 | 0.039982 | 3.4263e-05 | 2.111e-05 | 6.5175e-05 | 0.00011322 | 9.8409e-05 | 0.00062001 | 0.00060535 | 0.00062334 | 0.00029226 | 0.00019516 | 0.00016379 | 4.6098e-05 | 3.1434e-05 | 1.2061e-05 | 3.1126e-05 | 6.9047e-05 | 3.3022e-05
Option 4 AT | VIC | SEV | Offshore Wind | 0 | 0 | 0 | 0 | 0 | 0.00536 | 0.0045948 | 0.00021309 | 5.0814e-07 | 0.0077311 | 0.031063 | 0.093845 | 0.032053 | 0.048732 | 0.041621 | 0.01471 | 0.0061284 | 0.005835 | 0.022225 | 0.011513 | 0.0077476 | 0.014768 | 0.029811 | 0.011391
Option 4 AT | VIC | SEV | Solar | 6.495e-07 | 8.7727e-07 | 3.4067e-06 | 6.815e-06 | 1.458e-05 | 0.08294 | 0.070761 | 0.034011 | 0.016852 | 0.059655 | 0.1802 | 0.14711 | 0.3024 | 0.35798 | 0.3511 | 0.22597 | 0.13605 | 0.13349 | 0.2421 | 0.19066 | 0.17551 | 0.16811 | 0.2618 | 0.21231
Option 4 AT | VIC | SEV | Wind | 5.5645e-07 | 1.1554e-06 | 5.7532e-06 | 9.3196e-06 | 2.2548e-05 | 0.027123 | 0.027753 | 0.010672 | 0.0019898 | 0.024665 | 0.04921 | 0.042066 | 0.10268 | 0.1427 | 0.21586 | 0.12596 | 0.067558 | 0.082813 | 0.11804 | 0.0788 | 0.084011 | 0.087194 | 0.13918 | 0.099021
Option 4 AT | VIC | WNV | Offshore Wind | 0 | 0 | 0 | 0 | 0 | 0.027278 | 0.017821 | 2.1725e-05 | 0.002808 | 6.8107e-06 | 0.0081176 | 0.0049176 | 0.0085217 | 0.029957 | 0.028132 | 0.00013526 | 1.5944e-05 | 0.00030766 | 1.8642e-06 | 0.00035713 | 1.5414e-06 | 1.5574e-06 | 0.0039143 | 2.7865e-06
Option 4 AT | VIC | WNV | Solar | 0.051667 | 0.058294 | 0.18849 | 0.20588 | 0.23002 | 0.27758 | 0.29501 | 0.33353 | 0.27997 | 0.37545 | 0.39703 | 0.41113 | 0.50975 | 0.59786 | 0.59132 | 0.56874 | 0.50168 | 0.52137 | 0.55897 | 0.5471 | 0.5059 | 0.48717 | 0.58557 | 0.58127
Option 4 AT | VIC | WNV | Wind | 0.018496 | 0.0066432 | 0.041078 | 0.063724 | 0.05027 | 0.078224 | 0.10156 | 0.093529 | 0.082906 | 0.11194 | 0.13084 | 0.13863 | 0.21904 | 0.25644 | 0.24873 | 0.21559 | 0.20548 | 0.19592 | 0.20918 | 0.21054 | 0.19074 | 0.16433 | 0.2117 | 0.19615
Option 5 AT | NEM |  | Offshore Wind | 0 | 0 | 0 | 0 | 0 | 0.0060205 | 0.0059573 | 0.00020508 | 0.00043345 | 0.0067097 | 0.023686 | 0.070773 | 0.020957 | 0.033324 | 0.027449 | 0.0083588 | 0.0032763 | 0.0033286 | 0.013059 | 0.0068148 | 0.0042668 | 0.0084644 | 0.01573 | 0.0061926
Option 5 AT | NEM |  | Solar | 0.033845 | 0.066 | 0.12314 | 0.14395 | 0.17188 | 0.18551 | 0.22854 | 0.26487 | 0.22587 | 0.30858 | 0.33497 | 0.31023 | 0.43629 | 0.48368 | 0.50059 | 0.48393 | 0.40151 | 0.41433 | 0.45805 | 0.47429 | 0.43679 | 0.41199 | 0.48103 | 0.48306
Option 5 AT | NEM |  | Wind | 0.011823 | 0.033883 | 0.04303 | 0.045397 | 0.041079 | 0.042215 | 0.080092 | 0.09051 | 0.079608 | 0.092007 | 0.11694 | 0.10831 | 0.16367 | 0.17661 | 0.17383 | 0.15304 | 0.14167 | 0.14224 | 0.14962 | 0.16088 | 0.13953 | 0.12217 | 0.16921 | 0.16215
Option 5 AT | NSW |  | Offshore Wind | 0 | 0 | 0 | 0 | 0 | 0 | 0 | 0 | 0 | 0 | 0 | 0 | 1.4323e-06 | 2.0029e-06 | 0.00031324 | 0.00020328 | 0.00062007 | 0.00038583 | 0.00064849 | 0.00044502 | 0.00074143 | 0.0003607 | 0.0011833 | 0.0014247
Option 5 AT | NSW |  | Solar | 0.057114 | 0.073392 | 0.11282 | 0.15494 | 0.18887 | 0.22722 | 0.26323 | 0.28945 | 0.25236 | 0.32047 | 0.36476 | 0.31487 | 0.45495 | 0.48685 | 0.53232 | 0.50072 | 0.43042 | 0.41396 | 0.47644 | 0.50633 | 0.44774 | 0.4365 | 0.51626 | 0.52849
Option 5 AT | NSW |  | Wind | 0.0038385 | 0.042783 | 0.036795 | 0.021715 | 0.022052 | 0.029015 | 0.085577 | 0.089565 | 0.074516 | 0.091697 | 0.094922 | 0.086794 | 0.11955 | 0.12209 | 0.13063 | 0.10495 | 0.10498 | 0.097887 | 0.1186 | 0.12237 | 0.10301 | 0.094615 | 0.18423 | 0.17238
Option 5 AT | NSW | CNSW | Solar | 0.052732 | 0.052895 | 0.098233 | 0.11683 | 0.14205 | 0.14031 | 0.16121 | 0.19234 | 0.17737 | 0.25086 | 0.29486 | 0.24946 | 0.36049 | 0.39829 | 0.47288 | 0.43408 | 0.35734 | 0.3332 | 0.40603 | 0.44445 | 0.37404 | 0.36168 | 0.44271 | 0.45034
Option 5 AT | NSW | CNSW | Wind | 0.00020918 | 0.0031946 | 0.046423 | 0.013483 | 0.01205 | 0.010588 | 0.043726 | 0.041501 | 0.031436 | 0.045922 | 0.046754 | 0.037739 | 0.053995 | 0.057269 | 0.071481 | 0.034887 | 0.027308 | 0.030762 | 0.045851 | 0.044248 | 0.037226 | 0.037204 | 0.14763 | 0.12099
Option 5 AT | NSW | NNSW | Solar | 0.006368 | 0.19161 | 0.23606 | 0.46185 | 0.51022 | 0.54835 | 0.55483 | 0.57404 | 0.49587 | 0.55558 | 0.5583 | 0.54125 | 0.68001 | 0.67419 | 0.59627 | 0.59906 | 0.50825 | 0.53212 | 0.58384 | 0.60084 | 0.54174 | 0.52448 | 0.58015 | 0.57377
Option 5 AT | NSW | NNSW | Wind | 0.021039 | 0.072256 | 0.13767 | 0.18076 | 0.20373 | 0.18946 | 0.20343 | 0.26165 | 0.21887 | 0.2423 | 0.22065 | 0.26041 | 0.34658 | 0.31141 | 0.30884 | 0.29352 | 0.31979 | 0.26936 | 0.29597 | 0.30948 | 0.2761 | 0.25038 | 0.30389 | 0.33132
Option 5 AT | NSW | SNSW | Solar | 0.08578 | 0.078425 | 0.11646 | 0.16669 | 0.22135 | 0.353 | 0.4791 | 0.51837 | 0.43698 | 0.53176 | 0.58288 | 0.49807 | 0.70257 | 0.72371 | 0.7281 | 0.70671 | 0.65537 | 0.64802 | 0.69549 | 0.70287 | 0.66398 | 0.6637 | 0.71639 | 0.76311
Option 5 AT | NSW | SNSW | Wind | 0.00067235 | 0.047978 | 0.016398 | 0.01656 | 0.013821 | 0.04244 | 0.096274 | 0.092888 | 0.077414 | 0.11518 | 0.13088 | 0.078403 | 0.12312 | 0.16123 | 0.15805 | 0.12192 | 0.10357 | 0.10021 | 0.13444 | 0.14205 | 0.10383 | 0.10283 | 0.17248 | 0.15533
Option 5 AT | NSW | SNW | Offshore Wind | 0 | 0 | 0 | 0 | 0 | 0 | 0 | 0 | 0 | 0 | 0 | 0 | 1.4323e-06 | 2.0029e-06 | 0.00031324 | 0.00020328 | 0.00062007 | 0.00038583 | 0.00064849 | 0.00044502 | 0.00074143 | 0.0003607 | 0.0011833 | 0.0014247
Option 5 AT | NSW | SNW | Solar | 7.2118e-08 | 4.9791e-06 | 8.5731e-06 | 3.1004e-05 | 4.6792e-05 | 4.9852e-05 | 2.6164e-06 | 2.6432e-06 | 1.6104e-06 | 2.5094e-06 | 2.2356e-06 | 2.6104e-06 | 0.044942 | 0.010905 | 0.0027459 | 4.3842e-05 | 0.0073514 | 0.0017145 | 5.6158e-06 | 5.3202e-06 | 5.557e-06 | 5.0627e-06 | 0.12801 | 0.063424
Option 5 AT | NSW | SNW | Wind | 0 | 0 | 4.2733e-06 | 1.4816e-05 | 1.5505e-05 | 2.1674e-05 | 7.9472e-07 | 9.3184e-07 | 6.8511e-07 | 1.0636e-06 | 9.6855e-07 | 1.1224e-06 | 1.3056e-05 | 1.6118e-05 | 1.9324e-05 | 1.6276e-05 | 1.5253e-05 | 1.6506e-05 | 2.3365e-06 | 2.425e-06 | 2.3869e-06 | 2.3689e-06 | 4.3422e-06 | 4.3825e-06
Option 5 AT | QLD |  | Solar | 0.0021774 | 0.049679 | 0.10543 | 0.11974 | 0.1629 | 0.16268 | 0.20539 | 0.25285 | 0.20721 | 0.30776 | 0.29926 | 0.29914 | 0.42251 | 0.42161 | 0.39006 | 0.41206 | 0.29941 | 0.33179 | 0.37904 | 0.41145 | 0.38176 | 0.34793 | 0.37479 | 0.38333
Option 5 AT | QLD |  | Wind | 2.7204e-07 | 0.005234 | 0.011501 | 0.019395 | 0.028114 | 0.031592 | 0.056843 | 0.070616 | 0.074272 | 0.072875 | 0.072747 | 0.060951 | 0.13524 | 0.15241 | 0.12355 | 0.11606 | 0.091978 | 0.08289 | 0.084737 | 0.10878 | 0.090302 | 0.077759 | 0.091031 | 0.087004
Option 5 AT | QLD | CQ | Solar | 0.0011077 | 0.13314 | 0.23572 | 0.28925 | 0.29818 | 0.279 | 0.30184 | 0.36719 | 0.30495 | 0.37755 | 0.33554 | 0.28266 | 0.44352 | 0.43833 | 0.35829 | 0.43336 | 0.2936 | 0.31689 | 0.39043 | 0.43489 | 0.40976 | 0.36814 | 0.39694 | 0.39107
Option 5 AT | QLD | CQ | Wind | 4.4036e-07 | 0.011777 | 0.032603 | 0.048551 | 0.085437 | 0.092899 | 0.11885 | 0.14494 | 0.14487 | 0.15944 | 0.14903 | 0.13452 | 0.2123 | 0.22824 | 0.19709 | 0.1989 | 0.1609 | 0.15177 | 0.16922 | 0.17813 | 0.17261 | 0.14961 | 0.1713 | 0.16207
Option 5 AT | QLD | GG | Solar | 0.0051057 | 0.0067861 | 0.0090035 | 0.010148 | 0.0074165 | 0.0079107 | 0.01318 | 0.021779 | 0.020591 | 0.022089 | 0.01953 | 0.029452 | 0.052478 | 0.028533 | 0.027815 | 0.03148 | 0.022975 | 7.6549e-06 | 9.5605e-07 | 3.7941e-07 | 4.6868e-10 | 6.4139e-10 | 6.603e-10 | 0
Option 5 AT | QLD | NQ | Solar | 0.0056256 | 0.1328 | 0.28479 | 0.30698 | 0.35607 | 0.34101 | 0.43038 | 0.47998 | 0.43294 | 0.50026 | 0.49356 | 0.51873 | 0.64759 | 0.68436 | 0.63394 | 0.66275 | 0.52135 | 0.54966 | 0.56307 | 0.62133 | 0.58842 | 0.53888 | 0.51229 | 0.59635
Option 5 AT | QLD | NQ | Wind | 1.3021e-06 | 2.4119e-05 | 0.0059348 | 0.0041352 | 0.012948 | 0.017622 | 0.03884 | 0.035812 | 0.05205 | 0.036466 | 0.062621 | 0.04374 | 0.13805 | 0.16478 | 0.13239 | 0.11782 | 0.093426 | 0.077757 | 0.067891 | 0.097567 | 0.079686 | 0.070383 | 0.061866 | 0.067203
Option 5 AT | QLD | SQ | Solar | 3.8262e-07 | 0.0067467 | 0.0086927 | 0.027947 | 0.021769 | 0.039425 | 0.11132 | 0.14441 | 0.11193 | 0.23261 | 0.2373 | 0.24299 | 0.36513 | 0.35937 | 0.35591 | 0.33967 | 0.2485 | 0.29068 | 0.32945 | 0.34873 | 0.30697 | 0.28618 | 0.33448 | 0.33303
Option 5 AT | QLD | SQ | Wind | 7.9686e-08 | 0.0033784 | 0.005697 | 0.015093 | 0.01163 | 0.014811 | 0.044734 | 0.066539 | 0.060152 | 0.06526 | 0.047338 | 0.044346 | 0.079781 | 0.077402 | 0.060424 | 0.054421 | 0.045745 | 0.04299 | 0.042318 | 0.063178 | 0.036181 | 0.032246 | 0.062883 | 0.060585
Option 5 AT | SA |  | Solar | 0.035646 | 0.17903 | 0.26331 | 0.21525 | 0.16864 | 0.047029 | 0.18941 | 0.24486 | 0.19539 | 0.25223 | 0.36859 | 0.32804 | 0.4264 | 0.52307 | 0.54772 | 0.53069 | 0.44726 | 0.49795 | 0.48351 | 0.47411 | 0.46688 | 0.42044 | 0.49199 | 0.472
Option 5 AT | SA |  | Wind | 0.022845 | 0.12563 | 0.18217 | 0.15984 | 0.12833 | 0.043937 | 0.11187 | 0.1759 | 0.14738 | 0.15471 | 0.29072 | 0.25954 | 0.29928 | 0.3104 | 0.32128 | 0.29746 | 0.29345 | 0.31437 | 0.2959 | 0.3051 | 0.2859 | 0.25164 | 0.29608 | 0.2945
Option 5 AT | SA | CSA | Solar | 0.00034578 | 0.065562 | 0.12712 | 0.10774 | 0.055224 | 0.0010963 | 0.021093 | 0.056603 | 0.014814 | 0.022254 | 0.29792 | 0.22813 | 0.29498 | 0.52448 | 0.55472 | 0.53762 | 0.45271 | 0.52081 | 0.51645 | 0.51699 | 0.50843 | 0.46319 | 0.46602 | 0.43961
Option 5 AT | SA | CSA | Wind | 0.01051 | 0.099656 | 0.16129 | 0.14708 | 0.11008 | 0.023321 | 0.081353 | 0.14616 | 0.11111 | 0.11801 | 0.26287 | 0.21558 | 0.25414 | 0.29597 | 0.31491 | 0.28426 | 0.28238 | 0.30046 | 0.28068 | 0.28843 | 0.27652 | 0.24739 | 0.27939 | 0.27604
Option 5 AT | SA | NSA | Solar | 0.049138 | 0.20973 | 0.30641 | 0.24138 | 0.18121 | 0.065584 | 0.24791 | 0.29048 | 0.24115 | 0.32685 | 0.39809 | 0.3763 | 0.4963 | 0.52304 | 0.53973 | 0.51997 | 0.44044 | 0.4671 | 0.43979 | 0.41621 | 0.41233 | 0.364 | 0.51224 | 0.4961
Option 5 AT | SA | NSA | Wind | 0.055479 | 0.13952 | 0.18302 | 0.14534 | 0.13549 | 0.088708 | 0.16344 | 0.2141 | 0.20398 | 0.22137 | 0.25829 | 0.25317 | 0.30073 | 0.27214 | 0.28428 | 0.26286 | 0.26192 | 0.27091 | 0.25616 | 0.25995 | 0.24466 | 0.23021 | 0.26903 | 0.26704
Option 5 AT | SA | SESA | Solar | 4.1712e-05 | 0.24085 | 0.39557 | 0.40928 | 0.37946 | 0.0002542 | 0.070516 | 0.41741 | 0.32616 | 0.14142 | 0.60591 | 0.51677 | 0.51438 | 0.47697 | 0.53062 | 0.64586 | 0.46112 | 0.65326 | 0.53865 | 0.5378 | 0.62036 | 0.52812 | 0.36181 | 0.39907
Option 5 AT | SA | SESA | Wind | 0.029983 | 0.27901 | 0.35581 | 0.30996 | 0.30372 | 0.14831 | 0.29675 | 0.4001 | 0.33614 | 0.35769 | 0.44273 | 0.42284 | 0.47898 | 0.47086 | 0.45281 | 0.43986 | 0.42326 | 0.44347 | 0.42685 | 0.45265 | 0.40085 | 0.30925 | 0.40775 | 0.41533
Option 5 AT | TAS |  | Solar | 0.0053925 | 0.002099 | 0.088412 | 0.08972 | 0.085557 | 0.0027966 | 0.0028101 | 0.0025089 | 0.13732 | 0.28144 | 0.051082 | 0.04555 | 0.11502 | 0.17966 | 0.48946 | 0.45078 | 0.39776 | 0.39676 | 0.43767 | 0.41495 | 0.37945 | 0.37636 | 0.47994 | 0.45971
Option 5 AT | TAS |  | Wind | 2.941e-07 | 5.2517e-05 | 0.014837 | 0.008949 | 0.019565 | 0.0005525 | 0.00050168 | 0.00058211 | 0.029126 | 0.04061 | 0.0050517 | 0.0045705 | 0.0039709 | 0.017873 | 0.077 | 0.09802 | 0.090747 | 0.082846 | 0.073839 | 0.077056 | 0.068287 | 0.06039 | 0.1072 | 0.10104
Option 5 AT | TAS | TAS | Solar | 0.0053925 | 0.002099 | 0.088412 | 0.08972 | 0.085557 | 0.0027966 | 0.0028101 | 0.0025089 | 0.13732 | 0.28144 | 0.051082 | 0.04555 | 0.11502 | 0.17966 | 0.48946 | 0.45078 | 0.39776 | 0.39676 | 0.43767 | 0.41495 | 0.37945 | 0.37636 | 0.47994 | 0.45971
Option 5 AT | TAS | TAS | Wind | 2.941e-07 | 5.2517e-05 | 0.014837 | 0.008949 | 0.019565 | 0.0005525 | 0.00050168 | 0.00058211 | 0.029126 | 0.04061 | 0.0050517 | 0.0045705 | 0.0039709 | 0.017873 | 0.077 | 0.09802 | 0.090747 | 0.082846 | 0.073839 | 0.077056 | 0.068287 | 0.06039 | 0.1072 | 0.10104
Option 5 AT | VIC |  | Offshore Wind | 0 | 0 | 0 | 0 | 0 | 0.0060205 | 0.0059573 | 0.00020508 | 0.00043345 | 0.0067097 | 0.023686 | 0.070773 | 0.027356 | 0.043394 | 0.036754 | 0.011216 | 0.004435 | 0.004431 | 0.018504 | 0.0095714 | 0.0059379 | 0.012367 | 0.024984 | 0.0091136
Option 5 AT | VIC |  | Solar | 0.038283 | 0.039359 | 0.13123 | 0.14334 | 0.15516 | 0.21863 | 0.24476 | 0.26601 | 0.21703 | 0.31792 | 0.35272 | 0.35017 | 0.46391 | 0.57252 | 0.56813 | 0.53939 | 0.47324 | 0.48925 | 0.53388 | 0.52555 | 0.48635 | 0.46789 | 0.56447 | 0.55481
Option 5 AT | VIC |  | Wind | 0.018106 | 0.00651 | 0.039765 | 0.062855 | 0.047236 | 0.078406 | 0.10368 | 0.09505 | 0.072381 | 0.099651 | 0.13113 | 0.13258 | 0.21915 | 0.2525 | 0.24491 | 0.2125 | 0.20283 | 0.19403 | 0.21066 | 0.2119 | 0.18922 | 0.16353 | 0.20947 | 0.19455
Option 5 AT | VIC | MEL | Solar | 2.0838e-06 | 3.6705e-06 | 1.4197e-05 | 2.8571e-05 | 5.1539e-05 | 0.054308 | 0.039971 | 1.1677e-05 | 6.5131e-06 | 2.243e-05 | 3.2633e-05 | 2.678e-05 | 0.00080858 | 0.00070283 | 0.0007617 | 0.00031964 | 0.00023805 | 0.00018668 | 6.7158e-05 | 5.2497e-05 | 2.5221e-05 | 4.5982e-05 | 0.00010285 | 4.0113e-05
Option 5 AT | VIC | SEV | Offshore Wind | 0 | 0 | 0 | 0 | 0 | 0.0052864 | 0.0036047 | 0.00024624 | 1.5813e-07 | 0.0072922 | 0.027355 | 0.088957 | 0.032329 | 0.046217 | 0.039075 | 0.013418 | 0.0053052 | 0.0053591 | 0.022269 | 0.011232 | 0.0071057 | 0.01474 | 0.028929 | 0.010847
Option 5 AT | VIC | SEV | Solar | 1.0864e-06 | 1.445e-06 | 5.7901e-06 | 1.2191e-05 | 2.2854e-05 | 0.083395 | 0.071954 | 0.038526 | 0.013238 | 0.066917 | 0.17898 | 0.1443 | 0.29699 | 0.35253 | 0.34155 | 0.21813 | 0.11941 | 0.12862 | 0.23966 | 0.19608 | 0.17456 | 0.1707 | 0.2626 | 0.20932
Option 5 AT | VIC | SEV | Wind | 9.6403e-07 | 1.9781e-06 | 9.743e-06 | 1.6749e-05 | 3.6389e-05 | 0.027434 | 0.028057 | 0.011293 | 0.0032112 | 0.024667 | 0.050478 | 0.04079 | 0.10263 | 0.14031 | 0.21197 | 0.12417 | 0.057443 | 0.078686 | 0.11777 | 0.091581 | 0.084064 | 0.08706 | 0.13987 | 0.096095
Option 5 AT | VIC | WNV | Offshore Wind | 0 | 0 | 0 | 0 | 0 | 0.02705 | 0.013885 | 1.7524e-05 | 0.0027474 | 0.0026921 | 0.0093924 | 0.0040455 | 0.0054557 | 0.028056 | 0.024121 | 2.4169e-05 | 1.7536e-05 | 1.7373e-05 | 3.4496e-06 | 0.0010879 | 3.0656e-06 | 3.0227e-06 | 0.0047052 | 5.0769e-06
Option 5 AT | VIC | WNV | Solar | 0.051643 | 0.058838 | 0.18868 | 0.2064 | 0.22095 | 0.27999 | 0.30474 | 0.33292 | 0.2748 | 0.37779 | 0.40109 | 0.40407 | 0.49579 | 0.59514 | 0.58811 | 0.56237 | 0.49787 | 0.5134 | 0.55634 | 0.54993 | 0.50785 | 0.48894 | 0.58524 | 0.5779
Option 5 AT | VIC | WNV | Wind | 0.018499 | 0.0066348 | 0.040679 | 0.064287 | 0.048203 | 0.079464 | 0.10533 | 0.09666 | 0.073656 | 0.10118 | 0.13239 | 0.134 | 0.22089 | 0.25423 | 0.24515 | 0.21313 | 0.20392 | 0.19485 | 0.21128 | 0.21275 | 0.18992 | 0.16404 | 0.2099 | 0.19513
Option 6 AT | NEM |  | Offshore Wind | 0 | 0 | 0 | 0 | 0 | 0.0058361 | 0.0047051 | 0.00019467 | 0.00042299 | 0.0066085 | 0.02627 | 0.074172 | 0.022346 | 0.035515 | 0.028812 | 0.0089259 | 0.0033328 | 0.003866 | 0.014063 | 0.0066888 | 0.0042627 | 0.0082977 | 0.01591 | 0.006334
Option 6 AT | NEM |  | Solar | 0.03385 | 0.065868 | 0.1227 | 0.14401 | 0.17222 | 0.18586 | 0.22647 | 0.25585 | 0.22515 | 0.30012 | 0.33403 | 0.31186 | 0.44213 | 0.48776 | 0.50183 | 0.48512 | 0.40262 | 0.41719 | 0.45608 | 0.47434 | 0.43781 | 0.41205 | 0.48032 | 0.48235
Option 6 AT | NEM |  | Wind | 0.011821 | 0.033864 | 0.042786 | 0.045365 | 0.041391 | 0.042327 | 0.079405 | 0.087596 | 0.083073 | 0.095196 | 0.11376 | 0.111 | 0.16346 | 0.17599 | 0.17486 | 0.15257 | 0.14205 | 0.14426 | 0.14982 | 0.1613 | 0.13988 | 0.12202 | 0.16988 | 0.16325
Option 6 AT | NSW |  | Offshore Wind | 0 | 0 | 0 | 0 | 0 | 0 | 0 | 0 | 0 | 0 | 0 | 0 | 1.3022e-06 | 1.6803e-06 | 1.5604e-06 | 1.443e-06 | 3.5035e-05 | 1.352e-06 | 0.00027492 | 1.4264e-07 | 1.4328e-07 | 1.3076e-07 | 0.00093033 | 0.0012
Option 6 AT | NSW |  | Solar | 0.057083 | 0.073322 | 0.11261 | 0.1553 | 0.18693 | 0.22649 | 0.26219 | 0.27742 | 0.2476 | 0.31209 | 0.36052 | 0.31421 | 0.45646 | 0.48852 | 0.52819 | 0.49879 | 0.42878 | 0.4138 | 0.46981 | 0.50644 | 0.44867 | 0.43465 | 0.5147 | 0.52633
Option 6 AT | NSW |  | Wind | 0.0038233 | 0.042762 | 0.036567 | 0.021713 | 0.021717 | 0.028252 | 0.082309 | 0.081501 | 0.068689 | 0.081607 | 0.086743 | 0.088934 | 0.12006 | 0.1207 | 0.13492 | 0.10336 | 0.10593 | 0.10124 | 0.11994 | 0.1242 | 0.10337 | 0.094115 | 0.18524 | 0.17572
Option 6 AT | NSW | CNSW | Solar | 0.052733 | 0.052889 | 0.097699 | 0.11603 | 0.14204 | 0.14048 | 0.15842 | 0.17248 | 0.15838 | 0.22694 | 0.26776 | 0.22181 | 0.34491 | 0.39531 | 0.4733 | 0.4355 | 0.36059 | 0.33578 | 0.39903 | 0.44698 | 0.37763 | 0.36206 | 0.44271 | 0.44959
Option 6 AT | NSW | CNSW | Wind | 0.00020479 | 0.0031896 | 0.046269 | 0.013593 | 0.011953 | 0.010489 | 0.042165 | 0.042083 | 0.033183 | 0.047175 | 0.044791 | 0.038379 | 0.051905 | 0.054124 | 0.075714 | 0.036781 | 0.029366 | 0.033508 | 0.047392 | 0.047166 | 0.038668 | 0.036381 | 0.14991 | 0.12553
Option 6 AT | NSW | NNSW | Solar | 0.006042 | 0.19144 | 0.23513 | 0.46071 | 0.51026 | 0.54751 | 0.55016 | 0.56471 | 0.50291 | 0.55404 | 0.57633 | 0.53904 | 0.6804 | 0.68461 | 0.56451 | 0.55535 | 0.45271 | 0.48388 | 0.55118 | 0.58981 | 0.52925 | 0.51117 | 0.56911 | 0.56083
Option 6 AT | NSW | NNSW | Wind | 0.02095 | 0.072276 | 0.13689 | 0.17977 | 0.20242 | 0.18734 | 0.19971 | 0.25994 | 0.2228 | 0.24196 | 0.24092 | 0.26494 | 0.35279 | 0.31665 | 0.31294 | 0.29284 | 0.32223 | 0.27282 | 0.29573 | 0.3114 | 0.27598 | 0.2499 | 0.30244 | 0.33053
Option 6 AT | NSW | SNSW | Solar | 0.085782 | 0.078309 | 0.11678 | 0.16994 | 0.21481 | 0.34947 | 0.47588 | 0.49952 | 0.42815 | 0.52646 | 0.57256 | 0.51502 | 0.70823 | 0.72233 | 0.72451 | 0.70745 | 0.65508 | 0.65249 | 0.69406 | 0.70199 | 0.66443 | 0.66163 | 0.71655 | 0.76387
Option 6 AT | NSW | SNSW | Wind | 0.00067202 | 0.047943 | 0.016527 | 0.016715 | 0.013351 | 0.040584 | 0.09454 | 0.067179 | 0.053795 | 0.074432 | 0.078302 | 0.081229 | 0.12405 | 0.15773 | 0.16129 | 0.12192 | 0.10773 | 0.10423 | 0.13565 | 0.1398 | 0.10009 | 0.10091 | 0.16941 | 0.1568
Option 6 AT | NSW | SNW | Offshore Wind | 0 | 0 | 0 | 0 | 0 | 0 | 0 | 0 | 0 | 0 | 0 | 0 | 1.3022e-06 | 1.6803e-06 | 1.5604e-06 | 1.443e-06 | 3.5035e-05 | 1.352e-06 | 0.00027492 | 1.4264e-07 | 1.4328e-07 | 1.3076e-07 | 0.00093033 | 0.0012
Option 6 AT | NSW | SNW | Solar | 3.4973e-08 | 2.4927e-06 | 4.6034e-06 | 1.8253e-05 | 2.639e-05 | 2.6975e-05 | 1.5974e-05 | 1.8232e-05 | 1.1411e-05 | 1.5295e-05 | 1.8858e-05 | 1.5122e-05 | 0.03987 | 0.0021147 | 0.0031922 | 3.9567e-05 | 0.012177 | 0.0051989 | 8.4673e-05 | 7.8702e-06 | 4.9414e-05 | 4.036e-06 | 0.13412 | 0.063534
Option 6 AT | NSW | SNW | Wind | 0 | 0 | 2.1818e-06 | 8.043e-06 | 9.984e-06 | 1.199e-05 | 4.3176e-06 | 5.8254e-06 | 5.4851e-06 | 6.5797e-06 | 7.5619e-06 | 6.387e-06 | 8.181e-06 | 1.008e-05 | 1.5903e-05 | 1.4158e-05 | 0.00037006 | 1.523e-05 | 0.0018827 | 1.8052e-06 | 1.7604e-06 | 1.779e-06 | 0.0001911 | 3.358e-06
Option 6 AT | QLD |  | Solar | 0.0020642 | 0.049477 | 0.10453 | 0.11944 | 0.16292 | 0.1623 | 0.20026 | 0.23962 | 0.20792 | 0.28896 | 0.2932 | 0.29939 | 0.43184 | 0.4284 | 0.40008 | 0.41839 | 0.30294 | 0.33743 | 0.38218 | 0.41569 | 0.38546 | 0.35124 | 0.37457 | 0.383
Option 6 AT | QLD |  | Wind | 1.6137e-07 | 0.0052698 | 0.011388 | 0.019457 | 0.0282 | 0.031587 | 0.05548 | 0.065591 | 0.074924 | 0.070979 | 0.071661 | 0.059385 | 0.13227 | 0.14979 | 0.11974 | 0.11452 | 0.09087 | 0.082742 | 0.085231 | 0.11068 | 0.091018 | 0.078245 | 0.090811 | 0.085957
Option 6 AT | QLD | CQ | Solar | 0.00097879 | 0.13309 | 0.23481 | 0.2889 | 0.29983 | 0.27932 | 0.29536 | 0.34322 | 0.30392 | 0.36608 | 0.32914 | 0.30393 | 0.45714 | 0.44935 | 0.3744 | 0.43794 | 0.29204 | 0.3212 | 0.39157 | 0.44322 | 0.41518 | 0.37276 | 0.39875 | 0.39117
Option 6 AT | QLD | CQ | Wind | 2.8764e-07 | 0.011737 | 0.032386 | 0.048625 | 0.085478 | 0.0927 | 0.11692 | 0.1345 | 0.14083 | 0.15391 | 0.14489 | 0.13088 | 0.20909 | 0.22511 | 0.18988 | 0.20048 | 0.15787 | 0.15223 | 0.17156 | 0.17992 | 0.17387 | 0.14969 | 0.17121 | 0.16118
Option 6 AT | QLD | GG | Solar | 0.0050961 | 0.0067703 | 0.0089802 | 0.010119 | 0.0073821 | 0.0078764 | 0.013189 | 0.02122 | 0.020045 | 0.021554 | 0.019001 | 0.029463 | 0.056188 | 0.02853 | 0.027462 | 0.031093 | 0.022676 | 6.9411e-06 | 5.4253e-07 | 2.1557e-07 | 1.2393e-10 | 1.2969e-10 | 9.5208e-11 | 0
Option 6 AT | QLD | NQ | Solar | 0.0052644 | 0.13214 | 0.28225 | 0.30599 | 0.35494 | 0.3395 | 0.42426 | 0.47026 | 0.4392 | 0.48493 | 0.49553 | 0.51498 | 0.64557 | 0.68262 | 0.63111 | 0.65981 | 0.51779 | 0.55026 | 0.56216 | 0.62531 | 0.59401 | 0.5417 | 0.51201 | 0.59454
Option 6 AT | QLD | NQ | Wind | 7.6621e-07 | 1.4884e-05 | 0.005728 | 0.0042508 | 0.01277 | 0.017181 | 0.03856 | 0.033402 | 0.054589 | 0.035999 | 0.063196 | 0.043446 | 0.13594 | 0.16236 | 0.12957 | 0.11546 | 0.092047 | 0.076777 | 0.06742 | 0.098206 | 0.080082 | 0.070591 | 0.061186 | 0.066592
Option 6 AT | QLD | SQ | Solar | 1.9978e-07 | 0.0066477 | 0.0084308 | 0.027727 | 0.021692 | 0.039377 | 0.10405 | 0.13248 | 0.112 | 0.20346 | 0.22545 | 0.22585 | 0.37471 | 0.36562 | 0.36592 | 0.34928 | 0.25709 | 0.29837 | 0.33465 | 0.34996 | 0.30824 | 0.28826 | 0.33286 | 0.33288
Option 6 AT | QLD | SQ | Wind | 4.2307e-08 | 0.0034525 | 0.0057104 | 0.01517 | 0.011867 | 0.015038 | 0.043109 | 0.061871 | 0.061482 | 0.063842 | 0.047228 | 0.043279 | 0.078039 | 0.077521 | 0.060275 | 0.053519 | 0.046221 | 0.043234 | 0.041539 | 0.065923 | 0.036141 | 0.032632 | 0.062284 | 0.058495
Option 6 AT | SA |  | Solar | 0.035611 | 0.17839 | 0.26244 | 0.21444 | 0.18545 | 0.061138 | 0.19498 | 0.25799 | 0.20885 | 0.28028 | 0.3965 | 0.33902 | 0.43286 | 0.52875 | 0.54231 | 0.52304 | 0.44385 | 0.49688 | 0.47992 | 0.46948 | 0.46841 | 0.42248 | 0.49167 | 0.47158
Option 6 AT | SA |  | Wind | 0.022851 | 0.12552 | 0.18184 | 0.15859 | 0.1331 | 0.052699 | 0.12865 | 0.19863 | 0.17865 | 0.20169 | 0.2939 | 0.26766 | 0.29946 | 0.31072 | 0.31999 | 0.29331 | 0.29084 | 0.31625 | 0.29538 | 0.30389 | 0.28625 | 0.25164 | 0.29595 | 0.29457
Option 6 AT | SA | CSA | Solar | 0.00023964 | 0.065446 | 0.12704 | 0.10724 | 0.058168 | 0.0024736 | 0.026698 | 0.10922 | 0.048782 | 0.09492 | 0.34281 | 0.24947 | 0.29404 | 0.52662 | 0.54784 | 0.53147 | 0.44652 | 0.51655 | 0.50917 | 0.50732 | 0.50788 | 0.46326 | 0.46511 | 0.43819
Option 6 AT | SA | CSA | Wind | 0.010504 | 0.099577 | 0.16098 | 0.14583 | 0.11592 | 0.028971 | 0.10086 | 0.17947 | 0.15219 | 0.18062 | 0.26813 | 0.22423 | 0.25388 | 0.29592 | 0.31369 | 0.28173 | 0.27792 | 0.30012 | 0.27924 | 0.28642 | 0.27685 | 0.24721 | 0.27928 | 0.27579
Option 6 AT | SA | NSA | Solar | 0.049104 | 0.20892 | 0.30525 | 0.24056 | 0.20334 | 0.085199 | 0.25691 | 0.2973 | 0.25257 | 0.35084 | 0.41765 | 0.38418 | 0.50534 | 0.53292 | 0.53712 | 0.5116 | 0.44129 | 0.47041 | 0.4429 | 0.42031 | 0.41723 | 0.36841 | 0.5121 | 0.49618
Option 6 AT | SA | NSA | Wind | 0.055523 | 0.13935 | 0.18266 | 0.14468 | 0.13787 | 0.098459 | 0.16364 | 0.20898 | 0.20715 | 0.22787 | 0.26147 | 0.26032 | 0.30175 | 0.27302 | 0.28198 | 0.26086 | 0.26124 | 0.27243 | 0.25637 | 0.26017 | 0.24482 | 0.23132 | 0.26912 | 0.26693
Option 6 AT | SA | SESA | Solar | 2.669e-05 | 0.24069 | 0.39507 | 0.40799 | 0.38931 | 0.00031811 | 0.13291 | 0.48906 | 0.43294 | 0.43629 | 0.64242 | 0.52785 | 0.51192 | 0.47895 | 0.49601 | 0.60107 | 0.42122 | 0.65581 | 0.52401 | 0.53617 | 0.62036 | 0.573 | 0.38452 | 0.4348
Option 6 AT | SA | SESA | Wind | 0.029982 | 0.27884 | 0.35535 | 0.30724 | 0.30752 | 0.19398 | 0.33611 | 0.41112 | 0.37376 | 0.39678 | 0.44 | 0.43449 | 0.4828 | 0.47518 | 0.4579 | 0.42742 | 0.42621 | 0.45303 | 0.42761 | 0.45137 | 0.40138 | 0.30764 | 0.40676 | 0.41655
Option 6 AT | TAS |  | Solar | 0.0052387 | 0.0020394 | 0.088149 | 0.089746 | 0.085872 | 0.0027022 | 0.0027288 | 0.0024268 | 0.11123 | 0.28834 | 0.060193 | 0.049008 | 0.12392 | 0.17737 | 0.49148 | 0.45081 | 0.40205 | 0.39896 | 0.43939 | 0.41134 | 0.37489 | 0.37588 | 0.48168 | 0.46012
Option 6 AT | TAS |  | Wind | 1.7812e-07 | 5.0552e-05 | 0.014788 | 0.0090443 | 0.019973 | 0.0005552 | 0.00050477 | 0.00058533 | 0.025726 | 0.042764 | 0.0064212 | 0.0063783 | 0.0088024 | 0.01784 | 0.07743 | 0.097871 | 0.091116 | 0.08355 | 0.073592 | 0.074113 | 0.065756 | 0.05821 | 0.10673 | 0.10067
Option 6 AT | TAS | TAS | Solar | 0.0052387 | 0.0020394 | 0.088149 | 0.089746 | 0.085872 | 0.0027022 | 0.0027288 | 0.0024268 | 0.11123 | 0.28834 | 0.060193 | 0.049008 | 0.12392 | 0.17737 | 0.49148 | 0.45081 | 0.40205 | 0.39896 | 0.43939 | 0.41134 | 0.37489 | 0.37588 | 0.48168 | 0.46012
Option 6 AT | TAS | TAS | Wind | 1.7812e-07 | 5.0552e-05 | 0.014788 | 0.0090443 | 0.019973 | 0.0005552 | 0.00050477 | 0.00058533 | 0.025726 | 0.042764 | 0.0064212 | 0.0063783 | 0.0088024 | 0.01784 | 0.07743 | 0.097871 | 0.091116 | 0.08355 | 0.073592 | 0.074113 | 0.065756 | 0.05821 | 0.10673 | 0.10067
Option 6 AT | VIC |  | Offshore Wind | 0 | 0 | 0 | 0 | 0 | 0.0058361 | 0.0047051 | 0.00019467 | 0.00042299 | 0.0066085 | 0.02627 | 0.074172 | 0.028475 | 0.045536 | 0.039242 | 0.012263 | 0.004876 | 0.0054193 | 0.020154 | 0.0097191 | 0.0063552 | 0.012473 | 0.025616 | 0.0095399
Option 6 AT | VIC |  | Solar | 0.038292 | 0.039535 | 0.13136 | 0.14368 | 0.15485 | 0.21782 | 0.24253 | 0.26374 | 0.22375 | 0.31483 | 0.34831 | 0.3546 | 0.47045 | 0.57489 | 0.57076 | 0.54432 | 0.47959 | 0.49581 | 0.53407 | 0.52311 | 0.48374 | 0.46583 | 0.56496 | 0.55656
Option 6 AT | VIC |  | Wind | 0.018105 | 0.0065018 | 0.039365 | 0.063107 | 0.046403 | 0.07646 | 0.10083 | 0.090914 | 0.08101 | 0.10913 | 0.12901 | 0.13667 | 0.21961 | 0.25458 | 0.24911 | 0.21594 | 0.20493 | 0.19644 | 0.20954 | 0.21117 | 0.19016 | 0.16371 | 0.21137 | 0.19624
Option 6 AT | VIC | MEL | Solar | 1.02e-06 | 1.8266e-06 | 7.3662e-06 | 1.5085e-05 | 2.7225e-05 | 0.054119 | 0.036305 | 6.5427e-05 | 4.0059e-05 | 0.00012603 | 0.00022189 | 0.00017672 | 0.00061584 | 0.00058057 | 0.0006107 | 0.00027825 | 0.00018898 | 0.00016363 | 7.4893e-05 | 5.0896e-05 | 1.7582e-05 | 5.0204e-05 | 0.00011887 | 4.3077e-05
Option 6 AT | VIC | SEV | Offshore Wind | 0 | 0 | 0 | 0 | 0 | 0.0054529 | 0.0030752 | 0.00020411 | 8.7474e-07 | 0.0075125 | 0.030795 | 0.092594 | 0.03253 | 0.048359 | 0.041297 | 0.014599 | 0.0058042 | 0.006483 | 0.024131 | 0.011449 | 0.0075676 | 0.014795 | 0.02962 | 0.0113
Option 6 AT | VIC | SEV | Solar | 5.229e-07 | 7.3298e-07 | 3.1051e-06 | 6.5346e-06 | 1.2449e-05 | 0.083281 | 0.069802 | 0.031734 | 0.021182 | 0.060276 | 0.17652 | 0.14387 | 0.30235 | 0.35669 | 0.35218 | 0.2327 | 0.1332 | 0.13386 | 0.24299 | 0.1948 | 0.17594 | 0.16881 | 0.26434 | 0.21195
Option 6 AT | VIC | SEV | Wind | 5.6871e-07 | 1.1391e-06 | 5.7334e-06 | 9.7238e-06 | 2.1779e-05 | 0.027125 | 0.026033 | 0.0092939 | 0.0044096 | 0.023753 | 0.048207 | 0.040187 | 0.10281 | 0.14298 | 0.21673 | 0.1282 | 0.068789 | 0.084232 | 0.11786 | 0.091467 | 0.08449 | 0.090367 | 0.13986 | 0.098631
Option 6 AT | VIC | WNV | Offshore Wind | 0 | 0 | 0 | 0 | 0 | 0.021342 | 0.010561 | 0.00014896 | 0.0028123 | 1.3209e-05 | 0.0079198 | 0.0043342 | 0.010049 | 0.029718 | 0.027706 | 2.218e-05 | 1.6911e-05 | 0.00020264 | 2.4102e-06 | 0.00060604 | 2.2033e-06 | 2.1705e-06 | 0.0043898 | 3.7837e-06
Option 6 AT | VIC | WNV | Solar | 0.051655 | 0.059084 | 0.18883 | 0.20684 | 0.22046 | 0.27883 | 0.30192 | 0.33043 | 0.28069 | 0.3752 | 0.3961 | 0.40958 | 0.50383 | 0.59746 | 0.59056 | 0.56711 | 0.50415 | 0.52034 | 0.5566 | 0.54764 | 0.50524 | 0.48707 | 0.58572 | 0.57968
Option 6 AT | VIC | WNV | Wind | 0.018498 | 0.0066265 | 0.040271 | 0.064545 | 0.047354 | 0.077484 | 0.10246 | 0.092435 | 0.082316 | 0.11075 | 0.13024 | 0.13813 | 0.22133 | 0.25627 | 0.24934 | 0.21656 | 0.20593 | 0.19722 | 0.21014 | 0.21202 | 0.19086 | 0.1642 | 0.21181 | 0.19682

## Curtailment (hidden)
Model | Region | Node | Technology | 2026-27 | 2027-28 | 2028-29 | 2029-30 | 2030-31 | 2031-32 | 2032-33 | 2033-34 | 2034-35 | 2035-36 | 2036-37 | 2037-38 | 2038-39 | 2039-40 | 2040-41 | 2041-42 | 2042-43 | 2043-44 | 2044-45 | 2045-46 | 2046-47 | 2047-48 | 2048-49 | 2049-50
BaseCase SC | NEM |  | Offshore Wind | 0 | 0 | 0 | 0 | 0 | 83.5399 | 52.1672 | 1353.1614 | 14.2708 | 294.4115 | 2019.481 | 5060.2609 | 1761.8882 | 3590.0552 | 2595.142 | 1634.3707 | 1438.6015 | 1372.8434 | 2261.3218 | 2007.506 | 1532.3777 | 1702.9638 | 1916.0939 | 1582.3409
BaseCase SC | NEM |  | Solar | 937.1519 | 1180.7989 | 6326.6952 | 8930.1138 | 10152.0483 | 11182.7474 | 14900.581 | 14138.1442 | 16385.0058 | 18328.0537 | 17357.3334 | 15470.2779 | 29989.1447 | 40742.8017 | 43003.8337 | 40907.0472 | 33057.0106 | 39596.562 | 47919.1763 | 51111.4427 | 44731.4663 | 43084.7176 | 50942.6076 | 53437.6236
BaseCase SC | NEM |  | Wind | 445.9173 | 396.0977 | 2394.9094 | 3872.8314 | 3234.5973 | 3982.2825 | 5388.1903 | 5784.8822 | 6864.4047 | 8237.9138 | 7986.5104 | 8232.8035 | 14574.9342 | 18371.8409 | 20087.5629 | 19187.307 | 20142.3628 | 21562.2372 | 24431.8878 | 26466.9864 | 21108.2948 | 19247.5634 | 24219.8002 | 25155.3059
BaseCase SC | NSW |  | Offshore Wind | 0 | 0 | 0 | 0 | 0 | 0 | 0 | 0 | 0 | 0 | 0 | 0 | 0.00083511 | 0.0012052 | 0.00098852 | 0.00084517 | 0.0020908 | 0.0025368 | 0.0010613 | 0.0011659 | 0.00091053 | 0.0010447 | 0.0011878 | 0.00189
BaseCase SC | NSW |  | Solar | 776.1808 | 642.562 | 4044.7284 | 6636.0799 | 7617.9771 | 8466.9804 | 12000.1239 | 11240.6439 | 13113.4545 | 14000.0041 | 13560.6644 | 11611.3887 | 23013.3466 | 25200.115 | 25171.2773 | 22961.3261 | 18836.3426 | 21547.5669 | 26944.0431 | 28059.4174 | 24249.7421 | 23060.8024 | 25438.5667 | 26271.182
BaseCase SC | NSW |  | Wind | 28.6978 | 136.8275 | 571.4809 | 591.4619 | 878.5753 | 1144.2978 | 1886.4438 | 2535.1576 | 3525.4975 | 3847.4086 | 4277.6075 | 4429.995 | 6270.5797 | 6094.2774 | 6448.4337 | 6175.9088 | 8004.1041 | 7616.5111 | 9731.6626 | 9379.1737 | 8035.6838 | 7211.3055 | 9162.6912 | 10117.8442
BaseCase SC | NSW | CNSW | Solar | 262.5144 | 331.3922 | 1860.2317 | 1808.5638 | 2015.8927 | 1825.3431 | 3076.0682 | 1905.2025 | 3621.7525 | 3724.0058 | 3540.093 | 3209.6716 | 8430.9659 | 8373.8817 | 8779.2138 | 8066.5756 | 7436.7603 | 8397.4198 | 11254.8388 | 12096.1329 | 9879.8162 | 8811.438 | 10161.6097 | 9984.7937
BaseCase SC | NSW | CNSW | Wind | 0.0091767 | 7.451 | 225.0874 | 251.1377 | 330.8948 | 341.3007 | 647.2374 | 499.9356 | 1020.6151 | 1183.5312 | 1060.0659 | 981.4247 | 1708.9216 | 1969.7664 | 1981.7789 | 1452.762 | 1710.7252 | 1940.7438 | 3001.1089 | 2789.5679 | 2754.1609 | 2223.1944 | 3155.3194 | 3147.8378
BaseCase SC | NSW | NNSW | Solar | 3.5465 | 75.1458 | 621.699 | 1274.6578 | 1398.1002 | 1837.1854 | 3638.1954 | 3787.8684 | 4022.4666 | 3865.5352 | 3296.556 | 2965.0422 | 5525.2101 | 5929.4469 | 5766.0214 | 5177.8854 | 3997.8683 | 4663.1044 | 5761.2892 | 6325.3235 | 5278.0312 | 5595.2708 | 5709.8339 | 6507.2978
BaseCase SC | NSW | NNSW | Wind | 25.2867 | 21.0547 | 135.5663 | 188.6048 | 266.1706 | 256.4471 | 185.2738 | 567.721 | 1468.2419 | 1392.2963 | 1924.726 | 1969.0741 | 2663.1229 | 2392.3526 | 2549.5263 | 2864.5427 | 4487.1862 | 3293.4935 | 4077.2498 | 4058.2786 | 3295.8136 | 3030.7848 | 3806.3757 | 4648.4259
BaseCase SC | NSW | SNSW | Solar | 510.1199 | 236.024 | 1562.7977 | 3552.8583 | 4203.9841 | 4804.4518 | 5285.8602 | 5547.5729 | 5469.2352 | 6410.4631 | 6724.0153 | 5436.6741 | 8972.6033 | 10896.7775 | 10620.4246 | 9716.8598 | 7378.6521 | 8446.7965 | 9868.0587 | 9543.9218 | 9078.3125 | 8624.1372 | 9525.629 | 9732.9638
BaseCase SC | NSW | SNSW | Wind | 3.4019 | 108.3218 | 210.8272 | 151.7194 | 281.5099 | 546.55 | 1053.9326 | 1467.501 | 1036.6403 | 1271.5811 | 1292.8155 | 1479.4961 | 1898.5341 | 1732.1574 | 1917.1275 | 1858.6032 | 1806.1918 | 2382.2726 | 2653.3032 | 2531.3266 | 1985.7088 | 1957.3256 | 2200.9953 | 2321.5796
BaseCase SC | NSW | SNW | Offshore Wind | 0 | 0 | 0 | 0 | 0 | 0 | 0 | 0 | 0 | 0 | 0 | 0 | 0.00083511 | 0.0012052 | 0.00098852 | 0.00084517 | 0.0020908 | 0.0025368 | 0.0010613 | 0.0011659 | 0.00091053 | 0.0010447 | 0.0011878 | 0.00189
BaseCase SC | NSW | SNW | Solar | 8.5191e-06 | 9.4951e-06 | 2.8012e-05 | 4.912e-05 | 5.8791e-05 | 9.0716e-05 | 3.1055e-05 | 3.0482e-05 | 4.0177e-05 | 5.5811e-05 | 7.6048e-05 | 0.00081875 | 84.5673 | 0.0088526 | 5.6176 | 0.0052051 | 23.0619 | 40.2462 | 59.8564 | 94.0392 | 13.5823 | 29.9564 | 41.4941 | 46.1266
BaseCase SC | NSW | SNW | Wind | 0 | 0 | 5.4188e-06 | 8.671e-06 | 1.4915e-05 | 2.1751e-05 | 7.0945e-06 | 6.9409e-06 | 0.00011866 | 0.00012301 | 0.00013123 | 0.00013544 | 0.0010284 | 0.00098035 | 0.0010544 | 0.0008585 | 0.0010193 | 0.0011836 | 0.00067546 | 0.00067008 | 0.00054698 | 0.00062637 | 0.00072413 | 0.00096038
BaseCase SC | QLD |  | Solar | 0.0001155 | 4.5427 | 492.9617 | 717.0482 | 819.1704 | 729.363 | 763.9962 | 923.2263 | 1088.9488 | 1451.5351 | 1171.5908 | 1348.4187 | 2828.4255 | 4993.1063 | 3997.2435 | 5588.872 | 4718.862 | 7089.064 | 8868.3985 | 11665.012 | 9664.9708 | 9595.2876 | 11293.5806 | 13698.5713
BaseCase SC | QLD |  | Wind | 2.8721e-05 | 0.00011993 | 43.4487 | 93.6182 | 80.4041 | 134.0258 | 145.3796 | 202.68 | 321.6363 | 532.0034 | 332.3891 | 308.9878 | 1528.0537 | 2605.6171 | 1975.1585 | 2270.3305 | 2422.9549 | 3320.8992 | 3852.7613 | 5521.9505 | 4039.8716 | 3705.9563 | 4454.1079 | 4829.7399
BaseCase SC | QLD | CQ | Solar | 3.8656e-05 | 6.3505e-05 | 262.9708 | 295.7398 | 335.7016 | 308.0188 | 222.8041 | 241.234 | 289.1527 | 656.4543 | 338.902 | 284.9373 | 625.0109 | 1054.9411 | 715.7045 | 1258.9054 | 1339.4433 | 2191.7755 | 2749.6001 | 4746.1954 | 3992.0642 | 3760.52 | 5497.9704 | 7220.8545
BaseCase SC | QLD | CQ | Wind | 4.2743e-06 | 7.4786e-06 | 37.3988 | 58.1518 | 64.0895 | 114.5449 | 67.8984 | 68.8298 | 138.2871 | 255.5178 | 81.6589 | 72.4049 | 291.7012 | 575.9435 | 296.749 | 494.5577 | 604.3047 | 1151.8657 | 1325.6471 | 2027.4322 | 1587.6876 | 1429.4798 | 1877.4111 | 1577.3943
BaseCase SC | QLD | GG | Solar | 6.6333e-06 | 7.8962e-06 | 0.0016549 | 0.0065084 | 0.010908 | 0.011018 | 0.00042703 | 0.00037592 | 0.00048128 | 0.00036677 | 0.0003176 | 0.00028927 | 0.0011686 | 0.0015914 | 0.0016623 | 0.025883 | 3.241 | 4.867 | 7.0482 | 6.8723 | 5.9204 | 15.2911 | 27.5221 | 27.4895
BaseCase SC | QLD | NQ | Solar | 2.7627e-05 | 3.0839 | 196.5357 | 370.6085 | 448.3802 | 373.0262 | 509.4265 | 645.7677 | 761.3052 | 607.644 | 705.2583 | 934.7078 | 1482.8687 | 2141.0322 | 1950.4634 | 2396.8567 | 1593.598 | 1992.1023 | 2518.1949 | 2823.9736 | 2801.8512 | 2271.7258 | 2029.6195 | 2518.6272
BaseCase SC | QLD | NQ | Wind | 1.2074e-05 | 5.7936e-05 | 0.031132 | 2.9243 | 3.42 | 2.2187 | 28.626 | 57.7604 | 128.3983 | 35.9896 | 121.2004 | 72.0851 | 664.9295 | 1204.9599 | 950.6976 | 1024.3646 | 912.3624 | 1030.0222 | 1189.6728 | 1795.5421 | 1458.2008 | 1193.6314 | 1210.0474 | 1504.8365
BaseCase SC | QLD | SQ | Solar | 4.2581e-05 | 1.4587 | 33.4536 | 50.6934 | 35.0778 | 48.3069 | 31.7652 | 36.2242 | 38.4904 | 187.4364 | 127.4302 | 128.7732 | 720.5446 | 1797.1314 | 1331.074 | 1933.0841 | 1782.5797 | 2900.3192 | 3593.5553 | 4087.9707 | 2865.1351 | 3547.7508 | 3738.4686 | 3931.6001
BaseCase SC | QLD | SQ | Wind | 1.2373e-05 | 5.452e-05 | 6.0188 | 32.5421 | 12.8945 | 17.2622 | 48.8553 | 76.0898 | 54.9509 | 240.496 | 129.5299 | 164.4977 | 571.4231 | 824.7136 | 727.712 | 751.4082 | 906.2877 | 1139.0112 | 1337.4414 | 1698.9762 | 993.9832 | 1082.8451 | 1366.6494 | 1747.5092
BaseCase SC | SA |  | Solar | 6.1015 | 266.5949 | 609.6653 | 45.1667 | 49.0034 | 55.209 | 82.9779 | 37.5764 | 26.0754 | 59.2718 | 41.6145 | 70.122 | 485.6227 | 2196.0693 | 3742.7307 | 3411.106 | 2475.3924 | 3018.7959 | 2963.3714 | 2668.9015 | 2538.1535 | 2360.1281 | 5744.1193 | 5441.8864
BaseCase SC | SA |  | Wind | 148.6777 | 192.8166 | 922.3023 | 239.6001 | 266.2704 | 241.9525 | 407.8158 | 275.3377 | 207.5476 | 287.5103 | 305.5927 | 385.0851 | 1698.0041 | 4086.2813 | 5513.3436 | 5052.4078 | 4386.6289 | 5161.0234 | 4974.6854 | 4658.9597 | 3806.9855 | 3423.9753 | 4319.8908 | 4380.7703
BaseCase SC | SA | CSA | Solar | 0.016128 | 22.9865 | 55.1357 | 0.039611 | 0.061075 | 2.5817 | 10.4568 | 4.3 | 0.0027459 | 10.5455 | 10.7494 | 14.4605 | 34.1269 | 869.0317 | 1730.7427 | 1531.7212 | 990.3072 | 1175.6087 | 1529.7532 | 1359.4938 | 1263.6075 | 1251.5062 | 2146.7773 | 2180.1376
BaseCase SC | SA | CSA | Wind | 56.6641 | 72.9855 | 518.4 | 62.1152 | 74.1947 | 97.6764 | 220.2376 | 112.4528 | 58.5704 | 174.9853 | 115.3659 | 158.0975 | 474.1881 | 1893.2802 | 2395.8319 | 2030.101 | 1699.0079 | 2280.2615 | 2192.8571 | 2042.7367 | 1623.3108 | 1534.2038 | 1880.1253 | 1855.1363
BaseCase SC | SA | NSA | Solar | 6.0792 | 243.6008 | 445.3893 | 45.105 | 48.9096 | 52.5854 | 72.5195 | 33.2749 | 26.0711 | 48.7244 | 30.8632 | 55.6594 | 451.4861 | 1297.1399 | 1770.1997 | 1676.2616 | 1411.1939 | 1679.6701 | 1323.031 | 1204.9359 | 1247.0697 | 1073.0875 | 3422.5198 | 3209.8676
BaseCase SC | SA | NSA | Wind | 69.8536 | 117.1183 | 236.9981 | 99.9825 | 96.859 | 52.2154 | 68.5716 | 50.4589 | 49.729 | 42.1584 | 130.583 | 153.5867 | 1208.4609 | 1655.3887 | 1837.6984 | 1684.2055 | 1483.3366 | 1584.5802 | 1598.2392 | 1348.332 | 1177.3223 | 1100.9907 | 1304.4105 | 1318.5916
BaseCase SC | SA | SESA | Solar | 0.0061098 | 0.0074925 | 109.1403 | 0.02203 | 0.032751 | 0.041904 | 0.0014974 | 0.001577 | 0.0015969 | 0.0019133 | 0.0019318 | 0.0020775 | 0.0097082 | 29.8977 | 241.7883 | 203.1231 | 73.8913 | 163.5171 | 110.5872 | 104.4718 | 27.4763 | 35.5345 | 174.8223 | 51.8811
BaseCase SC | SA | SESA | Wind | 22.16 | 2.7128 | 166.9041 | 77.5024 | 95.2166 | 92.0606 | 119.0065 | 112.426 | 99.2482 | 70.3666 | 59.6437 | 73.4009 | 15.3551 | 537.6123 | 1279.8132 | 1338.1014 | 1204.2844 | 1296.1816 | 1183.5892 | 1267.8911 | 1006.3524 | 788.7808 | 1135.3551 | 1207.0423
BaseCase SC | TAS |  | Solar | 2.9791e-06 | 1.7676e-05 | 41.8346 | 118.7914 | 67.6147 | 10.5646 | 316.7033 | 9.37 | 304.0859 | 500.9975 | 12.5636 | 7.1002 | 91.3287 | 116.5581 | 1120.6905 | 906.1762 | 819.6446 | 875.6596 | 1007.8259 | 868.1829 | 820.7947 | 824.1476 | 975.3415 | 980.0481
BaseCase SC | TAS |  | Wind | 1.6529e-05 | 1.8798e-05 | 0.074922 | 25.18 | 25.1408 | 2.87 | 182.693 | 3.1787 | 204.5288 | 315.7504 | 2.7535 | 4.8972 | 36.4514 | 39.2169 | 773.1853 | 689.1328 | 702.81 | 623.565 | 648.6495 | 707.5633 | 537.8107 | 490.297 | 578.0452 | 611.3433
BaseCase SC | TAS | TAS | Solar | 2.9791e-06 | 1.7676e-05 | 41.8346 | 118.7914 | 67.6147 | 10.5646 | 316.7033 | 9.37 | 304.0859 | 500.9975 | 12.5636 | 7.1002 | 91.3287 | 116.5581 | 1120.6905 | 906.1762 | 819.6446 | 875.6596 | 1007.8259 | 868.1829 | 820.7947 | 824.1476 | 975.3415 | 980.0481
BaseCase SC | TAS | TAS | Wind | 1.6529e-05 | 1.8798e-05 | 0.074922 | 25.18 | 25.1408 | 2.87 | 182.693 | 3.1787 | 204.5288 | 315.7504 | 2.7535 | 4.8972 | 36.4514 | 39.2169 | 773.1853 | 689.1328 | 702.81 | 623.565 | 648.6495 | 707.5633 | 537.8107 | 490.297 | 578.0452 | 611.3433
BaseCase SC | VIC |  | Offshore Wind | 0 | 0 | 0 | 0 | 0 | 83.5399 | 52.1672 | 1353.1614 | 14.2708 | 294.4115 | 2019.481 | 5060.2609 | 1761.8873 | 3590.054 | 2595.141 | 1634.3698 | 1438.5994 | 1372.8409 | 2261.3207 | 2007.5048 | 1532.3768 | 1702.9627 | 1916.0927 | 1582.339
BaseCase SC | VIC |  | Solar | 154.8696 | 267.0994 | 1137.5051 | 1413.0276 | 1598.2828 | 1920.6304 | 1736.7797 | 1927.3275 | 1852.4412 | 2316.2452 | 2570.9 | 2433.2482 | 3570.4213 | 8236.953 | 8971.8918 | 8039.5669 | 6206.769 | 7065.4756 | 8135.5374 | 7849.9287 | 7457.8052 | 7244.3518 | 7490.9995 | 7045.9358
BaseCase SC | VIC |  | Wind | 268.5418 | 66.4535 | 857.6025 | 2922.9712 | 1984.2069 | 2459.1364 | 2765.8581 | 2768.5283 | 2605.1946 | 3255.241 | 3068.1676 | 3103.8384 | 5041.8453 | 5546.4482 | 5377.4418 | 4999.5271 | 4625.8648 | 4840.2385 | 5224.129 | 6199.3391 | 4687.9431 | 4416.0293 | 5705.0651 | 5215.6082
BaseCase SC | VIC | MEL | Solar | 5.4514e-06 | 6.1752e-06 | 9.6184e-06 | 1.3876e-05 | 1.962e-05 | 4.5851e-05 | 2.4409e-05 | 2.8865e-05 | 3.0965e-05 | 3.6981e-05 | 3.8687e-05 | 3.6721e-05 | 5.7658e-05 | 6.6939e-05 | 6.7096e-05 | 5.744e-05 | 5.143e-05 | 6.3519e-05 | 5.354e-05 | 4.9959e-05 | 5.3199e-05 | 5.636e-05 | 6.3781e-05 | 7.5444e-05
BaseCase SC | VIC | SEV | Offshore Wind | 0 | 0 | 0 | 0 | 0 | 83.5398 | 15.1426 | 1344.2554 | 0.19937 | 266.8661 | 1984.0532 | 5001.5548 | 1749.7166 | 3480.0445 | 2546.0541 | 1624.4007 | 1438.5924 | 1360.5707 | 2252.0707 | 1990.4438 | 1527.9286 | 1684.3345 | 1898.6432 | 1579.8447
BaseCase SC | VIC | SEV | Solar | 2.9109e-06 | 1.572e-05 | 0.0036013 | 0.010471 | 1.5358 | 81.9108 | 18.6064 | 32.9072 | 21.2737 | 83.0374 | 234.8138 | 179.2491 | 436.3053 | 529.1767 | 445.4388 | 301.1431 | 236.3935 | 226.5491 | 369.2737 | 327.4036 | 279.337 | 294.7673 | 352.4571 | 332.901
BaseCase SC | VIC | SEV | Wind | 4.7751e-05 | 5.6379e-06 | 0.00097016 | 0.0027603 | 0.0043032 | 4.7785 | 0.74011 | 1.7131 | 0.13467 | 4.9967 | 9.0742 | 8.598 | 33.3362 | 46.2445 | 8.623e-05 | 8.099e-05 | 8.4758e-05 | 8.03e-05 | 6.9712e-05 | 7.9911e-05 | 6.3235e-05 | 6.0178e-05 | 7.0815e-05 | 7.5059e-05
BaseCase SC | VIC | WNV | Offshore Wind | 0 | 0 | 0 | 0 | 0 | 4.719e-05 | 37.0246 | 8.906 | 14.0714 | 27.5454 | 35.4278 | 58.7061 | 12.1707 | 110.0095 | 49.0869 | 9.9691 | 0.0070072 | 12.2702 | 9.25 | 17.061 | 4.4482 | 18.6282 | 17.4495 | 2.4943
BaseCase SC | VIC | WNV | Solar | 154.8696 | 267.0994 | 1137.5015 | 1413.0171 | 1596.747 | 1838.7196 | 1718.1733 | 1894.4203 | 1831.1674 | 2233.2077 | 2336.0862 | 2253.9991 | 3134.1159 | 7707.7762 | 8526.4529 | 7738.4237 | 5970.3755 | 6838.9265 | 7766.2637 | 7522.5251 | 7178.4681 | 6949.5844 | 7138.5423 | 6713.0347
BaseCase SC | VIC | WNV | Wind | 268.5417 | 66.4535 | 857.6016 | 2922.9685 | 1984.2026 | 2454.3579 | 2765.118 | 2766.8152 | 2605.0599 | 3250.2443 | 3059.0934 | 3095.2403 | 5008.5092 | 5500.2037 | 5377.4417 | 4999.5271 | 4625.8647 | 4840.2384 | 5224.129 | 6199.339 | 4687.943 | 4416.0292 | 5705.0651 | 5215.6081
Option 2 SC | NEM |  | Offshore Wind | 0 | 0 | 0 | 0 | 0 | 84.2285 | 56.2491 | 1399.1638 | 12.8056 | 281.1949 | 2012.9838 | 5070.3787 | 1771.8134 | 3668.5194 | 2640.7958 | 1659.5276 | 1439.8528 | 1365.5142 | 2308.9274 | 2007.4194 | 1540.3606 | 1709.7759 | 1933.7409 | 1607.8475
Option 2 SC | NEM |  | Solar | 937.1315 | 1179.9918 | 6329.0725 | 8909.9322 | 10034.7928 | 11088.692 | 14876.4374 | 14220.0011 | 16503.7725 | 18262.9761 | 17308.4591 | 15444.4551 | 30365.7778 | 40658.1731 | 43114.0904 | 40894.7136 | 32683.8356 | 39254.1253 | 47493.2174 | 50785.1449 | 44278.4348 | 42466.2859 | 50653.693 | 53284.0082
Option 2 SC | NEM |  | Wind | 445.9393 | 392.1641 | 2395.4091 | 3879.3001 | 3243.4976 | 3938.6156 | 5311.9488 | 5725.6219 | 6828.3773 | 8184.3307 | 7906.4394 | 8263.7942 | 14774.8817 | 17887.8816 | 20018.5043 | 19284.3392 | 19436.4289 | 21197.2571 | 24000.2718 | 26067.0837 | 20628.5038 | 18258.894 | 23390.2024 | 24305.3246
Option 2 SC | NSW |  | Offshore Wind | 0 | 0 | 0 | 0 | 0 | 0 | 0 | 0 | 0 | 0 | 0 | 0 | 0.00198 | 0.0027704 | 0.0023647 | 0.0030219 | 0.0057991 | 0.0060296 | 0.0014266 | 0.0014789 | 0.0011219 | 0.0012954 | 0.0014666 | 0.0021983
Option 2 SC | NSW |  | Solar | 776.1527 | 642.6515 | 4046.0652 | 6623.8835 | 7510.5519 | 8377.2929 | 11997.6946 | 11326.8053 | 13249.0033 | 14006.2916 | 13582.8728 | 11667.0465 | 23455.0345 | 25562.7631 | 25440.9854 | 23012.0276 | 18804.467 | 21562.0766 | 26893.4908 | 28116.8696 | 24246.5055 | 22822.6128 | 25487.8805 | 26395.975
Option 2 SC | NSW |  | Wind | 28.7273 | 134.2286 | 572.5148 | 600.1148 | 883.601 | 1142.0835 | 1852.3508 | 2492.3911 | 3547.5673 | 3837.2706 | 4240.8637 | 4434.7038 | 6424.1201 | 6092.3219 | 6503.4823 | 6366.6632 | 7525.0463 | 7385.9072 | 9447.8946 | 9043.2908 | 7672.5935 | 6647.5624 | 8631.1423 | 9495.6008
Option 2 SC | NSW | CNSW | Solar | 262.5198 | 332.0843 | 1863.9186 | 1784.2629 | 1988.1191 | 1801.051 | 3062.3946 | 1892.9336 | 3678.1895 | 3763.445 | 3527.3507 | 3216.5589 | 8601.0382 | 8498.2097 | 8909.9131 | 7965.273 | 7314.0667 | 8233.5014 | 11118.5023 | 11965.5854 | 9780.7834 | 8603.4939 | 10068.171 | 9915.5026
Option 2 SC | NSW | CNSW | Wind | 0.0037832 | 6.7515 | 224.8445 | 260.2525 | 333.3112 | 340.042 | 650.0705 | 510.9509 | 1016.612 | 1152.8081 | 1086.603 | 1028.5476 | 1811.08 | 1985.1059 | 2045.5678 | 1514.5019 | 1417.1366 | 1742.6995 | 2706.2807 | 2489.7437 | 2436.351 | 1818.7561 | 2660.7958 | 2673.9308
Option 2 SC | NSW | NNSW | Solar | 3.5137 | 75.9343 | 623.5592 | 1281.171 | 1364.6438 | 1805.1821 | 3671.5941 | 3837.402 | 4062.8353 | 3886.3206 | 3320.1779 | 2953.7112 | 5643.6118 | 6010.2665 | 5844.2861 | 5232.5205 | 4092.6263 | 4787.2191 | 5865.4586 | 6458.3035 | 5385.563 | 5657.2209 | 5800.6019 | 6527.131
Option 2 SC | NSW | NNSW | Wind | 25.3195 | 19.976 | 135.6901 | 188.4912 | 264.856 | 252.352 | 147.7193 | 511.4813 | 1469.1522 | 1392.3379 | 1807.7971 | 1828.1015 | 2505.1612 | 2223.3693 | 2376.5291 | 2806.4754 | 4243.1353 | 3090.9228 | 3906.5126 | 3882.1788 | 3101.7635 | 2802.9739 | 3647.685 | 4369.633
Option 2 SC | NSW | SNSW | Solar | 510.1192 | 234.6329 | 1558.5874 | 3558.4496 | 4157.789 | 4771.0597 | 5263.7059 | 5596.4697 | 5507.9784 | 6356.5259 | 6735.3441 | 5496.7697 | 9126.3636 | 11053.8343 | 10681.165 | 9814.2231 | 7374.7104 | 8502.9578 | 9860.7701 | 9599.2367 | 9070.3344 | 8545.8931 | 9591.6175 | 9908.7099
Option 2 SC | NSW | SNSW | Wind | 3.404 | 107.501 | 211.9801 | 151.3711 | 285.4339 | 549.6894 | 1054.561 | 1469.9589 | 1061.8021 | 1292.1236 | 1346.4625 | 1578.0536 | 2107.8777 | 1883.8455 | 2081.3841 | 2045.6848 | 1864.773 | 2552.2833 | 2835.1006 | 2671.3678 | 2134.4784 | 2025.8318 | 2322.6608 | 2452.036
Option 2 SC | NSW | SNW | Offshore Wind | 0 | 0 | 0 | 0 | 0 | 0 | 0 | 0 | 0 | 0 | 0 | 0 | 0.00198 | 0.0027704 | 0.0023647 | 0.0030219 | 0.0057991 | 0.0060296 | 0.0014266 | 0.0014789 | 0.0011219 | 0.0012954 | 0.0014666 | 0.0021983
Option 2 SC | NSW | SNW | Solar | 5.0321e-06 | 5.0698e-06 | 9.8705e-06 | 1.5471e-05 | 1.8647e-05 | 2.7127e-05 | 2.734e-05 | 4.9926e-05 | 6.5553e-05 | 8.1217e-05 | 0.00011479 | 0.0066863 | 84.0208 | 0.45262 | 5.6212 | 0.011031 | 23.0636 | 38.3983 | 48.7598 | 93.744 | 9.8248 | 16.0048 | 27.4901 | 44.6315
Option 2 SC | NSW | SNW | Wind | 0 | 0 | 3.1988e-06 | 4.1625e-06 | 5.7047e-06 | 7.9519e-06 | 8.3515e-06 | 1.8163e-05 | 0.00099073 | 0.001019 | 0.0010672 | 0.0011167 | 0.0011786 | 0.0012837 | 0.001228 | 0.0010829 | 0.0013344 | 0.0016089 | 0.00065313 | 0.000658 | 0.000533 | 0.00063544 | 0.00073427 | 0.00098553
Option 2 SC | QLD |  | Solar | 4.6487e-05 | 4.533 | 492.0442 | 710.6882 | 806.7637 | 734.1326 | 753.79 | 934.5935 | 1097.2621 | 1401.4421 | 1118.0112 | 1274.9618 | 2808.544 | 4874.1734 | 3964.6705 | 5555.828 | 4483.0136 | 6839.2337 | 8575.4013 | 11353.3249 | 9293.8985 | 9302.1291 | 11179.6804 | 13600.3246
Option 2 SC | QLD |  | Wind | 1.1268e-05 | 4.4251e-05 | 44.68 | 92.0034 | 76.9881 | 126.4237 | 133.494 | 194.4432 | 310.5059 | 509.0908 | 313.2899 | 284.8931 | 1503.0545 | 2568.3453 | 1949.7422 | 2258.4906 | 2330.4861 | 3271.2126 | 3796.2383 | 5528.0114 | 4005.711 | 3656.9738 | 4463.6157 | 4828.8664
Option 2 SC | QLD | CQ | Solar | 1.5228e-05 | 2.777e-05 | 266.2453 | 292.8889 | 330.3261 | 298.7802 | 214.7685 | 233.6049 | 282.6389 | 604.6567 | 306.8233 | 261.7794 | 618.2994 | 1020.0628 | 709.1779 | 1270.2696 | 1278.6808 | 2131.2853 | 2651.9013 | 4551.188 | 3812.2219 | 3507.9038 | 5394.1124 | 7165.9545
Option 2 SC | QLD | CQ | Wind | 1.6728e-06 | 2.9574e-06 | 38.3946 | 57.4214 | 62.4709 | 108.4871 | 62.592 | 64.6112 | 133.3022 | 248.1106 | 75.228 | 64.0222 | 285.9294 | 572.9453 | 296.9046 | 497.5694 | 575.6691 | 1148.8739 | 1341.3955 | 2055.4045 | 1597.8466 | 1401.9918 | 1917.0473 | 1603.5559
Option 2 SC | QLD | GG | Solar | 3.0844e-06 | 4.0333e-06 | 0.00057831 | 0.002518 | 0.004328 | 0.004478 | 0.0028836 | 0.002674 | 0.0035533 | 0.0026327 | 0.002183 | 0.0019772 | 0.0026685 | 0.0034631 | 0.0036773 | 0.030571 | 3.4463 | 5.1917 | 7.4332 | 7.2729 | 6.3117 | 15.2912 | 28.3972 | 29.7587
Option 2 SC | QLD | NQ | Solar | 1.0855e-05 | 3.0753 | 191.8812 | 368.6313 | 442.3318 | 387.9143 | 508.4622 | 665.7952 | 776.8399 | 621.2851 | 699.8497 | 895.606 | 1469.467 | 2117.6326 | 1929.5069 | 2395.0851 | 1541.7332 | 1941.5305 | 2481.391 | 2763.0985 | 2726.194 | 2194.5319 | 1964.5669 | 2491.9337
Option 2 SC | QLD | NQ | Wind | 4.741e-06 | 2.1458e-05 | 0.012793 | 2.8855 | 3.3632 | 2.1644 | 24.9783 | 56.5438 | 127.3862 | 35.6904 | 116.497 | 67.7078 | 655.087 | 1188.4842 | 924.3964 | 1017.5603 | 873.2528 | 1001.7822 | 1153.6652 | 1773.5035 | 1436.4766 | 1177.7563 | 1158.8047 | 1495.5249
Option 2 SC | QLD | SQ | Solar | 1.732e-05 | 1.4578 | 33.9172 | 49.1654 | 34.1016 | 47.4336 | 30.5564 | 35.1907 | 37.7797 | 175.4976 | 111.336 | 117.5744 | 720.7749 | 1736.4745 | 1325.982 | 1890.4428 | 1659.1533 | 2761.2262 | 3434.6758 | 4031.7656 | 2749.171 | 3584.4023 | 3792.6039 | 3912.6776
Option 2 SC | QLD | SQ | Wind | 4.8547e-06 | 1.9836e-05 | 6.2726 | 31.6965 | 11.1541 | 15.7722 | 45.9237 | 73.2882 | 49.8175 | 225.2898 | 121.5648 | 153.1631 | 562.0381 | 806.9158 | 728.4412 | 743.3609 | 881.5642 | 1120.5564 | 1301.1776 | 1699.1034 | 971.3878 | 1077.2257 | 1387.7637 | 1729.7855
Option 2 SC | SA |  | Solar | 6.0926 | 265.8639 | 611.1714 | 45.1224 | 49.9629 | 54.9028 | 82.7805 | 37.4057 | 26.2149 | 59.5067 | 41.6603 | 72.6529 | 467.2064 | 1866.0388 | 3702.0078 | 3463.0068 | 2477.9352 | 3036.8929 | 2957.8148 | 2687.4198 | 2547.9774 | 2374.8521 | 5607.1507 | 5324.2952
Option 2 SC | SA |  | Wind | 148.6879 | 191.6555 | 920.6927 | 239.1743 | 268.2184 | 241.2882 | 405.7894 | 275.8907 | 199.5308 | 289.2107 | 315.7695 | 420.588 | 1760.7595 | 3608.4633 | 5506.0875 | 5044.4995 | 4359.6859 | 5170.5328 | 4974.4743 | 4670.118 | 3807.6342 | 3421.9643 | 4284.5933 | 4355.7996
Option 2 SC | SA | CSA | Solar | 0.0072006 | 22.8107 | 54.919 | 0.017421 | 0.027379 | 2.5449 | 10.518 | 3.6849 | 0.021279 | 10.5342 | 10.7806 | 14.6487 | 34.8817 | 711.3607 | 1690.4478 | 1507.3784 | 970.9069 | 1160.9272 | 1501.1095 | 1339.3475 | 1241.4059 | 1214.7731 | 2081.6586 | 2123.2318
Option 2 SC | SA | CSA | Wind | 56.6652 | 72.36 | 516.9681 | 61.8226 | 76.2833 | 97.0438 | 220.4024 | 111.6542 | 52.3277 | 175.3699 | 120.0963 | 178.619 | 459.0603 | 1736.6443 | 2395.8921 | 2029.6454 | 1686.1932 | 2290.9613 | 2203.5475 | 2058.0357 | 1627.8749 | 1531.4518 | 1876.0985 | 1846.6709
Option 2 SC | SA | NSA | Solar | 6.0831 | 243.0502 | 447.1867 | 45.0958 | 49.922 | 52.3408 | 72.2501 | 33.7079 | 26.1806 | 48.9569 | 30.8639 | 57.9871 | 432.3077 | 1154.65 | 1769.0022 | 1752.7144 | 1429.9065 | 1711.4625 | 1346.6501 | 1235.935 | 1271.9826 | 1093.3745 | 3348.439 | 3148.4136
Option 2 SC | SA | NSA | Wind | 69.8597 | 116.7934 | 236.828 | 99.8555 | 96.9038 | 52.1203 | 67.7424 | 51.3819 | 49.7027 | 43.8839 | 136.5155 | 165.78 | 1286.3703 | 1614.3077 | 1828.9499 | 1679.2137 | 1474.2511 | 1584.3043 | 1591.5078 | 1348.1796 | 1170.522 | 1095.2081 | 1288.4676 | 1305.6028
Option 2 SC | SA | SESA | Solar | 0.0023907 | 0.0030791 | 109.0657 | 0.0091426 | 0.013472 | 0.017078 | 0.012418 | 0.012852 | 0.01305 | 0.0157 | 0.015807 | 0.01719 | 0.017054 | 0.028062 | 242.5578 | 202.914 | 77.1217 | 164.5032 | 110.0552 | 112.1373 | 34.5889 | 66.7045 | 177.0531 | 52.6498
Option 2 SC | SA | SESA | Wind | 22.163 | 2.5022 | 166.8966 | 77.4963 | 95.0313 | 92.1241 | 117.6446 | 112.8547 | 97.5004 | 69.9569 | 59.1577 | 76.189 | 15.3289 | 257.5113 | 1281.2455 | 1335.6404 | 1199.2415 | 1295.2672 | 1179.4189 | 1263.9027 | 1009.2373 | 795.3044 | 1120.0273 | 1203.5259
Option 2 SC | TAS |  | Solar | 1.6605e-06 | 7.9439e-06 | 41.9487 | 117.6539 | 68.1699 | 9.8084 | 307.7982 | 8.5743 | 300.7801 | 493.255 | 11.683 | 7.379 | 70.1426 | 92.1511 | 1090.7259 | 889.452 | 798.4186 | 851.0264 | 985.2019 | 843.195 | 802.0009 | 803.7425 | 952.5801 | 963.8046
Option 2 SC | TAS |  | Wind | 6.4836e-06 | 7.4305e-06 | 0.073517 | 24.5583 | 26.3024 | 2.8707 | 180.961 | 3.181 | 205.908 | 313.2877 | 2.7555 | 4.8995 | 20.1149 | 22.412 | 766.3201 | 678.2388 | 682.1369 | 612.0595 | 647.5574 | 701.401 | 535.1196 | 480.9202 | 573.1618 | 610.0324
Option 2 SC | TAS | TAS | Solar | 1.6605e-06 | 7.9439e-06 | 41.9487 | 117.6539 | 68.1699 | 9.8084 | 307.7982 | 8.5743 | 300.7801 | 493.255 | 11.683 | 7.379 | 70.1426 | 92.1511 | 1090.7259 | 889.452 | 798.4186 | 851.0264 | 985.2019 | 843.195 | 802.0009 | 803.7425 | 952.5801 | 963.8046
Option 2 SC | TAS | TAS | Wind | 6.4836e-06 | 7.4305e-06 | 0.073517 | 24.5583 | 26.3024 | 2.8707 | 180.961 | 3.181 | 205.908 | 313.2877 | 2.7555 | 4.8995 | 20.1149 | 22.412 | 766.3201 | 678.2388 | 682.1369 | 612.0595 | 647.5574 | 701.401 | 535.1196 | 480.9202 | 573.1618 | 610.0324
Option 2 SC | VIC |  | Offshore Wind | 0 | 0 | 0 | 0 | 0 | 84.2285 | 56.2491 | 1399.1638 | 12.8056 | 281.1949 | 2012.9838 | 5070.3787 | 1771.8114 | 3668.5166 | 2640.7934 | 1659.5246 | 1439.847 | 1365.5081 | 2308.926 | 2007.4179 | 1540.3595 | 1709.7746 | 1933.7395 | 1607.8453
Option 2 SC | VIC |  | Solar | 154.8861 | 266.9433 | 1137.843 | 1412.5843 | 1599.3443 | 1912.5553 | 1734.374 | 1912.6223 | 1830.512 | 2302.4807 | 2554.2318 | 2422.4149 | 3564.8503 | 8263.0468 | 8915.7009 | 7974.3992 | 6120.0012 | 6964.8957 | 8081.3086 | 7784.3356 | 7388.0525 | 7162.9495 | 7426.4013 | 6999.6088
Option 2 SC | VIC |  | Wind | 268.5241 | 66.28 | 857.4481 | 2923.4492 | 1988.3877 | 2425.9495 | 2739.3534 | 2759.7157 | 2564.8653 | 3235.4709 | 3033.761 | 3118.7098 | 5066.8328 | 5596.339 | 5292.8723 | 4936.4471 | 4539.0737 | 4757.5449 | 5134.1073 | 6124.2624 | 4607.4454 | 4051.4732 | 5437.6893 | 5015.0255
Option 2 SC | VIC | MEL | Solar | 3.3939e-06 | 2.9872e-06 | 2.9634e-06 | 8.1922e-06 | 1.4026e-05 | 2.1653e-05 | 2.1976e-05 | 3.3216e-05 | 3.5127e-05 | 4.3401e-05 | 5.5521e-05 | 6.4603e-05 | 5.8742e-05 | 6.9828e-05 | 8.42e-05 | 8.5976e-05 | 8.3174e-05 | 0.00010401 | 8.8832e-05 | 7.8751e-05 | 7.6753e-05 | 8.2548e-05 | 9.217e-05 | 0.00010471
Option 2 SC | VIC | SEV | Offshore Wind | 0 | 0 | 0 | 0 | 0 | 84.2285 | 19.6962 | 1391.0778 | 0.28928 | 252.8922 | 1977.7847 | 5012.5145 | 1758.3645 | 3550.4635 | 2588.78 | 1645.6275 | 1439.8296 | 1353.2473 | 2298.0955 | 1990.3874 | 1534.8934 | 1690.7617 | 1917.3839 | 1604.3235
Option 2 SC | VIC | SEV | Solar | 1.8616e-06 | 6.8692e-06 | 0.0013422 | 0.0040038 | 1.6353 | 81.7826 | 18.8371 | 31.7322 | 21.2638 | 81.3731 | 231.5741 | 179.345 | 439.0185 | 528.7332 | 445.9552 | 308.2587 | 236.8124 | 224.687 | 371.8165 | 329.5609 | 279.7692 | 298.8793 | 353.3182 | 339.093
Option 2 SC | VIC | SEV | Wind | 1.6951e-05 | 2.2241e-06 | 0.00037295 | 0.0010873 | 0.0016654 | 4.8862 | 0.74443 | 1.6952 | 0.14749 | 4.5383 | 8.7296 | 9.0563 | 32.8907 | 46.3019 | 5.505e-05 | 6.2528e-05 | 7.1554e-05 | 7.1794e-05 | 4.7205e-05 | 5.543e-05 | 4.5091e-05 | 4.2671e-05 | 4.9385e-05 | 5.3827e-05
Option 2 SC | VIC | WNV | Offshore Wind | 0 | 0 | 0 | 0 | 0 | 1.9948e-05 | 36.5529 | 8.0859 | 12.5163 | 28.3026 | 35.1991 | 57.8642 | 13.4469 | 118.053 | 52.0134 | 13.8971 | 0.01743 | 12.2608 | 10.8305 | 17.0305 | 5.4661 | 19.0129 | 16.3555 | 3.5218
Option 2 SC | VIC | WNV | Solar | 154.8861 | 266.9433 | 1137.8417 | 1412.5803 | 1597.709 | 1830.7727 | 1715.537 | 1880.8901 | 1809.2482 | 2221.1075 | 2322.6577 | 2243.0698 | 3125.8318 | 7734.3136 | 8469.7456 | 7666.1404 | 5883.1886 | 6740.2086 | 7709.4921 | 7454.7747 | 7108.2833 | 6864.0701 | 7073.083 | 6660.5157
Option 2 SC | VIC | WNV | Wind | 268.5241 | 66.28 | 857.4478 | 2923.4481 | 1988.386 | 2421.0632 | 2738.609 | 2758.0205 | 2564.7178 | 3230.9326 | 3025.0314 | 3109.6535 | 5033.9421 | 5550.0372 | 5292.8722 | 4936.447 | 4539.0736 | 4757.5448 | 5134.1072 | 6124.2624 | 4607.4453 | 4051.4732 | 5437.6893 | 5015.0255
Option 2D SC | NEM |  | Offshore Wind | 0 | 0 | 0 | 0 | 0 | 84.7515 | 63.0307 | 1438.3424 | 9.8092 | 250.3829 | 1974.7864 | 5052.2169 | 1765.6908 | 3519.3837 | 2627.6699 | 1647.1456 | 1444.1475 | 1387.0183 | 2275.9531 | 1972.4974 | 1533.2687 | 1694.8407 | 1907.7069 | 1550.9245
Option 2D SC | NEM |  | Solar | 937.0999 | 1180.5393 | 6319.5241 | 8860.2523 | 9978.3304 | 10952.0578 | 14532.3231 | 14308.4295 | 16422.1026 | 18202.1913 | 17525.7925 | 15400.9463 | 29637.9975 | 39926.4329 | 42448.5721 | 40732.0705 | 32809.8262 | 39689.6202 | 47805.213 | 51093.1181 | 44706.5226 | 42887.0044 | 50656.1136 | 53283.3361
Option 2D SC | NEM |  | Wind | 445.9717 | 391.2819 | 2398.0335 | 3893.7969 | 3173.3441 | 3872.6258 | 4968.4889 | 5262.5164 | 6551.3844 | 7882.5353 | 7468.5906 | 7698.7188 | 14260.5188 | 17469.6555 | 19837.8717 | 19047.7719 | 20305.7594 | 21938.0264 | 24417.9224 | 26626.709 | 20940.8939 | 19072.5115 | 23872.5143 | 24863.1189
Option 2D SC | NSW |  | Offshore Wind | 0 | 0 | 0 | 0 | 0 | 0 | 0 | 0 | 0 | 0 | 0 | 0 | 0.0019551 | 0.0023667 | 0.0021288 | 0.0018198 | 0.0045669 | 0.004738 | 0.00098144 | 0.00099329 | 0.00078742 | 0.00095714 | 0.0011203 | 0.0016483
Option 2D SC | NSW |  | Solar | 776.1132 | 644.4944 | 4042.3517 | 6578.6466 | 7453.3016 | 8274.2108 | 11750.729 | 11450.6042 | 13232.7376 | 14066.5665 | 13919.5105 | 11713.5846 | 22013.8402 | 24178.4988 | 24491.7197 | 22547.8952 | 18768.033 | 21670.2295 | 27051.4609 | 28306.7535 | 24492.4035 | 22940.6195 | 25654.1822 | 26712.0702
Option 2D SC | NSW |  | Wind | 28.7675 | 138.0677 | 576.31 | 612.7885 | 843.3289 | 1111.696 | 1649.5507 | 2115.2816 | 3379.7322 | 3661.0151 | 3903.2714 | 3804.5324 | 5458.9738 | 5232.3615 | 5937.7531 | 5694.498 | 7951.2885 | 7851.8794 | 9818.7394 | 9531.9632 | 7997.9988 | 7182.6156 | 9082.0669 | 10054.13
Option 2D SC | NSW | CNSW | Solar | 262.5227 | 333.4867 | 1866.9032 | 1733.9516 | 1935.0859 | 1755.266 | 2979.1247 | 1937.7636 | 3223.581 | 3402.9755 | 3401.9079 | 2998.2722 | 6815.8664 | 6907.6024 | 7407.8355 | 7130.1465 | 6887.1143 | 7884.8062 | 10741.3016 | 11519.504 | 9478.0439 | 8179.9416 | 9517.1414 | 9452.6305
Option 2D SC | NSW | CNSW | Wind | 0.00085594 | 6.1436 | 224.7007 | 266.386 | 330.0963 | 339.7942 | 657.6714 | 508.7243 | 1011.861 | 1160.0422 | 1063.5398 | 940.2179 | 1454.1774 | 1418.1432 | 1530.9954 | 1008.9534 | 1473.0355 | 1658.3979 | 2617.2405 | 2421.8823 | 2330.8631 | 1976.38 | 2842.0185 | 2838.7167
Option 2D SC | NSW | NNSW | Solar | 3.4727 | 76.1302 | 620.528 | 1270.803 | 1308.5168 | 1761.1989 | 3775.2458 | 4143.1428 | 4151.7978 | 3914.7283 | 3438.9162 | 2915.5477 | 5608.8277 | 5994.2439 | 5847.0315 | 5242.2729 | 4012.2134 | 4768.5709 | 5815.4804 | 6437.5987 | 5334.3184 | 5574.0246 | 5702.6698 | 6559.2607
Option 2D SC | NSW | NNSW | Wind | 25.3606 | 19.8014 | 134.4029 | 189.1416 | 268.1689 | 256.5659 | 148.6338 | 463.9722 | 1495.1142 | 1406.7554 | 1743.3207 | 1720.1426 | 2356.1961 | 2108.8632 | 2231.6226 | 2695.1114 | 4471.9889 | 3344.5136 | 4071.2274 | 4080.7643 | 3308.1614 | 2968.394 | 3639.7753 | 4487.9918
Option 2D SC | NSW | SNSW | Solar | 510.1179 | 234.8775 | 1554.9205 | 3573.8921 | 4209.6988 | 4757.7459 | 4996.3584 | 5369.6978 | 5857.3587 | 6748.8627 | 7078.6864 | 5799.7625 | 9572.7321 | 11276.6432 | 11236.8445 | 10175.468 | 7845.6438 | 8982.9166 | 10471.4829 | 10298.3535 | 9680.0389 | 9186.6502 | 10408.5477 | 10673.772
Option 2D SC | NSW | SNSW | Wind | 3.4061 | 112.1227 | 217.2064 | 157.2609 | 245.0637 | 515.3359 | 843.2456 | 1142.5851 | 872.756 | 1094.2164 | 1096.4098 | 1144.1707 | 1648.5987 | 1705.3536 | 2175.1334 | 1990.4317 | 2006.2624 | 2848.966 | 3130.2709 | 3029.316 | 2358.9739 | 2237.841 | 2600.2725 | 2727.4207
Option 2D SC | NSW | SNW | Offshore Wind | 0 | 0 | 0 | 0 | 0 | 0 | 0 | 0 | 0 | 0 | 0 | 0 | 0.0019551 | 0.0023667 | 0.0021288 | 0.0018198 | 0.0045669 | 0.004738 | 0.00098144 | 0.00099329 | 0.00078742 | 0.00095714 | 0.0011203 | 0.0016483
Option 2D SC | NSW | SNW | Solar | 5.0793e-06 | 4.1318e-06 | 5.0786e-06 | 5.05e-06 | 0 | 0 | 1.0188e-05 | 1.3357e-05 | 1.9166e-05 | 3.2747e-05 | 5.4397e-05 | 0.0021671 | 16.414 | 0.0093696 | 0.0082369 | 0.0078426 | 23.0615 | 33.9358 | 23.196 | 51.2973 | 0.0023636 | 0.0030965 | 25.8234 | 26.407
Option 2D SC | NSW | SNW | Wind | 0 | 0 | 2.7796e-06 | 1.8182e-06 | 1.7082e-06 | 1.8104e-06 | 4.8785e-06 | 8.88e-06 | 0.0010108 | 0.0010456 | 0.0011495 | 0.0011406 | 0.0016312 | 0.0015537 | 0.0016314 | 0.0014406 | 0.0016727 | 0.001907 | 0.00056247 | 0.00059844 | 0.00048487 | 0.00055877 | 0.00063412 | 0.00088092
Option 2D SC | QLD |  | Solar | 1.4419e-05 | 4.5744 | 487.3048 | 710.1327 | 809.7457 | 718.5366 | 736.2906 | 942.2016 | 1098.1597 | 1356.4817 | 1065.9463 | 1200.1726 | 3105.9983 | 5098.8766 | 4129.6358 | 5736.0661 | 4430.1022 | 6818.92 | 8588.9625 | 11319.3798 | 9309.657 | 9430.2823 | 11079.1749 | 13439.48
Option 2D SC | QLD |  | Wind | 2.7414e-06 | 1.0828e-05 | 44.5378 | 91.9192 | 74.8533 | 121.5108 | 129.269 | 194.8563 | 307.4898 | 497.7553 | 307.5484 | 253.3506 | 1663.8193 | 2711.1442 | 2024.2066 | 2337.7824 | 2314.5634 | 3199.6869 | 3696.9934 | 5398.5985 | 3915.8618 | 3655.1312 | 4334.7039 | 4710.326
Option 2D SC | QLD | CQ | Solar | 3.6884e-06 | 9.4728e-06 | 265.3511 | 290.5692 | 328.8704 | 288.6282 | 216.8513 | 235.6225 | 277.6896 | 577.9214 | 281.4604 | 237.0438 | 739.7337 | 1111.4098 | 776.4137 | 1351.6771 | 1259.8457 | 2089.024 | 2661.5445 | 4543.4677 | 3809.749 | 3620.3165 | 5319.3939 | 7125.6659
Option 2D SC | QLD | CQ | Wind | 4.0352e-07 | 7.1811e-07 | 38.2715 | 57.4113 | 61.4927 | 106.2069 | 63.3996 | 65.4384 | 132.5738 | 238.3715 | 70.7101 | 59.8098 | 322.9338 | 598.5207 | 316.5029 | 508.7688 | 566.8602 | 1095.1989 | 1264.6928 | 1962.9236 | 1550.7141 | 1398.0795 | 1837.3763 | 1555.1282
Option 2D SC | QLD | GG | Solar | 2.4028e-06 | 1.4578e-06 | 0.00014472 | 0.00063093 | 0.00095642 | 0.00098437 | 0.0027588 | 0.0023547 | 0.0030061 | 0.0022215 | 0.0017959 | 0.0015978 | 0.0023774 | 0.0030022 | 0.0031493 | 0.029406 | 4.1221 | 6.285 | 8.7132 | 8.6328 | 7.652 | 13.9957 | 27.522 | 27.4894
Option 2D SC | QLD | NQ | Solar | 2.6532e-06 | 3.0967 | 188.1243 | 370.9434 | 448.0163 | 384.4601 | 488.9838 | 670.6563 | 783.0825 | 607.0344 | 689.8099 | 871.3565 | 1537.7646 | 2159.9598 | 1959.0068 | 2426.8005 | 1565.8985 | 1981.9232 | 2503.1764 | 2784.9732 | 2750.8485 | 2232.668 | 1963.0704 | 2508.9611
Option 2D SC | QLD | NQ | Wind | 1.1601e-06 | 5.1439e-06 | 0.0028983 | 2.8636 | 3.3312 | 2.1343 | 21.2783 | 57.0771 | 130.6089 | 34.7865 | 117.7358 | 64.0839 | 692.3553 | 1231.4889 | 965.076 | 1065.4155 | 877.6464 | 1011.8008 | 1156.8955 | 1769.5556 | 1427.46 | 1179.7694 | 1141.4582 | 1476.8006
Option 2D SC | QLD | SQ | Solar | 5.675e-06 | 1.4777 | 33.8293 | 48.6195 | 32.8581 | 45.4473 | 30.4527 | 35.9204 | 37.3846 | 171.5236 | 94.6742 | 91.7708 | 828.4976 | 1827.5039 | 1394.2121 | 1957.5591 | 1600.2359 | 2741.6878 | 3415.5284 | 3982.3061 | 2741.4075 | 3563.3021 | 3769.1887 | 3777.3637
Option 2D SC | QLD | SQ | Wind | 1.1778e-06 | 4.9659e-06 | 6.2634 | 31.6443 | 10.0293 | 13.1695 | 44.5912 | 72.3408 | 44.3071 | 224.5973 | 119.1025 | 129.4569 | 648.5301 | 881.1345 | 742.6277 | 763.598 | 870.0568 | 1092.6871 | 1275.4051 | 1666.1193 | 937.6878 | 1077.2822 | 1355.8695 | 1678.3972
Option 2D SC | SA |  | Solar | 6.0868 | 264.4567 | 610.2668 | 45.0213 | 50.1812 | 53.3608 | 75.3873 | 31.4761 | 26.2016 | 59.7212 | 33.2827 | 78.6721 | 486.4907 | 2272.078 | 3811.381 | 3601.9684 | 2727.9799 | 3235.0004 | 3183.1443 | 2862.8699 | 2728.8741 | 2565.5235 | 5604.9938 | 5279.7405
Option 2D SC | SA |  | Wind | 148.6969 | 187.1287 | 920.8439 | 238.2376 | 253.9448 | 235.7471 | 382.4987 | 257.0033 | 187.9266 | 285.9312 | 305.3991 | 508.2718 | 2059.1892 | 4045.0486 | 5711.5194 | 5263.5565 | 4614.614 | 5292.7348 | 5128.2243 | 4778.5336 | 3881.8088 | 3500.9092 | 4339.5985 | 4407.1133
Option 2D SC | SA | CSA | Solar | 0.0015131 | 22.8269 | 54.2663 | 0.0037853 | 0.0057294 | 2.5198 | 7.6968 | 2.3746 | 0.021955 | 10.5617 | 7.5299 | 17.0815 | 27.516 | 898.614 | 1721.842 | 1559.1565 | 1058.2514 | 1202.88 | 1552.4721 | 1398.3861 | 1269.8902 | 1263.4311 | 2318.0915 | 2323.7958
Option 2D SC | SA | CSA | Wind | 56.6692 | 68.1247 | 515.3178 | 61.2069 | 67.7569 | 93.7643 | 205.0986 | 100.5497 | 48.1596 | 174.0813 | 98.7546 | 231.935 | 518.0043 | 1856.9613 | 2409.9417 | 2078.709 | 1742.9215 | 2231.4007 | 2151.037 | 2004.145 | 1585.3775 | 1486.8342 | 1850.5725 | 1830.7291
Option 2D SC | SA | NSA | Solar | 6.0847 | 241.629 | 447.3913 | 45.0155 | 50.1725 | 50.8373 | 67.6779 | 29.0881 | 26.1663 | 49.1432 | 25.7362 | 61.572 | 458.9592 | 1343.904 | 1847.9917 | 1830.0801 | 1534.5125 | 1859.5265 | 1507.2945 | 1349.822 | 1395.6595 | 1221.8181 | 3112.3214 | 2889.5766
Option 2D SC | SA | NSA | Wind | 69.8625 | 116.3295 | 238.8588 | 99.6094 | 92.5999 | 50.1774 | 62.5397 | 45.2094 | 46.9157 | 42.35 | 148.5155 | 199.8956 | 1525.8989 | 1806.5758 | 2005.6106 | 1849.3337 | 1642.2026 | 1758.4791 | 1755.0839 | 1464.0997 | 1278.9179 | 1206.5996 | 1367.666 | 1373.1323
Option 2D SC | SA | SESA | Solar | 0.0005633 | 0.00079129 | 108.6092 | 0.0020509 | 0.0030012 | 0.003757 | 0.012595 | 0.01349 | 0.01335 | 0.016211 | 0.016609 | 0.01856 | 0.01555 | 29.56 | 241.5473 | 212.7318 | 135.216 | 172.5939 | 123.3778 | 114.6618 | 63.3244 | 80.2744 | 174.5808 | 66.3681
Option 2D SC | SA | SESA | Wind | 22.1651 | 2.6745 | 166.6673 | 77.4213 | 93.588 | 91.8053 | 114.8604 | 111.2442 | 92.8513 | 69.4999 | 58.129 | 76.4412 | 15.286 | 381.5114 | 1295.9671 | 1335.5138 | 1229.4899 | 1302.855 | 1222.1035 | 1310.289 | 1017.5134 | 807.4754 | 1121.36 | 1203.2518
Option 2D SC | TAS |  | Solar | 0 | 4.8345e-06 | 41.5124 | 116.2441 | 68.3779 | 9.2328 | 295.6192 | 8.4172 | 285.836 | 478.2859 | 11.6129 | 12.6365 | 60.1421 | 77.8733 | 1076.0167 | 873.9306 | 775.861 | 841.0683 | 971.666 | 829.0643 | 785.2805 | 785.9325 | 936.1647 | 929.9255
Option 2D SC | TAS |  | Wind | 1.5805e-06 | 1.82e-06 | 0.072042 | 23.765 | 26.5097 | 2.8804 | 174.9542 | 3.1921 | 199.5417 | 305.6593 | 2.7639 | 4.9125 | 12.3417 | 14.0513 | 775.8804 | 684.2649 | 693.3282 | 628.0481 | 648.0232 | 709.4391 | 533.8297 | 483.2574 | 577.5467 | 600.8392
Option 2D SC | TAS | TAS | Solar | 0 | 4.8345e-06 | 41.5124 | 116.2441 | 68.3779 | 9.2328 | 295.6192 | 8.4172 | 285.836 | 478.2859 | 11.6129 | 12.6365 | 60.1421 | 77.8733 | 1076.0167 | 873.9306 | 775.861 | 841.0683 | 971.666 | 829.0643 | 785.2805 | 785.9325 | 936.1647 | 929.9255
Option 2D SC | TAS | TAS | Wind | 1.5805e-06 | 1.82e-06 | 0.072042 | 23.765 | 26.5097 | 2.8804 | 174.9542 | 3.1921 | 199.5417 | 305.6593 | 2.7639 | 4.9125 | 12.3417 | 14.0513 | 775.8804 | 684.2649 | 693.3282 | 628.0481 | 648.0232 | 709.4391 | 533.8297 | 483.2574 | 577.5467 | 600.8392
Option 2D SC | VIC |  | Offshore Wind | 0 | 0 | 0 | 0 | 0 | 84.7515 | 63.0307 | 1438.3424 | 9.8092 | 250.3829 | 1974.7864 | 5052.2169 | 1765.6888 | 3519.3813 | 2627.6677 | 1647.1438 | 1444.1429 | 1387.0135 | 2275.9521 | 1972.4964 | 1533.2679 | 1694.8397 | 1907.7058 | 1550.9229
Option 2D SC | VIC |  | Solar | 154.8999 | 267.0138 | 1138.0884 | 1410.2075 | 1596.7241 | 1896.7167 | 1674.297 | 1875.7303 | 1779.1678 | 2241.136 | 2495.4401 | 2395.8804 | 3971.5261 | 8299.1062 | 8939.8189 | 7972.2102 | 6107.8501 | 7124.402 | 8009.9793 | 7775.0507 | 7390.3075 | 7164.6466 | 7381.598 | 6922.1199
Option 2D SC | VIC |  | Wind | 268.5073 | 66.0856 | 856.2697 | 2927.0866 | 1974.7074 | 2400.7916 | 2632.2162 | 2692.1831 | 2476.6941 | 3132.1745 | 2949.6078 | 3127.6515 | 5066.1949 | 5467.0499 | 5388.5123 | 5067.6701 | 4731.9653 | 4965.6773 | 5125.9421 | 6208.1745 | 4611.3948 | 4250.5981 | 5538.5983 | 5090.7103
Option 2D SC | VIC | MEL | Solar | 0 | 0 | 0 | 0 | 0 | 0 | 4.691e-06 | 4.2505e-06 | 6.3278e-06 | 8.7719e-06 | 1.123e-05 | 1.6894e-05 | 2.3564e-05 | 2.8216e-05 | 3.4722e-05 | 4.187e-05 | 4.7395e-05 | 5.9291e-05 | 5.0023e-05 | 4.6902e-05 | 4.599e-05 | 4.7898e-05 | 5.4753e-05 | 6.6199e-05
Option 2D SC | VIC | SEV | Offshore Wind | 0 | 0 | 0 | 0 | 0 | 84.7515 | 27.7567 | 1430.292 | 0.0060251 | 222.6703 | 1941.1226 | 5001.6727 | 1754.2191 | 3411.1631 | 2571.8582 | 1634.464 | 1444.1284 | 1371.024 | 2262.7156 | 1954.5558 | 1528.5183 | 1677.1229 | 1889.8269 | 1547.6389
Option 2D SC | VIC | SEV | Solar | 2.3515e-08 | 1.2373e-06 | 0.00032738 | 0.00095737 | 1.7155 | 81.5133 | 18.9456 | 30.444 | 19.9963 | 78.2768 | 227.0429 | 176.8581 | 436.6217 | 527.9587 | 448.6341 | 302.2798 | 238.9536 | 225.3977 | 367.2842 | 331.5306 | 278.9141 | 292.8008 | 342.4964 | 329.403
Option 2D SC | VIC | SEV | Wind | 4.0957e-06 | 5.3236e-07 | 9.2373e-05 | 0.00025556 | 0.00040631 | 4.806 | 0.72728 | 1.0979 | 0.0028977 | 3.871 | 7.881 | 8.9692 | 33.3904 | 46.4516 | 2.0636e-05 | 2.545e-05 | 3.1989e-05 | 2.9575e-05 | 2.099e-05 | 2.439e-05 | 2.0407e-05 | 1.8693e-05 | 1.9946e-05 | 2.1096e-05
Option 2D SC | VIC | WNV | Offshore Wind | 0 | 0 | 0 | 0 | 0 | 5.0004e-06 | 35.2741 | 8.0504 | 9.8031 | 27.7126 | 33.6638 | 50.5442 | 11.4697 | 108.2182 | 55.8095 | 12.6798 | 0.014573 | 15.9895 | 13.2365 | 17.9406 | 4.7495 | 17.7169 | 17.8789 | 3.2839
Option 2D SC | VIC | WNV | Solar | 154.8999 | 267.0138 | 1138.0881 | 1410.2066 | 1595.0085 | 1815.2034 | 1655.3514 | 1845.2864 | 1759.1714 | 2162.8592 | 2268.3972 | 2219.0223 | 3534.9044 | 7771.1474 | 8491.1847 | 7669.9304 | 5868.8965 | 6899.0042 | 7642.695 | 7443.52 | 7111.3934 | 6871.8458 | 7039.1016 | 6592.7168
Option 2D SC | VIC | WNV | Wind | 268.5073 | 66.0856 | 856.2696 | 2927.0864 | 1974.707 | 2395.9856 | 2631.4889 | 2691.0852 | 2476.6912 | 3128.3035 | 2941.7267 | 3118.6823 | 5032.8045 | 5420.5982 | 5388.5122 | 5067.6701 | 4731.9653 | 4965.6773 | 5125.9421 | 6208.1745 | 4611.3948 | 4250.5981 | 5538.5983 | 5090.7103
Option 3 SC | NEM |  | Offshore Wind | 0 | 0 | 0 | 0 | 0 | 83.5894 | 75.3322 | 1490.8656 | 7.6592 | 250.5631 | 1977.2241 | 5028.9615 | 1768.8874 | 3370.4157 | 2598.7081 | 1679.0559 | 1386.1095 | 1331.5154 | 2203.7757 | 1922.6646 | 1575.8313 | 1763.1575 | 1910.0145 | 1569.7157
Option 3 SC | NEM |  | Solar | 937.1374 | 1180.8102 | 6326.849 | 8930.2927 | 10152.2884 | 11182.9122 | 14745.7152 | 14372.5488 | 15853.8314 | 17635.4757 | 16930.5874 | 14662.2088 | 28972.2379 | 38212.592 | 41107.0436 | 41208.937 | 31539.222 | 38957.4425 | 47669.7602 | 50786.514 | 44898.1772 | 43584.4185 | 50934.746 | 54423.8014
Option 3 SC | NEM |  | Wind | 445.9325 | 396.0847 | 2394.7663 | 3872.6668 | 3234.377 | 3982.0984 | 5275.2229 | 4172.3973 | 6269.0266 | 7423.5068 | 6579.1904 | 6975.095 | 14744.8457 | 17291.1767 | 19271.774 | 18191.4324 | 19241.8788 | 21015.3229 | 22880.5469 | 25640.0866 | 21362.0719 | 19057.4499 | 23434.7269 | 24050.326
Option 3 SC | NSW |  | Offshore Wind | 0 | 0 | 0 | 0 | 0 | 0 | 0 | 0 | 0 | 0 | 0 | 0 | 0 | 0 | 0 | 0 | 7.6894e-07 | 0 | 6.2034e-06 | 6.7363e-06 | 6.3551e-06 | 6.095e-06 | 7.0108e-06 | 7.1293e-06
Option 3 SC | NSW |  | Solar | 776.1592 | 642.5683 | 4044.7608 | 6636.1001 | 7617.969 | 8466.8308 | 11981.9648 | 11717.484 | 12728.8227 | 13823.3619 | 13625.5173 | 11218.8521 | 20186.5776 | 23170.4928 | 24038.2203 | 23741.0616 | 18076.6885 | 21449.6926 | 27210.9269 | 28351.8979 | 24687.4775 | 23615.3467 | 26054.4743 | 27354.1623
Option 3 SC | NSW |  | Wind | 28.7201 | 136.8213 | 571.5174 | 591.4839 | 878.6549 | 1144.3974 | 1832.916 | 1381.7139 | 3210.8903 | 3406.4953 | 3207.8451 | 3095.1728 | 5323.7632 | 5172.9096 | 5788.0196 | 5191.5943 | 7120.9957 | 6821.7311 | 8259.5038 | 8181.7922 | 7006.4239 | 6179.4648 | 7952.9261 | 8637.7429
Option 3 SC | NSW | CNSW | Solar | 262.5171 | 331.3935 | 1860.224 | 1808.5608 | 2015.887 | 1825.3235 | 2952.2482 | 2229.9439 | 2713.7719 | 3048.6054 | 3128.7198 | 2646.0147 | 4960.2548 | 5774.8491 | 6302.791 | 6091.7638 | 5021.7774 | 6356.0883 | 8953.9109 | 9567.0597 | 7559.9095 | 6724.9765 | 7785.9449 | 7661.9796
Option 3 SC | NSW | CNSW | Wind | 0.0064094 | 7.4497 | 225.0863 | 251.1144 | 330.859 | 341.2616 | 644.5572 | 543.0242 | 943.3475 | 1059.4916 | 1007.8458 | 881.5634 | 1173.243 | 1072.99 | 1179.0232 | 839.0424 | 958.0219 | 1102.4022 | 1630.5477 | 1592.6846 | 1492.0794 | 1143.466 | 1842.8752 | 1719.974
Option 3 SC | NSW | NNSW | Solar | 3.5229 | 75.1503 | 621.6507 | 1274.6151 | 1397.9779 | 1837.0905 | 3537.382 | 4377.6515 | 4231.8902 | 3799.1027 | 3278.0976 | 2730.0108 | 5394.0301 | 5967.9966 | 5861.3505 | 5486.1189 | 3998.1158 | 4944.0246 | 5888.2415 | 6407.8517 | 5421.5875 | 5765.2235 | 5833.7011 | 6642.1581
Option 3 SC | NSW | NNSW | Wind | 25.3103 | 21.0502 | 135.6234 | 188.676 | 266.3364 | 256.6149 | 145.1703 | 212.2993 | 1532.8703 | 1414.3353 | 1389.8708 | 1433.7898 | 1900.2249 | 1782.7934 | 2289.8809 | 2311.7348 | 4081.0224 | 3231.8189 | 3914.7334 | 3951.4144 | 3301.1276 | 2914.9266 | 3518.6403 | 4297.132
Option 3 SC | NSW | SNSW | Solar | 510.1191 | 236.0244 | 1562.8861 | 3552.9241 | 4204.104 | 4804.4167 | 5492.3346 | 5109.8885 | 5783.1606 | 6975.6537 | 7218.6999 | 5842.8265 | 9832.2916 | 11427.646 | 11874.0777 | 12163.1777 | 9052.342 | 10149.5785 | 12368.7722 | 12376.984 | 11705.9782 | 11125.1444 | 12434.8255 | 13050.0202
Option 3 SC | NSW | SNSW | Wind | 3.4033 | 108.3214 | 210.8077 | 151.6935 | 281.4595 | 546.5208 | 1043.1885 | 626.3903 | 734.6722 | 932.6682 | 810.1282 | 779.8194 | 2250.2951 | 2317.126 | 2319.1153 | 2040.8169 | 2081.9511 | 2487.5098 | 2714.2222 | 2637.6926 | 2213.2164 | 2121.0716 | 2591.41 | 2620.636
Option 3 SC | NSW | SNW | Offshore Wind | 0 | 0 | 0 | 0 | 0 | 0 | 0 | 0 | 0 | 0 | 0 | 0 | 0 | 0 | 0 | 0 | 7.6894e-07 | 0 | 6.2034e-06 | 6.7363e-06 | 6.3551e-06 | 6.095e-06 | 7.0108e-06 | 7.1293e-06
Option 3 SC | NSW | SNW | Solar | 7.3529e-06 | 8.4331e-06 | 2.3157e-05 | 4.4053e-05 | 4.7193e-05 | 8.9544e-05 | 3.8801e-05 | 4.4418e-05 | 4.8907e-05 | 5.9413e-05 | 6.9253e-05 | 7.6347e-05 | 0.001025 | 0.0011616 | 0.0011173 | 0.001181 | 4.4532 | 0.0011943 | 0.0022323 | 0.0025106 | 0.0023109 | 0.0022894 | 0.0028071 | 0.0043992
Option 3 SC | NSW | SNW | Wind | 0 | 0 | 4.3116e-06 | 8.4886e-06 | 1.3495e-05 | 2.0646e-05 | 8.7565e-06 | 1.1969e-05 | 0.00028623 | 0.00028923 | 0.00031025 | 0.00027477 | 0.00019524 | 0.00020044 | 0.00022424 | 0.00022522 | 0.00021692 | 0.00022014 | 0.00053822 | 0.00057734 | 0.00051297 | 0.00052828 | 0.00059402 | 0.00080562
Option 3 SC | QLD |  | Solar | 9.1172e-05 | 4.5426 | 492.9737 | 717.0717 | 819.2235 | 729.4029 | 680.5381 | 895.837 | 1077.5397 | 1133.0341 | 872.8905 | 1071.2871 | 3025.6662 | 4572.3853 | 3522.5372 | 5030.1247 | 3836.2098 | 6033.9709 | 7848.3507 | 10443.6374 | 8615.9672 | 8889.5961 | 10513.7865 | 13223.7253
Option 3 SC | QLD |  | Wind | 2.2664e-05 | 8.6228e-05 | 43.4225 | 93.5846 | 80.3456 | 133.9511 | 124.6848 | 176.2883 | 306.2684 | 424.7858 | 237.432 | 206.5357 | 1184.5256 | 2034.3492 | 1524.3488 | 1796.4161 | 1909.5469 | 2796.2308 | 3220.7754 | 5021.2006 | 3520.2863 | 3502.9477 | 4061.4341 | 4479.1141
Option 3 SC | QLD | CQ | Solar | 3.0265e-05 | 5.0143e-05 | 262.9687 | 295.7455 | 335.7236 | 308.0581 | 219.4988 | 236.5811 | 283.8683 | 453.9927 | 219.7311 | 217.2285 | 546.2058 | 846.1439 | 574.5266 | 936.8208 | 992.0957 | 1678.517 | 2354.838 | 3838.7626 | 3232.7842 | 3189.8308 | 4995.8495 | 7018.0746
Option 3 SC | QLD | CQ | Wind | 3.3532e-06 | 5.8567e-06 | 37.3878 | 58.1431 | 64.0672 | 114.5122 | 65.229 | 63.5595 | 137.5201 | 192.8211 | 54.595 | 53.3466 | 220.2438 | 452.2535 | 219.9072 | 362.4535 | 406.2598 | 927.9325 | 1102.2122 | 1794.5762 | 1393.7388 | 1283.4529 | 1757.474 | 1474.1635
Option 3 SC | QLD | GG | Solar | 5.4608e-06 | 6.3905e-06 | 0.0011256 | 0.004641 | 0.0073804 | 0.0076206 | 0.00074464 | 0.00071461 | 0.00088702 | 0.00060308 | 0.00043495 | 0.00039485 | 0.00033501 | 0.00042324 | 0.00045414 | 0.023234 | 5.0714 | 7.8376 | 10.5367 | 10.5572 | 9.544 | 15.291 | 28.1953 | 28.2212
Option 3 SC | QLD | NQ | Solar | 2.1898e-05 | 3.0839 | 196.5493 | 370.6345 | 448.4202 | 373.0491 | 429.457 | 622.1484 | 755.3279 | 545.7364 | 614.2227 | 798.2137 | 1346.845 | 1955.6751 | 1745.9477 | 2209.4036 | 1464.8011 | 1932.3282 | 2437.8011 | 2673.6357 | 2703.1153 | 2155.0153 | 1892.298 | 2491.2682
Option 3 SC | QLD | NQ | Wind | 9.5696e-06 | 4.2523e-05 | 0.022358 | 2.9057 | 3.3955 | 2.1947 | 11.1174 | 38.8893 | 125.6029 | 29.5749 | 90.9585 | 59.5658 | 419.4667 | 909.6347 | 665.1283 | 758.4211 | 742.477 | 922.4484 | 1098.6849 | 1705.5744 | 1344.7741 | 1124.4837 | 1042.8168 | 1413.1661
Option 3 SC | QLD | SQ | Solar | 3.3548e-05 | 1.4587 | 33.4547 | 50.6871 | 35.0723 | 48.288 | 31.5816 | 37.1067 | 38.3427 | 133.3044 | 38.9362 | 55.8446 | 1132.6151 | 1770.5659 | 1202.0625 | 1883.877 | 1374.2415 | 2415.2881 | 3045.1749 | 3920.6819 | 2670.5237 | 3529.4589 | 3597.4438 | 3686.1613
Option 3 SC | QLD | SQ | Wind | 9.7407e-06 | 3.7848e-05 | 6.0124 | 32.5358 | 12.8829 | 17.2441 | 48.3384 | 73.8395 | 43.1454 | 202.3898 | 91.8785 | 93.6232 | 544.815 | 672.4611 | 639.3134 | 675.5415 | 760.8101 | 945.8499 | 1019.8782 | 1521.0501 | 781.7734 | 1095.0111 | 1261.1433 | 1591.7845
Option 3 SC | SA |  | Solar | 6.0974 | 266.5959 | 609.6856 | 45.156 | 49.0017 | 55.1831 | 82.8221 | 27.8502 | 23.3085 | 55.9159 | 34.6481 | 76.1968 | 495.4109 | 2547.8991 | 3682.4137 | 3595.6143 | 2974.0556 | 3715.9969 | 3757.6267 | 3512.7813 | 3171.9195 | 3019.2625 | 6011.4073 | 5904.7171
Option 3 SC | SA |  | Wind | 148.6844 | 192.8139 | 922.2843 | 239.5981 | 266.2108 | 241.9033 | 404.5733 | 212.2145 | 187.014 | 278.7974 | 321.554 | 629.1152 | 2531.5103 | 4473.4672 | 5692.0477 | 5189.5195 | 4768.2378 | 5791.2054 | 5599.4523 | 5355.6062 | 4328.4336 | 3974.6527 | 4628.7602 | 4729.9584
Option 3 SC | SA | CSA | Solar | 0.011853 | 22.9895 | 55.0937 | 0.029691 | 0.045903 | 2.564 | 10.4463 | 0.53206 | 0.0067257 | 10.2388 | 8.2249 | 16.3907 | 36.5096 | 1164.1746 | 1787.7618 | 1679.3494 | 1178.1725 | 1422.6469 | 1779.6038 | 1695.3699 | 1484.897 | 1450.1622 | 2950.7721 | 3047.6555
Option 3 SC | SA | CSA | Wind | 56.665 | 72.9824 | 518.466 | 62.0995 | 74.1421 | 97.6389 | 216.3201 | 74.5863 | 47.7107 | 167.832 | 106.019 | 308.9905 | 680.0372 | 1977.4575 | 2403.9402 | 2037.3985 | 1860.8786 | 2521.8393 | 2383.0816 | 2329.186 | 1788.3132 | 1698.1049 | 2029.7274 | 2069.9998
Option 3 SC | SA | NSA | Solar | 6.0813 | 243.6015 | 445.4426 | 45.11 | 48.9316 | 52.5882 | 72.372 | 27.3144 | 23.2978 | 45.6723 | 26.4185 | 59.8006 | 458.8992 | 1284.0541 | 1627.5671 | 1692.4023 | 1619.5081 | 2084.0995 | 1775.3775 | 1624.0317 | 1570.8118 | 1432.817 | 2859.1674 | 2759.4817
Option 3 SC | SA | NSA | Wind | 69.8561 | 117.1162 | 236.909 | 99.9944 | 96.849 | 52.1989 | 69.2035 | 39.7351 | 48.481 | 42.2462 | 156.9488 | 243.5337 | 1739.6503 | 1912.7526 | 2086.9363 | 1924.543 | 1742.5913 | 1930.1327 | 1940.7358 | 1628.6156 | 1423.5985 | 1366.4869 | 1416.3916 | 1450.0865
Option 3 SC | SA | SESA | Solar | 0.0042456 | 0.0048649 | 109.1493 | 0.016226 | 0.024205 | 0.030823 | 0.0038338 | 0.0036453 | 0.003923 | 0.0047406 | 0.004684 | 0.0055233 | 0.0020758 | 99.6704 | 267.0848 | 223.8627 | 176.375 | 209.2505 | 202.6454 | 193.3797 | 116.2107 | 136.2832 | 201.4679 | 97.5799
Option 3 SC | SA | SESA | Wind | 22.1633 | 2.7153 | 166.9094 | 77.5042 | 95.2197 | 92.0655 | 119.0497 | 97.8932 | 90.8223 | 68.7193 | 58.5863 | 76.591 | 111.8228 | 583.2572 | 1201.1713 | 1227.578 | 1164.768 | 1339.2334 | 1275.6349 | 1397.8046 | 1116.5218 | 910.0608 | 1182.6413 | 1209.8721
Option 3 SC | TAS |  | Solar | 2.5746e-06 | 1.444e-05 | 41.835 | 118.7925 | 67.6157 | 10.565 | 235.0148 | 9.37 | 286.3463 | 456.7459 | 12.5636 | 9.1297 | 92.9482 | 117.7017 | 1115.9066 | 913.744 | 812.2051 | 869.1456 | 997.69 | 864.6544 | 853.0288 | 837.4614 | 968.5315 | 995.1239
Option 3 SC | TAS |  | Wind | 1.3051e-05 | 1.4829e-05 | 0.074349 | 25.1789 | 25.1396 | 2.8697 | 150.8138 | 3.1788 | 192.9781 | 302.9436 | 2.7536 | 4.8973 | 40.8902 | 44.2952 | 815.2898 | 730.2651 | 709.5619 | 655.1441 | 661.271 | 742.3459 | 580.6673 | 511.6404 | 610.0622 | 627.3084
Option 3 SC | TAS | TAS | Solar | 2.5746e-06 | 1.444e-05 | 41.835 | 118.7925 | 67.6157 | 10.565 | 235.0148 | 9.37 | 286.3463 | 456.7459 | 12.5636 | 9.1297 | 92.9482 | 117.7017 | 1115.9066 | 913.744 | 812.2051 | 869.1456 | 997.69 | 864.6544 | 853.0288 | 837.4614 | 968.5315 | 995.1239
Option 3 SC | TAS | TAS | Wind | 1.3051e-05 | 1.4829e-05 | 0.074349 | 25.1789 | 25.1396 | 2.8697 | 150.8138 | 3.1788 | 192.9781 | 302.9436 | 2.7536 | 4.8973 | 40.8902 | 44.2952 | 815.2898 | 730.2651 | 709.5619 | 655.1441 | 661.271 | 742.3459 | 580.6673 | 511.6404 | 610.0622 | 627.3084
Option 3 SC | VIC |  | Offshore Wind | 0 | 0 | 0 | 0 | 0 | 83.5894 | 75.3322 | 1490.8656 | 7.6592 | 250.5631 | 1977.2241 | 5028.9615 | 1768.8874 | 3370.4157 | 2598.7081 | 1679.0559 | 1386.1095 | 1331.5154 | 2203.7757 | 1922.6646 | 1575.8313 | 1763.1575 | 1910.0145 | 1569.7157
Option 3 SC | VIC |  | Solar | 154.8808 | 267.1034 | 1137.5938 | 1413.1724 | 1598.4786 | 1920.9304 | 1765.3754 | 1722.0077 | 1737.8141 | 2166.4179 | 2384.9679 | 2286.7431 | 5171.635 | 7804.113 | 8747.9659 | 7928.3923 | 5840.063 | 6888.6365 | 7855.1659 | 7613.5431 | 7569.7843 | 7222.7519 | 7386.5463 | 6946.0729
Option 3 SC | VIC |  | Wind | 268.528 | 66.4494 | 857.4678 | 2922.8213 | 1984.0261 | 2458.977 | 2762.235 | 2399.0018 | 2371.8758 | 3010.4846 | 2809.6057 | 3039.374 | 5664.1566 | 5566.1554 | 5452.0681 | 5283.6374 | 4733.5364 | 4951.0116 | 5139.5445 | 6339.1416 | 5926.2609 | 4888.7442 | 6181.5443 | 5576.2023
Option 3 SC | VIC | MEL | Solar | 4.7638e-06 | 5.0553e-06 | 7.4423e-06 | 9.2096e-06 | 2.2606e-05 | 4.2585e-05 | 2.8929e-05 | 3.1206e-05 | 3.3526e-05 | 3.8225e-05 | 3.7747e-05 | 5.36e-05 | 4.7519e-05 | 5.3563e-05 | 5.6989e-05 | 5.3591e-05 | 4.4623e-05 | 5.1289e-05 | 5.3728e-05 | 5.0175e-05 | 5.4338e-05 | 5.8967e-05 | 6.438e-05 | 7.4086e-05
Option 3 SC | VIC | SEV | Offshore Wind | 0 | 0 | 0 | 0 | 0 | 83.5893 | 40.7515 | 1485.7382 | 0.043642 | 224.3373 | 1955.5468 | 4980.533 | 1760.3117 | 3267.8912 | 2552.67 | 1663.7533 | 1386.1076 | 1316.6691 | 2202.964 | 1908.5488 | 1567.1764 | 1741.4422 | 1900.9374 | 1569.7097
Option 3 SC | VIC | SEV | Solar | 2.5529e-06 | 1.2529e-05 | 0.0026728 | 0.0078506 | 1.5313 | 81.9119 | 18.8101 | 17.7899 | 23.3452 | 73.7289 | 208.5909 | 169.3001 | 444.2258 | 516.4587 | 446.2216 | 296.9023 | 229.9238 | 216.7295 | 362.6992 | 326.7455 | 286.9 | 298.5044 | 355.2531 | 336.0186
Option 3 SC | VIC | SEV | Wind | 3.305e-05 | 4.3183e-06 | 0.00066485 | 0.0019074 | 0.0029987 | 4.7325 | 1.0131 | 0.82465 | 0.030143 | 3.8216 | 7.7358 | 8.2249 | 34.7158 | 45.116 | 5.3561e-05 | 5.1323e-05 | 5.127e-05 | 4.9814e-05 | 5.0655e-05 | 6.1352e-05 | 5.1235e-05 | 4.8185e-05 | 5.6337e-05 | 6.0194e-05
Option 3 SC | VIC | WNV | Offshore Wind | 0 | 0 | 0 | 0 | 0 | 3.8509e-05 | 34.5807 | 5.1274 | 7.6155 | 26.2258 | 21.6773 | 48.4285 | 8.5757 | 102.5245 | 46.0381 | 15.3026 | 0.0018627 | 14.8462 | 0.81171 | 14.1158 | 8.6549 | 21.7153 | 9.0771 | 0.0059252
Option 3 SC | VIC | WNV | Solar | 154.8808 | 267.1034 | 1137.5911 | 1413.1646 | 1596.9473 | 1839.0185 | 1746.5652 | 1704.2178 | 1714.4689 | 2092.689 | 2176.3769 | 2117.443 | 4727.4091 | 7287.6542 | 8301.7442 | 7631.4899 | 5610.1392 | 6671.9069 | 7492.4667 | 7286.7975 | 7282.8843 | 6924.2475 | 7031.2931 | 6610.0543
Option 3 SC | VIC | WNV | Wind | 268.528 | 66.4494 | 857.4671 | 2922.8194 | 1984.0231 | 2454.2445 | 2761.2219 | 2398.1772 | 2371.8457 | 3006.663 | 2801.8699 | 3031.1491 | 5629.4407 | 5521.0394 | 5452.068 | 5283.6373 | 4733.5364 | 4951.0115 | 5139.5444 | 6339.1416 | 5926.2608 | 4888.7442 | 6181.5442 | 5576.2022
Option 4 SC | NEM |  | Offshore Wind | 0 | 0 | 0 | 0 | 0 | 84.3545 | 74.871 | 1485.6429 | 8.4185 | 251.319 | 1972.1578 | 5032.9341 | 1745.6604 | 3291.4764 | 2595.1664 | 1671.523 | 1387.2006 | 1329.6775 | 2199.5575 | 1920.1929 | 1568.0614 | 1760.1744 | 1913.0103 | 1571.8085
Option 4 SC | NEM |  | Solar | 937.1076 | 1180.0072 | 6329.3546 | 8910.1389 | 10035.0831 | 11088.8475 | 14532.395 | 14391.8703 | 15859.8759 | 17653.3972 | 17005.5852 | 14759.398 | 29007.5356 | 38278.0937 | 41139.0159 | 41330.0696 | 31654.6195 | 39035.0726 | 47754.9472 | 50836.8789 | 44957.688 | 43684.2091 | 50866.9734 | 54411.6151
Option 4 SC | NEM |  | Wind | 445.9641 | 392.148 | 2395.143 | 3879.1132 | 3243.2354 | 3938.3551 | 5170.7061 | 4101.822 | 6192.5439 | 7330.1576 | 6486.0482 | 6817.8561 | 14094.7825 | 16897.4055 | 19193.4752 | 18178.5403 | 19280.2431 | 20997.8698 | 22842.9009 | 25606.002 | 21363.9034 | 19046.7939 | 23411.5086 | 24032.6181
Option 4 SC | NSW |  | Offshore Wind | 0 | 0 | 0 | 0 | 0 | 0 | 0 | 0 | 0 | 0 | 0 | 0 | 1.0994e-05 | 9.7563e-06 | 1.2904e-05 | 1.4618e-05 | 4.3563e-05 | 4.0484e-05 | 3.2979e-05 | 3.3528e-05 | 3.2275e-05 | 3.264e-05 | 4.0081e-05 | 0.00012146
Option 4 SC | NSW |  | Solar | 776.1216 | 642.659 | 4046.0801 | 6623.8379 | 7510.4456 | 8376.9384 | 11767.6013 | 11708.5939 | 12708.723 | 13824.147 | 13682.4227 | 11327.0302 | 20207.6105 | 23016.4896 | 24123.3013 | 23871.9029 | 18181.2995 | 21511.6529 | 27285.9873 | 28434.5622 | 24756.6786 | 23702.1014 | 26087.0373 | 27395.2319
Option 4 SC | NSW |  | Wind | 28.7591 | 134.221 | 572.5936 | 600.1994 | 883.7779 | 1142.2683 | 1776.335 | 1307.6387 | 3142.4465 | 3303.8641 | 3116.8452 | 2974.1298 | 5084.4603 | 5002.9341 | 5761.1368 | 5192.0455 | 7149.5631 | 6800.8425 | 8233.5642 | 8181.4619 | 7015.6953 | 6181.4417 | 7925.5934 | 8612.1804
Option 4 SC | NSW | CNSW | Solar | 262.5226 | 332.0857 | 1863.9111 | 1784.2617 | 1988.1208 | 1801.033 | 2880.5233 | 2211.7754 | 2725.3873 | 3025.5114 | 3126.122 | 2659.4377 | 4917.7542 | 5662.2049 | 6271.0082 | 6117.268 | 5025.012 | 6334.5569 | 8939.1069 | 9556.6671 | 7541.4405 | 6725.0193 | 7791.2282 | 7660.4626
Option 4 SC | NSW | CNSW | Wind | 0.00089822 | 6.7502 | 224.8425 | 260.2296 | 333.26 | 340.0052 | 641.6216 | 529.5342 | 924.6893 | 1023.823 | 977.7319 | 833.5109 | 1039.8422 | 1028.9237 | 1173.0935 | 842.7259 | 960.7209 | 1106.5247 | 1634.078 | 1599.1127 | 1503.1752 | 1147.3374 | 1846.512 | 1722.674
Option 4 SC | NSW | NNSW | Solar | 3.4808 | 75.9403 | 623.4816 | 1281.0732 | 1364.4365 | 1804.9915 | 3477.4754 | 4428.935 | 4293.7165 | 3843.1688 | 3311.962 | 2805.4785 | 5518.0422 | 6106.306 | 5828.0815 | 5453.1859 | 3996.8691 | 4936.1646 | 5884.3356 | 6395.3792 | 5406.7849 | 5763.2598 | 5825.6107 | 6643.0225
Option 4 SC | NSW | NNSW | Wind | 25.3524 | 19.97 | 135.7769 | 188.6123 | 265.1266 | 252.6484 | 143.804 | 215.8408 | 1552.562 | 1424.8466 | 1392.969 | 1443.0013 | 1924.396 | 1791.143 | 2269.9679 | 2301.8554 | 4102.6564 | 3242.9747 | 3925.4472 | 3971.3847 | 3316.6401 | 2936.1317 | 3517.3958 | 4301.798
Option 4 SC | NSW | SNSW | Solar | 510.1182 | 234.633 | 1558.6874 | 3558.503 | 4157.8883 | 4770.9139 | 5409.6026 | 5067.8835 | 5689.6192 | 6955.4668 | 7244.3387 | 5862.114 | 9771.808 | 11247.9714 | 12024.2049 | 12301.4417 | 9154.9446 | 10240.9241 | 12462.5424 | 12482.5133 | 11808.4508 | 11213.8198 | 12470.1954 | 13091.742
Option 4 SC | NSW | SNSW | Wind | 3.4058 | 107.5008 | 211.9741 | 151.3575 | 285.3913 | 549.6146 | 990.9095 | 562.2637 | 665.1949 | 855.1941 | 746.1439 | 697.6172 | 2120.221 | 2182.8662 | 2318.0741 | 2047.4628 | 2086.1845 | 2451.3418 | 2674.0384 | 2610.9639 | 2195.8795 | 2097.972 | 2561.6849 | 2587.7075
Option 4 SC | NSW | SNW | Offshore Wind | 0 | 0 | 0 | 0 | 0 | 0 | 0 | 0 | 0 | 0 | 0 | 0 | 1.0994e-05 | 9.7563e-06 | 1.2904e-05 | 1.4618e-05 | 4.3563e-05 | 4.0484e-05 | 3.2979e-05 | 3.3528e-05 | 3.2275e-05 | 3.264e-05 | 4.0081e-05 | 0.00012146
Option 4 SC | NSW | SNW | Solar | 1.8603e-06 | 1.7464e-06 | 1.7663e-06 | 1.8158e-06 | 0 | 0 | 1.8364e-06 | 1.5061e-06 | 4.5192e-07 | 0 | 3.4038e-06 | 9.0933e-06 | 0.0060189 | 0.007198 | 0.0066457 | 0.0073389 | 4.4739 | 0.0072956 | 0.0024473 | 0.0026412 | 0.0024567 | 0.0024719 | 0.003023 | 0.0048481
Option 4 SC | NSW | SNW | Wind | 0 | 0 | 2.9695e-06 | 1.8855e-06 | 2.073e-06 | 2.0721e-06 | 2.9728e-06 | 6.042e-06 | 0.00036883 | 0.00039802 | 0.00040842 | 0.00037269 | 0.0011851 | 0.0011949 | 0.0012957 | 0.0013228 | 0.0013009 | 0.0012991 | 0.00060919 | 0.00064115 | 0.00057516 | 0.00059881 | 0.00066696 | 0.00092358
Option 4 SC | QLD |  | Solar | 7.2896e-06 | 4.533 | 492.0509 | 710.7144 | 806.834 | 734.2013 | 680.8101 | 916.4517 | 1101.861 | 1141.7046 | 899.9022 | 1076.3142 | 3060.226 | 4562.4805 | 3460.0637 | 5020.7597 | 3839.3455 | 6034.0011 | 7848.0133 | 10394.7914 | 8593.1537 | 8866.0095 | 10453.7704 | 13212.8687
Option 4 SC | QLD |  | Wind | 1.9331e-06 | 8.2217e-06 | 44.6536 | 91.9641 | 76.9039 | 126.3163 | 115.5298 | 171.1 | 295.1711 | 415.3797 | 235.0023 | 204.1007 | 1025.8405 | 1993.096 | 1471.319 | 1787.6649 | 1904.5174 | 2785.3501 | 3213.3255 | 4999.8983 | 3506.0106 | 3492.255 | 4050.7904 | 4473.7395
Option 4 SC | QLD | CQ | Solar | 2.5618e-06 | 7.2842e-06 | 266.2357 | 292.8936 | 330.3553 | 298.8315 | 214.0845 | 231.983 | 281.3129 | 447.2381 | 223.1752 | 215.8521 | 519.3741 | 836.421 | 552.9878 | 941.5078 | 982.6409 | 1662.1932 | 2335.3703 | 3781.7479 | 3191.2779 | 3163.9823 | 4953.0801 | 7019.5326
Option 4 SC | QLD | CQ | Wind | 2.76e-07 | 4.8267e-07 | 38.385 | 57.4103 | 62.4354 | 108.4271 | 59.1532 | 60.1725 | 128.2333 | 188.9208 | 56.0889 | 53.2315 | 171.7872 | 443.6058 | 210.9619 | 364.6357 | 395.8042 | 918.823 | 1097.7411 | 1783.7867 | 1386.2148 | 1274.7839 | 1750.4553 | 1473.1135
Option 4 SC | QLD | GG | Solar | 2.3082e-07 | 0 | 0.00011732 | 0.00049687 | 0.00086305 | 0.00088433 | 0.00085972 | 0.00089321 | 0.0010693 | 0.00074812 | 0.00053836 | 0.00049992 | 0.0018699 | 0.0023881 | 0.0024564 | 0.028123 | 5.0757 | 7.8425 | 10.5368 | 10.5574 | 9.5441 | 14.7018 | 27.7847 | 27.7739
Option 4 SC | QLD | NQ | Solar | 1.9285e-06 | 3.0752 | 191.8919 | 368.6581 | 442.3736 | 387.9327 | 436.1877 | 648.7601 | 782.6291 | 567.2215 | 637.5784 | 805.375 | 1352.587 | 1951.3833 | 1725.8914 | 2202.1772 | 1461.4232 | 1925.2273 | 2433.3373 | 2665.2403 | 2701.1715 | 2149.5959 | 1887.2589 | 2488.0174
Option 4 SC | QLD | NQ | Wind | 8.4343e-07 | 4.2818e-06 | 0.0028873 | 2.8642 | 3.3324 | 2.1352 | 10.4647 | 40.0846 | 126.3993 | 29.9178 | 89.3908 | 59.9069 | 320.4235 | 920.5472 | 654.8459 | 762.6122 | 744.3181 | 918.8207 | 1094.712 | 1700.8837 | 1341.6264 | 1121.3475 | 1041.0584 | 1411.6133
Option 4 SC | QLD | SQ | Solar | 2.5684e-06 | 1.4578 | 33.9232 | 49.1623 | 34.1043 | 47.4362 | 30.537 | 35.7077 | 37.9179 | 127.2443 | 39.1481 | 55.0866 | 1188.263 | 1774.6739 | 1181.1821 | 1877.0466 | 1390.2057 | 2438.7382 | 3068.7689 | 3937.2459 | 2691.1602 | 3537.7295 | 3585.6466 | 3677.5448
Option 4 SC | QLD | SQ | Wind | 8.1371e-07 | 3.4573e-06 | 6.2657 | 31.6896 | 11.136 | 15.754 | 45.9119 | 70.8429 | 40.5386 | 196.5411 | 89.5226 | 90.9623 | 533.6298 | 628.943 | 605.5111 | 660.417 | 764.3951 | 947.7064 | 1020.8723 | 1515.228 | 778.1694 | 1096.1235 | 1259.2766 | 1589.0127
Option 4 SC | SA |  | Solar | 6.0875 | 265.8678 | 611.2282 | 45.1081 | 49.955 | 54.8701 | 79.465 | 26.8294 | 22.7132 | 54.3582 | 33.1805 | 71.7551 | 390.7062 | 2697.0631 | 3697.0229 | 3609.9578 | 2987.398 | 3756.4035 | 3787.7336 | 3548.5439 | 3205.8931 | 3062.8067 | 5978.3891 | 5869.8343
Option 4 SC | SA |  | Wind | 148.6955 | 191.6513 | 920.6381 | 239.1855 | 268.1418 | 241.2223 | 395.358 | 204.6564 | 184.4703 | 270.5279 | 324.0532 | 602.2567 | 2549.0555 | 4613.5799 | 5702.2042 | 5199.4665 | 4777.7331 | 5817.9413 | 5631.8247 | 5387.9796 | 4361.9532 | 3996.2709 | 4629.6082 | 4742.8879
Option 4 SC | SA | CSA | Solar | 0.0020221 | 22.8146 | 54.8627 | 0.0046189 | 0.0072398 | 2.5215 | 8.8137 | 0.6173 | 0.0078698 | 10.2545 | 7.4864 | 14.2308 | 37.2267 | 1267.8351 | 1878.8342 | 1731.7322 | 1218.1723 | 1494.0364 | 1846.4516 | 1766.6391 | 1541.3058 | 1510.3717 | 2927.9104 | 3021.04
Option 4 SC | SA | CSA | Wind | 56.668 | 72.3555 | 517.0523 | 61.8 | 76.2303 | 97.0047 | 211.4359 | 70.8234 | 47.0854 | 160.8422 | 108.0535 | 282.5812 | 663.4343 | 2014.9788 | 2429.7998 | 2059.1399 | 1879.1829 | 2543.6611 | 2418.2511 | 2353.8709 | 1819.5431 | 1719.1121 | 2028.8826 | 2069.4342
Option 4 SC | SA | NSA | Solar | 6.0849 | 243.0525 | 447.2934 | 45.1012 | 49.9444 | 52.3444 | 70.6469 | 26.2079 | 22.7009 | 44.0985 | 25.6889 | 57.5181 | 353.4686 | 1283.7567 | 1546.6424 | 1653.6608 | 1592.8977 | 2051.5219 | 1738.5623 | 1589.0495 | 1543.3157 | 1404.0776 | 2848.9426 | 2751.0087
Option 4 SC | SA | NSA | Wind | 69.8627 | 116.7914 | 236.6831 | 99.8867 | 96.8689 | 52.0819 | 67.8064 | 37.5269 | 45.8396 | 39.9704 | 156.9448 | 242.2667 | 1680.1297 | 1891.5881 | 2062.6412 | 1903.4787 | 1725.7097 | 1913.1921 | 1918.6191 | 1609.848 | 1407.7037 | 1351.0276 | 1406.7292 | 1439.8403
Option 4 SC | SA | SESA | Solar | 0.00053857 | 0.00076629 | 109.0721 | 0.0022356 | 0.0033357 | 0.0041739 | 0.0044212 | 0.0041389 | 0.0043548 | 0.0052709 | 0.0051539 | 0.0061462 | 0.010901 | 145.4714 | 271.5463 | 224.5649 | 176.328 | 210.8452 | 202.7196 | 192.8552 | 121.2716 | 148.3574 | 201.5361 | 97.7856
Option 4 SC | SA | SESA | Wind | 22.1648 | 2.5044 | 166.9027 | 77.4988 | 95.0425 | 92.1357 | 116.1157 | 96.306 | 91.5453 | 69.7153 | 59.0549 | 77.4088 | 205.4915 | 707.013 | 1209.7633 | 1236.8479 | 1172.8405 | 1361.0882 | 1294.9545 | 1424.2607 | 1134.7064 | 926.1312 | 1193.9964 | 1233.6133
Option 4 SC | TAS |  | Solar | 0 | 2.2285e-06 | 41.9493 | 117.6553 | 68.171 | 9.8088 | 257.0695 | 8.575 | 286.1454 | 459.8592 | 11.6836 | 8.9166 | 90.2638 | 114.2802 | 1106.4183 | 902.5973 | 806.2629 | 859.4972 | 988.5477 | 856.3998 | 844.1271 | 830.0886 | 960.2976 | 986.6727
Option 4 SC | TAS |  | Wind | 1.1325e-06 | 1.2756e-06 | 0.072885 | 24.5572 | 26.3015 | 2.8704 | 159.3538 | 3.1804 | 191.9342 | 304.0119 | 2.7549 | 4.8991 | 37.7588 | 41.0074 | 814.3513 | 728.5196 | 709.034 | 653.0279 | 660.332 | 740.7767 | 577.9943 | 510.3411 | 610.3946 | 626.4491
Option 4 SC | TAS | TAS | Solar | 0 | 2.2285e-06 | 41.9493 | 117.6553 | 68.171 | 9.8088 | 257.0695 | 8.575 | 286.1454 | 459.8592 | 11.6836 | 8.9166 | 90.2638 | 114.2802 | 1106.4183 | 902.5973 | 806.2629 | 859.4972 | 988.5477 | 856.3998 | 844.1271 | 830.0886 | 960.2976 | 986.6727
Option 4 SC | TAS | TAS | Wind | 1.1325e-06 | 1.2756e-06 | 0.072885 | 24.5572 | 26.3015 | 2.8704 | 159.3538 | 3.1804 | 191.9342 | 304.0119 | 2.7549 | 4.8991 | 37.7588 | 41.0074 | 814.3513 | 728.5196 | 709.034 | 653.0279 | 660.332 | 740.7767 | 577.9943 | 510.3411 | 610.3946 | 626.4491
Option 4 SC | VIC |  | Offshore Wind | 0 | 0 | 0 | 0 | 0 | 84.3545 | 74.871 | 1485.6429 | 8.4185 | 251.319 | 1972.1578 | 5032.9341 | 1745.6604 | 3291.4764 | 2595.1664 | 1671.523 | 1387.2006 | 1329.6775 | 2199.5575 | 1920.1929 | 1568.0614 | 1760.1744 | 1913.0103 | 1571.8084
Option 4 SC | VIC |  | Solar | 154.8985 | 266.9474 | 1138.046 | 1412.8232 | 1599.6776 | 1913.0289 | 1747.4491 | 1731.4203 | 1740.4334 | 2173.3282 | 2378.3962 | 2275.3818 | 5258.7291 | 7887.7803 | 8752.2098 | 7924.8518 | 5840.3136 | 6873.5179 | 7844.6653 | 7602.5817 | 7557.8356 | 7223.2028 | 7387.479 | 6947.0076
Option 4 SC | VIC |  | Wind | 268.5095 | 66.2757 | 857.185 | 2923.207 | 1988.1102 | 2425.6779 | 2724.1295 | 2415.2467 | 2378.5217 | 3036.374 | 2807.3926 | 3032.4698 | 5397.6673 | 5246.7881 | 5444.4639 | 5270.8438 | 4739.3954 | 4940.7079 | 5103.8546 | 6295.8855 | 5902.25 | 4866.4854 | 6195.122 | 5577.3613
Option 4 SC | VIC | MEL | Solar | 0 | 0 | 0 | 0 | 0 | 0 | 2.0964e-06 | 2.0056e-06 | 1.1553e-06 | 1.6881e-06 | 0 | 2.4978e-06 | 1.5275e-05 | 2.3281e-05 | 3.7437e-05 | 4.7251e-05 | 5.1899e-05 | 7.363e-05 | 6.9242e-05 | 6.4321e-05 | 6.849e-05 | 7.2171e-05 | 7.8266e-05 | 9.1245e-05
Option 4 SC | VIC | SEV | Offshore Wind | 0 | 0 | 0 | 0 | 0 | 84.3545 | 40.7422 | 1479.6815 | 0.03516 | 223.5858 | 1949.3607 | 4984.2649 | 1737.0539 | 3190.1249 | 2548.9485 | 1656.1881 | 1387.1886 | 1316.1352 | 2199.5513 | 1906.0761 | 1559.806 | 1743.0921 | 1903.9668 | 1571.802
Option 4 SC | VIC | SEV | Solar | 1.6865e-08 | 8.7453e-07 | 0.00026578 | 0.00083427 | 1.6296 | 81.7836 | 20.7691 | 18.2128 | 23.59 | 75.2403 | 205.2443 | 167.1692 | 441.8283 | 511.3478 | 445.6992 | 296.4116 | 230.4615 | 214.5639 | 361.9169 | 326.4825 | 282.9729 | 298.713 | 355.6325 | 336.4327
Option 4 SC | VIC | SEV | Wind | 3.2811e-06 | 3.5893e-07 | 7.3112e-05 | 0.00020615 | 0.00033665 | 4.7962 | 0.85892 | 0.8493 | 0.017694 | 3.8013 | 7.7375 | 8.5781 | 33.4388 | 44.1702 | 1.5582e-05 | 1.7579e-05 | 2.7118e-05 | 3.2056e-05 | 2.7536e-05 | 3.2678e-05 | 2.8111e-05 | 2.5631e-05 | 2.7762e-05 | 3.161e-05
Option 4 SC | VIC | WNV | Offshore Wind | 0 | 0 | 0 | 0 | 0 | 5.2363e-06 | 34.1289 | 5.9614 | 8.3833 | 27.7332 | 22.7971 | 48.6693 | 8.6065 | 101.3515 | 46.218 | 15.3349 | 0.011952 | 13.5423 | 0.0061295 | 14.1169 | 8.2555 | 17.0823 | 9.0435 | 0.0064114
Option 4 SC | VIC | WNV | Solar | 154.8985 | 266.9474 | 1138.0457 | 1412.8224 | 1598.048 | 1831.2453 | 1726.68 | 1713.2075 | 1716.8434 | 2098.0879 | 2173.1519 | 2108.2127 | 4816.9007 | 7376.4324 | 8306.5105 | 7628.4401 | 5609.852 | 6658.9539 | 7482.7483 | 7276.0991 | 7274.8626 | 6924.4897 | 7031.8464 | 6610.5748
Option 4 SC | VIC | WNV | Wind | 268.5095 | 66.2757 | 857.1849 | 2923.2068 | 1988.1099 | 2420.8817 | 2723.2705 | 2414.3974 | 2378.504 | 3032.5728 | 2799.6551 | 3023.8917 | 5364.2285 | 5202.6178 | 5444.4639 | 5270.8438 | 4739.3954 | 4940.7079 | 5103.8546 | 6295.8854 | 5902.25 | 4866.4853 | 6195.122 | 5577.3612
Option 5 SC | NEM |  | Offshore Wind | 0 | 0 | 0 | 0 | 0 | 84.7363 | 64.3156 | 1458.8205 | 9.0007 | 249.7466 | 1976.2242 | 5021.9226 | 1734.9887 | 3281.4753 | 2578.5142 | 1662.646 | 1384.1769 | 1323.6856 | 2199.3259 | 1923.7115 | 1564.3757 | 1758.9921 | 1910.5363 | 1568.7129
Option 5 SC | NEM |  | Solar | 937.1041 | 1180.5366 | 6319.4991 | 8860.2263 | 9978.2768 | 10952.0491 | 14527.7796 | 14342.1822 | 16447.6852 | 18210.1692 | 17896.522 | 14749.9492 | 28887.935 | 38014.1593 | 41114.3577 | 41002.1327 | 31337.1392 | 38790.9623 | 47488.2921 | 50586.5743 | 44730.4602 | 43536.9159 | 50604.6939 | 54311.88
Option 5 SC | NEM |  | Wind | 445.9674 | 391.2849 | 2398.0557 | 3893.8189 | 3173.3945 | 3872.6505 | 4970.9505 | 5263.8899 | 6531.2621 | 7865.2727 | 7352.1346 | 6912.5905 | 14186.7157 | 16912.9854 | 19272.6905 | 18233.1074 | 19307.2275 | 20979.7229 | 22852.7073 | 25540.1322 | 21230.875 | 18872.1959 | 23141.3774 | 23865.5203
Option 5 SC | NSW |  | Offshore Wind | 0 | 0 | 0 | 0 | 0 | 0 | 0 | 0 | 0 | 0 | 0 | 0 | 8.9589e-06 | 5.6176e-06 | 4.1512e-06 | 5.7975e-06 | 1.6003e-05 | 1.518e-05 | 1.764e-05 | 1.8745e-05 | 1.7382e-05 | 1.6626e-05 | 2.0796e-05 | 2.8344e-05
Option 5 SC | NSW |  | Solar | 776.1179 | 644.4927 | 4042.3537 | 6578.6618 | 7453.3153 | 8274.2553 | 11754.0743 | 11481.5465 | 13259.0577 | 14094.785 | 14275.972 | 11262.3894 | 20228.3658 | 22886.004 | 24198.5433 | 23695.4368 | 17945.6909 | 21419.2861 | 27092.2247 | 28260.706 | 24588.5994 | 23552.1938 | 25992.8162 | 27308.6226
Option 5 SC | NSW |  | Wind | 28.7627 | 138.0694 | 576.3006 | 612.7797 | 843.3045 | 1111.646 | 1657.1591 | 2112.925 | 3369.0881 | 3652.2583 | 3760.3231 | 3092.0497 | 5346.5361 | 5220.6053 | 5853.4952 | 5223.0324 | 7107.8907 | 6796.1838 | 8204.3404 | 8111.3269 | 6920.5797 | 5994.2127 | 7803.1393 | 8576.398
Option 5 SC | NSW | CNSW | Solar | 262.5222 | 333.4865 | 1866.9036 | 1733.9518 | 1935.0877 | 1755.2693 | 3030.0603 | 1982.1977 | 3252.6902 | 3430.3607 | 3382.953 | 2824.4508 | 5233.0206 | 5911.0732 | 6197.2745 | 6255.1626 | 5031.1056 | 6370.4423 | 8911.4632 | 9549.8378 | 7525.9767 | 6678.9182 | 7866.3696 | 7678.0928
Option 5 SC | NSW | CNSW | Wind | 0.0013022 | 6.1438 | 224.7011 | 266.3896 | 330.1019 | 339.8005 | 665.3545 | 516.6716 | 1011.6304 | 1158.649 | 1066.7681 | 839.5439 | 998.8402 | 981.2106 | 1147.814 | 817.0844 | 900.0891 | 1045.9877 | 1561.3153 | 1480.2263 | 1401.6515 | 1057.6435 | 1685.1917 | 1567.0722
Option 5 SC | NSW | NNSW | Solar | 3.4776 | 76.1292 | 620.5373 | 1270.8169 | 1308.5373 | 1761.2239 | 3716.2855 | 4096.9061 | 4087.6311 | 3854.7805 | 3352.1791 | 2934.4919 | 5686.095 | 6220.3923 | 5970.2506 | 5588.0566 | 4146.6361 | 5158.0688 | 6042.4383 | 6598.4612 | 5607.7224 | 6003.6289 | 6086.6477 | 6919.1791
Option 5 SC | NSW | NNSW | Wind | 25.3556 | 19.8023 | 134.3922 | 189.125 | 268.1343 | 256.5217 | 148.7056 | 454.9303 | 1482.6761 | 1401.084 | 1538.9955 | 1643.6251 | 2152.1697 | 1988.4136 | 2320.3166 | 2303.8109 | 4055.0096 | 3304.3572 | 3930.1838 | 4013.4446 | 3328.9358 | 2938.7517 | 3555.8483 | 4383.9461
Option 5 SC | NSW | SNSW | Solar | 510.118 | 234.877 | 1554.9128 | 3573.8931 | 4209.6904 | 4757.762 | 5007.7284 | 5402.4428 | 5918.7364 | 6809.6437 | 7540.8399 | 5503.4466 | 9309.2427 | 10754.5295 | 12031.0104 | 11852.2089 | 8765.2174 | 9890.7653 | 12138.3209 | 12112.4047 | 11454.8979 | 10869.6444 | 12039.7959 | 12711.3458
Option 5 SC | NSW | SNSW | Wind | 3.4058 | 112.1233 | 217.2072 | 157.2651 | 245.0683 | 515.3239 | 843.0989 | 1141.3231 | 874.7807 | 1092.5244 | 1154.5584 | 608.8795 | 2195.5247 | 2250.9794 | 2385.3628 | 2102.1354 | 2152.7903 | 2445.8371 | 2712.8406 | 2617.6553 | 2189.9919 | 1997.8169 | 2562.0986 | 2625.3787
Option 5 SC | NSW | SNW | Offshore Wind | 0 | 0 | 0 | 0 | 0 | 0 | 0 | 0 | 0 | 0 | 0 | 0 | 8.9589e-06 | 5.6176e-06 | 4.1512e-06 | 5.7975e-06 | 1.6003e-05 | 1.518e-05 | 1.764e-05 | 1.8745e-05 | 1.7382e-05 | 1.6626e-05 | 2.0796e-05 | 2.8344e-05
Option 5 SC | NSW | SNW | Solar | 4.0193e-06 | 2.0156e-06 | 3.1476e-06 | 1.2145e-06 | 0 | 3.389e-06 | 1.1361e-05 | 2.6688e-05 | 4.2094e-05 | 5.3775e-05 | 8.1131e-05 | 9.6764e-05 | 0.0074887 | 0.0089232 | 0.0078929 | 0.0086917 | 2.7319 | 0.0097016 | 0.0023351 | 0.0023987 | 0.002399 | 0.002344 | 0.0029373 | 0.0048686
Option 5 SC | NSW | SNW | Wind | 0 | 0 | 2.9201e-06 | 3.1407e-06 | 3.403e-06 | 4.4865e-06 | 6.7628e-06 | 1.3622e-05 | 0.00093406 | 0.00097817 | 0.0010449 | 0.0011262 | 0.0015377 | 0.0017282 | 0.0017054 | 0.0017649 | 0.0017373 | 0.0018288 | 0.00061872 | 0.00065499 | 0.00059622 | 0.00060099 | 0.00069939 | 0.00095847
Option 5 SC | QLD |  | Solar | 1.9344e-05 | 4.5744 | 487.3035 | 710.1292 | 809.737 | 718.5318 | 727.5825 | 938.823 | 1095.7706 | 1337.7973 | 1067.8552 | 1133.7022 | 2938.6027 | 4508.1263 | 3407.8607 | 4899.3985 | 3795.3229 | 5920.7288 | 7736.039 | 10323.47 | 8592.5369 | 8947.5335 | 10421.6268 | 13360.0672
Option 5 SC | QLD |  | Wind | 4.2654e-06 | 1.6144e-05 | 44.5414 | 91.9253 | 74.8676 | 121.5238 | 126.7757 | 193.7093 | 307.2069 | 485.3169 | 309.3984 | 237.1392 | 1023.3113 | 2029.8634 | 1516.1927 | 1810.4786 | 1940.2475 | 2790.3094 | 3212.6895 | 5033.0611 | 3551.2491 | 3538.0245 | 4066.6517 | 4519.4721
Option 5 SC | QLD | CQ | Solar | 5.736e-06 | 1.2322e-05 | 265.3532 | 290.5699 | 328.8658 | 288.6285 | 217.3006 | 235.7518 | 275.2917 | 564.6932 | 304.5111 | 251.784 | 523.6267 | 854.499 | 560.0963 | 938.8129 | 984.2798 | 1668.2434 | 2355.6381 | 3808.1618 | 3289.8415 | 3292.9596 | 4969.1878 | 7154.4624
Option 5 SC | QLD | CQ | Wind | 6.3236e-07 | 1.1046e-06 | 38.2726 | 57.4129 | 61.4988 | 106.2125 | 63.0501 | 65.0858 | 132.7335 | 228.8146 | 77.0533 | 60.2759 | 171.4723 | 453.759 | 214.9051 | 365.1574 | 410.1585 | 939.3365 | 1106.9592 | 1792.7421 | 1414.123 | 1305.9814 | 1754.8501 | 1476.7689
Option 5 SC | QLD | GG | Solar | 1.9028e-06 | 2.051e-06 | 0.00019831 | 0.00088649 | 0.001472 | 0.0014947 | 0.0025528 | 0.0023252 | 0.0030834 | 0.0023092 | 0.001869 | 0.0015932 | 0.0025881 | 0.0033594 | 0.0034936 | 0.58389 | 5.0772 | 7.8444 | 10.5367 | 10.5573 | 9.544 | 15.2911 | 28.1956 | 28.2213
Option 5 SC | QLD | NQ | Solar | 4.1114e-06 | 3.0967 | 188.1222 | 370.9389 | 448.0118 | 384.4572 | 479.8231 | 667.2277 | 783.0885 | 604.4668 | 689.6042 | 805.4271 | 1288.4663 | 1890.3341 | 1683.1837 | 2129.5033 | 1416.6261 | 1848.5839 | 2330.4881 | 2574.8085 | 2608.8173 | 2090.0447 | 1816.5856 | 2413.0795
Option 5 SC | QLD | NQ | Wind | 1.7961e-06 | 7.9345e-06 | 0.0044547 | 2.8671 | 3.3365 | 2.1392 | 19.138 | 56.167 | 130.8087 | 34.8421 | 117.2264 | 64.6744 | 320.8028 | 926.4244 | 670.8872 | 773.1307 | 758.9241 | 920.7806 | 1085.2471 | 1715.9436 | 1343.6415 | 1136.1818 | 1056.2776 | 1425.5228
Option 5 SC | QLD | SQ | Solar | 7.5938e-06 | 1.4777 | 33.8279 | 48.6195 | 32.858 | 45.4446 | 30.4563 | 35.8412 | 37.3874 | 168.635 | 73.7381 | 76.4895 | 1126.5071 | 1763.2899 | 1164.5771 | 1830.4984 | 1389.3399 | 2396.0571 | 3039.3761 | 3929.9424 | 2684.3342 | 3549.238 | 3607.6578 | 3764.304
Option 5 SC | QLD | SQ | Wind | 1.8369e-06 | 7.1053e-06 | 6.2643 | 31.6453 | 10.0323 | 13.1721 | 44.5875 | 72.4565 | 43.6647 | 221.6602 | 115.1187 | 112.1888 | 531.0362 | 649.68 | 630.4004 | 672.1905 | 771.1649 | 930.1923 | 1020.4833 | 1524.3755 | 793.4846 | 1095.8613 | 1255.524 | 1617.1803
Option 5 SC | SA |  | Solar | 6.0879 | 264.4562 | 610.2629 | 45.0241 | 50.1835 | 53.3656 | 75.3903 | 31.5926 | 26.3363 | 59.797 | 33.3632 | 70.9185 | 397.4266 | 2660.2369 | 3699.4221 | 3589.9894 | 3007.5644 | 3769.2798 | 3822.079 | 3560.5208 | 3216.9233 | 3059.0264 | 5915.2644 | 5810.8818
Option 5 SC | SA |  | Wind | 148.6955 | 187.1292 | 920.8471 | 238.2179 | 253.9598 | 235.7559 | 382.3449 | 256.9339 | 188.0289 | 286.1953 | 309.867 | 575.9184 | 2506.7646 | 4485.5347 | 5660.0224 | 5172.1932 | 4769.3535 | 5747.1697 | 5534.3669 | 5309.6094 | 4295.9721 | 3949.2426 | 4553.3945 | 4657.8209
Option 5 SC | SA | CSA | Solar | 0.0024212 | 22.8263 | 54.2741 | 0.0058425 | 0.0088158 | 2.5233 | 7.6943 | 2.4932 | 0.017796 | 10.5663 | 7.6122 | 11.4697 | 29.7633 | 1250.801 | 1880.7691 | 1716.8447 | 1206.5105 | 1478.0302 | 1840.5126 | 1753.0213 | 1531.6026 | 1489.8924 | 2861.7717 | 2950.4305
Option 5 SC | SA | CSA | Wind | 56.669 | 68.1254 | 515.3077 | 61.2089 | 67.7707 | 93.7698 | 205.1793 | 100.4968 | 48.0879 | 174.0089 | 99.9222 | 273.7869 | 646.2492 | 1974.7944 | 2413.1306 | 2051.0655 | 1884.8251 | 2505.6235 | 2377.269 | 2315.2518 | 1785.5614 | 1708.6021 | 2009.3258 | 2035.6634
Option 5 SC | SA | NSA | Solar | 6.0847 | 241.6287 | 447.3794 | 45.0151 | 50.17 | 50.8364 | 67.6855 | 29.0881 | 26.3073 | 49.2172 | 25.7371 | 59.4335 | 367.6466 | 1273.4792 | 1548.2391 | 1648.0684 | 1625.8544 | 2081.43 | 1779.7756 | 1614.0051 | 1571.3791 | 1428.3727 | 2859.5162 | 2765.309
Option 5 SC | SA | NSA | Wind | 69.8617 | 116.3297 | 238.8733 | 99.5884 | 92.6032 | 50.1822 | 62.4439 | 45.1808 | 46.9796 | 42.4104 | 151.757 | 226.2231 | 1658.5139 | 1870.5253 | 2043.7931 | 1887.9847 | 1711.5749 | 1893.434 | 1902.4901 | 1594.9 | 1395.687 | 1342.3225 | 1391.1779 | 1421.2469
Option 5 SC | SA | SESA | Solar | 0.00086415 | 0.0011778 | 108.6094 | 0.0031606 | 0.0046678 | 0.0058439 | 0.010514 | 0.011309 | 0.011178 | 0.013482 | 0.013841 | 0.015307 | 0.016703 | 135.9567 | 270.4139 | 225.0763 | 175.1995 | 209.8197 | 201.7908 | 193.4944 | 113.9416 | 140.7614 | 193.9765 | 95.1423
Option 5 SC | SA | SESA | Wind | 22.1648 | 2.6741 | 166.6661 | 77.4207 | 93.5859 | 91.8039 | 114.7217 | 111.2563 | 92.9614 | 69.776 | 58.1878 | 75.9084 | 202.0015 | 640.2149 | 1203.0987 | 1233.1431 | 1172.9535 | 1348.1122 | 1254.6078 | 1399.4576 | 1114.7238 | 898.3181 | 1152.8908 | 1200.9105
Option 5 SC | TAS |  | Solar | 1.5114e-06 | 5.4017e-06 | 41.5123 | 116.2439 | 68.3777 | 9.2327 | 295.8448 | 8.4171 | 286.3899 | 476.579 | 11.6128 | 6.8574 | 97.3395 | 123.3791 | 1115.3655 | 911.169 | 801.7748 | 865.9821 | 999.1285 | 864.5067 | 849.5788 | 840.2185 | 966.15 | 991.3864
Option 5 SC | TAS |  | Wind | 2.4485e-06 | 2.8077e-06 | 0.072126 | 23.7652 | 26.5099 | 2.8805 | 175.4405 | 3.1922 | 200.2914 | 305.9909 | 2.7639 | 4.9126 | 46.4678 | 50.8117 | 820.4597 | 736.9161 | 713.8956 | 665.1988 | 666.487 | 748.9192 | 583.4722 | 515.536 | 609.0691 | 623.938
Option 5 SC | TAS | TAS | Solar | 1.5114e-06 | 5.4017e-06 | 41.5123 | 116.2439 | 68.3777 | 9.2327 | 295.8448 | 8.4171 | 286.3899 | 476.579 | 11.6128 | 6.8574 | 97.3395 | 123.3791 | 1115.3655 | 911.169 | 801.7748 | 865.9821 | 999.1285 | 864.5067 | 849.5788 | 840.2185 | 966.15 | 991.3864
Option 5 SC | TAS | TAS | Wind | 2.4485e-06 | 2.8077e-06 | 0.072126 | 23.7652 | 26.5099 | 2.8805 | 175.4405 | 3.1922 | 200.2914 | 305.9909 | 2.7639 | 4.9126 | 46.4678 | 50.8117 | 820.4597 | 736.9161 | 713.8956 | 665.1988 | 666.487 | 748.9192 | 583.4722 | 515.536 | 609.0691 | 623.938
Option 5 SC | VIC |  | Offshore Wind | 0 | 0 | 0 | 0 | 0 | 84.7363 | 64.3156 | 1458.8205 | 9.0007 | 249.7466 | 1976.2242 | 5021.9226 | 1734.9887 | 3281.4753 | 2578.5142 | 1662.646 | 1384.1769 | 1323.6856 | 2199.3259 | 1923.7115 | 1564.3757 | 1758.9921 | 1910.5363 | 1568.7129
Option 5 SC | VIC |  | Solar | 154.8983 | 267.0132 | 1138.0668 | 1410.1673 | 1596.6633 | 1896.6638 | 1674.8877 | 1881.803 | 1780.1307 | 2241.211 | 2507.7189 | 2276.0818 | 5226.2004 | 7836.4131 | 8693.1661 | 7906.139 | 5786.7861 | 6815.6855 | 7838.8209 | 7577.3708 | 7482.8218 | 7137.9436 | 7308.8364 | 6840.922
Option 5 SC | VIC |  | Wind | 268.5093 | 66.0862 | 856.2945 | 2927.1309 | 1974.7526 | 2400.8442 | 2629.2304 | 2697.1296 | 2466.6467 | 3135.5113 | 2969.7822 | 3002.5707 | 5263.6359 | 5126.1703 | 5422.5205 | 5290.4871 | 4775.8403 | 4980.861 | 5234.8234 | 6337.2156 | 5879.6019 | 4875.18 | 6109.1228 | 5487.8913
Option 5 SC | VIC | MEL | Solar | 3.1796e-06 | 2.0656e-06 | 3.0557e-07 | 0 | 0 | 2.3299e-06 | 6.6406e-06 | 1.2018e-05 | 1.4842e-05 | 1.9672e-05 | 2.6765e-05 | 4.0183e-05 | 4.5126e-05 | 5.5285e-05 | 6.2642e-05 | 6.0495e-05 | 6.214e-05 | 9.2224e-05 | 7.2379e-05 | 6.9893e-05 | 7.4723e-05 | 7.9948e-05 | 8.6909e-05 | 9.8637e-05
Option 5 SC | VIC | SEV | Offshore Wind | 0 | 0 | 0 | 0 | 0 | 84.7363 | 31.266 | 1451.5655 | 0.0062676 | 222.7138 | 1942.5428 | 4977.6852 | 1726.3462 | 3179.9474 | 2532.9251 | 1647.2225 | 1384.1622 | 1308.7004 | 2199.0618 | 1909.5609 | 1556.8652 | 1737.2594 | 1902.0106 | 1568.7065
Option 5 SC | VIC | SEV | Solar | 3.616e-08 | 1.8818e-06 | 0.00047903 | 0.0014317 | 1.7164 | 81.5131 | 19.0221 | 30.9855 | 20.3405 | 75.0043 | 227.8198 | 164.6621 | 439.9537 | 509.8181 | 445.5364 | 294.0613 | 230.3635 | 214.6923 | 364.217 | 327.37 | 286.6249 | 299.1433 | 342.0087 | 334.6749
Option 5 SC | VIC | SEV | Wind | 6.3739e-06 | 8.2037e-07 | 0.00013452 | 0.00038458 | 0.00059612 | 4.8139 | 0.72088 | 1.0918 | 0.0024974 | 3.8546 | 7.9173 | 8.291 | 33.4402 | 44.0432 | 2.8353e-05 | 3.4161e-05 | 3.9424e-05 | 3.7443e-05 | 2.7436e-05 | 3.2175e-05 | 2.7635e-05 | 2.5102e-05 | 2.8355e-05 | 3.0366e-05
Option 5 SC | VIC | WNV | Offshore Wind | 0 | 0 | 0 | 0 | 0 | 5.8686e-06 | 33.0496 | 7.255 | 8.9944 | 27.0329 | 33.6814 | 44.2375 | 8.6425 | 101.5279 | 45.5891 | 15.4235 | 0.014693 | 14.9852 | 0.26403 | 14.1506 | 7.5105 | 21.7328 | 8.5256 | 0.0063735
Option 5 SC | VIC | WNV | Solar | 154.8983 | 267.0132 | 1138.0663 | 1410.1659 | 1594.947 | 1815.1507 | 1655.8656 | 1850.8175 | 1759.7901 | 2166.2066 | 2279.899 | 2111.4196 | 4786.2466 | 7326.5949 | 8247.6297 | 7612.0777 | 5556.4226 | 6600.9931 | 7474.6038 | 7250.0008 | 7196.1968 | 6838.8002 | 6966.8276 | 6506.247
Option 5 SC | VIC | WNV | Wind | 268.5093 | 66.0862 | 856.2944 | 2927.1305 | 1974.752 | 2396.0303 | 2628.5095 | 2696.0377 | 2466.6442 | 3131.6568 | 2961.8649 | 2994.2797 | 5230.1956 | 5082.1271 | 5422.5204 | 5290.4871 | 4775.8403 | 4980.861 | 5234.8234 | 6337.2156 | 5879.6019 | 4875.18 | 6109.1228 | 5487.8913
Option 6 SC | NEM |  | Offshore Wind | 0 | 0 | 0 | 0 | 0 | 84.7008 | 66.1496 | 1499.5058 | 7.5558 | 247.7824 | 1973.3799 | 5032.7767 | 1745.5097 | 3276.4401 | 2585.3695 | 1681.1537 | 1391.2511 | 1321.6755 | 2202.1711 | 1915.6698 | 1563.9892 | 1762.6914 | 1922.6138 | 1579.7072
Option 6 SC | NEM |  | Solar | 937.1278 | 1180.6493 | 6318.0022 | 8855.6309 | 9989.9121 | 10943.6852 | 14246.2081 | 14259.412 | 15790.0085 | 17609.4071 | 16948.7349 | 14735.156 | 28978.3534 | 38143.2555 | 41429.2437 | 41515.2379 | 31687.607 | 39012.0732 | 47764.4057 | 50821.2423 | 45000.4659 | 43823.5026 | 50684.02 | 54526.9007
Option 6 SC | NEM |  | Wind | 445.9431 | 391.3567 | 2398.7892 | 3897.4146 | 3171.6359 | 3860.1743 | 4957.4975 | 4104.3807 | 6169.2941 | 7274.4231 | 6478.1237 | 6817.1248 | 14030.6116 | 16774.7306 | 19032.8431 | 17994.4014 | 19181.0571 | 20854.0389 | 22697.4278 | 25348.4169 | 21104.8954 | 18812.05 | 23037.0345 | 23747.798
Option 6 SC | NSW |  | Offshore Wind | 0 | 0 | 0 | 0 | 0 | 0 | 0 | 0 | 0 | 0 | 0 | 0 | 9.3341e-06 | 6.3866e-06 | 5.229e-06 | 7.2341e-06 | 2.1158e-05 | 2.3935e-05 | 2.9051e-05 | 3.0495e-05 | 2.9123e-05 | 2.808e-05 | 3.4327e-05 | 6.778e-05
Option 6 SC | NSW |  | Solar | 776.1487 | 644.5376 | 4043.1349 | 6574.347 | 7464.043 | 8269.9666 | 11510.2618 | 11576.596 | 12649.2647 | 13800.2274 | 13633.0068 | 11301.6605 | 20174.3139 | 22939.9536 | 24449.5688 | 24117.1792 | 18268.6307 | 21628.5669 | 27336.2609 | 28492.6284 | 24846.356 | 23876.6873 | 26189.7656 | 27543.9975
Option 6 SC | NSW |  | Wind | 28.7313 | 138.096 | 576.8919 | 615.6471 | 842.8445 | 1106.4734 | 1662.5232 | 1282.8911 | 3127.7167 | 3256.5739 | 3109.5063 | 2966.5416 | 5014.1602 | 4915.184 | 5644.9135 | 5049.574 | 7013.3544 | 6696.0625 | 8079.2884 | 7980.509 | 6805.2227 | 5924.0185 | 7660.2284 | 8417.3155
Option 6 SC | NSW | CNSW | Solar | 262.5196 | 333.4855 | 1867.7104 | 1734.0575 | 1933.862 | 1756.7098 | 2581.2496 | 2078.0459 | 2680.102 | 2991.803 | 3092.4528 | 2624.4424 | 4878.5859 | 5583.9848 | 6211.1658 | 6236.0608 | 5080.6095 | 6400.4791 | 8948.7114 | 9602.3626 | 7580.7822 | 6765.6905 | 7949.3628 | 7769.2111
Option 6 SC | NSW | CNSW | Wind | 0.0039679 | 6.145 | 225.1395 | 269.0013 | 331.2653 | 336.1207 | 663.1962 | 499.9004 | 909.3814 | 1009.1041 | 964.9641 | 830.4022 | 1000.9707 | 990.4037 | 1149.1661 | 811.3833 | 907.2166 | 1058.7564 | 1579.405 | 1497.013 | 1413.1108 | 1072.6926 | 1702.2533 | 1588.2786
Option 6 SC | NSW | NNSW | Solar | 3.5099 | 76.1235 | 620.3641 | 1267.4872 | 1306.4175 | 1742.1688 | 3589.5137 | 4404.3638 | 4277.4554 | 3839.2001 | 3307.218 | 2816.6434 | 5577.8488 | 6122.1765 | 5889.2699 | 5512.6694 | 4090.8258 | 5087.549 | 5955.8515 | 6494.5525 | 5525.9968 | 5921.0366 | 5999.7891 | 6829.1954
Option 6 SC | NSW | NNSW | Wind | 25.3233 | 19.8081 | 134.2198 | 189.3409 | 267.8705 | 255.8076 | 143.8473 | 213.5289 | 1557.4035 | 1428.0643 | 1400.9844 | 1454.8093 | 1952.4638 | 1809.3438 | 2263.0444 | 2277.9899 | 4111.5802 | 3334.1244 | 3964.5382 | 4043.8429 | 3354.0189 | 2976.1196 | 3572.6338 | 4406.1295
Option 6 SC | NSW | SNSW | Solar | 510.1191 | 234.9286 | 1555.0604 | 3572.8023 | 4223.7636 | 4771.088 | 5339.4985 | 5094.1863 | 5691.7072 | 6969.2243 | 7233.3359 | 5860.5747 | 9717.8714 | 11233.783 | 12349.1245 | 12368.4395 | 9094.3283 | 10140.5285 | 12431.6927 | 12395.7078 | 11739.5715 | 11189.9547 | 12240.6069 | 12945.5801
Option 6 SC | NSW | SNSW | Wind | 3.4041 | 112.1429 | 217.5326 | 157.3049 | 243.7087 | 514.5451 | 855.4797 | 569.4617 | 660.9316 | 819.4052 | 743.5574 | 681.3299 | 2060.7241 | 2115.4347 | 2232.7012 | 1960.1989 | 1994.5557 | 2303.1798 | 2535.3438 | 2439.6517 | 2038.0917 | 1875.205 | 2385.3397 | 2422.9051
Option 6 SC | NSW | SNW | Offshore Wind | 0 | 0 | 0 | 0 | 0 | 0 | 0 | 0 | 0 | 0 | 0 | 0 | 9.3341e-06 | 6.3866e-06 | 5.229e-06 | 7.2341e-06 | 2.1158e-05 | 2.3935e-05 | 2.9051e-05 | 3.0495e-05 | 2.9123e-05 | 2.808e-05 | 3.4327e-05 | 6.778e-05
Option 6 SC | NSW | SNW | Solar | 4.6414e-06 | 4.2696e-06 | 6.6482e-06 | 9.0513e-06 | 1.2294e-05 | 1.902e-05 | 1.9003e-05 | 2.3166e-05 | 2.3455e-05 | 2.3342e-05 | 2.7643e-05 | 3.296e-05 | 0.0077584 | 0.0092487 | 0.0085567 | 0.0094522 | 2.8671 | 0.010358 | 0.005236 | 0.0054679 | 0.0055797 | 0.0053332 | 0.0067637 | 0.011036
Option 6 SC | NSW | SNW | Wind | 0 | 0 | 3.1095e-06 | 3.8458e-06 | 4.8836e-06 | 7.9629e-06 | 5.7487e-06 | 7.8482e-06 | 0.00026289 | 0.00027932 | 0.00028758 | 0.0002638 | 0.0016452 | 0.0017967 | 0.001846 | 0.0018872 | 0.0018496 | 0.0019302 | 0.0013902 | 0.0014531 | 0.001345 | 0.0013654 | 0.0015795 | 0.0021791
Option 6 SC | QLD |  | Solar | 3.7961e-05 | 4.57 | 485.6277 | 710.4937 | 810.9857 | 717.2262 | 686.1428 | 906.0557 | 1097.3143 | 1133.0886 | 904.0677 | 1074.6004 | 3059.1984 | 4544.6724 | 3469.557 | 4987.8521 | 3822.7379 | 5956.3546 | 7782.5488 | 10339.3142 | 8616.2188 | 8898.6549 | 10342.5809 | 13384.7274
Option 6 SC | QLD |  | Wind | 9.2101e-06 | 4.1385e-05 | 44.5382 | 91.9623 | 75.237 | 121.161 | 116.8766 | 169.6497 | 295.7864 | 413.2188 | 235.8986 | 207.4812 | 1046.2401 | 1988.3335 | 1488.5012 | 1771.1569 | 1921.6231 | 2777.0297 | 3203.0961 | 5008.6334 | 3534.4156 | 3520.2425 | 4048.9348 | 4508.6634
Option 6 SC | QLD | CQ | Solar | 1.2284e-05 | 2.2676e-05 | 265.0832 | 290.5446 | 329.1974 | 288.2644 | 220.2664 | 231.5128 | 279.1114 | 442.0619 | 227.3056 | 214.7818 | 519.2489 | 834.4238 | 551.7554 | 925.7737 | 958.4802 | 1628.8728 | 2307.7931 | 3744.0886 | 3231.8205 | 3211.1573 | 4857.1241 | 7132.4738
Option 6 SC | QLD | CQ | Wind | 1.3005e-06 | 2.1585e-06 | 38.255 | 57.4343 | 61.6286 | 105.628 | 61.1855 | 60.164 | 128.728 | 186.482 | 57.2377 | 53.4411 | 172.2938 | 443.1608 | 210.2741 | 351.2637 | 401.5381 | 926.0099 | 1095.6462 | 1770.2652 | 1392.569 | 1295.6199 | 1740.9931 | 1472.9447
Option 6 SC | QLD | GG | Solar | 2.6803e-06 | 3.5134e-06 | 0.00056185 | 0.0022604 | 0.004046 | 0.0041309 | 0.00060107 | 0.00059714 | 0.00074174 | 0.00053298 | 0.00038389 | 0.00035748 | 0.0024886 | 0.0032137 | 0.0033249 | 0.58381 | 4.9381 | 7.6229 | 10.2731 | 10.2899 | 9.2822 | 15.2932 | 28.198 | 28.2242
Option 6 SC | QLD | NQ | Solar | 9.3564e-06 | 3.1004 | 186.73 | 371.3293 | 448.9054 | 383.4732 | 434.9296 | 639.1781 | 780.5292 | 565.3497 | 638.4037 | 802.9232 | 1345.5545 | 1932.8784 | 1728.4689 | 2188.2221 | 1445.1897 | 1891.2647 | 2389.3945 | 2630.6551 | 2662.7248 | 2139.3519 | 1864.2034 | 2471.2862
Option 6 SC | QLD | NQ | Wind | 4.0937e-06 | 2.2188e-05 | 0.01278 | 2.8862 | 3.3651 | 2.1659 | 10.7557 | 39.2086 | 128.8046 | 31.0911 | 91.7066 | 61.0443 | 328.6831 | 919.3314 | 662.8261 | 760.0539 | 749.5104 | 915.6909 | 1081.0862 | 1715.0503 | 1344.9457 | 1133.2101 | 1058.938 | 1421.3213
Option 6 SC | QLD | SQ | Solar | 1.364e-05 | 1.4696 | 33.814 | 48.6175 | 32.8789 | 45.4845 | 30.9462 | 35.3642 | 37.6729 | 125.6765 | 38.358 | 56.895 | 1194.3925 | 1777.367 | 1189.3294 | 1873.2725 | 1414.1298 | 2428.5942 | 3075.0881 | 3954.2806 | 2712.3913 | 3532.8525 | 3593.0554 | 3752.7432
Option 6 SC | QLD | SQ | Wind | 3.8159e-06 | 1.7039e-05 | 6.2704 | 31.6418 | 10.2433 | 13.3671 | 44.9353 | 70.2771 | 38.2537 | 195.6457 | 86.9543 | 92.9958 | 545.2632 | 625.8413 | 615.4009 | 659.8393 | 770.5745 | 935.3289 | 1026.3637 | 1523.3179 | 796.901 | 1091.4125 | 1249.0037 | 1614.3973
Option 6 SC | SA |  | Solar | 6.0931 | 264.5185 | 610.0616 | 45.0165 | 50.1736 | 52.9022 | 74.9989 | 27.591 | 22.6505 | 54.5001 | 32.808 | 70.4925 | 393.8871 | 2711.1737 | 3702.6386 | 3583.3102 | 3004.0078 | 3782.5012 | 3822.8214 | 3577.2509 | 3230.047 | 3070.5598 | 5879.4382 | 5768.4427
Option 6 SC | SA |  | Wind | 148.6883 | 187.1708 | 920.8861 | 238.0403 | 253.7731 | 233.7445 | 379.4513 | 209.519 | 183.1672 | 269.9443 | 323.052 | 598.7563 | 2544.2556 | 4586.5969 | 5674.7919 | 5170.8484 | 4767.7648 | 5792.2722 | 5586.4391 | 5354.0182 | 4332.3428 | 3985.4877 | 4563.4591 | 4686.9357
Option 6 SC | SA | CSA | Solar | 0.0077859 | 22.8308 | 54.3439 | 0.018257 | 0.027592 | 2.5445 | 7.6884 | 0.36468 | 0.0051401 | 10.2706 | 6.4524 | 12.8001 | 37.0881 | 1299.8393 | 1904.4662 | 1731.2644 | 1220.1942 | 1501.959 | 1862.3349 | 1783.0186 | 1553.7127 | 1508.7078 | 2834.315 | 2925.8764
Option 6 SC | SA | CSA | Wind | 56.6658 | 68.1532 | 515.1965 | 61.2107 | 67.6806 | 92.3784 | 201.5081 | 73.448 | 47.037 | 160.8915 | 107.8765 | 280.5427 | 664.414 | 2010.2069 | 2432.9697 | 2061.6426 | 1884.8851 | 2544.9066 | 2399.5507 | 2350.4459 | 1814.7199 | 1732.1313 | 2012.7913 | 2048.7607
Option 6 SC | SA | NSA | Solar | 6.0828 | 241.6839 | 447.1281 | 44.9885 | 50.1318 | 50.3398 | 67.3076 | 27.2234 | 22.6423 | 44.2258 | 26.352 | 57.6881 | 356.7828 | 1268.0722 | 1527.4683 | 1626.7395 | 1608.7681 | 2070.577 | 1758.7872 | 1600.423 | 1559.1965 | 1417.5591 | 2849.6729 | 2746.5393
Option 6 SC | SA | NSA | Wind | 69.8593 | 116.3462 | 239.1173 | 99.4259 | 92.5453 | 49.5756 | 63.1741 | 38.0579 | 44.943 | 39.4088 | 155.7301 | 240.8417 | 1672.3227 | 1879.6171 | 2051.0881 | 1890.0536 | 1720.9655 | 1900.1051 | 1911.3492 | 1604.3462 | 1403.9158 | 1351.1629 | 1401.0283 | 1430.8015
Option 6 SC | SA | SESA | Solar | 0.0025671 | 0.0038584 | 108.5896 | 0.0096913 | 0.014214 | 0.017938 | 0.0028899 | 0.0029268 | 0.0030751 | 0.0037824 | 0.003675 | 0.0043542 | 0.016112 | 143.2622 | 270.7041 | 225.3063 | 175.0455 | 209.9651 | 201.6994 | 193.8093 | 117.1377 | 144.2929 | 195.4503 | 96.027
Option 6 SC | SA | SESA | Wind | 22.1632 | 2.6715 | 166.5724 | 77.4037 | 93.5473 | 91.7904 | 114.7691 | 98.0131 | 91.1872 | 69.644 | 59.4454 | 77.3718 | 207.5189 | 696.7729 | 1190.7341 | 1219.1522 | 1161.9142 | 1347.2605 | 1275.5392 | 1399.2261 | 1113.7071 | 902.1936 | 1149.6395 | 1207.3735
Option 6 SC | TAS |  | Solar | 1.5863e-06 | 8.0737e-06 | 41.3236 | 115.8898 | 68.4115 | 9.1173 | 295.6604 | 8.2758 | 282.9955 | 455.1784 | 11.489 | 9.2029 | 88.2762 | 111.5546 | 1097.8702 | 902.5266 | 789.804 | 851.0431 | 982.9216 | 848.377 | 833.9028 | 827.4311 | 952.1083 | 975.8359
Option 6 SC | TAS |  | Wind | 5.3662e-06 | 5.9522e-06 | 0.072579 | 23.6543 | 26.5852 | 2.9506 | 176.8228 | 3.2709 | 190.5948 | 304.4565 | 2.8239 | 5.003 | 34.8094 | 37.8067 | 813.1125 | 728.9882 | 708.5462 | 654.8037 | 663.6075 | 743.7914 | 578.1968 | 513.1903 | 608.861 | 623.6395
Option 6 SC | TAS | TAS | Solar | 1.5863e-06 | 8.0737e-06 | 41.3236 | 115.8898 | 68.4115 | 9.1173 | 295.6604 | 8.2758 | 282.9955 | 455.1784 | 11.489 | 9.2029 | 88.2762 | 111.5546 | 1097.8702 | 902.5266 | 789.804 | 851.0431 | 982.9216 | 848.377 | 833.9028 | 827.4311 | 952.1083 | 975.8359
Option 6 SC | TAS | TAS | Wind | 5.3662e-06 | 5.9522e-06 | 0.072579 | 23.6543 | 26.5852 | 2.9506 | 176.8228 | 3.2709 | 190.5948 | 304.4565 | 2.8239 | 5.003 | 34.8094 | 37.8067 | 813.1125 | 728.9882 | 708.5462 | 654.8037 | 663.6075 | 743.7914 | 578.1968 | 513.1903 | 608.861 | 623.6395
Option 6 SC | VIC |  | Offshore Wind | 0 | 0 | 0 | 0 | 0 | 84.7008 | 66.1496 | 1499.5058 | 7.5558 | 247.7824 | 1973.3799 | 5032.7767 | 1745.5097 | 3276.4401 | 2585.3694 | 1681.1536 | 1391.2511 | 1321.6754 | 2202.171 | 1915.6697 | 1563.9891 | 1762.6913 | 1922.6138 | 1579.7071
Option 6 SC | VIC |  | Solar | 154.886 | 267.0232 | 1137.8544 | 1409.884 | 1596.2982 | 1894.473 | 1679.1442 | 1740.8935 | 1737.7835 | 2166.4125 | 2367.3635 | 2279.1998 | 5262.6779 | 7835.9012 | 8709.609 | 7924.3698 | 5802.4266 | 6793.6074 | 7839.853 | 7563.6719 | 7473.9412 | 7150.1696 | 7320.1269 | 6853.8971
Option 6 SC | VIC |  | Wind | 268.5234 | 66.0898 | 856.4004 | 2928.1106 | 1973.1961 | 2395.8448 | 2621.8236 | 2439.0501 | 2372.0291 | 3030.2295 | 2806.843 | 3039.3427 | 5391.1462 | 5246.8095 | 5411.524 | 5273.8339 | 4769.7686 | 4933.8708 | 5164.9967 | 6261.4649 | 5854.7174 | 4869.1109 | 6155.5512 | 5511.244
Option 6 SC | VIC | MEL | Solar | 3.2619e-06 | 3.2024e-06 | 4.9008e-06 | 6.322e-06 | 1.0058e-05 | 1.8203e-05 | 1.4624e-05 | 1.6583e-05 | 1.6843e-05 | 1.7198e-05 | 1.5976e-05 | 1.8445e-05 | 2.6771e-05 | 3.5322e-05 | 4.0244e-05 | 4.5348e-05 | 5.6124e-05 | 7.9692e-05 | 7.4766e-05 | 6.9874e-05 | 7.6672e-05 | 8.5696e-05 | 9.6208e-05 | 0.00011477
Option 6 SC | VIC | SEV | Offshore Wind | 0 | 0 | 0 | 0 | 0 | 84.7008 | 37.1422 | 1494.7973 | 0.036072 | 222.1611 | 1951.2069 | 4985.0009 | 1737.1266 | 3175.251 | 2539.3309 | 1665.7311 | 1391.2353 | 1306.7469 | 2201.1199 | 1901.5134 | 1556.004 | 1740.9542 | 1913.2385 | 1579.6919
Option 6 SC | VIC | SEV | Solar | 1.822e-06 | 4.7069e-06 | 0.0013531 | 0.0040584 | 1.7335 | 81.4906 | 19.1891 | 24.4625 | 23.8468 | 75.0496 | 203.2187 | 166.0609 | 441.3947 | 511.5195 | 445.1147 | 294.7555 | 231.3559 | 210.808 | 363.8905 | 327.1157 | 280.0131 | 299.3585 | 346.4623 | 336.1555
Option 6 SC | VIC | SEV | Wind | 1.7298e-05 | 1.7561e-06 | 0.00038078 | 0.0010853 | 0.0017571 | 4.8056 | 0.6728 | 1.1434 | 0.025247 | 3.7824 | 7.7214 | 8.5057 | 33.2225 | 43.913 | 4.6664e-05 | 5.2315e-05 | 6.1641e-05 | 5.8353e-05 | 4.6249e-05 | 5.535e-05 | 4.7534e-05 | 4.2964e-05 | 4.9987e-05 | 5.4358e-05
Option 6 SC | VIC | WNV | Offshore Wind | 0 | 0 | 0 | 0 | 0 | 1.63e-05 | 29.0073 | 4.7085 | 7.5197 | 25.6212 | 22.173 | 47.7758 | 8.383 | 101.1891 | 46.0385 | 15.4225 | 0.01586 | 14.9286 | 1.0512 | 14.1563 | 7.9852 | 21.7371 | 9.3753 | 0.015225
Option 6 SC | VIC | WNV | Solar | 154.886 | 267.0232 | 1137.853 | 1409.8799 | 1594.5646 | 1812.9823 | 1659.9551 | 1716.431 | 1713.9367 | 2091.3629 | 2164.1448 | 2113.1389 | 4821.2831 | 7324.3816 | 8264.4943 | 7629.6142 | 5571.0707 | 6582.7994 | 7475.9624 | 7236.5562 | 7193.928 | 6850.811 | 6973.6645 | 6517.7415
Option 6 SC | VIC | WNV | Wind | 268.5234 | 66.0898 | 856.4001 | 2928.1095 | 1973.1943 | 2391.0392 | 2621.1508 | 2437.9067 | 2372.0039 | 3026.4471 | 2799.1216 | 3030.837 | 5357.9237 | 5202.8966 | 5411.524 | 5273.8338 | 4769.7685 | 4933.8707 | 5164.9967 | 6261.4648 | 5854.7173 | 4869.1109 | 6155.5512 | 5511.2439
BaseCase SG | NEM |  | Offshore Wind | 0 | 0 | 0 | 0 | 0 | 229.8981 | 242.6819 | 43.142 | 217.0009 | 1608.0097 | 3503.5152 | 6778.995 | 4581.5199 | 6629.2531 | 3866.6032 | 2603.0941 | 2099.4626 | 1904.2595 | 2404.4653 | 1996.2997 | 1649.9053 | 1971.716 | 1934.5072 | 1796.698
BaseCase SG | NEM |  | Solar | 942.3928 | 1459.8056 | 3694.1994 | 10796.8721 | 12065.225 | 14417.7593 | 14106.2271 | 15994.7421 | 11770.9044 | 13982.6646 | 12089.9031 | 10738.8872 | 12881.9031 | 11849.2782 | 13035.9224 | 11457.6137 | 7353.9844 | 8833.5082 | 12329.3125 | 12937.4487 | 12026.1496 | 12472.6616 | 13132.3113 | 13927.2997
BaseCase SG | NEM |  | Wind | 455.8509 | 403.8229 | 2281.6755 | 5901.3308 | 6021.6869 | 6725.1872 | 8179.4534 | 9351.8374 | 7601.5543 | 10857.9104 | 9042.5094 | 9695.1917 | 10083.8372 | 8857.4079 | 9326.4827 | 8259.893 | 7546.7784 | 7492.1111 | 8258.9591 | 8004.6025 | 6648.6935 | 6661.2264 | 8735.5468 | 9724.3975
BaseCase SG | NSW |  | Offshore Wind | 0 | 0 | 0 | 0 | 0 | 0 | 0 | 0 | 0 | 0 | 0 | 0 | 0 | 0 | 0 | 0 | 0 | 0 | 0 | 0 | 0 | 0 | 0 | 0
BaseCase SG | NSW |  | Solar | 775.9537 | 751.928 | 1470.7575 | 7161.7115 | 7776.2803 | 10086.6159 | 9798.3328 | 11477.7005 | 7438.6524 | 8181.2522 | 7290.2424 | 6000.0545 | 7825.0377 | 6633.5256 | 6715.3322 | 5905.952 | 3328.2622 | 4247.133 | 6723.5306 | 7414.9853 | 6319.0392 | 6716.9792 | 7332.1021 | 7266.9419
BaseCase SG | NSW |  | Wind | 28.4645 | 103.9612 | 232.9945 | 527.252 | 716.2066 | 1299.7674 | 2156.1474 | 2956.0999 | 1512.2686 | 2703.2659 | 2659.3978 | 2668.9504 | 2383.498 | 2248.3933 | 2065.4214 | 1758.2639 | 1681.984 | 1879.3802 | 2626.8286 | 2706.7091 | 2583.9218 | 2505.4278 | 3573.439 | 4178.3311
BaseCase SG | NSW | CNSW | Solar | 262.4927 | 361.37 | 352.3887 | 3684.3105 | 3401.2194 | 3683.0036 | 3921.4789 | 4130.6827 | 3007.6534 | 2843.7377 | 2546.925 | 2109.9853 | 2919.4231 | 2063.1164 | 2134.6613 | 1987.895 | 1179.2496 | 1570.4761 | 2213.1427 | 2566.9893 | 2151.7455 | 2067.2522 | 2850.7151 | 2340.0012
BaseCase SG | NSW | CNSW | Wind | 0.0079867 | 6.578 | 11.2878 | 174.3961 | 178.3001 | 174.7206 | 310.3349 | 293.361 | 251.9861 | 286.9677 | 250.7618 | 198.8289 | 260.1748 | 199.7702 | 136.6841 | 409.8035 | 285.3121 | 501.7368 | 971.9282 | 963.8478 | 1084.7067 | 948.3989 | 1596.8157 | 1461.8868
BaseCase SG | NSW | NNSW | Solar | 3.5318 | 114.0835 | 591.4766 | 1462.9277 | 1333.5213 | 1591.884 | 1068.3038 | 1194.7901 | 963.3495 | 1085.9011 | 727.4816 | 677.8964 | 790.9982 | 728.4268 | 673.7208 | 426.4461 | 255.536 | 435.234 | 743.6046 | 1022.1313 | 851.6786 | 1134.7436 | 1179.1351 | 1521.2497
BaseCase SG | NSW | NNSW | Wind | 25.3214 | 7.0206 | 178.3431 | 241.1541 | 320.2297 | 317.9321 | 161.0383 | 204.0092 | 153.5161 | 205.3241 | 303.8376 | 473.898 | 452.0357 | 403.748 | 445.0816 | 283.4811 | 323.4386 | 282.0249 | 548.2033 | 749.5478 | 706.7973 | 915.1989 | 1337.9347 | 1986.0596
BaseCase SG | NSW | SNSW | Solar | 509.9292 | 276.4745 | 526.8923 | 2014.4733 | 3041.5396 | 4811.7282 | 4808.5501 | 6152.2276 | 3467.6495 | 4251.6135 | 4015.8357 | 3212.1728 | 4114.616 | 3841.9822 | 3906.9498 | 3491.6104 | 1893.4763 | 2241.4225 | 3766.7822 | 3825.8637 | 3315.6134 | 3514.9815 | 3302.2471 | 3405.6869
BaseCase SG | NSW | SNSW | Wind | 3.1352 | 90.3625 | 43.3635 | 111.7018 | 217.6768 | 807.1147 | 1684.7743 | 2458.7298 | 1106.7663 | 2210.974 | 2104.7984 | 1996.2235 | 1671.2874 | 1644.875 | 1483.6556 | 1064.9791 | 1073.2332 | 1095.6185 | 1106.6968 | 993.3132 | 792.4175 | 641.8296 | 638.6879 | 730.3839
BaseCase SG | NSW | SNW | Offshore Wind | 0 | 0 | 0 | 0 | 0 | 0 | 0 | 0 | 0 | 0 | 0 | 0 | 0 | 0 | 0 | 0 | 0 | 0 | 0 | 0 | 0 | 0 | 0 | 0
BaseCase SG | NSW | SNW | Solar | 7.9817e-06 | 8.7389e-06 | 2.5046e-05 | 4.7756e-05 | 5.049e-05 | 6.9388e-05 | 3.6461e-05 | 3.7346e-05 | 2.7762e-05 | 3.2781e-05 | 3.2461e-05 | 2.8784e-05 | 0.0003114 | 0.00019467 | 0.00039853 | 0.00043405 | 0.00028422 | 0.00044489 | 0.0010627 | 0.0010627 | 0.0016563 | 0.0018498 | 0.0047949 | 0.0041005
BaseCase SG | NSW | SNW | Wind | 0 | 0 | 4.366e-06 | 7.6382e-06 | 7.8422e-06 | 1.08e-05 | 4.4446e-06 | 4.6323e-06 | 3.2378e-06 | 3.5269e-06 | 3.5345e-06 | 5.0756e-06 | 0.00014964 | 0.00010825 | 0.00013508 | 0.00013631 | 6.0899e-05 | 9.3902e-05 | 0.00025259 | 0.00031576 | 0.00035378 | 0.00043479 | 0.00074752 | 0.00076718
BaseCase SG | QLD |  | Solar | 0.00015008 | 7.8176e-05 | 194.9502 | 888.3804 | 1024.5522 | 854.9604 | 849.0558 | 986.1119 | 839.4205 | 1170.2536 | 660.6488 | 660.3155 | 544.4779 | 734.5738 | 504.1622 | 485.642 | 171.9962 | 514.1493 | 806.2222 | 1477.89 | 1750.2252 | 1510.3101 | 1598.5972 | 2926.6454
BaseCase SG | QLD |  | Wind | 3.9422e-05 | 1.557e-05 | 14.9183 | 181.7418 | 121.1798 | 177.9226 | 165.0989 | 163.839 | 198.3562 | 378.9084 | 191.9749 | 265.3836 | 212.1866 | 232.6221 | 154.1993 | 64.5323 | 105.1886 | 161.0193 | 215.4363 | 453.3111 | 479.0158 | 555.3042 | 909.9065 | 1757.0666
BaseCase SG | QLD | CQ | Solar | 5.325e-05 | 2.8718e-05 | 101.4345 | 587.1461 | 624.585 | 609.7075 | 495.1229 | 567.4509 | 478.317 | 650.4358 | 335.4942 | 386.6922 | 314.4625 | 361.8844 | 257.9777 | 190.6684 | 54.0763 | 133.2463 | 186.8254 | 358.4377 | 423.4624 | 366.364 | 256.7818 | 893.3443
BaseCase SG | QLD | CQ | Wind | 5.8998e-06 | 3.4359e-06 | 14.3788 | 140.8967 | 115.6522 | 168.1014 | 110.8877 | 109.9754 | 133.7478 | 166.2233 | 126.1007 | 141.6204 | 112.4085 | 134.8627 | 65.959 | 26.3652 | 17.0089 | 27.2004 | 47.3651 | 85.1737 | 103.122 | 106.6418 | 150.5677 | 278.4207
BaseCase SG | QLD | GG | Solar | 4.5713e-06 | 1.7352e-06 | 0.00073439 | 90.4617 | 95.2947 | 76.1901 | 62.6792 | 50.9673 | 42.1544 | 56.3085 | 6.0981 | 7.6969 | 2.1938 | 0.93764 | 0.00072964 | 0.00042881 | 0.00020185 | 0.00043243 | 0.0011071 | 0.0017798 | 0.002136 | 0.0021811 | 0.0022456 | 0.002756
BaseCase SG | QLD | NQ | Solar | 3.7998e-05 | 1.631e-05 | 89.737 | 180.5337 | 298.7609 | 153.1364 | 264.2551 | 349.1099 | 284.7659 | 351.3927 | 288.0848 | 188.6496 | 167.7437 | 316.3042 | 205.431 | 281.0702 | 57.7852 | 237.5225 | 332.5599 | 558.1253 | 672.0775 | 476.7369 | 471.1048 | 688.4046
BaseCase SG | QLD | NQ | Wind | 1.6619e-05 | 5.9597e-06 | 0.0096326 | 0.030176 | 0.053888 | 0.04802 | 0.015955 | 2.1442 | 1.9818 | 2.591 | 7.5311 | 2.9397 | 3.889 | 14.1092 | 13.3272 | 7.2018 | 4.2054 | 16.3766 | 18.708 | 136.9166 | 163.612 | 238.3573 | 472.379 | 834.7767
BaseCase SG | QLD | SQ | Solar | 5.4261e-05 | 3.1413e-05 | 3.7779 | 30.2389 | 5.9117 | 15.9264 | 26.9986 | 18.5838 | 34.1832 | 112.1167 | 30.9717 | 77.2767 | 60.078 | 55.4475 | 40.7527 | 13.903 | 60.1345 | 143.3802 | 286.8359 | 561.3253 | 654.6831 | 667.2069 | 870.7083 | 1344.8937
BaseCase SG | QLD | SQ | Wind | 1.6903e-05 | 6.1749e-06 | 0.52989 | 40.8148 | 5.4738 | 9.7732 | 54.1953 | 51.7194 | 62.6265 | 210.0941 | 58.3431 | 120.8235 | 95.8891 | 83.6503 | 74.9131 | 30.9653 | 83.9744 | 117.4423 | 149.3631 | 231.2208 | 212.2817 | 210.3051 | 286.9598 | 643.8692
BaseCase SG | SA |  | Solar | 6.2277 | 356.4032 | 806.3211 | 968.0243 | 995.828 | 629.805 | 861.6229 | 1257.2602 | 893.6377 | 715.5346 | 406.1971 | 405.5726 | 375.8877 | 353.6086 | 230.5115 | 223.3271 | 85.605 | 80.8877 | 188.8613 | 139.607 | 132.3193 | 118.4492 | 507.4199 | 112.9836
BaseCase SG | SA |  | Wind | 151.4766 | 238.6232 | 1225.5813 | 1753.5057 | 1712.7859 | 857.102 | 1493.9416 | 2381.1248 | 1437.5205 | 1084.8145 | 571.6063 | 537.7587 | 374.0536 | 313.5356 | 186.5797 | 137.6937 | 59.0213 | 60.2502 | 413.8474 | 316.9349 | 345.0907 | 802.9689 | 1542.456 | 1188.8057
BaseCase SG | SA | CSA | Solar | 0.013972 | 28.519 | 125.0738 | 130.7573 | 94.5811 | 34.4393 | 77.671 | 134.5312 | 60.4255 | 60.852 | 26.7936 | 43.1027 | 31.6354 | 30.6753 | 11.2671 | 3.1006 | 0.55671 | 0.8193 | 9.6781 | 9.729 | 6.8082 | 23.5615 | 90.5974 | 41.507
BaseCase SG | SA | CSA | Wind | 55.9665 | 105.9798 | 671.1478 | 1041.9673 | 955.8664 | 413.3445 | 915.6929 | 1588.5691 | 830.6913 | 665.8574 | 294.6635 | 322.5466 | 258.3659 | 218.5729 | 116.0664 | 74.3773 | 27.7125 | 22.6626 | 314.479 | 316.8979 | 262.8709 | 482.1786 | 1035.213 | 723.8408
BaseCase SG | SA | NSA | Solar | 6.2082 | 325.0751 | 533.3316 | 678.6421 | 722.2529 | 542.2421 | 652.7329 | 868.4576 | 645.1126 | 538.9787 | 322.8805 | 362.4643 | 344.2485 | 322.9294 | 219.2408 | 220.225 | 85.0473 | 80.0672 | 179.1802 | 129.8751 | 125.5082 | 94.8817 | 254.4292 | 62.1934
BaseCase SG | SA | NSA | Wind | 72.5344 | 132.6433 | 307.4313 | 387.4651 | 337.1441 | 155.2029 | 201.1751 | 294.3949 | 211.7023 | 150.4822 | 115.6375 | 106.167 | 99.4214 | 80.432 | 70.5133 | 63.3164 | 31.3088 | 37.5875 | 99.3684 | 0.037023 | 82.2198 | 200.3183 | 276.2302 | 303.0227
BaseCase SG | SA | SESA | Solar | 0.0055192 | 2.8091 | 147.9157 | 158.6249 | 178.994 | 53.1237 | 131.2189 | 254.2714 | 188.0995 | 115.7039 | 56.523 | 0.0056385 | 0.003781 | 0.0038265 | 0.0035682 | 0.0014382 | 0.00097251 | 0.0011902 | 0.0029662 | 0.0029169 | 0.0028849 | 0.0059601 | 162.3933 | 9.2832
BaseCase SG | SA | SESA | Wind | 22.9757 | 0.00010902 | 247.0022 | 324.0733 | 419.7753 | 288.5546 | 377.0736 | 498.1607 | 395.1269 | 268.4749 | 161.3053 | 109.0451 | 16.2664 | 14.5307 | 5.272e-06 | 4.8417e-06 | 4.2781e-06 | 4.8309e-06 | 5.5958e-06 | 9.6185e-06 | 1.809e-05 | 120.472 | 231.0128 | 161.9423
BaseCase SG | TAS |  | Solar | 3.0537e-06 | 2.5051e-05 | 101.646 | 285.2515 | 121.8945 | 79.5071 | 85.1003 | 89.4508 | 125.9502 | 227.3093 | 246.6896 | 205.329 | 234.48 | 259.9686 | 2080.7769 | 1734.1733 | 1549.5136 | 1593.139 | 1787.253 | 1546.6542 | 1510.9372 | 1628.5422 | 1702.1333 | 1752.4779
BaseCase SG | TAS |  | Wind | 0.00035254 | 6.1813e-05 | 0.0023639 | 0.0054309 | 0.0026288 | 0.0022721 | 6.4158e-05 | 7.4724e-05 | 0.00013273 | 0.00022313 | 0.98617 | 2.1583 | 1.5799 | 1.7422 | 1459.3041 | 1317.8178 | 1266.868 | 1148.4207 | 1020.995 | 990.4226 | 706.2812 | 690.2883 | 713.2494 | 735.4159
BaseCase SG | TAS | TAS | Solar | 3.0537e-06 | 2.5051e-05 | 101.646 | 285.2515 | 121.8945 | 79.5071 | 85.1003 | 89.4508 | 125.9502 | 227.3093 | 246.6896 | 205.329 | 234.48 | 259.9686 | 2080.7769 | 1734.1733 | 1549.5136 | 1593.139 | 1787.253 | 1546.6542 | 1510.9372 | 1628.5422 | 1702.1333 | 1752.4779
BaseCase SG | TAS | TAS | Wind | 0.00035254 | 6.1813e-05 | 0.0023639 | 0.0054309 | 0.0026288 | 0.0022721 | 6.4158e-05 | 7.4724e-05 | 0.00013273 | 0.00022313 | 0.98617 | 2.1583 | 1.5799 | 1.7422 | 1459.3041 | 1317.8178 | 1266.868 | 1148.4207 | 1020.995 | 990.4226 | 706.2812 | 690.2883 | 713.2494 | 735.4159
BaseCase SG | VIC |  | Offshore Wind | 0 | 0 | 0 | 0 | 0 | 229.8981 | 242.6819 | 43.142 | 217.0009 | 1608.0097 | 3503.5152 | 6778.995 | 4581.5199 | 6629.2531 | 3866.6032 | 2603.0941 | 2099.4626 | 1904.2595 | 2404.4653 | 1996.2997 | 1649.9053 | 1971.716 | 1934.5072 | 1796.698
BaseCase SG | VIC |  | Solar | 160.2113 | 351.4743 | 1120.5246 | 1493.5044 | 2146.6701 | 2766.871 | 2512.1153 | 2184.2187 | 2473.2435 | 3688.3149 | 3486.1253 | 3467.6156 | 3902.0199 | 3867.6016 | 3505.1396 | 3108.5193 | 2218.6075 | 2398.1991 | 2823.4454 | 2358.3121 | 2313.6287 | 2498.381 | 1992.0589 | 1868.2508
BaseCase SG | VIC |  | Wind | 275.9094 | 61.2384 | 808.1791 | 3438.826 | 3471.512 | 4390.3929 | 4364.2653 | 3850.7735 | 4453.4089 | 6690.9214 | 5618.5443 | 6220.9407 | 7112.5191 | 6061.1147 | 5460.9782 | 4981.5852 | 4433.7165 | 4243.0407 | 3981.852 | 3537.2248 | 2534.384 | 2107.2372 | 1996.4959 | 1864.7782
BaseCase SG | VIC | MEL | Solar | 5.8384e-06 | 4.4354e-06 | 9.7063e-06 | 1.3473e-05 | 2.0334e-05 | 3.2734e-05 | 2.5085e-05 | 3.139e-05 | 2.5366e-05 | 2.8723e-05 | 2.5953e-05 | 2.5799e-05 | 2.6673e-05 | 2.817e-05 | 2.7365e-05 | 2.3644e-05 | 1.9864e-05 | 2.1706e-05 | 2.6301e-05 | 2.4118e-05 | 2.2566e-05 | 2.446e-05 | 2.4947e-05 | 2.9127e-05
BaseCase SG | VIC | SEV | Offshore Wind | 0 | 0 | 0 | 0 | 0 | 128.5338 | 151.7166 | 39.7651 | 200.5182 | 1476.0358 | 3434.5043 | 6715.3602 | 4442.4108 | 6471.9984 | 3815.9394 | 2573.5649 | 2099.4596 | 1899.3905 | 2404.4587 | 1996.2959 | 1643.6759 | 1971.7128 | 1934.5041 | 1796.6942
BaseCase SG | VIC | SEV | Solar | 5.9346e-07 | 7.2269e-06 | 0.003625 | 0.013515 | 7.8771 | 80.7923 | 78.7558 | 40.1507 | 108.8638 | 272.9496 | 298.2854 | 306.6778 | 408.4055 | 387.0959 | 326.5342 | 263.8328 | 194.5026 | 175.6557 | 260.3271 | 206.4151 | 186.5764 | 219.5871 | 223.3614 | 222.9768
BaseCase SG | VIC | SEV | Wind | 8.86e-05 | 3.2654e-06 | 0.00095783 | 0.0038158 | 0.01462 | 7.1844 | 9.0775 | 2.2029 | 7.7991 | 32.0177 | 32.5012 | 35.8355 | 78.9465 | 81.6353 | 0.00028485 | 0.00024353 | 0.00023338 | 0.00021799 | 0.00023027 | 0.00024574 | 0.00017944 | 0.00017339 | 0.00019005 | 0.00019941
BaseCase SG | VIC | WNV | Offshore Wind | 0 | 0 | 0 | 0 | 0 | 101.3643 | 90.9653 | 3.3769 | 16.4826 | 131.9739 | 69.0109 | 63.6349 | 139.1091 | 157.2547 | 50.6638 | 29.5293 | 0.0029747 | 4.869 | 0.0066149 | 0.0037458 | 6.2295 | 0.0032268 | 0.0030769 | 0.0038024
BaseCase SG | VIC | WNV | Solar | 160.2113 | 351.4743 | 1120.521 | 1493.4909 | 2138.7929 | 2686.0786 | 2433.3594 | 2144.0679 | 2364.3797 | 3415.3653 | 3187.8398 | 3160.9378 | 3493.6143 | 3480.5057 | 3178.6054 | 2844.6865 | 2024.1049 | 2222.5433 | 2563.1183 | 2151.897 | 2127.0523 | 2278.794 | 1768.6975 | 1645.274
BaseCase SG | VIC | WNV | Wind | 275.9093 | 61.2384 | 808.1781 | 3438.8221 | 3471.4974 | 4383.2085 | 4355.1878 | 3848.5706 | 4445.6098 | 6658.9037 | 5586.0431 | 6185.1053 | 7033.5726 | 5979.4794 | 5460.9779 | 4981.5849 | 4433.7163 | 4243.0405 | 3981.8517 | 3537.2246 | 2534.3839 | 2107.2371 | 1996.4957 | 1864.778
Option 2 SG | NEM |  | Offshore Wind | 0 | 0 | 0 | 0 | 0 | 223.7674 | 234.9338 | 34.9212 | 206.6442 | 1544.4687 | 3368.2644 | 6672.2224 | 4496.0574 | 6558.3329 | 3818.1496 | 2607.7763 | 2098.5736 | 1899.9239 | 2397.9509 | 1993.3192 | 1653.1652 | 1954.552 | 1936.7973 | 1829.9201
Option 2 SG | NEM |  | Solar | 942.3569 | 1460.2414 | 3693.8078 | 10806.7868 | 12059.1228 | 14324.2899 | 13983.4843 | 15945.8262 | 11671.3298 | 13816.1865 | 11913.9411 | 10560.2691 | 12338.3969 | 11378.5923 | 12724.8697 | 11455.5088 | 7284.5458 | 8717.1197 | 12336.4669 | 13034.994 | 11929.085 | 12424.5313 | 13083.8149 | 13799.5514
Option 2 SG | NEM |  | Wind | 455.8871 | 403.9435 | 2281.108 | 5893.414 | 6018.644 | 6698.9922 | 8054.1906 | 9100.6329 | 7511.4032 | 10452.8689 | 8768.3149 | 9378.4765 | 9889.9899 | 8637.8504 | 9152.6128 | 8204.3428 | 7589.0036 | 7374.7541 | 8225.8653 | 8177.2421 | 6656.7849 | 6738.4323 | 8802.3248 | 9673.9504
Option 2 SG | NSW |  | Offshore Wind | 0 | 0 | 0 | 0 | 0 | 0 | 0 | 0 | 0 | 0 | 0 | 0 | 0 | 0 | 0 | 0 | 0 | 0 | 0 | 0 | 0 | 0 | 0 | 0
Option 2 SG | NSW |  | Solar | 775.8973 | 752.3205 | 1470.5828 | 7171.7766 | 7770.5924 | 10013.3585 | 9732.4771 | 11509.9141 | 7390.2087 | 8124.6489 | 7181.0937 | 5910.0087 | 7369.9422 | 6265.1671 | 6481.1902 | 5940.8213 | 3283.5946 | 4155.6341 | 6717.2257 | 7477.3047 | 6264.0191 | 6690.708 | 7277.6133 | 7185.3503
Option 2 SG | NSW |  | Wind | 28.5229 | 104.0769 | 232.8668 | 525.8965 | 717.006 | 1289.4369 | 2090.1377 | 2787.5325 | 1475.1598 | 2464.2786 | 2525.0381 | 2515.9597 | 2269.9378 | 2140.6268 | 1989.5989 | 1772.6728 | 1763.3837 | 1804.799 | 2641.1348 | 2860.5532 | 2576.14 | 2524.5175 | 3612.0474 | 4155.8925
Option 2 SG | NSW | CNSW | Solar | 262.5001 | 361.3714 | 352.3904 | 3682.7122 | 3397.8268 | 3678.7658 | 3915.4666 | 4134.5045 | 2970.8466 | 2805.7645 | 2505.7692 | 2055.2433 | 2694.8479 | 1837.7614 | 1940.4209 | 1946.5417 | 1106.4315 | 1495.2126 | 2152.3145 | 2483.8127 | 2099.7838 | 2029.6428 | 2755.1181 | 2211.8399
Option 2 SG | NSW | CNSW | Wind | 0.00057876 | 6.5766 | 11.2772 | 173.6067 | 179.3227 | 177.3361 | 317.7124 | 291.6056 | 255.1656 | 290.9059 | 263.0775 | 213.9433 | 254.9135 | 203.5269 | 152.4117 | 446.452 | 275.6679 | 451.1414 | 930.1279 | 951.5121 | 1071.4174 | 941.6096 | 1604.4608 | 1416.5676
Option 2 SG | NSW | NNSW | Solar | 3.4676 | 114.0851 | 591.1555 | 1464.7309 | 1332.0169 | 1585.3486 | 1064.1187 | 1183.0707 | 939.6992 | 1058.329 | 706.0624 | 650.2501 | 745.071 | 693.9843 | 628.3322 | 430.0732 | 246.9226 | 422.9086 | 744.5551 | 1028.5012 | 814.0203 | 1124.2811 | 1176.48 | 1477.3551
Option 2 SG | NSW | NNSW | Wind | 25.3856 | 7.019 | 178.6636 | 241.2846 | 320.6698 | 317.8347 | 161.342 | 201.6709 | 147.0367 | 199.9601 | 259.8071 | 416.0659 | 390.5044 | 346.6457 | 392.4542 | 255.8617 | 330.4415 | 279.6134 | 553.3537 | 773.6472 | 678.746 | 901.1663 | 1355.0431 | 1983.8882
Option 2 SG | NSW | SNSW | Solar | 509.9297 | 276.864 | 527.0369 | 2024.3335 | 3040.7487 | 4749.2441 | 4752.8918 | 6192.339 | 3479.6629 | 4260.5554 | 3969.2622 | 3204.5153 | 3930.0228 | 3733.4212 | 3912.4367 | 3564.2058 | 1930.2402 | 2237.5125 | 3820.3551 | 3964.9898 | 3350.2134 | 3536.7824 | 3346.0106 | 3496.1514
Option 2 SG | NSW | SNSW | Wind | 3.1367 | 90.4813 | 42.926 | 111.0052 | 217.0134 | 794.266 | 1611.0833 | 2294.256 | 1072.9575 | 1973.4126 | 2002.1535 | 1885.9505 | 1624.5197 | 1590.4541 | 1444.7328 | 1070.3589 | 1157.2743 | 1074.0441 | 1157.653 | 1135.3936 | 825.9764 | 681.7413 | 652.5429 | 755.4361
Option 2 SG | NSW | SNW | Offshore Wind | 0 | 0 | 0 | 0 | 0 | 0 | 0 | 0 | 0 | 0 | 0 | 0 | 0 | 0 | 0 | 0 | 0 | 0 | 0 | 0 | 0 | 0 | 0 | 0
Option 2 SG | NSW | SNW | Solar | 0 | 3.1151e-07 | 0 | 1.1008e-06 | 1.1531e-07 | 0 | 2.4155e-06 | 2.302e-06 | 1.843e-06 | 1.4514e-06 | 0 | 0 | 0.00037239 | 0.00022355 | 0.00040068 | 0.00050601 | 0.00033635 | 0.00053686 | 0.00094595 | 0.00096001 | 0.0016458 | 0.0016903 | 0.0045962 | 0.0038637
Option 2 SG | NSW | SNW | Wind | 0 | 0 | 0 | 0 | 0 | 0 | 0 | 0 | 0 | 0 | 0 | 0 | 0.00019203 | 0.00013117 | 0.0001529 | 0.00018109 | 8.1633e-05 | 0.00012887 | 0.00020593 | 0.00025771 | 0.00026982 | 0.00036436 | 0.00062421 | 0.000658
Option 2 SG | QLD |  | Solar | 1.576e-05 | 1.3118e-05 | 194.9116 | 888.0442 | 1023.3149 | 854.332 | 832.4025 | 986.1977 | 819.4967 | 1119.8039 | 637.8493 | 640.1918 | 514.96 | 702.5899 | 487.6447 | 486.7405 | 167.6581 | 511.7179 | 837.3563 | 1501.9565 | 1715.8189 | 1480.421 | 1581.6882 | 2892.5613
Option 2 SG | QLD |  | Wind | 4.1454e-06 | 1.6485e-06 | 14.895 | 181.7299 | 120.4089 | 177.8882 | 165.6356 | 163.6922 | 185.6984 | 348.5828 | 179.8199 | 253.9495 | 195.6668 | 212.0649 | 145.8807 | 57.5516 | 101.7674 | 155.1211 | 215.539 | 470.3224 | 474.1316 | 533.1106 | 898.736 | 1743.6999
Option 2 SG | QLD | CQ | Solar | 5.5731e-06 | 5.352e-06 | 101.3865 | 586.9501 | 623.4557 | 609.0981 | 493.1475 | 566.485 | 465.8989 | 626.1855 | 325.674 | 376.9931 | 296.5252 | 343.227 | 249.5639 | 193.6363 | 53.0533 | 134.2647 | 195.8991 | 366.2541 | 417.1752 | 359.6834 | 255.6086 | 870.9345
Option 2 SG | QLD | CQ | Wind | 6.1989e-07 | 3.6286e-07 | 14.3721 | 140.9502 | 114.9686 | 168.0933 | 110.6361 | 108.6707 | 129.8899 | 154.7813 | 117.5735 | 138.7373 | 104.5076 | 125.2044 | 64.8512 | 26.5593 | 15.2927 | 27.7138 | 46.7096 | 89.6473 | 107.2158 | 104.2696 | 148.7783 | 274.7704
Option 2 SG | QLD | GG | Solar | 4.8091e-07 | 1.8359e-07 | 5.7109e-05 | 90.4261 | 95.2608 | 76.2706 | 62.8799 | 50.8391 | 40.1498 | 53.7485 | 6.0534 | 7.0768 | 2.194 | 0.30642 | 0.0010634 | 0.00062678 | 0.00027641 | 0.0006113 | 0.0011188 | 0.0017823 | 0.0021076 | 0.002154 | 0.0022223 | 0.0027589
Option 2 SG | QLD | NQ | Solar | 3.999e-06 | 1.9338e-06 | 89.7345 | 180.5261 | 298.7707 | 153.1247 | 249.4065 | 350.3099 | 282.6398 | 346.0049 | 279.2858 | 183.2955 | 163.4532 | 313.7321 | 199.6599 | 279.0381 | 56.1686 | 236.4258 | 344.0954 | 562.1918 | 666.1835 | 468.798 | 465.3589 | 688.5514
Option 2 SG | QLD | NQ | Wind | 1.7518e-06 | 6.3365e-07 | 0.00070639 | 0.0022442 | 0.0036689 | 0.0033373 | 0.0041206 | 2.1438 | 1.9819 | 2.591 | 7.3768 | 2.8099 | 4.0354 | 14.8496 | 13.7622 | 7.787 | 4.2069 | 17.7637 | 20.3513 | 140.1921 | 165.0569 | 230.3615 | 470.2925 | 825.235
Option 2 SG | QLD | SQ | Solar | 5.7065e-06 | 5.649e-06 | 3.7905 | 30.142 | 5.8277 | 15.8385 | 26.9686 | 18.5637 | 30.8082 | 93.865 | 26.8361 | 72.8264 | 52.7876 | 45.3244 | 38.4198 | 14.0655 | 58.436 | 141.0269 | 297.3606 | 573.5088 | 632.458 | 651.9374 | 860.7185 | 1333.0726
Option 2 SG | QLD | SQ | Wind | 1.7737e-06 | 6.5197e-07 | 0.52225 | 40.7774 | 5.4366 | 9.7915 | 54.9954 | 52.8778 | 53.8266 | 191.2106 | 54.8696 | 112.4024 | 87.1238 | 72.0108 | 67.2673 | 23.2054 | 82.2678 | 109.6436 | 148.4782 | 240.483 | 201.8589 | 198.4795 | 279.6652 | 643.6945
Option 2 SG | SA |  | Solar | 6.2125 | 356.3575 | 806.1835 | 966.4188 | 995.4828 | 623.7838 | 864.2058 | 1215.0636 | 889.9182 | 737.8239 | 430.9898 | 384.3454 | 347.2409 | 332.0206 | 221.8989 | 217.3983 | 85.7747 | 80.5209 | 190.3721 | 142.572 | 135.3908 | 139.129 | 551.789 | 77.9939
Option 2 SG | SA |  | Wind | 151.4571 | 238.633 | 1225.8324 | 1755.0939 | 1711.0014 | 862.591 | 1510.3553 | 2221.6247 | 1442.9939 | 1077.3783 | 610.6101 | 514.2632 | 364.2141 | 308.2435 | 174.2685 | 132.9193 | 58.7102 | 63.7242 | 400.1509 | 317.6786 | 365.634 | 889.1436 | 1634.7382 | 1116.0089
Option 2 SG | SA | CSA | Solar | 0.0009091 | 28.5194 | 125.0507 | 131.0625 | 93.6952 | 34.294 | 75.9601 | 122.6614 | 60.5121 | 62.3708 | 29.3292 | 38.6254 | 28.809 | 30.0675 | 9.1183 | 3.2167 | 0.69453 | 0.82095 | 8.9466 | 9.7376 | 6.8484 | 36.5982 | 97.5346 | 21.288
Option 2 SG | SA | CSA | Wind | 55.9309 | 105.9824 | 671.2218 | 1041.7008 | 955.3855 | 420.0921 | 932.8595 | 1447.0251 | 835.6923 | 664.2626 | 313.4922 | 305.6221 | 249.8858 | 216.5589 | 103.8164 | 71.5476 | 27.1083 | 27.5007 | 302.7192 | 317.6353 | 268.6073 | 540.8517 | 1073.6637 | 656.5211
Option 2 SG | SA | NSA | Solar | 6.2111 | 325.029 | 533.1077 | 677.2765 | 722.6475 | 535.6074 | 643.4008 | 840.4588 | 644.6926 | 539.6062 | 318.2243 | 345.7142 | 318.4261 | 301.9474 | 212.7754 | 214.1795 | 85.0788 | 79.6983 | 181.4223 | 132.8313 | 128.5393 | 98.6154 | 286.1522 | 53.9862
Option 2 SG | SA | NSA | Wind | 72.5523 | 132.6506 | 307.4459 | 386.7191 | 336.3523 | 154.0601 | 199.4617 | 281.0007 | 212.4869 | 148.6433 | 115.5725 | 104.6955 | 98.1439 | 77.8753 | 70.4521 | 61.3717 | 31.6019 | 36.2235 | 97.4317 | 0.043256 | 97.0267 | 211.1876 | 303.5284 | 295.8325
Option 2 SG | SA | SESA | Solar | 0.00041157 | 2.8091 | 148.0251 | 158.0799 | 179.1402 | 53.8824 | 144.8449 | 251.9434 | 184.7135 | 135.8468 | 83.4363 | 0.0058152 | 0.0057652 | 0.0056794 | 0.0052878 | 0.0021007 | 0.0013905 | 0.0016997 | 0.0031435 | 0.0030886 | 0.0030727 | 3.9155 | 168.1022 | 2.7197
Option 2 SG | SA | SESA | Wind | 22.9738 | 1.0559e-05 | 247.1646 | 326.6739 | 419.2636 | 288.4388 | 378.0341 | 493.5989 | 394.8147 | 264.4724 | 181.5454 | 103.9456 | 16.1844 | 13.8094 | 0 | 0 | 0 | 0 | 5.4768e-06 | 8.9051e-06 | 2.1774e-05 | 137.1043 | 257.5461 | 163.6553
Option 2 SG | TAS |  | Solar | 0 | 1.0843e-06 | 101.5514 | 285.131 | 121.899 | 79.509 | 85.1003 | 89.9994 | 129.2283 | 221.9542 | 241.6812 | 202.6492 | 231.5111 | 256.3481 | 2064.7203 | 1730.1621 | 1545.0173 | 1586.5746 | 1773.7881 | 1543.6327 | 1508.5843 | 1624.0435 | 1696.4911 | 1758.2443
Option 2 SG | TAS |  | Wind | 3.0744e-05 | 6.3991e-06 | 0.00020618 | 0.00045336 | 0.00022797 | 0.00019612 | 5.9247e-05 | 6.8557e-05 | 0.00012547 | 0.00021957 | 0.97325 | 2.1352 | 1.564 | 1.7243 | 1442.6645 | 1306.2611 | 1252.4587 | 1132.5754 | 1012.4578 | 983.8933 | 703.2454 | 687.6765 | 706.7121 | 742.7703
Option 2 SG | TAS | TAS | Solar | 0 | 1.0843e-06 | 101.5514 | 285.131 | 121.899 | 79.509 | 85.1003 | 89.9994 | 129.2283 | 221.9542 | 241.6812 | 202.6492 | 231.5111 | 256.3481 | 2064.7203 | 1730.1621 | 1545.0173 | 1586.5746 | 1773.7881 | 1543.6327 | 1508.5843 | 1624.0435 | 1696.4911 | 1758.2443
Option 2 SG | TAS | TAS | Wind | 3.0744e-05 | 6.3991e-06 | 0.00020618 | 0.00045336 | 0.00022797 | 0.00019612 | 5.9247e-05 | 6.8557e-05 | 0.00012547 | 0.00021957 | 0.97325 | 2.1352 | 1.564 | 1.7243 | 1442.6645 | 1306.2611 | 1252.4587 | 1132.5754 | 1012.4578 | 983.8933 | 703.2454 | 687.6765 | 706.7121 | 742.7703
Option 2 SG | VIC |  | Offshore Wind | 0 | 0 | 0 | 0 | 0 | 223.7674 | 234.9338 | 34.9212 | 206.6442 | 1544.4687 | 3368.2644 | 6672.2224 | 4496.0574 | 6558.3329 | 3818.1496 | 2607.7763 | 2098.5736 | 1899.9239 | 2397.9509 | 1993.3192 | 1653.1652 | 1954.552 | 1936.7973 | 1829.9201
Option 2 SG | VIC |  | Solar | 160.2471 | 351.5634 | 1120.5785 | 1495.4161 | 2147.8337 | 2753.3066 | 2469.2986 | 2144.6514 | 2442.478 | 3611.9557 | 3422.327 | 3423.074 | 3874.7427 | 3822.4666 | 3469.4156 | 3080.3866 | 2202.501 | 2382.6722 | 2817.7248 | 2369.5281 | 2305.2719 | 2490.2297 | 1976.2334 | 1885.4017
Option 2 SG | VIC |  | Wind | 275.9071 | 61.2336 | 807.5135 | 3430.6933 | 3470.2276 | 4369.076 | 4288.062 | 3927.7835 | 4407.551 | 6562.6289 | 5451.8736 | 6092.1689 | 7058.6072 | 5975.1909 | 5400.2001 | 4934.938 | 4412.6835 | 4218.5344 | 3956.5828 | 3544.7946 | 2537.6339 | 2103.9842 | 1950.091 | 1915.5788
Option 2 SG | VIC | MEL | Solar | 0 | 0 | 0 | 0 | 0 | 0 | 0 | 0 | 0 | 0 | 0 | 0 | 0 | 0 | 0 | 0 | 0 | 0 | 0 | 0 | 0 | 0 | 0 | 0
Option 2 SG | VIC | SEV | Offshore Wind | 0 | 0 | 0 | 0 | 0 | 126.8237 | 153.2533 | 32.9314 | 190.4131 | 1424.0047 | 3324.9933 | 6618.2038 | 4356.4095 | 6428.839 | 3761.875 | 2578.5422 | 2096.6054 | 1887.9416 | 2395.6676 | 1993.3156 | 1646.1136 | 1954.5487 | 1936.7943 | 1829.9161
Option 2 SG | VIC | SEV | Solar | 6.002e-08 | 7.6845e-07 | 0.00029455 | 0.0010744 | 7.8463 | 80.4986 | 75.9159 | 37.6768 | 104.6929 | 266.1157 | 295.6769 | 300.1786 | 404.7765 | 384.4866 | 324.0935 | 262.7334 | 192.6481 | 176.7183 | 258.2849 | 208.8805 | 181.0505 | 217.4731 | 220.1206 | 224.152
Option 2 SG | VIC | SEV | Wind | 7.2724e-06 | 3.4699e-07 | 8.1836e-05 | 0.00032298 | 0.0011261 | 7.194 | 9.0557 | 2.6753 | 7.7611 | 31.5467 | 31.0996 | 34.7379 | 77.7303 | 81.1989 | 3.2565e-05 | 3.2164e-05 | 3.0443e-05 | 3.1589e-05 | 2.7177e-05 | 3.0301e-05 | 2.3266e-05 | 2.1314e-05 | 2.356e-05 | 2.5128e-05
Option 2 SG | VIC | WNV | Offshore Wind | 0 | 0 | 0 | 0 | 0 | 96.9436 | 81.6805 | 1.9898 | 16.2311 | 120.464 | 43.2711 | 54.0186 | 139.6479 | 129.494 | 56.2746 | 29.234 | 1.9681 | 11.9823 | 2.2833 | 0.0036036 | 7.0516 | 0.0032445 | 0.0029559 | 0.0040168
Option 2 SG | VIC | WNV | Solar | 160.2471 | 351.5634 | 1120.5782 | 1495.4151 | 2139.9874 | 2672.808 | 2393.3827 | 2106.9746 | 2337.7851 | 3345.84 | 3126.6501 | 3122.8954 | 3469.9661 | 3437.98 | 3145.3221 | 2817.6532 | 2009.8529 | 2205.9539 | 2559.4399 | 2160.6476 | 2124.2214 | 2272.7566 | 1756.1127 | 1661.2497
Option 2 SG | VIC | WNV | Wind | 275.9071 | 61.2336 | 807.5135 | 3430.693 | 3470.2264 | 4361.882 | 4279.0063 | 3925.1082 | 4399.7899 | 6531.0822 | 5420.7739 | 6057.431 | 6980.8769 | 5893.992 | 5400.2001 | 4934.938 | 4412.6835 | 4218.5344 | 3956.5828 | 3544.7945 | 2537.6339 | 2103.9842 | 1950.091 | 1915.5788
Option 2D SG | NEM |  | Offshore Wind | 0 | 0 | 0 | 0 | 0 | 223.6321 | 214.0646 | 30.2133 | 168.5241 | 1330.5353 | 3075.9754 | 6503.4854 | 4280.4441 | 6294.0155 | 3702.7001 | 2526.2622 | 2007.8182 | 1840.2055 | 2295.293 | 1923.9182 | 1593.6428 | 1766.7404 | 1818.536 | 1735.0614
Option 2D SG | NEM |  | Solar | 942.3682 | 1463.9539 | 3696.2322 | 10822.0026 | 12048.1862 | 14399.4413 | 13839.4353 | 15858.6287 | 11111.961 | 13097.6614 | 11509.0489 | 10047.2105 | 11527.7045 | 10515.4339 | 12168.8756 | 10786.0918 | 6716.804 | 8084.4115 | 11280.7662 | 11832.0314 | 11177.9606 | 11545.7948 | 12318.6737 | 13023.5516
Option 2D SG | NEM |  | Wind | 455.876 | 405.2885 | 2281.157 | 5875.1212 | 5956.2135 | 6364.771 | 7459.1306 | 8115.26 | 6870.4667 | 9249.2118 | 7690.41 | 8215.3462 | 9032.268 | 7632.4775 | 8415.3959 | 7738.4442 | 7054.9704 | 6904.5558 | 7677.4778 | 7779.8696 | 6617.5376 | 7150.4967 | 9016.0047 | 10023.4003
Option 2D SG | NSW |  | Offshore Wind | 0 | 0 | 0 | 0 | 0 | 0 | 0 | 0 | 0 | 0 | 0 | 0 | 0 | 0 | 0 | 0 | 0 | 0 | 0 | 0 | 0 | 0 | 0 | 0
Option 2D SG | NSW |  | Solar | 775.914 | 754.6628 | 1475.331 | 7185.1057 | 7762.3066 | 10147.3871 | 9675.1514 | 11685.0528 | 6984.0506 | 7763.5034 | 6877.2197 | 5629.0648 | 6834.2687 | 5669.9972 | 6073.7468 | 5407.784 | 2851.9783 | 3645.373 | 5894.2776 | 6658.9203 | 5693.9421 | 5854.0364 | 6530.8657 | 6455.9311
Option 2D SG | NSW |  | Wind | 28.5059 | 105.9501 | 229.2199 | 523.6434 | 662.5657 | 1033.1329 | 1667.8374 | 2167.9434 | 1081.8925 | 1722.8949 | 1697.2316 | 1643.164 | 1676.2346 | 1453.1664 | 1366.9505 | 1429.2554 | 1328.5461 | 1366.0247 | 2259.8047 | 2493.5369 | 2604.016 | 2467.117 | 3546.7113 | 4054.1023
Option 2D SG | NSW | CNSW | Solar | 262.4988 | 361.3736 | 353.7736 | 3681.7507 | 3406.1273 | 3696.1888 | 3979.6905 | 4163.662 | 3088.4838 | 2929.8268 | 2617.6802 | 2134.7259 | 2696.8245 | 1944.881 | 2090.1979 | 1926.7489 | 1086.8151 | 1428.2867 | 1998.1447 | 2306.722 | 1882.3639 | 1807.1272 | 2515.8325 | 1948.662
Option 2D SG | NSW | CNSW | Wind | 0.001847 | 6.5768 | 9.8941 | 172.4606 | 165.0975 | 163.9157 | 280.6648 | 221.678 | 212.3556 | 253.0281 | 216.3007 | 160.5921 | 182.4951 | 154.9211 | 217.0558 | 521.8451 | 340.5274 | 440.672 | 841.4212 | 961.4995 | 1242.7947 | 1038.0245 | 1702.1505 | 1551.6668
Option 2D SG | NSW | NNSW | Solar | 3.4854 | 114.3598 | 592.3713 | 1461.2815 | 1333.6786 | 1598.6745 | 1066.5418 | 1257.1645 | 963.8118 | 1064.5891 | 726.9418 | 690.1813 | 722.061 | 696.4906 | 652.189 | 404.7837 | 240.0324 | 390.4408 | 713.7868 | 957.7209 | 829.3399 | 1076.8178 | 1165.2596 | 1537.3283
Option 2D SG | NSW | NNSW | Wind | 25.3678 | 7.0192 | 177.4442 | 241.2312 | 320.5548 | 321.0738 | 161.729 | 216.0351 | 154.2198 | 205.0357 | 218.4155 | 360.704 | 316.5544 | 277.4299 | 317.2122 | 223.4347 | 304.543 | 242.4864 | 492.1327 | 663.6744 | 700.8428 | 843.3612 | 1259.9978 | 1855.9187
Option 2D SG | NSW | SNSW | Solar | 509.9298 | 278.9293 | 529.1861 | 2042.0734 | 3022.5006 | 4852.5237 | 4628.9191 | 6264.2263 | 2931.755 | 3769.0875 | 3532.5976 | 2804.1576 | 3415.3832 | 3028.6256 | 3331.3596 | 3076.251 | 1525.1305 | 1826.645 | 3182.3428 | 3394.4729 | 2982.2306 | 2970.0833 | 2849.7511 | 2969.9222
Option 2D SG | NSW | SNSW | Wind | 3.1363 | 92.3541 | 41.8815 | 109.9516 | 176.9134 | 548.1434 | 1225.4436 | 1730.2303 | 715.3172 | 1264.8312 | 1262.5154 | 1121.8679 | 1177.1849 | 1020.8152 | 832.6823 | 683.9754 | 683.4756 | 682.8661 | 926.25 | 868.3618 | 660.3772 | 585.7296 | 584.5603 | 646.514
Option 2D SG | NSW | SNW | Offshore Wind | 0 | 0 | 0 | 0 | 0 | 0 | 0 | 0 | 0 | 0 | 0 | 0 | 0 | 0 | 0 | 0 | 0 | 0 | 0 | 0 | 0 | 0 | 0 | 0
Option 2D SG | NSW | SNW | Solar | 0 | 0 | 0 | 0 | 0 | 0 | 0 | 0 | 0 | 0 | 0 | 0 | 8.7269e-06 | 1.1645e-05 | 0.00022406 | 0.00043737 | 0.00036699 | 0.00052084 | 0.0032852 | 0.0045184 | 0.0076765 | 0.0080752 | 0.022544 | 0.018667
Option 2D SG | NSW | SNW | Wind | 0 | 0 | 0 | 0 | 0 | 0 | 0 | 0 | 0 | 0 | 0 | 0 | 0.00019482 | 0.00012712 | 0.00017526 | 0.00017315 | 9.3871e-05 | 0.00013341 | 0.00079472 | 0.0011647 | 0.0012869 | 0.0016379 | 0.0025844 | 0.0027771
Option 2D SG | QLD |  | Solar | 2.3149e-05 | 1.746e-05 | 194.0688 | 884.6447 | 1021.6034 | 854.5329 | 749.2975 | 932.1435 | 797.8851 | 1020.2302 | 613.057 | 578.39 | 438.8539 | 634.5894 | 438.5366 | 451.7772 | 164.4807 | 472.9326 | 734.7302 | 1202.6819 | 1589.8133 | 1362.9316 | 1438.1507 | 2807.2031
Option 2D SG | QLD |  | Wind | 6.0954e-06 | 2.4665e-06 | 14.756 | 180.5879 | 120.3609 | 176.6909 | 163.344 | 163.0862 | 166.2549 | 292.4516 | 177.1743 | 225.423 | 159.9157 | 193.8987 | 139.6786 | 60.9746 | 95.1955 | 149.1028 | 190.5901 | 392.8462 | 452.0575 | 516.5508 | 865.404 | 1744.6927
Option 2D SG | QLD | CQ | Solar | 8.2723e-06 | 7.3469e-06 | 100.7332 | 584.8062 | 622.8024 | 609.5165 | 483.6505 | 577.8099 | 447.2577 | 590.9119 | 311.307 | 362.6092 | 266.3837 | 320.6503 | 233.825 | 201.2073 | 51.3647 | 137.3193 | 176.3674 | 315.8255 | 402.5014 | 328.6969 | 241.7502 | 820.2129
Option 2D SG | QLD | CQ | Wind | 8.7903e-07 | 5.3835e-07 | 14.2607 | 140.4416 | 115.0343 | 167.5929 | 108.9248 | 107.5644 | 121.6802 | 144.1947 | 107.9475 | 129.1478 | 86.8574 | 120.6949 | 65.376 | 27.1055 | 15.1541 | 28.6383 | 44.3062 | 78.1063 | 97.6842 | 95.1708 | 142.596 | 267.5659
Option 2D SG | QLD | GG | Solar | 7.022e-07 | 2.724e-07 | 0.00013403 | 90.0508 | 94.3806 | 75.8095 | 61.4492 | 50.7736 | 37.7959 | 46.9897 | 5.7493 | 6.7581 | 0.97194 | 0.30473 | 0.00092942 | 0.00057682 | 0.00027414 | 0.00055506 | 0.0047191 | 0.0070522 | 0.0090575 | 0.0090766 | 0.0095482 | 0.011978
Option 2D SG | QLD | NQ | Solar | 6.123e-06 | 2.7075e-06 | 89.6081 | 180.3365 | 298.8231 | 153.6996 | 177.7135 | 283.4571 | 284.005 | 322.8678 | 273.6471 | 148.2777 | 130.2239 | 269.3722 | 169.3419 | 236.1552 | 65.052 | 219.9029 | 334.443 | 515.1317 | 631.6577 | 459.1109 | 452.9152 | 673.1188
Option 2D SG | QLD | NQ | Wind | 2.678e-06 | 9.5644e-07 | 0.0020507 | 0.0068784 | 0.011627 | 0.010089 | 0.0035797 | 0.0055709 | 1.6386 | 2.5897 | 7.3188 | 2.6998 | 3.8894 | 14.7251 | 13.6977 | 7.6438 | 4.207 | 19.1594 | 21.5488 | 135.2618 | 174.203 | 221.9815 | 465.2864 | 824.2026
Option 2D SG | QLD | SQ | Solar | 8.051e-06 | 7.1331e-06 | 3.7273 | 29.4512 | 5.5973 | 15.5072 | 26.4843 | 20.103 | 28.8265 | 59.4608 | 22.3535 | 60.7449 | 41.2743 | 44.2621 | 35.3688 | 14.4141 | 48.0637 | 115.7098 | 223.9151 | 371.7177 | 555.6452 | 575.1147 | 743.4758 | 1313.8594
Option 2D SG | QLD | SQ | Wind | 2.5384e-06 | 9.7166e-07 | 0.49328 | 40.1394 | 5.3149 | 9.0879 | 54.4156 | 55.5162 | 42.9361 | 145.6671 | 61.9079 | 93.5754 | 69.1689 | 58.4787 | 60.6049 | 26.2253 | 75.8345 | 101.305 | 124.7351 | 179.4781 | 180.1703 | 199.3985 | 257.5216 | 652.9242
Option 2D SG | SA |  | Solar | 6.2155 | 356.8442 | 804.5335 | 966.8513 | 989.3733 | 616.404 | 890.8654 | 953.2994 | 880.0947 | 743.0201 | 517.8448 | 312.886 | 298.9263 | 271.2971 | 172.2142 | 183.0992 | 66.2631 | 94.7684 | 161.3206 | 164.6873 | 128.8059 | 400.8283 | 859.8114 | 214.1221
Option 2D SG | SA |  | Wind | 151.4632 | 238.1043 | 1228.1911 | 1754.9691 | 1710.046 | 865.5355 | 1501.5411 | 1713.8991 | 1436.2838 | 1082.6373 | 676.2777 | 438.0839 | 298.7621 | 240.3685 | 134.7287 | 115.4688 | 47.1466 | 84.1574 | 355.0789 | 436.0905 | 368.3533 | 1485.6165 | 2079.3634 | 1642.4234
Option 2D SG | SA | CSA | Solar | 0.003571 | 28.591 | 124.9011 | 131.3505 | 91.9177 | 36.475 | 78.6361 | 79.6319 | 61.9014 | 60.3686 | 39.4783 | 28.0473 | 22.6356 | 21.5469 | 7.3885 | 0.65213 | 0.20123 | 1.0766 | 2.2849 | 16.1166 | 6.5178 | 58.6721 | 168.9864 | 47.6282
Option 2D SG | SA | CSA | Wind | 55.9405 | 105.6476 | 673.5475 | 1039.8194 | 950.668 | 426.5949 | 927.2751 | 1008.2061 | 838.9002 | 673.9469 | 373.5698 | 241.2023 | 197.0285 | 158.0966 | 73.7083 | 57.5155 | 20.0783 | 42.5097 | 263.2477 | 383.2459 | 247.0446 | 792.8559 | 1218.0043 | 846.0048
Option 2D SG | SA | NSA | Solar | 6.2106 | 325.4305 | 531.6749 | 677.511 | 718.4562 | 527.002 | 658.6878 | 677.4461 | 635.3288 | 499.456 | 329.0035 | 284.8337 | 276.2852 | 249.745 | 164.8206 | 182.4451 | 66.0605 | 93.6901 | 159.0232 | 148.5519 | 122.2755 | 204.8463 | 483.281 | 105.0207
Option 2D SG | SA | NSA | Wind | 72.5485 | 132.4567 | 307.3178 | 387.3416 | 339.7796 | 149.7156 | 204.4697 | 228.8221 | 210.3157 | 147.5479 | 120.7453 | 100.8628 | 85.9743 | 69.6007 | 61.0203 | 57.9532 | 27.0683 | 41.6478 | 91.8312 | 52.8445 | 112.3408 | 325.2804 | 428.3624 | 394.4703
Option 2D SG | SA | SESA | Solar | 0.0012477 | 2.8228 | 147.9575 | 157.9898 | 178.9994 | 52.927 | 153.5415 | 196.2214 | 182.8644 | 183.1956 | 149.363 | 0.0050585 | 0.0055191 | 0.0051489 | 0.0051037 | 0.0019905 | 0.0013008 | 0.0016846 | 0.012554 | 0.018851 | 0.012535 | 137.3099 | 207.5439 | 61.4732
Option 2D SG | SA | SESA | Wind | 22.9742 | 2.1575e-05 | 247.3259 | 327.8082 | 419.5984 | 289.225 | 369.7964 | 476.8709 | 387.0679 | 261.1424 | 181.9626 | 96.0188 | 15.7593 | 12.6712 | 0 | 0 | 0 | 9.5532e-07 | 1.4748e-05 | 4.1572e-05 | 8.9678 | 367.4802 | 432.9967 | 401.9483
Option 2D SG | TAS |  | Solar | 0 | 1.5945e-06 | 101.5069 | 285.0527 | 121.9056 | 79.5088 | 85.1003 | 99.072 | 120.7781 | 216.2646 | 245.6358 | 212.466 | 242.4784 | 268.8927 | 2055.906 | 1715.4699 | 1523.4899 | 1553.8612 | 1751.7933 | 1509.3107 | 1491.6526 | 1602.5786 | 1644.5679 | 1731.6606
Option 2D SG | TAS |  | Wind | 6.2907e-05 | 9.6527e-06 | 0.00043872 | 0.0010251 | 0.00050113 | 0.00047342 | 6.0254e-05 | 8.3204e-05 | 0.00013273 | 0.00023084 | 1.0736 | 2.3147 | 1.69 | 1.8621 | 1454.5048 | 1308.0522 | 1256.1432 | 1140.6063 | 1012.3608 | 985.3538 | 705.1563 | 690.8218 | 699.3596 | 750.5949
Option 2D SG | TAS | TAS | Solar | 0 | 1.5945e-06 | 101.5069 | 285.0527 | 121.9056 | 79.5088 | 85.1003 | 99.072 | 120.7781 | 216.2646 | 245.6358 | 212.466 | 242.4784 | 268.8927 | 2055.906 | 1715.4699 | 1523.4899 | 1553.8612 | 1751.7933 | 1509.3107 | 1491.6526 | 1602.5786 | 1644.5679 | 1731.6606
Option 2D SG | TAS | TAS | Wind | 6.2907e-05 | 9.6527e-06 | 0.00043872 | 0.0010251 | 0.00050113 | 0.00047342 | 6.0254e-05 | 8.3204e-05 | 0.00013273 | 0.00023084 | 1.0736 | 2.3147 | 1.69 | 1.8621 | 1454.5048 | 1308.0522 | 1256.1432 | 1140.6063 | 1012.3608 | 985.3538 | 705.1563 | 690.8218 | 699.3596 | 750.5949
Option 2D SG | VIC |  | Offshore Wind | 0 | 0 | 0 | 0 | 0 | 223.6321 | 214.0646 | 30.2133 | 168.5241 | 1330.5353 | 3075.9754 | 6503.4854 | 4280.4441 | 6294.0155 | 3702.7001 | 2526.2622 | 2007.8182 | 1840.2055 | 2295.293 | 1923.9182 | 1593.6428 | 1766.7404 | 1818.536 | 1735.0614
Option 2D SG | VIC |  | Solar | 160.2388 | 352.4469 | 1120.7921 | 1500.3483 | 2152.9974 | 2701.6087 | 2439.0207 | 2189.0611 | 2329.1526 | 3354.6431 | 3255.2917 | 3314.4037 | 3713.1772 | 3670.6576 | 3428.4718 | 3027.9615 | 2110.5921 | 2317.4763 | 2738.6445 | 2296.4312 | 2273.7467 | 2325.4198 | 1845.278 | 1814.6347
Option 2D SG | VIC |  | Wind | 275.9068 | 61.2341 | 808.9895 | 3415.9198 | 3463.2404 | 4289.4113 | 4126.408 | 4070.3311 | 4186.0353 | 6151.2278 | 5138.6529 | 5906.3608 | 6895.6655 | 5743.1818 | 5319.5334 | 4824.6932 | 4327.939 | 4164.6646 | 3859.6433 | 3472.0423 | 2487.9546 | 1990.3906 | 1825.1665 | 1831.587
Option 2D SG | VIC | MEL | Solar | 0 | 0 | 0 | 0 | 0 | 0 | 0 | 0 | 0 | 0 | 0 | 0 | 0 | 0 | 0 | 0 | 0 | 2.7178e-06 | 8.7034e-06 | 8.5799e-06 | 1.1614e-05 | 1.3833e-05 | 1.983e-05 | 5.3184e-05
Option 2D SG | VIC | SEV | Offshore Wind | 0 | 0 | 0 | 0 | 0 | 123.9881 | 153.3634 | 29.2971 | 153.3048 | 1253.337 | 3071.0363 | 6464.233 | 4155.1947 | 6195.8718 | 3658.306 | 2520.8857 | 2007.8152 | 1831.0646 | 2295.0908 | 1923.9022 | 1593.2044 | 1766.7267 | 1818.5233 | 1735.0452
Option 2D SG | VIC | SEV | Solar | 9.5035e-08 | 1.141e-06 | 0.00069558 | 0.0027443 | 7.8606 | 79.2321 | 79.7681 | 45.6959 | 89.4606 | 241.8181 | 274.1966 | 283.4133 | 394.5198 | 376.1438 | 318.4499 | 255.6978 | 184.9372 | 169.603 | 247.6825 | 199.9569 | 179.7319 | 207.8169 | 209.2254 | 216.4158
Option 2D SG | VIC | SEV | Wind | 1.6542e-05 | 4.9807e-07 | 0.00019821 | 0.00078119 | 0.0038986 | 6.9859 | 8.7696 | 2.5904 | 6.2993 | 27.7247 | 26.7034 | 31.9904 | 76.227 | 79.7897 | 4.4039e-05 | 4.252e-05 | 4.0097e-05 | 4.037e-05 | 4.2461e-05 | 4.7398e-05 | 3.8578e-05 | 3.3344e-05 | 4.0062e-05 | 4.356e-05
Option 2D SG | VIC | WNV | Offshore Wind | 0 | 0 | 0 | 0 | 0 | 99.644 | 60.7011 | 0.91625 | 15.2193 | 77.1982 | 4.939 | 39.2524 | 125.2493 | 98.1436 | 44.3941 | 5.3764 | 0.0029935 | 9.1409 | 0.20212 | 0.016029 | 0.43839 | 0.013617 | 0.0127 | 0.016192
Option 2D SG | VIC | WNV | Solar | 160.2388 | 352.4469 | 1120.7914 | 1500.3455 | 2145.1368 | 2622.3766 | 2359.2526 | 2143.3652 | 2239.692 | 3112.825 | 2981.0951 | 3030.9904 | 3318.6574 | 3294.5138 | 3110.0219 | 2772.2638 | 1925.6549 | 2147.8733 | 2490.962 | 2096.4743 | 2094.0148 | 2117.6028 | 1636.0526 | 1598.2188
Option 2D SG | VIC | WNV | Wind | 275.9068 | 61.2341 | 808.9893 | 3415.919 | 3463.2365 | 4282.4254 | 4117.6384 | 4067.7407 | 4179.736 | 6123.5031 | 5111.9495 | 5874.3704 | 6819.4385 | 5663.3921 | 5319.5333 | 4824.6931 | 4327.939 | 4164.6646 | 3859.6433 | 3472.0422 | 2487.9546 | 1990.3905 | 1825.1665 | 1831.587
Option 3 SG | NEM |  | Offshore Wind | 0 | 0 | 0 | 0 | 0 | 229.3629 | 242.5538 | 34.2774 | 138.0548 | 1152.6068 | 2689.0904 | 6220.1773 | 3799.7389 | 5775.3572 | 3302.9195 | 2349.539 | 1913.495 | 1757.6527 | 2056.5237 | 1684.6962 | 1379.2978 | 1646.2247 | 1812.9625 | 1694.6799
Option 3 SG | NEM |  | Solar | 942.4012 | 1459.8028 | 3694.2897 | 10796.9798 | 12065.3099 | 14418.1176 | 14030.7338 | 15714.4487 | 10743.6725 | 12316.0277 | 10291.9439 | 8969.8488 | 10306.9075 | 9456.1006 | 11041.5909 | 9965.0647 | 5925.6823 | 7387.0452 | 9181.6655 | 10102.5956 | 9821.5354 | 10941.9685 | 11887.2523 | 12805.5019
Option 3 SG | NEM |  | Wind | 455.8428 | 403.8213 | 2281.5823 | 5901.2366 | 6021.6124 | 6725.3704 | 8100.5917 | 7201.5351 | 6393.7876 | 7797.0506 | 6391.5283 | 6872.1999 | 7860.3464 | 6554.6064 | 7602.3536 | 7118.2417 | 6235.6948 | 6305.4342 | 6555.3392 | 6524.8609 | 6072.8222 | 6596.0304 | 8582.9738 | 9889.4961
Option 3 SG | NSW |  | Offshore Wind | 0 | 0 | 0 | 0 | 0 | 0 | 0 | 0 | 0 | 0 | 0 | 0 | 0 | 0 | 0 | 0 | 0 | 0 | 0 | 0 | 0 | 0 | 0 | 0
Option 3 SG | NSW |  | Solar | 775.9653 | 751.9266 | 1470.7906 | 7161.7272 | 7776.2902 | 10087.0458 | 9800.4987 | 11785.1083 | 6747.9859 | 7323.4595 | 6007.0998 | 4925.0974 | 6102.6265 | 5096.0592 | 5427.0969 | 4835.5754 | 2250.2888 | 3076.0616 | 4403.7548 | 5373.1698 | 4682.1932 | 5422.976 | 6155.4008 | 6237.1349
Option 3 SG | NSW |  | Wind | 28.453 | 103.9579 | 232.9624 | 527.2192 | 716.1443 | 1299.7261 | 2128.4983 | 1501.2162 | 783.7874 | 957.1024 | 787.2103 | 793.8763 | 901.7755 | 754.781 | 1035.7951 | 1059.2961 | 711.2646 | 886.6872 | 1485.1348 | 1623.2391 | 1979.9921 | 1774.2117 | 2782.7101 | 3382.2635
Option 3 SG | NSW | CNSW | Solar | 262.4926 | 361.37 | 352.3883 | 3684.3059 | 3401.2223 | 3683.0232 | 3907.8167 | 4193.4436 | 3118.5908 | 2958.1948 | 2602.4413 | 1950.4116 | 2515.2618 | 2025.347 | 2200.6907 | 1806.6339 | 1027.3664 | 1263.3919 | 1764.5257 | 2022.2165 | 1866.6201 | 1876.2702 | 2494.0538 | 2024.2953
Option 3 SG | NSW | CNSW | Wind | 0.0080453 | 6.578 | 11.2882 | 174.3949 | 178.3027 | 174.7197 | 307.7064 | 250.2638 | 177.9179 | 208.6397 | 188.7024 | 130.4713 | 152.4472 | 137.9208 | 441.6437 | 470.7619 | 248.8848 | 372.2787 | 675.0158 | 695.5059 | 991.9392 | 740.734 | 1326.25 | 1098.1616
Option 3 SG | NSW | NNSW | Solar | 3.5431 | 114.0836 | 591.4908 | 1462.8778 | 1333.5561 | 1591.9546 | 1056.3092 | 1318.3072 | 1002.6515 | 1095.0157 | 720.5012 | 700.5095 | 728.0088 | 739.3324 | 646.9553 | 394.0254 | 227.5968 | 435.3686 | 644.0902 | 919.1239 | 775.7254 | 1026.0153 | 1137.1512 | 1588.145
Option 3 SG | NSW | NNSW | Wind | 25.31 | 7.0206 | 178.3087 | 241.1186 | 320.1474 | 317.853 | 160.5814 | 227.3237 | 164.5896 | 217.355 | 123.5419 | 266.2558 | 224.303 | 189.9306 | 195.1642 | 259.1686 | 236.8929 | 198.0513 | 382.5354 | 507.3861 | 646.806 | 658.184 | 980.2047 | 1739.5823
Option 3 SG | NSW | SNSW | Solar | 509.9295 | 276.473 | 526.9116 | 2014.5434 | 3041.5118 | 4812.0679 | 4836.3728 | 6273.3575 | 2626.7436 | 3270.2489 | 2684.1573 | 2274.1763 | 2859.3558 | 2331.3798 | 2579.4509 | 2634.9158 | 995.3252 | 1377.3006 | 1995.1383 | 2431.8284 | 2039.8461 | 2520.6888 | 2524.1918 | 2624.691
Option 3 SG | NSW | SNSW | Wind | 3.1349 | 90.3593 | 43.3654 | 111.7058 | 217.6943 | 807.1533 | 1660.2105 | 1023.6286 | 441.28 | 531.1077 | 474.9661 | 397.1493 | 525.0251 | 426.9295 | 398.987 | 329.3654 | 225.4868 | 316.357 | 427.5834 | 420.3468 | 341.2465 | 375.2931 | 476.2546 | 544.5187
Option 3 SG | NSW | SNW | Offshore Wind | 0 | 0 | 0 | 0 | 0 | 0 | 0 | 0 | 0 | 0 | 0 | 0 | 0 | 0 | 0 | 0 | 0 | 0 | 0 | 0 | 0 | 0 | 0 | 0
Option 3 SG | NSW | SNW | Solar | 8.4276e-06 | 6.8835e-06 | 1.9926e-05 | 4.2807e-05 | 4.2938e-05 | 6.4095e-05 | 4.2872e-05 | 5.707e-05 | 3.7139e-05 | 4.2055e-05 | 3.6633e-05 | 3.2661e-05 | 3.2599e-05 | 2.9598e-05 | 4.2393e-05 | 0.00027034 | 0.0003424 | 0.0005274 | 0.00059694 | 0.00098893 | 0.001615 | 0.0016904 | 0.0039772 | 0.0036265
Option 3 SG | NSW | SNW | Wind | 0 | 0 | 4.3931e-06 | 6.7642e-06 | 6.7874e-06 | 8.503e-06 | 4.8249e-06 | 6.4844e-06 | 3.6397e-06 | 3.7828e-06 | 3.1488e-06 | 2.4826e-06 | 0.00015589 | 0.00013197 | 0.00019065 | 0.00019125 | 0.00010972 | 0.00016111 | 0.00024065 | 0.00036717 | 0.00045596 | 0.0005402 | 0.00090784 | 0.00098054
Option 3 SG | QLD |  | Solar | 0.00014351 | 7.4912e-05 | 194.9495 | 888.4641 | 1024.5555 | 854.9506 | 725.1461 | 859.7384 | 790.6898 | 950.9507 | 552.0016 | 540.2283 | 360.2791 | 587.6918 | 416.6824 | 464.2898 | 169.6412 | 465.8521 | 604.8879 | 1097.0971 | 1431.7136 | 1244.4063 | 1352.8108 | 2654.7892
Option 3 SG | QLD |  | Wind | 3.7636e-05 | 1.4908e-05 | 14.9186 | 181.7423 | 121.1878 | 177.9269 | 161.1025 | 160.635 | 149.7743 | 237.2376 | 148.731 | 190.1705 | 137.084 | 167.9965 | 119.2594 | 54.1474 | 78.6781 | 147.0699 | 159.5751 | 344.431 | 423.845 | 524.9989 | 846.2103 | 1627.2772
Option 3 SG | QLD | CQ | Solar | 5.0958e-05 | 2.7605e-05 | 101.435 | 587.2258 | 624.5879 | 609.7048 | 480.9092 | 587.8132 | 448.8068 | 550.0125 | 288.4811 | 350.6592 | 229.9263 | 304.1088 | 216.936 | 196.0792 | 47.8431 | 122.9226 | 148.1195 | 309.3374 | 377.7959 | 303.7145 | 230.4984 | 733.4839
Option 3 SG | QLD | CQ | Wind | 5.6191e-06 | 3.2871e-06 | 14.3792 | 140.8975 | 115.655 | 168.1221 | 107.4695 | 106.8719 | 117.6551 | 135.7451 | 92.4373 | 114.5685 | 78.3786 | 114.6362 | 60.7317 | 27.1735 | 15.9399 | 27.9583 | 34.4954 | 69.849 | 95.7702 | 90.0929 | 132.0258 | 241.2422
Option 3 SG | QLD | GG | Solar | 4.3637e-06 | 1.6607e-06 | 0.00069355 | 90.4628 | 95.293 | 76.184 | 61.3324 | 51.0385 | 35.2421 | 41.388 | 5.1523 | 3.6284 | 0.00072825 | 0.30476 | 0.00082903 | 0.00059646 | 0.00029134 | 0.00054533 | 0.0011384 | 0.001792 | 0.0024217 | 0.002431 | 0.0025067 | 0.0029898
Option 3 SG | QLD | NQ | Solar | 3.6387e-05 | 1.5637e-05 | 89.7374 | 180.5334 | 298.7624 | 153.1367 | 155.9223 | 200.4259 | 281.4272 | 322.5881 | 242.8139 | 137.3218 | 100.6794 | 248.5971 | 174.0835 | 253.7633 | 81.8385 | 226.6359 | 299.5695 | 500.4559 | 637.2121 | 453.6458 | 450.1758 | 661.3877
Option 3 SG | QLD | NQ | Wind | 1.5915e-05 | 5.7117e-06 | 0.0094101 | 0.030611 | 0.053127 | 0.046812 | 0.0045477 | 0.0070374 | 0.48926 | 2.5927 | 7.3215 | 2.7017 | 3.8886 | 7.8757 | 14.6335 | 8.6745 | 5.1212 | 18.0951 | 22.1822 | 123.3081 | 166.1096 | 242.4303 | 466.9588 | 794.6044
Option 3 SG | QLD | SQ | Solar | 5.1804e-05 | 3.0009e-05 | 3.7764 | 30.2421 | 5.9123 | 15.9251 | 26.9823 | 20.4608 | 25.2138 | 36.9621 | 15.5542 | 48.619 | 29.6726 | 34.681 | 25.6621 | 14.4468 | 39.9592 | 116.293 | 157.1978 | 287.3021 | 416.7032 | 487.0435 | 672.134 | 1259.9147
Option 3 SG | QLD | SQ | Wind | 1.6102e-05 | 5.9096e-06 | 0.52994 | 40.8142 | 5.4797 | 9.758 | 53.6285 | 53.7561 | 31.63 | 98.8998 | 48.9723 | 72.9003 | 54.8168 | 45.4846 | 43.8942 | 18.2993 | 57.617 | 101.0165 | 102.8975 | 151.2738 | 161.9651 | 192.4757 | 247.2257 | 591.4306
Option 3 SG | SA |  | Solar | 6.2276 | 356.4024 | 806.3066 | 967.9524 | 995.8881 | 629.7366 | 843.6528 | 769.9337 | 866.895 | 770.3549 | 621.6163 | 232.6467 | 182.148 | 163.0676 | 79.462 | 166.3732 | 59.4767 | 106.3071 | 135.3858 | 221.4794 | 297.9401 | 690.6745 | 951.9368 | 462.6506
Option 3 SG | SA |  | Wind | 151.4813 | 238.6251 | 1225.5943 | 1753.5713 | 1712.7288 | 857.1663 | 1471.0812 | 1400.9774 | 1430.8561 | 1027.8074 | 837.9591 | 298.2372 | 187.8355 | 155.9337 | 67.3685 | 108.0224 | 23.1949 | 86.1497 | 336.3257 | 552.9842 | 840.3911 | 1932.7672 | 2410.5841 | 2279.8495
Option 3 SG | SA | CSA | Solar | 0.014325 | 28.5189 | 125.0811 | 130.7635 | 94.6634 | 34.4411 | 74.5898 | 61.3749 | 74.4753 | 50.4502 | 52.6135 | 11.6189 | 9.2915 | 7.322 | 0.0076097 | 0.0049791 | 0.0028712 | 0.0041491 | 0.049027 | 23.1647 | 24.8371 | 128.9348 | 192.5841 | 91.2555
Option 3 SG | SA | CSA | Wind | 55.9725 | 105.9822 | 671.1408 | 1041.9927 | 955.7786 | 413.6185 | 893.2562 | 759.3745 | 842.481 | 619.2903 | 538.7903 | 132.8268 | 109.2343 | 90.5326 | 32.5265 | 60.746 | 1.5409 | 46.2109 | 250.4271 | 455.2899 | 466.0305 | 971.4698 | 1311.9866 | 1130.1223
Option 3 SG | SA | NSA | Solar | 6.2078 | 325.0744 | 533.3128 | 678.5597 | 722.2475 | 542.1773 | 643.5617 | 548.8131 | 611.8782 | 533.35 | 384.885 | 221.0202 | 172.8524 | 155.7417 | 79.4504 | 166.3665 | 59.4726 | 106.3013 | 135.3334 | 147.1646 | 169.5797 | 385.0946 | 555.2666 | 293.2138
Option 3 SG | SA | NSA | Wind | 72.5329 | 132.6428 | 307.4481 | 387.5066 | 337.1832 | 155.2459 | 202.1567 | 197.2908 | 203.9736 | 161.1158 | 120.4562 | 78.6836 | 65.6107 | 55.4508 | 34.842 | 47.2764 | 21.654 | 39.9388 | 85.8986 | 97.6943 | 233.7382 | 442.6413 | 527.2751 | 542.0525
Option 3 SG | SA | SESA | Solar | 0.0055125 | 2.8091 | 147.9127 | 158.6293 | 178.9771 | 53.1181 | 125.5013 | 159.7457 | 180.5415 | 186.5547 | 184.1178 | 0.0076363 | 0.0041437 | 0.003921 | 0.0039777 | 0.0017394 | 0.0012824 | 0.0016393 | 0.0034231 | 51.1501 | 103.5233 | 176.6451 | 204.0861 | 78.1813
Option 3 SG | SA | SESA | Wind | 22.9758 | 0.00010656 | 247.0054 | 324.072 | 419.767 | 288.3019 | 375.6683 | 444.312 | 384.4015 | 247.4012 | 178.7126 | 86.7268 | 12.9905 | 9.9504 | 4.5032e-06 | 4.5185e-06 | 6.2954e-06 | 7.5119e-06 | 6.8101e-06 | 1.1667e-05 | 140.6224 | 518.6561 | 571.3224 | 607.6748
Option 3 SG | TAS |  | Solar | 3.0632e-06 | 2.2521e-05 | 101.646 | 285.2516 | 121.8945 | 79.5071 | 85.1003 | 143.128 | 137.9828 | 210.0969 | 216.7869 | 203.3314 | 229.8192 | 252.7836 | 1975.7073 | 1656.9337 | 1464.7366 | 1508.6191 | 1638.5867 | 1400.8519 | 1399.8347 | 1514.5567 | 1605.7709 | 1694.3408
Option 3 SG | TAS |  | Wind | 0.00033202 | 5.9168e-05 | 0.0023019 | 0.0053676 | 0.002633 | 0.0023298 | 8.7212e-05 | 0.00017332 | 0.00031066 | 0.00036462 | 0.60098 | 1.4441 | 1.0637 | 1.1828 | 1336.1761 | 1218.136 | 1160.4847 | 1051.1235 | 915.4782 | 882.9386 | 644.7264 | 618.125 | 662.5166 | 713.9332
Option 3 SG | TAS | TAS | Solar | 3.0632e-06 | 2.2521e-05 | 101.646 | 285.2516 | 121.8945 | 79.5071 | 85.1003 | 143.128 | 137.9828 | 210.0969 | 216.7869 | 203.3314 | 229.8192 | 252.7836 | 1975.7073 | 1656.9337 | 1464.7366 | 1508.6191 | 1638.5867 | 1400.8519 | 1399.8347 | 1514.5567 | 1605.7709 | 1694.3408
Option 3 SG | TAS | TAS | Wind | 0.00033202 | 5.9168e-05 | 0.0023019 | 0.0053676 | 0.002633 | 0.0023298 | 8.7212e-05 | 0.00017332 | 0.00031066 | 0.00036462 | 0.60098 | 1.4441 | 1.0637 | 1.1828 | 1336.1761 | 1218.136 | 1160.4847 | 1051.1235 | 915.4782 | 882.9386 | 644.7264 | 618.125 | 662.5166 | 713.9332
Option 3 SG | VIC |  | Offshore Wind | 0 | 0 | 0 | 0 | 0 | 229.3629 | 242.5538 | 34.2774 | 138.0548 | 1152.6068 | 2689.0904 | 6220.1773 | 3799.7389 | 5775.3572 | 3302.9195 | 2349.539 | 1913.495 | 1757.6527 | 2056.5237 | 1684.6962 | 1379.2978 | 1646.2247 | 1812.9625 | 1694.6799
Option 3 SG | VIC |  | Solar | 160.2081 | 351.4738 | 1120.597 | 1493.5844 | 2146.6816 | 2766.8775 | 2576.3359 | 2156.5403 | 2200.1189 | 3061.1656 | 2894.4392 | 3068.545 | 3432.0348 | 3356.4984 | 3142.6424 | 2841.8926 | 1981.539 | 2230.2053 | 2399.0502 | 2009.9974 | 2009.8538 | 2069.3551 | 1821.333 | 1756.5863
Option 3 SG | VIC |  | Wind | 275.9082 | 61.2383 | 808.1048 | 3438.6984 | 3471.5488 | 4390.5489 | 4339.9096 | 4138.7064 | 4029.3694 | 5574.9028 | 4617.0268 | 5588.4717 | 6632.5877 | 5474.7124 | 5043.7546 | 4678.6397 | 4262.0725 | 4134.404 | 3658.8253 | 3121.268 | 2183.8676 | 1745.9276 | 1880.9527 | 1886.1727
Option 3 SG | VIC | MEL | Solar | 5.8609e-06 | 4.3272e-06 | 7.911e-06 | 1.1003e-05 | 1.9645e-05 | 3.3762e-05 | 3.0239e-05 | 3.4224e-05 | 2.5957e-05 | 2.807e-05 | 2.4797e-05 | 6.7851e-05 | 2.5253e-05 | 2.6532e-05 | 2.579e-05 | 2.3475e-05 | 1.876e-05 | 2.2756e-05 | 2.5633e-05 | 2.516e-05 | 2.3404e-05 | 2.6526e-05 | 2.8375e-05 | 3.2158e-05
Option 3 SG | VIC | SEV | Offshore Wind | 0 | 0 | 0 | 0 | 0 | 128.4076 | 172.3962 | 34.2739 | 126.017 | 1113.4788 | 2689.085 | 6201.5034 | 3739.0774 | 5751.9773 | 3296.7342 | 2349.5354 | 1913.4922 | 1752.8103 | 2056.5195 | 1684.6925 | 1379.2946 | 1646.2216 | 1812.9593 | 1694.6756
Option 3 SG | VIC | SEV | Solar | 5.6925e-07 | 6.9611e-06 | 0.0035122 | 0.013453 | 7.8775 | 80.7748 | 97.3373 | 59.4027 | 86.1964 | 219.8285 | 233.3546 | 261.7376 | 375.9653 | 365.7532 | 303.91 | 244.5832 | 173.6541 | 162.8973 | 225.0846 | 173.1688 | 152.6906 | 190.8282 | 204.1678 | 212.5517
Option 3 SG | VIC | SEV | Wind | 8.488e-05 | 3.1405e-06 | 0.00093553 | 0.0037845 | 0.015611 | 7.2824 | 9.8069 | 2.6791 | 5.5703 | 23.6765 | 21.3906 | 28.9871 | 71.3485 | 76.4272 | 0.00020127 | 0.00017559 | 0.00016771 | 0.00015831 | 0.00016962 | 0.0001795 | 0.00013582 | 0.00013019 | 0.00014765 | 0.00016234
Option 3 SG | VIC | WNV | Offshore Wind | 0 | 0 | 0 | 0 | 0 | 100.9554 | 70.1576 | 0.0035283 | 12.0378 | 39.128 | 0.0054327 | 18.6739 | 60.6615 | 23.3799 | 6.1853 | 0.0035832 | 0.002803 | 4.8424 | 0.0041455 | 0.0036331 | 0.0031313 | 0.0031218 | 0.0032444 | 0.0042915
Option 3 SG | VIC | WNV | Solar | 160.2081 | 351.4738 | 1120.5934 | 1493.571 | 2138.8042 | 2686.1027 | 2478.9986 | 2097.1376 | 2113.9225 | 2841.3371 | 2661.0846 | 2806.8074 | 3056.0695 | 2990.7452 | 2838.7323 | 2597.3094 | 1807.8849 | 2067.3081 | 2173.9656 | 1836.8286 | 1857.1632 | 1878.5269 | 1617.1651 | 1544.0346
Option 3 SG | VIC | WNV | Wind | 275.9081 | 61.2383 | 808.1038 | 3438.6946 | 3471.5332 | 4383.2665 | 4330.1027 | 4136.0273 | 4023.7991 | 5551.2263 | 4595.6362 | 5559.4846 | 6561.2392 | 5398.2852 | 5043.7544 | 4678.6395 | 4262.0723 | 4134.4038 | 3658.8252 | 3121.2678 | 2183.8675 | 1745.9274 | 1880.9525 | 1886.1725
Option 4 SG | NEM |  | Offshore Wind | 0 | 0 | 0 | 0 | 0 | 224.7618 | 233.2468 | 34.0188 | 138.2545 | 1149.7809 | 2694.9121 | 6223.171 | 3810.9479 | 5742.6684 | 3303.9393 | 2350.4175 | 1916.4749 | 1759.3777 | 2058.7815 | 1686.3488 | 1380.2385 | 1647.0567 | 1812.6644 | 1694.7318
Option 4 SG | NEM |  | Solar | 942.3578 | 1460.2413 | 3693.8123 | 10806.7852 | 12059.1177 | 14324.2885 | 13901.99 | 15734.6255 | 10743.577 | 12323.4832 | 10279.6641 | 8983.6024 | 10373.5979 | 9385.1205 | 11045.9171 | 9954.9745 | 5919.6674 | 7379.6678 | 9178.5168 | 10109.3196 | 9820.9362 | 10948.3034 | 11890.0506 | 12807.9759
Option 4 SG | NEM |  | Wind | 455.8862 | 403.9439 | 2281.1031 | 5893.4136 | 6018.6464 | 6697.9946 | 7999.016 | 7171.2661 | 6340.2639 | 7698.0959 | 6329.5215 | 6786.0913 | 7708.902 | 6416.5689 | 7618.6081 | 7119.6173 | 6241.2674 | 6311.9105 | 6560.8031 | 6530.0627 | 6080.2444 | 6596.2909 | 8579.1958 | 9883.8708
Option 4 SG | NSW |  | Offshore Wind | 0 | 0 | 0 | 0 | 0 | 0 | 0 | 0 | 0 | 0 | 0 | 0 | 0 | 0 | 0 | 0 | 0 | 0 | 0 | 0 | 0 | 0 | 0 | 0
Option 4 SG | NSW |  | Solar | 775.8983 | 752.3205 | 1470.5859 | 7171.7791 | 7770.5899 | 10013.3632 | 9729.0786 | 11805.6821 | 6750.6642 | 7333.0696 | 5980.646 | 4936.8088 | 6141.8091 | 5062.4353 | 5431.7382 | 4829.1716 | 2245.2804 | 3071.255 | 4404.6538 | 5373.985 | 4680.5927 | 5425.4099 | 6157.4192 | 6239.4577
Option 4 SG | NSW |  | Wind | 28.5218 | 104.077 | 232.8635 | 525.8944 | 717.0011 | 1289.4339 | 2075.7548 | 1476.8741 | 723.0117 | 862.8057 | 713.0846 | 725.1495 | 758.001 | 644.6366 | 1052.5725 | 1062.8475 | 718.4479 | 893.0805 | 1492.2803 | 1627.6354 | 1986.4101 | 1775.8181 | 2782.7473 | 3382.3904
Option 4 SG | NSW | CNSW | Solar | 262.4999 | 361.3713 | 352.3903 | 3682.7117 | 3397.8285 | 3678.7702 | 3897.5667 | 4192.3484 | 3120.5114 | 2967.8377 | 2601.6377 | 1939.3741 | 2532.1956 | 2073.2374 | 2217.8292 | 1807.8898 | 1030.806 | 1262.9598 | 1761.7058 | 2020.2528 | 1860.6928 | 1875.0994 | 2493.1489 | 2023.7459
Option 4 SG | NSW | CNSW | Wind | 0.00075938 | 6.5766 | 11.2774 | 173.6069 | 179.3231 | 177.3369 | 315.9735 | 247.9847 | 170.1143 | 188.0681 | 183.3256 | 122.5849 | 126.6434 | 109.169 | 452.2601 | 474.691 | 249.9442 | 377.6926 | 678.2173 | 696.7387 | 997.1363 | 741.1954 | 1325.6144 | 1097.7376
Option 4 SG | NSW | NNSW | Solar | 3.4688 | 114.0851 | 591.1582 | 1464.7319 | 1332.0229 | 1585.3525 | 1051.4549 | 1334.3571 | 1007.3301 | 1101.1548 | 736.0368 | 709.9446 | 756.6009 | 760.9521 | 648.0929 | 392.29 | 226.6343 | 434.7614 | 642.8927 | 920.2948 | 776.4989 | 1028.9011 | 1138.996 | 1590.4452
Option 4 SG | NSW | NNSW | Wind | 25.3844 | 7.019 | 178.6604 | 241.2814 | 320.6608 | 317.8252 | 160.1062 | 227.692 | 165.6228 | 218.8714 | 128.2656 | 274.6978 | 237.6992 | 200.523 | 198.9552 | 257.8371 | 235.596 | 197.8068 | 380.5142 | 505.705 | 647.3811 | 658.8919 | 980.8681 | 1739.9649
Option 4 SG | NSW | SNSW | Solar | 509.9297 | 276.864 | 527.0374 | 2024.3355 | 3040.7385 | 4749.2405 | 4780.057 | 6278.9765 | 2622.8227 | 3264.0771 | 2642.9715 | 2287.4901 | 2853.0125 | 2228.2457 | 2565.816 | 2628.9908 | 987.8387 | 1373.5315 | 2000.0531 | 2433.4341 | 2043.3948 | 2521.4028 | 2525.259 | 2625.2525
Option 4 SG | NSW | SNSW | Wind | 3.1366 | 90.4814 | 42.9257 | 111.006 | 217.0171 | 794.2718 | 1599.6751 | 1001.1975 | 387.2746 | 455.8661 | 401.4935 | 327.8667 | 393.6575 | 334.9439 | 401.3564 | 330.3186 | 232.9072 | 317.5804 | 433.548 | 425.1904 | 341.8911 | 375.7287 | 476.2614 | 544.6843
Option 4 SG | NSW | SNW | Offshore Wind | 0 | 0 | 0 | 0 | 0 | 0 | 0 | 0 | 0 | 0 | 0 | 0 | 0 | 0 | 0 | 0 | 0 | 0 | 0 | 0 | 0 | 0 | 0 | 0
Option 4 SG | NSW | SNW | Solar | 0 | 0 | 0 | 0 | 0 | 0 | 9.6598e-06 | 9.6699e-06 | 8.0209e-06 | 1.1496e-05 | 1.7721e-05 | 2.2207e-05 | 3.2073e-05 | 3.7464e-05 | 5.9707e-05 | 0.0010569 | 0.0014293 | 0.0022362 | 0.0022712 | 0.0033863 | 0.0061217 | 0.0066243 | 0.015274 | 0.01418
Option 4 SG | NSW | SNW | Wind | 0 | 0 | 0 | 0 | 0 | 0 | 2.7322e-06 | 2.2467e-06 | 7.0522e-07 | 1.7281e-06 | 2.3736e-06 | 3.1168e-06 | 0.0008538 | 0.00066892 | 0.00082681 | 0.00083386 | 0.00047233 | 0.00069903 | 0.00085464 | 0.0013287 | 0.0017081 | 0.0020474 | 0.0034314 | 0.0037111
Option 4 SG | QLD |  | Solar | 1.7836e-05 | 1.4273e-05 | 194.9113 | 888.0457 | 1023.3122 | 854.3312 | 709.8473 | 864.3554 | 788.4801 | 950.3142 | 559.7516 | 548.3255 | 371.238 | 592.5601 | 416.4334 | 460.5994 | 167.6646 | 462.0871 | 601.9337 | 1099.5528 | 1430.1119 | 1245.3398 | 1352.838 | 2654.2459
Option 4 SG | QLD |  | Wind | 4.6886e-06 | 1.8612e-06 | 14.8953 | 181.7306 | 120.412 | 177.8907 | 159.8252 | 161.1126 | 149.5331 | 233.636 | 149.842 | 191.638 | 138.317 | 169.8869 | 119.5156 | 53.2112 | 78.1419 | 145.0764 | 158.9041 | 344.7525 | 423.6302 | 524.3518 | 845.8293 | 1627.0613
Option 4 SG | QLD | CQ | Solar | 6.3175e-06 | 5.8978e-06 | 101.3867 | 586.9503 | 623.4527 | 609.0953 | 478.0432 | 590.8719 | 448.976 | 548.5191 | 295.1907 | 356.9196 | 233.6308 | 311.2285 | 217.1469 | 194.1824 | 47.6684 | 122.2925 | 147.3785 | 309.1809 | 377.546 | 303.7464 | 230.0223 | 732.5498
Option 4 SG | QLD | CQ | Wind | 6.9901e-07 | 4.0993e-07 | 14.372 | 140.9503 | 114.9695 | 168.0955 | 105.75 | 107.2423 | 117.5909 | 135.2018 | 93.9943 | 115.6472 | 79.3729 | 115.1899 | 60.7448 | 26.8396 | 15.6051 | 27.6518 | 34.5196 | 69.922 | 95.927 | 90.2511 | 131.9885 | 241.3989
Option 4 SG | QLD | GG | Solar | 5.4322e-07 | 2.0714e-07 | 6.8738e-05 | 90.4262 | 95.2607 | 76.2709 | 61.6351 | 51.0242 | 35.2275 | 40.8918 | 5.1413 | 3.66 | 0.0034661 | 0.30906 | 0.0038948 | 0.0027064 | 0.0012938 | 0.002514 | 0.0041305 | 0.0064631 | 0.0086574 | 0.0087489 | 0.0091367 | 0.010949
Option 4 SG | QLD | NQ | Solar | 4.5348e-06 | 2.1026e-06 | 89.7343 | 180.5262 | 298.7697 | 153.125 | 143.1826 | 201.9998 | 279.0874 | 324.4514 | 243.9395 | 138.6695 | 107.7136 | 244.5375 | 173.3297 | 252.3854 | 80.5824 | 226.2045 | 299.465 | 501.0625 | 637.1123 | 453.8297 | 450.1813 | 661.2564
Option 4 SG | QLD | NQ | Wind | 1.9864e-06 | 7.1465e-07 | 0.00088392 | 0.0029188 | 0.0050698 | 0.0046098 | 0.015851 | 0.026751 | 0.36241 | 2.6178 | 7.3447 | 2.7186 | 3.9032 | 7.3084 | 14.4241 | 8.3942 | 5.0645 | 18.0177 | 22.1109 | 123.3862 | 166.1316 | 241.7967 | 466.6257 | 794.3821
Option 4 SG | QLD | SQ | Solar | 6.4403e-06 | 6.0652e-06 | 3.7902 | 30.143 | 5.8291 | 15.84 | 26.9864 | 20.4594 | 25.1893 | 36.4519 | 15.4802 | 49.0764 | 29.8901 | 36.4851 | 25.9529 | 14.0289 | 39.4125 | 113.5875 | 155.0861 | 289.3029 | 415.4449 | 487.755 | 672.6253 | 1260.4288
Option 4 SG | QLD | SQ | Wind | 2.0032e-06 | 7.3663e-07 | 0.52235 | 40.7774 | 5.4374 | 9.7906 | 54.0594 | 53.8435 | 31.5798 | 95.8163 | 48.503 | 73.2722 | 55.0408 | 47.3886 | 44.3467 | 17.9774 | 57.4723 | 99.407 | 102.2736 | 151.4443 | 161.5716 | 192.3041 | 247.215 | 591.2803
Option 4 SG | SA |  | Solar | 6.2129 | 356.3574 | 806.184 | 966.4123 | 995.4845 | 623.7908 | 846.7118 | 769.1033 | 866.9624 | 769.6533 | 628.1153 | 223.3636 | 179.4641 | 138.1782 | 79.3067 | 166.295 | 59.4905 | 106.0766 | 135.0337 | 220.1945 | 297.8634 | 690.5385 | 951.241 | 462.8131
Option 4 SG | SA |  | Wind | 151.4574 | 238.6332 | 1225.8315 | 1755.0988 | 1710.999 | 862.5832 | 1493.4299 | 1392.5558 | 1432.6517 | 1028.1075 | 844.9108 | 277.6515 | 176.4467 | 131.4489 | 67.1118 | 108.2436 | 23.2821 | 90.0928 | 335.3102 | 553.9948 | 842.0283 | 1932.1012 | 2410.081 | 2279.0884
Option 4 SG | SA | CSA | Solar | 0.0012502 | 28.5194 | 125.0529 | 131.065 | 93.6965 | 34.2982 | 76.9291 | 60.6516 | 72.6056 | 51.1398 | 52.0757 | 9.9242 | 10.0357 | 6.7466 | 0.037912 | 0.025411 | 0.013742 | 0.020276 | 0.14274 | 23.1873 | 24.8904 | 129.0951 | 192.5886 | 91.241
Option 4 SG | SA | CSA | Wind | 55.9316 | 105.9825 | 671.221 | 1041.7031 | 955.3834 | 420.0846 | 918.1536 | 749.9228 | 843.314 | 618.729 | 544.1312 | 113.7919 | 98.1809 | 72.1327 | 32.5418 | 60.7197 | 1.571 | 50.105 | 249.6948 | 455.602 | 466.8015 | 971.2832 | 1311.9586 | 1129.9781
Option 4 SG | SA | NSA | Solar | 6.2111 | 325.0289 | 533.1078 | 677.2674 | 722.65 | 535.6081 | 635.4893 | 548.9701 | 613.6203 | 529.8639 | 388.965 | 213.4165 | 169.408 | 131.4123 | 79.2494 | 166.2606 | 59.4702 | 106.0481 | 134.8793 | 145.9952 | 169.4131 | 384.9176 | 554.5861 | 293.4304
Option 4 SG | SA | NSA | Wind | 72.5519 | 132.6507 | 307.4458 | 386.7223 | 336.3538 | 154.0621 | 200.7542 | 197.0511 | 204.2061 | 161.5128 | 120.7693 | 77.1074 | 65.2274 | 49.8484 | 34.57 | 47.5239 | 21.7111 | 39.9879 | 85.6153 | 98.3927 | 233.6851 | 442.8668 | 527.4916 | 542.3142
Option 4 SG | SA | SESA | Solar | 0.0005444 | 2.8091 | 148.0234 | 158.0799 | 179.1379 | 53.8845 | 134.2933 | 159.4816 | 180.7365 | 188.6496 | 187.0746 | 0.022862 | 0.020392 | 0.019299 | 0.019363 | 0.0090238 | 0.0065072 | 0.0082695 | 0.011592 | 51.0121 | 103.56 | 176.5259 | 204.0663 | 78.1416
Option 4 SG | SA | SESA | Wind | 22.9739 | 1.2068e-05 | 247.1647 | 326.6734 | 419.2617 | 288.4365 | 374.522 | 445.5819 | 385.1316 | 247.8657 | 180.0103 | 86.7523 | 13.0384 | 9.4679 | 4.3132e-06 | 6.0526e-06 | 4.5624e-06 | 2.4713e-06 | 1.363e-05 | 3.3163e-05 | 141.5417 | 517.9511 | 570.6308 | 606.796
Option 4 SG | TAS |  | Solar | 0 | 1.2307e-06 | 101.5514 | 285.1309 | 121.8989 | 79.509 | 85.1001 | 142.8528 | 137.6609 | 210.0961 | 216.8831 | 204.0041 | 230.6104 | 253.5993 | 1975.8215 | 1656.0802 | 1465.3054 | 1508.8792 | 1637.7078 | 1401.8797 | 1400.8945 | 1515.5959 | 1606.293 | 1694.7412
Option 4 SG | TAS |  | Wind | 3.7017e-05 | 7.3069e-06 | 0.00023861 | 0.00056285 | 0.00027322 | 0.00023529 | 0.00026816 | 0.00054684 | 0.00099661 | 0.0012252 | 0.61953 | 1.4777 | 1.0879 | 1.2088 | 1339.4688 | 1220.6191 | 1163.5094 | 1053.584 | 917.766 | 884.9923 | 645.9801 | 619.5037 | 663.7563 | 714.85
Option 4 SG | TAS | TAS | Solar | 0 | 1.2307e-06 | 101.5514 | 285.1309 | 121.8989 | 79.509 | 85.1001 | 142.8528 | 137.6609 | 210.0961 | 216.8831 | 204.0041 | 230.6104 | 253.5993 | 1975.8215 | 1656.0802 | 1465.3054 | 1508.8792 | 1637.7078 | 1401.8797 | 1400.8945 | 1515.5959 | 1606.293 | 1694.7412
Option 4 SG | TAS | TAS | Wind | 3.7017e-05 | 7.3069e-06 | 0.00023861 | 0.00056285 | 0.00027322 | 0.00023529 | 0.00026816 | 0.00054684 | 0.00099661 | 0.0012252 | 0.61953 | 1.4777 | 1.0879 | 1.2088 | 1339.4688 | 1220.6191 | 1163.5094 | 1053.584 | 917.766 | 884.9923 | 645.9801 | 619.5037 | 663.7563 | 714.85
Option 4 SG | VIC |  | Offshore Wind | 0 | 0 | 0 | 0 | 0 | 224.7618 | 233.2468 | 34.0188 | 138.2545 | 1149.7809 | 2694.9121 | 6223.171 | 3810.9479 | 5742.6684 | 3303.9393 | 2350.4175 | 1916.4749 | 1759.3777 | 2058.7815 | 1686.3488 | 1380.2385 | 1647.0567 | 1812.6644 | 1694.7318
Option 4 SG | VIC |  | Solar | 160.2465 | 351.5634 | 1120.5798 | 1495.4172 | 2147.8321 | 2753.2944 | 2531.2522 | 2152.6321 | 2199.8093 | 3060.3501 | 2894.2681 | 3071.1004 | 3450.4763 | 3338.3476 | 3142.6173 | 2842.8283 | 1981.9266 | 2231.3699 | 2399.1878 | 2013.7075 | 2011.4737 | 2071.4192 | 1822.2594 | 1756.7179
Option 4 SG | VIC |  | Wind | 275.907 | 61.2337 | 807.5126 | 3430.6892 | 3470.2341 | 4368.0865 | 4270.0059 | 4140.7231 | 4035.0663 | 5573.5454 | 4621.0645 | 5590.1746 | 6635.0495 | 5469.3879 | 5039.9394 | 4674.6959 | 4257.886 | 4130.0767 | 3656.5426 | 3118.6878 | 2182.1956 | 1744.516 | 1876.7819 | 1880.4808
Option 4 SG | VIC | MEL | Solar | 0 | 0 | 0 | 0 | 0 | 0 | 5.6207e-06 | 5.8266e-06 | 2.976e-06 | 5.3099e-06 | 7.0739e-06 | 9.0594e-06 | 9.9701e-06 | 8.7971e-06 | 8.5528e-06 | 8.7463e-06 | 1.0711e-05 | 1.5209e-05 | 1.4407e-05 | 1.8202e-05 | 2.4765e-05 | 3.3671e-05 | 3.8866e-05 | 5.9221e-05
Option 4 SG | VIC | SEV | Offshore Wind | 0 | 0 | 0 | 0 | 0 | 126.8971 | 169.4129 | 34.0039 | 125.9366 | 1109.8552 | 2694.8903 | 6205.2756 | 3750.35 | 5721.703 | 3297.7961 | 2350.4022 | 1916.4631 | 1754.4314 | 2058.7678 | 1686.3359 | 1380.2266 | 1647.0448 | 1812.652 | 1694.7161
Option 4 SG | VIC | SEV | Solar | 6.978e-08 | 8.6586e-07 | 0.00037103 | 0.0014246 | 7.8471 | 80.4945 | 94.4565 | 59.2893 | 85.8902 | 220.4313 | 233.0786 | 262.4015 | 377.2605 | 365.8686 | 303.9061 | 244.5919 | 173.6402 | 163.0186 | 225.1036 | 173.3271 | 152.7741 | 190.8227 | 204.1951 | 212.5504
Option 4 SG | VIC | SEV | Wind | 9.0671e-06 | 3.8951e-07 | 9.8581e-05 | 0.00041239 | 0.001424 | 7.1174 | 9.3862 | 2.8293 | 5.458 | 23.4262 | 21.0783 | 28.9728 | 72.6435 | 77.129 | 4.4904e-05 | 4.7885e-05 | 4.5738e-05 | 4.6886e-05 | 3.982e-05 | 4.5378e-05 | 3.5577e-05 | 3.1825e-05 | 4.0938e-05 | 4.2431e-05
Option 4 SG | VIC | WNV | Offshore Wind | 0 | 0 | 0 | 0 | 0 | 97.8647 | 63.8339 | 0.014883 | 12.3178 | 39.9256 | 0.021807 | 17.8954 | 60.598 | 20.9655 | 6.1432 | 0.015271 | 0.011869 | 4.9462 | 0.013741 | 0.012919 | 0.011898 | 0.011876 | 0.012433 | 0.015675
Option 4 SG | VIC | WNV | Solar | 160.2465 | 351.5634 | 1120.5794 | 1495.4158 | 2139.985 | 2672.7998 | 2436.7957 | 2093.3428 | 2113.9191 | 2839.9188 | 2661.1895 | 2808.6989 | 3073.2158 | 2972.479 | 2838.7112 | 2598.2364 | 1808.2864 | 2068.3513 | 2174.0842 | 1840.3804 | 1858.6996 | 1880.5965 | 1618.0642 | 1544.1674
Option 4 SG | VIC | WNV | Wind | 275.907 | 61.2337 | 807.5125 | 3430.6888 | 3470.2327 | 4360.9692 | 4260.6197 | 4137.8938 | 4029.6084 | 5550.1192 | 4599.9862 | 5561.2018 | 6562.406 | 5392.2588 | 5039.9394 | 4674.6958 | 4257.886 | 4130.0766 | 3656.5425 | 3118.6878 | 2182.1956 | 1744.516 | 1876.7819 | 1880.4807
Option 5 SG | NEM |  | Offshore Wind | 0 | 0 | 0 | 0 | 0 | 222.2849 | 213.3769 | 33.6383 | 174.7565 | 1346.4513 | 3004.0621 | 6197.9717 | 3806.7727 | 5730.121 | 3298.9906 | 2346.6913 | 1911.7537 | 1761.2838 | 2050.7073 | 1678.9216 | 1373.9149 | 1636.6809 | 1816.685 | 1699.581
Option 5 SG | NEM |  | Solar | 942.3573 | 1463.9542 | 3696.2024 | 10821.9474 | 12048.4934 | 14399.4708 | 13817.9919 | 15833.9149 | 11048.3451 | 13064.0199 | 11391.2089 | 8969.1696 | 10396.7341 | 9395.4981 | 11042.9045 | 9989.757 | 5971.5191 | 7445.2784 | 9238.6135 | 10139.6895 | 9837.6436 | 10914.2161 | 11905.3374 | 12806.3415
Option 5 SG | NEM |  | Wind | 455.8866 | 405.2867 | 2281.1892 | 5875.1893 | 5955.915 | 6366.102 | 7458.0154 | 8125.5563 | 6903.7931 | 9241.9639 | 7708.5248 | 6749.5539 | 7719.2241 | 6423.8405 | 7527.8129 | 7034.4463 | 6124.6367 | 6196.0382 | 6426.3366 | 6421.8095 | 6007.3368 | 6546.9337 | 8564.2895 | 9917.1736
Option 5 SG | NSW |  | Offshore Wind | 0 | 0 | 0 | 0 | 0 | 0 | 0 | 0 | 0 | 0 | 0 | 0 | 0 | 0 | 0 | 0 | 0 | 0 | 0 | 0 | 0 | 0 | 0 | 0
Option 5 SG | NSW |  | Solar | 775.8979 | 754.6628 | 1475.2844 | 7185.0546 | 7762.583 | 10147.2934 | 9665.8952 | 11669.7562 | 6904.8946 | 7740.4486 | 6769.0903 | 4940.5401 | 6157.9054 | 5074.8699 | 5438.5407 | 4861.0905 | 2288.1774 | 3125.7097 | 4450.3307 | 5414.0661 | 4691.542 | 5406.1547 | 6167.0732 | 6237.4485
Option 5 SG | NSW |  | Wind | 28.5222 | 105.9487 | 229.2659 | 523.6776 | 662.5126 | 1033.1526 | 1666.0137 | 2162.764 | 1081.3835 | 1705.9088 | 1742.5146 | 739.4875 | 754.3322 | 624.274 | 1034.6611 | 1032.1838 | 663.3395 | 831.071 | 1400.159 | 1589.5604 | 1925.8182 | 1747.9475 | 2752.7229 | 3383.2973
Option 5 SG | NSW | CNSW | Solar | 262.4999 | 361.3738 | 353.7744 | 3681.7593 | 3406.1117 | 3696.1621 | 3976.6577 | 4157.2409 | 3081.417 | 2921.8243 | 2592.6876 | 1951.8075 | 2540.0776 | 2040.0528 | 2195.7421 | 1812.3016 | 1032.6812 | 1280.1153 | 1797.0494 | 2033.5696 | 1903.0078 | 1881.4523 | 2514.7147 | 2014.5513
Option 5 SG | NSW | CNSW | Wind | 0.00078982 | 6.5766 | 9.8925 | 172.4579 | 165.0947 | 163.9093 | 279.9022 | 221.0394 | 211.901 | 254.0027 | 219.433 | 125.247 | 137.1681 | 108.7978 | 441.4703 | 446.3125 | 227.645 | 344.1462 | 633.0659 | 682.3479 | 949.8066 | 727.0479 | 1299.166 | 1107.2547
Option 5 SG | NSW | NNSW | Solar | 3.4684 | 114.36 | 592.3327 | 1461.2618 | 1333.5745 | 1598.7 | 1066.3853 | 1253.4535 | 957.5784 | 1060.4425 | 713.8687 | 710.867 | 750.4735 | 759.0856 | 650.8344 | 395.2714 | 236.5571 | 439.7499 | 660.1295 | 934.9919 | 776.3031 | 1024.4369 | 1136.9203 | 1584.6579
Option 5 SG | NSW | NNSW | Wind | 25.3848 | 7.019 | 177.4902 | 241.2772 | 320.6832 | 321.2101 | 161.9408 | 215.9959 | 154.0968 | 204.3259 | 237.0872 | 289.4229 | 252.0946 | 214.2145 | 213.4805 | 260.7871 | 235.8234 | 203.7473 | 389.5464 | 515.7695 | 650.5538 | 661.6352 | 992.4951 | 1735.9372
Option 5 SG | NSW | SNSW | Solar | 509.9296 | 278.929 | 529.1772 | 2042.0335 | 3022.8968 | 4852.4313 | 4622.8522 | 6259.0618 | 2865.8992 | 3758.1817 | 3462.5341 | 2277.8655 | 2867.3542 | 2275.7315 | 2591.9641 | 2653.5173 | 1018.9386 | 1405.8439 | 1993.1498 | 2445.5012 | 2012.2262 | 2500.2605 | 2515.4267 | 2638.2288
Option 5 SG | NSW | SNSW | Wind | 3.1367 | 92.353 | 41.8831 | 109.9425 | 176.7347 | 548.0331 | 1224.1707 | 1725.7287 | 715.3856 | 1247.5802 | 1285.9944 | 324.8177 | 365.0692 | 301.2616 | 379.7101 | 325.084 | 199.871 | 283.1773 | 377.5458 | 391.4418 | 325.4562 | 359.2626 | 461.0587 | 540.102
Option 5 SG | NSW | SNW | Offshore Wind | 0 | 0 | 0 | 0 | 0 | 0 | 0 | 0 | 0 | 0 | 0 | 0 | 0 | 0 | 0 | 0 | 0 | 0 | 0 | 0 | 0 | 0 | 0 | 0
Option 5 SG | NSW | SNW | Solar | 0 | 0 | 0 | 1.616e-06 | 1.1692e-06 | 1.8321e-06 | 8.307e-06 | 9.4666e-06 | 4.7581e-06 | 6.6321e-06 | 1.1094e-05 | 1.7556e-05 | 2.4036e-05 | 2.7169e-05 | 2.9616e-05 | 0.00030176 | 0.00044584 | 0.00070392 | 0.0019388 | 0.0032984 | 0.0048158 | 0.0051462 | 0.011502 | 0.010508
Option 5 SG | NSW | SNW | Wind | 0 | 0 | 0 | 0 | 0 | 0 | 0 | 0 | 0 | 9.654e-08 | 1.0304e-07 | 8.0309e-07 | 0.00024811 | 0.00019154 | 0.00023811 | 0.0002371 | 0.00013792 | 0.00020969 | 0.00088861 | 0.0013277 | 0.0015772 | 0.0018483 | 0.0031239 | 0.0033513
Option 5 SG | QLD |  | Solar | 1.6564e-05 | 1.3424e-05 | 194.0718 | 884.6226 | 1021.6343 | 854.55 | 734.2985 | 931.7237 | 789.8921 | 1006.1577 | 604.3004 | 557.7335 | 367.5819 | 591.884 | 415.2225 | 463.3591 | 172.8537 | 471.3111 | 608.8035 | 1097.257 | 1436.7026 | 1233.84 | 1345.1161 | 2643.6336
Option 5 SG | QLD |  | Wind | 4.3459e-06 | 1.7161e-06 | 14.7543 | 180.5799 | 120.3364 | 176.662 | 162.7002 | 161.7894 | 161.4827 | 282.3235 | 169.8786 | 190.6572 | 136.8335 | 169.1708 | 118.1364 | 53.556 | 79.2946 | 150.1918 | 162.9903 | 344.3541 | 423.8121 | 521.324 | 844.2109 | 1628.7307
Option 5 SG | QLD | CQ | Solar | 5.8699e-06 | 5.521e-06 | 100.7308 | 584.7896 | 622.8286 | 609.5381 | 481.3049 | 577.631 | 443.0925 | 582.7987 | 311.9838 | 357.0684 | 231.0382 | 312.0926 | 216.6729 | 196.0152 | 50.0876 | 123.7258 | 147.2458 | 310.5314 | 380.8527 | 300.8277 | 228.8218 | 720.2988
Option 5 SG | QLD | CQ | Wind | 6.5039e-07 | 3.7835e-07 | 14.2608 | 140.4369 | 115.0226 | 167.5634 | 108.387 | 107.1138 | 119.5429 | 141.9602 | 107.065 | 114.9214 | 79.8047 | 115.84 | 60.2883 | 27.0953 | 15.9591 | 27.5308 | 34.7291 | 70.0708 | 95.1029 | 90.1354 | 132.5864 | 239.7231
Option 5 SG | QLD | GG | Solar | 5.0345e-07 | 1.9137e-07 | 7.2175e-05 | 90.0494 | 94.3846 | 75.813 | 61.2864 | 50.7807 | 36.0618 | 46.1918 | 5.7328 | 3.5804 | 0.0009808 | 0.30498 | 0.0011343 | 0.00079118 | 0.00038614 | 0.00074671 | 0.0038776 | 0.0061101 | 0.0082236 | 0.0081657 | 0.0084506 | 0.010218
Option 5 SG | QLD | NQ | Solar | 4.1893e-06 | 1.9413e-06 | 89.6091 | 180.3375 | 298.8306 | 153.6987 | 165.2028 | 283.2807 | 282.4114 | 322.1236 | 264.5189 | 148.9048 | 108.5404 | 243.4073 | 173.1135 | 252.8015 | 82.5733 | 226.1199 | 297.2848 | 500.692 | 636.0227 | 452.9014 | 449.747 | 660.0957
Option 5 SG | QLD | NQ | Wind | 1.8334e-06 | 6.5766e-07 | 0.000935 | 0.0030703 | 0.0051675 | 0.0046992 | 0.013054 | 0.020917 | 1.6527 | 2.6072 | 7.3353 | 2.7122 | 3.89 | 7.1878 | 14.3543 | 8.34 | 5.0361 | 17.8443 | 22.1443 | 124.0372 | 166.145 | 240.2722 | 464.8994 | 794.2393
Option 5 SG | QLD | SQ | Solar | 6.0012e-06 | 5.7703e-06 | 3.7319 | 29.446 | 5.5904 | 15.5002 | 26.5044 | 20.0313 | 28.3263 | 55.0436 | 22.0649 | 48.1799 | 28.0023 | 36.0792 | 25.435 | 14.5417 | 40.1924 | 121.4646 | 164.269 | 286.0275 | 419.819 | 480.1027 | 666.5389 | 1263.2288
Option 5 SG | QLD | SQ | Wind | 1.8621e-06 | 6.801e-07 | 0.49257 | 40.14 | 5.3086 | 9.0939 | 54.3001 | 54.6546 | 40.2871 | 137.756 | 55.4784 | 73.0236 | 53.1388 | 46.143 | 43.4938 | 18.1206 | 58.2994 | 104.8166 | 106.117 | 150.2462 | 162.5643 | 190.9163 | 246.7251 | 594.7684
Option 5 SG | SA |  | Solar | 6.2129 | 356.8444 | 804.5381 | 966.9399 | 989.3067 | 616.4485 | 889.1593 | 946.3687 | 874.9769 | 740.0028 | 577.3349 | 220.0558 | 184.2894 | 136.8162 | 80.395 | 167.8546 | 61.1804 | 110.5984 | 141.6344 | 227.3598 | 323.8295 | 706.9156 | 954.1269 | 465.358
Option 5 SG | SA |  | Wind | 151.4567 | 238.1043 | 1228.1884 | 1754.8925 | 1710.1091 | 865.4995 | 1498.2798 | 1720.5393 | 1439.5906 | 1082.8057 | 716.9001 | 274.9086 | 179.6716 | 132.3919 | 66.9797 | 110.9522 | 23.7968 | 88.7453 | 351.9829 | 557.3041 | 900.7753 | 1963.0015 | 2425.7567 | 2293.9573
Option 5 SG | SA | CSA | Solar | 0.0012731 | 28.5911 | 124.8831 | 131.3251 | 91.8228 | 36.4417 | 78.9159 | 79.2423 | 61.7522 | 60.6086 | 40.5008 | 9.3604 | 9.2501 | 6.8362 | 0.011047 | 0.0074206 | 0.0040782 | 0.0060292 | 0.71605 | 23.1852 | 28.5564 | 135.4744 | 192.9432 | 91.2895
Option 5 SG | SA | CSA | Wind | 55.9309 | 105.648 | 673.5586 | 1039.7943 | 950.7775 | 426.6018 | 925.5677 | 1017.9492 | 838.0687 | 673.3304 | 407.4147 | 110.6451 | 99.8023 | 72.8311 | 30.5882 | 63.6733 | 1.8911 | 47.0338 | 262.3027 | 459.6589 | 487.982 | 988.3101 | 1314.6986 | 1137.8516
Option 5 SG | SA | NSA | Solar | 6.2111 | 325.4305 | 531.6881 | 677.6157 | 718.4574 | 527.0671 | 656.4734 | 671.298 | 631.5982 | 498.0461 | 367.6168 | 210.6784 | 175.0335 | 129.9747 | 80.3786 | 167.8447 | 61.1746 | 110.5901 | 140.9057 | 149.2394 | 175.5834 | 393.0833 | 556.53 | 294.8312
Option 5 SG | SA | NSA | Wind | 72.5519 | 132.4563 | 307.3077 | 387.2866 | 339.7104 | 149.6597 | 204.2594 | 227.5085 | 210.7548 | 148.0775 | 127.0206 | 76.7102 | 66.3131 | 49.8756 | 36.3915 | 47.2789 | 21.9056 | 41.7116 | 89.6802 | 97.6452 | 250.95 | 452.6006 | 533.2725 | 543.62
Option 5 SG | SA | SESA | Solar | 0.00056402 | 2.8228 | 147.9669 | 157.9991 | 179.0265 | 52.9397 | 153.77 | 195.8283 | 181.6264 | 181.3482 | 169.2173 | 0.016963 | 0.0057318 | 0.0053506 | 0.0053725 | 0.0024709 | 0.0017679 | 0.0022891 | 0.012641 | 54.9352 | 119.6897 | 178.3579 | 204.6537 | 79.2372
Option 5 SG | SA | SESA | Wind | 22.9739 | 1.3207e-05 | 247.3221 | 327.8116 | 419.6212 | 289.2381 | 368.4527 | 475.0816 | 390.7671 | 261.3978 | 182.4648 | 87.5533 | 13.5561 | 9.6852 | 2.801e-06 | 2.9701e-06 | 2.2927e-06 | 2.2302e-06 | 8.4576e-06 | 5.8841e-05 | 161.8433 | 522.0908 | 577.7856 | 612.4858
Option 5 SG | TAS |  | Solar | 0 | 1.146e-06 | 101.5071 | 285.0531 | 121.9058 | 79.509 | 85.1001 | 106.3025 | 142.3947 | 217.0339 | 228.0852 | 187.7557 | 211.7761 | 233.7579 | 1967.8514 | 1650.0408 | 1457.3273 | 1501.59 | 1631.0884 | 1388.5995 | 1387.2818 | 1502.3403 | 1601.8108 | 1688.2182
Option 5 SG | TAS |  | Wind | 3.8638e-05 | 6.7886e-06 | 0.00026145 | 0.00059687 | 0.0002954 | 0.00025625 | 0.0002479 | 0.00039277 | 0.00063398 | 0.0010935 | 0.73455 | 1.7037 | 1.2508 | 1.3796 | 1282.1167 | 1175.2942 | 1115.9454 | 1013.5346 | 881.5321 | 846.7935 | 620.9649 | 594.8813 | 641.7232 | 695.9277
Option 5 SG | TAS | TAS | Solar | 0 | 1.146e-06 | 101.5071 | 285.0531 | 121.9058 | 79.509 | 85.1001 | 106.3025 | 142.3947 | 217.0339 | 228.0852 | 187.7557 | 211.7761 | 233.7579 | 1967.8514 | 1650.0408 | 1457.3273 | 1501.59 | 1631.0884 | 1388.5995 | 1387.2818 | 1502.3403 | 1601.8108 | 1688.2182
Option 5 SG | TAS | TAS | Wind | 3.8638e-05 | 6.7886e-06 | 0.00026145 | 0.00059687 | 0.0002954 | 0.00025625 | 0.0002479 | 0.00039277 | 0.00063398 | 0.0010935 | 0.73455 | 1.7037 | 1.2508 | 1.3796 | 1282.1167 | 1175.2942 | 1115.9454 | 1013.5346 | 881.5321 | 846.7935 | 620.9649 | 594.8813 | 641.7232 | 695.9277
Option 5 SG | VIC |  | Offshore Wind | 0 | 0 | 0 | 0 | 0 | 222.2849 | 213.3769 | 33.6383 | 174.7565 | 1346.4513 | 3004.0621 | 6197.9717 | 3806.7727 | 5730.121 | 3298.9906 | 2346.6913 | 1911.7537 | 1761.2838 | 2050.7073 | 1678.9216 | 1373.9149 | 1636.6809 | 1816.685 | 1699.581
Option 5 SG | VIC |  | Solar | 160.2465 | 352.447 | 1120.8009 | 1500.2771 | 2153.0636 | 2701.67 | 2443.5388 | 2179.7638 | 2336.1868 | 3360.3768 | 3212.3981 | 3063.0845 | 3475.1813 | 3358.1701 | 3140.895 | 2847.412 | 1991.9802 | 2236.0691 | 2406.7565 | 2012.4071 | 1998.2878 | 2064.9655 | 1837.2105 | 1771.6833
Option 5 SG | VIC |  | Wind | 275.9077 | 61.2337 | 808.9804 | 3416.0387 | 3462.9566 | 4290.7876 | 4131.0215 | 4080.4632 | 4221.3357 | 6170.9249 | 5078.4968 | 5542.7969 | 6647.1361 | 5496.6242 | 5025.9189 | 4662.4602 | 4242.2605 | 4112.4954 | 3629.6723 | 3083.7973 | 2135.9663 | 1719.7794 | 1899.8758 | 1915.2605
Option 5 SG | VIC | MEL | Solar | 0 | 0 | 0 | 0 | 0 | 0 | 1.9668e-06 | 2.0752e-06 | 9.708e-07 | 2.3239e-06 | 4.0487e-06 | 5.6781e-06 | 9.5818e-06 | 9.746e-06 | 8.9381e-06 | 8.4475e-06 | 6.9524e-06 | 6.5794e-06 | 1.1288e-05 | 1.3224e-05 | 1.4947e-05 | 1.901e-05 | 2.2645e-05 | 3.5021e-05
Option 5 SG | VIC | SEV | Offshore Wind | 0 | 0 | 0 | 0 | 0 | 123.9624 | 153.0439 | 32.8003 | 159.7739 | 1271.0185 | 3001.4418 | 6180.188 | 3745.4592 | 5709.4423 | 3292.7286 | 2346.687 | 1911.7504 | 1756.7194 | 2050.6934 | 1678.9092 | 1373.9042 | 1636.6702 | 1816.6736 | 1699.5661
Option 5 SG | VIC | SEV | Solar | 6.4965e-08 | 8.0276e-07 | 0.00038054 | 0.0014197 | 7.8569 | 79.2521 | 79.878 | 46.9001 | 92.1533 | 242.8763 | 263.4074 | 258.7898 | 382.0956 | 366.0795 | 302.5693 | 244.3829 | 173.1695 | 162.1021 | 223.5191 | 171.9473 | 151.6156 | 189.5411 | 204.5825 | 212.3367
Option 5 SG | VIC | SEV | Wind | 9.6463e-06 | 3.6337e-07 | 0.00010546 | 0.00041143 | 0.001483 | 7.0727 | 8.8745 | 2.5644 | 6.8257 | 28.434 | 25.8788 | 28.6994 | 73.1434 | 78.2018 | 3.1147e-05 | 3.049e-05 | 2.8033e-05 | 2.8133e-05 | 2.8285e-05 | 3.1483e-05 | 2.5767e-05 | 2.5088e-05 | 3.138e-05 | 3.2513e-05
Option 5 SG | VIC | WNV | Offshore Wind | 0 | 0 | 0 | 0 | 0 | 98.3225 | 60.333 | 0.838 | 14.9826 | 75.4329 | 2.6203 | 17.7836 | 61.3135 | 20.6787 | 6.2619 | 0.0042666 | 0.0032952 | 4.5643 | 0.013846 | 0.012406 | 0.010701 | 0.01075 | 0.011411 | 0.014842
Option 5 SG | VIC | WNV | Solar | 160.2465 | 352.447 | 1120.8005 | 1500.2757 | 2145.2068 | 2622.4179 | 2363.6608 | 2132.8637 | 2244.0335 | 3117.5005 | 2948.9907 | 2804.2947 | 3093.0857 | 2992.0906 | 2838.3256 | 2603.0291 | 1818.8108 | 2073.967 | 2183.2374 | 1840.4598 | 1846.6722 | 1875.4244 | 1632.628 | 1559.3466
Option 5 SG | VIC | WNV | Wind | 275.9077 | 61.2337 | 808.9803 | 3416.0383 | 3462.9551 | 4283.7149 | 4122.147 | 4077.8988 | 4214.5099 | 6142.4908 | 5052.618 | 5514.0975 | 6573.9927 | 5418.4224 | 5025.9189 | 4662.4601 | 4242.2604 | 4112.4954 | 3629.6723 | 3083.7973 | 2135.9663 | 1719.7794 | 1899.8758 | 1915.2604
Option 6 SG | NEM |  | Offshore Wind | 0 | 0 | 0 | 0 | 0 | 221.6825 | 203.5044 | 32.8189 | 137.332 | 1133.7994 | 2691.2174 | 6223.0373 | 3818.5248 | 5751.0075 | 3312.3827 | 2352.6172 | 1916.2751 | 1761.717 | 2054.9533 | 1693.1302 | 1380.5149 | 1649.4702 | 1815.5937 | 1702.1183
Option 6 SG | NEM |  | Solar | 942.3729 | 1464.0429 | 3695.5618 | 10821.5175 | 12041.8236 | 14392.1277 | 13677.9249 | 15713.912 | 10734.4335 | 12308.9179 | 10273.4998 | 8971.2643 | 10366.2859 | 9375.5738 | 11035.0793 | 9980.881 | 5965.1928 | 7422.6108 | 9232.8933 | 10144.438 | 9848.7622 | 10930.5348 | 11887.1042 | 12769.2306
Option 6 SG | NEM |  | Wind | 455.8706 | 405.3266 | 2281.1557 | 5876.25 | 5960.7303 | 6345.2165 | 7353.0289 | 7176.0763 | 6322.1273 | 7691.3126 | 6307.5317 | 6779.8913 | 7684.4502 | 6378.5283 | 7594.4171 | 7091.6403 | 6192.4452 | 6250.5104 | 6485.4599 | 6498.9845 | 6037.9037 | 6549.9738 | 8530.4647 | 9875.3864
Option 6 SG | NSW |  | Offshore Wind | 0 | 0 | 0 | 0 | 0 | 0 | 0 | 0 | 0 | 0 | 0 | 0 | 0 | 0 | 0 | 0 | 0 | 0 | 0 | 0 | 0 | 0 | 0 | 0
Option 6 SG | NSW |  | Solar | 775.9248 | 754.7614 | 1474.8282 | 7185.7964 | 7758.0097 | 10150.6785 | 9599.5433 | 11800.585 | 6758.8246 | 7323.7478 | 5977.4973 | 4927.2583 | 6132.5954 | 5047.1007 | 5419.1404 | 4843.2138 | 2271.5514 | 3098.3028 | 4434.2374 | 5397.7374 | 4697.3964 | 5414.7819 | 6156.7533 | 6218.1027
Option 6 SG | NSW |  | Wind | 28.4943 | 105.9757 | 229.6691 | 523.47 | 669.6708 | 1023.6603 | 1635.4347 | 1477.8094 | 712.6309 | 841.8678 | 701.006 | 724.6525 | 740.7259 | 612.876 | 1020.0776 | 1027.0431 | 665.1713 | 827.7759 | 1406.888 | 1597.5008 | 1921.007 | 1746.9538 | 2746.0811 | 3379.9311
Option 6 SG | NSW | CNSW | Solar | 262.4962 | 361.3627 | 353.2691 | 3681.4024 | 3406.4877 | 3695.5165 | 3956.0267 | 4188.3824 | 3116.4434 | 2956.5455 | 2599.6378 | 1934.5347 | 2519.8931 | 2038.2899 | 2195.3314 | 1809.6564 | 1034.2589 | 1278.9691 | 1789.4589 | 2022.2935 | 1901.7796 | 1880.622 | 2509.2253 | 2001.923
Option 6 SG | NSW | CNSW | Wind | 0.0045063 | 6.5879 | 10.403 | 172.5259 | 165.6956 | 165.0227 | 291.9623 | 249.6561 | 172.9853 | 196.3281 | 183.3904 | 123.4865 | 133.7979 | 108.771 | 441.4812 | 445.7581 | 229.2034 | 343.2192 | 633.3263 | 680.9977 | 949.9421 | 725.9314 | 1294.4999 | 1105.5461
Option 6 SG | NSW | NNSW | Solar | 3.4993 | 114.3592 | 592.3642 | 1461.3253 | 1333.3936 | 1594.9147 | 1050.2967 | 1329.7256 | 1001.6787 | 1097.1028 | 731.12 | 707.9864 | 750.9131 | 755.9604 | 646.5841 | 393.9841 | 236.0959 | 434.3374 | 652.4115 | 933.8847 | 776.3111 | 1023.127 | 1134.493 | 1584.0348
Option 6 SG | NSW | NNSW | Wind | 25.3539 | 7.0199 | 177.4414 | 241.1975 | 320.5265 | 320.4709 | 160.1954 | 227.195 | 164.9424 | 218.7346 | 127.6151 | 279.2081 | 242.7496 | 204.5548 | 204.4706 | 259.4058 | 238.8716 | 204.8635 | 393.1622 | 524.2579 | 644.7147 | 661.2918 | 991.1529 | 1736.0036
Option 6 SG | NSW | SNSW | Solar | 509.9294 | 279.0395 | 529.1949 | 2043.0686 | 3018.1284 | 4860.2472 | 4593.2198 | 6282.477 | 2640.7026 | 3270.0994 | 2646.7395 | 2284.7372 | 2861.7891 | 2252.8503 | 2577.2249 | 2639.573 | 1001.1962 | 1384.9957 | 1992.3658 | 2441.5573 | 2019.3027 | 2511.0298 | 2513.0282 | 2632.1386
Option 6 SG | NSW | SNSW | Wind | 3.1359 | 92.3678 | 41.8247 | 109.7465 | 183.4487 | 538.1667 | 1183.277 | 1000.9582 | 374.7032 | 426.8051 | 390.0004 | 321.9579 | 364.1781 | 299.55 | 374.1256 | 321.879 | 197.0961 | 279.6931 | 380.3991 | 392.2445 | 326.3493 | 359.7296 | 460.4264 | 538.3794
Option 6 SG | NSW | SNW | Offshore Wind | 0 | 0 | 0 | 0 | 0 | 0 | 0 | 0 | 0 | 0 | 0 | 0 | 0 | 0 | 0 | 0 | 0 | 0 | 0 | 0 | 0 | 0 | 0 | 0
Option 6 SG | NSW | SNW | Solar | 6.518e-06 | 7.0063e-06 | 1.6553e-05 | 3.157e-05 | 3.6007e-05 | 5.6643e-05 | 3.0686e-05 | 3.6142e-05 | 2.5878e-05 | 2.9356e-05 | 2.793e-05 | 2.7843e-05 | 3.8677e-05 | 3.6403e-05 | 4.2048e-05 | 0.00028756 | 0.00040105 | 0.00063339 | 0.0011323 | 0.0020037 | 0.0029186 | 0.0030827 | 0.0068145 | 0.0062411
Option 6 SG | NSW | SNW | Wind | 0 | 0 | 3.9056e-06 | 6.1441e-06 | 6.2419e-06 | 7.9138e-06 | 3.8809e-06 | 4.8113e-06 | 3.0451e-06 | 3.4247e-06 | 2.7812e-06 | 4.6602e-06 | 0.00022072 | 0.0001696 | 0.00021095 | 0.00020831 | 0.00012117 | 0.00018161 | 0.00050756 | 0.00075826 | 0.00090091 | 0.0010488 | 0.0017684 | 0.0018979
Option 6 SG | QLD |  | Solar | 0.00010574 | 5.6601e-05 | 194.0636 | 884.5542 | 1021.4659 | 853.6271 | 658.0726 | 860.25 | 769.9083 | 940.9779 | 556.5846 | 542.878 | 369.989 | 591.2718 | 413.1916 | 465.7248 | 173.1794 | 469.8942 | 606.4045 | 1097.7427 | 1436.5641 | 1234.0893 | 1342.5404 | 2640.5718
Option 6 SG | QLD |  | Wind | 2.7783e-05 | 1.0976e-05 | 14.7601 | 180.5983 | 120.3975 | 176.6719 | 155.6152 | 159.3848 | 147.7943 | 227.1326 | 147.5381 | 187.4435 | 135.9732 | 166.5449 | 117.9307 | 54.4668 | 78.4837 | 146.2118 | 160.0447 | 345.3255 | 424.0536 | 519.9303 | 841.3275 | 1627.9302
Option 6 SG | QLD | CQ | Solar | 3.7466e-05 | 2.118e-05 | 100.7312 | 584.693 | 622.7519 | 608.5668 | 464.7499 | 587.7916 | 445.135 | 542.0453 | 292.2029 | 353.8099 | 230.6543 | 308.097 | 214.1203 | 196.388 | 49.7776 | 126.5972 | 148.8825 | 309.8009 | 379.7035 | 301.5581 | 229.0456 | 721.0759
Option 6 SG | QLD | CQ | Wind | 4.1498e-06 | 2.4197e-06 | 14.2597 | 140.4446 | 115.0406 | 167.5478 | 105.5629 | 106.4162 | 116.8446 | 133.503 | 93.1487 | 113.5865 | 79.2551 | 113.8218 | 60.1773 | 27.2679 | 15.9261 | 28.3715 | 34.8753 | 70.2729 | 95.5315 | 90.0372 | 131.6038 | 239.8713
Option 6 SG | QLD | GG | Solar | 3.2165e-06 | 1.2233e-06 | 0.00040076 | 90.0539 | 94.3788 | 75.8137 | 59.3324 | 50.6745 | 34.9122 | 39.4137 | 4.9939 | 3.2668 | 0.00087405 | 0.30478 | 0.00099735 | 0.00070895 | 0.00034003 | 0.00066367 | 0.0022977 | 0.0036127 | 0.0048176 | 0.004831 | 0.0049991 | 0.0060515
Option 6 SG | QLD | NQ | Solar | 2.6822e-05 | 1.1535e-05 | 89.6015 | 180.3351 | 298.7064 | 153.7037 | 109.9095 | 201.703 | 265.2583 | 326.7486 | 244.3744 | 138.7788 | 111.0467 | 247.634 | 174.4773 | 254.8183 | 83.4387 | 229.5489 | 301.0678 | 501.8602 | 637.5826 | 452.9349 | 449.6716 | 659.9677
Option 6 SG | QLD | NQ | Wind | 1.1743e-05 | 4.2095e-06 | 0.005227 | 0.017573 | 0.031406 | 0.028428 | 0.0030175 | 0.0053968 | 0.014531 | 2.5903 | 7.3189 | 2.6999 | 3.8893 | 7.61 | 14.8644 | 8.947 | 5.199 | 18.0277 | 22.1491 | 123.8728 | 166.0177 | 238.7418 | 464.7818 | 792.806
Option 6 SG | QLD | SQ | Solar | 3.8232e-05 | 2.2663e-05 | 3.7305 | 29.4723 | 5.6288 | 15.5429 | 24.0807 | 20.081 | 24.6028 | 32.7703 | 15.0134 | 47.0225 | 28.2872 | 35.236 | 24.5929 | 14.5178 | 39.9628 | 113.7474 | 156.4519 | 286.078 | 419.2732 | 479.5915 | 663.8183 | 1259.5221
Option 6 SG | QLD | SQ | Wind | 1.189e-05 | 4.3472e-06 | 0.49522 | 40.1361 | 5.3255 | 9.0957 | 50.0492 | 52.9631 | 30.9352 | 91.0392 | 47.0706 | 71.1571 | 52.8288 | 45.1131 | 42.8889 | 18.252 | 57.3586 | 99.8126 | 103.0203 | 151.1799 | 162.5044 | 191.1513 | 244.9419 | 595.2529
Option 6 SG | SA |  | Solar | 6.2198 | 356.8398 | 804.4665 | 966.8962 | 989.0051 | 612.6018 | 889.1861 | 770.6844 | 867.4077 | 770.3604 | 626.2598 | 221.3229 | 180.0462 | 137.1801 | 77.9049 | 165.3603 | 59.8129 | 106.834 | 134.7069 | 220.1367 | 301.7613 | 684.5959 | 942.1552 | 451.7564
Option 6 SG | SA |  | Wind | 151.4648 | 238.1145 | 1228.2095 | 1754.8479 | 1707.2161 | 867.494 | 1480.5573 | 1392.9496 | 1420.6408 | 1031.0551 | 842.2901 | 274.5193 | 175.7677 | 131.7151 | 64.7617 | 107.1437 | 23.2797 | 85.7649 | 338.7882 | 553.2224 | 860.0162 | 1919.9765 | 2390.3039 | 2256.8612
Option 6 SG | SA | CSA | Solar | 0.0078237 | 28.5883 | 124.9046 | 131.3875 | 92.3797 | 35.7106 | 77.8675 | 60.8887 | 74.5411 | 50.0078 | 52.4343 | 9.3373 | 10.0179 | 6.8093 | 0.0093021 | 0.0063502 | 0.0035276 | 0.0051831 | 0.26107 | 23.1716 | 25.4414 | 125.6141 | 190.8651 | 89.5471
Option 6 SG | SA | CSA | Wind | 55.9467 | 105.6613 | 673.4152 | 1040.002 | 947.7674 | 428.7374 | 909.1349 | 749.2114 | 831.3077 | 620.5169 | 543.1963 | 110.8626 | 97.4498 | 72.1449 | 30.1959 | 60.4798 | 1.5438 | 45.036 | 253.5926 | 456.0175 | 477.327 | 968.5215 | 1305.7807 | 1124.5196
Option 6 SG | SA | NSA | Solar | 6.2087 | 325.4293 | 531.5993 | 677.4957 | 717.7233 | 526.056 | 657.9587 | 550.0957 | 612.3442 | 531.965 | 386.8116 | 211.9808 | 170.0233 | 130.3661 | 77.8909 | 165.3518 | 59.8078 | 106.8268 | 134.4389 | 146.9238 | 171.7061 | 384.108 | 546.939 | 284.6379
Option 6 SG | SA | NSA | Wind | 72.5433 | 132.4531 | 307.3342 | 387.4979 | 339.7204 | 150.0249 | 207.9804 | 197.4759 | 204.1639 | 162.1568 | 119.073 | 76.8017 | 65.2001 | 49.88 | 34.5658 | 46.6639 | 21.7359 | 40.7289 | 85.1956 | 97.2049 | 236.2028 | 442.8442 | 524.5021 | 539.4936
Option 6 SG | SA | SESA | Solar | 0.0032415 | 2.8221 | 147.9626 | 158.0131 | 178.9022 | 50.8352 | 153.3599 | 159.7 | 180.5225 | 188.3876 | 187.0139 | 0.0048074 | 0.0050048 | 0.0047032 | 0.0047406 | 0.0022093 | 0.0015784 | 0.0020262 | 0.0069404 | 50.0414 | 104.6139 | 174.8739 | 204.3511 | 77.5714
Option 6 SG | SA | SESA | Wind | 22.9748 | 7.4104e-05 | 247.4601 | 327.348 | 419.7284 | 288.7317 | 363.4419 | 446.2623 | 385.1692 | 248.3814 | 180.0208 | 86.855 | 13.1179 | 9.6902 | 5.0103e-06 | 5.4239e-06 | 4.323e-06 | 7.8946e-06 | 8.5183e-06 | 3.5166e-05 | 146.4865 | 508.6108 | 560.0211 | 592.8481
Option 6 SG | TAS |  | Solar | 2.6204e-06 | 1.7511e-05 | 101.5659 | 285.048 | 121.903 | 79.5079 | 85.1003 | 142.435 | 137.1427 | 210.097 | 217.0899 | 205.0779 | 231.8805 | 254.9328 | 1976.2289 | 1658.7132 | 1468.6017 | 1509.9176 | 1642.9594 | 1405.2173 | 1401.645 | 1517.0656 | 1611.2011 | 1698.1358
Option 6 SG | TAS |  | Wind | 0.00021935 | 4.3448e-05 | 0.0014686 | 0.0033617 | 0.0016546 | 0.0014526 | 5.6257e-05 | 0.000113 | 0.0001917 | 0.00023877 | 0.61733 | 1.4755 | 1.0864 | 1.207 | 1344.6618 | 1225.7089 | 1167.4234 | 1057.476 | 920.6777 | 887.069 | 647.4955 | 621.0588 | 668.3318 | 718.1854
Option 6 SG | TAS | TAS | Solar | 2.6204e-06 | 1.7511e-05 | 101.5659 | 285.048 | 121.903 | 79.5079 | 85.1003 | 142.435 | 137.1427 | 210.097 | 217.0899 | 205.0779 | 231.8805 | 254.9328 | 1976.2289 | 1658.7132 | 1468.6017 | 1509.9176 | 1642.9594 | 1405.2173 | 1401.645 | 1517.0656 | 1611.2011 | 1698.1358
Option 6 SG | TAS | TAS | Wind | 0.00021935 | 4.3448e-05 | 0.0014686 | 0.0033617 | 0.0016546 | 0.0014526 | 5.6257e-05 | 0.000113 | 0.0001917 | 0.00023877 | 0.61733 | 1.4755 | 1.0864 | 1.207 | 1344.6618 | 1225.7089 | 1167.4234 | 1057.476 | 920.6777 | 887.069 | 647.4955 | 621.0588 | 668.3318 | 718.1854
Option 6 SG | VIC |  | Offshore Wind | 0 | 0 | 0 | 0 | 0 | 221.6825 | 203.5044 | 32.8189 | 137.332 | 1133.7994 | 2691.2174 | 6223.0373 | 3818.5248 | 5751.0075 | 3312.3827 | 2352.6172 | 1916.2751 | 1761.717 | 2054.9533 | 1693.1302 | 1380.5149 | 1649.4702 | 1815.5937 | 1702.1183
Option 6 SG | VIC |  | Solar | 160.2282 | 352.4416 | 1120.6376 | 1499.2226 | 2151.4398 | 2695.7124 | 2446.0227 | 2139.9575 | 2201.1501 | 3063.7348 | 2896.0682 | 3074.7272 | 3451.7747 | 3345.0883 | 3148.6134 | 2847.8689 | 1992.0473 | 2237.6622 | 2414.5852 | 2023.6037 | 2011.3955 | 2080.002 | 1834.4543 | 1760.664
Option 6 SG | VIC |  | Wind | 275.9112 | 61.2364 | 808.5156 | 3417.3304 | 3463.4443 | 4277.3889 | 4081.4217 | 4145.9324 | 4041.0611 | 5591.2569 | 4616.0801 | 5591.8005 | 6630.8971 | 5466.1852 | 5046.9854 | 4677.2778 | 4258.0871 | 4133.2819 | 3659.0613 | 3115.8667 | 2185.3315 | 1742.0544 | 1884.4205 | 1892.4785
Option 6 SG | VIC | MEL | Solar | 4.8488e-06 | 3.5902e-06 | 6.1022e-06 | 7.2586e-06 | 1.934e-05 | 3.689e-05 | 2.6118e-05 | 2.9263e-05 | 2.4003e-05 | 2.7001e-05 | 2.5322e-05 | 2.5308e-05 | 3.0122e-05 | 3.1431e-05 | 3.0659e-05 | 2.7493e-05 | 2.1719e-05 | 2.2823e-05 | 2.7954e-05 | 2.6984e-05 | 2.6083e-05 | 3.0985e-05 | 3.4012e-05 | 4.0346e-05
Option 6 SG | VIC | SEV | Offshore Wind | 0 | 0 | 0 | 0 | 0 | 123.0393 | 154.6061 | 32.816 | 124.5118 | 1092.8341 | 2691.2129 | 6205.9446 | 3757.8642 | 5730.281 | 3306.179 | 2352.6134 | 1916.2721 | 1756.9498 | 2054.9451 | 1693.1229 | 1380.5086 | 1649.4639 | 1815.5871 | 1702.1096
Option 6 SG | VIC | SEV | Solar | 4.1655e-07 | 5.114e-06 | 0.0022127 | 0.0085479 | 7.8739 | 79.295 | 82.371 | 52.1037 | 84.6027 | 219.2892 | 232.9228 | 262.2309 | 375.7687 | 365.9088 | 303.8939 | 244.628 | 173.5429 | 162.8616 | 224.6671 | 173.6144 | 152.3995 | 190.674 | 204.2671 | 212.2604
Option 6 SG | VIC | SEV | Wind | 5.3417e-05 | 2.2987e-06 | 0.0005535 | 0.0023201 | 0.0087272 | 7.0282 | 8.7343 | 2.6723 | 5.4568 | 23.6791 | 21.2927 | 29.2636 | 72.9294 | 77.266 | 0.00015295 | 0.00014086 | 0.00013399 | 0.00013144 | 0.00012853 | 0.00014138 | 0.00010831 | 0.00010234 | 0.0001191 | 0.00012853
Option 6 SG | VIC | WNV | Offshore Wind | 0 | 0 | 0 | 0 | 0 | 98.6432 | 48.8983 | 0.0029287 | 12.8202 | 40.9653 | 0.0044476 | 17.0927 | 60.6606 | 20.7265 | 6.2038 | 0.0038228 | 0.0029937 | 4.7672 | 0.008181 | 0.0072585 | 0.0062626 | 0.0063435 | 0.0065788 | 0.0086998
Option 6 SG | VIC | WNV | Solar | 160.2282 | 352.4416 | 1120.6354 | 1499.2141 | 2143.5659 | 2616.4174 | 2363.6517 | 2087.8537 | 2116.5473 | 2844.4456 | 2663.1454 | 2812.4962 | 3076.006 | 2979.1795 | 2844.7195 | 2603.2409 | 1818.5044 | 2074.8006 | 2189.9181 | 1849.9893 | 1858.996 | 1889.328 | 1630.1872 | 1548.4036
Option 6 SG | VIC | WNV | Wind | 275.9111 | 61.2364 | 808.515 | 3417.328 | 3463.4355 | 4270.3607 | 4072.6874 | 4143.2601 | 4035.6043 | 5567.5779 | 4594.7874 | 5562.5369 | 6557.9677 | 5388.9192 | 5046.9852 | 4677.2776 | 4258.0869 | 4133.2818 | 3659.0611 | 3115.8666 | 2185.3313 | 1742.0543 | 1884.4204 | 1892.4784
BaseCase AT | NEM |  | Offshore Wind | 0 | 0 | 0 | 0 | 0 | 53.2284 | 91.4248 | 4.5993 | 9.1425 | 167.4751 | 601.339 | 2101.4858 | 691.9255 | 1518.0335 | 1255.2173 | 374.7247 | 169.696 | 214.1823 | 780.6891 | 421.9928 | 317.2059 | 647.6134 | 971.4322 | 660.1353
BaseCase AT | NEM |  | Solar | 1170.0379 | 3844.0818 | 8631.3611 | 11831.2885 | 15761.1833 | 17256.0478 | 25639.9508 | 33768.2714 | 30989.3988 | 51764.8495 | 54641.7248 | 53608.7224 | 95864.3074 | 126924.2141 | 138776.1204 | 137432.4616 | 101306.8563 | 111358.0014 | 132231.2293 | 137013.6667 | 133564.8658 | 124554.8361 | 165440.1445 | 170125.1923
BaseCase AT | NEM |  | Wind | 500.6345 | 1617.1843 | 4242.0539 | 5233.6276 | 4716.7724 | 5243.0894 | 10611.9095 | 14168.8736 | 12637.3237 | 14697.9916 | 21231.5217 | 22597.6637 | 32839.3093 | 34479.2694 | 35488.0057 | 31633.1217 | 28444.509 | 28515.9077 | 32711.7207 | 36453.0191 | 32157.9508 | 27371.5393 | 39203.1114 | 38705.1418
BaseCase AT | NSW |  | Offshore Wind | 0 | 0 | 0 | 0 | 0 | 0 | 0 | 0 | 0 | 0 | 0 | 0 | 22.2285 | 6.1659 | 43.2222 | 34.9841 | 26.7537 | 48.0699 | 65.4616 | 59.0836 | 90.8041 | 140.7968 | 115.6406 | 269.9352
BaseCase AT | NSW |  | Solar | 906.4709 | 1724.0163 | 3339.2003 | 5921.9781 | 7677.3416 | 9171.9973 | 12689.0836 | 15994.2608 | 15614.1161 | 22079.9794 | 24567.8156 | 20566.468 | 44160.1046 | 45242.5614 | 53005.7921 | 52892.7822 | 41023.9642 | 40723.4638 | 50888.7355 | 54016.3499 | 48412.1884 | 47215.0511 | 63119.7236 | 66733.368
BaseCase AT | NSW |  | Wind | 30.5343 | 366.5552 | 888.8911 | 714.9802 | 912.4224 | 1231.846 | 4189.6898 | 5266.3722 | 4410.651 | 5549.6185 | 6510.5707 | 7617.4221 | 9522.2548 | 8262.5501 | 9725.2948 | 7915.2911 | 7890.1216 | 7613.8687 | 9880.1405 | 9822.47 | 9195.4241 | 7917.1536 | 13065.135 | 13260.0415
BaseCase AT | NSW | CNSW | Solar | 304.6876 | 479.8642 | 1332.8289 | 2656.2837 | 3245.7527 | 3427.0928 | 5549.2623 | 7388.3072 | 7749.1967 | 12753.0434 | 14740.2789 | 11536.4187 | 26093.829 | 24899.3729 | 34244.5479 | 34531.6492 | 26099.9534 | 24879.9816 | 32083.2792 | 34594.1026 | 30106.4719 | 29232.9193 | 36225.0494 | 38130.7339
BaseCase AT | NSW | CNSW | Wind | 0.33493 | 5.318 | 492.6542 | 256.1841 | 311.5398 | 251.1793 | 1104.1891 | 1367.2159 | 1005.5826 | 1585.751 | 1860.219 | 1725.9586 | 2773.4818 | 2540.4917 | 3534.8428 | 2239.4537 | 2276.605 | 1987.649 | 3267.3284 | 3253.3963 | 3160.9405 | 2531.3536 | 6877.8081 | 6337.5857
BaseCase AT | NSW | NNSW | Solar | 10.8075 | 421.3697 | 700.4798 | 1553.9593 | 1623.1556 | 1819.354 | 1860.4242 | 2389.4354 | 2492.0054 | 2874.1715 | 2730.8695 | 2554.105 | 9778.3336 | 9035.6539 | 7561.3723 | 7949.9362 | 6207.1921 | 6747.8721 | 8557.7916 | 8988.164 | 8210.1895 | 8288.2291 | 9475.6601 | 10087.9976
BaseCase AT | NSW | NNSW | Wind | 26.6319 | 86.7738 | 224.4027 | 285.8648 | 411.6221 | 403.7573 | 1795.3945 | 2557.8466 | 2173.0465 | 2268.6696 | 2622.4236 | 3190.0249 | 4335.7667 | 3227.0186 | 3571.6146 | 3488.9855 | 3730.5048 | 3864.2262 | 4469.1644 | 4303.7606 | 4295.4148 | 3739.1811 | 4125.9842 | 4859.0154
BaseCase AT | NSW | SNSW | Solar | 590.9755 | 822.7639 | 1305.8535 | 1711.5769 | 2808.2173 | 3925.3256 | 5279.3914 | 6216.5113 | 5372.9102 | 6452.7593 | 7096.6627 | 6475.94 | 8205.2715 | 11271.5832 | 11177.0558 | 10409.7977 | 8688.4795 | 9057.9107 | 10203.7143 | 10385.5412 | 10083.1317 | 9662.756 | 17156.4762 | 18346.6278
BaseCase AT | NSW | SNSW | Wind | 3.5675 | 274.4634 | 171.8243 | 172.8981 | 189.2183 | 576.8612 | 1290.1052 | 1341.3086 | 1232.0209 | 1695.1967 | 2027.927 | 2701.4376 | 2413.0039 | 2495.0369 | 2618.8333 | 2186.2112 | 1882.9445 | 1761.9901 | 2143.6463 | 2265.3118 | 1738.4047 | 1641.4418 | 2050.1021 | 2039.9725
BaseCase AT | NSW | SNW | Offshore Wind | 0 | 0 | 0 | 0 | 0 | 0 | 0 | 0 | 0 | 0 | 0 | 0 | 22.2285 | 6.1659 | 43.2222 | 34.9841 | 26.7537 | 48.0699 | 65.4616 | 59.0836 | 90.8041 | 140.7968 | 115.6406 | 269.9352
BaseCase AT | NSW | SNW | Solar | 0.00026233 | 0.018622 | 0.038079 | 0.15828 | 0.21601 | 0.22498 | 0.0056814 | 0.0069064 | 0.0037727 | 0.0052605 | 0.0044586 | 0.0042693 | 82.6704 | 35.9515 | 22.8161 | 1.3991 | 28.3391 | 37.6994 | 43.9504 | 48.5422 | 12.3953 | 31.1468 | 262.5379 | 168.0087
BaseCase AT | NSW | SNW | Wind | 0 | 0 | 0.0097475 | 0.033181 | 0.042183 | 0.048141 | 0.00095773 | 0.0010496 | 0.00090573 | 0.0011236 | 0.0010844 | 0.0010113 | 0.0024909 | 0.0029491 | 0.0040795 | 0.64069 | 0.067277 | 0.0033624 | 0.0013292 | 0.0013908 | 0.66416 | 5.1771 | 11.2406 | 23.4679
BaseCase AT | QLD |  | Solar | 29.0396 | 984.383 | 2414.4892 | 3263.6525 | 5440.7326 | 5532.1436 | 8552.5039 | 11468.2294 | 9959.8224 | 20043.3062 | 18296.5468 | 21879.1046 | 36505.1356 | 35360.6359 | 33006.9497 | 36545.983 | 22690.1734 | 28243.5258 | 33927.4206 | 37242.8539 | 35588.7984 | 31102.5016 | 35718.7587 | 37071.7442
BaseCase AT | QLD |  | Wind | 0.0076839 | 50.6361 | 351.8517 | 602.3321 | 866.8979 | 1043.4191 | 2083.2676 | 2990.8423 | 3275.3774 | 3056.1079 | 3260.7465 | 2980.4544 | 8656.7145 | 10223.5703 | 8456.7527 | 7750.0753 | 5830.9658 | 5264.8889 | 5794.8626 | 6936.3596 | 6009.3971 | 4821.7061 | 6797.25 | 6556.8816
BaseCase AT | QLD | CQ | Solar | 4.1814 | 380.1123 | 741.6243 | 972.021 | 2737.5515 | 2622.1935 | 3185.331 | 4547.8915 | 4259.8418 | 8026.7497 | 6897.8841 | 7867.124 | 11878.1847 | 11679.3746 | 9835.9415 | 13112.5553 | 7595.7329 | 9227.2768 | 11805.614 | 14232.0275 | 13834.4298 | 12145.6585 | 13961.1938 | 13950.1647
BaseCase AT | QLD | CQ | Wind | 0.0022332 | 30.1029 | 212.0076 | 333.3178 | 569.4893 | 627.7576 | 818.9968 | 1129.2931 | 1281.9232 | 1277.7487 | 1337.812 | 1247.8988 | 3385.0892 | 3949.1007 | 3459.8242 | 3221.358 | 2472.7543 | 2293.307 | 3036.9623 | 3315.7059 | 3110.4411 | 2555.1136 | 3526.2224 | 3019.2915
BaseCase AT | QLD | GG | Solar | 5.4802 | 8.3758 | 11.4758 | 13.4117 | 9.8839 | 10.764 | 17.2817 | 28.179 | 27.9829 | 31.0693 | 26.1601 | 51.7661 | 81.8394 | 43.1728 | 43.8574 | 50.327 | 29.9842 | 10.2849 | 14.8499 | 0.080385 | 0.041725 | 0.0076708 | 0.0062465 | 0
BaseCase AT | QLD | NQ | Solar | 19.3721 | 513.1616 | 1537.7786 | 1801.3266 | 2342.9665 | 2227.3906 | 2744.368 | 3096.3662 | 2750.8223 | 3828.327 | 3769.3477 | 5963.6262 | 7840.7697 | 7901.231 | 7223.233 | 8192.5016 | 6076.3546 | 7178.3429 | 7898.8248 | 8264.1933 | 8417.9728 | 7463.4477 | 6757.3388 | 8094.5557
BaseCase AT | QLD | NQ | Wind | 0.0039513 | 0.068431 | 49.2022 | 39.7495 | 127.2582 | 166.2572 | 494.7598 | 582.1551 | 829.4053 | 593.8801 | 996.0916 | 627.5528 | 3404.3945 | 4516.9872 | 3513.3881 | 3218.7208 | 2272.1653 | 1934.0864 | 1774.8265 | 2478.7746 | 2025.5665 | 1616.9841 | 1603.7784 | 1864.8288
BaseCase AT | QLD | SQ | Solar | 0.0059536 | 82.7333 | 123.6106 | 476.8932 | 350.3308 | 671.7954 | 2605.5232 | 3795.7927 | 2921.1753 | 8157.1601 | 7603.155 | 7996.5883 | 16704.3418 | 15736.8575 | 15903.9178 | 15190.5992 | 8988.1018 | 11827.6212 | 14208.1319 | 14746.5527 | 13336.354 | 11493.3878 | 15000.2199 | 15027.0238
BaseCase AT | QLD | SQ | Wind | 0.0014994 | 20.4648 | 90.6418 | 229.2647 | 170.1504 | 249.4043 | 769.511 | 1279.3941 | 1164.0489 | 1184.4791 | 926.843 | 1105.0029 | 1867.2307 | 1757.4823 | 1483.5404 | 1309.9965 | 1086.0462 | 1037.4954 | 983.0738 | 1141.8792 | 873.3895 | 649.6085 | 1667.2491 | 1672.7613
BaseCase AT | SA |  | Solar | 70.7971 | 790.9708 | 1291.8922 | 1046.9875 | 720.1053 | 258.0685 | 1694.5476 | 2290.5815 | 1756.3947 | 3435.1603 | 5616.8436 | 4814.8568 | 6146.7176 | 16196.8296 | 18380.2055 | 17179.0888 | 13952.1805 | 15521.5731 | 16982.2214 | 17862.2559 | 20535.3346 | 18401.0866 | 29531.2057 | 28561.0619
BaseCase AT | SA |  | Wind | 184.783 | 1076.7323 | 1752.144 | 1775.1933 | 1140.3552 | 470.2604 | 1003.6809 | 2438.7527 | 2114.3719 | 2041.5794 | 5873.9954 | 5444.9253 | 6826.5286 | 6519.3222 | 7208.9984 | 6380.0327 | 6034.1097 | 6777.8336 | 7049.2833 | 8638.3317 | 7472.1451 | 6663.6123 | 7248.2636 | 7693.9093
BaseCase AT | SA | CSA | Solar | 0.14944 | 68.4266 | 178.9156 | 162.8268 | 33.7504 | 1.6618 | 23.1959 | 81.8115 | 11.2229 | 27.3995 | 1349.4822 | 857.6722 | 1322.3805 | 8455.7347 | 9955.9976 | 9175.4151 | 6874.7128 | 7728.3088 | 9443.7522 | 10573.3858 | 11574.277 | 10602.3731 | 11281.6104 | 10852.6155
BaseCase AT | SA | CSA | Wind | 57.4675 | 579.5631 | 1102.5707 | 1189.7176 | 601.3122 | 176.3529 | 491.4789 | 1384.5332 | 1005.383 | 1010.8232 | 3077.5964 | 2580.8746 | 3106.8874 | 3170.985 | 3682.7969 | 3119.1663 | 2947.7009 | 3452.401 | 3630.8346 | 4618.6835 | 4001.2535 | 3659.3527 | 3752.1979 | 3957.5918
BaseCase AT | SA | NSA | Solar | 70.5975 | 615.4057 | 930.8501 | 705.5433 | 562.4364 | 256.0661 | 1671.3434 | 2038.4543 | 1676.79 | 3407.7465 | 4003.3161 | 3823.4485 | 4695.1382 | 7565.9737 | 8116.849 | 7737.8815 | 6942.2057 | 7528.9939 | 7381.8098 | 7107.5839 | 8626.833 | 7541.0997 | 17855.6097 | 17355.5629
BaseCase AT | SA | NSA | Wind | 104.7888 | 272.547 | 364.4247 | 306.6641 | 311.0953 | 178.272 | 355.5821 | 725.1333 | 831.9953 | 874.9371 | 1271.3075 | 1300.6165 | 2190.5144 | 2022.317 | 2194.6605 | 1972.2474 | 1890.3021 | 1959.5874 | 2085.7262 | 2198.1564 | 1976.5772 | 1862.0927 | 2074.2106 | 2231.1543
BaseCase AT | SA | SESA | Solar | 0.050236 | 107.1385 | 182.1264 | 178.6175 | 123.9185 | 0.34054 | 0.008278 | 170.3157 | 68.3819 | 0.014372 | 264.0453 | 133.7361 | 129.1989 | 175.1212 | 307.3588 | 265.7922 | 135.262 | 264.2704 | 156.6594 | 181.2863 | 334.2246 | 257.6138 | 393.9856 | 352.8835
BaseCase AT | SA | SESA | Wind | 22.5267 | 224.6222 | 285.1486 | 278.8116 | 227.9477 | 115.6355 | 156.6199 | 329.0862 | 276.9936 | 155.8191 | 1525.0915 | 1563.4343 | 1529.1267 | 1326.0203 | 1331.5409 | 1288.619 | 1196.1067 | 1365.8451 | 1332.7225 | 1821.4918 | 1494.3144 | 1142.1669 | 1421.8551 | 1505.1632
BaseCase AT | TAS |  | Solar | 4.071 | 3.8769 | 182.6247 | 169.0978 | 184.5025 | 6.1718 | 6.0164 | 5.5071 | 304.586 | 594.4182 | 106.4937 | 87.401 | 326.7264 | 553.145 | 1497.3068 | 1213.6611 | 1008.4695 | 1096.6093 | 1267.6274 | 1096.8402 | 1056.0631 | 1114.9338 | 1407.191 | 1386.894
BaseCase AT | TAS |  | Wind | 0.0016266 | 0.10509 | 80.8429 | 56.4386 | 118.7306 | 3.6193 | 3.4622 | 4.0924 | 225.2907 | 397.0233 | 46.065 | 42.9457 | 36.6189 | 179.1672 | 739.5984 | 1120.2601 | 1057.72 | 967.681 | 809.6644 | 892.6496 | 767.6658 | 758.9201 | 1591.1218 | 1518.3896
BaseCase AT | TAS | TAS | Solar | 4.071 | 3.8769 | 182.6247 | 169.0978 | 184.5025 | 6.1718 | 6.0164 | 5.5071 | 304.586 | 594.4182 | 106.4937 | 87.401 | 326.7264 | 553.145 | 1497.3068 | 1213.6611 | 1008.4695 | 1096.6093 | 1267.6274 | 1096.8402 | 1056.0631 | 1114.9338 | 1407.191 | 1386.894
BaseCase AT | TAS | TAS | Wind | 0.0016266 | 0.10509 | 80.8429 | 56.4386 | 118.7306 | 3.6193 | 3.4622 | 4.0924 | 225.2907 | 397.0233 | 46.065 | 42.9457 | 36.6189 | 179.1672 | 739.5984 | 1120.2601 | 1057.72 | 967.681 | 809.6644 | 892.6496 | 767.6658 | 758.9201 | 1591.1218 | 1518.3896
BaseCase AT | VIC |  | Offshore Wind | 0 | 0 | 0 | 0 | 0 | 53.2284 | 91.4248 | 4.5993 | 9.1425 | 167.4751 | 601.339 | 2101.4858 | 669.697 | 1511.8676 | 1211.9952 | 339.7405 | 142.9422 | 166.1124 | 715.2275 | 362.9092 | 226.4018 | 506.8166 | 855.7916 | 390.2001
BaseCase AT | VIC |  | Solar | 159.6593 | 340.8348 | 1403.1546 | 1429.5725 | 1738.5014 | 2287.6665 | 2697.7994 | 4009.6926 | 3354.4796 | 5611.9855 | 6054.025 | 6260.8919 | 8725.6232 | 29571.0421 | 32885.8663 | 29600.9465 | 22632.0687 | 25772.8293 | 29165.2244 | 26795.3667 | 27972.4813 | 26721.263 | 35663.2656 | 36372.1242
BaseCase AT | VIC |  | Wind | 285.3078 | 123.1555 | 1168.3242 | 2084.6833 | 1678.3663 | 2493.9446 | 3331.8091 | 3468.8139 | 2611.6327 | 3653.6625 | 5540.1442 | 6511.9161 | 7797.1926 | 9294.6597 | 9357.3614 | 8467.4625 | 7631.5919 | 7891.6356 | 9177.7699 | 10163.2082 | 8713.3188 | 7210.147 | 10501.341 | 9675.9198
BaseCase AT | VIC | MEL | Solar | 0.0025705 | 0.0050876 | 0.022153 | 0.039456 | 0.089964 | 35.7257 | 26.3982 | 0.0098542 | 0.0058144 | 0.019844 | 0.023012 | 0.036829 | 0.06603 | 0.10707 | 0.11069 | 0.040522 | 0.022017 | 0.022629 | 0.03234 | 0.019291 | 0.010329 | 0.02317 | 0.038625 | 0.026023
BaseCase AT | VIC | SEV | Offshore Wind | 0 | 0 | 0 | 0 | 0 | 42.7396 | 39.4028 | 2.1541 | 0.0028225 | 140.0189 | 564.7919 | 2030.7135 | 649.2203 | 1364.1739 | 1058.0054 | 339.7118 | 142.9208 | 162.1175 | 715.215 | 362.8969 | 226.3905 | 506.8061 | 846.0553 | 390.1824
BaseCase AT | VIC | SEV | Solar | 0.0012077 | 0.0078393 | 0.037864 | 0.070656 | 0.16585 | 210.5172 | 186.6568 | 108.1806 | 46.0193 | 183.1328 | 431.7616 | 432.7254 | 651.3167 | 959.08 | 928.0741 | 517.1809 | 236.1973 | 301.0789 | 625.5449 | 460.3419 | 448.9953 | 439.9973 | 661.8174 | 591.8069
BaseCase AT | VIC | SEV | Wind | 0.00086051 | 0.0019957 | 0.017299 | 0.031925 | 0.071995 | 17.6817 | 19.1515 | 8.6916 | 3.0282 | 20.8693 | 32.9568 | 37.3312 | 58.6302 | 88.5206 | 64.088 | 38.7593 | 13.4685 | 24.5979 | 36.2936 | 30.6316 | 30.2052 | 27.7646 | 45.2959 | 31.8431
BaseCase AT | VIC | WNV | Offshore Wind | 0 | 0 | 0 | 0 | 0 | 10.4888 | 52.022 | 2.4452 | 9.1396 | 27.4563 | 36.5472 | 70.7723 | 20.4767 | 147.6937 | 153.9897 | 0.028752 | 0.021386 | 3.9949 | 0.012474 | 0.01227 | 0.011249 | 0.01052 | 9.7363 | 0.017741
BaseCase AT | VIC | WNV | Solar | 159.6556 | 340.8219 | 1403.0946 | 1429.4624 | 1738.2455 | 2041.4237 | 2484.7444 | 3901.5021 | 3308.4545 | 5428.8328 | 5622.2404 | 5828.1297 | 8074.2404 | 28611.8551 | 31957.6816 | 29083.725 | 22395.8494 | 25471.7278 | 28539.6471 | 26335.0056 | 27523.4756 | 26281.2426 | 35001.4095 | 35780.2912
BaseCase AT | VIC | WNV | Wind | 285.3069 | 123.1535 | 1168.3069 | 2084.6514 | 1678.2943 | 2476.2629 | 3312.6575 | 3460.1223 | 2608.6045 | 3632.7932 | 5507.1874 | 6474.5849 | 7738.5624 | 9206.139 | 9293.2734 | 8428.7031 | 7618.1235 | 7867.0378 | 9141.4763 | 10132.5765 | 8683.1135 | 7182.3824 | 10456.0451 | 9644.0767
Option 2 AT | NEM |  | Offshore Wind | 0 | 0 | 0 | 0 | 0 | 52.9115 | 88.8511 | 2.2323 | 7.5343 | 174.2398 | 608.5164 | 2066.575 | 682.419 | 1603.2644 | 1166.4761 | 333.7447 | 163.8988 | 174.1831 | 710.3962 | 359.6601 | 218.2225 | 532.7724 | 1020.2435 | 632.329
Option 2 AT | NEM |  | Solar | 1167.5269 | 3830.6734 | 8602.3126 | 11842.0333 | 15736.2466 | 17377.9516 | 25174.7096 | 33358.0303 | 30456.9944 | 51367.2607 | 54764.2738 | 53809.681 | 92858.1131 | 124692.4635 | 136599.8963 | 135033.7826 | 99970.3333 | 109271.2463 | 130556.9215 | 134973.7243 | 131304.4198 | 121768.1776 | 161082.1042 | 165845.8576
Option 2 AT | NEM |  | Wind | 500.9892 | 1614.6821 | 4213.9681 | 5244.3293 | 4802.8233 | 5293.7021 | 10701.2122 | 14051.7817 | 12552.61 | 14636.8145 | 21096.581 | 22631.1273 | 32231.0625 | 33974.6945 | 34519.1325 | 31455.938 | 29239.7915 | 27695.8567 | 31777.68 | 35525.7097 | 31161.3609 | 26371.121 | 38635.9458 | 38720.7933
Option 2 AT | NSW |  | Offshore Wind | 0 | 0 | 0 | 0 | 0 | 0 | 0 | 0 | 0 | 0 | 0 | 0 | 0.0059566 | 1.587 | 13.9243 | 9.6142 | 26.3445 | 15.2594 | 27.0176 | 18.3383 | 12.63 | 31.8344 | 200.6991 | 279.3416
Option 2 AT | NSW |  | Solar | 905.8432 | 1716.2469 | 3327.6857 | 5899.7997 | 7552.9801 | 9254.981 | 12217.186 | 15603.0276 | 15432.9985 | 22352.6692 | 24649.4297 | 21115.0588 | 42546.1395 | 44610.097 | 52916.3559 | 52204.9862 | 40581.3259 | 40115.0526 | 50349.6614 | 53963.3285 | 47479.2401 | 45613.5865 | 61437.3837 | 64640.0153
Option 2 AT | NSW |  | Wind | 30.7719 | 366.0273 | 886.0656 | 724.0369 | 904.2325 | 1226.8516 | 4235.7258 | 5240.1346 | 4444.9345 | 5724.2465 | 6540.7919 | 7715.0688 | 9379.6903 | 8184.9354 | 9312.3704 | 8089.1627 | 8852.2493 | 7131.1527 | 9323.7254 | 9479.426 | 8432.2815 | 7231.4402 | 12881.3573 | 13349.8512
Option 2 AT | NSW | CNSW | Solar | 304.7701 | 480.3992 | 1323.762 | 2634.2373 | 3226.1561 | 3512.704 | 5072.5338 | 7083.4039 | 7543.6975 | 12984.1362 | 14900.779 | 12093.2498 | 25098.0849 | 25614.0576 | 34984.9064 | 34818.9532 | 26392.044 | 24534.8583 | 31869.48 | 34505.1567 | 29381.0434 | 27923.3117 | 37175.6663 | 38956.4006
Option 2 AT | NSW | CNSW | Wind | 0.28504 | 5.2522 | 486.7117 | 260.1693 | 307.16 | 259.0202 | 1125.3893 | 1345.694 | 1001.6998 | 1666.7331 | 1881.5845 | 1746.3541 | 2638.5775 | 2406.8636 | 3353.1736 | 2339.7258 | 2435.3689 | 1983.9678 | 3242.818 | 3467.1959 | 3007.937 | 2506.9634 | 6848.2233 | 6445.9011
Option 2 AT | NSW | NNSW | Solar | 10.0187 | 419.0995 | 697.3764 | 1537.8542 | 1610.4398 | 1807.2506 | 1850.4935 | 2361.3637 | 2491.7798 | 2892.1641 | 2778.7241 | 2589.709 | 9249.2777 | 8619.6739 | 7627.3461 | 7751.2202 | 6053.5623 | 7072.2204 | 8942.2968 | 9629.4771 | 8721.7568 | 8709.4669 | 10329.138 | 11053.2177
Option 2 AT | NSW | NNSW | Wind | 26.9377 | 87.4682 | 224.3366 | 286.2245 | 413.1926 | 405.4347 | 1803.2914 | 2547.7997 | 2167.7817 | 2284.2617 | 2584.4447 | 3213.6941 | 4268.73 | 3247.3283 | 3510.2021 | 3599.5984 | 4537.6256 | 3429.5385 | 4022.0923 | 3923.3541 | 3792.552 | 3312.9178 | 4203.3543 | 5027.4671
Option 2 AT | NSW | SNSW | Solar | 591.0543 | 816.7434 | 1306.5377 | 1727.6697 | 2716.3328 | 3934.9682 | 5294.1526 | 6158.2539 | 5397.5176 | 6476.3636 | 6969.9221 | 6432.0958 | 8119.2334 | 10337.891 | 10277.9672 | 9626.9475 | 8107.3958 | 8465.5148 | 9478.7158 | 9688.2254 | 9325.1124 | 8963.8229 | 13645.0865 | 14438.5884
Option 2 AT | NSW | SNSW | Wind | 3.5491 | 273.3069 | 175.0148 | 177.6352 | 183.8707 | 562.385 | 1307.0443 | 1346.64 | 1275.4523 | 1773.2506 | 2074.7617 | 2755.0197 | 2472.3783 | 2530.7385 | 2448.9867 | 2148.9362 | 1879.2464 | 1717.6395 | 2058.8135 | 2088.8741 | 1631.7908 | 1411.5558 | 1805.885 | 1843.0365
Option 2 AT | NSW | SNW | Offshore Wind | 0 | 0 | 0 | 0 | 0 | 0 | 0 | 0 | 0 | 0 | 0 | 0 | 0.0059566 | 1.587 | 13.9243 | 9.6142 | 26.3445 | 15.2594 | 27.0176 | 18.3383 | 12.63 | 31.8344 | 200.6991 | 279.3416
Option 2 AT | NSW | SNW | Solar | 6.5251e-05 | 0.0047759 | 0.0095958 | 0.038389 | 0.051517 | 0.058348 | 0.0060175 | 0.0061189 | 0.0036992 | 0.0052718 | 0.004533 | 0.0041049 | 79.5435 | 38.4745 | 26.1362 | 7.8653 | 28.3238 | 42.4591 | 59.1688 | 140.4693 | 51.3274 | 16.985 | 287.4929 | 191.8087
Option 2 AT | NSW | SNW | Wind | 0 | 0 | 0.0025214 | 0.007921 | 0.0092286 | 0.011703 | 0.00078399 | 0.000888 | 0.00076382 | 0.0010504 | 0.0010357 | 0.00095862 | 0.0045697 | 0.0049492 | 0.00797 | 0.90223 | 0.0083495 | 0.0068139 | 0.0016357 | 0.0018815 | 0.0017487 | 0.0030991 | 23.8946 | 33.4465
Option 2 AT | QLD |  | Solar | 27.5228 | 979.6669 | 2399.5779 | 3294.2373 | 5441.7959 | 5542.1726 | 8424.2504 | 11295.0601 | 9510.7747 | 19933.238 | 18470.0109 | 21640.9825 | 34971.5644 | 34106.6183 | 31877.1119 | 35897.6207 | 22647.9485 | 27511.4985 | 33502.4407 | 36176.1919 | 35196.0779 | 30892.2743 | 34926.4059 | 36812.4747
Option 2 AT | QLD |  | Wind | 0.0014912 | 50.037 | 346.661 | 599.7191 | 872.7797 | 1060.41 | 2060.4638 | 2857.3571 | 3124.1865 | 3026.3563 | 3249.3369 | 2957.3978 | 8330.9304 | 9836.0203 | 8066.1715 | 7546.8586 | 5788.8761 | 5093.4174 | 5649.3663 | 6701.5889 | 5964.8688 | 4763.7748 | 6538.3291 | 6529.0207
Option 2 AT | QLD | CQ | Solar | 3.6183 | 381.2864 | 743.1685 | 980.7706 | 2731.9744 | 2614.8565 | 3130.24 | 4591.2897 | 3999.7422 | 7887.2474 | 6710.7046 | 7544.3875 | 11102.8059 | 10938.183 | 9182.2511 | 12822.6517 | 7547.4736 | 9012.3183 | 11897.2657 | 13658.1657 | 13679.3498 | 11852.1495 | 13654.3898 | 13847.5999
Option 2 AT | QLD | CQ | Wind | 0.00039746 | 29.733 | 209.1769 | 330.3243 | 575.1252 | 636.0687 | 810.6631 | 1111.1611 | 1231.8445 | 1268.1996 | 1317.7707 | 1226.26 | 3317.0672 | 3855.5971 | 3355.3775 | 3210.8348 | 2517.7902 | 2251.6244 | 3033.6299 | 3184.8897 | 3047.8907 | 2496.4326 | 3375.7996 | 2980.7265
Option 2 AT | QLD | GG | Solar | 5.4594 | 8.3211 | 11.3737 | 13.2604 | 9.7451 | 10.6188 | 17.2813 | 28.1785 | 27.9825 | 31.0689 | 26.1597 | 44.6076 | 107.9387 | 44.0584 | 42.698 | 49.0452 | 29.1702 | 7.5992 | 11.9672 | 0.084388 | 0.039879 | 0.0067153 | 0.0028696 | 0
Option 2 AT | QLD | NQ | Solar | 18.4437 | 508.7477 | 1526.557 | 1821.6341 | 2348.3519 | 2251.6723 | 2726.7334 | 3089.4506 | 2712.0587 | 3780.0557 | 3748.9694 | 5775.2537 | 7583.0677 | 7629.915 | 7011.8534 | 7952.141 | 5813.5888 | 6819.5662 | 7603.4206 | 7760.6435 | 7942.8014 | 7100.1015 | 6520.9313 | 7769.3153
Option 2 AT | QLD | NQ | Wind | 0.00076025 | 0.014641 | 48.2193 | 37.5044 | 121.7507 | 167.8632 | 493.3092 | 545.4917 | 814.504 | 586.2391 | 989.2758 | 629.8846 | 3178.8072 | 4260.9589 | 3253.1841 | 3024.4085 | 2152.6342 | 1795.8575 | 1623.6454 | 2293.6306 | 1902.1184 | 1502.3658 | 1491.0713 | 1734.6052
Option 2 AT | QLD | SQ | Solar | 0.0013823 | 81.3118 | 118.4787 | 478.5722 | 351.7245 | 665.025 | 2549.9958 | 3586.1413 | 2770.9913 | 8234.8661 | 7984.1773 | 8276.7338 | 16177.7521 | 15494.4619 | 15640.3094 | 15073.7829 | 9257.7159 | 11672.0148 | 13989.7872 | 14757.2984 | 13573.8869 | 11940.0166 | 14751.0819 | 15195.5595
Option 2 AT | QLD | SQ | Wind | 0.00033349 | 20.2893 | 89.2648 | 231.8904 | 175.9039 | 256.4781 | 756.4915 | 1200.7043 | 1077.8381 | 1171.9177 | 942.2903 | 1101.2531 | 1835.0559 | 1719.4643 | 1457.6099 | 1311.6153 | 1118.4517 | 1045.9356 | 992.091 | 1223.0685 | 1014.8597 | 764.9764 | 1671.4582 | 1813.689
Option 2 AT | SA |  | Solar | 70.3929 | 789.8849 | 1289.6881 | 1047.4684 | 859.6111 | 273.7449 | 1717.7329 | 2431.9865 | 1912.2214 | 3117.3628 | 5521.9193 | 4712.7511 | 6079.512 | 15658.4567 | 18254.557 | 16790.5502 | 13601.3757 | 15244.8915 | 16774.4242 | 17478.5105 | 20190.6585 | 18058.8564 | 28768.6523 | 27718.0026
Option 2 AT | SA |  | Wind | 185.0934 | 1075.6138 | 1748.0155 | 1777.5315 | 1314.202 | 498.8361 | 1091.8597 | 2537.3796 | 2229.8615 | 1841.227 | 5852.6253 | 5441.7948 | 6556.9604 | 6388.8202 | 7078.8823 | 6265.8843 | 5897.4125 | 6661.182 | 6805.1209 | 8478.4945 | 7402.8068 | 6615.8739 | 7227.3129 | 7622.6302
Option 2 AT | SA | CSA | Solar | 0.029259 | 67.6314 | 177.9031 | 161.7592 | 42.6346 | 1.1273 | 27.8911 | 88.3775 | 18.037 | 21.3332 | 1387.6695 | 879.7891 | 1117.2684 | 8227.1596 | 9888.8885 | 8813.1822 | 6538.7786 | 7471.3049 | 9300.5014 | 10189.1875 | 11563.019 | 10595.4057 | 11188.9733 | 10742.1776
Option 2 AT | SA | CSA | Wind | 57.2586 | 578.8317 | 1100.2291 | 1192.4843 | 743.3476 | 187.1434 | 538.2468 | 1454.1179 | 1066.3224 | 816.4994 | 3020.5841 | 2536.329 | 2881.8002 | 3070.446 | 3583.7442 | 3022.014 | 2834.7159 | 3451.9653 | 3557.1306 | 4569.3839 | 3962.7788 | 3648.5351 | 3747.5862 | 3932.9507
Option 2 AT | SA | NSA | Solar | 70.353 | 615.1094 | 929.8934 | 706.1854 | 668.4879 | 272.5466 | 1689.8326 | 2156.4713 | 1779.3621 | 3096.0184 | 3869.4032 | 3699.0103 | 4847.0716 | 7269.3426 | 8053.7459 | 7717.9964 | 6938.5633 | 7545.5404 | 7382.1362 | 7111.7534 | 8299.0425 | 7200.8579 | 17230.5644 | 16697.9689
Option 2 AT | SA | NSA | Wind | 105.3095 | 272.0733 | 362.892 | 306.2439 | 336.4839 | 196.619 | 372.4886 | 750.7877 | 877.9264 | 898.693 | 1326.9322 | 1360.2613 | 2212.4927 | 2021.3412 | 2195.073 | 1973.2822 | 1891.5491 | 1962.0426 | 2056.4633 | 2198.1329 | 1963.9684 | 1844.8066 | 2066.1298 | 2219.8244
Option 2 AT | SA | SESA | Solar | 0.010658 | 107.1441 | 181.8916 | 179.5238 | 148.4886 | 0.071028 | 0.0091668 | 187.1377 | 114.8224 | 0.011129 | 264.8466 | 133.9517 | 115.1721 | 161.9545 | 311.9225 | 259.3716 | 124.0338 | 228.0461 | 91.7866 | 177.5696 | 328.597 | 262.5928 | 349.1146 | 277.856
Option 2 AT | SA | SESA | Wind | 22.5253 | 224.7089 | 284.8944 | 278.8033 | 234.3704 | 115.0738 | 181.1244 | 332.474 | 285.6127 | 126.0346 | 1505.109 | 1545.2045 | 1462.6674 | 1297.033 | 1300.0652 | 1270.588 | 1171.1476 | 1247.1741 | 1191.527 | 1710.9776 | 1476.0596 | 1122.5322 | 1413.597 | 1469.8551
Option 2 AT | TAS |  | Solar | 3.8587 | 3.6508 | 181.2333 | 168.5594 | 178.6809 | 5.8685 | 5.69 | 5.1771 | 297.0393 | 584.3818 | 100.7958 | 83.2802 | 322.5402 | 552.6481 | 1486.9602 | 1199.0457 | 997.6943 | 1086.347 | 1260.0351 | 1081.9303 | 1055.6673 | 1106.3239 | 1407.6478 | 1372.3641
Option 2 AT | TAS |  | Wind | 0.00035681 | 0.10699 | 81.0105 | 56.7903 | 115.581 | 3.6178 | 3.4802 | 4.0924 | 223.0448 | 388.0573 | 42.6374 | 39.6036 | 33.7611 | 177.0502 | 724.8201 | 1087.3809 | 1026.8146 | 936.3448 | 782.9942 | 860.89 | 747.7638 | 737.2926 | 1584.3612 | 1514.7454
Option 2 AT | TAS | TAS | Solar | 3.8587 | 3.6508 | 181.2333 | 168.5594 | 178.6809 | 5.8685 | 5.69 | 5.1771 | 297.0393 | 584.3818 | 100.7958 | 83.2802 | 322.5402 | 552.6481 | 1486.9602 | 1199.0457 | 997.6943 | 1086.347 | 1260.0351 | 1081.9303 | 1055.6673 | 1106.3239 | 1407.6478 | 1372.3641
Option 2 AT | TAS | TAS | Wind | 0.00035681 | 0.10699 | 81.0105 | 56.7903 | 115.581 | 3.6178 | 3.4802 | 4.0924 | 223.0448 | 388.0573 | 42.6374 | 39.6036 | 33.7611 | 177.0502 | 724.8201 | 1087.3809 | 1026.8146 | 936.3448 | 782.9942 | 860.89 | 747.7638 | 737.2926 | 1584.3612 | 1514.7454
Option 2 AT | VIC |  | Offshore Wind | 0 | 0 | 0 | 0 | 0 | 52.9115 | 88.8511 | 2.2323 | 7.5343 | 174.2398 | 608.5164 | 2066.575 | 682.413 | 1601.6774 | 1152.5518 | 324.1304 | 137.5543 | 158.9237 | 683.3786 | 341.3218 | 205.5926 | 500.938 | 819.5444 | 352.9874
Option 2 AT | VIC |  | Solar | 159.9093 | 341.2239 | 1404.1276 | 1431.9685 | 1703.1786 | 2301.1846 | 2809.8502 | 4022.779 | 3303.9604 | 5379.609 | 6022.1181 | 6257.6084 | 8938.357 | 29764.6435 | 32064.9114 | 28941.5798 | 22141.9889 | 25313.4567 | 28670.3601 | 26273.7631 | 27382.7759 | 26097.1364 | 34542.0144 | 35303.0008
Option 2 AT | VIC |  | Wind | 285.1221 | 122.897 | 1152.2154 | 2086.2515 | 1596.0282 | 2503.9867 | 3309.6826 | 3412.8181 | 2530.5826 | 3656.9274 | 5411.1895 | 6477.2623 | 7929.7204 | 9387.8685 | 9336.8881 | 8466.6516 | 7674.4389 | 7873.7597 | 9216.4733 | 10005.3105 | 8613.6399 | 7022.7396 | 10404.5852 | 9704.5458
Option 2 AT | VIC | MEL | Solar | 0.00069975 | 0.0013361 | 0.005738 | 0.010294 | 0.021991 | 35.8041 | 26.3981 | 0.0092066 | 0.0053334 | 0.020746 | 0.022197 | 0.039555 | 0.12672 | 0.22418 | 0.20223 | 0.07767 | 0.043423 | 0.042409 | 0.05194 | 0.029185 | 0.015468 | 0.036861 | 0.060499 | 0.050944
Option 2 AT | VIC | SEV | Offshore Wind | 0 | 0 | 0 | 0 | 0 | 43.2052 | 39.8943 | 2.2268 | 0.0024815 | 148.4549 | 574.5558 | 1995.5801 | 654.0848 | 1454.107 | 997.4298 | 324.0832 | 137.5152 | 156.1731 | 683.3629 | 341.3058 | 205.578 | 500.9243 | 814.028 | 352.9641
Option 2 AT | VIC | SEV | Solar | 0.00033394 | 0.001997 | 0.0092983 | 0.017727 | 0.038931 | 212.274 | 186.1222 | 102.5787 | 37.392 | 188.1462 | 424.9355 | 430.4224 | 654.3437 | 969.3508 | 901.0165 | 491.7426 | 231.642 | 291.5695 | 626.2154 | 445.595 | 442.7508 | 434.4943 | 659.3529 | 586.4518
Option 2 AT | VIC | SEV | Wind | 0.00019892 | 0.00043351 | 0.0039647 | 0.007509 | 0.015802 | 18.0049 | 19.1748 | 8.0506 | 2.8355 | 21.0155 | 32.4023 | 36.8391 | 58.1174 | 88.8225 | 63.5957 | 36.6184 | 11.6219 | 24.2229 | 36.4752 | 26.7097 | 30.2824 | 27.3571 | 44.5764 | 31.3807
Option 2 AT | VIC | WNV | Offshore Wind | 0 | 0 | 0 | 0 | 0 | 9.7063 | 48.9567 | 0.0055293 | 7.5318 | 25.7849 | 33.9606 | 70.9949 | 28.3282 | 147.5705 | 155.122 | 0.047222 | 0.039076 | 2.7506 | 0.015688 | 0.016002 | 0.014592 | 0.013688 | 5.5164 | 0.023308
Option 2 AT | VIC | WNV | Solar | 159.9082 | 341.2205 | 1404.1125 | 1431.9404 | 1703.1177 | 2053.1065 | 2597.3299 | 3920.1911 | 3266.5631 | 5191.4421 | 5597.1604 | 5827.1465 | 8283.8866 | 28795.0686 | 31163.6926 | 28449.7595 | 21910.3035 | 25021.8448 | 28044.0928 | 25828.139 | 26940.0096 | 25662.6053 | 33882.601 | 34716.4981
Option 2 AT | VIC | WNV | Wind | 285.1219 | 122.8966 | 1152.2115 | 2086.244 | 1596.0124 | 2485.9818 | 3290.5078 | 3404.7675 | 2527.7472 | 3635.9119 | 5378.7873 | 6440.4232 | 7871.603 | 9299.046 | 9273.2924 | 8430.0332 | 7662.8171 | 7849.5368 | 9179.9981 | 9978.6008 | 8583.3575 | 6995.3825 | 10360.0089 | 9673.1651
Option 2D AT | NEM |  | Offshore Wind | 0 | 0 | 0 | 0 | 0 | 52.716 | 69.332 | 2.6963 | 7.5068 | 147.3204 | 610.4158 | 2155.059 | 711.9652 | 1570.9945 | 1421.1113 | 421.6231 | 182.3306 | 203.3317 | 808.3342 | 419.7817 | 322.6858 | 655.5242 | 1273.4901 | 870.403
Option 2D AT | NEM |  | Solar | 1167.2288 | 3824.9073 | 8492.9698 | 11769.6277 | 15734.8108 | 17363.1836 | 25408.2514 | 33146.0822 | 30064.8717 | 50465.9715 | 54626.6574 | 52612.213 | 91884.7027 | 124084.9381 | 137242.3384 | 136964.7268 | 99563.9828 | 110539.2227 | 131092.5495 | 137269.0535 | 133482.0158 | 124594.3418 | 164431.0056 | 169035.8971
Option 2D AT | NEM |  | Wind | 499.0832 | 1613.7117 | 4189.397 | 5274.1633 | 5009.7248 | 5398.6936 | 10921.49 | 14169.6348 | 12826.8874 | 14954.4503 | 21057.6676 | 22164.2174 | 32522.0748 | 34416.145 | 35229.8116 | 31313.3653 | 28176.266 | 28609.5576 | 32147.6252 | 35544.3468 | 31652.1319 | 26905.8158 | 38236.0084 | 37571.2279
Option 2D AT | NSW |  | Offshore Wind | 0 | 0 | 0 | 0 | 0 | 0 | 0 | 0 | 0 | 0 | 0 | 0 | 3.1368 | 5.8334 | 52.3988 | 32.782 | 23.14 | 13.4807 | 45.788 | 40.2265 | 88.9063 | 149.4147 | 340.853 | 512.8501
Option 2D AT | NSW |  | Solar | 907.0071 | 1709.855 | 3287.643 | 5903.9828 | 7372.0922 | 9186.0629 | 11909.3073 | 15012.8368 | 14567.3306 | 21170.2908 | 24046.654 | 20147.8434 | 40072.4735 | 43483.8995 | 51839.3532 | 52306.5344 | 39331.4016 | 39658.0932 | 49637.6082 | 54253.3155 | 48237.3141 | 46946.1613 | 63033.5065 | 66834.1075
Option 2D AT | NSW |  | Wind | 29.2302 | 362.5065 | 872.704 | 746.5862 | 868.4438 | 1236.0554 | 4170.6955 | 5197.5261 | 4251.3323 | 5458.9666 | 6092.0327 | 7031.7881 | 8683.8053 | 7870.654 | 9113.4974 | 7341.179 | 7223.9171 | 6949.5643 | 9112.3641 | 8754.9742 | 8341.485 | 7241.8944 | 11775.8762 | 11830.3513
Option 2D AT | NSW | CNSW | Solar | 304.9396 | 480.8784 | 1294.6539 | 2581.8535 | 3180.4705 | 3330.6922 | 4610.076 | 6471.1263 | 6880.1938 | 11852.2752 | 14282.1443 | 11204.5547 | 23221.9243 | 23291.2188 | 32863.4845 | 33937.3999 | 24714.5821 | 24094.6008 | 31303.7888 | 33935.9133 | 29085.3109 | 28140.0588 | 35483.4404 | 37298.7234
Option 2D AT | NSW | CNSW | Wind | 0.70801 | 5.7677 | 479.1064 | 281.6717 | 312.9079 | 286.8814 | 1134.418 | 1393.853 | 1022.9663 | 1593.2936 | 1757.0234 | 1565.7624 | 2341.4524 | 2325.7796 | 3139.4613 | 1811.8753 | 1579.9429 | 1418.8795 | 2349.8255 | 2303.071 | 2315.6371 | 1942.62 | 5592.2685 | 4848.5741
Option 2D AT | NSW | NNSW | Solar | 11.594 | 425.8635 | 688.9968 | 1534.0706 | 1613.0311 | 1805.8389 | 1853.1696 | 2384.0142 | 2431.5328 | 2857.676 | 2766.508 | 2608.6299 | 8403.6872 | 7906.4459 | 6687.8602 | 6943.3625 | 5161.1169 | 5729.1671 | 7216.3807 | 7843.0974 | 6983.8424 | 7044.7373 | 8812.4169 | 9303.0897
Option 2D AT | NSW | NNSW | Wind | 24.8025 | 84.0926 | 213.5777 | 276.6608 | 397.8878 | 389.1326 | 1775.4823 | 2507.4307 | 2154.6541 | 2228.4573 | 2652.1712 | 3299.7184 | 4231.0105 | 3224.2069 | 3529.4109 | 3432.4096 | 3892.8153 | 3970.5978 | 4590.5837 | 4402.7045 | 4419.7079 | 3824.0183 | 4209.5313 | 4992.5241
Option 2D AT | NSW | SNSW | Solar | 590.4714 | 802.9671 | 1303.7004 | 1786.8422 | 2576.9607 | 4047.7202 | 5446.0557 | 6157.6899 | 5255.6002 | 6460.3343 | 6997.9968 | 6334.6546 | 8368.793 | 12254.5113 | 12268.1339 | 11425.1639 | 9433.1089 | 9817.2255 | 11116.4628 | 12471.8249 | 12161.9065 | 11740.2414 | 18528.8736 | 20058.0049
Option 2D AT | NSW | SNSW | Wind | 3.7197 | 272.6463 | 179.9458 | 187.999 | 157.3309 | 559.6666 | 1260.7943 | 1296.2413 | 1073.711 | 1637.2146 | 1682.837 | 2166.3064 | 2111.3409 | 2320.6656 | 2444.6226 | 2096.0174 | 1750.786 | 1559.3567 | 2170.8229 | 2049.1972 | 1603.3154 | 1466.2697 | 1931.7382 | 1930.4604
Option 2D AT | NSW | SNW | Offshore Wind | 0 | 0 | 0 | 0 | 0 | 0 | 0 | 0 | 0 | 0 | 0 | 0 | 3.1368 | 5.8334 | 52.3988 | 32.782 | 23.14 | 13.4807 | 45.788 | 40.2265 | 88.9063 | 149.4147 | 340.853 | 512.8501
Option 2D AT | NSW | SNW | Solar | 0.0020447 | 0.14605 | 0.29198 | 1.2164 | 1.6298 | 1.8116 | 0.0059132 | 0.006439 | 0.0038708 | 0.0053377 | 0.0048809 | 0.0042051 | 78.0691 | 31.7236 | 19.8747 | 0.6081 | 22.5937 | 17.0998 | 0.97578 | 2.4799 | 6.2544 | 21.1238 | 208.7756 | 174.2896
Option 2D AT | NSW | SNW | Wind | 0 | 0 | 0.074031 | 0.25483 | 0.31714 | 0.37481 | 0.00098106 | 0.00114 | 0.00088791 | 0.0011119 | 0.0011263 | 0.0010183 | 0.0014762 | 0.0019255 | 0.0026039 | 0.87668 | 0.3729 | 0.73038 | 1.132 | 0.0015631 | 2.8245 | 8.9863 | 42.3381 | 58.7928
Option 2D AT | QLD |  | Solar | 25.4541 | 980.4941 | 2360.0698 | 3233.6383 | 5486.2511 | 5555.8645 | 8459.99 | 11321.1095 | 9610.5747 | 19468.6018 | 18546.2648 | 21106.4585 | 35486.3987 | 34523.0408 | 32240.1883 | 36451.4221 | 22377.2027 | 27886.7093 | 33354.1639 | 36751.6049 | 35393.4651 | 31173.6348 | 35364.9378 | 36573.2224
Option 2D AT | QLD |  | Wind | 0.050439 | 53.0069 | 350.4245 | 615.5234 | 873.299 | 1051.3087 | 2076.3182 | 2803.8917 | 3181.2118 | 2976.5197 | 3184.4401 | 2900.2419 | 8346.0494 | 9861.3461 | 8121.1422 | 7543.7019 | 5661.7203 | 5112.7031 | 5511.9811 | 6833.4464 | 6050.2998 | 4840.6883 | 6706.7341 | 6338.0148
Option 2D AT | QLD | CQ | Solar | 2.4019 | 375.9461 | 715.3776 | 948.4851 | 2765.1633 | 2628.3686 | 3101.6609 | 4675.4138 | 3942.0944 | 7768.9718 | 7018.87 | 7242.1363 | 11050.3621 | 10905.9891 | 9143.4942 | 13040.7994 | 7540.7999 | 9185.5624 | 11761.1596 | 14211.0925 | 13949.2695 | 12235.6416 | 13888.6499 | 13806.1038
Option 2D AT | QLD | CQ | Wind | 0.014936 | 30.411 | 206.8618 | 336.8391 | 555.6103 | 608.3088 | 824.5611 | 1116.108 | 1268.7734 | 1263.1374 | 1304.541 | 1207.0464 | 3286.3284 | 3849.7105 | 3358.382 | 3219.6199 | 2401.7626 | 2237.315 | 2891.8424 | 3321.5926 | 3170.5641 | 2592.6906 | 3499.3244 | 3009.164
Option 2D AT | QLD | GG | Solar | 5.3853 | 8.4585 | 11.4654 | 14.0455 | 10.6444 | 11.5879 | 17.3753 | 29.62 | 27.9836 | 31.0701 | 26.1609 | 39.3314 | 112.6949 | 44.3968 | 43.8553 | 50.3249 | 29.9826 | 10.1955 | 14.6262 | 0.091913 | 0.047317 | 0.012015 | 0.0062454 | 0
Option 2D AT | QLD | NQ | Solar | 17.6284 | 513.6031 | 1519.0049 | 1800.1923 | 2336.4888 | 2239.6383 | 2760.9291 | 3121.783 | 2766.8638 | 3865.5452 | 3903.7827 | 5873.9913 | 7756.6051 | 7805.8012 | 7178.2365 | 8158.6119 | 5952.0635 | 7024.0441 | 7728.8053 | 7977.0152 | 8132.8582 | 7393.6873 | 6664.7203 | 7975.2762
Option 2D AT | QLD | NQ | Wind | 0.025806 | 0.50927 | 50.2777 | 44.7795 | 127.8637 | 172.5309 | 478.3723 | 513.2488 | 808.4442 | 548.5304 | 953.6022 | 600.7979 | 3185.2047 | 4241.3634 | 3294.9173 | 3010.745 | 2188.5697 | 1856.6815 | 1704.6878 | 2423.8253 | 1999.6511 | 1589.1163 | 1561.4354 | 1812.1197
Option 2D AT | QLD | SQ | Solar | 0.038586 | 82.4863 | 114.2218 | 470.9154 | 373.9546 | 676.2696 | 2580.0247 | 3494.2927 | 2873.6329 | 7803.0146 | 7597.4512 | 7950.9995 | 16566.7366 | 15766.8537 | 15874.6023 | 15201.686 | 8854.3567 | 11666.9073 | 13849.5728 | 14563.4053 | 13311.2901 | 11544.2939 | 14811.5614 | 14791.8424
Option 2D AT | QLD | SQ | Wind | 0.009697 | 22.0867 | 93.285 | 233.9048 | 189.825 | 270.4689 | 773.3848 | 1174.5349 | 1103.9942 | 1164.8518 | 926.2968 | 1092.3976 | 1874.5163 | 1770.2722 | 1467.8429 | 1313.337 | 1071.388 | 1018.7065 | 915.4509 | 1088.0285 | 880.0846 | 658.8814 | 1645.9743 | 1516.7311
Option 2D AT | SA |  | Solar | 72.2234 | 787.7175 | 1281.6209 | 1054.1438 | 1094.4225 | 315.3751 | 1787.4481 | 2643.2084 | 2176.4696 | 3647.9024 | 5990.2792 | 5161.9704 | 6946.1564 | 16190.8721 | 18640.8955 | 17053.8875 | 13907.8807 | 15882.8341 | 17239.2419 | 18186.2431 | 20671.6449 | 18578.2904 | 29554.2995 | 28578.7705
Option 2D AT | SA |  | Wind | 183.4326 | 1073.083 | 1725 | 1727.277 | 1588.0695 | 546.8804 | 1327.1917 | 2710.572 | 2538.8147 | 2400.9412 | 6138.5842 | 5702.8559 | 7366.3541 | 6851.2849 | 7547.9765 | 6632.6775 | 6315.3327 | 7460.2334 | 7314.7722 | 8750.7782 | 7520.6383 | 6708.3224 | 7330.6972 | 7821.3961
Option 2D AT | SA | CSA | Solar | 1.0114 | 71.8832 | 182.3345 | 166.2177 | 80.4904 | 7.976 | 43.3061 | 130.8806 | 35.5807 | 57.0793 | 1631.0975 | 1110.9861 | 1856.6614 | 8412.6522 | 10187.7605 | 8906.7913 | 6777.3739 | 8037.2114 | 9766.5155 | 10825.6071 | 11664.7432 | 10696.0279 | 11348.3739 | 10889.3322
Option 2D AT | SA | CSA | Wind | 58.4069 | 575.8117 | 1076.3863 | 1153.1254 | 975.7763 | 221.4549 | 710.2188 | 1600.0429 | 1302.567 | 1238.5622 | 3294.6976 | 2786.6228 | 3439.7561 | 3307.9699 | 3843.942 | 3224.2328 | 3082.2077 | 3874.5586 | 3781.2087 | 4708.6154 | 4044.2648 | 3695.0078 | 3808.87 | 4056.1154
Option 2D AT | SA | NSA | Solar | 70.8452 | 609.6673 | 919.8784 | 710.7208 | 845.3796 | 304.9438 | 1712.4388 | 2320.9548 | 1984.2798 | 3536.6411 | 4081.0226 | 3842.4773 | 4882.3055 | 7599.9039 | 8133.4723 | 7860.4472 | 6915.0538 | 7558.8691 | 7284.0366 | 7149.4036 | 8668.2055 | 7615.6403 | 17812.8246 | 17338.2129
Option 2D AT | SA | NSA | Wind | 102.4531 | 273.702 | 365.758 | 303.7364 | 364.839 | 209.35 | 380.431 | 767.239 | 933.5695 | 956.5704 | 1288.3606 | 1318.8719 | 2359.3953 | 2148.5897 | 2319.3247 | 2096.2055 | 2003.1703 | 2111.1636 | 2103.0353 | 2204.4945 | 1971.9359 | 1865.6977 | 2073.5104 | 2235.9367
Option 2D AT | SA | SESA | Solar | 0.36677 | 106.167 | 179.408 | 177.2052 | 168.5524 | 2.4553 | 31.7032 | 191.373 | 156.6091 | 54.1821 | 278.1591 | 208.507 | 207.1896 | 178.316 | 319.6627 | 286.649 | 215.453 | 286.7535 | 188.6899 | 211.2324 | 338.6961 | 266.6221 | 393.101 | 351.2253
Option 2D AT | SA | SESA | Wind | 22.5726 | 223.5693 | 282.8557 | 270.4151 | 247.4542 | 116.0755 | 236.5419 | 343.2901 | 302.6783 | 205.8086 | 1555.526 | 1597.3612 | 1567.2027 | 1394.7252 | 1384.7098 | 1312.2392 | 1229.9547 | 1474.5111 | 1430.5282 | 1837.6684 | 1504.4375 | 1147.6169 | 1448.3168 | 1529.3439
Option 2D AT | TAS |  | Solar | 3.945 | 3.8269 | 178.8724 | 165.6793 | 166.1474 | 5.7365 | 5.7615 | 5.2409 | 288.5468 | 582.3269 | 108.6823 | 88.8503 | 328.287 | 552.636 | 1498.4087 | 1210.912 | 999.8222 | 1084.7882 | 1258.8879 | 1082.167 | 1043.5802 | 1102.5151 | 1404.3462 | 1373.6786
Option 2D AT | TAS |  | Wind | 0.012781 | 0.11582 | 79.1174 | 54.8541 | 120.1557 | 3.6907 | 3.5181 | 4.1642 | 223.4234 | 395.2876 | 48.182 | 45.172 | 38.6301 | 177.6926 | 746.9966 | 1043.1755 | 983.4161 | 898.208 | 747.7601 | 873.1398 | 753.4537 | 742.9323 | 1571.948 | 1490.1512
Option 2D AT | TAS | TAS | Solar | 3.945 | 3.8269 | 178.8724 | 165.6793 | 166.1474 | 5.7365 | 5.7615 | 5.2409 | 288.5468 | 582.3269 | 108.6823 | 88.8503 | 328.287 | 552.636 | 1498.4087 | 1210.912 | 999.8222 | 1084.7882 | 1258.8879 | 1082.167 | 1043.5802 | 1102.5151 | 1404.3462 | 1373.6786
Option 2D AT | TAS | TAS | Wind | 0.012781 | 0.11582 | 79.1174 | 54.8541 | 120.1557 | 3.6907 | 3.5181 | 4.1642 | 223.4234 | 395.2876 | 48.182 | 45.172 | 38.6301 | 177.6926 | 746.9966 | 1043.1755 | 983.4161 | 898.208 | 747.7601 | 873.1398 | 753.4537 | 742.9323 | 1571.948 | 1490.1512
Option 2D AT | VIC |  | Offshore Wind | 0 | 0 | 0 | 0 | 0 | 52.716 | 69.332 | 2.6963 | 7.5068 | 147.3204 | 610.4158 | 2155.059 | 708.8284 | 1565.1611 | 1368.7124 | 388.8412 | 159.1906 | 189.8509 | 762.5461 | 379.5553 | 233.7795 | 506.1096 | 932.637 | 357.5529
Option 2D AT | VIC |  | Solar | 158.5993 | 343.0138 | 1384.7636 | 1412.1835 | 1615.8976 | 2300.1447 | 3245.7445 | 4163.6866 | 3421.95 | 5596.8495 | 5934.7771 | 6107.0904 | 9051.3871 | 29334.4898 | 33023.4927 | 29941.9707 | 22947.6756 | 26026.7979 | 29602.6476 | 26995.7231 | 28136.0115 | 26793.7402 | 35073.9155 | 35676.1181
Option 2D AT | VIC |  | Wind | 286.3571 | 124.9995 | 1162.1512 | 2129.9226 | 1559.7567 | 2560.7585 | 3343.7664 | 3453.4807 | 2632.1051 | 3722.7352 | 5594.4286 | 6484.1595 | 8087.2359 | 9655.1674 | 9700.1989 | 8752.6314 | 7991.8798 | 8188.8489 | 9460.7478 | 10332.0082 | 8986.2552 | 7371.9785 | 10850.753 | 10091.3145
Option 2D AT | VIC | MEL | Solar | 0.019996 | 0.038955 | 0.1681 | 0.31577 | 0.61138 | 36.474 | 26.3977 | 0.0095557 | 0.0052887 | 0.015208 | 0.022346 | 0.029811 | 0.039662 | 0.059744 | 0.066229 | 0.02651 | 0.015704 | 0.015045 | 0.043168 | 0.023555 | 0.013563 | 0.029301 | 0.049983 | 0.028607
Option 2D AT | VIC | SEV | Offshore Wind | 0 | 0 | 0 | 0 | 0 | 45.4165 | 31.433 | 2.6058 | 0.0026049 | 139.1877 | 578.6719 | 2119.9818 | 685.3365 | 1406.116 | 1204.9945 | 388.8204 | 159.1753 | 188.8753 | 762.531 | 379.5393 | 233.7662 | 506.0967 | 913.7333 | 357.5305
Option 2D AT | VIC | SEV | Solar | 0.0094055 | 0.060241 | 0.28329 | 0.55173 | 1.087 | 213.8853 | 189.445 | 104.8749 | 36.2547 | 172.164 | 438.361 | 417.6332 | 675.0906 | 943.5036 | 934.4001 | 558.0186 | 256.7269 | 317.4808 | 644.7897 | 457.9186 | 463.0595 | 451.5686 | 690.7061 | 620.4398
Option 2D AT | VIC | SEV | Wind | 0.006652 | 0.014905 | 0.12814 | 0.24856 | 0.48487 | 17.3435 | 19.3063 | 7.6193 | 2.1116 | 18.4593 | 33.2614 | 34.7107 | 58.5088 | 88.253 | 65.6391 | 39.7173 | 14.2895 | 26.082 | 37.6359 | 31.4305 | 30.698 | 27.7709 | 47.0125 | 34.9081
Option 2D AT | VIC | WNV | Offshore Wind | 0 | 0 | 0 | 0 | 0 | 7.2995 | 37.899 | 0.0905 | 7.5042 | 8.1327 | 31.7439 | 35.0772 | 23.4919 | 159.0452 | 163.718 | 0.020765 | 0.015219 | 0.97558 | 0.01512 | 0.015987 | 0.013315 | 0.012811 | 18.9037 | 0.022473
Option 2D AT | VIC | WNV | Solar | 158.5699 | 342.9146 | 1384.3123 | 1411.316 | 1614.1992 | 2049.7854 | 3029.9018 | 4058.8021 | 3385.69 | 5424.6703 | 5496.3937 | 5689.4274 | 8376.2568 | 28390.9264 | 32089.0263 | 29383.9257 | 22690.933 | 25709.302 | 28957.8147 | 26537.7809 | 27672.9384 | 26342.1423 | 34383.1593 | 35055.6497
Option 2D AT | VIC | WNV | Wind | 286.3505 | 124.9846 | 1162.0231 | 2129.674 | 1559.2718 | 2543.4151 | 3324.4601 | 3445.8614 | 2629.9935 | 3704.2759 | 5561.1672 | 6449.4488 | 8028.7271 | 9566.9144 | 9634.5598 | 8712.9141 | 7977.5903 | 8162.7669 | 9423.1119 | 10300.5777 | 8955.5572 | 7344.2076 | 10803.7404 | 10056.4064
Option 3 AT | NEM |  | Offshore Wind | 0 | 0 | 0 | 0 | 0 | 53.8731 | 84.746 | 2.6193 | 6.8605 | 164.8528 | 713.277 | 2341.0469 | 997.1543 | 1747.538 | 1543.2468 | 456.1048 | 193.3061 | 188.2008 | 715.8771 | 389.3194 | 239.2371 | 470.1983 | 1040.6567 | 434.9114
Option 3 AT | NEM |  | Solar | 1169.5977 | 3843.8269 | 8635.7268 | 11836.4856 | 15760.552 | 17254.7892 | 24805.3761 | 31236.9889 | 28721.514 | 47041.9362 | 53096.8473 | 49438.3172 | 88283.4142 | 120311.5296 | 131813.8321 | 131655.0579 | 94594.4629 | 105890.0892 | 124426.5288 | 134233.4357 | 126881.6129 | 120193.8229 | 158218.2045 | 162828.2435
Option 3 AT | NEM |  | Wind | 501.1238 | 1617.6117 | 4237.9495 | 5228.8503 | 4718.1154 | 5244.4846 | 10837.3222 | 14186.3997 | 13758.7272 | 16255.8554 | 21479.6182 | 21755.3138 | 32995.5905 | 33373.7837 | 34432.0609 | 30722.4861 | 28633.5561 | 29499.3842 | 31279.2753 | 35735.4957 | 30165.5538 | 26645.3747 | 39072.5966 | 38834.0832
Option 3 AT | NSW |  | Offshore Wind | 0 | 0 | 0 | 0 | 0 | 0 | 0 | 0 | 0 | 0 | 0 | 0 | 0.017415 | 10.0939 | 0.030011 | 0.027033 | 0.39104 | 0.023752 | 5.5964 | 0.0023443 | 0.0023207 | 0.0023846 | 42.0479 | 51.1073
Option 3 AT | NSW |  | Solar | 906.1791 | 1723.1437 | 3338.6774 | 5922.1057 | 7677.0436 | 9173.2867 | 12416.1412 | 13984.5062 | 13262.1348 | 19450.8364 | 22975.2501 | 19102.6144 | 33547.6316 | 42678.6958 | 50381.1207 | 49057.0327 | 36346.7252 | 36583.1178 | 46083.7278 | 52828.5994 | 45496.5742 | 44629.1262 | 60492.0986 | 64671.1304
Option 3 AT | NSW |  | Wind | 30.8873 | 367.2791 | 889.3617 | 714.8378 | 912.6359 | 1232.1163 | 4473.3749 | 5040.1243 | 4202.2715 | 5351.6842 | 5978.4243 | 6552.9043 | 7967.2359 | 6890.3064 | 8395.755 | 6662.9856 | 7088.0336 | 6406.3983 | 7939.735 | 7942.0707 | 6689.3906 | 6216.1433 | 12120.5115 | 12216.1447
Option 3 AT | NSW | CNSW | Solar | 304.7369 | 479.8819 | 1333.1302 | 2656.5423 | 3245.6897 | 3427.0157 | 5301.1469 | 5819.885 | 5702.9681 | 9756.1417 | 11455.9689 | 8973.4777 | 16875.5506 | 23242.9959 | 31160.8315 | 29042.6748 | 20552.1208 | 20001.2216 | 26609.6195 | 31452.3488 | 25501.9461 | 24760.0134 | 33651.1434 | 35824.121
Option 3 AT | NSW | CNSW | Wind | 0.28629 | 5.2544 | 492.0821 | 255.5666 | 310.6248 | 250.4563 | 1291.1794 | 1439.9852 | 1069.8617 | 1677.263 | 1878.1252 | 1686.0824 | 2078.2561 | 1770.8986 | 2851.7107 | 1417.9891 | 1150.648 | 1185.9126 | 1772.2524 | 1686.6769 | 1453.5714 | 1391.8934 | 5819.0708 | 5137.6167
Option 3 AT | NSW | NNSW | Solar | 10.3883 | 419.5431 | 699.3399 | 1553.492 | 1622.5093 | 1818.6497 | 1891.0634 | 2275.7532 | 2351.2346 | 2796.6175 | 2773.5012 | 2552.3394 | 5168.9466 | 5102.5301 | 4905.8853 | 4874.1964 | 3412.9097 | 3829.3283 | 4798.9075 | 6154.9274 | 5232.551 | 5285.9695 | 7243.2488 | 7583.8704
Option 3 AT | NSW | NNSW | Wind | 27.051 | 87.581 | 225.5691 | 286.8323 | 413.7021 | 405.5804 | 1867.1932 | 2690.5605 | 2324.7037 | 2398.6342 | 2877.0541 | 3363.9794 | 4103.557 | 3207.5576 | 3497.3293 | 3683.7283 | 4552.0662 | 3877.792 | 4419.5029 | 4500.1999 | 4031.6195 | 3624.3907 | 4452.7131 | 5287.6531
Option 3 AT | NSW | SNSW | Solar | 591.0537 | 823.7132 | 1306.1965 | 1712.0287 | 2808.7865 | 3927.5605 | 5220.581 | 5888.8641 | 5207.9295 | 6898.0735 | 8745.7751 | 7576.7937 | 11436.2498 | 14333.0986 | 14307.1067 | 15140.072 | 12363.2069 | 12744.1611 | 14675.0514 | 15221.3089 | 14762.0698 | 14583.1363 | 19336.0288 | 21126.7725
Option 3 AT | NSW | SNSW | Wind | 3.55 | 274.4437 | 171.7077 | 172.43 | 188.2983 | 576.067 | 1315.0017 | 909.578 | 807.7057 | 1275.7863 | 1223.244 | 1502.8415 | 1785.4114 | 1911.838 | 2046.6959 | 1561.2522 | 1385.0335 | 1342.6779 | 1746.3284 | 1755.1925 | 1204.1983 | 1199.8578 | 1848.1958 | 1790.8719
Option 3 AT | NSW | SNW | Offshore Wind | 0 | 0 | 0 | 0 | 0 | 0 | 0 | 0 | 0 | 0 | 0 | 0 | 0.017415 | 10.0939 | 0.030011 | 0.027033 | 0.39104 | 0.023752 | 5.5964 | 0.0023443 | 0.0023207 | 0.0023846 | 42.0479 | 51.1073
Option 3 AT | NSW | SNW | Solar | 7.9366e-05 | 0.0054302 | 0.010721 | 0.042603 | 0.058008 | 0.060838 | 3.3499 | 0.0039392 | 0.0026224 | 0.0036597 | 0.0048475 | 0.0037007 | 66.8847 | 0.071109 | 7.2972 | 0.089449 | 18.4878 | 8.4068 | 0.14941 | 0.014328 | 0.0072978 | 0.0069519 | 261.6776 | 136.3664
Option 3 AT | NSW | SNW | Wind | 0 | 0 | 0.0027686 | 0.008926 | 0.010617 | 0.012703 | 0.00058583 | 0.00065035 | 0.00046706 | 0.00076601 | 0.00093373 | 0.00093988 | 0.011345 | 0.012272 | 0.019141 | 0.015915 | 0.28592 | 0.015832 | 1.6513 | 0.0014895 | 0.0014381 | 0.0014558 | 0.53186 | 0.002908
Option 3 AT | QLD |  | Solar | 29.052 | 984.8548 | 2416.127 | 3266.2055 | 5437.3139 | 5527.4279 | 8327.0068 | 10230.006 | 9224.1037 | 17150.36 | 17442.8537 | 18652.8356 | 33221.159 | 32622.9084 | 30284.0323 | 35461.8224 | 21250.7893 | 26370.0575 | 31878.3944 | 37771.9891 | 34352.7683 | 31593.0171 | 34375.01 | 35700.3252
Option 3 AT | QLD |  | Wind | 0.0019679 | 50.4103 | 350.4593 | 600.1375 | 870.9998 | 1048.6182 | 2059.9971 | 2677.64 | 3116.4261 | 2947.2957 | 3203.8673 | 2740.3004 | 7381.9278 | 8825.196 | 7086.73 | 6864.6054 | 5383.7596 | 4866.7491 | 5045.394 | 7347.8484 | 5986.1487 | 5210.7692 | 6482.0377 | 6302.3845
Option 3 AT | QLD | CQ | Solar | 4.1832 | 379.5183 | 742.5595 | 973.7936 | 2733.1649 | 2616.5995 | 3159.9363 | 3944.9899 | 3708.5663 | 7382.6408 | 6597.2779 | 6313.5442 | 9792.7134 | 9548.9743 | 7989.7723 | 12763.1941 | 7074.3599 | 8849.3142 | 11790.5671 | 15160.9264 | 14358.5585 | 12992.1699 | 13351.8286 | 13339.6951
Option 3 AT | QLD | CQ | Wind | 0.00055272 | 30.0339 | 211.5797 | 331.9476 | 575.6427 | 634.7444 | 806.338 | 1032.1195 | 1210.555 | 1222.5702 | 1233.6067 | 1092.9332 | 3013.7448 | 3637.4537 | 3012.3942 | 3110.9503 | 2379.5852 | 2286.9026 | 2665.5014 | 3468.5484 | 3220.5246 | 2797.8235 | 3217.6543 | 2789.9422
Option 3 AT | QLD | GG | Solar | 5.479 | 8.3499 | 11.4092 | 13.3141 | 9.7851 | 10.6575 | 17.2808 | 28.1777 | 27.1986 | 30.2719 | 26.159 | 39.3293 | 81.8633 | 43.1972 | 42.7119 | 49.059 | 29.1791 | 0.011294 | 0.00076535 | 0.00032014 | 5.7235e-06 | 5.8854e-06 | 5.7621e-06 | 3.8402e-06
Option 3 AT | QLD | NQ | Solar | 19.3879 | 514.5587 | 1538.7919 | 1802.7434 | 2345.6403 | 2230.0322 | 2711.1077 | 3031.4852 | 2746.1263 | 3563.3155 | 3934.077 | 5646.3124 | 7383.0858 | 7502.1221 | 6904.9918 | 7910.1294 | 5227.0043 | 6179.7804 | 6796.4398 | 7449.8482 | 7445.1856 | 6658.0721 | 6091.8402 | 7264.6266
Option 3 AT | QLD | NQ | Wind | 0.00098585 | 0.016457 | 48.8655 | 38.8123 | 125.4296 | 164.4582 | 484.2099 | 517.0496 | 844.9401 | 560.4948 | 996.9941 | 650.6918 | 2608.5854 | 3529.8096 | 2669.9583 | 2480.2893 | 1933.1093 | 1585.5629 | 1448.9679 | 2340.1951 | 1868.3769 | 1530.2574 | 1370.0765 | 1607.7476
Option 3 AT | QLD | SQ | Solar | 0.0018054 | 82.4279 | 123.3663 | 476.3543 | 348.7235 | 670.1386 | 2438.682 | 3225.3532 | 2742.2125 | 6174.1318 | 6885.3398 | 6653.6498 | 15963.4965 | 15528.6148 | 15346.5563 | 14739.4399 | 8920.2459 | 11340.9516 | 13291.3867 | 15161.2142 | 12549.0242 | 11942.7751 | 14931.3413 | 15096.0035
Option 3 AT | QLD | SQ | Wind | 0.00042938 | 20.3599 | 90.0141 | 229.3776 | 169.9274 | 249.4157 | 769.4493 | 1128.4709 | 1060.931 | 1164.2308 | 973.2665 | 996.6753 | 1759.5976 | 1657.9326 | 1404.3775 | 1273.3658 | 1071.0651 | 994.2836 | 930.9248 | 1539.1049 | 897.2472 | 882.6883 | 1894.3069 | 1904.6947
Option 3 AT | SA |  | Solar | 70.377 | 790.9035 | 1292.4862 | 1045.677 | 719.2614 | 256.4433 | 1540.9532 | 2822.7936 | 2401.1678 | 4291.0832 | 6570.6287 | 5609.8734 | 9351.5782 | 16906.9434 | 18428.4458 | 17440.5521 | 14405.1134 | 17217.2667 | 17409.6836 | 17162.763 | 20026.4488 | 18013.4647 | 28550.4673 | 27389.2231
Option 3 AT | SA |  | Wind | 185.107 | 1076.9018 | 1751.6798 | 1776.6786 | 1141.3712 | 470.0446 | 1031.228 | 3017.2665 | 3064.5585 | 3117.7802 | 6307.0859 | 5982.8211 | 7330.3866 | 6698.3754 | 7297.401 | 6484.8573 | 6277.6728 | 8327.3515 | 7752.6786 | 8825.3317 | 7689.1881 | 6816.0405 | 7455.4016 | 8079.1281
Option 3 AT | SA | CSA | Solar | 0.030537 | 67.7058 | 178.2072 | 161.7088 | 32.2254 | 0.97037 | 28.3796 | 236.4786 | 114.1837 | 295.1787 | 1967.6639 | 1365.8545 | 2274.1378 | 8712.2034 | 10056.2215 | 9322.5621 | 7586.4991 | 9378.1868 | 10021.4461 | 10182.8746 | 11748.0896 | 10817.3054 | 11223.0501 | 10713.298
Option 3 AT | SA | CSA | Wind | 57.2566 | 580.0019 | 1103.3734 | 1191.7099 | 602.6221 | 175.5492 | 530.3913 | 2007.4788 | 1712.4654 | 1811.4066 | 3297.8054 | 2889.9482 | 3327.1825 | 3192.3533 | 3680.3342 | 3129.2679 | 3056.2033 | 4240.5831 | 3932.5682 | 4684.4718 | 4115.431 | 3734.2213 | 3843.2331 | 4117.9344
Option 3 AT | SA | NSA | Solar | 70.3349 | 615.8835 | 931.9496 | 705.0874 | 562.7242 | 255.3976 | 1512.5684 | 2362.7429 | 2083.3063 | 3801.3639 | 4307.9024 | 3999.3941 | 6841.4404 | 7960.8384 | 8121.148 | 7888.2755 | 6661.4874 | 7588.2497 | 7185.883 | 6779.0823 | 8039.8882 | 6981.6971 | 17140.5058 | 16547.6573
Option 3 AT | SA | NSA | Wind | 105.3249 | 272.1837 | 363.0859 | 306.0371 | 310.4957 | 178.6577 | 346.0091 | 659.2563 | 1017.6635 | 1071.4137 | 1488.1502 | 1507.9255 | 2491.2126 | 2180.3365 | 2325.4643 | 2091.5475 | 2039.4051 | 2183.5578 | 2085.4114 | 2178.5283 | 1957.3164 | 1842.2099 | 2044.3107 | 2236.4607
Option 3 AT | SA | SESA | Solar | 0.011628 | 107.3142 | 182.3294 | 178.8808 | 124.3118 | 0.075257 | 0.0051565 | 223.5722 | 203.6778 | 194.5405 | 295.0625 | 244.6248 | 236 | 233.9015 | 251.0763 | 229.7144 | 157.127 | 250.8302 | 202.3545 | 200.8061 | 238.471 | 214.4622 | 186.9114 | 128.2678
Option 3 AT | SA | SESA | Wind | 22.5255 | 224.7162 | 285.2205 | 278.9316 | 228.2533 | 115.8377 | 154.8277 | 350.5314 | 334.4296 | 234.96 | 1521.1303 | 1584.9474 | 1511.9915 | 1325.6856 | 1291.6026 | 1264.0419 | 1182.0643 | 1903.2106 | 1734.699 | 1962.3316 | 1616.4406 | 1239.6093 | 1567.8579 | 1724.733
Option 3 AT | TAS |  | Solar | 4.0707 | 3.8627 | 182.2832 | 169.1658 | 184.0244 | 6.173 | 6.0557 | 5.5071 | 299.0207 | 608.3397 | 128.9037 | 104.4818 | 315.1695 | 555.6537 | 1537.2326 | 1249.0713 | 1021.0983 | 1097.8903 | 1277.6366 | 1099.1603 | 1050.9143 | 1121.3452 | 1429.8647 | 1390.3894
Option 3 AT | TAS |  | Wind | 0.00041976 | 0.10726 | 81.1574 | 56.3648 | 119.0836 | 3.6178 | 3.4623 | 4.0924 | 222.9106 | 420.0834 | 60.5949 | 59.0197 | 78.005 | 168.732 | 755.2365 | 1044.7373 | 985.1887 | 891.5175 | 745.8004 | 843.3006 | 725.0045 | 725.9261 | 1521.3964 | 1432.4291
Option 3 AT | TAS | TAS | Solar | 4.0707 | 3.8627 | 182.2832 | 169.1658 | 184.0244 | 6.173 | 6.0557 | 5.5071 | 299.0207 | 608.3397 | 128.9037 | 104.4818 | 315.1695 | 555.6537 | 1537.2326 | 1249.0713 | 1021.0983 | 1097.8903 | 1277.6366 | 1099.1603 | 1050.9143 | 1121.3452 | 1429.8647 | 1390.3894
Option 3 AT | TAS | TAS | Wind | 0.00041976 | 0.10726 | 81.1574 | 56.3648 | 119.0836 | 3.6178 | 3.4623 | 4.0924 | 222.9106 | 420.0834 | 60.5949 | 59.0197 | 78.005 | 168.732 | 755.2365 | 1044.7373 | 985.1887 | 891.5175 | 745.8004 | 843.3006 | 725.0045 | 725.9261 | 1521.3964 | 1432.4291
Option 3 AT | VIC |  | Offshore Wind | 0 | 0 | 0 | 0 | 0 | 53.8731 | 84.746 | 2.6193 | 6.8605 | 164.8528 | 713.277 | 2341.0469 | 997.1369 | 1737.4441 | 1543.2168 | 456.0777 | 192.915 | 188.177 | 710.2807 | 389.3171 | 239.2348 | 470.1959 | 998.6088 | 383.8041
Option 3 AT | VIC |  | Solar | 159.9189 | 341.0622 | 1406.1531 | 1433.3316 | 1742.9088 | 2291.4584 | 2515.2191 | 4194.1759 | 3535.087 | 5541.3169 | 5979.2111 | 5968.512 | 11847.8758 | 27547.3284 | 31183.0007 | 28446.5794 | 21570.7368 | 24621.757 | 27777.0863 | 25370.9239 | 25954.9073 | 24836.8697 | 33370.7638 | 33677.1755
Option 3 AT | VIC |  | Wind | 285.1271 | 122.9132 | 1165.2914 | 2080.8316 | 1674.025 | 2490.0876 | 3269.2598 | 3447.2765 | 3152.5605 | 4419.0119 | 5929.6457 | 6420.2683 | 10238.0353 | 10791.1739 | 10896.9383 | 9665.3006 | 8898.9013 | 9007.3678 | 9795.6672 | 10776.9443 | 9075.8218 | 7676.4956 | 11493.2493 | 10803.9967
Option 3 AT | VIC | MEL | Solar | 0.00075851 | 0.001462 | 0.0061654 | 0.010985 | 0.024557 | 35.6539 | 26.3971 | 0.005247 | 0.0032365 | 0.010094 | 0.014773 | 0.012139 | 0.37141 | 0.41704 | 0.41874 | 0.16737 | 0.10732 | 0.096642 | 0.029232 | 0.020668 | 0.0103 | 0.020172 | 0.04471 | 0.022733
Option 3 AT | VIC | SEV | Offshore Wind | 0 | 0 | 0 | 0 | 0 | 42.7525 | 42.3959 | 2.6153 | 0.0018898 | 164.8481 | 669.3988 | 2313.9013 | 935.8567 | 1564.7783 | 1384.3441 | 455.3722 | 192.8064 | 186.1623 | 710.2679 | 385.0174 | 239.2238 | 470.1853 | 973.4614 | 383.7855
Option 3 AT | VIC | SEV | Solar | 0.00036353 | 0.002225 | 0.010282 | 0.019071 | 0.043468 | 210.7527 | 196.2192 | 89.7464 | 44.7292 | 159.217 | 463.9048 | 359.2495 | 794.9954 | 973.4574 | 982.2611 | 564.1116 | 302.3887 | 317.7776 | 626.5564 | 471.1165 | 444.6742 | 425.3388 | 691.865 | 575.1223
Option 3 AT | VIC | SEV | Wind | 0.00022503 | 0.00049853 | 0.0044131 | 0.0081768 | 0.017801 | 17.9421 | 19.2841 | 7.2985 | 1.3309 | 20.1435 | 33.4245 | 28.6709 | 68.4703 | 89.7797 | 66.8696 | 39.8477 | 21.1801 | 26.3146 | 36.0512 | 28.8162 | 26.6555 | 26.7835 | 46.3711 | 31.722
Option 3 AT | VIC | WNV | Offshore Wind | 0 | 0 | 0 | 0 | 0 | 11.1206 | 42.3501 | 0.004098 | 6.8586 | 0.0046298 | 43.8782 | 27.1456 | 61.2802 | 172.6658 | 158.8727 | 0.70557 | 0.10865 | 2.0147 | 0.012829 | 4.2997 | 0.010998 | 0.010675 | 25.1474 | 0.018538
Option 3 AT | VIC | WNV | Solar | 159.9178 | 341.0585 | 1406.1367 | 1433.3016 | 1742.8408 | 2045.0518 | 2292.6029 | 4104.4243 | 3490.3545 | 5382.0898 | 5515.2915 | 5609.2503 | 11052.509 | 26573.454 | 30200.3209 | 27882.3004 | 21268.2408 | 24303.8827 | 27150.5006 | 24899.7867 | 25510.2228 | 24411.5107 | 32678.8541 | 33102.0305
Option 3 AT | VIC | WNV | Wind | 285.1269 | 122.9127 | 1165.287 | 2080.8234 | 1674.0072 | 2472.1455 | 3249.9758 | 3439.978 | 3151.2295 | 4398.8684 | 5896.2212 | 6391.5974 | 10169.565 | 10701.3942 | 10830.0687 | 9625.4529 | 8877.7212 | 8981.0533 | 9759.6161 | 10748.1281 | 9049.1663 | 7649.7121 | 11446.8782 | 10772.2747
Option 4 AT | NEM |  | Offshore Wind | 0 | 0 | 0 | 0 | 0 | 53.1508 | 85.2358 | 2.6646 | 7.0671 | 150.8743 | 711.3276 | 2403.8714 | 1002.8155 | 1768.0242 | 1561.5791 | 461.8935 | 197.4146 | 191.4798 | 732.4138 | 392.8949 | 242.8975 | 474.4358 | 1046.6623 | 439.0858
Option 4 AT | NEM |  | Solar | 1167.503 | 3830.6659 | 8602.3944 | 11841.9459 | 15736.0786 | 17377.7706 | 24844.9319 | 31466.8651 | 28772.9508 | 47345.8187 | 53169.555 | 49463.0415 | 88798.1533 | 119692.1883 | 131156.7168 | 131225.3861 | 94368.9821 | 105767.115 | 124489.1878 | 134263.7421 | 127045.7153 | 119878.394 | 158366.8848 | 162823.495
Option 4 AT | NEM |  | Wind | 501.0149 | 1614.6941 | 4213.8947 | 5244.4258 | 4802.9927 | 5293.6565 | 10773.7205 | 14156.5567 | 13707.8699 | 16175.1796 | 21354.3063 | 21414.0013 | 32750.516 | 33448.8211 | 34223.336 | 30649.9951 | 28455.2295 | 29528.0273 | 31413.7182 | 35645.6189 | 30062.8272 | 26566.7697 | 39033.7693 | 38747.0264
Option 4 AT | NSW |  | Offshore Wind | 0 | 0 | 0 | 0 | 0 | 0 | 0 | 0 | 0 | 0 | 0 | 0 | 0.012131 | 0.018526 | 0.022207 | 0.021991 | 0.67409 | 0.020923 | 6.3505 | 0.002262 | 0.042468 | 0.0021994 | 42.6303 | 52.7927
Option 4 AT | NSW |  | Solar | 905.827 | 1716.1209 | 3327.6556 | 5899.7584 | 7552.9644 | 9254.8563 | 12321.4356 | 14186.1284 | 13418.3189 | 19513.1079 | 23019.7599 | 18989.1796 | 33655.6929 | 42263.4373 | 50003.8677 | 48809.6415 | 36074.8684 | 36337.1261 | 45902.2569 | 52880.8182 | 45604.4733 | 44392.0464 | 60534.4252 | 64650.4891
Option 4 AT | NSW |  | Wind | 30.7902 | 366.0583 | 886.0852 | 724.0456 | 904.1805 | 1226.9444 | 4318.2397 | 4986.9001 | 4052.8475 | 5040.5521 | 5832.24 | 6195.0276 | 7954.3203 | 7033.1416 | 8406.8332 | 6728.0389 | 6978.1005 | 6407.1855 | 7945.8555 | 7956.0684 | 6627.0142 | 6133.7522 | 12107.0985 | 12224.2461
Option 4 AT | NSW | CNSW | Solar | 304.7711 | 480.4019 | 1323.7763 | 2634.1983 | 3226.0951 | 3512.6553 | 5143.0883 | 5933.2342 | 5568.4401 | 9554.1139 | 11031.1925 | 8590.1352 | 16243.8489 | 22686.1121 | 30691.0007 | 28740.5598 | 20286.3897 | 19730.1693 | 26304.2773 | 31570.3912 | 25669.8494 | 24632.3588 | 33661.1122 | 35786.2854
Option 4 AT | NSW | CNSW | Wind | 0.28404 | 5.2505 | 486.695 | 260.1547 | 307.1258 | 259.0282 | 1221.2611 | 1433.8434 | 1032.8937 | 1619.146 | 1804.8604 | 1603.4469 | 2078.8785 | 1917.9161 | 2868.7593 | 1429.6724 | 1136.6289 | 1189.16 | 1769.6338 | 1725.911 | 1476.8688 | 1366.4702 | 5819.9007 | 5157.7332
Option 4 AT | NSW | NNSW | Solar | 9.9991 | 418.9368 | 697.3072 | 1537.7782 | 1610.3313 | 1807.1499 | 1876.6818 | 2293.8533 | 2389.6636 | 2818.3997 | 2787.2028 | 2617.7874 | 5492.641 | 5500.6294 | 5114.2721 | 5043.2071 | 3507.5266 | 3956.4161 | 5029.1619 | 6115.002 | 5194.1934 | 5222.6538 | 7287.2655 | 7622.9169
Option 4 AT | NSW | NNSW | Wind | 26.957 | 87.5102 | 224.3933 | 286.2884 | 413.3227 | 405.5483 | 1795.9491 | 2615.3786 | 2264.2946 | 2310.7654 | 2909.024 | 3384.6671 | 4158.0831 | 3230.731 | 3474.5012 | 3731.0953 | 4445.288 | 3862.4894 | 4424.3393 | 4498.7498 | 4015.0235 | 3581.1266 | 4462.1249 | 5293.9098
Option 4 AT | NSW | SNSW | Solar | 591.0567 | 816.7772 | 1306.5621 | 1727.7433 | 2716.4871 | 3934.9956 | 5301.6144 | 5959.0219 | 5460.2045 | 7140.579 | 9201.3471 | 7781.2433 | 11837.9903 | 14071.7238 | 14190.4541 | 15025.8006 | 12261.7648 | 12641.6767 | 14568.6639 | 15195.4116 | 14740.2927 | 14537.0277 | 19324.9071 | 21104.4662
Option 4 AT | NSW | SNSW | Wind | 3.5491 | 273.2976 | 174.9944 | 177.5948 | 183.7222 | 562.3566 | 1301.0274 | 937.6752 | 755.6568 | 1110.6375 | 1118.3519 | 1206.9104 | 1717.3506 | 1884.4844 | 2063.5578 | 1567.2585 | 1395.7354 | 1355.5219 | 1750.2732 | 1731.4062 | 1135.0829 | 1186.1541 | 1824.7021 | 1772.6005
Option 4 AT | NSW | SNW | Offshore Wind | 0 | 0 | 0 | 0 | 0 | 0 | 0 | 0 | 0 | 0 | 0 | 0 | 0.012131 | 0.018526 | 0.022207 | 0.021991 | 0.67409 | 0.020923 | 6.3505 | 0.002262 | 0.042468 | 0.0021994 | 42.6303 | 52.7927
Option 4 AT | NSW | SNW | Solar | 7.5341e-05 | 0.0050247 | 0.009956 | 0.03866 | 0.051003 | 0.055573 | 0.051206 | 0.018968 | 0.010644 | 0.01521 | 0.017532 | 0.013668 | 81.2127 | 4.972 | 8.1408 | 0.074049 | 19.1873 | 8.8639 | 0.15384 | 0.013454 | 0.13784 | 0.0060587 | 261.1404 | 136.8205
Option 4 AT | NSW | SNW | Wind | 0 | 0 | 0.0024716 | 0.0078418 | 0.0098548 | 0.011309 | 0.002079 | 0.0028464 | 0.0023698 | 0.0031958 | 0.0036424 | 0.0032366 | 0.0080563 | 0.010028 | 0.014974 | 0.012811 | 0.44827 | 0.014185 | 1.6092 | 0.0013499 | 0.038895 | 0.0012912 | 0.37076 | 0.0026174
Option 4 AT | QLD |  | Solar | 27.5232 | 979.7729 | 2399.6086 | 3294.2524 | 5441.564 | 5541.9716 | 8291.7656 | 10270.8461 | 9163.5234 | 17185.2905 | 17347.8302 | 18669.4524 | 33061.7277 | 32546.2387 | 30017.1955 | 35340.5688 | 21243.7221 | 26420.1607 | 32025.6464 | 37729.1137 | 34367.5326 | 31483.3514 | 34311.3667 | 35534.8613
Option 4 AT | QLD |  | Wind | 0.0014282 | 50.0279 | 346.6497 | 599.7478 | 873.0904 | 1060.6525 | 2064.112 | 2685.03 | 3132.4394 | 2934.6381 | 3177.2521 | 2716.2389 | 7289.7475 | 8727.7417 | 6879.2396 | 6733.4718 | 5352.4475 | 4854.8713 | 5140.5736 | 7312.7731 | 5977.517 | 5181.3384 | 6456.7033 | 6223.6848
Option 4 AT | QLD | CQ | Solar | 3.6186 | 381.2684 | 743.192 | 980.7858 | 2731.749 | 2614.6117 | 3134.0108 | 3962.6961 | 3681.5478 | 7350.5819 | 6715.6504 | 6488.0159 | 9750.5613 | 9585.411 | 7881.7597 | 12807.4995 | 7087.3472 | 8893.413 | 11809.1551 | 15134.1443 | 14344.4049 | 12939.4509 | 13378.7338 | 13288.9366
Option 4 AT | QLD | CQ | Wind | 0.00036421 | 29.7297 | 209.1623 | 330.3165 | 575.3874 | 636.4041 | 806.4972 | 1031.9876 | 1201.8531 | 1219.1524 | 1219.6831 | 1083.2987 | 2998.0795 | 3635.0455 | 2936.1439 | 3095.6466 | 2366.2576 | 2284.1688 | 2773.1302 | 3468.1128 | 3225.9625 | 2796.9601 | 3222.5927 | 2778.3391
Option 4 AT | QLD | GG | Solar | 5.4594 | 8.3211 | 11.3723 | 13.2587 | 9.743 | 10.6166 | 17.3794 | 28.1847 | 27.2047 | 30.2779 | 26.1659 | 41.6323 | 81.8603 | 43.1943 | 42.7097 | 49.0571 | 29.1778 | 0.010451 | 0.00068598 | 0.00027717 | 1.8023e-07 | 1.7549e-07 | 1.7003e-07 | 0
Option 4 AT | QLD | NQ | Solar | 18.4438 | 508.8717 | 1526.5767 | 1821.6383 | 2348.3715 | 2251.7023 | 2717.7054 | 3048.8961 | 2755.79 | 3536.2051 | 3970.8301 | 5686.1698 | 7382.0214 | 7520.9187 | 6895.7801 | 7908.0267 | 5247.1452 | 6209.8872 | 6910.4418 | 7491.9936 | 7490.8618 | 6690.8927 | 6088.0432 | 7225.5517
Option 4 AT | QLD | NQ | Wind | 0.00073064 | 0.013351 | 48.2199 | 37.5102 | 121.7277 | 167.8206 | 487.9932 | 516.0325 | 858.0056 | 565.1882 | 997.6517 | 650.1373 | 2593.4502 | 3485.991 | 2626.3017 | 2439.1425 | 1916.0154 | 1580.092 | 1443.8284 | 2337.211 | 1866.0617 | 1526.165 | 1355.4581 | 1590.3247
Option 4 AT | QLD | SQ | Solar | 0.0013957 | 81.3118 | 118.4675 | 478.5695 | 351.7006 | 665.041 | 2422.6699 | 3231.0692 | 2698.9809 | 6268.2256 | 6635.1837 | 6453.6344 | 15847.2846 | 15396.7146 | 15196.9461 | 14575.9856 | 8880.0519 | 11316.8501 | 13306.0487 | 15102.9754 | 12532.2659 | 11853.0078 | 14844.5898 | 15020.373
Option 4 AT | QLD | SQ | Wind | 0.00033331 | 20.2849 | 89.2675 | 231.9211 | 175.9753 | 256.4278 | 769.6216 | 1137.0098 | 1072.5807 | 1150.2974 | 959.9173 | 982.8029 | 1698.2179 | 1606.7051 | 1316.794 | 1198.6827 | 1070.1744 | 990.6105 | 923.615 | 1507.4493 | 885.4929 | 858.2132 | 1878.6524 | 1855.0209
Option 4 AT | SA |  | Solar | 70.3671 | 789.8887 | 1289.7426 | 1047.445 | 859.6604 | 273.6994 | 1599.8244 | 2824.2633 | 2391.5449 | 4520.7401 | 6693.8928 | 5717.7128 | 9375.9521 | 16942.809 | 18388.7472 | 17288.026 | 14359.0036 | 17224.9474 | 17445.679 | 17188.3172 | 20049.451 | 17979.9654 | 28505.3817 | 27349.8973
Option 4 AT | SA |  | Wind | 185.1124 | 1075.6127 | 1747.9646 | 1777.5548 | 1314.1495 | 498.8247 | 1162.8617 | 3020.0698 | 3077.7088 | 3306.5983 | 6323.9051 | 5976.8154 | 7225.5571 | 6649.7344 | 7243.063 | 6420.3053 | 6222.1803 | 8348.0766 | 7765.2089 | 8812.1278 | 7668.5765 | 6812.6053 | 7441.8244 | 8062.9446
Option 4 AT | SA | CSA | Solar | 0.026683 | 67.6096 | 177.8752 | 161.7136 | 42.5923 | 1.1071 | 37.9168 | 246.8327 | 117.4069 | 439.3873 | 2057.2392 | 1472.902 | 2120.8017 | 8833.381 | 10029.1002 | 9158.223 | 7577.7572 | 9394.3487 | 10077.1558 | 10194.7568 | 11771.1322 | 10795.6763 | 11196.2771 | 10688.1511
Option 4 AT | SA | CSA | Wind | 57.2459 | 578.85 | 1100.2653 | 1192.5408 | 743.3574 | 187.1231 | 606.4013 | 2003.9149 | 1726.3356 | 1996.7424 | 3289.1429 | 2865.6842 | 3224.1401 | 3147.8067 | 3640.2953 | 3089.4232 | 3011.5808 | 4260.5114 | 3939.2106 | 4670.7951 | 4101.8301 | 3722.5041 | 3827.7782 | 4101.2972
Option 4 AT | SA | NSA | Solar | 70.3308 | 615.1314 | 929.9703 | 706.2055 | 668.5307 | 272.5278 | 1561.8808 | 2355.7008 | 2069.3507 | 3880.2286 | 4341.652 | 3997.55 | 7019.872 | 7874.0892 | 8111.0443 | 7899.7456 | 6630.5644 | 7578.1131 | 7171.9541 | 6792.8212 | 8039.9922 | 6979.8344 | 17117.1259 | 16528.7544
Option 4 AT | SA | NSA | Wind | 105.3411 | 272.0504 | 362.8017 | 306.2037 | 336.4164 | 196.6228 | 365.4992 | 663.4629 | 1027.8895 | 1088.8199 | 1513.022 | 1526.7171 | 2489.204 | 2170.2715 | 2316.4602 | 2084.4467 | 2032.5231 | 2181.7445 | 2083.8052 | 2179.334 | 1957.2679 | 1840.7357 | 2044.0188 | 2233.88
Option 4 AT | SA | SESA | Solar | 0.009698 | 107.1477 | 181.8971 | 179.5259 | 148.5375 | 0.06444 | 0.026784 | 221.7298 | 204.7872 | 201.1242 | 295.0016 | 247.2607 | 235.2784 | 235.3388 | 248.6028 | 230.0574 | 150.682 | 252.4856 | 196.5691 | 200.7393 | 238.3266 | 204.4546 | 191.9787 | 132.9918
Option 4 AT | SA | SESA | Wind | 22.5253 | 224.7124 | 284.8976 | 278.8103 | 234.3757 | 115.0787 | 190.9612 | 352.692 | 323.4837 | 221.036 | 1521.7403 | 1584.4141 | 1512.2129 | 1331.6562 | 1286.3075 | 1246.4354 | 1178.0764 | 1905.8208 | 1742.1932 | 1961.9986 | 1609.4785 | 1249.3655 | 1570.0274 | 1727.7674
Option 4 AT | TAS |  | Solar | 3.8588 | 3.6506 | 181.2324 | 168.5602 | 178.6831 | 5.8685 | 6.9714 | 5.1771 | 280.5944 | 600.0131 | 124.4309 | 100.8484 | 313.9106 | 555.4273 | 1532.5091 | 1248.6026 | 1019.6609 | 1095.1709 | 1276.8692 | 1094.2201 | 1044.5053 | 1120.837 | 1426.7409 | 1389.3963
Option 4 AT | TAS |  | Wind | 0.00035129 | 0.10719 | 81.0108 | 56.7889 | 115.581 | 3.6178 | 7.9584 | 4.0925 | 212.6195 | 414.6317 | 57.3164 | 55.3598 | 74.5519 | 168.7299 | 754.3914 | 1051.2726 | 992.5008 | 895.0927 | 751.2926 | 839.0092 | 721.4009 | 722.4242 | 1518.687 | 1430.5185
Option 4 AT | TAS | TAS | Solar | 3.8588 | 3.6506 | 181.2324 | 168.5602 | 178.6831 | 5.8685 | 6.9714 | 5.1771 | 280.5944 | 600.0131 | 124.4309 | 100.8484 | 313.9106 | 555.4273 | 1532.5091 | 1248.6026 | 1019.6609 | 1095.1709 | 1276.8692 | 1094.2201 | 1044.5053 | 1120.837 | 1426.7409 | 1389.3963
Option 4 AT | TAS | TAS | Wind | 0.00035129 | 0.10719 | 81.0108 | 56.7889 | 115.581 | 3.6178 | 7.9584 | 4.0925 | 212.6195 | 414.6317 | 57.3164 | 55.3598 | 74.5519 | 168.7299 | 754.3914 | 1051.2726 | 992.5008 | 895.0927 | 751.2926 | 839.0092 | 721.4009 | 722.4242 | 1518.687 | 1430.5185
Option 4 AT | VIC |  | Offshore Wind | 0 | 0 | 0 | 0 | 0 | 53.1508 | 85.2358 | 2.6646 | 7.0671 | 150.8743 | 711.3276 | 2403.8714 | 1002.8034 | 1768.0057 | 1561.5569 | 461.8715 | 196.7405 | 191.4589 | 726.0633 | 392.8927 | 242.855 | 474.4336 | 1004.032 | 386.2932
Option 4 AT | VIC |  | Solar | 159.9269 | 341.2327 | 1404.1552 | 1431.9298 | 1703.2066 | 2301.3748 | 2624.9349 | 4180.4503 | 3518.9693 | 5526.6671 | 5983.6412 | 5985.8483 | 12390.87 | 27384.2761 | 31214.3972 | 28538.5472 | 21671.7271 | 24689.7098 | 27838.7364 | 25371.2729 | 25979.7531 | 24902.1939 | 33588.9703 | 33898.851
Option 4 AT | VIC |  | Wind | 285.1106 | 122.888 | 1152.1843 | 2086.2886 | 1595.9912 | 2503.6171 | 3220.5488 | 3460.4643 | 3232.2546 | 4478.7595 | 5963.5927 | 6470.5596 | 10206.3392 | 10869.4735 | 10939.8088 | 9716.9065 | 8910.0004 | 9022.8012 | 9810.7877 | 10725.6405 | 9068.3185 | 7716.6497 | 11509.4562 | 10805.6324
Option 4 AT | VIC | MEL | Solar | 0.00069427 | 0.0013344 | 0.0054837 | 0.0097712 | 0.020635 | 35.802 | 26.4049 | 0.023875 | 0.01483 | 0.043072 | 0.072201 | 0.063885 | 0.40354 | 0.42289 | 0.44616 | 0.18781 | 0.10877 | 0.098644 | 0.030203 | 0.019173 | 0.0077691 | 0.020499 | 0.045442 | 0.02299
Option 4 AT | VIC | SEV | Offshore Wind | 0 | 0 | 0 | 0 | 0 | 43.3529 | 41.2967 | 2.6104 | 0.0073283 | 150.8563 | 668.2663 | 2371.4657 | 947.9644 | 1594.9271 | 1395.3714 | 461.0711 | 196.6438 | 189.4443 | 726.0514 | 390.6168 | 242.8459 | 474.4244 | 980.019 | 386.2759
Option 4 AT | VIC | SEV | Solar | 0.00033686 | 0.0020131 | 0.0088882 | 0.016741 | 0.036487 | 212.3483 | 187.1396 | 92.1463 | 45.3304 | 153.691 | 464.1852 | 364.1925 | 815.4665 | 975.6796 | 983.2671 | 565.5173 | 308.9794 | 315.9667 | 628.1774 | 468.1079 | 440.4422 | 429.6833 | 691.2786 | 577.6484
Option 4 AT | VIC | SEV | Wind | 0.0001862 | 0.00041014 | 0.0037033 | 0.006953 | 0.014679 | 17.8832 | 19.089 | 7.3015 | 1.3122 | 18.4112 | 33.7083 | 29.5031 | 69.4722 | 90.1918 | 67.2891 | 39.7947 | 21.407 | 26.3056 | 36.083 | 28.5088 | 26.541 | 27.2425 | 46.3747 | 32.1429
Option 4 AT | VIC | WNV | Offshore Wind | 0 | 0 | 0 | 0 | 0 | 9.7979 | 43.9391 | 0.054228 | 7.0598 | 0.017983 | 43.0613 | 32.4056 | 54.839 | 173.0786 | 166.1855 | 0.80036 | 0.096672 | 2.0146 | 0.011888 | 2.2758 | 0.0091208 | 0.0092119 | 24.013 | 0.017255
Option 4 AT | VIC | WNV | Solar | 159.9259 | 341.2293 | 1404.1408 | 1431.9033 | 1703.1495 | 2053.2244 | 2411.3903 | 4088.2801 | 3473.624 | 5372.9331 | 5519.3838 | 5621.5919 | 11575 | 26408.1735 | 30230.684 | 27972.842 | 21362.6389 | 24373.6445 | 27210.5288 | 24903.1458 | 25539.3031 | 24472.4901 | 32897.6462 | 33321.1797
Option 4 AT | VIC | WNV | Wind | 285.1104 | 122.8876 | 1152.1806 | 2086.2817 | 1595.9765 | 2485.7339 | 3201.4597 | 3453.1628 | 3230.9424 | 4460.3483 | 5929.8844 | 6441.0565 | 10136.867 | 10779.2816 | 10872.5197 | 9677.1118 | 8888.5934 | 8996.4956 | 9774.7047 | 10697.1317 | 9041.7775 | 7689.4072 | 11463.0815 | 10773.4895
Option 5 AT | NEM |  | Offshore Wind | 0 | 0 | 0 | 0 | 0 | 50.8862 | 68.1816 | 3.022 | 7.3405 | 148.6397 | 634.8791 | 2254.2558 | 984.8164 | 1669.9441 | 1452.569 | 420.4515 | 179.4642 | 178.5314 | 733.5289 | 393.3859 | 234.289 | 476.8543 | 1003.6415 | 400.3014
Option 5 AT | NEM |  | Solar | 1165.9714 | 3826.7549 | 8530.948 | 11811.4031 | 15755.6594 | 17382.4884 | 25394.0741 | 33353.5681 | 30121.9041 | 50030.1502 | 54764.767 | 50040.0669 | 87038.7389 | 118584.1026 | 133363.8056 | 131770.7925 | 95124.4155 | 106075.4883 | 126114.2835 | 134403.2126 | 126527.3946 | 120060.9482 | 158538.5259 | 162843.7749
Option 5 AT | NEM |  | Wind | 500.6936 | 1613.3921 | 4154.2426 | 5236.4505 | 4995.6588 | 5388.3078 | 10939.8409 | 14200.1883 | 12895.3826 | 15073.0946 | 21458.8152 | 20456.1567 | 32615.307 | 33262.5125 | 33669.5979 | 30511.4405 | 28292.9435 | 29042.5171 | 31334.1413 | 35799.2644 | 30027.9494 | 26760.8838 | 39150.3547 | 38815.8129
Option 5 AT | NSW |  | Offshore Wind | 0 | 0 | 0 | 0 | 0 | 0 | 0 | 0 | 0 | 0 | 0 | 0 | 0.015746 | 0.023293 | 4.2326 | 2.6527 | 10.3157 | 5.6395 | 11.1075 | 7.7592 | 13.0927 | 6.6052 | 29.3564 | 34.9849
Option 5 AT | NSW |  | Solar | 906.2143 | 1708.8048 | 3288.097 | 5910.2306 | 7388.9823 | 9211.1833 | 11918.1094 | 15183.488 | 14611.7166 | 20697.2643 | 23845.56 | 19446.2033 | 32741.4207 | 42201.5287 | 51915.9708 | 49231.0484 | 36810.6671 | 36865.2314 | 47304.4938 | 52842.7001 | 45379.5411 | 44671.7068 | 60558.231 | 64814.9975
Option 5 AT | NSW |  | Wind | 30.507 | 365.5731 | 872.6061 | 743.0654 | 864.3649 | 1230.0719 | 4185.1211 | 5215.9185 | 4257.5485 | 5509.681 | 6292.3562 | 5921.833 | 7837.8622 | 7068.1988 | 8003.5342 | 6742.9928 | 6954.2694 | 6207.5249 | 7895.1856 | 7933.8027 | 6700.6397 | 6361.2483 | 12292.6758 | 12354.2215
Option 5 AT | NSW | CNSW | Solar | 305.3439 | 480.8519 | 1296.9016 | 2587.3707 | 3186.2795 | 3336.4178 | 4621.6233 | 6612.2558 | 6909.9543 | 11400.9415 | 13398.8192 | 10681.2892 | 17237.1483 | 23039.6371 | 30840.2179 | 28694.3316 | 20471.9616 | 19938.4044 | 27345.991 | 31060.5112 | 25116.8364 | 24561.0935 | 33193.1526 | 35500.5836
Option 5 AT | NSW | CNSW | Wind | 0.29236 | 5.2614 | 475.2451 | 276.5677 | 304.5548 | 278.7687 | 1139.4968 | 1396.9046 | 1021.6082 | 1641.8043 | 1851.0723 | 1526.3971 | 2113.2002 | 2003.6077 | 2626.545 | 1310.4677 | 1051.4717 | 1102.0047 | 1734.4809 | 1614.366 | 1398.3212 | 1483.5839 | 5872.276 | 5154.7491
Option 5 AT | NSW | NNSW | Solar | 9.8293 | 418.3064 | 686.0518 | 1536.4637 | 1613.2598 | 1806.2755 | 1854.4905 | 2396.1619 | 2453.3151 | 2851.7686 | 2782.6272 | 2621.7536 | 4679.1022 | 4618.038 | 5122.9928 | 5214.0524 | 3788.0287 | 4189.7271 | 5102.3265 | 6352.5459 | 5447.437 | 5473.9204 | 7816.8744 | 8255.2752
Option 5 AT | NSW | NNSW | Wind | 26.6628 | 87.4028 | 218.6075 | 280.7304 | 407.9992 | 397.8544 | 1784.3268 | 2521.8501 | 2169.7987 | 2240.1545 | 2634.9533 | 3287.7163 | 4032.4084 | 3141.2009 | 3385.2801 | 3922.0289 | 4632.8581 | 3872.6578 | 4451.5421 | 4482.7287 | 4080.6421 | 3664.7869 | 4487.5655 | 5339.0922
Option 5 AT | NSW | SNSW | Solar | 591.041 | 809.638 | 1305.128 | 1786.3356 | 2589.3573 | 4068.3933 | 5441.9905 | 6175.065 | 5248.444 | 6444.5495 | 7664.1096 | 6143.1558 | 10735.8091 | 14522.9101 | 15947.776 | 15322.584 | 12538.5709 | 12734.2002 | 14856.166 | 15429.6326 | 14815.2575 | 14636.6831 | 19304.4389 | 20932.6994
Option 5 AT | NSW | SNSW | Wind | 3.5519 | 272.9089 | 178.7493 | 185.7535 | 151.7963 | 553.4287 | 1261.2968 | 1297.1629 | 1066.141 | 1627.7211 | 1806.3297 | 1107.7184 | 1692.2399 | 1923.3759 | 1991.6905 | 1510.481 | 1269.9245 | 1232.8474 | 1709.1604 | 1836.7057 | 1221.6742 | 1212.8753 | 1932.8301 | 1860.3759
Option 5 AT | NSW | SNW | Offshore Wind | 0 | 0 | 0 | 0 | 0 | 0 | 0 | 0 | 0 | 0 | 0 | 0 | 0.015746 | 0.023293 | 4.2326 | 2.6527 | 10.3157 | 5.6395 | 11.1075 | 7.7592 | 13.0927 | 6.6052 | 29.3564 | 34.9849
Option 5 AT | NSW | SNW | Solar | 0.00011846 | 0.0083943 | 0.015695 | 0.060623 | 0.085704 | 0.096689 | 0.0049895 | 0.0052626 | 0.0031965 | 0.0047294 | 0.0040215 | 0.0046031 | 89.361 | 20.9436 | 4.984 | 0.080301 | 12.1059 | 2.8996 | 0.010319 | 0.010394 | 0.010192 | 0.0098363 | 243.7651 | 126.4393
Option 5 AT | NSW | SNW | Wind | 0 | 0 | 0.0042297 | 0.013871 | 0.014544 | 0.020029 | 0.00077232 | 0.00090706 | 0.00065251 | 0.0010168 | 0.00092438 | 0.0011553 | 0.013635 | 0.014339 | 0.018574 | 0.015267 | 0.01508 | 0.01503 | 0.0023126 | 0.0022704 | 0.002239 | 0.0021891 | 0.0042198 | 0.0042659
Option 5 AT | QLD |  | Solar | 25.4756 | 981.5358 | 2375.0009 | 3253.4444 | 5476.9933 | 5539.409 | 8462.0746 | 11416.8504 | 9670.5276 | 19486.7825 | 18696.1672 | 19195.9005 | 32645.7805 | 32386.1836 | 29707.3878 | 34840.2625 | 21211.4665 | 26382.9992 | 32056.634 | 37409.6112 | 34040.7014 | 31360.6284 | 34354.9654 | 35460.2298
Option 5 AT | QLD |  | Wind | 0.0023358 | 50.8641 | 337.1564 | 595.3682 | 883.6239 | 1066.2545 | 2076.0704 | 2804.4404 | 3233.0427 | 2977.2203 | 3113.317 | 2675.341 | 7353.998 | 8769.0397 | 6996.6388 | 6733.2491 | 5369.1561 | 4836.3792 | 5056.776 | 7169.1926 | 5855.5305 | 5078.9683 | 6441.8287 | 6156.1955
Option 5 AT | QLD | CQ | Solar | 2.3458 | 372.2891 | 723.5297 | 961.0515 | 2749.0995 | 2603.9234 | 3102.9762 | 4737.6783 | 3961.8384 | 7750.7512 | 7021.2437 | 5886.0449 | 9493.7744 | 9404.4639 | 7747.3761 | 12561.0314 | 7116.0117 | 8750.6911 | 11723.9121 | 14807.1842 | 14044.3297 | 12749.833 | 13226.244 | 13118.908
Option 5 AT | QLD | CQ | Wind | 0.0006132 | 29.8715 | 203.9425 | 328.7593 | 586.4657 | 643.9071 | 825.451 | 1119.2674 | 1268.9316 | 1262.5016 | 1257.1404 | 1100.0367 | 3055.4982 | 3695.657 | 3033.1347 | 3068.1334 | 2421.5177 | 2267.8883 | 2656.948 | 3396.9069 | 3171.8659 | 2743.5128 | 3182.5557 | 2735.5474
Option 5 AT | QLD | GG | Solar | 5.3739 | 8.2035 | 11.2295 | 13.1291 | 9.6103 | 10.4926 | 17.3741 | 29.6186 | 27.9825 | 31.0688 | 26.1595 | 39.3297 | 81.8637 | 44.1887 | 42.712 | 49.0588 | 29.1791 | 0.011158 | 0.0014315 | 0.00058897 | 7.2961e-07 | 1.0214e-06 | 1.0353e-06 | 0
Option 5 AT | QLD | NQ | Solar | 17.7538 | 521.2463 | 1528.6068 | 1814.048 | 2359.5119 | 2264.6391 | 2760.5734 | 3130.3403 | 2782.6971 | 3885.9818 | 4057.9514 | 5760.6531 | 7436.9344 | 7578.9002 | 6960.4442 | 7969.5066 | 5349.6891 | 6301.9304 | 6883.4644 | 7545.0533 | 7576.1202 | 6787.56 | 6161.3493 | 7325.7214
Option 5 AT | QLD | NQ | Wind | 0.0012243 | 0.023513 | 45.9657 | 35.6614 | 112.5598 | 157.5053 | 477.6851 | 516.9203 | 818.5706 | 550.4604 | 940.8396 | 617.6826 | 2625.971 | 3532.7627 | 2707.031 | 2503.9695 | 1892.3517 | 1571.3275 | 1430.7058 | 2307.7394 | 1836.0804 | 1514.3948 | 1360.4466 | 1588.1072
Option 5 AT | QLD | SQ | Solar | 0.0020561 | 79.7969 | 111.635 | 465.2158 | 358.7716 | 660.3538 | 2581.151 | 3519.2132 | 2898.0096 | 7818.9806 | 7590.8126 | 7509.8727 | 15633.208 | 15358.6309 | 14956.8555 | 14260.6657 | 8716.5866 | 11330.3665 | 13449.2561 | 15057.3732 | 12420.2515 | 11823.2354 | 14967.3721 | 15015.6004
Option 5 AT | QLD | SQ | Wind | 0.00049832 | 20.9691 | 87.2482 | 230.9476 | 184.5984 | 264.8421 | 772.9344 | 1168.2527 | 1145.5405 | 1164.2582 | 915.337 | 957.6218 | 1672.5289 | 1540.6199 | 1256.4731 | 1161.1463 | 1055.2867 | 997.1634 | 969.1222 | 1464.5463 | 847.5842 | 821.0607 | 1898.8264 | 1832.541
Option 5 AT | SA |  | Solar | 70.4876 | 787.5736 | 1282.3497 | 1043.5707 | 1086.8694 | 302.2897 | 1782.5782 | 2654.4304 | 2185.1123 | 3691.4437 | 6082.678 | 5422.8295 | 8868.5394 | 16184.7023 | 18641.5511 | 17771.4143 | 14255.792 | 17020.8047 | 17310.3637 | 17099.2897 | 19739.0457 | 17683.4145 | 28591.9161 | 27443.7559
Option 5 AT | SA |  | Wind | 185.0253 | 1074.1189 | 1725.377 | 1739.1236 | 1597.2065 | 545.1669 | 1330.6484 | 2726.6212 | 2545.9186 | 2477.2964 | 6144.7814 | 5742.1953 | 7360.4018 | 6750.7148 | 7404.8221 | 6613.5306 | 6368.3494 | 8375.0985 | 7820.3073 | 8905.5332 | 7705.6745 | 6868.9748 | 7499.7341 | 8138.7643
Option 5 AT | SA | CSA | Solar | 0.04726 | 67.6965 | 177.6848 | 161.2372 | 74.6366 | 1.5175 | 43.7321 | 133.7268 | 36.1533 | 73.3499 | 1732.8022 | 1330.4068 | 2142.1752 | 8651.0241 | 10228.1153 | 9463.2177 | 7756.9608 | 9542.7513 | 10286.5405 | 10481.5893 | 11777.7984 | 10784.9732 | 11259.7517 | 10745.3825
Option 5 AT | SA | CSA | Wind | 57.2993 | 577.5478 | 1081.8916 | 1164.655 | 983.9023 | 214.8573 | 713.4696 | 1618.1925 | 1306.9221 | 1305.8763 | 3292.1407 | 2816.9773 | 3323.1483 | 3216.7028 | 3735.2827 | 3183.401 | 3123.3716 | 4309.617 | 3971.137 | 4735.8696 | 4120.965 | 3773.005 | 3859.8487 | 4153.1109
Option 5 AT | SA | NSA | Solar | 70.4234 | 612.9703 | 924.1041 | 703.6471 | 841.416 | 300.6556 | 1706.9272 | 2329.8726 | 1993.041 | 3550.8371 | 4070.5172 | 3848.5109 | 6491.4549 | 7298.5655 | 8150.3521 | 8059.9754 | 6338.1983 | 7230.9693 | 6814.0163 | 6418.2319 | 7722.0492 | 6690.7941 | 17187.3919 | 16614.8896
Option 5 AT | SA | NSA | Wind | 105.2004 | 272.0812 | 359.9061 | 303.2792 | 364.1275 | 213.6418 | 380.2831 | 764.3536 | 947.5936 | 971.3596 | 1344.9047 | 1350.1589 | 2495.9318 | 2175.9901 | 2354.3268 | 2114.1509 | 2043.9546 | 2179.3247 | 2089.9285 | 2172.5135 | 1950.5315 | 1832.357 | 2046.3993 | 2239.6353
Option 5 AT | SA | SESA | Solar | 0.017001 | 106.9068 | 180.5609 | 178.6864 | 170.8168 | 0.11674 | 31.919 | 190.831 | 155.918 | 67.2568 | 279.3586 | 243.9118 | 234.9092 | 235.1127 | 263.0837 | 248.2213 | 160.6329 | 247.084 | 209.8068 | 199.4684 | 239.1981 | 207.6471 | 144.7726 | 83.4838
Option 5 AT | SA | SESA | Wind | 22.5257 | 224.4899 | 283.5794 | 271.1894 | 249.1767 | 116.6678 | 236.8956 | 344.0751 | 291.4028 | 200.0604 | 1507.736 | 1575.0592 | 1541.3217 | 1358.0219 | 1315.2126 | 1315.9787 | 1201.0232 | 1886.1567 | 1759.2418 | 1997.15 | 1634.1779 | 1263.6128 | 1593.4862 | 1746.0181
Option 5 AT | TAS |  | Solar | 3.9383 | 3.7206 | 177.5236 | 166.2047 | 163.9754 | 5.7425 | 5.7555 | 5.235 | 286.1964 | 575.8812 | 103.5355 | 92.8451 | 292.7316 | 562.9647 | 1515.2651 | 1236.9892 | 1002.964 | 1086.5644 | 1256.2416 | 1092.0927 | 1039.5764 | 1107.1043 | 1401.93 | 1366.8139
Option 5 AT | TAS |  | Wind | 0.00057813 | 0.10242 | 80.0886 | 54.3157 | 120.1142 | 3.6755 | 3.5176 | 4.1637 | 221.6737 | 386.6203 | 43.2037 | 40.1759 | 35.7001 | 170.8528 | 758.0043 | 1059.4652 | 993.6067 | 894.0456 | 752.1658 | 842.3001 | 721.2674 | 719.6205 | 1512.058 | 1426.4978
Option 5 AT | TAS | TAS | Solar | 3.9383 | 3.7206 | 177.5236 | 166.2047 | 163.9754 | 5.7425 | 5.7555 | 5.235 | 286.1964 | 575.8812 | 103.5355 | 92.8451 | 292.7316 | 562.9647 | 1515.2651 | 1236.9892 | 1002.964 | 1086.5644 | 1256.2416 | 1092.0927 | 1039.5764 | 1107.1043 | 1401.93 | 1366.8139
Option 5 AT | TAS | TAS | Wind | 0.00057813 | 0.10242 | 80.0886 | 54.3157 | 120.1142 | 3.6755 | 3.5176 | 4.1637 | 221.6737 | 386.6203 | 43.2037 | 40.1759 | 35.7001 | 170.8528 | 758.0043 | 1059.4652 | 993.6067 | 894.0456 | 752.1658 | 842.3001 | 721.2674 | 719.6205 | 1512.058 | 1426.4978
Option 5 AT | VIC |  | Offshore Wind | 0 | 0 | 0 | 0 | 0 | 50.8862 | 68.1816 | 3.022 | 7.3405 | 148.6397 | 634.8791 | 2254.2558 | 984.8007 | 1669.9208 | 1448.3364 | 417.7988 | 169.1485 | 172.892 | 722.4215 | 385.6267 | 221.1963 | 470.2491 | 974.2851 | 365.3165
Option 5 AT | VIC |  | Solar | 159.8556 | 345.1202 | 1407.9766 | 1437.9529 | 1638.8391 | 2323.8637 | 3225.5564 | 4093.5643 | 3368.3512 | 5578.7785 | 6036.8263 | 5882.2885 | 12490.2667 | 27248.7232 | 31583.6308 | 28691.0781 | 21843.5258 | 24719.8887 | 28186.5504 | 25959.5189 | 26328.5301 | 25238.0942 | 33631.4833 | 33757.9778
Option 5 AT | VIC |  | Wind | 285.1583 | 122.7335 | 1139.0145 | 2104.5776 | 1530.3493 | 2543.139 | 3344.4833 | 3449.0445 | 2637.1991 | 3722.2767 | 5865.1568 | 6076.6115 | 10027.3449 | 10503.7065 | 10506.5986 | 9362.2027 | 8607.5619 | 8729.4689 | 9809.7066 | 10948.4358 | 9044.8373 | 7732.072 | 11404.0579 | 10740.1338
Option 5 AT | VIC | MEL | Solar | 0.0011704 | 0.0022328 | 0.0093394 | 0.017393 | 0.033119 | 35.8247 | 26.3977 | 0.0081369 | 0.0045754 | 0.014823 | 0.02081 | 0.017385 | 0.52627 | 0.491 | 0.54519 | 0.2054 | 0.13268 | 0.11243 | 0.044001 | 0.032021 | 0.016247 | 0.030282 | 0.067689 | 0.027926
Option 5 AT | VIC | SEV | Offshore Wind | 0 | 0 | 0 | 0 | 0 | 43.1746 | 31.8144 | 2.9755 | 0.0022556 | 141.0882 | 583.4521 | 2226.6605 | 948.4574 | 1502.0974 | 1300.8268 | 417.6508 | 169.0384 | 172.7742 | 722.3987 | 378.4509 | 221.1775 | 470.2306 | 944.4046 | 365.2839
Option 5 AT | VIC | SEV | Solar | 0.00056347 | 0.0033159 | 0.015107 | 0.029947 | 0.057194 | 213.5121 | 190.2948 | 104.377 | 35.6091 | 172.401 | 461.0415 | 357.2179 | 800.8736 | 960.839 | 956.5284 | 545.892 | 271.1855 | 304.447 | 621.8462 | 481.414 | 438.058 | 436.303 | 693.3857 | 569.508
Option 5 AT | VIC | SEV | Wind | 0.00032259 | 0.00070216 | 0.0062716 | 0.012496 | 0.023689 | 18.0887 | 19.298 | 7.7265 | 2.1177 | 18.4126 | 34.577 | 28.6083 | 69.4396 | 88.6844 | 66.0775 | 39.2278 | 18.2018 | 24.9947 | 36 | 33.1328 | 26.5578 | 27.2005 | 46.6069 | 31.1931
Option 5 AT | VIC | WNV | Offshore Wind | 0 | 0 | 0 | 0 | 0 | 7.7117 | 36.3672 | 0.046471 | 7.3383 | 7.5514 | 51.427 | 27.5953 | 36.3433 | 167.8234 | 147.5096 | 0.14803 | 0.11007 | 0.11777 | 0.022773 | 7.1759 | 0.018776 | 0.018508 | 29.8805 | 0.03254
Option 5 AT | VIC | WNV | Solar | 159.8539 | 345.1147 | 1407.9522 | 1437.9055 | 1638.7488 | 2074.5269 | 3008.8638 | 3989.1792 | 3332.7375 | 5406.3627 | 5575.764 | 5525.0532 | 11688.8669 | 26287.3932 | 30626.5572 | 28144.9807 | 21572.2077 | 24415.3292 | 27564.6602 | 25478.0729 | 25890.4559 | 24801.7609 | 32938.0299 | 33188.4419
Option 5 AT | VIC | WNV | Wind | 285.158 | 122.7328 | 1139.0082 | 2104.5651 | 1530.3256 | 2525.0503 | 3325.1853 | 3441.318 | 2635.0814 | 3703.864 | 5830.5798 | 6048.0032 | 9957.9053 | 10415.0221 | 10440.5211 | 9322.9749 | 8589.3601 | 8704.4742 | 9773.7066 | 10915.303 | 9018.2795 | 7704.8714 | 11357.451 | 10708.9407
Option 6 AT | NEM |  | Offshore Wind | 0 | 0 | 0 | 0 | 0 | 49.3584 | 53.8812 | 2.8703 | 7.1637 | 146.399 | 704.5135 | 2362.7389 | 1025.2506 | 1753.0343 | 1547.0188 | 456.9139 | 186.6119 | 211.4336 | 791.5481 | 391.6495 | 236.7789 | 474.3904 | 1022.5817 | 412.5565
Option 6 AT | NEM |  | Solar | 1163.8724 | 3817.699 | 8495.7276 | 11813.0656 | 15790.4902 | 17401.8021 | 25059.3705 | 31170.329 | 29187.5674 | 47482.7887 | 53152.9762 | 49507.7025 | 88868.9756 | 120120.1978 | 132024.7451 | 130791.7738 | 94593.6514 | 105945.6758 | 124341.6634 | 133728.5984 | 126278.6692 | 119561.5859 | 157978.5712 | 162111.0508
Option 6 AT | NEM |  | Wind | 500.5949 | 1612.4714 | 4130.0888 | 5233.9517 | 5040.7244 | 5409.8126 | 10829.6868 | 13841.524 | 13715.6109 | 15850.6553 | 21181.1015 | 21190.9786 | 32814.4139 | 33384.8155 | 34116.7311 | 30493.3907 | 28399.7329 | 29628.7406 | 31500.4833 | 35866.5657 | 30149.4455 | 26700.651 | 39260.3974 | 39073.812
Option 6 AT | NSW |  | Offshore Wind | 0 | 0 | 0 | 0 | 0 | 0 | 0 | 0 | 0 | 0 | 0 | 0 | 0.012861 | 0.018254 | 0.022272 | 0.020106 | 0.62532 | 0.021199 | 4.7409 | 0.0026041 | 0.0026206 | 0.0025026 | 23.5085 | 30.0447
Option 6 AT | NSW |  | Solar | 905.7264 | 1707.1719 | 3280.027 | 5921.7221 | 7311.8327 | 9159.4387 | 11822.9599 | 13864.3899 | 13568.7524 | 19578.2436 | 22967.9969 | 18918.8745 | 33774.3361 | 42665.6031 | 50533.2523 | 48389.609 | 36079.8686 | 36269.0476 | 45920.5136 | 52258.6151 | 44948.0846 | 43968.7563 | 60011.4093 | 64147.946
Option 6 AT | NSW |  | Wind | 30.3864 | 365.3903 | 868.5783 | 743.8601 | 851.3804 | 1200.2591 | 3988.18 | 4736.9871 | 3925.0881 | 4842.8446 | 5786.5345 | 6104.9804 | 7920.7714 | 7024.5111 | 8305.8774 | 6574.7487 | 6982.8073 | 6455.3684 | 8026.1607 | 8067.657 | 6740.5569 | 6312.1647 | 12300.8339 | 12574.1828
Option 6 AT | NSW | CNSW | Solar | 305.3499 | 480.7962 | 1288.0029 | 2567.8585 | 3184.3041 | 3326.1414 | 4479.734 | 5471.6297 | 5522.3148 | 9544.0872 | 10978.6547 | 8548.5578 | 16211.5407 | 22648.9558 | 30205.6675 | 28148.6999 | 20097.9341 | 19552.828 | 26156.8156 | 30949.3476 | 25122.8739 | 24360.5003 | 33206.0804 | 35452.7075
Option 6 AT | NSW | CNSW | Wind | 0.28622 | 5.2532 | 471.5724 | 278.2062 | 301.2242 | 276.158 | 1098.738 | 1415.8283 | 1081.9942 | 1654.3655 | 1780.0613 | 1557.7097 | 2038.752 | 1902.0355 | 2791.3438 | 1387.3822 | 1133.7408 | 1204.9284 | 1798.8071 | 1727.1812 | 1458.5837 | 1445.7986 | 5917.7462 | 5307.1777
Option 6 AT | NSW | NNSW | Solar | 9.3261 | 417.9363 | 683.3374 | 1532.6713 | 1613.3623 | 1803.5341 | 1838.8756 | 2334.9739 | 2438.1315 | 2823.0357 | 2815.6164 | 2624.4991 | 5458.0081 | 5462.3483 | 5084.8776 | 5001.1882 | 3509.3186 | 3970.8911 | 5034.5853 | 6051.0552 | 5151.2885 | 5164.7482 | 7279.7742 | 7657.8229
Option 6 AT | NSW | NNSW | Wind | 26.55 | 87.4279 | 215.2156 | 276.4589 | 402.2458 | 390.5525 | 1640.7482 | 2349.2978 | 2075.5562 | 2098.2626 | 2917.9707 | 3391.5392 | 4164.8147 | 3239.6198 | 3480.3482 | 3675.3357 | 4526.5421 | 3960.7505 | 4491.1147 | 4553.9938 | 4118.4143 | 3693.2529 | 4513.1609 | 5381.6726
Option 6 AT | NSW | SNSW | Solar | 591.0504 | 808.4352 | 1308.6783 | 1821.1566 | 2514.118 | 4029.7108 | 5504.3199 | 6057.75 | 5608.2835 | 7211.0919 | 9173.6918 | 7745.791 | 12025.511 | 14550.2377 | 15236.9133 | 15239.6484 | 12452.5635 | 12736.5362 | 14728.9572 | 15258.1969 | 14673.8316 | 14443.5 | 19270.1662 | 20910.7567
Option 6 AT | NSW | SNSW | Wind | 3.5501 | 272.7092 | 181.7881 | 189.1875 | 147.9011 | 533.5376 | 1248.6896 | 971.8554 | 767.5325 | 1090.2102 | 1088.4953 | 1155.7248 | 1717.1962 | 1882.8467 | 2034.1701 | 1512.0175 | 1322.1585 | 1289.6757 | 1734.3754 | 1786.4803 | 1163.5573 | 1173.1116 | 1869.7411 | 1885.3292
Option 6 AT | NSW | SNW | Offshore Wind | 0 | 0 | 0 | 0 | 0 | 0 | 0 | 0 | 0 | 0 | 0 | 0 | 0.012861 | 0.018254 | 0.022272 | 0.020106 | 0.62532 | 0.021199 | 4.7409 | 0.0026041 | 0.0026206 | 0.0025026 | 23.5085 | 30.0447
Option 6 AT | NSW | SNW | Solar | 5.7444e-05 | 0.0042024 | 0.0084277 | 0.03569 | 0.048336 | 0.052319 | 0.030462 | 0.0363 | 0.02265 | 0.028825 | 0.033923 | 0.026666 | 79.2762 | 4.0613 | 5.794 | 0.07247 | 20.0525 | 8.7924 | 0.15559 | 0.015376 | 0.090629 | 0.0078415 | 255.3886 | 126.6589
Option 6 AT | NSW | SNW | Wind | 0 | 0 | 0.0021595 | 0.0075303 | 0.0093653 | 0.01108 | 0.0041959 | 0.0056705 | 0.0052242 | 0.0062903 | 0.007217 | 0.006574 | 0.0085438 | 0.0089678 | 0.015286 | 0.01328 | 0.36588 | 0.013867 | 1.8635 | 0.0016901 | 0.0016513 | 0.001644 | 0.18572 | 0.0032687
Option 6 AT | QLD |  | Solar | 24.0135 | 976.8428 | 2353.223 | 3245.5196 | 5476.7314 | 5525.4122 | 8155.3775 | 10300.3864 | 9455.6532 | 17340.1546 | 17421.1155 | 18811.69 | 33226.1154 | 32764.818 | 30127.2138 | 35162.2545 | 21385.4389 | 26736.3957 | 32168.7267 | 37990.1049 | 34449.3923 | 31728.2415 | 34370.9491 | 35358.3387
Option 6 AT | QLD |  | Wind | 0.0013855 | 51.2126 | 333.6717 | 596.9297 | 885.9946 | 1063.8705 | 2027.0042 | 2610.8512 | 3267.3984 | 2899.5695 | 3119.1513 | 2649.7132 | 7267.6377 | 8696.7628 | 6848.8535 | 6709.7143 | 5302.2993 | 4825.8394 | 5105.2805 | 7325.6934 | 5928.2198 | 5126.1492 | 6414.5109 | 6072.397
Option 6 AT | QLD | CQ | Solar | 2.0758 | 372.6326 | 721.6041 | 961.1037 | 2761.6169 | 2604.2141 | 3068.7436 | 4165.7152 | 3781.2668 | 7375.8856 | 6518.6161 | 6515.2462 | 9879.9367 | 9730.4874 | 7969.9928 | 12694.8593 | 7121.9921 | 8925.2744 | 11786.5127 | 15201.08 | 14335.9033 | 13002.9011 | 13352.817 | 13189.5198
Option 6 AT | QLD | CQ | Wind | 0.00040053 | 29.7691 | 201.7981 | 328.0012 | 586.754 | 642.5314 | 804.9164 | 1038.4553 | 1233.3527 | 1218.5006 | 1222.0394 | 1070.1466 | 3009.1728 | 3644.7581 | 2921.9751 | 3092.3215 | 2375.8304 | 2274.6859 | 2735.9691 | 3468.9325 | 3232.7291 | 2776.0181 | 3205.1486 | 2744.9393
Option 6 AT | QLD | GG | Solar | 5.3636 | 8.1841 | 11.2 | 13.0915 | 9.5653 | 10.4467 | 17.3863 | 28.8293 | 27.2123 | 30.286 | 25.4254 | 39.3438 | 87.6514 | 44.1845 | 42.1705 | 48.4556 | 28.7997 | 0.010117 | 0.00081232 | 0.00033464 | 1.9292e-07 | 2.0652e-07 | 1.4928e-07 | 0
Option 6 AT | QLD | NQ | Solar | 16.5731 | 517.4585 | 1512.2233 | 1810.0215 | 2347.7464 | 2250.5375 | 2716.3649 | 3061.3977 | 2817.8003 | 3634.8165 | 4124.7088 | 5715.8573 | 7413.775 | 7559.6715 | 6929.3642 | 7934.1716 | 5326.3946 | 6324.9012 | 6889.6231 | 7612.4794 | 7667.2961 | 6840.5011 | 6123.1912 | 7247.5132
Option 6 AT | QLD | NQ | Wind | 0.00072044 | 0.01451 | 44.3642 | 36.6503 | 111.0147 | 152.9884 | 475.9671 | 484.1652 | 861.0353 | 544.9873 | 948.9914 | 613.0644 | 2567.6534 | 3456.9437 | 2630.6905 | 2436.8186 | 1858.0588 | 1546.3673 | 1416.1052 | 2325.4421 | 1847.1649 | 1520.1752 | 1344.6789 | 1572.8935
Option 6 AT | QLD | SQ | Solar | 0.0010613 | 78.5676 | 108.1957 | 461.303 | 357.8028 | 660.214 | 2352.8827 | 3044.4442 | 2829.3737 | 6299.1665 | 6752.3653 | 6541.2428 | 15844.7523 | 15430.4746 | 15185.6863 | 14484.768 | 8908.2525 | 11486.2099 | 13492.5901 | 15176.5453 | 12446.1928 | 11884.8393 | 14894.9409 | 14921.3057
Option 6 AT | QLD | SQ | Wind | 0.00026457 | 21.429 | 87.5093 | 232.2782 | 188.2259 | 268.3506 | 746.1208 | 1088.2307 | 1173.0104 | 1136.0817 | 948.1206 | 966.5022 | 1690.8115 | 1595.061 | 1296.188 | 1180.5742 | 1068.41 | 1004.7862 | 953.2062 | 1531.3188 | 848.3257 | 829.9558 | 1864.6834 | 1754.5642
Option 6 AT | SA |  | Solar | 70.4183 | 783.1991 | 1275.7596 | 1037.7909 | 1201.2595 | 394.9663 | 1852.432 | 2889.7742 | 2414.2717 | 4451.0035 | 6680.0107 | 5720.8626 | 9280.3728 | 16800.0526 | 18415.6652 | 17316.9528 | 14182.0306 | 17026.6533 | 17053.9546 | 16796.2493 | 19934.0501 | 17885.2727 | 28606.0495 | 27451.0565
Option 6 AT | SA |  | Wind | 185.0739 | 1073.1911 | 1721.943 | 1725.2037 | 1676.8465 | 661.9956 | 1548.9931 | 3091.169 | 3147.583 | 3299.4517 | 6308.9657 | 5963.8099 | 7279.1081 | 6676.452 | 7286.6019 | 6442.269 | 6236.3282 | 8412.4913 | 7794.9109 | 8846.3754 | 7694.3971 | 6850.3778 | 7475.791 | 8117.3165
Option 6 AT | SA | CSA | Solar | 0.032753 | 67.5761 | 177.5694 | 160.4814 | 79.9746 | 3.4821 | 61.7259 | 306.5618 | 141.6255 | 430.6372 | 2107.0965 | 1536.8924 | 2166.6229 | 8851.5891 | 10058.8014 | 9210.055 | 7575.1415 | 9371.1838 | 9865.8783 | 10006.3475 | 11765.1579 | 10786.6811 | 11239.5901 | 10712.1053
Option 6 AT | SA | CSA | Wind | 57.2653 | 577.0855 | 1079.5415 | 1154.5031 | 1052.2073 | 270.9855 | 897.8779 | 2037.0544 | 1790.0811 | 1998.736 | 3322.3566 | 2898.6731 | 3284.0576 | 3178.7347 | 3677.7843 | 3118.6108 | 3038.877 | 4304.3397 | 3950.5135 | 4679.9433 | 4105.6524 | 3751.7719 | 3838.5638 | 4126.8734
Option 6 AT | SA | NSA | Solar | 70.3746 | 608.7879 | 917.8576 | 699.19 | 946.0328 | 391.3381 | 1730.5464 | 2359.6226 | 2065.682 | 3812.8826 | 4276.7181 | 3934.8268 | 6879.9653 | 7712.3751 | 8110.9375 | 7875.8886 | 6460.1562 | 7407.4209 | 6983.9687 | 6591.0384 | 7929.6921 | 6873.2966 | 17205.8023 | 16640.1312
Option 6 AT | SA | NSA | Wind | 105.2838 | 271.7529 | 359.1921 | 301.8874 | 372.3421 | 238.4167 | 382.7962 | 700.5587 | 1033.4845 | 1078.7855 | 1474.3356 | 1493.1215 | 2491.9658 | 2171.9083 | 2323.406 | 2087.7452 | 2028.5858 | 2180.7004 | 2081.4389 | 2174.2999 | 1951.8671 | 1841.1687 | 2047.0851 | 2238.695
Option 6 AT | SA | SESA | Solar | 0.010878 | 106.8351 | 180.3326 | 178.1195 | 175.2521 | 0.14609 | 60.1597 | 223.5897 | 206.9641 | 207.4837 | 296.1961 | 249.1435 | 233.7846 | 236.0884 | 245.9263 | 231.0092 | 146.7329 | 248.0486 | 204.1076 | 198.8633 | 239.2 | 225.2951 | 160.6571 | 98.82
Option 6 AT | SA | SESA | Wind | 22.5247 | 224.3527 | 283.2095 | 268.8132 | 252.2971 | 152.5934 | 268.319 | 353.5559 | 324.0175 | 221.9303 | 1512.2736 | 1572.0153 | 1503.0846 | 1325.8091 | 1285.4115 | 1235.913 | 1168.8654 | 1927.4512 | 1762.9585 | 1992.1323 | 1636.8777 | 1257.4373 | 1590.1421 | 1751.7481
Option 6 AT | TAS |  | Solar | 3.8224 | 3.6068 | 176.6192 | 165.907 | 164.2281 | 5.537 | 5.5771 | 5.0526 | 231.3268 | 588.766 | 122.5453 | 99.576 | 314.9184 | 555.1198 | 1519.6858 | 1235.5696 | 1012.5269 | 1091.2563 | 1259.6326 | 1081.3203 | 1025.8222 | 1104.3363 | 1405.2493 | 1366.3216
Option 6 AT | TAS |  | Wind | 0.00035014 | 0.098582 | 79.8658 | 54.956 | 123.1331 | 3.6904 | 3.5366 | 4.1833 | 190.9025 | 413.9709 | 55.7143 | 53.5712 | 77.0945 | 168.7298 | 753.8971 | 1045.4847 | 985.7901 | 891.0921 | 747.4899 | 804.3057 | 689.5122 | 690.1099 | 1503.2231 | 1419.0627
Option 6 AT | TAS | TAS | Solar | 3.8224 | 3.6068 | 176.6192 | 165.907 | 164.2281 | 5.537 | 5.5771 | 5.0526 | 231.3268 | 588.766 | 122.5453 | 99.576 | 314.9184 | 555.1198 | 1519.6858 | 1235.5696 | 1012.5269 | 1091.2563 | 1259.6326 | 1081.3203 | 1025.8222 | 1104.3363 | 1405.2493 | 1366.3216
Option 6 AT | TAS | TAS | Wind | 0.00035014 | 0.098582 | 79.8658 | 54.956 | 123.1331 | 3.6904 | 3.5366 | 4.1833 | 190.9025 | 413.9709 | 55.7143 | 53.5712 | 77.0945 | 168.7298 | 753.8971 | 1045.4847 | 985.7901 | 891.0921 | 747.4899 | 804.3057 | 689.5122 | 690.1099 | 1503.2231 | 1419.0627
Option 6 AT | VIC |  | Offshore Wind | 0 | 0 | 0 | 0 | 0 | 49.3584 | 53.8812 | 2.8703 | 7.1637 | 146.399 | 704.5135 | 2362.7389 | 1025.2378 | 1753.016 | 1546.9965 | 456.8938 | 185.9866 | 211.4124 | 786.8072 | 391.6469 | 236.7762 | 474.3879 | 999.0731 | 382.5118
Option 6 AT | VIC |  | Solar | 159.8919 | 346.8784 | 1410.0988 | 1442.1259 | 1636.4385 | 2316.448 | 3223.024 | 4110.726 | 3517.5633 | 5524.621 | 5961.3077 | 5956.6994 | 12273.233 | 27334.6043 | 31428.928 | 28687.3879 | 21933.7863 | 24822.3229 | 27938.8359 | 25602.3088 | 25921.3202 | 24874.9791 | 33584.914 | 33787.3879
Option 6 AT | VIC |  | Wind | 285.1328 | 122.5789 | 1126.03 | 2113.0022 | 1503.3699 | 2479.9971 | 3261.9729 | 3398.3333 | 3184.639 | 4394.8186 | 5910.7357 | 6418.9039 | 10269.8023 | 10818.3598 | 10921.5013 | 9721.1741 | 8892.5081 | 9043.9493 | 9826.6413 | 10822.5341 | 9096.7595 | 7721.8494 | 11566.0384 | 10890.8531
Option 6 AT | VIC | MEL | Solar | 0.00057289 | 0.0011111 | 0.0048457 | 0.0091834 | 0.017495 | 35.7 | 23.9764 | 0.045591 | 0.028141 | 0.083292 | 0.1415 | 0.11472 | 0.40083 | 0.40559 | 0.43711 | 0.17881 | 0.10533 | 0.098547 | 0.049068 | 0.031045 | 0.011326 | 0.033063 | 0.078232 | 0.02999
Option 6 AT | VIC | SEV | Offshore Wind | 0 | 0 | 0 | 0 | 0 | 45.0058 | 27.5479 | 2.4942 | 0.01259 | 146.3637 | 662.5012 | 2333.9201 | 959.9876 | 1579.7626 | 1381.8458 | 456.7613 | 185.8831 | 210.0734 | 786.7917 | 387.7501 | 236.7631 | 474.3749 | 971.8999 | 382.4882
Option 6 AT | VIC | SEV | Solar | 0.0002712 | 0.001682 | 0.0081013 | 0.016052 | 0.031155 | 213.2204 | 184.6057 | 85.9762 | 56.9793 | 155.2924 | 454.6999 | 356.1735 | 815.3444 | 972.1693 | 986.279 | 582.3511 | 302.5185 | 316.8382 | 630.488 | 478.2784 | 441.5136 | 431.4823 | 697.976 | 576.6698
Option 6 AT | VIC | SEV | Wind | 0.0001903 | 0.00040433 | 0.0036906 | 0.0072545 | 0.014178 | 17.8847 | 17.9057 | 6.3586 | 2.908 | 17.7306 | 33.0219 | 28.185 | 69.5587 | 90.3673 | 67.5605 | 40.5008 | 21.797 | 26.7564 | 36.0299 | 33.0915 | 26.6924 | 28.2339 | 46.6015 | 32.0164
Option 6 AT | VIC | WNV | Offshore Wind | 0 | 0 | 0 | 0 | 0 | 4.3526 | 26.3333 | 0.37606 | 7.1511 | 0.035273 | 42.0123 | 28.8187 | 65.2502 | 173.2535 | 165.1507 | 0.13243 | 0.10346 | 1.3389 | 0.015509 | 3.8969 | 0.013155 | 0.012954 | 27.1732 | 0.023641
Option 6 AT | VIC | WNV | Solar | 159.891 | 346.8756 | 1410.0859 | 1442.1007 | 1636.3899 | 2067.5277 | 3014.4419 | 4024.7042 | 3460.5559 | 5369.2453 | 5506.4663 | 5600.4112 | 11457.4878 | 26362.0294 | 30442.2119 | 28104.858 | 21631.1625 | 24505.3862 | 27308.2988 | 25123.9994 | 25479.7953 | 24443.4637 | 32886.8597 | 33210.6881
Option 6 AT | VIC | WNV | Wind | 285.1326 | 122.5784 | 1126.0264 | 2112.9949 | 1503.3557 | 2462.1124 | 3244.0672 | 3391.9748 | 3181.731 | 4377.088 | 5877.7137 | 6390.7189 | 10200.2436 | 10727.9925 | 10853.9408 | 9680.6733 | 8870.7111 | 9017.1929 | 9790.6114 | 10789.4426 | 9070.0671 | 7693.6155 | 11519.4369 | 10858.8367

## LCOE (hidden)
Model | Region | Node | Technology | 2026-27 | 2027-28 | 2028-29 | 2029-30 | 2030-31 | 2031-32 | 2032-33 | 2033-34 | 2034-35 | 2035-36 | 2036-37 | 2037-38 | 2038-39 | 2039-40 | 2040-41 | 2041-42 | 2042-43 | 2043-44 | 2044-45 | 2045-46 | 2046-47 | 2047-48 | 2048-49 | 2049-50
BaseCase SC | NEM |  | 12h | 0 | 0 | 0 | 0 | 0 | 0 | 0 | 0 | 0 | 0 | 0 | 0 | 0 | 0 | 0 | 0 | 0 | 0 | 0 | 0 | 0 | 0 | 0 | 0
BaseCase SC | NEM |  | 1h | 1.6937e-05 | 4.5026e-06 | 6.2519e-06 | 7.031e-06 | 7.9021e-06 | 8.9291e-06 | 8.6618e-06 | 8.1308e-06 | 8.1556e-06 | 8.1764e-06 | 8.4803e-06 | 8.4288e-06 | 8.6372e-06 | 8.9077e-06 | 8.5191e-06 | 9.5631e-06 | 1.026e-05 | 1.0986e-05 | 1.1298e-05 | 1.2014e-05 | 6.4634e-06 | 6.2337e-06 | 4.1349e-06 | 3.7706e-06
BaseCase SC | NEM |  | 24h | 0 | 0 | 0 | 0 | 0 | 0 | 0 | 0 | 0 | 0 | 0 | 0 | 0 | 1427.951 | 1200.4549 | 1140.9361 | 2109.1695 | 729.6822 | 0 | 0 | 0 | 2862.0877 | 3763.3384 | 1611.995
BaseCase SC | NEM |  | 2h | 2.874e-06 | 29.4319 | 34.0443 | 33.719 | 30.4218 | 28.049 | 27.2045 | 25.7721 | 24.9696 | 25.5977 | 28.2787 | 28.4143 | 32.1804 | 32.384 | 32.4629 | 34.5738 | 38.3553 | 38.6358 | 42.2373 | 49.6604 | 46.4797 | 1.6847e-05 | 1.2873e-05 | 9.4927e-06
BaseCase SC | NEM |  | 4h | 4.4424e-06 | 87.8869 | 89.4791 | 88.2048 | 84.3452 | 79.4105 | 78.7899 | 76.0387 | 74.0737 | 76.7993 | 81.8408 | 82.1307 | 88.3001 | 89.0706 | 88.826 | 92.8003 | 104.8996 | 103.5621 | 105.3154 | 113.4434 | 110.6999 | 96.0009 | 85.5366 | 83.5978
BaseCase SC | NEM |  | 8h | 9.3384e-06 | 1.0084e-05 | 65.3017 | 79.661 | 76.3062 | 79.1305 | 85.496 | 84.2222 | 80.8761 | 85.6727 | 95.2056 | 93.3741 | 102.9677 | 102.6268 | 105.5658 | 111.9089 | 129.4605 | 125.7759 | 130.2287 | 130.1132 | 122.5859 | 116.1809 | 114.0029 | 105.9941
BaseCase SC | NEM |  | Biomass | 0 | 0 | 0 | 0 | 0 | 0 | 0 | 0 | 0 | 0 | 0 | 0 | 0 | 0 | 0 | 0 | 0 | 0 | 0 | 0 | 0 | 0 | 0 | 0
BaseCase SC | NEM |  | Black Coal | 0 | 0 | 0 | 0 | 0 | 0 | 0 | 0 | 0 | 0 | 0 | 0 | 0 | 0 | 0 | 0 | 0 | 0 | 0 | 0 | 0 | 0 | 0 | 0
BaseCase SC | NEM |  | Brown Coal | 0 | 0 | 0 | 0 | 0 | 0 | 0 | 0 | 0 | 0 | 0 | 0 | 0 | 0 | 0 | 0 | 0 | 0 | 0 | 0 | 0 | 0 | 0 | 0
BaseCase SC | NEM |  | CCGT | 0 | 0 | 0 | 0 | 0 | 0 | 0 | 0 | 0 | 0 | 0 | 0 | 0 | 0 | 0 | 0 | 0 | 0 | 0 | 0 | 0 | 0 | 0 | 0
BaseCase SC | NEM |  | CST | 0 | 0 | 0 | 0 | 0 | 0 | 0 | 0 | 0 | 0 | 0 | 0 | 236.521 | 237.9979 | 267.3819 | 261.3528 | 332.2435 | 299.8299 | 221.0001 | 212.0272 | 226.2678 | 223.5141 | 244.0131 | 207.2225
BaseCase SC | NEM |  | Coordinated CER | 0 | 0 | 0 | 0 | 0 | 0 | 0 | 0 | 0 | 0 | 0 | 0 | 0 | 0 | 0 | 0 | 0 | 0 | 0 | 0 | 0 | 0 | 0 | 0
BaseCase SC | NEM |  | DSP | 0 | 0 | 0 | 0 | 0 | 0 | 0 | 0 | 0 | 0 | 0 | 0 | 0 | 0 | 0 | 0 | 0 | 0 | 0 | 0 | 0 | 0 | 0 | 0
BaseCase SC | NEM |  | Distributed PV | 0 | 0 | 0 | 0 | 0 | 0 | 0 | 0 | 0 | 0 | 0 | 0 | 0 | 0 | 0 | 0 | 0 | 0 | 0 | 0 | 0 | 0 | 0 | 0
BaseCase SC | NEM |  | H2 Reciprocating Engine | 0 | 0 | 0 | 0 | 0 | 0 | 0 | 0 | 0 | 0 | 0 | 0 | 0 | 0 | 0 | 0 | 0 | 0 | 0 | 0 | 0 | 0 | 0 | 0
BaseCase SC | NEM |  | Hydro | 0 | 0 | 0 | 0 | 0 | 0 | 0 | 0 | 0 | 0 | 0 | 0 | 0 | 0 | 0 | 0 | 0 | 0 | 0 | 0 | 0 | 0 | 0 | 0
BaseCase SC | NEM |  | Liquid Fuel | 0 | 0 | 0 | 0 | 0 | 0 | 0 | 0 | 0 | 0 | 0 | 0 | 0 | 0 | 0 | 0 | 0 | 0 | 0 | 0 | 0 | 0 | 0 | 0
BaseCase SC | NEM |  | OCGT | 0 | 0 | 0 | 0 | 0 | 173.9895 | 54.9366 | 35.0107 | 54.712 | 34.4331 | 24.1088 | 33.8289 | 314.7404 | 192.8778 | 137.0845 | 140.1494 | 202.0611 | 236.787 | 161.235 | 128.3753 | 121.5761 | 217.2562 | 109.2917 | 177.9199
BaseCase SC | NEM |  | Offshore Wind | 0 | 0 | 0 | 0 | 0 | 102.0042 | 99.9639 | 106.3783 | 101.2708 | 98.0989 | 103.1778 | 112.4322 | 103.5302 | 113.0394 | 106.271 | 110.1727 | 107.1676 | 107.7047 | 107.856 | 104.4217 | 110.653 | 109.0601 | 106.5532 | 103.3493
BaseCase SC | NEM |  | PHES | 0 | 0 | 0 | 0 | 0 | 0 | 0 | 0 | 0 | 0 | 0 | 0 | 3.5761e-07 | 5.1915e-07 | 5.1474e-07 | 5.389e-07 | 5.082e-07 | 1.1585e-06 | 1.2941e-06 | 1.3951e-06 | 1.1754e-06 | 1.1832e-06 | 1.1923e-06 | 1.241e-06
BaseCase SC | NEM |  | Solar | 7.5325e-07 | 15.6132 | 21.3185 | 25.731 | 25.8744 | 26.5651 | 30.3666 | 28.5742 | 30.1417 | 31.549 | 33.5668 | 34.9427 | 39.1058 | 42.363 | 44.497 | 44.5448 | 50.3533 | 49.0802 | 48.7132 | 50.1307 | 47.7477 | 46.2993 | 50.5964 | 50.1359
BaseCase SC | NEM |  | Wind | 0 | 0 | 13.5653 | 26.0338 | 29.3569 | 32.8568 | 35.5131 | 35.2577 | 37.9442 | 39.52 | 42.4448 | 42.8667 | 50.3933 | 56.7926 | 56.1165 | 55.4504 | 58.2716 | 60.7281 | 61.7111 | 62.8923 | 62.7987 | 63.3498 | 67.7859 | 65.9218
BaseCase SC | NSW |  | 12h | 0 | 0 | 0 | 0 | 0 | 0 | 0 | 0 | 0 | 0 | 0 | 0 | 0 | 0 | 0 | 0 | 0 | 0 | 0 | 0 | 0 | 0 | 0 | 0
BaseCase SC | NSW |  | 1h | 2.4816e-05 | 8.3367e-06 | 1.7453e-05 | 2.1552e-05 | 2.4574e-05 | 2.6682e-05 | 2.5258e-05 | 2.4457e-05 | 2.5249e-05 | 2.516e-05 | 2.7707e-05 | 2.7642e-05 | 3.0808e-05 | 3.3723e-05 | 3.2926e-05 | 3.7876e-05 | 3.9445e-05 | 4.8842e-05 | 5.0247e-05 | 5.5917e-05 | 2.6883e-05 | 2.5938e-05 | 1.7616e-05 | 9.8062e-06
BaseCase SC | NSW |  | 2h | 2.5627e-05 | 6.8978e-05 | 7.7429e-05 | 8.835e-05 | 6.1973e-05 | 6.3348e-05 | 6.3898e-05 | 6.1542e-05 | 6.0425e-05 | 6.3786e-05 | 7.4142e-05 | 7.0777e-05 | 7.5828e-05 | 7.4586e-05 | 7.9222e-05 | 8.7231e-05 | 0.00010138 | 9.9201e-05 | 0.00010147 | 0.00010958 | 8.9906e-05 | 5.0457e-05 | 4.0708e-05 | 1.8599e-05
BaseCase SC | NSW |  | 4h | 4.9791e-06 | 61.6825 | 87.9431 | 85.7512 | 82.7291 | 78.1799 | 79.4976 | 75.3263 | 73.8781 | 77.2159 | 82.4814 | 82.6661 | 86.579 | 84.7046 | 86.529 | 91.4871 | 106.058 | 104.1819 | 106.1381 | 119.0864 | 121.2677 | 83.144 | 17.9054 | 4.5536e-06
BaseCase SC | NSW |  | 8h | 9.3384e-06 | 1.0084e-05 | 54.9838 | 69.7881 | 66.7068 | 71.7934 | 81.1945 | 81.3884 | 78.3468 | 83.1528 | 92.9517 | 90.6317 | 99.4254 | 99.1609 | 101.6917 | 108.805 | 127.4232 | 124.6636 | 129.0737 | 129.2941 | 123.085 | 120.187 | 121.6956 | 108.4164
BaseCase SC | NSW |  | Black Coal | 0 | 0 | 0 | 0 | 0 | 0 | 0 | 0 | 0 | 0 | 0 | 0 | 0 | 0 | 0 | 0 | 0 | 0 | 0 | 0 | 0 | 0 | 0 | 0
BaseCase SC | NSW |  | CCGT | 0 | 0 | 0 | 0 | 0 | 0 | 0 | 0 | 0 | 0 | 0 | 0 | 0 | 0 | 0 | 0 | 0 | 0 | 0 | 0 | 0 | 0 | 0 | 0
BaseCase SC | NSW |  | CST | 0 | 0 | 0 | 0 | 0 | 0 | 0 | 0 | 0 | 0 | 0 | 0 | 236.521 | 237.9979 | 267.3819 | 261.3528 | 332.2435 | 299.8299 | 221.0001 | 212.0272 | 226.2678 | 223.5141 | 244.0131 | 207.2225
BaseCase SC | NSW |  | Coordinated CER | 0 | 0 | 0 | 0 | 0 | 0 | 0 | 0 | 0 | 0 | 0 | 0 | 0 | 0 | 0 | 0 | 0 | 0 | 0 | 0 | 0 | 0 | 0 | 0
BaseCase SC | NSW |  | DSP | 0 | 0 | 0 | 0 | 0 | 0 | 0 | 0 | 0 | 0 | 0 | 0 | 0 | 0 | 0 | 0 | 0 | 0 | 0 | 0 | 0 | 0 | 0 | 0
BaseCase SC | NSW |  | Distributed PV | 0 | 0 | 0 | 0 | 0 | 0 | 0 | 0 | 0 | 0 | 0 | 0 | 0 | 0 | 0 | 0 | 0 | 0 | 0 | 0 | 0 | 0 | 0 | 0
BaseCase SC | NSW |  | Hydro | 0 | 0 | 0 | 0 | 0 | 0 | 0 | 0 | 0 | 0 | 0 | 0 | 0 | 0 | 0 | 0 | 0 | 0 | 0 | 0 | 0 | 0 | 0 | 0
BaseCase SC | NSW |  | OCGT | 0 | 0 | 0 | 0 | 0 | 0 | 0 | 0 | 0 | 0 | 0 | 18.3977 | 491.6202 | 229.2639 | 123.0687 | 129.8397 | 245.4605 | 187.7122 | 158.9639 | 104.6063 | 106.9249 | 132.5702 | 82.1197 | 102.8099
BaseCase SC | NSW |  | Offshore Wind | 0 | 0 | 0 | 0 | 0 | 0 | 0 | 0 | 0 | 0 | 0 | 0 | 128.9722 | 147.1058 | 126.9437 | 133.1475 | 121.2391 | 137.9834 | 126.2839 | 133.2016 | 131.0714 | 129.3603 | 125.1588 | 127.3436
BaseCase SC | NSW |  | PHES | 0 | 0 | 0 | 0 | 0 | 0 | 0 | 0 | 0 | 0 | 0 | 0 | 4.8493e-07 | 4.9617e-07 | 5.3367e-07 | 5.1571e-07 | 4.542e-07 | 4.9994e-07 | 5.6437e-07 | 6.0578e-07 | 4.8796e-07 | 4.6554e-07 | 5.1155e-07 | 4.889e-07
BaseCase SC | NSW |  | Solar | 8.1507e-07 | 19.0839 | 30.727 | 36.5827 | 36.9798 | 37.4635 | 42.8259 | 39.3144 | 40.6897 | 42.8229 | 45.0267 | 46.7697 | 52.4142 | 52.6174 | 54.6454 | 53.2842 | 59.1214 | 58.7314 | 56.4318 | 57.6392 | 54.838 | 52.9742 | 56.4517 | 54.4144
BaseCase SC | NSW |  | Wind | 0 | 0 | 5.4352 | 37.6191 | 39.4408 | 41.1184 | 42.8739 | 42.1957 | 48.5583 | 49.7457 | 53.9727 | 52.2464 | 58.5742 | 67.2127 | 64.0963 | 63.409 | 65.3006 | 71.1164 | 70.6177 | 73.4326 | 70.4969 | 70.5477 | 76.7395 | 71.7479
BaseCase SC | NSW | CNSW | 12h | 0 | 0 | 0 | 0 | 0 | 0 | 0 | 0 | 0 | 0 | 0 | 0 | 0 | 0 | 0 | 0 | 0 | 0 | 0 | 0 | 0 | 0 | 0 | 0
BaseCase SC | NSW | CNSW | 2h | 0 | 9.4604e-05 | 9.5786e-05 | 0.00010328 | 9.6841e-05 | 0.0001034 | 0.00010111 | 9.6121e-05 | 9.4546e-05 | 9.7469e-05 | 0.00010686 | 0.0001063 | 0.00011621 | 0.00011496 | 0.00011512 | 0.00011987 | 0.00013653 | 0.00013662 | 0.00014151 | 0.00015269 | 0.00013866 | 0.00012516 | 0.00010069 | 7.9749e-05
BaseCase SC | NSW | CNSW | 4h | 0 | 0 | 7.6616e-05 | 0.00011992 | 0.00011573 | 0.00011712 | 0.00011699 | 0.0001128 | 0.00011057 | 0.00011279 | 0.00012006 | 0.00011814 | 0.00012609 | 0.00013216 | 0.00012948 | 0.00013727 | 0.00014973 | 0.00015128 | 0.00015265 | 0.00015103 | 0.00022377 | 0.00023482 | 9.0888e-05 | 2.7358e-06
BaseCase SC | NSW | CNSW | 8h | 0 | 0 | 105.1203 | 103.0827 | 96.5832 | 98.4408 | 96.941 | 92.5684 | 90.0845 | 93.9187 | 101.8967 | 99.9423 | 109.2977 | 110.9464 | 114.1412 | 120.9214 | 131.2533 | 128.5531 | 130.2187 | 128.9533 | 115.6347 | 113.7456 | 111.8839 | 106.847
BaseCase SC | NSW | CNSW | Black Coal | 0 | 0 | 0 | 0 | 0 | 0 | 0 | 0 | 0 | 0 | 0 | 0 | 0 | 0 | 0 | 0 | 0 | 0 | 0 | 0 | 0 | 0 | 0 | 0
BaseCase SC | NSW | CNSW | CST | 0 | 0 | 0 | 0 | 0 | 0 | 0 | 0 | 0 | 0 | 0 | 0 | 236.521 | 237.9979 | 267.3819 | 261.3528 | 332.2435 | 299.8299 | 221.0001 | 212.0272 | 226.2678 | 223.5141 | 244.0131 | 207.2225
BaseCase SC | NSW | CNSW | Coordinated CER | 0 | 0 | 0 | 0 | 0 | 0 | 0 | 0 | 0 | 0 | 0 | 0 | 0 | 0 | 0 | 0 | 0 | 0 | 0 | 0 | 0 | 0 | 0 | 0
BaseCase SC | NSW | CNSW | Distributed PV | 0 | 0 | 0 | 0 | 0 | 0 | 0 | 0 | 0 | 0 | 0 | 0 | 0 | 0 | 0 | 0 | 0 | 0 | 0 | 0 | 0 | 0 | 0 | 0
BaseCase SC | NSW | CNSW | OCGT | 0 | 0 | 0 | 0 | 0 | 0 | 0 | 0 | 0 | 0 | 0 | 0 | 0 | 0 | 0 | 0 | 0 | 0 | 0 | 0 | 0 | 0 | 0 | 0
BaseCase SC | NSW | CNSW | PHES | 0 | 0 | 0 | 0 | 0 | 0 | 0 | 0 | 0 | 0 | 0 | 0 | 2.9341e-06 | 3.1974e-06 | 2.9261e-06 | 3.2097e-06 | 3.2642e-06 | 3.3722e-06 | 3.5479e-06 | 4.315e-06 | 3.4981e-06 | 3.1413e-06 | 3.1973e-06 | 2.8895e-06
BaseCase SC | NSW | CNSW | Solar | 4.6956e-07 | 14.3745 | 33.1774 | 36.4463 | 36.4182 | 35.0966 | 38.1994 | 34.4194 | 37.4034 | 38.9121 | 40.9029 | 43.6586 | 45.9597 | 44.3853 | 46.7873 | 46.0524 | 54.0428 | 52.3714 | 48.8857 | 49.7706 | 48.2835 | 46.4496 | 48.453 | 45.7154
BaseCase SC | NSW | CNSW | Wind | 0 | 0 | 17.4534 | 57.7309 | 52.249 | 56.3078 | 57.8265 | 53.314 | 58.0138 | 58.0755 | 59.5615 | 58.091 | 63.1275 | 71.3337 | 68.3453 | 65.6801 | 65.1964 | 70.4741 | 69.2896 | 71.4846 | 68.7503 | 68.901 | 72.1792 | 67.0883
BaseCase SC | NSW | NNSW | 1h | 0 | 0 | 0 | 0 | 0 | 0 | 0 | 0 | 0 | 0 | 0 | 0 | 0 | 0 | 0 | 0 | 0 | 0 | 0 | 0 | 0 | 0 | 0 | 0
BaseCase SC | NSW | NNSW | 2h | 0 | 3.2653e-05 | 2.8881e-05 | 3.2873e-05 | 3.2653e-05 | 3.203e-05 | 3.0207e-05 | 2.8704e-05 | 2.9813e-05 | 2.9813e-05 | 3.4038e-05 | 3.3973e-05 | 3.8004e-05 | 4.1361e-05 | 4.0452e-05 | 4.6788e-05 | 5.0993e-05 | 5.4126e-05 | 5.6158e-05 | 6.0687e-05 | 4.8325e-05 | 2.8126e-05 | 1.8379e-05 | 4.4395e-06
BaseCase SC | NSW | NNSW | 8h | 0 | 0 | 37.433 | 40.7601 | 40.189 | 46.7685 | 44.5628 | 42.736 | 43.4348 | 44.0937 | 49.559 | 48.8042 | 56.5528 | 61.7316 | 60.3247 | 67.3407 | 74.6051 | 75.4449 | 81.4966 | 86.6515 | 124.2996 | 187.3326 | 175.5988 | 176.8204
BaseCase SC | NSW | NNSW | CST | 0 | 0 | 0 | 0 | 0 | 0 | 0 | 0 | 0 | 0 | 0 | 0 | 0 | 0 | 0 | 0 | 0 | 0 | 0 | 0 | 0 | 0 | 0 | 0
BaseCase SC | NSW | NNSW | Coordinated CER | 0 | 0 | 0 | 0 | 0 | 0 | 0 | 0 | 0 | 0 | 0 | 0 | 0 | 0 | 0 | 0 | 0 | 0 | 0 | 0 | 0 | 0 | 0 | 0
BaseCase SC | NSW | NNSW | Distributed PV | 0 | 0 | 0 | 0 | 0 | 0 | 0 | 0 | 0 | 0 | 0 | 0 | 0 | 0 | 0 | 0 | 0 | 0 | 0 | 0 | 0 | 0 | 0 | 0
BaseCase SC | NSW | NNSW | PHES | 0 | 0 | 0 | 0 | 0 | 0 | 0 | 0 | 0 | 0 | 0 | 0 | 509.6846 | 600.3375 | 635.8883 | 646.5766 | 589.3765 | 607.4659 | 643.4115 | 612.5082 | 556.3312 | 560.165 | 499.1554 | 509.391
BaseCase SC | NSW | NNSW | Solar | 0 | 7.7074 | 8.1899 | 11.82 | 16.8773 | 23.4884 | 52.3123 | 48.1659 | 49.9672 | 51.5656 | 51.1464 | 51.6874 | 68.4564 | 76.4987 | 81.9813 | 72.7726 | 76.4781 | 80.3192 | 85.9346 | 88.8826 | 78.2441 | 76.302 | 87.8949 | 91.4617
BaseCase SC | NSW | NNSW | Wind | 0 | 0 | 7.4724e-06 | 1.5431e-05 | 1.2999e-05 | 1.4548e-05 | 11.3616 | 44.0543 | 62.162 | 67.2869 | 72.4341 | 68.0863 | 80.8991 | 94.3244 | 86.2859 | 85.2824 | 93.5173 | 96.1878 | 97.5897 | 102.6386 | 92.7331 | 91.6419 | 100.3828 | 96.0234
BaseCase SC | NSW | SNSW | 1h | 0 | 0 | 0 | 0 | 0 | 0 | 0 | 0 | 0 | 0 | 0 | 0 | 0 | 0 | 0 | 0 | 0 | 0 | 0 | 0 | 0 | 0 | 0 | 0
BaseCase SC | NSW | SNSW | 2h | 0 | 2.62e-05 | 3.431e-05 | 4.15e-05 | 3.936e-05 | 4.1679e-05 | 4.1641e-05 | 4.0277e-05 | 3.9711e-05 | 4.1729e-05 | 4.6087e-05 | 4.495e-05 | 5.1816e-05 | 5.1055e-05 | 5.1698e-05 | 5.3708e-05 | 5.5568e-05 | 5.5635e-05 | 5.9993e-05 | 6.5352e-05 | 5.3246e-05 | 1.4577e-05 | 1.4247e-05 | 4.8349e-06
BaseCase SC | NSW | SNSW | 4h | 0 | 0 | 0 | 0 | 0 | 0 | 0 | 0 | 0 | 0 | 0 | 0 | 0 | 0 | 0 | 0 | 0 | 0 | 0 | 0 | 0 | 0 | 0 | 0
BaseCase SC | NSW | SNSW | 8h | 0 | 0 | 0.00051697 | 0.00039427 | 0.00037104 | 0.00039442 | 0.00045088 | 0.00049312 | 0.00035825 | 0.00040911 | 0.0005359 | 0.00054782 | 0.0005761 | 0.00061822 | 0.00064553 | 0.00064789 | 0.00074468 | 0.00070403 | 0.00077843 | 0.00087806 | 0.00090717 | 0.0025636 | 0.00011195 | 2.0698e-05
BaseCase SC | NSW | SNSW | CST | 0 | 0 | 0 | 0 | 0 | 0 | 0 | 0 | 0 | 0 | 0 | 0 | 0 | 0 | 0 | 0 | 0 | 0 | 0 | 0 | 0 | 0 | 0 | 0
BaseCase SC | NSW | SNSW | Coordinated CER | 0 | 0 | 0 | 0 | 0 | 0 | 0 | 0 | 0 | 0 | 0 | 0 | 0 | 0 | 0 | 0 | 0 | 0 | 0 | 0 | 0 | 0 | 0 | 0
BaseCase SC | NSW | SNSW | Distributed PV | 0 | 0 | 0 | 0 | 0 | 0 | 0 | 0 | 0 | 0 | 0 | 0 | 0 | 0 | 0 | 0 | 0 | 0 | 0 | 0 | 0 | 0 | 0 | 0
BaseCase SC | NSW | SNSW | Hydro | 0 | 0 | 0 | 0 | 0 | 0 | 0 | 0 | 0 | 0 | 0 | 0 | 0 | 0 | 0 | 0 | 0 | 0 | 0 | 0 | 0 | 0 | 0 | 0
BaseCase SC | NSW | SNSW | OCGT | 0 | 0 | 0 | 0 | 0 | 0 | 0 | 0 | 0 | 0 | 0 | 0 | 0 | 0 | 0 | 0 | 0 | 0 | 0 | 0 | 0 | 0 | 0 | 0
BaseCase SC | NSW | SNSW | PHES | 0 | 0 | 0 | 0 | 0 | 0 | 0 | 0 | 0 | 0 | 0 | 0 | 0 | 0 | 0 | 0 | 0 | 0 | 0 | 0 | 0 | 0 | 0 | 0
BaseCase SC | NSW | SNSW | Solar | 4.535e-07 | 24.6332 | 32.2901 | 41.7145 | 41.7964 | 45.2303 | 48.0769 | 45.9865 | 44.8354 | 49.2504 | 53.7361 | 51.6698 | 72.168 | 81.6968 | 77.0671 | 75.869 | 72.6432 | 78.6081 | 83.356 | 87.8342 | 76.9411 | 75.8589 | 86.4375 | 90.8364
BaseCase SC | NSW | SNSW | Wind | 0 | 0 | 8.9154e-06 | 3.6845 | 11.7846 | 9.9572 | 10.5788 | 10.3303 | 10.0035 | 9.9408 | 10.7222 | 10.5315 | 11.7162 | 14.4512 | 17.8727 | 20.896 | 20.8294 | 38.7098 | 38.7677 | 40.8557 | 42.4953 | 45.933 | 56.0415 | 51.6106
BaseCase SC | NSW | SNW | 1h | 75.931 | 80.8671 | 76.1277 | 73.9617 | 75.7263 | 67.6586 | 230.7833 | 254.1435 | 241.6738 | 206.5532 | 174.6066 | 187.3439 | 112.0582 | 104.5594 | 103.6272 | 101.5446 | 92.205 | 89.4236 | 160.0615 | 155.8718 | 119.0806 | 102.3787 | 87.294 | 57.5093
BaseCase SC | NSW | SNW | 2h | 5.7639e-05 | 0.00017938 | 0.00021168 | 0.00020491 | 7.2377e-05 | 7.2513e-05 | 7.7019e-05 | 7.5034e-05 | 7.1209e-05 | 7.8383e-05 | 9.6477e-05 | 8.7241e-05 | 8.8115e-05 | 8.2293e-05 | 9.4703e-05 | 0.00010653 | 0.00013596 | 0.00012598 | 0.00012422 | 0.00013368 | 0.0001112 | 4.8582e-05 | 3.6135e-05 | 9.8965e-06
BaseCase SC | NSW | SNW | 4h | 1.4459e-05 | 99.6877 | 114.0919 | 109.3702 | 107.6482 | 105.8381 | 108.1388 | 101.8393 | 99.9358 | 105.3926 | 112.0974 | 113.1124 | 116.6273 | 111.6182 | 115.3003 | 122.4202 | 145.9792 | 141.6622 | 143.8459 | 168.029 | 158.0273 | 117.5915 | 50.5889 | 1.0891e-05
BaseCase SC | NSW | SNW | 8h | 171.8228 | 149.8366 | 123.2272 | 124.4001 | 117.4388 | 112.2507 | 112.6278 | 103.2431 | 100.5808 | 108.6591 | 120.3689 | 115.7055 | 120.3132 | 113.2458 | 117.5862 | 125.9013 | 160.321 | 155.3339 | 161.799 | 158.9713 | 145.8733 | 126.9097 | 139.4724 | 113.0536
BaseCase SC | NSW | SNW | Black Coal | 0 | 0 | 0 | 0 | 0 | 0 | 0 | 0 | 0 | 0 | 0 | 0 | 0 | 0 | 0 | 0 | 0 | 0 | 0 | 0 | 0 | 0 | 0 | 0
BaseCase SC | NSW | SNW | CCGT | 0 | 0 | 0 | 0 | 0 | 0 | 0 | 0 | 0 | 0 | 0 | 0 | 0 | 0 | 0 | 0 | 0 | 0 | 0 | 0 | 0 | 0 | 0 | 0
BaseCase SC | NSW | SNW | Coordinated CER | 0 | 0 | 0 | 0 | 0 | 0 | 0 | 0 | 0 | 0 | 0 | 0 | 0 | 0 | 0 | 0 | 0 | 0 | 0 | 0 | 0 | 0 | 0 | 0
BaseCase SC | NSW | SNW | DSP | 0 | 0 | 0 | 0 | 0 | 0 | 0 | 0 | 0 | 0 | 0 | 0 | 0 | 0 | 0 | 0 | 0 | 0 | 0 | 0 | 0 | 0 | 0 | 0
BaseCase SC | NSW | SNW | Distributed PV | 0 | 0 | 0 | 0 | 0 | 0 | 0 | 0 | 0 | 0 | 0 | 0 | 0 | 0 | 0 | 0 | 0 | 0 | 0 | 0 | 0 | 0 | 0 | 0
BaseCase SC | NSW | SNW | OCGT | 0 | 0 | 0 | 0 | 0 | 0 | 0 | 0 | 0 | 0 | 0 | 21.137 | 518.9258 | 238.0415 | 128.0524 | 140.4779 | 260.2708 | 189.5878 | 158.9639 | 104.6063 | 106.9249 | 132.5702 | 82.1197 | 102.8099
BaseCase SC | NSW | SNW | Offshore Wind | 0 | 0 | 0 | 0 | 0 | 0 | 0 | 0 | 0 | 0 | 0 | 0 | 128.9722 | 147.1058 | 126.9437 | 133.1475 | 121.2391 | 137.9834 | 126.2839 | 133.2016 | 131.0714 | 129.3603 | 125.1588 | 127.3436
BaseCase SC | NSW | SNW | Solar | 92.4083 | 85.4026 | 90.0174 | 90.4503 | 86.5181 | 79.3147 | 64.0582 | 60.9543 | 63.1142 | 70.6207 | 80.0413 | 50.7318 | 46.9906 | 46.5824 | 49.4412 | 48.8427 | 55.0969 | 54.1868 | 50.3253 | 48.1055 | 49.1405 | 46.7659 | 48.0272 | 45.9373
BaseCase SC | NSW | SNW | Wind | 0 | 0 | 113.874 | 120.0377 | 112.5019 | 112.2797 | 97.713 | 97.4674 | 83.6482 | 83.3335 | 83.4754 | 77.4022 | 76.2861 | 89.5531 | 82.885 | 84.9322 | 80.579 | 87.4942 | 80.4908 | 85.0927 | 84.9321 | 86.2115 | 81.9792 | 81.8457
BaseCase SC | QLD |  | 1h | 0 | 0 | 0 | 0 | 0 | 0 | 0 | 0 | 0 | 0 | 0 | 0 | 0 | 0 | 0 | 0 | 0 | 0 | 0 | 0 | 0 | 0 | 0 | 0
BaseCase SC | QLD |  | 2h | 0 | 4.5552e-06 | 4.7801e-06 | 5.984e-06 | 6.0685e-06 | 6.558e-06 | 6.5571e-06 | 6.1318e-06 | 6.0993e-06 | 6.0935e-06 | 6.1386e-06 | 6.0593e-06 | 6.4229e-06 | 6.7111e-06 | 6.3698e-06 | 7.2754e-06 | 8.3642e-06 | 8.6561e-06 | 9.5947e-06 | 1.28e-05 | 1.1823e-05 | 7.5596e-06 | 6.2609e-06 | 1.0919e-05
BaseCase SC | QLD |  | 4h | 0 | 0.0099785 | 49.4579 | 78.7917 | 75.9935 | 77.319 | 77.201 | 76.2108 | 75.5506 | 75.0614 | 76.1509 | 75.5323 | 76.2803 | 79.3409 | 76.257 | 83.9472 | 91.6803 | 94.3991 | 100.03 | 99.9985 | 102.2624 | 102.705 | 102.2857 | 100.4179
BaseCase SC | QLD |  | 8h | 0 | 0 | 119.6621 | 113.1295 | 111.8892 | 109.5654 | 113.3293 | 106.0238 | 104.3858 | 104.3297 | 106.6953 | 105.4537 | 109.3359 | 109.0811 | 107.4541 | 111.2427 | 105.154 | 101.4432 | 104.7313 | 104.1107 | 99.9805 | 97.4683 | 93.0828 | 102.0645
BaseCase SC | QLD |  | Biomass | 0 | 0 | 0 | 0 | 0 | 0 | 0 | 0 | 0 | 0 | 0 | 0 | 0 | 0 | 0 | 0 | 0 | 0 | 0 | 0 | 0 | 0 | 0 | 0
BaseCase SC | QLD |  | Black Coal | 0 | 0 | 0 | 0 | 0 | 0 | 0 | 0 | 0 | 0 | 0 | 0 | 0 | 0 | 0 | 0 | 0 | 0 | 0 | 0 | 0 | 0 | 0 | 0
BaseCase SC | QLD |  | CCGT | 0 | 0 | 0 | 0 | 0 | 0 | 0 | 0 | 0 | 0 | 0 | 0 | 0 | 0 | 0 | 0 | 0 | 0 | 0 | 0 | 0 | 0 | 0 | 0
BaseCase SC | QLD |  | Coordinated CER | 0 | 0 | 0 | 0 | 0 | 0 | 0 | 0 | 0 | 0 | 0 | 0 | 0 | 0 | 0 | 0 | 0 | 0 | 0 | 0 | 0 | 0 | 0 | 0
BaseCase SC | QLD |  | Distributed PV | 0 | 0 | 0 | 0 | 0 | 0 | 0 | 0 | 0 | 0 | 0 | 0 | 0 | 0 | 0 | 0 | 0 | 0 | 0 | 0 | 0 | 0 | 0 | 0
BaseCase SC | QLD |  | H2 Reciprocating Engine | 0 | 0 | 0 | 0 | 0 | 0 | 0 | 0 | 0 | 0 | 0 | 0 | 0 | 0 | 0 | 0 | 0 | 0 | 0 | 0 | 0 | 0 | 0 | 0
BaseCase SC | QLD |  | Hydro | 0 | 0 | 0 | 0 | 0 | 0 | 0 | 0 | 0 | 0 | 0 | 0 | 0 | 0 | 0 | 0 | 0 | 0 | 0 | 0 | 0 | 0 | 0 | 0
BaseCase SC | QLD |  | Liquid Fuel | 0 | 0 | 0 | 0 | 0 | 0 | 0 | 0 | 0 | 0 | 0 | 0 | 0 | 0 | 0 | 0 | 0 | 0 | 0 | 0 | 0 | 0 | 0 | 0
BaseCase SC | QLD |  | OCGT | 0 | 0 | 0 | 0 | 0 | 1517668892.5875 | 0 | 20341.878 | 1.2406e+13 | 1.124e+13 | 769.8588 | 252.1351 | 710.7117 | 12265.4127 | 1727.3871 | 3141.0202 | 1668.2741 | 2747.1417 | 418.1529 | 348.7652 | 266.5608 | 753.839 | 433.9856 | 314.5595
BaseCase SC | QLD |  | PHES | 0 | 0 | 0 | 0 | 0 | 0 | 0 | 0 | 0 | 0 | 0 | 0 | 1.032e-07 | 1.1207e-07 | 1.0345e-07 | 1.1619e-07 | 1.1742e-07 | 1.1873e-07 | 1.3126e-07 | 1.4211e-07 | 1.2541e-07 | 1.3422e-07 | 1.2291e-07 | 1.4056e-07
BaseCase SC | QLD |  | Solar | 4.1112e-07 | 9.2317 | 8.1331 | 8.0059 | 8.0309 | 8.7559 | 8.8733 | 8.7815 | 8.8464 | 12.4855 | 18.3927 | 20.1355 | 22.8535 | 25.8683 | 25.4889 | 26.9577 | 36.0193 | 34.4062 | 34.8952 | 36.8334 | 36.5356 | 35.8833 | 39.6734 | 41.9051
BaseCase SC | QLD |  | Wind | 0 | 0 | 3.0139 | 10.4715 | 19.0077 | 29.7144 | 38.0073 | 40.1148 | 40.6492 | 43.8202 | 43.3724 | 47.2681 | 54.8601 | 55.5109 | 55.0775 | 54.7289 | 60.7153 | 63.7237 | 63.5017 | 63.5849 | 62.7043 | 63.9341 | 67.2011 | 68.1363
BaseCase SC | QLD | CQ | 2h | 0 | 0 | 0 | 0 | 0 | 0 | 0 | 0 | 0 | 0 | 0 | 0 | 0 | 0 | 0 | 0 | 0 | 0 | 0 | 0 | 0 | 0 | 0 | 0
BaseCase SC | QLD | CQ | 4h | 0 | 0 | 0 | 0 | 0 | 0 | 0 | 0 | 0 | 0 | 0 | 0 | 0 | 0 | 0 | 0 | 0 | 0 | 0 | 0 | 0 | 0 | 0 | 0
BaseCase SC | QLD | CQ | 8h | 0 | 0 | 133.0839 | 129.0146 | 121.564 | 119.9918 | 118.2709 | 117.7296 | 113.8367 | 114.9124 | 117.3796 | 114.2862 | 119.7498 | 116.8351 | 114.6727 | 116.4815 | 104.6993 | 103.4517 | 108.6285 | 104.6781 | 103.23 | 102.1367 | 98.5235 | 104.1836
BaseCase SC | QLD | CQ | Black Coal | 0 | 0 | 0 | 0 | 0 | 0 | 0 | 0 | 0 | 0 | 0 | 0 | 0 | 0 | 0 | 0 | 0 | 0 | 0 | 0 | 0 | 0 | 0 | 0
BaseCase SC | QLD | CQ | Coordinated CER | 0 | 0 | 0 | 0 | 0 | 0 | 0 | 0 | 0 | 0 | 0 | 0 | 0 | 0 | 0 | 0 | 0 | 0 | 0 | 0 | 0 | 0 | 0 | 0
BaseCase SC | QLD | CQ | Distributed PV | 0 | 0 | 0 | 0 | 0 | 0 | 0 | 0 | 0 | 0 | 0 | 0 | 0 | 0 | 0 | 0 | 0 | 0 | 0 | 0 | 0 | 0 | 0 | 0
BaseCase SC | QLD | CQ | OCGT | 0 | 0 | 0 | 0 | 0 | 12179127432.8052 | 0 | 0 | 0 | 0 | 2902.9051 | 2807.9767 | 2647.5229 | 0 | 13838.1596 | 36557.9398 | 0 | 2.9032e+13 | 1452.3554 | 1465.5992 | 871.8069 | 56926.393 | 2211.7343 | 656.1529
BaseCase SC | QLD | CQ | PHES | 0 | 0 | 0 | 0 | 0 | 0 | 0 | 0 | 0 | 0 | 0 | 0 | 17629.8467 | 3585.7307 | 2896.07 | 1491.7695 | 590.8762 | 518.3514 | 7663.9038 | 1891.0701 | 1262.9101 | 1810.648 | 1508.19 | 1009.3124
BaseCase SC | QLD | CQ | Solar | 0 | 2.408e-05 | 2.4089e-05 | 2.4075e-05 | 2.5308e-05 | 3.677e-05 | 3.6321e-05 | 3.5531e-05 | 3.6824e-05 | 16.3286 | 21.5948 | 21.3903 | 22.8531 | 25.1135 | 23.8053 | 28.0987 | 41.0662 | 39.7103 | 41.8045 | 48.7895 | 44.1198 | 41.2991 | 50.2269 | 52.3841
BaseCase SC | QLD | CQ | Wind | 0 | 0 | 2.2119e-06 | 3.5895e-06 | 7.5187 | 19.4873 | 20.6369 | 21.0341 | 35.0823 | 39.4145 | 36.159 | 37.3426 | 47.7442 | 44.6328 | 44.633 | 45.6594 | 49.2403 | 63.6238 | 63.4229 | 62.5281 | 63.4178 | 61.9569 | 67.5404 | 80.1447
BaseCase SC | QLD | GG | 1h | 0 | 0 | 0 | 0 | 0 | 0 | 0 | 0 | 0 | 0 | 0 | 0 | 0 | 0 | 0 | 0 | 0 | 0 | 0 | 0 | 0 | 0 | 0 | 0
BaseCase SC | QLD | GG | 2h | 0 | 59.1472 | 57.6473 | 61.6278 | 64.1868 | 64.201 | 134.16 | 128.7092 | 103.56 | 106.4537 | 100.2627 | 98.8017 | 83.3775 | 71.8166 | 70.7033 | 64.5631 | 57.7176 | 53.4417 | 72.9639 | 72.5041 | 69.5136 | 52.3834 | 48.5679 | 51.5211
BaseCase SC | QLD | GG | 4h | 0 | 0 | 155.9951 | 131.5176 | 122.1433 | 126.1229 | 120.9616 | 123.6286 | 120.7855 | 120.894 | 122.53 | 121.1133 | 118.9854 | 119.6031 | 116.0194 | 115.577 | 113.6448 | 109.0716 | 109.0141 | 103.4851 | 100.3555 | 101.0497 | 102.0815 | 104.9313
BaseCase SC | QLD | GG | Black Coal | 0 | 0 | 0 | 0 | 0 | 0 | 0 | 0 | 0 | 0 | 0 | 0 | 0 | 0 | 0 | 0 | 0 | 0 | 0 | 0 | 0 | 0 | 0 | 0
BaseCase SC | QLD | GG | CCGT | 0 | 0 | 0 | 0 | 0 | 0 | 0 | 0 | 0 | 0 | 0 | 0 | 0 | 0 | 0 | 0 | 0 | 0 | 0 | 0 | 0 | 0 | 0 | 0
BaseCase SC | QLD | GG | Coordinated CER | 0 | 0 | 0 | 0 | 0 | 0 | 0 | 0 | 0 | 0 | 0 | 0 | 0 | 0 | 0 | 0 | 0 | 0 | 0 | 0 | 0 | 0 | 0 | 0
BaseCase SC | QLD | GG | Distributed PV | 0 | 0 | 0 | 0 | 0 | 0 | 0 | 0 | 0 | 0 | 0 | 0 | 0 | 0 | 0 | 0 | 0 | 0 | 0 | 0 | 0 | 0 | 0 | 0
BaseCase SC | QLD | GG | OCGT | 0 | 0 | 0 | 0 | 0 | 0 | 0 | 0 | 0 | 0 | 0 | 0 | 1543.337 | 7918.3102 | 2428.083 | 5126.2093 | 1569.9656 | 1092.5859 | 525.6721 | 406.4344 | 242.8156 | 620.6205 | 433.2208 | 325.9978
BaseCase SC | QLD | GG | Solar | 2.4549e-06 | 5.8728e-06 | 5.6851e-06 | 2.6502e-05 | 3.7568e-05 | 4.26e-05 | 4.3314e-05 | 4.3077e-05 | 4.2962e-05 | 4.1784e-05 | 4.3999e-05 | 4.4802e-05 | 4.3828e-05 | 4.4248e-05 | 4.5079e-05 | 10.0465 | 13.4991 | 11.7632 | 11.4642 | 11.0648 | 11.0142 | 11.3979 | 12.1399 | 12.0149
BaseCase SC | QLD | NQ | 2h | 0 | 0 | 0 | 0 | 0 | 0 | 0 | 0 | 0 | 0 | 0 | 0 | 0 | 0 | 0 | 0 | 0 | 0 | 0 | 0 | 0 | 0 | 0 | 0
BaseCase SC | QLD | NQ | 4h | 0 | 0 | 0.0003096 | 0.00063194 | 0.0005992 | 0.00060251 | 0.00060489 | 0.0006202 | 0.00061602 | 0.0006296 | 0.00063876 | 0.0006095 | 0.00069766 | 0.00077582 | 0.00074338 | 0.00075913 | 0.00084219 | 0.00086077 | 0.00098939 | 0.00088079 | 0.00086168 | 46.2037 | 84.783 | 114.5739
BaseCase SC | QLD | NQ | Biomass | 0 | 0 | 0 | 0 | 0 | 0 | 0 | 0 | 0 | 0 | 0 | 0 | 0 | 0 | 0 | 0 | 0 | 0 | 0 | 0 | 0 | 0 | 0 | 0
BaseCase SC | QLD | NQ | CCGT | 0 | 0 | 0 | 0 | 0 | 0 | 0 | 0 | 0 | 0 | 0 | 0 | 0 | 0 | 0 | 0 | 0 | 0 | 0 | 0 | 0 | 0 | 0 | 0
BaseCase SC | QLD | NQ | Coordinated CER | 0 | 0 | 0 | 0 | 0 | 0 | 0 | 0 | 0 | 0 | 0 | 0 | 0 | 0 | 0 | 0 | 0 | 0 | 0 | 0 | 0 | 0 | 0 | 0
BaseCase SC | QLD | NQ | Distributed PV | 0 | 0 | 0 | 0 | 0 | 0 | 0 | 0 | 0 | 0 | 0 | 0 | 0 | 0 | 0 | 0 | 0 | 0 | 0 | 0 | 0 | 0 | 0 | 0
BaseCase SC | QLD | NQ | Hydro | 0 | 0 | 0 | 0 | 0 | 0 | 0 | 0 | 0 | 0 | 0 | 0 | 0 | 0 | 0 | 0 | 0 | 0 | 0 | 0 | 0 | 0 | 0 | 0
BaseCase SC | QLD | NQ | Liquid Fuel | 0 | 0 | 0 | 0 | 0 | 0 | 0 | 0 | 0 | 0 | 0 | 0 | 0 | 0 | 0 | 0 | 0 | 0 | 0 | 0 | 0 | 0 | 0 | 0
BaseCase SC | QLD | NQ | PHES | 0 | 0 | 0 | 0 | 0 | 0 | 0 | 0 | 0 | 0 | 0 | 0 | 0 | 0 | 0 | 0 | 0 | 0 | 0 | 0 | 0 | 0 | 0 | 0
BaseCase SC | QLD | NQ | Solar | 0 | 5.4259 | 3.6215 | 3.8736 | 3.7229 | 8.0573 | 8.6944 | 8.878 | 9.3438 | 8.3441 | 9.5601 | 19.9121 | 22.8096 | 28.9335 | 27.7101 | 27.93 | 35.8918 | 36.3707 | 39.186 | 45.5463 | 40.658 | 37.0947 | 41.6082 | 48.7656
BaseCase SC | QLD | NQ | Wind | 0 | 0 | 13.5852 | 29.4413 | 29.8786 | 32.1611 | 51.895 | 53.2491 | 54.027 | 55.3283 | 57.2477 | 60.9762 | 67.5324 | 61.4798 | 63.8789 | 61.293 | 66.6517 | 67.9746 | 65.6911 | 65.2248 | 65.9972 | 69.3827 | 71.3385 | 67.2492
BaseCase SC | QLD | SQ | 1h | 0 | 0 | 0 | 0 | 0 | 0 | 0 | 0 | 0 | 0 | 0 | 0 | 0 | 0 | 0 | 0 | 0 | 0 | 0 | 0 | 0 | 0 | 0 | 0
BaseCase SC | QLD | SQ | 2h | 0 | 4.0357e-06 | 4.7832e-06 | 6.4115e-06 | 6.3474e-06 | 6.7119e-06 | 6.8048e-06 | 6.123e-06 | 6.1198e-06 | 6.0782e-06 | 6.1071e-06 | 6.1223e-06 | 6.4026e-06 | 6.5834e-06 | 6.2557e-06 | 7.3836e-06 | 7.9748e-06 | 8.0724e-06 | 8.9619e-06 | 1.4294e-05 | 1.2951e-05 | 5.5951e-06 | 4.2626e-06 | 1.4559e-06
BaseCase SC | QLD | SQ | 4h | 0 | 0.016238 | 82.6062 | 102.3209 | 99.4886 | 100.6477 | 102.3487 | 100.0674 | 99.3988 | 98.3477 | 100.0212 | 100.2301 | 99.0115 | 101.9859 | 98.3975 | 110.1697 | 119.4737 | 122.1595 | 122.8611 | 131.5053 | 123.7702 | 120.2115 | 106.0417 | 3.8307e-05
BaseCase SC | QLD | SQ | 8h | 0 | 0 | 115.0562 | 108.3763 | 108.8048 | 106.2761 | 111.6674 | 102.3973 | 101.3875 | 101.0159 | 103.3447 | 102.6285 | 106.0509 | 106.562 | 105.0975 | 109.4887 | 105.814 | 96.4524 | 95.5909 | 103.6803 | 97.6267 | 96.877 | 91.9516 | 101.3404
BaseCase SC | QLD | SQ | Black Coal | 0 | 0 | 0 | 0 | 0 | 0 | 0 | 0 | 0 | 0 | 0 | 0 | 0 | 0 | 0 | 0 | 0 | 0 | 0 | 0 | 0 | 0 | 0 | 0
BaseCase SC | QLD | SQ | CCGT | 0 | 0 | 0 | 0 | 0 | 0 | 0 | 0 | 0 | 0 | 0 | 0 | 0 | 0 | 0 | 0 | 0 | 0 | 0 | 0 | 0 | 0 | 0 | 0
BaseCase SC | QLD | SQ | Coordinated CER | 0 | 0 | 0 | 0 | 0 | 0 | 0 | 0 | 0 | 0 | 0 | 0 | 0 | 0 | 0 | 0 | 0 | 0 | 0 | 0 | 0 | 0 | 0 | 0
BaseCase SC | QLD | SQ | Distributed PV | 0 | 0 | 0 | 0 | 0 | 0 | 0 | 0 | 0 | 0 | 0 | 0 | 0 | 0 | 0 | 0 | 0 | 0 | 0 | 0 | 0 | 0 | 0 | 0
BaseCase SC | QLD | SQ | H2 Reciprocating Engine | 0 | 0 | 0 | 0 | 0 | 0 | 0 | 0 | 0 | 0 | 0 | 0 | 0 | 0 | 0 | 0 | 0 | 0 | 0 | 0 | 0 | 0 | 0 | 0
BaseCase SC | QLD | SQ | OCGT | 0 | 0 | 0 | 0 | 0 | 0 | 0 | 0 | 0 | 0 | 0 | 0 | 261.3028 | 7325.7796 | 666.3159 | 1131.8426 | 722.7604 | 6602.3324 | 168.4314 | 186.1551 | 183.2512 | 491.9077 | 256.2158 | 209.1725
BaseCase SC | QLD | SQ | PHES | 0 | 0 | 0 | 0 | 0 | 0 | 0 | 0 | 0 | 0 | 0 | 0 | 0 | 0 | 0 | 0 | 0 | 0 | 0 | 0 | 0 | 0 | 0 | 0
BaseCase SC | QLD | SQ | Solar | 3.5125e-07 | 13.3888 | 12.2778 | 11.7935 | 12.0327 | 11.8834 | 11.8454 | 11.6309 | 11.4901 | 13.5902 | 20.554 | 21.1276 | 24.1821 | 26.9244 | 26.8835 | 27.6603 | 35.3786 | 33.4741 | 33.2157 | 32.4373 | 34.0656 | 34.4885 | 35.1354 | 35.7083
BaseCase SC | QLD | SQ | Wind | 0 | 0 | 2.6292e-06 | 5.0207e-06 | 17.2444 | 32.7599 | 34.2585 | 33.448 | 30.8584 | 34.1996 | 34.5596 | 42.4094 | 47.0162 | 55.2617 | 52.5724 | 53.3026 | 60.5674 | 60.9412 | 62.0052 | 62.9359 | 60.2197 | 61.363 | 64.2268 | 64.3181
BaseCase SC | SA |  | 2h | 0 | 74.2533 | 139.15 | 169.4479 | 160.9397 | 144.7189 | 142.8516 | 133.661 | 122.9511 | 126.7328 | 144.4401 | 150.8611 | 182.5569 | 177.3455 | 198.6116 | 186.2224 | 204.5269 | 214.3887 | 251.6289 | 279.6566 | 254.8037 | 7.6881e-06 | 9.803e-06 | 2.6373e-05
BaseCase SC | SA |  | 4h | 0 | 0 | 0.00011952 | 0.00013902 | 0.00013143 | 0.00012005 | 0.00011953 | 0.00011505 | 0.00010789 | 0.00010968 | 0.00012438 | 0.00012854 | 0.00014544 | 0.00014518 | 0.00015623 | 0.00014894 | 0.000164 | 0.00016429 | 0.00017136 | 0.00019405 | 0.00015493 | 135.8943 | 65.2179 | 62.9196
BaseCase SC | SA |  | 8h | 0 | 0 | 109.009 | 119.4179 | 115.3805 | 110.67 | 109.4944 | 104.1018 | 98.2766 | 102.7504 | 109.8091 | 111.9534 | 134.4802 | 133.2623 | 140.8611 | 137.7566 | 147.2891 | 145.3047 | 150.6729 | 157.2178 | 134.7324 | 127.6097 | 115.6281 | 106.874
BaseCase SC | SA |  | CCGT | 0 | 0 | 0 | 0 | 0 | 0 | 0 | 0 | 0 | 0 | 0 | 0 | 0 | 0 | 0 | 0 | 0 | 0 | 0 | 0 | 0 | 0 | 0 | 0
BaseCase SC | SA |  | Coordinated CER | 0 | 0 | 0 | 0 | 0 | 0 | 0 | 0 | 0 | 0 | 0 | 0 | 0 | 0 | 0 | 0 | 0 | 0 | 0 | 0 | 0 | 0 | 0 | 0
BaseCase SC | SA |  | Distributed PV | 0 | 0 | 0 | 0 | 0 | 0 | 0 | 0 | 0 | 0 | 0 | 0 | 0 | 0 | 0 | 0 | 0 | 0 | 0 | 0 | 0 | 0 | 0 | 0
BaseCase SC | SA |  | Liquid Fuel | 0 | 0 | 0 | 0 | 0 | 0 | 0 | 0 | 0 | 0 | 0 | 0 | 0 | 0 | 0 | 0 | 0 | 0 | 0 | 0 | 0 | 0 | 0 | 0
BaseCase SC | SA |  | OCGT | 0 | 0 | 0 | 0 | 0 | 0 | 0 | 0 | 0 | 2.0401 | 4.2549 | 10.4639 | 31.3237 | 23.8031 | 20.9734 | 22.9063 | 54.9809 | 103.6714 | 72.2661 | 88.1537 | 116.7148 | 175.1102 | 90.1977 | 229.4624
BaseCase SC | SA |  | Solar | 8.5361e-07 | 22.4066 | 22.3839 | 19.2566 | 19.517 | 19.4934 | 19.7449 | 19.0097 | 18.3879 | 18.1917 | 19.116 | 19.0549 | 26.532 | 39.219 | 48.0852 | 51.0084 | 51.1988 | 50.1398 | 51.3423 | 50.8008 | 48.0097 | 48.2524 | 62.0728 | 60.2226
BaseCase SC | SA |  | Wind | 0 | 0 | 2.9679e-06 | 2.5909e-06 | 3.22e-06 | 4.5586e-06 | 4.8332e-06 | 4.4706e-06 | 5.0931e-06 | 5.7996e-06 | 8.1443 | 10.6928 | 33.568 | 56.9166 | 59.956 | 60.5901 | 59.5398 | 62.2041 | 61.9181 | 60.8973 | 63.2104 | 60.6617 | 72.8505 | 67.1357
BaseCase SC | SA | CSA | 2h | 0 | 76.2795 | 143.9157 | 175.7496 | 166.9306 | 149.9381 | 147.962 | 138.3417 | 125.5673 | 129.5065 | 147.695 | 154.4875 | 187.3768 | 181.6543 | 203.8786 | 190.7708 | 209.969 | 219.9709 | 259.5198 | 286.9522 | 262.1047 | 5.8276e-06 | 5.5328e-06 | 1.4885e-05
BaseCase SC | SA | CSA | 4h | 0 | 0 | 0.0003024 | 0.00036106 | 0.00034481 | 0.00031313 | 0.00031584 | 0.00030441 | 0.00027637 | 0.00027438 | 0.00031934 | 0.00033155 | 0.00038228 | 0.00038601 | 0.00043785 | 0.0003869 | 0.00043944 | 0.00042299 | 0.00042741 | 0.00049441 | 0.00038606 | 135.8943 | 65.2179 | 62.9196
BaseCase SC | SA | CSA | 8h | 0 | 0 | 109.009 | 119.4179 | 115.3805 | 110.67 | 109.4944 | 104.1018 | 98.2766 | 102.7504 | 109.8091 | 111.9534 | 134.4802 | 133.2623 | 140.8611 | 137.7566 | 147.2891 | 149.1826 | 155.2993 | 161.0616 | 139.4661 | 130.0647 | 115.8439 | 101.527
BaseCase SC | SA | CSA | CCGT | 0 | 0 | 0 | 0 | 0 | 0 | 0 | 0 | 0 | 0 | 0 | 0 | 0 | 0 | 0 | 0 | 0 | 0 | 0 | 0 | 0 | 0 | 0 | 0
BaseCase SC | SA | CSA | Coordinated CER | 0 | 0 | 0 | 0 | 0 | 0 | 0 | 0 | 0 | 0 | 0 | 0 | 0 | 0 | 0 | 0 | 0 | 0 | 0 | 0 | 0 | 0 | 0 | 0
BaseCase SC | SA | CSA | Distributed PV | 0 | 0 | 0 | 0 | 0 | 0 | 0 | 0 | 0 | 0 | 0 | 0 | 0 | 0 | 0 | 0 | 0 | 0 | 0 | 0 | 0 | 0 | 0 | 0
BaseCase SC | SA | CSA | Liquid Fuel | 0 | 0 | 0 | 0 | 0 | 0 | 0 | 0 | 0 | 0 | 0 | 0 | 0 | 0 | 0 | 0 | 0 | 0 | 0 | 0 | 0 | 0 | 0 | 0
BaseCase SC | SA | CSA | OCGT | 0 | 0 | 0 | 0 | 0 | 0 | 0 | 0 | 0 | 0 | 0 | 7.0477 | 21.1141 | 16.0523 | 14.1339 | 15.399 | 19.3122 | 33.15 | 32.3559 | 52.5625 | 112.5604 | 181.1093 | 89.8402 | 232.2882
BaseCase SC | SA | CSA | Solar | 0 | 1.6722e-05 | 2.1097e-05 | 1.8928e-05 | 2.1337e-05 | 2.1684e-05 | 2.2533e-05 | 2.0713e-05 | 2.0151e-05 | 2.0513e-05 | 2.1445e-05 | 2.1121e-05 | 2.1319e-05 | 34.8445 | 43.7382 | 46.0282 | 45.2682 | 43.5698 | 45.7703 | 44.0144 | 42.6408 | 42.583 | 52.9232 | 51.1765
BaseCase SC | SA | CSA | Wind | 0 | 0 | 1.8181e-06 | 1.4872e-06 | 2.0445e-06 | 2.2545e-06 | 2.4081e-06 | 2.2297e-06 | 3.1549e-06 | 3.4841e-06 | 4.3933e-06 | 4.8018 | 17.477 | 41.6994 | 39.8105 | 40.755 | 39.3249 | 47.4566 | 47.6836 | 45.2894 | 48.2965 | 46.4844 | 57.2983 | 53.8281
BaseCase SC | SA | NSA | 2h | 0 | 0.0050178 | 0.012292 | 0.013042 | 0.013049 | 0.013292 | 0.012922 | 0.012529 | 0.011947 | 0.012242 | 0.01242 | 0.012615 | 0.01332 | 0.01566 | 0.015776 | 0.014897 | 0.013451 | 0.017118 | 0.014504 | 273.8006 | 242.1249 | 80.7677 | 52.2691 | 47.1491
BaseCase SC | SA | NSA | 8h | 0 | 0 | 114.7836 | 120.425 | 113.0685 | 109.0924 | 110.5686 | 107.261 | 102.4832 | 103.253 | 113.2683 | 114.5034 | 138.4625 | 139.7378 | 137.9105 | 134.6903 | 138.1399 | 121.2327 | 122.7423 | 132.9765 | 106.9926 | 104.2611 | 115.3832 | 109.9517
BaseCase SC | SA | NSA | Coordinated CER | 0 | 0 | 0 | 0 | 0 | 0 | 0 | 0 | 0 | 0 | 0 | 0 | 0 | 0 | 0 | 0 | 0 | 0 | 0 | 0 | 0 | 0 | 0 | 0
BaseCase SC | SA | NSA | Distributed PV | 0 | 0 | 0 | 0 | 0 | 0 | 0 | 0 | 0 | 0 | 0 | 0 | 0 | 0 | 0 | 0 | 0 | 0 | 0 | 0 | 0 | 0 | 0 | 0
BaseCase SC | SA | NSA | Liquid Fuel | 0 | 0 | 0 | 0 | 0 | 0 | 0 | 0 | 0 | 0 | 0 | 0 | 0 | 0 | 0 | 0 | 0 | 0 | 0 | 0 | 0 | 0 | 0 | 0
BaseCase SC | SA | NSA | OCGT | 0 | 0 | 0 | 0 | 0 | 0 | 0 | 0 | 0 | 119.2208 | 80.6154 | 76.658 | 225.9931 | 170.1995 | 152.002 | 174.1501 | 187.4678 | 557.3838 | 157.0165 | 125.2718 | 129.3294 | 154.9439 | 91.6303 | 213.0802
BaseCase SC | SA | NSA | Solar | 1.5689e-06 | 40.0299 | 43.2703 | 36.6786 | 35.301 | 35.8548 | 35.7371 | 35.2126 | 34.0149 | 32.9478 | 34.8623 | 35.3566 | 42.6473 | 51.0039 | 57.8275 | 60.1157 | 62.3306 | 60.9702 | 62.043 | 63.0812 | 59.321 | 60.0799 | 72.2963 | 69.2589
BaseCase SC | SA | NSA | Wind | 0 | 0 | 5.5827e-06 | 5.0265e-06 | 5.9466e-06 | 8.7172e-06 | 9.0957e-06 | 8.4491e-06 | 8.1701e-06 | 9.3237e-06 | 28.1157 | 27.8451 | 60.23 | 70.0147 | 69.8855 | 69.9305 | 69.9603 | 68.7429 | 67.3262 | 71.9368 | 72.8458 | 71.8446 | 80.0584 | 71.3668
BaseCase SC | SA | SESA | 2h | 0 | 0 | 0 | 0 | 0 | 0 | 0 | 0 | 0 | 0 | 0 | 0 | 0 | 0 | 0 | 0 | 0 | 0 | 0 | 0 | 0 | 0 | 0 | 0
BaseCase SC | SA | SESA | 4h | 0 | 0 | 0 | 0 | 0 | 0 | 0 | 0 | 0 | 0 | 0 | 0 | 0 | 0 | 0 | 0 | 0 | 0 | 0 | 0 | 0 | 0 | 0 | 0
BaseCase SC | SA | SESA | Coordinated CER | 0 | 0 | 0 | 0 | 0 | 0 | 0 | 0 | 0 | 0 | 0 | 0 | 0 | 0 | 0 | 0 | 0 | 0 | 0 | 0 | 0 | 0 | 0 | 0
BaseCase SC | SA | SESA | Distributed PV | 0 | 0 | 0 | 0 | 0 | 0 | 0 | 0 | 0 | 0 | 0 | 0 | 0 | 0 | 0 | 0 | 0 | 0 | 0 | 0 | 0 | 0 | 0 | 0
BaseCase SC | SA | SESA | Liquid Fuel | 0 | 0 | 0 | 0 | 0 | 0 | 0 | 0 | 0 | 0 | 0 | 0 | 0 | 0 | 0 | 0 | 0 | 0 | 0 | 0 | 0 | 0 | 0 | 0
BaseCase SC | SA | SESA | OCGT | 0 | 0 | 0 | 0 | 0 | 0 | 0 | 0 | 0 | 0 | 0 | 0 | 0 | 0 | 0 | 0 | 0 | 0 | 0 | 0 | 0 | 0 | 0 | 0
BaseCase SC | SA | SESA | Solar | 0 | 0 | 0 | 0 | 0 | 0 | 0 | 0 | 0 | 0 | 0 | 0 | 0 | 0 | 0 | 0 | 0 | 0 | 0 | 0 | 0 | 0 | 0 | 0
BaseCase SC | SA | SESA | Wind | 0 | 0 | 5.6112e-06 | 6.2016e-06 | 7.3536e-06 | 1.7943e-05 | 1.8346e-05 | 1.6671e-05 | 1.6235e-05 | 2.5488e-05 | 3.0629e-05 | 3.096e-05 | 0.00017946 | 100.5963 | 119.5504 | 117.4518 | 118.926 | 106.6799 | 106.2618 | 99.1616 | 97.8272 | 88.0235 | 112.345 | 104.1343
BaseCase SC | TAS |  | 24h | 0 | 0 | 0 | 0 | 0 | 0 | 0 | 0 | 0 | 0 | 0 | 0 | 0 | 1427.951 | 1200.4549 | 1140.9361 | 2109.1695 | 729.6822 | 0 | 0 | 0 | 2862.0877 | 3763.3384 | 1611.995
BaseCase SC | TAS |  | 2h | 0 | 100.3069 | 92.453 | 71.2681 | 90.0757 | 82.5484 | 212.4385 | 179.2092 | 169.0439 | 165.0923 | 155.0612 | 155.7439 | 90.2305 | 82.986 | 104.594 | 105.6095 | 104.2363 | 97.5943 | 164.0457 | 158.144 | 160.5396 | 101.2262 | 96.8434 | 85.7659
BaseCase SC | TAS |  | 4h | 0 | 97.7959 | 91.1975 | 73.1338 | 87.2405 | 76.2561 | 124.211 | 116.9934 | 98.7009 | 99.5377 | 102.4321 | 102.0836 | 91.5983 | 82.984 | 85.3014 | 86.3377 | 88.2486 | 79.2351 | 119.7994 | 114.056 | 109.2357 | 87.4934 | 89.3622 | 85.3118
BaseCase SC | TAS |  | 8h | 0 | 0 | 138.2665 | 117.4387 | 128.6412 | 121.2613 | 139.2941 | 137.7909 | 117.1532 | 123.576 | 132.9695 | 134.4608 | 116.8873 | 112.9648 | 126.7019 | 126.7456 | 134.6319 | 128.4969 | 161.2052 | 162.3224 | 152.054 | 131.477 | 130.5971 | 309.5499
BaseCase SC | TAS |  | CCGT | 0 | 0 | 0 | 0 | 0 | 0 | 0 | 0 | 0 | 0 | 0 | 0 | 0 | 0 | 0 | 0 | 0 | 0 | 0 | 0 | 0 | 0 | 0 | 0
BaseCase SC | TAS |  | CST | 0 | 0 | 0 | 0 | 0 | 0 | 0 | 0 | 0 | 0 | 0 | 0 | 0 | 0 | 0 | 0 | 0 | 0 | 0 | 0 | 0 | 0 | 0 | 0
BaseCase SC | TAS |  | Coordinated CER | 0 | 0 | 0 | 0 | 0 | 0 | 0 | 0 | 0 | 0 | 0 | 0 | 0 | 0 | 0 | 0 | 0 | 0 | 0 | 0 | 0 | 0 | 0 | 0
BaseCase SC | TAS |  | Distributed PV | 0 | 0 | 0 | 0 | 0 | 0 | 0 | 0 | 0 | 0 | 0 | 0 | 0 | 0 | 0 | 0 | 0 | 0 | 0 | 0 | 0 | 0 | 0 | 0
BaseCase SC | TAS |  | Hydro | 0 | 0 | 0 | 0 | 0 | 0 | 0 | 0 | 0 | 0 | 0 | 0 | 0 | 0 | 0 | 0 | 0 | 0 | 0 | 0 | 0 | 0 | 0 | 0
BaseCase SC | TAS |  | OCGT | 0 | 0 | 0 | 0 | 0 | 0 | 0 | 0 | 0 | 0 | 0 | 0 | 0 | 0 | 0 | 0 | 0 | 0 | 0 | 0 | 0 | 0 | 0 | 0
BaseCase SC | TAS |  | PHES | 0 | 0 | 0 | 0 | 0 | 0 | 0 | 0 | 0 | 0 | 0 | 0 | 343.5612 | 153.1941 | 147.1874 | 143.8593 | 148.5708 | 141.8233 | 171.1862 | 166.8003 | 152.1052 | 138.7661 | 154.2092 | 145.5245
BaseCase SC | TAS |  | Solar | 99.2233 | 39.1769 | 33.8191 | 43.3557 | 40.1359 | 42.9741 | 50.0717 | 42.1929 | 48.8409 | 55.785 | 43.8024 | 43.7867 | 44.476 | 42.0644 | 76.0163 | 80.6853 | 86.3664 | 78.544 | 80.6714 | 84.0307 | 75.5064 | 67.5984 | 75.6729 | 73.8201
BaseCase SC | TAS |  | Wind | 0 | 0 | 40.2645 | 43.6687 | 46.5429 | 51.8752 | 50.6454 | 48.3207 | 48.7975 | 47.4747 | 51.1227 | 54.201 | 55.4057 | 55.0947 | 58.9689 | 56.9444 | 56.2378 | 56.4783 | 61.9317 | 58.8975 | 59.5374 | 61.1486 | 58.9173 | 57.7874
BaseCase SC | TAS | TAS | 24h | 0 | 0 | 0 | 0 | 0 | 0 | 0 | 0 | 0 | 0 | 0 | 0 | 0 | 1427.951 | 1200.4549 | 1140.9361 | 2109.1695 | 729.6822 | 0 | 0 | 0 | 2862.0877 | 3763.3384 | 1611.995
BaseCase SC | TAS | TAS | 2h | 0 | 100.3069 | 92.453 | 71.2681 | 90.0757 | 82.5484 | 212.4385 | 179.2092 | 169.0439 | 165.0923 | 155.0612 | 155.7439 | 90.2305 | 82.986 | 104.594 | 105.6095 | 104.2363 | 97.5943 | 164.0457 | 158.144 | 160.5396 | 101.2262 | 96.8434 | 85.7659
BaseCase SC | TAS | TAS | 4h | 0 | 97.7959 | 91.1975 | 73.1338 | 87.2405 | 76.2561 | 124.211 | 116.9934 | 98.7009 | 99.5377 | 102.4321 | 102.0836 | 91.5983 | 82.984 | 85.3014 | 86.3377 | 88.2486 | 79.2351 | 119.7994 | 114.056 | 109.2357 | 87.4934 | 89.3622 | 85.3118
BaseCase SC | TAS | TAS | 8h | 0 | 0 | 138.2665 | 117.4387 | 128.6412 | 121.2613 | 139.2941 | 137.7909 | 117.1532 | 123.576 | 132.9695 | 134.4608 | 116.8873 | 112.9648 | 126.7019 | 126.7456 | 134.6319 | 128.4969 | 161.2052 | 162.3224 | 152.054 | 131.477 | 130.5971 | 309.5499
BaseCase SC | TAS | TAS | CCGT | 0 | 0 | 0 | 0 | 0 | 0 | 0 | 0 | 0 | 0 | 0 | 0 | 0 | 0 | 0 | 0 | 0 | 0 | 0 | 0 | 0 | 0 | 0 | 0
BaseCase SC | TAS | TAS | CST | 0 | 0 | 0 | 0 | 0 | 0 | 0 | 0 | 0 | 0 | 0 | 0 | 0 | 0 | 0 | 0 | 0 | 0 | 0 | 0 | 0 | 0 | 0 | 0
BaseCase SC | TAS | TAS | Coordinated CER | 0 | 0 | 0 | 0 | 0 | 0 | 0 | 0 | 0 | 0 | 0 | 0 | 0 | 0 | 0 | 0 | 0 | 0 | 0 | 0 | 0 | 0 | 0 | 0
BaseCase SC | TAS | TAS | Distributed PV | 0 | 0 | 0 | 0 | 0 | 0 | 0 | 0 | 0 | 0 | 0 | 0 | 0 | 0 | 0 | 0 | 0 | 0 | 0 | 0 | 0 | 0 | 0 | 0
BaseCase SC | TAS | TAS | Hydro | 0 | 0 | 0 | 0 | 0 | 0 | 0 | 0 | 0 | 0 | 0 | 0 | 0 | 0 | 0 | 0 | 0 | 0 | 0 | 0 | 0 | 0 | 0 | 0
BaseCase SC | TAS | TAS | OCGT | 0 | 0 | 0 | 0 | 0 | 0 | 0 | 0 | 0 | 0 | 0 | 0 | 0 | 0 | 0 | 0 | 0 | 0 | 0 | 0 | 0 | 0 | 0 | 0
BaseCase SC | TAS | TAS | PHES | 0 | 0 | 0 | 0 | 0 | 0 | 0 | 0 | 0 | 0 | 0 | 0 | 343.5612 | 153.1941 | 147.1874 | 143.8593 | 148.5708 | 141.8233 | 171.1862 | 166.8003 | 152.1052 | 138.7661 | 154.2092 | 145.5245
BaseCase SC | TAS | TAS | Solar | 99.2233 | 39.1769 | 33.8191 | 43.3557 | 40.1359 | 42.9741 | 50.0717 | 42.1929 | 48.8409 | 55.785 | 43.8024 | 43.7867 | 44.476 | 42.0644 | 76.0163 | 80.6853 | 86.3664 | 78.544 | 80.6714 | 84.0307 | 75.5064 | 67.5984 | 75.6729 | 73.8201
BaseCase SC | TAS | TAS | Wind | 0 | 0 | 40.2645 | 43.6687 | 46.5429 | 51.8752 | 50.6454 | 48.3207 | 48.7975 | 47.4747 | 51.1227 | 54.201 | 55.4057 | 55.0947 | 58.9689 | 56.9444 | 56.2378 | 56.4783 | 61.9317 | 58.8975 | 59.5374 | 61.1486 | 58.9173 | 57.7874
BaseCase SC | VIC |  | 1h | 0 | 0 | 0 | 0 | 0 | 0 | 0 | 0 | 0 | 0 | 0 | 0 | 0 | 0 | 0 | 0 | 0 | 0 | 0 | 0 | 0 | 0 | 0 | 0
BaseCase SC | VIC |  | 2h | 0 | 3.7248e-06 | 4.8684e-06 | 5.0528e-06 | 4.7593e-06 | 3.7527e-06 | 3.45e-06 | 3.298e-06 | 3.2017e-06 | 3.2946e-06 | 3.7801e-06 | 3.8674e-06 | 4.6378e-06 | 4.6349e-06 | 4.4963e-06 | 4.6988e-06 | 5.1312e-06 | 5.0777e-06 | 5.4588e-06 | 6.2041e-06 | 6.0769e-06 | 2.1429e-06 | 6.9294e-07 | 5.2105e-07
BaseCase SC | VIC |  | 4h | 0 | 279.0463 | 129.1521 | 113.6853 | 105.6692 | 92.1561 | 86.4508 | 85.0398 | 80.921 | 85.5637 | 93.9899 | 95.284 | 114.9455 | 121.2136 | 117.4693 | 114.0972 | 127.5185 | 122.6316 | 121.1004 | 132.8927 | 115.3765 | 105.5817 | 113.5949 | 111.7215
BaseCase SC | VIC |  | 8h | 0 | 0 | 148.7528 | 131.2982 | 124.8066 | 107.2839 | 116.8147 | 111.1851 | 105.7577 | 107.6421 | 119.723 | 120.8879 | 131.2508 | 119.2561 | 117.3558 | 115.9146 | 121.8009 | 115.7508 | 148.2633 | 151.0704 | 138.4153 | 106.2094 | 120.6787 | 116.6207
BaseCase SC | VIC |  | Brown Coal | 0 | 0 | 0 | 0 | 0 | 0 | 0 | 0 | 0 | 0 | 0 | 0 | 0 | 0 | 0 | 0 | 0 | 0 | 0 | 0 | 0 | 0 | 0 | 0
BaseCase SC | VIC |  | CCGT | 0 | 0 | 0 | 0 | 0 | 0 | 0 | 0 | 0 | 0 | 0 | 0 | 0 | 0 | 0 | 0 | 0 | 0 | 0 | 0 | 0 | 0 | 0 | 0
BaseCase SC | VIC |  | Coordinated CER | 0 | 0 | 0 | 0 | 0 | 0 | 0 | 0 | 0 | 0 | 0 | 0 | 0 | 0 | 0 | 0 | 0 | 0 | 0 | 0 | 0 | 0 | 0 | 0
BaseCase SC | VIC |  | Distributed PV | 0 | 0 | 0 | 0 | 0 | 0 | 0 | 0 | 0 | 0 | 0 | 0 | 0 | 0 | 0 | 0 | 0 | 0 | 0 | 0 | 0 | 0 | 0 | 0
BaseCase SC | VIC |  | Hydro | 0 | 0 | 0 | 0 | 0 | 0 | 0 | 0 | 0 | 0 | 0 | 0 | 0 | 0 | 0 | 0 | 0 | 0 | 0 | 0 | 0 | 0 | 0 | 0
BaseCase SC | VIC |  | OCGT | 0 | 0 | 0 | 0 | 0 | 0 | 0 | 0 | 62.0394 | 37.3015 | 27.2629 | 39.8466 | 243.249 | 137.378 | 126.6347 | 122.3183 | 147.4092 | 247.9897 | 133.2415 | 118.8228 | 105.2134 | 302.1446 | 110.1895 | 239.0682
BaseCase SC | VIC |  | Offshore Wind | 0 | 0 | 0 | 0 | 0 | 102.0042 | 99.9639 | 106.3783 | 101.2708 | 98.0989 | 103.1778 | 112.4322 | 99.9483 | 108.9374 | 103.5296 | 107.1659 | 104.4061 | 102.5753 | 104.3848 | 99.5216 | 106.8595 | 105.2356 | 103.0007 | 99.0206
BaseCase SC | VIC |  | Solar | 9.7804e-07 | 12.5107 | 10.9741 | 12.361 | 11.8714 | 12.4161 | 12.203 | 11.9824 | 11.7431 | 12.9722 | 13.9179 | 14.119 | 16.6169 | 42.3557 | 45.2568 | 45.1209 | 46.6093 | 44.3541 | 47.0253 | 51.9306 | 43.7005 | 43.1236 | 47.5871 | 47.1166
BaseCase SC | VIC |  | Wind | 0 | 0 | 21.7323 | 31.1548 | 31.2254 | 31.6985 | 32.3063 | 30.4961 | 30.716 | 30.5655 | 31.8439 | 31.1279 | 36.4855 | 41.7836 | 41.7485 | 40.1944 | 41.5506 | 39.1891 | 44.2388 | 48.4308 | 51.3061 | 52.9745 | 55.8391 | 55.2432
BaseCase SC | VIC | MEL | 2h | 0 | 2.2975e-05 | 1.6922e-05 | 1.4929e-05 | 1.3526e-05 | 1.0183e-05 | 8.9673e-06 | 8.5521e-06 | 8.0786e-06 | 8.4071e-06 | 9.5349e-06 | 9.8353e-06 | 1.1428e-05 | 1.2253e-05 | 1.1607e-05 | 1.3506e-05 | 1.4881e-05 | 1.4038e-05 | 1.655e-05 | 1.8099e-05 | 1.9983e-05 | 6.2004e-06 | 2.1065e-06 | 1.5264e-06
BaseCase SC | VIC | MEL | 4h | 0 | 319.5232 | 196.8729 | 171.2812 | 159.4089 | 143.8617 | 135.8014 | 134.2869 | 127.9067 | 135.2529 | 145.544 | 146.2857 | 170.9032 | 184.0017 | 180.0875 | 174.3272 | 197.8191 | 190.1084 | 185.6956 | 201.5441 | 177.85 | 123.8719 | 138.5516 | 135.0713
BaseCase SC | VIC | MEL | 8h | 0 | 0 | 147.2205 | 130.4952 | 123.6467 | 106.1516 | 114.951 | 110.1308 | 105.5601 | 107.4745 | 119.0574 | 120.516 | 129.6831 | 117.0134 | 116.2614 | 115.358 | 121.0133 | 115.3211 | 145.7439 | 149.2202 | 136.719 | 106.2094 | 120.6787 | 116.6207
BaseCase SC | VIC | MEL | CCGT | 0 | 0 | 0 | 0 | 0 | 0 | 0 | 0 | 0 | 0 | 0 | 0 | 0 | 0 | 0 | 0 | 0 | 0 | 0 | 0 | 0 | 0 | 0 | 0
BaseCase SC | VIC | MEL | Coordinated CER | 0 | 0 | 0 | 0 | 0 | 0 | 0 | 0 | 0 | 0 | 0 | 0 | 0 | 0 | 0 | 0 | 0 | 0 | 0 | 0 | 0 | 0 | 0 | 0
BaseCase SC | VIC | MEL | Distributed PV | 0 | 0 | 0 | 0 | 0 | 0 | 0 | 0 | 0 | 0 | 0 | 0 | 0 | 0 | 0 | 0 | 0 | 0 | 0 | 0 | 0 | 0 | 0 | 0
BaseCase SC | VIC | MEL | OCGT | 0 | 0 | 0 | 0 | 0 | 0 | 0 | 0 | 151.9728 | 92.1698 | 62.3944 | 86.9555 | 342.3826 | 199.8187 | 174.6357 | 157.9544 | 180.4937 | 291.4594 | 164.9492 | 156.5081 | 137.6189 | 283.797 | 107.9136 | 202.3131
BaseCase SC | VIC | MEL | Solar | 118.1727 | 96.2986 | 94.811 | 106.9683 | 97.0926 | 98.7898 | 79.3797 | 77.3068 | 77.9592 | 89.547 | 95.8624 | 91.5354 | 116.7656 | 116.0977 | 109.5246 | 117.4491 | 131.5798 | 124.55 | 96.9044 | 104.2141 | 97.809 | 97.5183 | 101.1313 | 97.4724
BaseCase SC | VIC | SEV | 2h | 0 | 0 | 0 | 0 | 0 | 0 | 0 | 0 | 0 | 0 | 0 | 0 | 0 | 0 | 0 | 0 | 0 | 0 | 0 | 0 | 0 | 0 | 0 | 0
BaseCase SC | VIC | SEV | 4h | 0 | 0 | 0 | 0 | 0 | 0 | 0 | 0 | 0 | 0 | 0 | 0 | 0 | 0 | 0 | 0 | 0 | 0 | 0 | 0 | 0 | 0 | 0 | 0
BaseCase SC | VIC | SEV | 8h | 0 | 0 | 150.3668 | 132.1052 | 125.9798 | 108.4321 | 118.7257 | 112.252 | 105.9547 | 107.8091 | 120.3912 | 121.2593 | 132.8451 | 121.6359 | 118.4945 | 116.4884 | 122.6156 | 116.1926 | 150.9268 | 153.0071 | 140.191 | 113.2071 | 99.3 | 94.8995
BaseCase SC | VIC | SEV | Brown Coal | 0 | 0 | 0 | 0 | 0 | 0 | 0 | 0 | 0 | 0 | 0 | 0 | 0 | 0 | 0 | 0 | 0 | 0 | 0 | 0 | 0 | 0 | 0 | 0
BaseCase SC | VIC | SEV | Coordinated CER | 0 | 0 | 0 | 0 | 0 | 0 | 0 | 0 | 0 | 0 | 0 | 0 | 0 | 0 | 0 | 0 | 0 | 0 | 0 | 0 | 0 | 0 | 0 | 0
BaseCase SC | VIC | SEV | Distributed PV | 0 | 0 | 0 | 0 | 0 | 0 | 0 | 0 | 0 | 0 | 0 | 0 | 0 | 0 | 0 | 0 | 0 | 0 | 0 | 0 | 0 | 0 | 0 | 0
BaseCase SC | VIC | SEV | OCGT | 0 | 0 | 0 | 0 | 0 | 0 | 0 | 0 | 0 | 0 | 0 | 0 | 0 | 0 | 0 | 0 | 0 | 0 | 0 | 0 | 0 | 0 | 0 | 0
BaseCase SC | VIC | SEV | Offshore Wind | 0 | 0 | 0 | 0 | 0 | 102.0042 | 98.6774 | 107.0366 | 101.095 | 98.0974 | 103.125 | 114.4885 | 99.9974 | 108.3793 | 102.9584 | 107.0879 | 104.3082 | 103.0552 | 104.7816 | 99.428 | 106.7705 | 104.9187 | 102.8491 | 98.6679
BaseCase SC | VIC | SEV | Solar | 0.00012976 | 57.9544 | 49.1149 | 51.9648 | 51.2212 | 53.5998 | 49.1386 | 48.6471 | 48.5676 | 53.1295 | 61.8279 | 61.7515 | 72.5784 | 80.1232 | 69.6335 | 68.7686 | 72.2209 | 67.8377 | 70.9249 | 72.5626 | 66.8478 | 66.3249 | 67.706 | 63.8906
BaseCase SC | VIC | SEV | Wind | 0 | 0 | 2.8916e-05 | 5.5977e-05 | 6.42e-05 | 8.4849e-05 | 8.2036e-05 | 8.1122e-05 | 8.7298e-05 | 7.6229e-05 | 8.664e-05 | 8.0876e-05 | 9.2962e-05 | 0.00010366 | 145.3093 | 138.6317 | 141.2715 | 138.1939 | 138.696 | 116.1946 | 127.7958 | 128.3153 | 124.2573 | 131.3641
BaseCase SC | VIC | WNV | 1h | 0 | 0 | 0 | 0 | 0 | 0 | 0 | 0 | 0 | 0 | 0 | 0 | 0 | 0 | 0 | 0 | 0 | 0 | 0 | 0 | 0 | 0 | 0 | 0
BaseCase SC | VIC | WNV | 2h | 0 | 0 | 0 | 0 | 0 | 0 | 0 | 0 | 0 | 0 | 0 | 0 | 0 | 0 | 0 | 0 | 0 | 0 | 0 | 0 | 0 | 0 | 0 | 0
BaseCase SC | VIC | WNV | 4h | 0 | 0 | 22.7163 | 22.1085 | 20.6266 | 17.488 | 16.3089 | 15.7625 | 15.1905 | 15.9932 | 18.2692 | 18.8241 | 23.8928 | 23.3876 | 22.5461 | 21.6825 | 23.8958 | 23.3609 | 24.7392 | 27.1197 | 21.8409 | 33.1112 | 6.9111e-05 | 7.0824e-05
BaseCase SC | VIC | WNV | Coordinated CER | 0 | 0 | 0 | 0 | 0 | 0 | 0 | 0 | 0 | 0 | 0 | 0 | 0 | 0 | 0 | 0 | 0 | 0 | 0 | 0 | 0 | 0 | 0 | 0
BaseCase SC | VIC | WNV | Distributed PV | 0 | 0 | 0 | 0 | 0 | 0 | 0 | 0 | 0 | 0 | 0 | 0 | 0 | 0 | 0 | 0 | 0 | 0 | 0 | 0 | 0 | 0 | 0 | 0
BaseCase SC | VIC | WNV | Hydro | 0 | 0 | 0 | 0 | 0 | 0 | 0 | 0 | 0 | 0 | 0 | 0 | 0 | 0 | 0 | 0 | 0 | 0 | 0 | 0 | 0 | 0 | 0 | 0
BaseCase SC | VIC | WNV | OCGT | 0 | 0 | 0 | 0 | 0 | 0 | 0 | 0 | 0 | 0 | 0 | 0 | 0 | 0 | 0 | 0 | 0 | 0 | 0 | 0 | 0 | 949.0754 | 192.3606 | 577.3214
BaseCase SC | VIC | WNV | Offshore Wind | 0 | 0 | 0 | 0 | 0 | 148.8559 | 105.6334 | 102.9604 | 102.461 | 98.1118 | 103.5328 | 98.3805 | 99.4988 | 115.0879 | 109.8555 | 107.983 | 105.4332 | 97.8463 | 100.4371 | 100.5033 | 107.7911 | 108.6417 | 104.6009 | 102.8356
BaseCase SC | VIC | WNV | Solar | 0 | 3.7997 | 3.3555 | 3.829 | 3.6571 | 3.8245 | 3.8162 | 3.7404 | 3.6506 | 4.0414 | 4.262 | 4.3373 | 5.1061 | 38.199 | 42.5602 | 42.4772 | 43.7982 | 41.739 | 44.3221 | 49.389 | 41.1233 | 40.5559 | 45.1584 | 44.9793
BaseCase SC | VIC | WNV | Wind | 0 | 0 | 22.0366 | 31.5515 | 31.5724 | 32.0637 | 32.6989 | 30.8496 | 31.0491 | 30.9438 | 32.2048 | 31.4975 | 36.9274 | 42.3035 | 41.7485 | 40.1944 | 41.5506 | 39.1891 | 44.2388 | 48.4308 | 51.3061 | 52.9745 | 55.8391 | 55.2432
Option 2 SC | NEM |  | 12h | 0 | 0 | 0 | 0 | 0 | 0 | 0 | 0 | 0 | 0 | 0 | 0 | 0 | 0 | 0 | 0 | 0 | 0 | 0 | 0 | 0 | 0 | 0 | 0
Option 2 SC | NEM |  | 1h | 6.8469e-06 | 1.8034e-06 | 2.6226e-06 | 2.9257e-06 | 3.1269e-06 | 3.5345e-06 | 3.4424e-06 | 3.2151e-06 | 3.2114e-06 | 3.6752e-06 | 3.9028e-06 | 4.3062e-06 | 5.3626e-06 | 6.5135e-06 | 6.8515e-06 | 7.8078e-06 | 9.6498e-06 | 1.0926e-05 | 1.1307e-05 | 1.1992e-05 | 8.9185e-06 | 9.7133e-06 | 8.3868e-06 | 1.234e-05
Option 2 SC | NEM |  | 24h | 0 | 0 | 0 | 0 | 0 | 0 | 0 | 0 | 0 | 988.0165 | 1597.6796 | 751.0968 | 316.2934 | 296.854 | 281.1728 | 278.7828 | 272.7175 | 264.9924 | 351.955 | 336.8408 | 309.3631 | 289.3364 | 318.8016 | 296.821
Option 2 SC | NEM |  | 2h | 1.1575e-06 | 29.478 | 34.0352 | 33.7489 | 30.4889 | 28.1383 | 27.1764 | 25.8012 | 24.9245 | 25.5873 | 28.2746 | 28.3744 | 32.1644 | 32.1733 | 32.3999 | 34.5293 | 38.3889 | 38.6371 | 42.4645 | 49.9 | 46.2671 | 0.42688 | 0.46911 | 0.51321
Option 2 SC | NEM |  | 4h | 1.7898e-06 | 87.6824 | 89.4511 | 87.8916 | 84.1324 | 79.6589 | 78.568 | 76.2073 | 73.9107 | 76.745 | 82.0448 | 81.6231 | 88.1515 | 88.6032 | 88.7037 | 93.0142 | 104.759 | 103.4683 | 105.2459 | 113.5874 | 111.0133 | 95.0299 | 82.9154 | 79.3736
Option 2 SC | NEM |  | 8h | 3.6805e-06 | 3.8996e-06 | 65.3097 | 80.2972 | 77.0357 | 79.1988 | 85.1703 | 83.7235 | 80.2362 | 84.7979 | 94.252 | 92.4745 | 103.2043 | 102.2709 | 105.5406 | 112.2611 | 129.3517 | 126.9603 | 132.858 | 134.1913 | 126.0891 | 117.8667 | 116.5391 | 107.061
Option 2 SC | NEM |  | Biomass | 0 | 0 | 0 | 0 | 0 | 0 | 0 | 0 | 0 | 0 | 0 | 0 | 0 | 0 | 0 | 0 | 0 | 0 | 0 | 0 | 0 | 0 | 0 | 0
Option 2 SC | NEM |  | Black Coal | 0 | 0 | 0 | 0 | 0 | 0 | 0 | 0 | 0 | 0 | 0 | 0 | 0 | 0 | 0 | 0 | 0 | 0 | 0 | 0 | 0 | 0 | 0 | 0
Option 2 SC | NEM |  | Brown Coal | 0 | 0 | 0 | 0 | 0 | 0 | 0 | 0 | 0 | 0 | 0 | 0 | 0 | 0 | 0 | 0 | 0 | 0 | 0 | 0 | 0 | 0 | 0 | 0
Option 2 SC | NEM |  | CCGT | 0 | 0 | 0 | 0 | 0 | 0 | 0 | 0 | 0 | 0 | 0 | 0 | 0 | 0 | 0 | 0 | 0 | 0 | 0 | 0 | 0 | 0 | 0 | 0
Option 2 SC | NEM |  | CST | 0 | 0 | 0 | 0 | 0 | 0 | 0 | 0 | 0 | 0 | 0 | 0 | 221.9114 | 212.3039 | 242.5352 | 230.4607 | 287.0042 | 255.4579 | 224.0599 | 219.0933 | 231.5107 | 227.9327 | 248.5607 | 208.6496
Option 2 SC | NEM |  | Coordinated CER | 0 | 0 | 0 | 0 | 0 | 0 | 0 | 0 | 0 | 0 | 0 | 0 | 0 | 0 | 0 | 0 | 0 | 0 | 0 | 0 | 0 | 0 | 0 | 0
Option 2 SC | NEM |  | DSP | 0 | 0 | 0 | 0 | 0 | 0 | 0 | 0 | 0 | 0 | 0 | 0 | 0 | 0 | 0 | 0 | 0 | 0 | 0 | 0 | 0 | 0 | 0 | 0
Option 2 SC | NEM |  | Distributed PV | 0 | 0 | 0 | 0 | 0 | 0 | 0 | 0 | 0 | 0 | 0 | 0 | 0 | 0 | 0 | 0 | 0 | 0 | 0 | 0 | 0 | 0 | 0 | 0
Option 2 SC | NEM |  | H2 Reciprocating Engine | 0 | 0 | 0 | 0 | 0 | 0 | 0 | 0 | 0 | 0 | 0 | 0 | 0 | 0 | 0 | 0 | 0 | 0 | 0 | 0 | 0 | 0 | 0 | 0
Option 2 SC | NEM |  | Hydro | 0 | 0 | 0 | 0 | 0 | 0 | 0 | 0 | 0 | 0 | 0 | 0 | 0 | 0 | 0 | 0 | 0 | 0 | 0 | 0 | 0 | 0 | 0 | 0
Option 2 SC | NEM |  | Liquid Fuel | 0 | 0 | 0 | 0 | 0 | 0 | 0 | 0 | 0 | 0 | 0 | 0 | 0 | 0 | 0 | 0 | 0 | 0 | 0 | 0 | 0 | 0 | 0 | 0
Option 2 SC | NEM |  | OCGT | 0 | 0 | 0 | 0 | 0 | 174.8015 | 54.9749 | 37.9889 | 55.4293 | 34.9322 | 23.662 | 27.719 | 309.0353 | 187.5916 | 131.9181 | 133.8663 | 195.3678 | 231.7877 | 154.6377 | 124.773 | 118.0039 | 218.2932 | 109.9472 | 173.7175
Option 2 SC | NEM |  | Offshore Wind | 0 | 0 | 0 | 0 | 0 | 102.0126 | 99.9773 | 106.7159 | 101.2599 | 98.0397 | 103.151 | 112.4749 | 103.3902 | 113.0732 | 106.2598 | 110.1011 | 107.2997 | 108.027 | 108.1289 | 104.652 | 110.8808 | 109.2409 | 106.7976 | 103.6053
Option 2 SC | NEM |  | PHES | 0 | 0 | 0 | 0 | 0 | 0 | 0 | 0 | 0 | 6.5819e-07 | 5.7602e-07 | 6.0883e-07 | 1.8721e-06 | 2.4789e-06 | 2.4844e-06 | 2.6076e-06 | 2.5527e-06 | 4.7596e-06 | 5.3493e-06 | 5.7299e-06 | 4.7968e-06 | 4.8932e-06 | 4.9361e-06 | 5.1341e-06
Option 2 SC | NEM |  | Solar | 3.001e-07 | 15.6092 | 21.3305 | 25.7263 | 25.7717 | 26.4711 | 30.3587 | 28.6113 | 30.2291 | 31.5462 | 33.5635 | 34.9385 | 39.2758 | 42.3391 | 44.5658 | 44.5471 | 50.2105 | 49.0067 | 48.6951 | 50.2195 | 47.7142 | 46.1427 | 50.6146 | 50.2925
Option 2 SC | NEM |  | Wind | 0 | 0 | 13.4964 | 26.0622 | 29.4655 | 32.8608 | 35.3041 | 35.1328 | 37.7112 | 39.2953 | 42.2871 | 42.8272 | 50.476 | 56.4363 | 56.0524 | 55.4875 | 57.8563 | 60.5203 | 61.49 | 62.6983 | 62.5821 | 62.9122 | 67.3975 | 65.5538
Option 2 SC | NSW |  | 12h | 0 | 0 | 0 | 0 | 0 | 0 | 0 | 0 | 0 | 0 | 0 | 0 | 0 | 0 | 0 | 0 | 0 | 0 | 0 | 0 | 0 | 0 | 0 | 0
Option 2 SC | NSW |  | 1h | 1.0032e-05 | 3.3341e-06 | 7.3257e-06 | 8.9502e-06 | 9.7429e-06 | 1.0526e-05 | 1.0018e-05 | 9.6743e-06 | 9.9371e-06 | 1.1222e-05 | 1.267e-05 | 1.3944e-05 | 1.8857e-05 | 2.4183e-05 | 2.6245e-05 | 3.0246e-05 | 3.708e-05 | 4.7769e-05 | 5.0201e-05 | 5.5843e-05 | 3.741e-05 | 3.8744e-05 | 3.4988e-05 | 3.2086e-05
Option 2 SC | NSW |  | 2h | 1.0326e-05 | 2.6632e-05 | 2.969e-05 | 3.2711e-05 | 2.2528e-05 | 2.337e-05 | 2.3512e-05 | 2.2726e-05 | 2.2928e-05 | 2.4565e-05 | 2.9441e-05 | 2.8876e-05 | 3.5972e-05 | 4.3766e-05 | 4.7237e-05 | 5.4493e-05 | 8.3523e-05 | 8.4621e-05 | 8.858e-05 | 9.3382e-05 | 8.1617e-05 | 1.7165 | 1.9648 | 1.7105
Option 2 SC | NSW |  | 4h | 2.006e-06 | 60.9441 | 87.9631 | 84.7081 | 81.7273 | 77.52 | 78.4893 | 75.0557 | 73.1361 | 76.6165 | 82.38 | 81.5748 | 86.1797 | 83.7814 | 85.7935 | 91.0676 | 105.6548 | 103.8697 | 105.2883 | 118.8401 | 122.4199 | 81.958 | 5.9908 | 4.687e-06
Option 2 SC | NSW |  | 8h | 3.6805e-06 | 3.8996e-06 | 54.999 | 70.723 | 67.7117 | 71.8749 | 80.8583 | 80.875 | 77.6961 | 82.2164 | 91.8555 | 89.631 | 99.5679 | 98.6928 | 101.5876 | 109.0086 | 127.176 | 125.482 | 131.4671 | 132.7819 | 126.4725 | 122.7668 | 125.7412 | 111.1257
Option 2 SC | NSW |  | Black Coal | 0 | 0 | 0 | 0 | 0 | 0 | 0 | 0 | 0 | 0 | 0 | 0 | 0 | 0 | 0 | 0 | 0 | 0 | 0 | 0 | 0 | 0 | 0 | 0
Option 2 SC | NSW |  | CCGT | 0 | 0 | 0 | 0 | 0 | 0 | 0 | 0 | 0 | 0 | 0 | 0 | 0 | 0 | 0 | 0 | 0 | 0 | 0 | 0 | 0 | 0 | 0 | 0
Option 2 SC | NSW |  | CST | 0 | 0 | 0 | 0 | 0 | 0 | 0 | 0 | 0 | 0 | 0 | 0 | 221.9114 | 212.3039 | 242.5352 | 230.4607 | 287.0042 | 255.4579 | 224.0599 | 219.0933 | 231.5107 | 227.9327 | 248.5607 | 208.6496
Option 2 SC | NSW |  | Coordinated CER | 0 | 0 | 0 | 0 | 0 | 0 | 0 | 0 | 0 | 0 | 0 | 0 | 0 | 0 | 0 | 0 | 0 | 0 | 0 | 0 | 0 | 0 | 0 | 0
Option 2 SC | NSW |  | DSP | 0 | 0 | 0 | 0 | 0 | 0 | 0 | 0 | 0 | 0 | 0 | 0 | 0 | 0 | 0 | 0 | 0 | 0 | 0 | 0 | 0 | 0 | 0 | 0
Option 2 SC | NSW |  | Distributed PV | 0 | 0 | 0 | 0 | 0 | 0 | 0 | 0 | 0 | 0 | 0 | 0 | 0 | 0 | 0 | 0 | 0 | 0 | 0 | 0 | 0 | 0 | 0 | 0
Option 2 SC | NSW |  | Hydro | 0 | 0 | 0 | 0 | 0 | 0 | 0 | 0 | 0 | 0 | 0 | 0 | 0 | 0 | 0 | 0 | 0 | 0 | 0 | 0 | 0 | 0 | 0 | 0
Option 2 SC | NSW |  | OCGT | 0 | 0 | 0 | 0 | 0 | 0 | 0 | 0 | 0 | 0 | 0 | 0 | 483.1506 | 225.4954 | 115.7037 | 117.0505 | 232.3778 | 176.2965 | 157.1109 | 100.7712 | 101.2172 | 123.4096 | 77.5737 | 95.8996
Option 2 SC | NSW |  | Offshore Wind | 0 | 0 | 0 | 0 | 0 | 0 | 0 | 0 | 0 | 0 | 0 | 0 | 128.9722 | 147.1058 | 126.9437 | 133.1475 | 120.6541 | 137.3255 | 125.4431 | 131.8276 | 130.379 | 128.7315 | 124.9711 | 126.7139
Option 2 SC | NSW |  | PHES | 0 | 0 | 0 | 0 | 0 | 0 | 0 | 0 | 0 | 5.0714e-07 | 5.531e-07 | 6.1213e-07 | 2.5275e-06 | 2.5511e-06 | 2.7871e-06 | 2.6792e-06 | 2.3483e-06 | 2.7583e-06 | 3.1286e-06 | 3.3302e-06 | 2.6736e-06 | 2.5519e-06 | 2.7974e-06 | 2.7022e-06
Option 2 SC | NSW |  | Solar | 3.2196e-07 | 19.0485 | 30.73 | 36.5755 | 36.8222 | 37.3121 | 42.8152 | 39.3835 | 40.7903 | 42.814 | 45.0459 | 46.8237 | 52.9615 | 53.0862 | 55.0349 | 53.4122 | 59.4581 | 59.2139 | 56.9639 | 58.352 | 55.3248 | 53.1183 | 57.0228 | 55.0722
Option 2 SC | NSW |  | Wind | 0 | 0 | 5.3693 | 37.7053 | 39.7817 | 41.5113 | 42.9186 | 42.2264 | 48.1943 | 49.4221 | 53.8683 | 52.2115 | 58.8394 | 67.2077 | 64.2012 | 63.6719 | 64.6113 | 70.6661 | 70.1218 | 72.7634 | 69.8668 | 69.6294 | 75.7606 | 70.745
Option 2 SC | NSW | CNSW | 12h | 0 | 0 | 0 | 0 | 0 | 0 | 0 | 0 | 0 | 0 | 0 | 0 | 0 | 0 | 0 | 0 | 0 | 0 | 0 | 0 | 0 | 0 | 0 | 0
Option 2 SC | NSW | CNSW | 2h | 0 | 3.5285e-05 | 3.4827e-05 | 3.6891e-05 | 3.4188e-05 | 3.8768e-05 | 3.7537e-05 | 3.5606e-05 | 3.6713e-05 | 3.8657e-05 | 4.2267e-05 | 4.22e-05 | 6.3195e-05 | 7.7614e-05 | 7.9172e-05 | 8.7884e-05 | 0.00015314 | 0.00015242 | 0.00015891 | 0.00017102 | 0.00015315 | 10.397 | 10.7929 | 10.797
Option 2 SC | NSW | CNSW | 4h | 0 | 0 | 2.3273e-05 | 3.9521e-05 | 3.8162e-05 | 3.8622e-05 | 3.85e-05 | 3.7185e-05 | 3.6378e-05 | 3.7149e-05 | 3.9633e-05 | 3.8758e-05 | 4.2354e-05 | 4.3963e-05 | 4.2975e-05 | 4.5453e-05 | 4.9081e-05 | 5.0022e-05 | 5.0333e-05 | 4.9861e-05 | 7.4014e-05 | 7.9121e-05 | 3.5866e-05 | 3.0182e-06
Option 2 SC | NSW | CNSW | 8h | 0 | 0 | 105.2103 | 102.8808 | 96.3131 | 98.5272 | 96.343 | 92.4444 | 89.4144 | 93.4296 | 101.4917 | 99.5921 | 111.3566 | 113.4263 | 115.9464 | 121.7635 | 132.4258 | 131.7894 | 134.4863 | 133.5253 | 118.1088 | 115.1187 | 114.0185 | 109.3325
Option 2 SC | NSW | CNSW | Black Coal | 0 | 0 | 0 | 0 | 0 | 0 | 0 | 0 | 0 | 0 | 0 | 0 | 0 | 0 | 0 | 0 | 0 | 0 | 0 | 0 | 0 | 0 | 0 | 0
Option 2 SC | NSW | CNSW | CST | 0 | 0 | 0 | 0 | 0 | 0 | 0 | 0 | 0 | 0 | 0 | 0 | 221.9114 | 212.3039 | 242.5352 | 230.4607 | 287.0042 | 255.4579 | 224.0599 | 219.0933 | 231.5107 | 227.9327 | 248.5607 | 208.6496
Option 2 SC | NSW | CNSW | Coordinated CER | 0 | 0 | 0 | 0 | 0 | 0 | 0 | 0 | 0 | 0 | 0 | 0 | 0 | 0 | 0 | 0 | 0 | 0 | 0 | 0 | 0 | 0 | 0 | 0
Option 2 SC | NSW | CNSW | Distributed PV | 0 | 0 | 0 | 0 | 0 | 0 | 0 | 0 | 0 | 0 | 0 | 0 | 0 | 0 | 0 | 0 | 0 | 0 | 0 | 0 | 0 | 0 | 0 | 0
Option 2 SC | NSW | CNSW | OCGT | 0 | 0 | 0 | 0 | 0 | 0 | 0 | 0 | 0 | 0 | 0 | 0 | 0 | 0 | 0 | 0 | 0 | 0 | 0 | 0 | 0 | 0 | 0 | 0
Option 2 SC | NSW | CNSW | PHES | 0 | 0 | 0 | 0 | 0 | 0 | 0 | 0 | 0 | 3.5872e-06 | 3.7542e-06 | 3.7336e-06 | 1.5975e-05 | 1.5927e-05 | 1.5345e-05 | 1.6183e-05 | 1.7358e-05 | 1.7739e-05 | 1.8385e-05 | 2.1479e-05 | 1.8053e-05 | 1.64e-05 | 1.6763e-05 | 1.5399e-05
Option 2 SC | NSW | CNSW | Solar | 1.7155e-07 | 14.3759 | 33.1977 | 36.3887 | 36.3456 | 35.0045 | 38.1529 | 34.3822 | 37.4775 | 38.9716 | 40.886 | 43.6713 | 46.2554 | 44.5991 | 47.0407 | 45.9583 | 54.1576 | 52.4729 | 49.1624 | 50.0969 | 48.5403 | 46.476 | 48.7335 | 45.9993
Option 2 SC | NSW | CNSW | Wind | 0 | 0 | 17.2695 | 57.823 | 52.1394 | 56.2965 | 57.8262 | 53.3325 | 57.1925 | 57.3642 | 59.6942 | 58.2676 | 63.4944 | 71.5048 | 68.6412 | 65.8167 | 64.5481 | 69.961 | 68.5549 | 70.69 | 67.9714 | 67.9093 | 70.8548 | 65.9893
Option 2 SC | NSW | NNSW | 1h | 0 | 0 | 0 | 0 | 0 | 0 | 0 | 0 | 0 | 0 | 0 | 0 | 0 | 0 | 0 | 0 | 0 | 0 | 0 | 0 | 0 | 0 | 0 | 0
Option 2 SC | NSW | NNSW | 2h | 0 | 1.1655e-05 | 9.5354e-06 | 1.0325e-05 | 1.0292e-05 | 1.0048e-05 | 9.538e-06 | 9.5431e-06 | 9.9465e-06 | 9.9501e-06 | 1.1889e-05 | 1.1654e-05 | 1.7475e-05 | 1.9035e-05 | 1.8542e-05 | 2.3098e-05 | 2.9361e-05 | 3.2081e-05 | 3.4027e-05 | 3.6854e-05 | 2.9048e-05 | 3.1344e-05 | 2.7977e-05 | 2.6114e-05
Option 2 SC | NSW | NNSW | 8h | 0 | 0 | 37.4235 | 40.8012 | 40.3385 | 46.7412 | 44.4521 | 42.6067 | 43.2766 | 43.9631 | 48.4641 | 47.8909 | 56.3285 | 60.4214 | 59.8589 | 67.1692 | 73.4406 | 73.9076 | 80.3764 | 85.0929 | 122.392 | 185.2791 | 180.9982 | 178.5969
Option 2 SC | NSW | NNSW | CST | 0 | 0 | 0 | 0 | 0 | 0 | 0 | 0 | 0 | 0 | 0 | 0 | 0 | 0 | 0 | 0 | 0 | 0 | 0 | 0 | 0 | 0 | 0 | 0
Option 2 SC | NSW | NNSW | Coordinated CER | 0 | 0 | 0 | 0 | 0 | 0 | 0 | 0 | 0 | 0 | 0 | 0 | 0 | 0 | 0 | 0 | 0 | 0 | 0 | 0 | 0 | 0 | 0 | 0
Option 2 SC | NSW | NNSW | Distributed PV | 0 | 0 | 0 | 0 | 0 | 0 | 0 | 0 | 0 | 0 | 0 | 0 | 0 | 0 | 0 | 0 | 0 | 0 | 0 | 0 | 0 | 0 | 0 | 0
Option 2 SC | NSW | NNSW | PHES | 0 | 0 | 0 | 0 | 0 | 0 | 0 | 0 | 0 | 807.7419 | 584.415 | 385.1581 | 272.3657 | 278.4191 | 283.4368 | 286.928 | 266.6827 | 267.6238 | 314.5889 | 319.4183 | 301.8976 | 293.2922 | 297.5633 | 285.013
Option 2 SC | NSW | NNSW | Solar | 0 | 7.6835 | 8.1948 | 12.1383 | 16.2117 | 22.8754 | 52.4655 | 48.4267 | 50.1307 | 51.5798 | 51.2612 | 51.5383 | 69.4937 | 76.8744 | 82.3691 | 72.873 | 77.6886 | 82.0458 | 86.9849 | 90.5359 | 79.3232 | 76.3535 | 88.5811 | 89.9095
Option 2 SC | NSW | NNSW | Wind | 0 | 0 | 2.8695e-06 | 5.473e-06 | 5.0354e-06 | 5.7466e-06 | 1.4375e-05 | 40.7635 | 62.01 | 67.1141 | 71.3593 | 66.8381 | 79.9063 | 92.6227 | 84.9701 | 84.8778 | 92.5643 | 95.4195 | 97.4828 | 102.4019 | 92.0235 | 90.5413 | 100.1582 | 95.024
Option 2 SC | NSW | SNSW | 1h | 0 | 0 | 0 | 0 | 0 | 0 | 0 | 0 | 0 | 0 | 0 | 0 | 0 | 0 | 0 | 0 | 0 | 0 | 0 | 0 | 0 | 0 | 0 | 0
Option 2 SC | NSW | SNSW | 2h | 0 | 1.0814e-05 | 1.2349e-05 | 1.5723e-05 | 1.4466e-05 | 1.5487e-05 | 1.5206e-05 | 1.4798e-05 | 1.4629e-05 | 1.5257e-05 | 1.8259e-05 | 1.777e-05 | 2.0103e-05 | 2.2334e-05 | 2.4341e-05 | 3.0381e-05 | 3.2949e-05 | 3.4226e-05 | 3.6724e-05 | 3.9828e-05 | 3.2498e-05 | 1.624e-05 | 2.6907e-05 | 2.1226e-05
Option 2 SC | NSW | SNSW | 4h | 0 | 0 | 0 | 0 | 0 | 0 | 0 | 0 | 0 | 0 | 0 | 0 | 0 | 0 | 0 | 0 | 0 | 0 | 0 | 0 | 0 | 0 | 0 | 0
Option 2 SC | NSW | SNSW | 8h | 0 | 0 | 0.00026397 | 0.000198 | 0.00018615 | 0.00019615 | 0.00022396 | 0.0002496 | 0.00017785 | 0.00019814 | 0.00026793 | 0.00026702 | 0.00029211 | 0.0003161 | 0.00033525 | 0.00033094 | 0.0003764 | 0.00035877 | 0.000392 | 0.00045268 | 0.00046312 | 0.0013176 | 4.6792e-05 | 2.6071e-05
Option 2 SC | NSW | SNSW | CST | 0 | 0 | 0 | 0 | 0 | 0 | 0 | 0 | 0 | 0 | 0 | 0 | 0 | 0 | 0 | 0 | 0 | 0 | 0 | 0 | 0 | 0 | 0 | 0
Option 2 SC | NSW | SNSW | Coordinated CER | 0 | 0 | 0 | 0 | 0 | 0 | 0 | 0 | 0 | 0 | 0 | 0 | 0 | 0 | 0 | 0 | 0 | 0 | 0 | 0 | 0 | 0 | 0 | 0
Option 2 SC | NSW | SNSW | Distributed PV | 0 | 0 | 0 | 0 | 0 | 0 | 0 | 0 | 0 | 0 | 0 | 0 | 0 | 0 | 0 | 0 | 0 | 0 | 0 | 0 | 0 | 0 | 0 | 0
Option 2 SC | NSW | SNSW | Hydro | 0 | 0 | 0 | 0 | 0 | 0 | 0 | 0 | 0 | 0 | 0 | 0 | 0 | 0 | 0 | 0 | 0 | 0 | 0 | 0 | 0 | 0 | 0 | 0
Option 2 SC | NSW | SNSW | OCGT | 0 | 0 | 0 | 0 | 0 | 0 | 0 | 0 | 0 | 0 | 0 | 0 | 0 | 0 | 0 | 0 | 0 | 0 | 0 | 0 | 0 | 0 | 0 | 0
Option 2 SC | NSW | SNSW | PHES | 0 | 0 | 0 | 0 | 0 | 0 | 0 | 0 | 0 | 0 | 0 | 0 | 0 | 0 | 0 | 0 | 0 | 0 | 0 | 0 | 0 | 0 | 0 | 0
Option 2 SC | NSW | SNSW | Solar | 1.853e-07 | 24.5772 | 32.27 | 41.7519 | 41.5962 | 45.0714 | 47.9711 | 46.1848 | 44.963 | 48.9839 | 53.778 | 51.9489 | 73.7966 | 83.9131 | 77.8742 | 77.0446 | 72.6199 | 79.3469 | 83.3542 | 88.7512 | 76.9181 | 75.059 | 86.5637 | 92.6399
Option 2 SC | NSW | SNSW | Wind | 0 | 0 | 3.5917e-06 | 3.7842 | 14.5471 | 12.3764 | 13.1274 | 12.8045 | 12.433 | 12.3575 | 13.3632 | 13.2038 | 14.8769 | 18.0324 | 20.6611 | 24.3981 | 23.9332 | 42.33 | 42.4103 | 44.3144 | 46.0527 | 48.1449 | 58.8142 | 54.128
Option 2 SC | NSW | SNW | 1h | 228.3185 | 210 | 109.9082 | 84.8081 | 82.7071 | 73.2956 | 67.4103 | 61.5428 | 65.1289 | 66.789 | 60.8545 | 65.2561 | 52.0315 | 52.7 | 53.7671 | 54.6205 | 52.3668 | 50.6067 | 162.3878 | 161.1206 | 154.971 | 130.8855 | 120.495 | 91.7552
Option 2 SC | NSW | SNW | 2h | 2.3221e-05 | 7.0612e-05 | 8.772e-05 | 7.9565e-05 | 2.7462e-05 | 2.743e-05 | 2.9105e-05 | 2.8277e-05 | 2.7528e-05 | 3.0822e-05 | 3.9481e-05 | 3.7763e-05 | 4.086e-05 | 4.9432e-05 | 5.7427e-05 | 6.5149e-05 | 0.0001058 | 0.00010388 | 0.00010699 | 0.00010882 | 0.00010515 | 6.5094e-05 | 6.3463e-05 | 4.129e-05
Option 2 SC | NSW | SNW | 4h | 5.8253e-06 | 98.601 | 114.0057 | 108.6767 | 107.0124 | 105.8262 | 107.569 | 102.4299 | 99.8245 | 105.5604 | 113.1374 | 112.7547 | 116.57 | 110.7867 | 114.9762 | 122.9087 | 147.691 | 142.8021 | 144.133 | 169.9818 | 161.8382 | 118.0151 | 22.113 | 1.1245e-05
Option 2 SC | NSW | SNW | 8h | 38288.4233 | 166.5031 | 127.0974 | 123.8967 | 117.5557 | 112.3561 | 112.0281 | 102.2464 | 99.8832 | 107.521 | 119.3728 | 115.0565 | 120.3924 | 112.0964 | 117.251 | 127.188 | 160.5613 | 156.2343 | 165.6401 | 165.0891 | 151.7008 | 131.8436 | 146.9918 | 116.161
Option 2 SC | NSW | SNW | Black Coal | 0 | 0 | 0 | 0 | 0 | 0 | 0 | 0 | 0 | 0 | 0 | 0 | 0 | 0 | 0 | 0 | 0 | 0 | 0 | 0 | 0 | 0 | 0 | 0
Option 2 SC | NSW | SNW | CCGT | 0 | 0 | 0 | 0 | 0 | 0 | 0 | 0 | 0 | 0 | 0 | 0 | 0 | 0 | 0 | 0 | 0 | 0 | 0 | 0 | 0 | 0 | 0 | 0
Option 2 SC | NSW | SNW | Coordinated CER | 0 | 0 | 0 | 0 | 0 | 0 | 0 | 0 | 0 | 0 | 0 | 0 | 0 | 0 | 0 | 0 | 0 | 0 | 0 | 0 | 0 | 0 | 0 | 0
Option 2 SC | NSW | SNW | DSP | 0 | 0 | 0 | 0 | 0 | 0 | 0 | 0 | 0 | 0 | 0 | 0 | 0 | 0 | 0 | 0 | 0 | 0 | 0 | 0 | 0 | 0 | 0 | 0
Option 2 SC | NSW | SNW | Distributed PV | 0 | 0 | 0 | 0 | 0 | 0 | 0 | 0 | 0 | 0 | 0 | 0 | 0 | 0 | 0 | 0 | 0 | 0 | 0 | 0 | 0 | 0 | 0 | 0
Option 2 SC | NSW | SNW | OCGT | 0 | 0 | 0 | 0 | 0 | 0 | 0 | 0 | 0 | 0 | 0 | 0 | 522.3548 | 243.4563 | 123.1526 | 130.8713 | 249.5682 | 178.2419 | 157.1109 | 100.7712 | 101.2172 | 123.4096 | 77.5737 | 95.8996
Option 2 SC | NSW | SNW | Offshore Wind | 0 | 0 | 0 | 0 | 0 | 0 | 0 | 0 | 0 | 0 | 0 | 0 | 128.9722 | 147.1058 | 126.9437 | 133.1475 | 120.6541 | 137.3255 | 125.4431 | 131.8276 | 130.379 | 128.7315 | 124.9711 | 126.7139
Option 2 SC | NSW | SNW | Solar | 101.0758 | 89.4167 | 97.2301 | 96.8778 | 93.6238 | 82.86 | 85.2058 | 92.2534 | 94.6511 | 96.0379 | 90.8121 | 50.7319 | 46.9704 | 46.5866 | 49.4342 | 48.8359 | 55.0891 | 54.1185 | 50.006 | 48.091 | 49.0323 | 46.4206 | 47.662 | 45.8955
Option 2 SC | NSW | SNW | Wind | 0 | 0 | 119.7948 | 128.171 | 115.9054 | 113.7749 | 108.1683 | 122.9489 | 83.6486 | 83.3339 | 83.4758 | 77.4026 | 76.2862 | 89.5532 | 82.885 | 84.9323 | 80.5791 | 87.4944 | 80.4908 | 85.0927 | 84.932 | 86.2115 | 81.9792 | 81.8457
Option 2 SC | QLD |  | 1h | 0 | 0 | 0 | 0 | 0 | 0 | 0 | 0 | 0 | 0 | 0 | 0 | 0 | 0 | 0 | 0 | 0 | 0 | 0 | 0 | 0 | 0 | 0 | 0
Option 2 SC | QLD |  | 2h | 0 | 1.5968e-06 | 1.669e-06 | 2.0549e-06 | 2.1242e-06 | 2.3148e-06 | 2.3173e-06 | 2.3174e-06 | 3.5552e-06 | 3.5834e-06 | 3.6462e-06 | 3.581e-06 | 3.8088e-06 | 4.5832e-06 | 4.3736e-06 | 6.3548e-06 | 1.3007e-05 | 1.4276e-05 | 1.5862e-05 | 2.1141e-05 | 1.9368e-05 | 2.1223e-05 | 2.2398e-05 | 3.0967e-05
Option 2 SC | QLD |  | 4h | 0 | 7.4382 | 48.7238 | 79.9949 | 77.1475 | 79.7565 | 78.4687 | 77.3422 | 76.4764 | 76.6593 | 77.1802 | 76.3122 | 76.9924 | 80.0133 | 77.3212 | 85.5153 | 92.6437 | 94.8006 | 100.7142 | 101.151 | 102.7455 | 104.7589 | 104.6546 | 101.0754
Option 2 SC | QLD |  | 8h | 0 | 0 | 123.4826 | 115.7058 | 113.8937 | 111.1472 | 114.8529 | 109.4689 | 103.4096 | 113.1544 | 114.8462 | 111.1814 | 100.6029 | 87.6986 | 86.2083 | 89.7734 | 87.7689 | 101.5071 | 106.0322 | 104.7881 | 100.351 | 97.8752 | 94.0796 | 101.833
Option 2 SC | QLD |  | Biomass | 0 | 0 | 0 | 0 | 0 | 0 | 0 | 0 | 0 | 0 | 0 | 0 | 0 | 0 | 0 | 0 | 0 | 0 | 0 | 0 | 0 | 0 | 0 | 0
Option 2 SC | QLD |  | Black Coal | 0 | 0 | 0 | 0 | 0 | 0 | 0 | 0 | 0 | 0 | 0 | 0 | 0 | 0 | 0 | 0 | 0 | 0 | 0 | 0 | 0 | 0 | 0 | 0
Option 2 SC | QLD |  | CCGT | 0 | 0 | 0 | 0 | 0 | 0 | 0 | 0 | 0 | 0 | 0 | 0 | 0 | 0 | 0 | 0 | 0 | 0 | 0 | 0 | 0 | 0 | 0 | 0
Option 2 SC | QLD |  | Coordinated CER | 0 | 0 | 0 | 0 | 0 | 0 | 0 | 0 | 0 | 0 | 0 | 0 | 0 | 0 | 0 | 0 | 0 | 0 | 0 | 0 | 0 | 0 | 0 | 0
Option 2 SC | QLD |  | Distributed PV | 0 | 0 | 0 | 0 | 0 | 0 | 0 | 0 | 0 | 0 | 0 | 0 | 0 | 0 | 0 | 0 | 0 | 0 | 0 | 0 | 0 | 0 | 0 | 0
Option 2 SC | QLD |  | H2 Reciprocating Engine | 0 | 0 | 0 | 0 | 0 | 0 | 0 | 0 | 0 | 0 | 0 | 0 | 0 | 0 | 0 | 0 | 0 | 0 | 0 | 0 | 0 | 0 | 0 | 0
Option 2 SC | QLD |  | Hydro | 0 | 0 | 0 | 0 | 0 | 0 | 0 | 0 | 0 | 0 | 0 | 0 | 0 | 0 | 0 | 0 | 0 | 0 | 0 | 0 | 0 | 0 | 0 | 0
Option 2 SC | QLD |  | Liquid Fuel | 0 | 0 | 0 | 0 | 0 | 0 | 0 | 0 | 0 | 0 | 0 | 0 | 0 | 0 | 0 | 0 | 0 | 0 | 0 | 0 | 0 | 0 | 0 | 0
Option 2 SC | QLD |  | OCGT | 0 | 0 | 0 | 0 | 0 | 9646460612.8341 | 9942894641.661 | 21273.7267 | 8006032010.912 | 5735112869.2549 | 1075.4005 | 237.0599 | 753.2846 | 10708.2144 | 1714.2677 | 4139.5414 | 1799.9976 | 3099.73 | 399.3621 | 350.2469 | 268.2056 | 803.6297 | 489.9893 | 319.6145
Option 2 SC | QLD |  | PHES | 0 | 0 | 0 | 0 | 0 | 0 | 0 | 0 | 0 | 5.2035e-07 | 3.2618e-07 | 2.9281e-07 | 4.9609e-07 | 5.3214e-07 | 4.9449e-07 | 5.6063e-07 | 7.9192e-07 | 9.9657e-07 | 1.1101e-06 | 1.1964e-06 | 1.0454e-06 | 1.1509e-06 | 1.0571e-06 | 1.1942e-06
Option 2 SC | QLD |  | Solar | 1.5593e-07 | 9.2859 | 8.1811 | 8.0502 | 8.0729 | 8.9332 | 9.046 | 8.9626 | 9.0275 | 12.3357 | 18.3667 | 20.0097 | 22.9443 | 25.7799 | 25.4902 | 26.9552 | 35.6104 | 34.0426 | 34.4933 | 36.4396 | 36.0692 | 35.5555 | 39.5268 | 41.8202
Option 2 SC | QLD |  | Wind | 0 | 0 | 2.6679 | 10.4596 | 18.795 | 29.0477 | 37.1464 | 39.6309 | 40.3942 | 43.5252 | 42.9578 | 46.9074 | 54.6814 | 55.1881 | 54.944 | 54.742 | 60.3821 | 63.5987 | 63.3879 | 63.6112 | 62.7008 | 63.8901 | 67.2374 | 68.1576
Option 2 SC | QLD | CQ | 2h | 0 | 0 | 0 | 0 | 0 | 0 | 0 | 0 | 0 | 0 | 0 | 0 | 0 | 0 | 0 | 0 | 0 | 0 | 0 | 0 | 0 | 0 | 0 | 0
Option 2 SC | QLD | CQ | 4h | 0 | 0 | 0 | 0 | 0 | 0 | 0 | 0 | 0 | 0 | 0 | 0 | 0 | 0 | 0 | 0 | 0 | 0 | 0 | 0 | 0 | 0 | 0 | 0
Option 2 SC | QLD | CQ | 8h | 0 | 0 | 141.1673 | 133.847 | 126.041 | 124.3786 | 121.5037 | 112.4758 | 102.0484 | 109.1054 | 110.6649 | 107.2779 | 104.9131 | 98.2679 | 94.6231 | 96.1517 | 93.7231 | 102.201 | 107.1997 | 105.7943 | 102.5459 | 104.2384 | 99.7814 | 104.4382
Option 2 SC | QLD | CQ | Black Coal | 0 | 0 | 0 | 0 | 0 | 0 | 0 | 0 | 0 | 0 | 0 | 0 | 0 | 0 | 0 | 0 | 0 | 0 | 0 | 0 | 0 | 0 | 0 | 0
Option 2 SC | QLD | CQ | Coordinated CER | 0 | 0 | 0 | 0 | 0 | 0 | 0 | 0 | 0 | 0 | 0 | 0 | 0 | 0 | 0 | 0 | 0 | 0 | 0 | 0 | 0 | 0 | 0 | 0
Option 2 SC | QLD | CQ | Distributed PV | 0 | 0 | 0 | 0 | 0 | 0 | 0 | 0 | 0 | 0 | 0 | 0 | 0 | 0 | 0 | 0 | 0 | 0 | 0 | 0 | 0 | 0 | 0 | 0
Option 2 SC | QLD | CQ | OCGT | 0 | 0 | 0 | 0 | 0 | 64995438748.2065 | 69306861916.6208 | 62287003239.285 | 73434320287.1154 | 54188169084.41 | 2900.7314 | 2770.8985 | 2647.5229 | 522434187900.0544 | 215397882901.1274 | 380211606467.7693 | 538370623324.0063 | 339158792773.8817 | 1624.1308 | 1181.5669 | 868.9121 | 161008.1874 | 2165.8196 | 593.7503
Option 2 SC | QLD | CQ | PHES | 0 | 0 | 0 | 0 | 0 | 0 | 0 | 0 | 0 | 774.0628 | 1357.3229 | 433.7826 | 335.4243 | 310.49 | 284.6866 | 286.7446 | 269.5078 | 261.9705 | 314.1653 | 309.8322 | 290.6387 | 294.1967 | 290.0549 | 290.433
Option 2 SC | QLD | CQ | Solar | 0 | 9.3745e-06 | 9.3912e-06 | 9.3152e-06 | 1.0638e-05 | 1.3149e-05 | 1.3199e-05 | 1.2914e-05 | 1.3575e-05 | 14.984 | 21.0625 | 20.8916 | 22.4267 | 24.5362 | 23.3768 | 27.8892 | 40.5951 | 39.3173 | 41.1877 | 48.0239 | 43.4322 | 40.366 | 49.5812 | 52.0932
Option 2 SC | QLD | CQ | Wind | 0 | 0 | 8.4217e-07 | 1.5578e-06 | 7.5155 | 17.9994 | 18.7749 | 19.1301 | 34.9387 | 39.235 | 36.0028 | 37.1695 | 47.5887 | 44.5039 | 44.5222 | 45.5632 | 48.9207 | 63.9603 | 63.8591 | 62.9871 | 63.8334 | 62.1763 | 68.1322 | 80.513
Option 2 SC | QLD | GG | 1h | 0 | 0 | 0 | 0 | 0 | 0 | 0 | 0 | 0 | 0 | 0 | 0 | 0 | 0 | 0 | 0 | 0 | 0 | 0 | 0 | 0 | 0 | 0 | 0
Option 2 SC | QLD | GG | 2h | 0 | 213.252 | 87.9013 | 65.6516 | 67.9139 | 66.7322 | 70.6843 | 69.1731 | 68.5939 | 71.7434 | 66.2656 | 64.553 | 51.0184 | 49.4821 | 48.6034 | 48.604 | 46.5236 | 43.8 | 105.9154 | 105.2249 | 99.7957 | 96.5753 | 94.3675 | 84.7799
Option 2 SC | QLD | GG | 4h | 0 | 0 | 146.9216 | 131.62 | 122.027 | 126.0734 | 120.8494 | 123.9249 | 121.0441 | 122.1936 | 123.2695 | 121.5471 | 120.0562 | 119.4225 | 115.7243 | 116.4287 | 113.7013 | 109.4336 | 109.0429 | 103.8415 | 100.4042 | 103.792 | 104.199 | 105.6724
Option 2 SC | QLD | GG | Black Coal | 0 | 0 | 0 | 0 | 0 | 0 | 0 | 0 | 0 | 0 | 0 | 0 | 0 | 0 | 0 | 0 | 0 | 0 | 0 | 0 | 0 | 0 | 0 | 0
Option 2 SC | QLD | GG | CCGT | 0 | 0 | 0 | 0 | 0 | 0 | 0 | 0 | 0 | 0 | 0 | 0 | 0 | 0 | 0 | 0 | 0 | 0 | 0 | 0 | 0 | 0 | 0 | 0
Option 2 SC | QLD | GG | Coordinated CER | 0 | 0 | 0 | 0 | 0 | 0 | 0 | 0 | 0 | 0 | 0 | 0 | 0 | 0 | 0 | 0 | 0 | 0 | 0 | 0 | 0 | 0 | 0 | 0
Option 2 SC | QLD | GG | Distributed PV | 0 | 0 | 0 | 0 | 0 | 0 | 0 | 0 | 0 | 0 | 0 | 0 | 0 | 0 | 0 | 0 | 0 | 0 | 0 | 0 | 0 | 0 | 0 | 0
Option 2 SC | QLD | GG | OCGT | 0 | 0 | 0 | 0 | 0 | 0 | 0 | 0 | 0 | 0 | 0 | 0 | 1811.7593 | 8088.1378 | 2415.9212 | 7419.6945 | 1876.4063 | 1154.1048 | 470.0693 | 383.0552 | 234.4153 | 650.4914 | 437.645 | 323.0026
Option 2 SC | QLD | GG | Solar | 9.4877e-07 | 3.7142e-06 | 3.5955e-06 | 3.4742e-06 | 5.0371e-06 | 5.5453e-06 | 5.8364e-06 | 6.0322e-06 | 6.7579e-06 | 7.6328e-06 | 1.6606e-05 | 2.3742e-05 | 2.3405e-05 | 2.6149e-05 | 2.9107e-05 | 10.0465 | 13.5399 | 11.7998 | 11.5003 | 11.0996 | 11.0488 | 11.3998 | 12.1849 | 12.1179
Option 2 SC | QLD | NQ | 2h | 0 | 0 | 0 | 0 | 0 | 0 | 0 | 0 | 0 | 0 | 0 | 0 | 0 | 0 | 0 | 0 | 0 | 0 | 0 | 0 | 0 | 0 | 0 | 0
Option 2 SC | QLD | NQ | 4h | 0 | 0 | 8.8441e-05 | 0.00019529 | 0.00018467 | 0.00018512 | 0.0001873 | 0.00019124 | 0.00018979 | 0.00019458 | 0.00019747 | 0.0001873 | 0.00021634 | 0.00023952 | 0.00023128 | 0.0002357 | 0.00026022 | 0.00026565 | 0.00030762 | 0.00027406 | 0.00026587 | 50.3016 | 88.6965 | 115.4029
Option 2 SC | QLD | NQ | Biomass | 0 | 0 | 0 | 0 | 0 | 0 | 0 | 0 | 0 | 0 | 0 | 0 | 0 | 0 | 0 | 0 | 0 | 0 | 0 | 0 | 0 | 0 | 0 | 0
Option 2 SC | QLD | NQ | CCGT | 0 | 0 | 0 | 0 | 0 | 0 | 0 | 0 | 0 | 0 | 0 | 0 | 0 | 0 | 0 | 0 | 0 | 0 | 0 | 0 | 0 | 0 | 0 | 0
Option 2 SC | QLD | NQ | Coordinated CER | 0 | 0 | 0 | 0 | 0 | 0 | 0 | 0 | 0 | 0 | 0 | 0 | 0 | 0 | 0 | 0 | 0 | 0 | 0 | 0 | 0 | 0 | 0 | 0
Option 2 SC | QLD | NQ | Distributed PV | 0 | 0 | 0 | 0 | 0 | 0 | 0 | 0 | 0 | 0 | 0 | 0 | 0 | 0 | 0 | 0 | 0 | 0 | 0 | 0 | 0 | 0 | 0 | 0
Option 2 SC | QLD | NQ | Hydro | 0 | 0 | 0 | 0 | 0 | 0 | 0 | 0 | 0 | 0 | 0 | 0 | 0 | 0 | 0 | 0 | 0 | 0 | 0 | 0 | 0 | 0 | 0 | 0
Option 2 SC | QLD | NQ | Liquid Fuel | 0 | 0 | 0 | 0 | 0 | 0 | 0 | 0 | 0 | 0 | 0 | 0 | 0 | 0 | 0 | 0 | 0 | 0 | 0 | 0 | 0 | 0 | 0 | 0
Option 2 SC | QLD | NQ | PHES | 0 | 0 | 0 | 0 | 0 | 0 | 0 | 0 | 0 | 0 | 0 | 0 | 0 | 0 | 0 | 0 | 0 | 0 | 0 | 0 | 0 | 0 | 0 | 0
Option 2 SC | QLD | NQ | Solar | 0 | 5.3637 | 3.5736 | 3.8254 | 3.6723 | 8.6623 | 9.303 | 9.5466 | 10.032 | 8.9577 | 10.0806 | 19.5823 | 22.848 | 28.8435 | 27.6522 | 28.0252 | 35.2457 | 35.7813 | 38.7571 | 44.5831 | 39.6676 | 36.2098 | 40.7268 | 48.5011
Option 2 SC | QLD | NQ | Wind | 0 | 0 | 12.26 | 29.4106 | 29.8473 | 32.1274 | 51.3153 | 53.195 | 53.9731 | 55.2764 | 57.1712 | 60.8949 | 67.4301 | 61.3626 | 63.713 | 61.2194 | 66.4066 | 67.793 | 65.4829 | 65.1315 | 65.913 | 69.2773 | 71.1204 | 67.1594
Option 2 SC | QLD | SQ | 1h | 0 | 0 | 0 | 0 | 0 | 0 | 0 | 0 | 0 | 0 | 0 | 0 | 0 | 0 | 0 | 0 | 0 | 0 | 0 | 0 | 0 | 0 | 0 | 0
Option 2 SC | QLD | SQ | 2h | 0 | 1.3717e-06 | 1.5887e-06 | 2.1625e-06 | 2.1437e-06 | 2.2665e-06 | 2.299e-06 | 2.0701e-06 | 2.178e-06 | 2.1816e-06 | 2.2682e-06 | 2.2588e-06 | 2.3693e-06 | 3.0498e-06 | 2.9173e-06 | 3.4288e-06 | 4.5931e-06 | 5.1281e-06 | 5.7088e-06 | 9.076e-06 | 8.1319e-06 | 6.0394e-06 | 6.3315e-06 | 5.5032e-06
Option 2 SC | QLD | SQ | 4h | 0 | 11.7342 | 81.9456 | 103.1604 | 100.191 | 103.8311 | 103.1181 | 100.8959 | 99.8603 | 99.7389 | 100.5156 | 100.3976 | 99.0712 | 102.2231 | 99.1342 | 111.4692 | 120.0589 | 121.6973 | 123.3929 | 132.9365 | 124.2555 | 121.3733 | 108.7679 | 2.3572e-05
Option 2 SC | QLD | SQ | 8h | 0 | 0 | 116.7426 | 109.8679 | 109.7471 | 106.6973 | 112.4401 | 108.3651 | 104.2098 | 115.6245 | 117.5455 | 113.6958 | 98.269 | 84.2774 | 83.0256 | 87.0551 | 82.9173 | 94.5518 | 94.8411 | 102.8979 | 96.3671 | 97.16 | 92.9434 | 100.9035
Option 2 SC | QLD | SQ | Black Coal | 0 | 0 | 0 | 0 | 0 | 0 | 0 | 0 | 0 | 0 | 0 | 0 | 0 | 0 | 0 | 0 | 0 | 0 | 0 | 0 | 0 | 0 | 0 | 0
Option 2 SC | QLD | SQ | CCGT | 0 | 0 | 0 | 0 | 0 | 0 | 0 | 0 | 0 | 0 | 0 | 0 | 0 | 0 | 0 | 0 | 0 | 0 | 0 | 0 | 0 | 0 | 0 | 0
Option 2 SC | QLD | SQ | Coordinated CER | 0 | 0 | 0 | 0 | 0 | 0 | 0 | 0 | 0 | 0 | 0 | 0 | 0 | 0 | 0 | 0 | 0 | 0 | 0 | 0 | 0 | 0 | 0 | 0
Option 2 SC | QLD | SQ | Distributed PV | 0 | 0 | 0 | 0 | 0 | 0 | 0 | 0 | 0 | 0 | 0 | 0 | 0 | 0 | 0 | 0 | 0 | 0 | 0 | 0 | 0 | 0 | 0 | 0
Option 2 SC | QLD | SQ | H2 Reciprocating Engine | 0 | 0 | 0 | 0 | 0 | 0 | 0 | 0 | 0 | 0 | 0 | 0 | 0 | 0 | 0 | 0 | 0 | 0 | 0 | 0 | 0 | 0 | 0 | 0
Option 2 SC | QLD | SQ | OCGT | 0 | 0 | 0 | 0 | 0 | 0 | 0 | 0 | 0 | 0 | 0 | 0 | 309.5656 | 5982.5827 | 701.5401 | 1589.1122 | 826.4861 | 9093.602 | 186.8527 | 221.6359 | 204.5256 | 567.3623 | 351.0484 | 240.4984
Option 2 SC | QLD | SQ | PHES | 0 | 0 | 0 | 0 | 0 | 0 | 0 | 0 | 0 | 0 | 0 | 0 | 0 | 0 | 0 | 0 | 0 | 0 | 0 | 0 | 0 | 0 | 0 | 0
Option 2 SC | QLD | SQ | Solar | 1.2992e-07 | 13.4791 | 12.3621 | 11.8721 | 12.1137 | 11.9635 | 11.9248 | 11.7092 | 11.5677 | 13.6252 | 20.6179 | 21.2002 | 24.4123 | 26.9273 | 26.9795 | 27.7003 | 35.016 | 33.1397 | 32.8645 | 32.3045 | 33.8102 | 34.5696 | 35.246 | 35.6736
Option 2 SC | QLD | SQ | Wind | 0 | 0 | 1.0255e-06 | 1.9011e-06 | 16.811 | 32.0847 | 33.5428 | 32.7468 | 30.2068 | 33.4552 | 33.4312 | 41.6745 | 46.7061 | 54.669 | 52.4597 | 53.4431 | 60.192 | 60.6091 | 61.6735 | 62.8522 | 60.0807 | 61.2659 | 64.2035 | 64.1797
Option 2 SC | SA |  | 2h | 0 | 74.2133 | 139.132 | 169.4537 | 161.2072 | 144.8593 | 142.5087 | 133.7089 | 122.583 | 126.2786 | 144.2995 | 151.6009 | 183.9184 | 175.6689 | 199.1147 | 186.8037 | 202.8328 | 215.9035 | 251.877 | 281.7419 | 254.1023 | 9.6495e-06 | 1.0893e-05 | 2.9151e-05
Option 2 SC | SA |  | 4h | 0 | 0 | 3.8165e-05 | 4.3817e-05 | 4.1399e-05 | 3.7942e-05 | 3.7745e-05 | 3.5974e-05 | 3.3939e-05 | 3.4338e-05 | 3.9217e-05 | 4.0371e-05 | 4.6035e-05 | 4.6145e-05 | 5.1311e-05 | 4.8822e-05 | 5.3385e-05 | 5.2783e-05 | 5.5562e-05 | 6.2536e-05 | 4.9936e-05 | 115.7196 | 62.4767 | 63.7431
Option 2 SC | SA |  | 8h | 0 | 0 | 108.951 | 119.3987 | 115.5154 | 110.6404 | 109.2827 | 103.7968 | 97.7907 | 102.4631 | 110.0116 | 111.9809 | 133.9987 | 132.4979 | 139.761 | 138.2095 | 147.1184 | 145.5696 | 151.1215 | 158.0313 | 133.9509 | 127.2834 | 115.29 | 105.9731
Option 2 SC | SA |  | CCGT | 0 | 0 | 0 | 0 | 0 | 0 | 0 | 0 | 0 | 0 | 0 | 0 | 0 | 0 | 0 | 0 | 0 | 0 | 0 | 0 | 0 | 0 | 0 | 0
Option 2 SC | SA |  | Coordinated CER | 0 | 0 | 0 | 0 | 0 | 0 | 0 | 0 | 0 | 0 | 0 | 0 | 0 | 0 | 0 | 0 | 0 | 0 | 0 | 0 | 0 | 0 | 0 | 0
Option 2 SC | SA |  | Distributed PV | 0 | 0 | 0 | 0 | 0 | 0 | 0 | 0 | 0 | 0 | 0 | 0 | 0 | 0 | 0 | 0 | 0 | 0 | 0 | 0 | 0 | 0 | 0 | 0
Option 2 SC | SA |  | Liquid Fuel | 0 | 0 | 0 | 0 | 0 | 0 | 0 | 0 | 0 | 0 | 0 | 0 | 0 | 0 | 0 | 0 | 0 | 0 | 0 | 0 | 0 | 0 | 0 | 0
Option 2 SC | SA |  | OCGT | 0 | 0 | 0 | 0 | 0 | 0 | 0 | 0 | 0 | 2.0053 | 1.3188 | 7.5545 | 22.4273 | 16.8245 | 14.782 | 15.8382 | 54.7851 | 98.2524 | 70.9136 | 81.3855 | 113.098 | 164.7181 | 88.1612 | 227.7551
Option 2 SC | SA |  | Solar | 4.1719e-07 | 22.3821 | 22.392 | 19.2551 | 19.5204 | 19.4906 | 19.7426 | 19.0076 | 18.3873 | 18.1915 | 19.115 | 19.0654 | 26.3264 | 37.4788 | 47.7949 | 51.2976 | 51.2096 | 50.2693 | 51.3189 | 50.9458 | 48.0788 | 48.3594 | 61.6182 | 59.8991
Option 2 SC | SA |  | Wind | 0 | 0 | 1.1982e-06 | 9.4891e-07 | 1.0485e-06 | 1.2885e-06 | 1.3659e-06 | 1.4851e-06 | 1.9767e-06 | 2.8894e-06 | 8.5422 | 12.3656 | 33.9785 | 53.9205 | 59.8599 | 60.4926 | 59.3569 | 62.2031 | 61.8822 | 60.8874 | 63.1774 | 60.6024 | 72.5912 | 66.9617
Option 2 SC | SA | CSA | 2h | 0 | 76.235 | 143.895 | 175.7577 | 167.1836 | 150.08 | 147.6134 | 138.3936 | 125.1908 | 129.0334 | 147.578 | 155.2618 | 188.8082 | 180.0225 | 204.4192 | 191.3771 | 208.1747 | 221.582 | 259.5478 | 289.1464 | 261.3764 | 3.9857e-06 | 3.759e-06 | 1.006e-05
Option 2 SC | SA | CSA | 4h | 0 | 0 | 9.6531e-05 | 0.0001138 | 0.00010805 | 9.8951e-05 | 9.9188e-05 | 9.5443e-05 | 8.6921e-05 | 8.633e-05 | 0.00010037 | 0.00010464 | 0.00012088 | 0.00012415 | 0.00014301 | 0.00012698 | 0.00014311 | 0.00013665 | 0.00013861 | 0.00016009 | 0.00012372 | 115.7196 | 62.4767 | 63.7431
Option 2 SC | SA | CSA | 8h | 0 | 0 | 108.951 | 119.3987 | 115.5154 | 110.6404 | 109.2827 | 103.7968 | 97.7907 | 102.4631 | 110.0116 | 111.9809 | 133.9987 | 132.4979 | 139.7611 | 138.2096 | 147.1185 | 149.5131 | 155.9972 | 162.1578 | 138.8257 | 129.6304 | 115.523 | 102.7663
Option 2 SC | SA | CSA | CCGT | 0 | 0 | 0 | 0 | 0 | 0 | 0 | 0 | 0 | 0 | 0 | 0 | 0 | 0 | 0 | 0 | 0 | 0 | 0 | 0 | 0 | 0 | 0 | 0
Option 2 SC | SA | CSA | Coordinated CER | 0 | 0 | 0 | 0 | 0 | 0 | 0 | 0 | 0 | 0 | 0 | 0 | 0 | 0 | 0 | 0 | 0 | 0 | 0 | 0 | 0 | 0 | 0 | 0
Option 2 SC | SA | CSA | Distributed PV | 0 | 0 | 0 | 0 | 0 | 0 | 0 | 0 | 0 | 0 | 0 | 0 | 0 | 0 | 0 | 0 | 0 | 0 | 0 | 0 | 0 | 0 | 0 | 0
Option 2 SC | SA | CSA | Liquid Fuel | 0 | 0 | 0 | 0 | 0 | 0 | 0 | 0 | 0 | 0 | 0 | 0 | 0 | 0 | 0 | 0 | 0 | 0 | 0 | 0 | 0 | 0 | 0 | 0
Option 2 SC | SA | CSA | OCGT | 0 | 0 | 0 | 0 | 0 | 0 | 0 | 0 | 0 | 0 | 0 | 5.566 | 16.5246 | 12.396 | 10.8892 | 11.6647 | 20.1589 | 33.0366 | 31.2377 | 47.157 | 109.5828 | 168.1701 | 87.5386 | 231.2132
Option 2 SC | SA | CSA | Solar | 0 | 6.4264e-06 | 7.9897e-06 | 7.2447e-06 | 8.1546e-06 | 8.2075e-06 | 8.5296e-06 | 8.0821e-06 | 7.8662e-06 | 8.6986e-06 | 9.1979e-06 | 1.1271e-05 | 1.2074e-05 | 33.3725 | 43.3528 | 45.7717 | 44.9731 | 43.3754 | 45.4559 | 43.7657 | 42.394 | 42.1679 | 52.1725 | 50.5623
Option 2 SC | SA | CSA | Wind | 0 | 0 | 7.5279e-07 | 5.7951e-07 | 6.2891e-07 | 7.0896e-07 | 7.5734e-07 | 8.3145e-07 | 9.8078e-07 | 1.5396e-06 | 3.7883e-06 | 6.9517 | 16.4295 | 40.7273 | 39.8085 | 40.7498 | 39.2505 | 47.6189 | 47.85 | 45.4705 | 48.4343 | 46.5743 | 57.3366 | 53.7995
Option 2 SC | SA | NSA | 2h | 0 | 0.0014338 | 0.0035284 | 0.0037438 | 0.0037457 | 0.0038264 | 0.0036965 | 0.0035965 | 0.0036055 | 0.003693 | 0.0037379 | 0.0037966 | 0.0040476 | 0.0047315 | 0.0048336 | 0.0046207 | 0.0040658 | 0.0052213 | 0.0044069 | 208.7653 | 189.6258 | 59.7598 | 60.7232 | 57.2233
Option 2 SC | SA | NSA | 8h | 0 | 0 | 113.325 | 118.3022 | 111.2579 | 107.4158 | 107.125 | 107.7083 | 103.3054 | 104.3595 | 113.3009 | 113.9399 | 106.0677 | 92.3761 | 90.4966 | 89.8274 | 92.9683 | 121.7727 | 122.7063 | 132.9625 | 106.2961 | 104.5063 | 114.9795 | 108.2254
Option 2 SC | SA | NSA | Coordinated CER | 0 | 0 | 0 | 0 | 0 | 0 | 0 | 0 | 0 | 0 | 0 | 0 | 0 | 0 | 0 | 0 | 0 | 0 | 0 | 0 | 0 | 0 | 0 | 0
Option 2 SC | SA | NSA | Distributed PV | 0 | 0 | 0 | 0 | 0 | 0 | 0 | 0 | 0 | 0 | 0 | 0 | 0 | 0 | 0 | 0 | 0 | 0 | 0 | 0 | 0 | 0 | 0 | 0
Option 2 SC | SA | NSA | Liquid Fuel | 0 | 0 | 0 | 0 | 0 | 0 | 0 | 0 | 0 | 0 | 0 | 0 | 0 | 0 | 0 | 0 | 0 | 0 | 0 | 0 | 0 | 0 | 0 | 0
Option 2 SC | SA | NSA | OCGT | 0 | 0 | 0 | 0 | 0 | 0 | 0 | 0 | 0 | 119.2195 | 81.0493 | 75.702 | 224.5157 | 168.5933 | 149.0249 | 160.9139 | 187.2792 | 525.6027 | 157.2758 | 118.6034 | 123.7207 | 152.5278 | 90.6919 | 207.2095
Option 2 SC | SA | NSA | Solar | 7.668e-07 | 40.003 | 43.3104 | 36.676 | 35.3147 | 35.8484 | 35.7303 | 35.2171 | 34.0142 | 32.9488 | 34.86 | 35.3914 | 42.4071 | 49.2299 | 57.3615 | 60.8354 | 62.4897 | 61.3329 | 62.2182 | 63.4375 | 59.5174 | 60.1985 | 72.2222 | 69.3227
Option 2 SC | SA | NSA | Wind | 0 | 0 | 2.136e-06 | 1.8595e-06 | 2.2001e-06 | 3.2943e-06 | 3.4356e-06 | 3.4599e-06 | 5.7302e-06 | 8.0285e-06 | 29.0019 | 28.7961 | 61.2073 | 69.2787 | 69.7255 | 69.8372 | 69.8126 | 68.7346 | 67.2265 | 71.9716 | 72.7847 | 71.7551 | 79.8393 | 71.2521
Option 2 SC | SA | SESA | 2h | 0 | 0 | 0 | 0 | 0 | 0 | 0 | 0 | 0 | 0 | 0 | 0 | 0 | 0 | 0 | 0 | 0 | 0 | 0 | 0 | 0 | 0 | 0 | 0
Option 2 SC | SA | SESA | 4h | 0 | 0 | 0 | 0 | 0 | 0 | 0 | 0 | 0 | 0 | 0 | 0 | 0 | 0 | 0 | 0 | 0 | 0 | 0 | 0 | 0 | 0 | 0 | 0
Option 2 SC | SA | SESA | Coordinated CER | 0 | 0 | 0 | 0 | 0 | 0 | 0 | 0 | 0 | 0 | 0 | 0 | 0 | 0 | 0 | 0 | 0 | 0 | 0 | 0 | 0 | 0 | 0 | 0
Option 2 SC | SA | SESA | Distributed PV | 0 | 0 | 0 | 0 | 0 | 0 | 0 | 0 | 0 | 0 | 0 | 0 | 0 | 0 | 0 | 0 | 0 | 0 | 0 | 0 | 0 | 0 | 0 | 0
Option 2 SC | SA | SESA | Liquid Fuel | 0 | 0 | 0 | 0 | 0 | 0 | 0 | 0 | 0 | 0 | 0 | 0 | 0 | 0 | 0 | 0 | 0 | 0 | 0 | 0 | 0 | 0 | 0 | 0
Option 2 SC | SA | SESA | OCGT | 0 | 0 | 0 | 0 | 0 | 0 | 0 | 0 | 0 | 0 | 0 | 0 | 0 | 0 | 0 | 0 | 0 | 0 | 0 | 0 | 0 | 0 | 0 | 0
Option 2 SC | SA | SESA | Solar | 0 | 0 | 0 | 0 | 0 | 0 | 0 | 0 | 0 | 0 | 0 | 0 | 0 | 0 | 0 | 0 | 0 | 0 | 0 | 0 | 0 | 0 | 0 | 0
Option 2 SC | SA | SESA | Wind | 0 | 0 | 2.4294e-06 | 1.9196e-06 | 2.1102e-06 | 2.6445e-06 | 2.6983e-06 | 3.4121e-06 | 3.3133e-06 | 5.7969e-06 | 1.7027e-05 | 8.5097e-05 | 0.00049014 | 86.3185 | 119.4561 | 117.0815 | 118.362 | 106.4483 | 105.8429 | 98.7949 | 97.806 | 88.1371 | 111.1718 | 103.7648
Option 2 SC | TAS |  | 24h | 0 | 0 | 0 | 0 | 0 | 0 | 0 | 0 | 0 | 988.0165 | 1597.6796 | 751.0968 | 316.2934 | 296.854 | 281.1728 | 278.7828 | 272.7175 | 264.9924 | 351.955 | 336.8408 | 309.3631 | 289.3364 | 318.8016 | 296.821
Option 2 SC | TAS |  | 2h | 0 | 344.2272 | 133.3316 | 68.7336 | 88.9193 | 68.9075 | 72.7873 | 66.966 | 83.2109 | 82.9367 | 82.95 | 77.7094 | 66.1866 | 66.964 | 71.2743 | 70.359 | 68.0247 | 66.0883 | 151.912 | 147.9616 | 142.4366 | 114.5475 | 110.8615 | 97.7945
Option 2 SC | TAS |  | 4h | 0 | 342.0943 | 134.1524 | 73.3485 | 88.4511 | 71.6776 | 67.5767 | 63.1858 | 71.5761 | 72.2196 | 73.4847 | 73.0641 | 63.2526 | 63.399 | 64.1896 | 64.4221 | 64.8021 | 61.9143 | 117.9865 | 122.0006 | 111.3228 | 81.9032 | 83.742 | 81.7326
Option 2 SC | TAS |  | 8h | 0 | 0 | 396.0969 | 142.1119 | 140.0826 | 117.0493 | 135.3938 | 98.335 | 100.5067 | 104.3753 | 110.6592 | 111.8944 | 107.445 | 101.8655 | 108.8078 | 107.6982 | 112.8901 | 108.1185 | 153.2027 | 152.3798 | 140.0373 | 128.3546 | 128.9038 | 122.7856
Option 2 SC | TAS |  | CCGT | 0 | 0 | 0 | 0 | 0 | 0 | 0 | 0 | 0 | 0 | 0 | 0 | 0 | 0 | 0 | 0 | 0 | 0 | 0 | 0 | 0 | 0 | 0 | 0
Option 2 SC | TAS |  | CST | 0 | 0 | 0 | 0 | 0 | 0 | 0 | 0 | 0 | 0 | 0 | 0 | 0 | 0 | 0 | 0 | 0 | 0 | 0 | 0 | 0 | 0 | 0 | 0
Option 2 SC | TAS |  | Coordinated CER | 0 | 0 | 0 | 0 | 0 | 0 | 0 | 0 | 0 | 0 | 0 | 0 | 0 | 0 | 0 | 0 | 0 | 0 | 0 | 0 | 0 | 0 | 0 | 0
Option 2 SC | TAS |  | Distributed PV | 0 | 0 | 0 | 0 | 0 | 0 | 0 | 0 | 0 | 0 | 0 | 0 | 0 | 0 | 0 | 0 | 0 | 0 | 0 | 0 | 0 | 0 | 0 | 0
Option 2 SC | TAS |  | Hydro | 0 | 0 | 0 | 0 | 0 | 0 | 0 | 0 | 0 | 0 | 0 | 0 | 0 | 0 | 0 | 0 | 0 | 0 | 0 | 0 | 0 | 0 | 0 | 0
Option 2 SC | TAS |  | OCGT | 0 | 0 | 0 | 0 | 0 | 0 | 0 | 0 | 0 | 0 | 0 | 0 | 0 | 0 | 0 | 0 | 0 | 0 | 0 | 0 | 0 | 0 | 0 | 0
Option 2 SC | TAS |  | PHES | 0 | 0 | 0 | 0 | 0 | 0 | 0 | 0 | 0 | 182.6967 | 164.7889 | 152.2814 | 140.3258 | 144.6944 | 136.6741 | 129.6743 | 133.5496 | 136.1775 | 169.12 | 167.9964 | 152.3298 | 140.7269 | 162.1383 | 154.1188
Option 2 SC | TAS |  | Solar | 108.633 | 39.1769 | 33.8225 | 43.1978 | 40.0457 | 42.9048 | 49.8001 | 42.1261 | 48.7181 | 55.5096 | 43.7276 | 43.7341 | 43.8934 | 41.492 | 75.3239 | 80.5966 | 85.7704 | 77.8677 | 80.306 | 83.2491 | 75.1717 | 67.2368 | 75.2635 | 73.8237
Option 2 SC | TAS |  | Wind | 0 | 0 | 40.2743 | 43.7292 | 46.6729 | 51.8689 | 50.6226 | 48.3129 | 48.7997 | 47.4537 | 51.1137 | 54.5186 | 55.3431 | 55.1021 | 58.9531 | 57.0219 | 56.1879 | 56.545 | 62.0192 | 58.9356 | 59.6639 | 61.1787 | 58.8777 | 57.8646
Option 2 SC | TAS | TAS | 24h | 0 | 0 | 0 | 0 | 0 | 0 | 0 | 0 | 0 | 988.0165 | 1597.6796 | 751.0968 | 316.2934 | 296.854 | 281.1728 | 278.7828 | 272.7175 | 264.9924 | 351.955 | 336.8408 | 309.3631 | 289.3364 | 318.8016 | 296.821
Option 2 SC | TAS | TAS | 2h | 0 | 344.2272 | 133.3316 | 68.7336 | 88.9193 | 68.9075 | 72.7873 | 66.966 | 83.2109 | 82.9367 | 82.95 | 77.7094 | 66.1866 | 66.964 | 71.2743 | 70.359 | 68.0247 | 66.0883 | 151.912 | 147.9616 | 142.4366 | 114.5475 | 110.8615 | 97.7945
Option 2 SC | TAS | TAS | 4h | 0 | 342.0943 | 134.1524 | 73.3485 | 88.4511 | 71.6776 | 67.5767 | 63.1858 | 71.5761 | 72.2196 | 73.4847 | 73.0641 | 63.2526 | 63.399 | 64.1896 | 64.4221 | 64.8021 | 61.9143 | 117.9865 | 122.0006 | 111.3228 | 81.9032 | 83.742 | 81.7326
Option 2 SC | TAS | TAS | 8h | 0 | 0 | 396.0969 | 142.1119 | 140.0826 | 117.0493 | 135.3938 | 98.335 | 100.5067 | 104.3753 | 110.6592 | 111.8944 | 107.445 | 101.8655 | 108.8078 | 107.6982 | 112.8901 | 108.1185 | 153.2027 | 152.3798 | 140.0373 | 128.3546 | 128.9038 | 122.7856
Option 2 SC | TAS | TAS | CCGT | 0 | 0 | 0 | 0 | 0 | 0 | 0 | 0 | 0 | 0 | 0 | 0 | 0 | 0 | 0 | 0 | 0 | 0 | 0 | 0 | 0 | 0 | 0 | 0
Option 2 SC | TAS | TAS | CST | 0 | 0 | 0 | 0 | 0 | 0 | 0 | 0 | 0 | 0 | 0 | 0 | 0 | 0 | 0 | 0 | 0 | 0 | 0 | 0 | 0 | 0 | 0 | 0
Option 2 SC | TAS | TAS | Coordinated CER | 0 | 0 | 0 | 0 | 0 | 0 | 0 | 0 | 0 | 0 | 0 | 0 | 0 | 0 | 0 | 0 | 0 | 0 | 0 | 0 | 0 | 0 | 0 | 0
Option 2 SC | TAS | TAS | Distributed PV | 0 | 0 | 0 | 0 | 0 | 0 | 0 | 0 | 0 | 0 | 0 | 0 | 0 | 0 | 0 | 0 | 0 | 0 | 0 | 0 | 0 | 0 | 0 | 0
Option 2 SC | TAS | TAS | Hydro | 0 | 0 | 0 | 0 | 0 | 0 | 0 | 0 | 0 | 0 | 0 | 0 | 0 | 0 | 0 | 0 | 0 | 0 | 0 | 0 | 0 | 0 | 0 | 0
Option 2 SC | TAS | TAS | OCGT | 0 | 0 | 0 | 0 | 0 | 0 | 0 | 0 | 0 | 0 | 0 | 0 | 0 | 0 | 0 | 0 | 0 | 0 | 0 | 0 | 0 | 0 | 0 | 0
Option 2 SC | TAS | TAS | PHES | 0 | 0 | 0 | 0 | 0 | 0 | 0 | 0 | 0 | 182.6967 | 164.7889 | 152.2814 | 140.3258 | 144.6944 | 136.6741 | 129.6743 | 133.5496 | 136.1775 | 169.12 | 167.9964 | 152.3298 | 140.7269 | 162.1383 | 154.1188
Option 2 SC | TAS | TAS | Solar | 108.633 | 39.1769 | 33.8225 | 43.1978 | 40.0457 | 42.9048 | 49.8001 | 42.1261 | 48.7181 | 55.5096 | 43.7276 | 43.7341 | 43.8934 | 41.492 | 75.3239 | 80.5966 | 85.7704 | 77.8677 | 80.306 | 83.2491 | 75.1717 | 67.2368 | 75.2635 | 73.8237
Option 2 SC | TAS | TAS | Wind | 0 | 0 | 40.2743 | 43.7292 | 46.6729 | 51.8689 | 50.6226 | 48.3129 | 48.7997 | 47.4537 | 51.1137 | 54.5186 | 55.3431 | 55.1021 | 58.9531 | 57.0219 | 56.1879 | 56.545 | 62.0192 | 58.9356 | 59.6639 | 61.1787 | 58.8777 | 57.8646
Option 2 SC | VIC |  | 1h | 0 | 0 | 0 | 0 | 0 | 0 | 0 | 0 | 0 | 0 | 0 | 0 | 0 | 0 | 0 | 0 | 0 | 0 | 0 | 0 | 0 | 0 | 0 | 0
Option 2 SC | VIC |  | 2h | 0 | 9.3068e-07 | 1.412e-06 | 1.6328e-06 | 1.5385e-06 | 1.2179e-06 | 1.1107e-06 | 1.1171e-06 | 1.2654e-06 | 1.3018e-06 | 1.6455e-06 | 1.6842e-06 | 2.2792e-06 | 2.3697e-06 | 2.3122e-06 | 2.8586e-06 | 3.1254e-06 | 3.2783e-06 | 3.5419e-06 | 4.0495e-06 | 3.8786e-06 | 3.3795e-06 | 2.9306e-06 | 2.5567e-06
Option 2 SC | VIC |  | 4h | 0 | 279.2011 | 129.1859 | 113.5604 | 106.0595 | 92.4167 | 86.5641 | 85.3674 | 80.9927 | 85.278 | 94.2962 | 94.9087 | 114.5863 | 120.8094 | 117.6778 | 114.5017 | 127.108 | 122.8568 | 121.8992 | 133.3305 | 115.2537 | 91.9615 | 95.3313 | 93.4152
Option 2 SC | VIC |  | 8h | 0 | 0 | 154.7186 | 127.1931 | 119.7246 | 102.832 | 107.6548 | 100.2605 | 93.8746 | 95.7381 | 100.7764 | 102.7269 | 98.4461 | 88.1843 | 88.2564 | 87.2155 | 90.8588 | 87.5179 | 128.8069 | 131.2273 | 120.1899 | 104.9536 | 117.0883 | 113.4607
Option 2 SC | VIC |  | Brown Coal | 0 | 0 | 0 | 0 | 0 | 0 | 0 | 0 | 0 | 0 | 0 | 0 | 0 | 0 | 0 | 0 | 0 | 0 | 0 | 0 | 0 | 0 | 0 | 0
Option 2 SC | VIC |  | CCGT | 0 | 0 | 0 | 0 | 0 | 0 | 0 | 0 | 0 | 0 | 0 | 0 | 0 | 0 | 0 | 0 | 0 | 0 | 0 | 0 | 0 | 0 | 0 | 0
Option 2 SC | VIC |  | Coordinated CER | 0 | 0 | 0 | 0 | 0 | 0 | 0 | 0 | 0 | 0 | 0 | 0 | 0 | 0 | 0 | 0 | 0 | 0 | 0 | 0 | 0 | 0 | 0 | 0
Option 2 SC | VIC |  | Distributed PV | 0 | 0 | 0 | 0 | 0 | 0 | 0 | 0 | 0 | 0 | 0 | 0 | 0 | 0 | 0 | 0 | 0 | 0 | 0 | 0 | 0 | 0 | 0 | 0
Option 2 SC | VIC |  | Hydro | 0 | 0 | 0 | 0 | 0 | 0 | 0 | 0 | 0 | 0 | 0 | 0 | 0 | 0 | 0 | 0 | 0 | 0 | 0 | 0 | 0 | 0 | 0 | 0
Option 2 SC | VIC |  | OCGT | 0 | 0 | 0 | 0 | 0 | 0 | 0 | 0 | 60.9157 | 36.6211 | 26.6376 | 39.0972 | 246.4906 | 134.2038 | 118.9422 | 118.0651 | 144.0814 | 239.7989 | 122.9847 | 110.8427 | 100.6515 | 303.884 | 111.5883 | 224.4517
Option 2 SC | VIC |  | Offshore Wind | 0 | 0 | 0 | 0 | 0 | 102.0126 | 99.9773 | 106.7159 | 101.2599 | 98.0397 | 103.151 | 112.4749 | 99.9773 | 109.1823 | 103.6582 | 107.2418 | 104.4096 | 102.5551 | 104.5211 | 99.5213 | 106.8834 | 105.2554 | 103.0499 | 99.0862
Option 2 SC | VIC |  | Solar | 3.9032e-07 | 12.5104 | 10.9746 | 12.3601 | 11.8732 | 12.4007 | 12.1985 | 11.9563 | 11.7057 | 12.9435 | 13.878 | 14.0922 | 16.5978 | 42.5499 | 45.0293 | 44.8183 | 46.1042 | 43.8499 | 46.7727 | 51.5642 | 43.3765 | 42.7412 | 47.2566 | 46.9157
Option 2 SC | VIC |  | Wind | 0 | 0 | 21.7319 | 31.1556 | 31.2296 | 31.6635 | 32.2773 | 30.4874 | 30.676 | 30.5461 | 31.8073 | 31.1432 | 36.5206 | 41.8752 | 41.3874 | 39.8986 | 41.1875 | 38.8734 | 43.9306 | 48.1953 | 51.0334 | 52.059 | 55.1689 | 54.8227
Option 2 SC | VIC | MEL | 2h | 0 | 5.7407e-06 | 4.9079e-06 | 4.8188e-06 | 4.3894e-06 | 3.3052e-06 | 2.9051e-06 | 2.9003e-06 | 3.1989e-06 | 3.3213e-06 | 4.1501e-06 | 4.2927e-06 | 5.6434e-06 | 6.3322e-06 | 6.0223e-06 | 8.2537e-06 | 9.0604e-06 | 9.1048e-06 | 1.0776e-05 | 1.1867e-05 | 1.2742e-05 | 9.7087e-06 | 8.8152e-06 | 7.3611e-06
Option 2 SC | VIC | MEL | 4h | 0 | 319.7062 | 196.9911 | 171.1802 | 160.0733 | 144.091 | 136.0122 | 134.9466 | 128.2589 | 134.6172 | 145.8263 | 145.2429 | 169.4352 | 183.7408 | 180.0045 | 174.5058 | 197.7625 | 189.9247 | 187.9422 | 202.0807 | 177.5172 | 120.5535 | 134.9842 | 130.1129
Option 2 SC | VIC | MEL | 8h | 0 | 0 | 149.5876 | 124.2303 | 117.8189 | 101.8723 | 108.7775 | 102.2452 | 94.8353 | 96.6975 | 101.2317 | 102.6365 | 97.646 | 87.3722 | 87.6896 | 86.6729 | 90.2671 | 86.9354 | 125.8286 | 128.6257 | 118.228 | 104.9536 | 117.0883 | 113.4607
Option 2 SC | VIC | MEL | CCGT | 0 | 0 | 0 | 0 | 0 | 0 | 0 | 0 | 0 | 0 | 0 | 0 | 0 | 0 | 0 | 0 | 0 | 0 | 0 | 0 | 0 | 0 | 0 | 0
Option 2 SC | VIC | MEL | Coordinated CER | 0 | 0 | 0 | 0 | 0 | 0 | 0 | 0 | 0 | 0 | 0 | 0 | 0 | 0 | 0 | 0 | 0 | 0 | 0 | 0 | 0 | 0 | 0 | 0
Option 2 SC | VIC | MEL | Distributed PV | 0 | 0 | 0 | 0 | 0 | 0 | 0 | 0 | 0 | 0 | 0 | 0 | 0 | 0 | 0 | 0 | 0 | 0 | 0 | 0 | 0 | 0 | 0 | 0
Option 2 SC | VIC | MEL | OCGT | 0 | 0 | 0 | 0 | 0 | 0 | 0 | 0 | 149.8588 | 91.4325 | 61.3026 | 85.8287 | 341.5498 | 190.5822 | 162.0937 | 151.6021 | 176.2025 | 285.6167 | 151.7693 | 146.4859 | 131.049 | 269.0294 | 105.7224 | 189.3764
Option 2 SC | VIC | MEL | Solar | 143.9875 | 110.4443 | 99.286 | 99.8451 | 90.0263 | 98.277 | 98.8696 | 108.3335 | 107.955 | 121.7807 | 130.6561 | 122.5322 | 110.0296 | 107.5496 | 108.1849 | 121.6536 | 135.5215 | 127.8137 | 95.2741 | 99.0674 | 89.4169 | 90.0853 | 94.6685 | 93.3882
Option 2 SC | VIC | SEV | 2h | 0 | 0 | 0 | 0 | 0 | 0 | 0 | 0 | 0 | 0 | 0 | 0 | 0 | 0 | 0 | 0 | 0 | 0 | 0 | 0 | 0 | 0 | 0 | 0
Option 2 SC | VIC | SEV | 4h | 0 | 0 | 0 | 0 | 0 | 0 | 0 | 0 | 0 | 0 | 0 | 0 | 0 | 0 | 0 | 0 | 0 | 0 | 0 | 0 | 0 | 0 | 0 | 0
Option 2 SC | VIC | SEV | 8h | 0 | 0 | 159.9834 | 130.1716 | 121.6119 | 103.7699 | 106.5993 | 98.4274 | 92.9299 | 94.7944 | 100.3536 | 102.8117 | 99.2077 | 89.1274 | 88.8831 | 87.815 | 91.5012 | 88.1767 | 132.2993 | 134.2555 | 122.4562 | 107.4164 | 102.9319 | 102.2096
Option 2 SC | VIC | SEV | Brown Coal | 0 | 0 | 0 | 0 | 0 | 0 | 0 | 0 | 0 | 0 | 0 | 0 | 0 | 0 | 0 | 0 | 0 | 0 | 0 | 0 | 0 | 0 | 0 | 0
Option 2 SC | VIC | SEV | Coordinated CER | 0 | 0 | 0 | 0 | 0 | 0 | 0 | 0 | 0 | 0 | 0 | 0 | 0 | 0 | 0 | 0 | 0 | 0 | 0 | 0 | 0 | 0 | 0 | 0
Option 2 SC | VIC | SEV | Distributed PV | 0 | 0 | 0 | 0 | 0 | 0 | 0 | 0 | 0 | 0 | 0 | 0 | 0 | 0 | 0 | 0 | 0 | 0 | 0 | 0 | 0 | 0 | 0 | 0
Option 2 SC | VIC | SEV | OCGT | 0 | 0 | 0 | 0 | 0 | 0 | 0 | 0 | 0 | 0 | 0 | 0 | 0 | 0 | 0 | 0 | 0 | 0 | 0 | 0 | 0 | 0 | 0 | 0
Option 2 SC | VIC | SEV | Offshore Wind | 0 | 0 | 0 | 0 | 0 | 102.0126 | 98.7254 | 107.4281 | 101.0957 | 98.0266 | 103.0942 | 114.5415 | 100.0248 | 108.6171 | 103.0882 | 107.1572 | 104.3114 | 103.0322 | 104.9265 | 99.4272 | 106.7927 | 104.9384 | 102.9055 | 98.7358
Option 2 SC | VIC | SEV | Solar | 5.2129e-05 | 57.9544 | 49.1148 | 51.9645 | 51.2255 | 53.5936 | 49.1478 | 48.6009 | 48.5672 | 53.0515 | 61.6226 | 61.7576 | 72.8169 | 80.0758 | 69.6752 | 69.3328 | 72.2573 | 67.6955 | 71.1382 | 72.7519 | 66.88 | 66.627 | 67.7717 | 64.3137
Option 2 SC | VIC | SEV | Wind | 0 | 0 | 1.2335e-05 | 2.2041e-05 | 2.5278e-05 | 2.4764e-05 | 2.3935e-05 | 2.5083e-05 | 2.9866e-05 | 2.7318e-05 | 3.1054e-05 | 3.2145e-05 | 3.6849e-05 | 4.2278e-05 | 181.5075 | 181.0641 | 193.5255 | 183.914 | 149.0052 | 125.9052 | 136.5877 | 136.5568 | 133.733 | 145.8454
Option 2 SC | VIC | WNV | 1h | 0 | 0 | 0 | 0 | 0 | 0 | 0 | 0 | 0 | 0 | 0 | 0 | 0 | 0 | 0 | 0 | 0 | 0 | 0 | 0 | 0 | 0 | 0 | 0
Option 2 SC | VIC | WNV | 2h | 0 | 0 | 0 | 0 | 0 | 0 | 0 | 0 | 0 | 0 | 0 | 0 | 0 | 0 | 0 | 0 | 0 | 0 | 0 | 0 | 0 | 0 | 0 | 0
Option 2 SC | VIC | WNV | 4h | 0 | 0 | 22.7057 | 22.1042 | 20.633 | 17.5317 | 16.2441 | 15.7939 | 15.1127 | 16.002 | 18.4073 | 18.8599 | 24.0648 | 23.0796 | 22.6655 | 22.04 | 23.7151 | 23.4081 | 24.5867 | 27.29 | 21.8129 | 32.7343 | 6.2635e-05 | 6.3926e-05
Option 2 SC | VIC | WNV | Coordinated CER | 0 | 0 | 0 | 0 | 0 | 0 | 0 | 0 | 0 | 0 | 0 | 0 | 0 | 0 | 0 | 0 | 0 | 0 | 0 | 0 | 0 | 0 | 0 | 0
Option 2 SC | VIC | WNV | Distributed PV | 0 | 0 | 0 | 0 | 0 | 0 | 0 | 0 | 0 | 0 | 0 | 0 | 0 | 0 | 0 | 0 | 0 | 0 | 0 | 0 | 0 | 0 | 0 | 0
Option 2 SC | VIC | WNV | Hydro | 0 | 0 | 0 | 0 | 0 | 0 | 0 | 0 | 0 | 0 | 0 | 0 | 0 | 0 | 0 | 0 | 0 | 0 | 0 | 0 | 0 | 0 | 0 | 0
Option 2 SC | VIC | WNV | OCGT | 0 | 0 | 0 | 0 | 0 | 0 | 0 | 0 | 0 | 0 | 0 | 0 | 0 | 0 | 0 | 0 | 0 | 0 | 0 | 0 | 0 | 927.2252 | 185.6655 | 489.3159
Option 2 SC | VIC | WNV | Offshore Wind | 0 | 0 | 0 | 0 | 0 | 157.3947 | 105.6526 | 102.9305 | 102.4017 | 98.1529 | 103.5326 | 98.3629 | 99.5433 | 115.4148 | 109.9686 | 108.1273 | 105.4407 | 97.8527 | 100.4915 | 100.5093 | 107.8338 | 108.6627 | 104.5723 | 102.8751
Option 2 SC | VIC | WNV | Solar | 0 | 3.7996 | 3.3557 | 3.8287 | 3.6578 | 3.8189 | 3.8144 | 3.7312 | 3.6364 | 4.0318 | 4.2502 | 4.3273 | 5.0956 | 38.3711 | 42.2827 | 42.0857 | 43.2308 | 41.1857 | 44.0049 | 48.9464 | 40.7469 | 40.1012 | 44.7679 | 44.6953
Option 2 SC | VIC | WNV | Wind | 0 | 0 | 22.0361 | 31.5524 | 31.5766 | 32.0278 | 32.6692 | 30.8409 | 31.0083 | 30.9244 | 32.1678 | 31.5127 | 36.9639 | 42.3973 | 41.3874 | 39.8986 | 41.1875 | 38.8734 | 43.9306 | 48.1953 | 51.0334 | 52.059 | 55.1689 | 54.8227
Option 2D SC | NEM |  | 12h | 0 | 0 | 0 | 0 | 0 | 0 | 0 | 0 | 0 | 0 | 0 | 0 | 0 | 0 | 0 | 0 | 0 | 0 | 0 | 0 | 0 | 0 | 0 | 0
Option 2D SC | NEM |  | 1h | 1.6601e-06 | 3.8283e-07 | 5.8577e-07 | 5.1671e-07 | 5.0054e-07 | 5.2427e-07 | 1.685e-06 | 1.7594e-06 | 1.761e-06 | 1.9163e-06 | 2.1591e-06 | 2.3088e-06 | 3.5255e-06 | 3.6314e-06 | 3.7102e-06 | 4.3139e-06 | 5.481e-06 | 5.9716e-06 | 6.1432e-06 | 6.5172e-06 | 5.4141e-06 | 5.9211e-06 | 5.4531e-06 | 8.9321e-06
Option 2D SC | NEM |  | 24h | 0 | 0 | 0 | 0 | 0 | 0 | 0 | 0 | 0 | 9356.6979 | 3852.7594 | 1263.0049 | 690.0743 | 638.4007 | 454.1178 | 338.5317 | 274.4297 | 176.8009 | 503.0792 | 484.854 | 430.6238 | 417.0129 | 472.1772 | 450.292
Option 2D SC | NEM |  | 2h | 2.3307e-07 | 29.5067 | 34.055 | 33.7485 | 30.5617 | 28.3122 | 27.1172 | 25.7061 | 24.8509 | 25.5403 | 28.0608 | 28.3067 | 32.1944 | 31.9503 | 32.6633 | 34.6836 | 38.5804 | 38.7224 | 42.1759 | 49.8126 | 45.7448 | 9.7822e-05 | 0.00010708 | 0.00011641
Option 2D SC | NEM |  | 4h | 4.3949e-07 | 87.484 | 89.3423 | 87.7224 | 83.8825 | 79.4127 | 77.8341 | 75.1978 | 73.4076 | 76.1781 | 80.7289 | 81.2344 | 87.8723 | 88.5092 | 88.3801 | 92.3567 | 104.0686 | 103.4337 | 103.4201 | 113.4292 | 110.0508 | 93.3536 | 79.5157 | 75.5789
Option 2D SC | NEM |  | 8h | 0 | 6.7689e-07 | 65.3511 | 81.042 | 77.4524 | 79.6716 | 84.9033 | 82.914 | 79.9655 | 84.4465 | 92.0895 | 91.24 | 103.096 | 102.2278 | 106.1094 | 111.2808 | 128.9816 | 125.168 | 129.5491 | 130.719 | 121.9022 | 116.2011 | 113.4666 | 104.4872
Option 2D SC | NEM |  | Biomass | 0 | 0 | 0 | 0 | 0 | 0 | 0 | 0 | 0 | 0 | 0 | 0 | 0 | 0 | 0 | 0 | 0 | 0 | 0 | 0 | 0 | 0 | 0 | 0
Option 2D SC | NEM |  | Black Coal | 0 | 0 | 0 | 0 | 0 | 0 | 0 | 0 | 0 | 0 | 0 | 0 | 0 | 0 | 0 | 0 | 0 | 0 | 0 | 0 | 0 | 0 | 0 | 0
Option 2D SC | NEM |  | Brown Coal | 0 | 0 | 0 | 0 | 0 | 0 | 0 | 0 | 0 | 0 | 0 | 0 | 0 | 0 | 0 | 0 | 0 | 0 | 0 | 0 | 0 | 0 | 0 | 0
Option 2D SC | NEM |  | CCGT | 0 | 0 | 0 | 0 | 0 | 0 | 0 | 0 | 0 | 0 | 0 | 0 | 0 | 0 | 0 | 0 | 0 | 0 | 0 | 0 | 0 | 0 | 0 | 0
Option 2D SC | NEM |  | CST | 0 | 0 | 0 | 0 | 0 | 0 | 0 | 0 | 0 | 0 | 0 | 0 | 281.5582 | 280.6614 | 321.6905 | 307.571 | 386.092 | 293.78 | 272.8023 | 269.738 | 282.9397 | 281.474 | 314.6503 | 266.736
Option 2D SC | NEM |  | Coordinated CER | 0 | 0 | 0 | 0 | 0 | 0 | 0 | 0 | 0 | 0 | 0 | 0 | 0 | 0 | 0 | 0 | 0 | 0 | 0 | 0 | 0 | 0 | 0 | 0
Option 2D SC | NEM |  | DSP | 0 | 0 | 0 | 0 | 0 | 0 | 0 | 0 | 0 | 0 | 0 | 0 | 0 | 0 | 0 | 0 | 0 | 0 | 0 | 0 | 0 | 0 | 0 | 0
Option 2D SC | NEM |  | Distributed PV | 0 | 0 | 0 | 0 | 0 | 0 | 0 | 0 | 0 | 0 | 0 | 0 | 0 | 0 | 0 | 0 | 0 | 0 | 0 | 0 | 0 | 0 | 0 | 0
Option 2D SC | NEM |  | H2 Reciprocating Engine | 0 | 0 | 0 | 0 | 0 | 0 | 0 | 0 | 0 | 0 | 0 | 0 | 0 | 0 | 0 | 0 | 0 | 0 | 0 | 0 | 0 | 0 | 0 | 0
Option 2D SC | NEM |  | Hydro | 0 | 0 | 0 | 0 | 0 | 0 | 0 | 0 | 0 | 0 | 0 | 0 | 0 | 0 | 0 | 0 | 0 | 0 | 0 | 0 | 0 | 0 | 0 | 0
Option 2D SC | NEM |  | Liquid Fuel | 0 | 0 | 0 | 0 | 0 | 0 | 0 | 0 | 0 | 0 | 0 | 0 | 0 | 0 | 0 | 0 | 0 | 0 | 0 | 0 | 0 | 0 | 0 | 0
Option 2D SC | NEM |  | OCGT | 0 | 0 | 0 | 0 | 0 | 178.1356 | 54.3333 | 39.5178 | 55.4568 | 34.6853 | 23.007 | 26.254 | 286.1367 | 166.0329 | 120.2076 | 119.8034 | 178.9846 | 216.939 | 144.118 | 120.505 | 116.592 | 221.2229 | 108.9914 | 171.7164
Option 2D SC | NEM |  | Offshore Wind | 0 | 0 | 0 | 0 | 0 | 102.019 | 100.0033 | 106.987 | 101.2389 | 97.9025 | 102.9934 | 112.3983 | 101.7367 | 110.743 | 104.9727 | 108.6885 | 106.1675 | 106.0559 | 106.665 | 102.686 | 109.3405 | 107.6921 | 105.291 | 101.7877
Option 2D SC | NEM |  | PHES | 0 | 0 | 0 | 0 | 0 | 0 | 0 | 0 | 0 | 4.2721e-07 | 3.682e-07 | 3.3585e-07 | 1.0442e-06 | 1.3254e-06 | 1.5345e-06 | 1.6026e-06 | 1.5558e-06 | 2.3294e-06 | 2.5841e-06 | 2.8334e-06 | 2.3295e-06 | 2.4027e-06 | 2.4055e-06 | 2.4889e-06
Option 2D SC | NEM |  | Solar | 4.5222e-08 | 15.6119 | 21.3372 | 25.7052 | 25.7363 | 26.3953 | 30.192 | 28.7092 | 30.263 | 31.5636 | 33.7938 | 34.9276 | 38.8798 | 42.0212 | 44.2907 | 44.5188 | 50.2299 | 49.165 | 48.7529 | 50.2944 | 47.8331 | 46.2341 | 50.4845 | 50.1469
Option 2D SC | NEM |  | Wind | 0 | 0 | 13.3882 | 26.1027 | 29.4819 | 32.8096 | 35.0019 | 34.8055 | 37.4812 | 38.9821 | 41.7527 | 42.3492 | 50.7974 | 56.7326 | 56.4097 | 55.7456 | 58.6108 | 61.0574 | 61.8472 | 63.0886 | 62.91 | 63.4092 | 67.627 | 65.7278
Option 2D SC | NSW |  | 12h | 0 | 0 | 0 | 0 | 0 | 0 | 0 | 0 | 0 | 0 | 0 | 0 | 0 | 0 | 0 | 0 | 0 | 0 | 0 | 0 | 0 | 0 | 0 | 0
Option 2D SC | NSW |  | 1h | 2.4322e-06 | 7.0805e-07 | 1.6379e-06 | 1.574e-06 | 1.5608e-06 | 1.5566e-06 | 4.8795e-06 | 5.2808e-06 | 5.4485e-06 | 5.8848e-06 | 6.8581e-06 | 7.3377e-06 | 1.2575e-05 | 1.3853e-05 | 1.4203e-05 | 1.691e-05 | 2.1487e-05 | 2.6518e-05 | 2.7255e-05 | 3.0728e-05 | 2.263e-05 | 2.4343e-05 | 2.2511e-05 | 2.3198e-05
Option 2D SC | NSW |  | 2h | 2.0818e-06 | 6.4296e-06 | 7.1796e-06 | 7.7468e-06 | 5.3026e-06 | 5.2941e-06 | 7.8417e-06 | 8.6137e-06 | 9.3312e-06 | 1.0102e-05 | 1.2459e-05 | 1.3202e-05 | 2.1132e-05 | 2.411e-05 | 2.6342e-05 | 2.9082e-05 | 4.5051e-05 | 4.4727e-05 | 4.6539e-05 | 4.9561e-05 | 4.2789e-05 | 0.00036524 | 0.00042091 | 0.00035728
Option 2D SC | NSW |  | 4h | 4.9258e-07 | 61.2654 | 88.0239 | 84.5359 | 81.094 | 76.6274 | 77.2812 | 73.5783 | 72.3547 | 75.7962 | 80.5502 | 80.9958 | 85.7513 | 83.8692 | 85.084 | 89.6203 | 104.0188 | 103.0939 | 102.7145 | 118.8737 | 120.6897 | 80.99 | 1.6135e-05 | 4.8476e-06
Option 2D SC | NSW |  | 8h | 0 | 6.7689e-07 | 55.0558 | 71.7197 | 68.3426 | 72.3424 | 80.5446 | 80.0534 | 77.4389 | 81.8519 | 89.6643 | 88.1766 | 99.5361 | 98.7844 | 102.056 | 107.8138 | 126.6675 | 123.0769 | 127.6399 | 128.9753 | 121.8671 | 120.3537 | 120.4757 | 106.3056
Option 2D SC | NSW |  | Black Coal | 0 | 0 | 0 | 0 | 0 | 0 | 0 | 0 | 0 | 0 | 0 | 0 | 0 | 0 | 0 | 0 | 0 | 0 | 0 | 0 | 0 | 0 | 0 | 0
Option 2D SC | NSW |  | CCGT | 0 | 0 | 0 | 0 | 0 | 0 | 0 | 0 | 0 | 0 | 0 | 0 | 0 | 0 | 0 | 0 | 0 | 0 | 0 | 0 | 0 | 0 | 0 | 0
Option 2D SC | NSW |  | CST | 0 | 0 | 0 | 0 | 0 | 0 | 0 | 0 | 0 | 0 | 0 | 0 | 281.5582 | 280.6614 | 321.6905 | 307.571 | 386.092 | 293.78 | 272.8023 | 269.738 | 282.9397 | 281.474 | 314.6503 | 266.736
Option 2D SC | NSW |  | Coordinated CER | 0 | 0 | 0 | 0 | 0 | 0 | 0 | 0 | 0 | 0 | 0 | 0 | 0 | 0 | 0 | 0 | 0 | 0 | 0 | 0 | 0 | 0 | 0 | 0
Option 2D SC | NSW |  | DSP | 0 | 0 | 0 | 0 | 0 | 0 | 0 | 0 | 0 | 0 | 0 | 0 | 0 | 0 | 0 | 0 | 0 | 0 | 0 | 0 | 0 | 0 | 0 | 0
Option 2D SC | NSW |  | Distributed PV | 0 | 0 | 0 | 0 | 0 | 0 | 0 | 0 | 0 | 0 | 0 | 0 | 0 | 0 | 0 | 0 | 0 | 0 | 0 | 0 | 0 | 0 | 0 | 0
Option 2D SC | NSW |  | Hydro | 0 | 0 | 0 | 0 | 0 | 0 | 0 | 0 | 0 | 0 | 0 | 0 | 0 | 0 | 0 | 0 | 0 | 0 | 0 | 0 | 0 | 0 | 0 | 0
Option 2D SC | NSW |  | OCGT | 0 | 0 | 0 | 0 | 0 | 0 | 0 | 0 | 0 | 0 | 0 | 0 | 416.0907 | 185.0249 | 99.0719 | 94.5992 | 197.7203 | 156.4166 | 134.3517 | 86.5014 | 92.4174 | 116.2827 | 70.0084 | 87.0762
Option 2D SC | NSW |  | Offshore Wind | 0 | 0 | 0 | 0 | 0 | 0 | 0 | 0 | 0 | 0 | 0 | 0 | 128.9723 | 147.1059 | 126.9438 | 133.1475 | 119.0727 | 135.5229 | 123.8803 | 130.3562 | 128.6912 | 127.1186 | 123.2434 | 125.1408
Option 2D SC | NSW |  | PHES | 0 | 0 | 0 | 0 | 0 | 0 | 0 | 0 | 0 | 3.5759e-07 | 3.8098e-07 | 3.5284e-07 | 1.3263e-06 | 1.3717e-06 | 1.5034e-06 | 1.4343e-06 | 1.2533e-06 | 1.3885e-06 | 1.5568e-06 | 1.6999e-06 | 1.3368e-06 | 1.2998e-06 | 1.4104e-06 | 1.3485e-06
Option 2D SC | NSW |  | Solar | 6.8255e-08 | 19.0822 | 30.7459 | 36.5464 | 36.7649 | 37.2088 | 42.5622 | 39.5309 | 40.8727 | 42.9003 | 45.3406 | 46.775 | 51.9012 | 52.1884 | 54.4955 | 53.2074 | 59.1029 | 58.9626 | 56.7622 | 58.2269 | 55.2578 | 52.9918 | 56.6985 | 54.9166
Option 2D SC | NSW |  | Wind | 0 | 0 | 5.1323 | 37.83 | 39.8285 | 41.6037 | 42.769 | 41.5133 | 47.8247 | 48.9124 | 52.7683 | 50.8171 | 58.0275 | 66.4868 | 64.017 | 63.2378 | 65.7735 | 71.5351 | 70.7126 | 73.395 | 70.5745 | 70.61 | 76.3401 | 71.3218
Option 2D SC | NSW | CNSW | 12h | 0 | 0 | 0 | 0 | 0 | 0 | 0 | 0 | 0 | 0 | 0 | 0 | 0 | 0 | 0 | 0 | 0 | 0 | 0 | 0 | 0 | 0 | 0 | 0
Option 2D SC | NSW | CNSW | 2h | 0 | 8.9807e-06 | 8.4711e-06 | 8.9672e-06 | 8.2333e-06 | 8.452e-06 | 1.2465e-05 | 1.4313e-05 | 1.453e-05 | 1.6782e-05 | 1.7952e-05 | 1.9818e-05 | 4.2788e-05 | 4.2886e-05 | 4.5527e-05 | 4.7526e-05 | 8.3381e-05 | 8.0522e-05 | 8.3979e-05 | 9.0478e-05 | 8.1897e-05 | 0.0023698 | 0.0024436 | 0.002335
Option 2D SC | NSW | CNSW | 4h | 0 | 0 | 8.9371e-06 | 1.4043e-05 | 1.353e-05 | 1.3742e-05 | 1.3639e-05 | 1.3171e-05 | 1.2901e-05 | 1.3121e-05 | 1.3617e-05 | 1.3699e-05 | 1.482e-05 | 1.5612e-05 | 1.557e-05 | 1.5847e-05 | 1.7974e-05 | 1.8331e-05 | 1.8558e-05 | 1.8432e-05 | 2.7147e-05 | 3.1398e-05 | 1.4451e-05 | 3.7183e-06
Option 2D SC | NSW | CNSW | 8h | 0 | 0 | 105.2471 | 102.1054 | 95.2393 | 97.1455 | 95.5559 | 91.6118 | 88.9889 | 93.0198 | 99.3423 | 98.1937 | 111.6997 | 114.4858 | 119.1072 | 120.9731 | 132.6595 | 128.5886 | 131.476 | 131.1541 | 115.7196 | 114.0879 | 110.9197 | 105.1242
Option 2D SC | NSW | CNSW | Black Coal | 0 | 0 | 0 | 0 | 0 | 0 | 0 | 0 | 0 | 0 | 0 | 0 | 0 | 0 | 0 | 0 | 0 | 0 | 0 | 0 | 0 | 0 | 0 | 0
Option 2D SC | NSW | CNSW | CST | 0 | 0 | 0 | 0 | 0 | 0 | 0 | 0 | 0 | 0 | 0 | 0 | 281.5582 | 280.6614 | 321.6905 | 307.571 | 386.092 | 293.78 | 272.8023 | 269.738 | 282.9397 | 281.474 | 314.6503 | 266.736
Option 2D SC | NSW | CNSW | Coordinated CER | 0 | 0 | 0 | 0 | 0 | 0 | 0 | 0 | 0 | 0 | 0 | 0 | 0 | 0 | 0 | 0 | 0 | 0 | 0 | 0 | 0 | 0 | 0 | 0
Option 2D SC | NSW | CNSW | Distributed PV | 0 | 0 | 0 | 0 | 0 | 0 | 0 | 0 | 0 | 0 | 0 | 0 | 0 | 0 | 0 | 0 | 0 | 0 | 0 | 0 | 0 | 0 | 0 | 0
Option 2D SC | NSW | CNSW | OCGT | 0 | 0 | 0 | 0 | 0 | 0 | 0 | 0 | 0 | 0 | 0 | 0 | 0 | 0 | 0 | 0 | 0 | 0 | 0 | 0 | 0 | 0 | 0 | 0
Option 2D SC | NSW | CNSW | PHES | 0 | 0 | 0 | 0 | 0 | 0 | 0 | 0 | 0 | 2.3778e-06 | 2.5245e-06 | 2.4018e-06 | 8.4382e-06 | 9.2402e-06 | 8.7886e-06 | 9.4304e-06 | 9.2337e-06 | 9.8298e-06 | 1.0208e-05 | 1.2396e-05 | 1.0042e-05 | 8.7847e-06 | 9.0834e-06 | 7.9022e-06
Option 2D SC | NSW | CNSW | Solar | 4.2675e-08 | 14.3788 | 33.201 | 36.2611 | 36.201 | 34.8756 | 37.9459 | 34.488 | 36.8321 | 38.4005 | 40.6511 | 43.2601 | 43.9693 | 42.7979 | 45.2782 | 45.0249 | 53.2582 | 51.7604 | 48.4983 | 49.3071 | 47.9929 | 45.8027 | 47.8221 | 45.2923
Option 2D SC | NSW | CNSW | Wind | 0 | 0 | 16.6075 | 57.9495 | 52.0824 | 56.2935 | 57.845 | 53.3251 | 56.8769 | 56.9343 | 59.103 | 57.5394 | 63.3441 | 70.748 | 68.0481 | 65.157 | 65.0737 | 70.1766 | 68.6767 | 70.7802 | 68.1463 | 68.6857 | 71.6193 | 66.6624
Option 2D SC | NSW | NNSW | 1h | 0 | 0 | 0 | 0 | 0 | 0 | 0 | 0 | 0 | 0 | 0 | 0 | 0 | 0 | 0 | 0 | 0 | 0 | 0 | 0 | 0 | 0 | 0 | 0
Option 2D SC | NSW | NNSW | 2h | 0 | 2.9939e-06 | 2.9918e-06 | 3.305e-06 | 3.3104e-06 | 3.2152e-06 | 3.5424e-06 | 4.0576e-06 | 4.7095e-06 | 4.7087e-06 | 6.5893e-06 | 6.6737e-06 | 1.0598e-05 | 1.1641e-05 | 1.1413e-05 | 1.3326e-05 | 1.6848e-05 | 1.8034e-05 | 1.9614e-05 | 2.1776e-05 | 1.6048e-05 | 2.3578e-05 | 2.1096e-05 | 2.0751e-05
Option 2D SC | NSW | NNSW | 8h | 0 | 0 | 37.9511 | 40.1446 | 39.6504 | 44.989 | 42.8782 | 41.0745 | 41.5423 | 42.2866 | 45.9619 | 45.2571 | 54.3081 | 59.3702 | 57.9218 | 65.0473 | 71.8436 | 71.938 | 78.5188 | 84.793 | 121.3556 | 186.0558 | 176.3813 | 177.7516
Option 2D SC | NSW | NNSW | CST | 0 | 0 | 0 | 0 | 0 | 0 | 0 | 0 | 0 | 0 | 0 | 0 | 0 | 0 | 0 | 0 | 0 | 0 | 0 | 0 | 0 | 0 | 0 | 0
Option 2D SC | NSW | NNSW | Coordinated CER | 0 | 0 | 0 | 0 | 0 | 0 | 0 | 0 | 0 | 0 | 0 | 0 | 0 | 0 | 0 | 0 | 0 | 0 | 0 | 0 | 0 | 0 | 0 | 0
Option 2D SC | NSW | NNSW | Distributed PV | 0 | 0 | 0 | 0 | 0 | 0 | 0 | 0 | 0 | 0 | 0 | 0 | 0 | 0 | 0 | 0 | 0 | 0 | 0 | 0 | 0 | 0 | 0 | 0
Option 2D SC | NSW | NNSW | PHES | 0 | 0 | 0 | 0 | 0 | 0 | 0 | 0 | 0 | 1359.8975 | 875.7305 | 453.8992 | 298.3014 | 301.7688 | 307.552 | 311.0852 | 306.5668 | 271.5361 | 347.6611 | 351.9366 | 324.8098 | 320.6722 | 312.6355 | 294.8056
Option 2D SC | NSW | NNSW | Solar | 0 | 7.6862 | 8.1846 | 12.0119 | 14.8445 | 21.5305 | 53.462 | 50.9632 | 50.9232 | 51.8664 | 52.3291 | 51.1924 | 69.194 | 76.93 | 82.8579 | 73.2985 | 76.2847 | 81.9309 | 86.2066 | 90.5825 | 78.6043 | 75.1068 | 86.5854 | 91.4373
Option 2D SC | NSW | NNSW | Wind | 0 | 0 | 4.7249e-07 | 1.0119e-06 | 7.5117e-07 | 8.7337e-07 | 4.3482e-06 | 35.5588 | 62.1296 | 67.1439 | 70.6143 | 65.7252 | 78.8771 | 91.4625 | 83.8292 | 84.127 | 93.035 | 96.2964 | 97.1858 | 102.5149 | 92.4774 | 90.7523 | 99.2496 | 95.1823
Option 2D SC | NSW | SNSW | 1h | 0 | 0 | 0 | 0 | 0 | 0 | 0 | 0 | 0 | 0 | 0 | 0 | 0 | 0 | 0 | 0 | 0 | 0 | 0 | 0 | 0 | 0 | 0 | 0
Option 2D SC | NSW | SNSW | 2h | 0 | 2.5475e-06 | 2.8867e-06 | 3.0198e-06 | 2.7982e-06 | 2.9544e-06 | 4.9382e-06 | 4.9126e-06 | 5.9323e-06 | 6.8456e-06 | 8.6651e-06 | 8.5398e-06 | 9.758e-06 | 1.2927e-05 | 1.3305e-05 | 1.5858e-05 | 1.8227e-05 | 1.8019e-05 | 1.9201e-05 | 2.0842e-05 | 1.7725e-05 | 1.3639e-05 | 2.2457e-05 | 2.2253e-05
Option 2D SC | NSW | SNSW | 4h | 0 | 0 | 0 | 0 | 0 | 0 | 0 | 0 | 0 | 0 | 0 | 0 | 0 | 0 | 0 | 0 | 0 | 0 | 0 | 0 | 0 | 0 | 0 | 0
Option 2D SC | NSW | SNSW | 8h | 0 | 0 | 0.00013239 | 9.8037e-05 | 9.2726e-05 | 9.7389e-05 | 0.00010812 | 0.00012547 | 8.931e-05 | 9.8655e-05 | 0.00013141 | 0.00012635 | 0.00014779 | 0.00016287 | 0.00017395 | 0.00017007 | 0.00019659 | 0.00018259 | 0.00019652 | 0.00022843 | 0.00023368 | 0.00064354 | 4.3647e-05 | 4.0803e-05
Option 2D SC | NSW | SNSW | CST | 0 | 0 | 0 | 0 | 0 | 0 | 0 | 0 | 0 | 0 | 0 | 0 | 0 | 0 | 0 | 0 | 0 | 0 | 0 | 0 | 0 | 0 | 0 | 0
Option 2D SC | NSW | SNSW | Coordinated CER | 0 | 0 | 0 | 0 | 0 | 0 | 0 | 0 | 0 | 0 | 0 | 0 | 0 | 0 | 0 | 0 | 0 | 0 | 0 | 0 | 0 | 0 | 0 | 0
Option 2D SC | NSW | SNSW | Distributed PV | 0 | 0 | 0 | 0 | 0 | 0 | 0 | 0 | 0 | 0 | 0 | 0 | 0 | 0 | 0 | 0 | 0 | 0 | 0 | 0 | 0 | 0 | 0 | 0
Option 2D SC | NSW | SNSW | Hydro | 0 | 0 | 0 | 0 | 0 | 0 | 0 | 0 | 0 | 0 | 0 | 0 | 0 | 0 | 0 | 0 | 0 | 0 | 0 | 0 | 0 | 0 | 0 | 0
Option 2D SC | NSW | SNSW | OCGT | 0 | 0 | 0 | 0 | 0 | 0 | 0 | 0 | 0 | 0 | 0 | 0 | 0 | 0 | 0 | 0 | 0 | 0 | 0 | 0 | 0 | 0 | 0 | 0
Option 2D SC | NSW | SNSW | PHES | 0 | 0 | 0 | 0 | 0 | 0 | 0 | 0 | 0 | 0 | 0 | 0 | 0 | 0 | 0 | 0 | 0 | 0 | 0 | 0 | 0 | 0 | 0 | 0
Option 2D SC | NSW | SNSW | Solar | 0 | 24.6282 | 32.3064 | 41.8916 | 41.8679 | 45.0862 | 46.8342 | 45.2876 | 46.1016 | 50.0453 | 54.4561 | 52.8348 | 73.2998 | 78.7224 | 77.1881 | 75.0589 | 73.8018 | 79.1539 | 83.3628 | 90.0979 | 77.4684 | 76.4021 | 86.3047 | 89.8816
Option 2D SC | NSW | SNSW | Wind | 0 | 0 | 8.4471e-07 | 3.7785 | 15.3624 | 13.1199 | 13.614 | 13.1042 | 12.9381 | 12.8508 | 13.7761 | 13.3275 | 14.8493 | 25.4406 | 32.361 | 34.0639 | 34.477 | 49.7335 | 49.5808 | 51.6466 | 52.9098 | 53.4835 | 62.8043 | 57.4232
Option 2D SC | NSW | SNW | 1h | 0 | 0 | 38198.897 | 2112.4258 | 756.7758 | 114.1897 | 70.0653 | 60.4237 | 63.2823 | 64.1354 | 58.4162 | 60.5442 | 50.3911 | 51.6758 | 51.2088 | 52.3332 | 49.8914 | 47.933 | 102.2003 | 91.1797 | 93.9738 | 85.7825 | 80.453 | 64.5239
Option 2D SC | NSW | SNW | 2h | 4.6808e-06 | 1.6309e-05 | 1.9856e-05 | 1.8173e-05 | 6.17e-06 | 6.0575e-06 | 9.5574e-06 | 1.0326e-05 | 1.1017e-05 | 1.1699e-05 | 1.5226e-05 | 1.6035e-05 | 2.2277e-05 | 2.6419e-05 | 3.0934e-05 | 3.37e-05 | 5.4758e-05 | 5.4609e-05 | 5.4836e-05 | 5.6438e-05 | 5.2722e-05 | 3.9234e-05 | 4.2657e-05 | 3.0652e-05
Option 2D SC | NSW | SNW | 4h | 1.4305e-06 | 98.6285 | 113.8201 | 108.6071 | 106.2271 | 104.3689 | 105.6329 | 100.071 | 98.7132 | 104.4696 | 111.0403 | 112.3039 | 116.4674 | 111.2518 | 113.2721 | 121.195 | 143.6185 | 141.4017 | 139.3665 | 169.3748 | 158.6741 | 116.244 | 3.3365e-05 | 1.0001e-05
Option 2D SC | NSW | SNW | 8h | 0 | 704.8545 | 128.1014 | 124.5815 | 116.2021 | 114.9549 | 111.7087 | 100.6825 | 99.8627 | 107.1245 | 115.9012 | 113.9443 | 119.7885 | 110.7379 | 115.6228 | 124.3318 | 155.6869 | 150.9285 | 155.8043 | 154.0525 | 142.0765 | 128.0894 | 139.6105 | 111.3721
Option 2D SC | NSW | SNW | Black Coal | 0 | 0 | 0 | 0 | 0 | 0 | 0 | 0 | 0 | 0 | 0 | 0 | 0 | 0 | 0 | 0 | 0 | 0 | 0 | 0 | 0 | 0 | 0 | 0
Option 2D SC | NSW | SNW | CCGT | 0 | 0 | 0 | 0 | 0 | 0 | 0 | 0 | 0 | 0 | 0 | 0 | 0 | 0 | 0 | 0 | 0 | 0 | 0 | 0 | 0 | 0 | 0 | 0
Option 2D SC | NSW | SNW | Coordinated CER | 0 | 0 | 0 | 0 | 0 | 0 | 0 | 0 | 0 | 0 | 0 | 0 | 0 | 0 | 0 | 0 | 0 | 0 | 0 | 0 | 0 | 0 | 0 | 0
Option 2D SC | NSW | SNW | DSP | 0 | 0 | 0 | 0 | 0 | 0 | 0 | 0 | 0 | 0 | 0 | 0 | 0 | 0 | 0 | 0 | 0 | 0 | 0 | 0 | 0 | 0 | 0 | 0
Option 2D SC | NSW | SNW | Distributed PV | 0 | 0 | 0 | 0 | 0 | 0 | 0 | 0 | 0 | 0 | 0 | 0 | 0 | 0 | 0 | 0 | 0 | 0 | 0 | 0 | 0 | 0 | 0 | 0
Option 2D SC | NSW | SNW | OCGT | 0 | 0 | 0 | 0 | 0 | 0 | 0 | 0 | 0 | 0 | 0 | 0 | 459.4779 | 201.3657 | 106.7507 | 107.3293 | 214.8608 | 158.1882 | 134.3517 | 86.5014 | 92.4174 | 116.2827 | 70.0084 | 87.0762
Option 2D SC | NSW | SNW | Offshore Wind | 0 | 0 | 0 | 0 | 0 | 0 | 0 | 0 | 0 | 0 | 0 | 0 | 128.9723 | 147.1059 | 126.9438 | 133.1475 | 119.0727 | 135.5229 | 123.8803 | 130.3562 | 128.6912 | 127.1186 | 123.2434 | 125.1408
Option 2D SC | NSW | SNW | Solar | 316.1439 | 188.8289 | 215.9991 | 176.8808 | 62.5427 | 37.5632 | 120.4567 | 92.4811 | 82.3273 | 77.6681 | 79.9169 | 50.7319 | 45.1423 | 46.3523 | 49.0448 | 48.6015 | 54.8246 | 53.7137 | 49.0648 | 46.7923 | 48.5357 | 45.8174 | 47.3912 | 45.2521
Option 2D SC | NSW | SNW | Wind | 0 | 0 | 265.5948 | 184.5906 | 124.559 | 114.229 | 130.0881 | 128.6449 | 83.6486 | 83.3339 | 83.4758 | 77.4026 | 76.2863 | 89.5534 | 82.8852 | 84.9325 | 80.5792 | 87.4946 | 80.4908 | 85.0927 | 84.932 | 86.2115 | 81.9791 | 81.8457
Option 2D SC | QLD |  | 1h | 0 | 0 | 0 | 0 | 0 | 0 | 0 | 0 | 0 | 0 | 0 | 0 | 0 | 0 | 0 | 0 | 0 | 0 | 0 | 0 | 0 | 0 | 0 | 0
Option 2D SC | QLD |  | 2h | 0 | 4.4913e-07 | 4.7434e-07 | 5.5498e-07 | 5.3784e-07 | 5.6546e-07 | 9.7245e-07 | 1.1314e-06 | 2.1267e-06 | 2.1457e-06 | 2.243e-06 | 2.1828e-06 | 2.4036e-06 | 2.915e-06 | 2.787e-06 | 3.7899e-06 | 8.064e-06 | 8.8594e-06 | 9.8101e-06 | 1.2985e-05 | 1.2019e-05 | 1.411e-05 | 1.5155e-05 | 2.1657e-05
Option 2D SC | QLD |  | 4h | 0 | 7.186e-05 | 46.9426 | 79.5908 | 76.8219 | 79.6759 | 78.2062 | 77.0098 | 76.1372 | 76.1036 | 76.7617 | 76.1689 | 77.4741 | 79.6546 | 76.5113 | 84.8791 | 92.2737 | 94.8222 | 98.5667 | 99.5926 | 101.7898 | 103.4521 | 103.4266 | 99.6608
Option 2D SC | QLD |  | 8h | 0 | 0 | 229.5613 | 136.0219 | 133.5685 | 131.7163 | 125.1295 | 108.0049 | 96.9133 | 103.8042 | 99.6861 | 97.4957 | 95.476 | 84.9065 | 83.9931 | 87.6036 | 86.8422 | 101.8788 | 105.3851 | 102.5162 | 98.9085 | 97.1956 | 92.6722 | 100.4925
Option 2D SC | QLD |  | Biomass | 0 | 0 | 0 | 0 | 0 | 0 | 0 | 0 | 0 | 0 | 0 | 0 | 0 | 0 | 0 | 0 | 0 | 0 | 0 | 0 | 0 | 0 | 0 | 0
Option 2D SC | QLD |  | Black Coal | 0 | 0 | 0 | 0 | 0 | 0 | 0 | 0 | 0 | 0 | 0 | 0 | 0 | 0 | 0 | 0 | 0 | 0 | 0 | 0 | 0 | 0 | 0 | 0
Option 2D SC | QLD |  | CCGT | 0 | 0 | 0 | 0 | 0 | 0 | 0 | 0 | 0 | 0 | 0 | 0 | 0 | 0 | 0 | 0 | 0 | 0 | 0 | 0 | 0 | 0 | 0 | 0
Option 2D SC | QLD |  | Coordinated CER | 0 | 0 | 0 | 0 | 0 | 0 | 0 | 0 | 0 | 0 | 0 | 0 | 0 | 0 | 0 | 0 | 0 | 0 | 0 | 0 | 0 | 0 | 0 | 0
Option 2D SC | QLD |  | Distributed PV | 0 | 0 | 0 | 0 | 0 | 0 | 0 | 0 | 0 | 0 | 0 | 0 | 0 | 0 | 0 | 0 | 0 | 0 | 0 | 0 | 0 | 0 | 0 | 0
Option 2D SC | QLD |  | H2 Reciprocating Engine | 0 | 0 | 0 | 0 | 0 | 0 | 0 | 0 | 0 | 0 | 0 | 0 | 0 | 0 | 0 | 0 | 0 | 0 | 0 | 0 | 0 | 0 | 0 | 0
Option 2D SC | QLD |  | Hydro | 0 | 0 | 0 | 0 | 0 | 0 | 0 | 0 | 0 | 0 | 0 | 0 | 0 | 0 | 0 | 0 | 0 | 0 | 0 | 0 | 0 | 0 | 0 | 0
Option 2D SC | QLD |  | Liquid Fuel | 0 | 0 | 0 | 0 | 0 | 0 | 0 | 0 | 0 | 0 | 0 | 0 | 0 | 0 | 0 | 0 | 0 | 0 | 0 | 0 | 0 | 0 | 0 | 0
Option 2D SC | QLD |  | OCGT | 0 | 0 | 0 | 0 | 0 | 653408001961.9285 | 22549535522.817 | 18492.2755 | 18580181607.1668 | 12283421340.921 | 1068.0121 | 216.9474 | 680.8396 | 9417.9664 | 1268.7594 | 3408.5609 | 1627.4551 | 3695.0665 | 382.7241 | 370.6486 | 277.9972 | 879.0367 | 487.1188 | 343.1203
Option 2D SC | QLD |  | PHES | 0 | 0 | 0 | 0 | 0 | 0 | 0 | 0 | 0 | 3.2899e-07 | 2.046e-07 | 1.8335e-07 | 2.8819e-07 | 3.1281e-07 | 2.8695e-07 | 3.2421e-07 | 4.3834e-07 | 4.4017e-07 | 4.8323e-07 | 5.3201e-07 | 4.5772e-07 | 5.0481e-07 | 4.6213e-07 | 5.2195e-07
Option 2D SC | QLD |  | Solar | 3.9271e-08 | 9.266 | 8.1609 | 8.0327 | 8.0566 | 8.8704 | 8.9813 | 8.9115 | 8.9726 | 11.9294 | 18.0514 | 19.708 | 23.4297 | 26.1679 | 25.8339 | 27.2954 | 35.519 | 34.0029 | 34.4961 | 36.3937 | 36.0821 | 35.6886 | 39.4104 | 41.6434
Option 2D SC | QLD |  | Wind | 0 | 0 | 2.2808 | 10.4475 | 18.7279 | 28.6363 | 36.1943 | 39.3484 | 40.1115 | 43.2066 | 42.8809 | 46.5042 | 55.5797 | 55.5179 | 55.0115 | 54.9012 | 60.2899 | 63.2496 | 63.0309 | 63.2491 | 62.3584 | 63.6609 | 66.8358 | 67.7593
Option 2D SC | QLD | CQ | 2h | 0 | 0 | 0 | 0 | 0 | 0 | 0 | 0 | 0 | 0 | 0 | 0 | 0 | 0 | 0 | 0 | 0 | 0 | 0 | 0 | 0 | 0 | 0 | 0
Option 2D SC | QLD | CQ | 4h | 0 | 0 | 0 | 0 | 0 | 0 | 0 | 0 | 0 | 0 | 0 | 0 | 0 | 0 | 0 | 0 | 0 | 0 | 0 | 0 | 0 | 0 | 0 | 0
Option 2D SC | QLD | CQ | 8h | 0 | 0 | 611.2142 | 201.2805 | 173.9883 | 178.2071 | 136.4906 | 117.8467 | 101.6076 | 109.7682 | 109.5777 | 106.4639 | 99.4885 | 95.7809 | 93.3474 | 95.1 | 92.6038 | 101.8788 | 105.3851 | 103.1428 | 101.2989 | 101.8462 | 98.9906 | 102.6361
Option 2D SC | QLD | CQ | Black Coal | 0 | 0 | 0 | 0 | 0 | 0 | 0 | 0 | 0 | 0 | 0 | 0 | 0 | 0 | 0 | 0 | 0 | 0 | 0 | 0 | 0 | 0 | 0 | 0
Option 2D SC | QLD | CQ | Coordinated CER | 0 | 0 | 0 | 0 | 0 | 0 | 0 | 0 | 0 | 0 | 0 | 0 | 0 | 0 | 0 | 0 | 0 | 0 | 0 | 0 | 0 | 0 | 0 | 0
Option 2D SC | QLD | CQ | Distributed PV | 0 | 0 | 0 | 0 | 0 | 0 | 0 | 0 | 0 | 0 | 0 | 0 | 0 | 0 | 0 | 0 | 0 | 0 | 0 | 0 | 0 | 0 | 0 | 0
Option 2D SC | QLD | CQ | OCGT | 0 | 0 | 0 | 0 | 0 | 0 | 458674458888.6724 | 138511982122.4402 | 132010673089.8949 | 104018331674.0257 | 2889.8182 | 2866.001 | 2647.5229 | 3.1603e+12 | 35738.8239 | 387408.7075 | 3.871e+12 | 1.5832e+12 | 1595.7357 | 1516.7089 | 852.4739 | 217495.868 | 2241.7334 | 667.8064
Option 2D SC | QLD | CQ | PHES | 0 | 0 | 0 | 0 | 0 | 0 | 0 | 0 | 0 | 2419.6421 | 3316.8824 | 655.9416 | 637.5837 | 603.5344 | 517.8101 | 437.8862 | 321.4492 | 259.3675 | 513.8582 | 478.1083 | 399.3191 | 446.1466 | 449.0274 | 423.0375
Option 2D SC | QLD | CQ | Solar | 0 | 2.3531e-06 | 2.3563e-06 | 2.3095e-06 | 2.4993e-06 | 3.425e-06 | 3.4489e-06 | 3.3745e-06 | 3.5983e-06 | 13.6513 | 20.6479 | 20.4773 | 23.0004 | 25.0485 | 23.7121 | 28.2419 | 40.3881 | 39.0419 | 41.2504 | 48.0078 | 43.4312 | 40.595 | 49.2993 | 52.0112
Option 2D SC | QLD | CQ | Wind | 0 | 0 | 0 | 0 | 7.5135 | 18.6996 | 19.4749 | 19.8814 | 35.0004 | 39.2488 | 36.0468 | 37.2156 | 47.8844 | 44.6961 | 44.6803 | 45.6773 | 48.9092 | 62.8968 | 62.6832 | 61.8131 | 62.8183 | 61.3849 | 66.9071 | 79.6976
Option 2D SC | QLD | GG | 1h | 0 | 0 | 0 | 0 | 0 | 0 | 0 | 0 | 0 | 0 | 0 | 0 | 0 | 0 | 0 | 0 | 0 | 0 | 0 | 0 | 0 | 0 | 0 | 0
Option 2D SC | QLD | GG | 2h | 0 | 0 | 0 | 0 | 378.328 | 272.7178 | 82.3223 | 72.0345 | 71.5604 | 74.9948 | 69.5968 | 67.4474 | 51.3351 | 49.197 | 47.4976 | 48.6403 | 47.2697 | 44.632 | 88.5874 | 87.04 | 84.1428 | 81.0784 | 78.8889 | 67.8002
Option 2D SC | QLD | GG | 4h | 0 | 0 | 228.2007 | 131.6826 | 122.1235 | 123.8336 | 120.8727 | 122.3139 | 121.214 | 123.0022 | 122.5464 | 122.1729 | 119.2947 | 119.6416 | 115.0947 | 114.9029 | 114.258 | 108.9066 | 107.9003 | 103.0021 | 99.622 | 102.084 | 102.9571 | 104.4298
Option 2D SC | QLD | GG | Black Coal | 0 | 0 | 0 | 0 | 0 | 0 | 0 | 0 | 0 | 0 | 0 | 0 | 0 | 0 | 0 | 0 | 0 | 0 | 0 | 0 | 0 | 0 | 0 | 0
Option 2D SC | QLD | GG | CCGT | 0 | 0 | 0 | 0 | 0 | 0 | 0 | 0 | 0 | 0 | 0 | 0 | 0 | 0 | 0 | 0 | 0 | 0 | 0 | 0 | 0 | 0 | 0 | 0
Option 2D SC | QLD | GG | Coordinated CER | 0 | 0 | 0 | 0 | 0 | 0 | 0 | 0 | 0 | 0 | 0 | 0 | 0 | 0 | 0 | 0 | 0 | 0 | 0 | 0 | 0 | 0 | 0 | 0
Option 2D SC | QLD | GG | Distributed PV | 0 | 0 | 0 | 0 | 0 | 0 | 0 | 0 | 0 | 0 | 0 | 0 | 0 | 0 | 0 | 0 | 0 | 0 | 0 | 0 | 0 | 0 | 0 | 0
Option 2D SC | QLD | GG | OCGT | 0 | 0 | 0 | 0 | 0 | 0 | 0 | 0 | 0 | 0 | 0 | 0 | 1362.3019 | 7960.9179 | 2438.7154 | 4995.3399 | 1626.4061 | 1554.9738 | 484.8606 | 383.1981 | 240.2306 | 782.5679 | 456.2078 | 336.2593
Option 2D SC | QLD | GG | Solar | 2.2495e-07 | 8.5669e-07 | 8.2931e-07 | 8.0134e-07 | 1.3056e-06 | 1.5951e-06 | 1.6219e-06 | 1.8759e-06 | 1.8709e-06 | 7.5752e-06 | 1.4411e-05 | 1.6572e-05 | 1.6583e-05 | 1.7221e-05 | 1.7545e-05 | 10.0465 | 13.6729 | 11.919 | 11.618 | 11.2133 | 11.162 | 11.3271 | 12.1474 | 12.0222
Option 2D SC | QLD | NQ | 2h | 0 | 0 | 0 | 0 | 0 | 0 | 0 | 0 | 0 | 0 | 0 | 0 | 0 | 0 | 0 | 0 | 0 | 0 | 0 | 0 | 0 | 0 | 0 | 0
Option 2D SC | QLD | NQ | 4h | 0 | 0 | 3.0656e-05 | 6.691e-05 | 6.3353e-05 | 6.3434e-05 | 6.3845e-05 | 6.5121e-05 | 6.5598e-05 | 6.7598e-05 | 6.8367e-05 | 6.4878e-05 | 7.5111e-05 | 8.3235e-05 | 7.9945e-05 | 8.3502e-05 | 9.3083e-05 | 9.9982e-05 | 0.00011281 | 0.00010142 | 9.9042e-05 | 50.0026 | 87.7185 | 113.8101
Option 2D SC | QLD | NQ | Biomass | 0 | 0 | 0 | 0 | 0 | 0 | 0 | 0 | 0 | 0 | 0 | 0 | 0 | 0 | 0 | 0 | 0 | 0 | 0 | 0 | 0 | 0 | 0 | 0
Option 2D SC | QLD | NQ | CCGT | 0 | 0 | 0 | 0 | 0 | 0 | 0 | 0 | 0 | 0 | 0 | 0 | 0 | 0 | 0 | 0 | 0 | 0 | 0 | 0 | 0 | 0 | 0 | 0
Option 2D SC | QLD | NQ | Coordinated CER | 0 | 0 | 0 | 0 | 0 | 0 | 0 | 0 | 0 | 0 | 0 | 0 | 0 | 0 | 0 | 0 | 0 | 0 | 0 | 0 | 0 | 0 | 0 | 0
Option 2D SC | QLD | NQ | Distributed PV | 0 | 0 | 0 | 0 | 0 | 0 | 0 | 0 | 0 | 0 | 0 | 0 | 0 | 0 | 0 | 0 | 0 | 0 | 0 | 0 | 0 | 0 | 0 | 0
Option 2D SC | QLD | NQ | Hydro | 0 | 0 | 0 | 0 | 0 | 0 | 0 | 0 | 0 | 0 | 0 | 0 | 0 | 0 | 0 | 0 | 0 | 0 | 0 | 0 | 0 | 0 | 0 | 0
Option 2D SC | QLD | NQ | Liquid Fuel | 0 | 0 | 0 | 0 | 0 | 0 | 0 | 0 | 0 | 0 | 0 | 0 | 0 | 0 | 0 | 0 | 0 | 0 | 0 | 0 | 0 | 0 | 0 | 0
Option 2D SC | QLD | NQ | PHES | 0 | 0 | 0 | 0 | 0 | 0 | 0 | 0 | 0 | 0 | 0 | 0 | 0 | 0 | 0 | 0 | 0 | 0 | 0 | 0 | 0 | 0 | 0 | 0
Option 2D SC | QLD | NQ | Solar | 0 | 5.5184 | 3.6762 | 3.9422 | 3.7878 | 8.5593 | 9.1526 | 9.4579 | 9.9443 | 8.8273 | 9.9902 | 19.5009 | 23.2718 | 29.2582 | 27.9281 | 28.323 | 35.632 | 36.3193 | 39.0614 | 44.9269 | 39.9956 | 36.6893 | 40.6768 | 48.6875
Option 2D SC | QLD | NQ | Wind | 0 | 0 | 10.7157 | 29.3768 | 29.8129 | 32.0904 | 50.1216 | 53.111 | 53.9008 | 55.1826 | 57.0854 | 60.7751 | 67.5758 | 61.502 | 63.852 | 61.3779 | 66.3762 | 67.7804 | 65.4369 | 65.0867 | 65.8524 | 69.2408 | 70.9973 | 67.0251
Option 2D SC | QLD | SQ | 1h | 0 | 0 | 0 | 0 | 0 | 0 | 0 | 0 | 0 | 0 | 0 | 0 | 0 | 0 | 0 | 0 | 0 | 0 | 0 | 0 | 0 | 0 | 0 | 0
Option 2D SC | QLD | SQ | 2h | 0 | 4.0079e-07 | 5.0669e-07 | 6.7275e-07 | 6.6599e-07 | 7.0776e-07 | 8.2781e-07 | 8.6595e-07 | 9.6024e-07 | 9.6359e-07 | 1.0777e-06 | 1.0617e-06 | 1.2079e-06 | 1.6815e-06 | 1.6119e-06 | 1.9096e-06 | 2.5174e-06 | 2.8353e-06 | 3.1493e-06 | 4.9553e-06 | 4.5064e-06 | 4.0501e-06 | 4.3805e-06 | 5.1692e-06
Option 2D SC | QLD | SQ | 4h | 0 | 0.00011696 | 79.9684 | 102.7711 | 99.9873 | 104.1632 | 102.7538 | 100.8658 | 99.639 | 99.0342 | 99.9769 | 100.3263 | 99.8805 | 101.721 | 98.0408 | 110.8225 | 119.2407 | 121.7671 | 121.031 | 130.7068 | 122.7316 | 120.466 | 107.4979 | 2.6106e-05
Option 2D SC | QLD | SQ | 8h | 0 | 0 | 187.6979 | 122.8663 | 124.0512 | 121.2684 | 120.3452 | 103.7221 | 92.2489 | 97.9781 | 90.7232 | 89.2663 | 92.601 | 81.2892 | 80.58 | 84.4953 | 82.839 | 87.6408 | 97.7926 | 101.7563 | 96.1208 | 96.7202 | 91.4949 | 99.7247
Option 2D SC | QLD | SQ | Black Coal | 0 | 0 | 0 | 0 | 0 | 0 | 0 | 0 | 0 | 0 | 0 | 0 | 0 | 0 | 0 | 0 | 0 | 0 | 0 | 0 | 0 | 0 | 0 | 0
Option 2D SC | QLD | SQ | CCGT | 0 | 0 | 0 | 0 | 0 | 0 | 0 | 0 | 0 | 0 | 0 | 0 | 0 | 0 | 0 | 0 | 0 | 0 | 0 | 0 | 0 | 0 | 0 | 0
Option 2D SC | QLD | SQ | Coordinated CER | 0 | 0 | 0 | 0 | 0 | 0 | 0 | 0 | 0 | 0 | 0 | 0 | 0 | 0 | 0 | 0 | 0 | 0 | 0 | 0 | 0 | 0 | 0 | 0
Option 2D SC | QLD | SQ | Distributed PV | 0 | 0 | 0 | 0 | 0 | 0 | 0 | 0 | 0 | 0 | 0 | 0 | 0 | 0 | 0 | 0 | 0 | 0 | 0 | 0 | 0 | 0 | 0 | 0
Option 2D SC | QLD | SQ | H2 Reciprocating Engine | 0 | 0 | 0 | 0 | 0 | 0 | 0 | 0 | 0 | 0 | 0 | 0 | 0 | 0 | 0 | 0 | 0 | 0 | 0 | 0 | 0 | 0 | 0 | 0
Option 2D SC | QLD | SQ | OCGT | 0 | 0 | 0 | 0 | 0 | 0 | 0 | 0 | 0 | 0 | 0 | 0 | 214.9483 | 3795.3712 | 359.4713 | 1031.2044 | 583.8789 | 7695.8677 | 123.9943 | 243.0073 | 224.6206 | 591.4483 | 343.4802 | 266.6841
Option 2D SC | QLD | SQ | PHES | 0 | 0 | 0 | 0 | 0 | 0 | 0 | 0 | 0 | 0 | 0 | 0 | 0 | 0 | 0 | 0 | 0 | 0 | 0 | 0 | 0 | 0 | 0 | 0
Option 2D SC | QLD | SQ | Solar | 3.533e-08 | 13.4192 | 12.3064 | 11.8182 | 12.0578 | 11.9074 | 11.871 | 11.6573 | 11.5153 | 13.4249 | 20.3047 | 20.864 | 24.8802 | 27.2804 | 27.3214 | 28.0624 | 34.8939 | 33.1046 | 32.8316 | 32.2077 | 33.7888 | 34.5318 | 35.2075 | 35.423
Option 2D SC | QLD | SQ | Wind | 0 | 0 | 6.2705e-08 | 1.3559e-07 | 16.6911 | 31.1565 | 32.5694 | 31.7936 | 29.3171 | 32.4975 | 33.312 | 40.7439 | 48.9251 | 55.2083 | 52.3993 | 53.6187 | 60.0263 | 60.3538 | 61.4829 | 62.6293 | 59.8427 | 61.1132 | 63.9633 | 63.9055
Option 2D SC | SA |  | 2h | 0 | 74.2648 | 139.0984 | 169.399 | 161.6986 | 146.8262 | 142.2345 | 131.8663 | 122.8258 | 126.2836 | 142.3476 | 152.2471 | 186.7589 | 175.4568 | 200.5528 | 187.0446 | 205.5639 | 216.2315 | 249.1489 | 279.2556 | 248.4344 | 1.2419e-05 | 1.3836e-05 | 3.7608e-05
Option 2D SC | SA |  | 4h | 0 | 0 | 1.3304e-05 | 1.5261e-05 | 1.4475e-05 | 1.3232e-05 | 1.3026e-05 | 1.2475e-05 | 1.1815e-05 | 1.1927e-05 | 1.3478e-05 | 1.3932e-05 | 1.6803e-05 | 2.1227e-05 | 2.4007e-05 | 2.2761e-05 | 2.5019e-05 | 2.6526e-05 | 2.7437e-05 | 3.1677e-05 | 2.4849e-05 | 82.8119 | 61.333 | 60.6196
Option 2D SC | SA |  | 8h | 0 | 0 | 108.8624 | 119.3804 | 115.4852 | 110.9574 | 109.3536 | 103.1351 | 97.4014 | 102.2257 | 108.137 | 112.7282 | 133.59 | 131.2048 | 141.7916 | 139.7564 | 149.2508 | 148.7907 | 151.5139 | 160.42 | 132.5304 | 128.2049 | 113.5326 | 106.3287
Option 2D SC | SA |  | CCGT | 0 | 0 | 0 | 0 | 0 | 0 | 0 | 0 | 0 | 0 | 0 | 0 | 0 | 0 | 0 | 0 | 0 | 0 | 0 | 0 | 0 | 0 | 0 | 0
Option 2D SC | SA |  | Coordinated CER | 0 | 0 | 0 | 0 | 0 | 0 | 0 | 0 | 0 | 0 | 0 | 0 | 0 | 0 | 0 | 0 | 0 | 0 | 0 | 0 | 0 | 0 | 0 | 0
Option 2D SC | SA |  | Distributed PV | 0 | 0 | 0 | 0 | 0 | 0 | 0 | 0 | 0 | 0 | 0 | 0 | 0 | 0 | 0 | 0 | 0 | 0 | 0 | 0 | 0 | 0 | 0 | 0
Option 2D SC | SA |  | Liquid Fuel | 0 | 0 | 0 | 0 | 0 | 0 | 0 | 0 | 0 | 0 | 0 | 0 | 0 | 0 | 0 | 0 | 0 | 0 | 0 | 0 | 0 | 0 | 0 | 0
Option 2D SC | SA |  | OCGT | 0 | 0 | 0 | 0 | 0 | 0 | 0 | 0 | 0 | 1.9747 | 1.2766 | 1.2921 | 3.7417 | 2.7995 | 2.4703 | 2.6562 | 62.8311 | 111.3781 | 74.7857 | 87.351 | 113.1045 | 164.25 | 88.7497 | 232.2531
Option 2D SC | SA |  | Solar | 0 | 22.2913 | 22.38 | 19.2492 | 19.5159 | 19.4777 | 19.7003 | 18.975 | 18.3821 | 18.1873 | 19.0706 | 19.0879 | 26.4328 | 39.6346 | 48.5321 | 52.2585 | 52.9577 | 51.4914 | 52.7232 | 52.0136 | 49.0622 | 49.4292 | 61.8941 | 59.8611
Option 2D SC | SA |  | Wind | 0 | 0 | 1.8778e-07 | 1.4869e-07 | 1.6405e-07 | 1.6489e-07 | 3.1565e-07 | 4.0007e-07 | 1.1217e-06 | 1.684e-06 | 9.3297 | 16.5941 | 36.5085 | 56.5417 | 60.9707 | 61.7397 | 60.7889 | 62.8892 | 62.6891 | 61.4937 | 63.614 | 61.0728 | 73.0096 | 67.3221
Option 2D SC | SA | CSA | 2h | 0 | 76.2967 | 143.8611 | 175.7308 | 167.7612 | 152.1772 | 147.3333 | 136.4806 | 125.4768 | 129.0508 | 145.5956 | 155.964 | 191.8854 | 179.7853 | 205.8013 | 191.6055 | 211.0258 | 221.8829 | 256.7485 | 286.4885 | 255.3853 | 5.1659e-06 | 4.8091e-06 | 1.3072e-05
Option 2D SC | SA | CSA | 4h | 0 | 0 | 3.3711e-05 | 3.9783e-05 | 3.7891e-05 | 3.4583e-05 | 3.4138e-05 | 3.3107e-05 | 3.0332e-05 | 3.0204e-05 | 3.4642e-05 | 3.6443e-05 | 4.6107e-05 | 5.7631e-05 | 6.6506e-05 | 5.8542e-05 | 6.5538e-05 | 6.8195e-05 | 6.8389e-05 | 7.9662e-05 | 6.1086e-05 | 82.8119 | 61.333 | 60.6196
Option 2D SC | SA | CSA | 8h | 0 | 0 | 108.8624 | 119.3804 | 115.4852 | 110.9574 | 109.3536 | 103.1351 | 97.4014 | 102.2257 | 108.137 | 112.7282 | 133.59 | 131.3713 | 141.9832 | 139.9668 | 149.4869 | 151.6922 | 154.8975 | 163.619 | 135.886 | 130.1858 | 113.862 | 101.1236
Option 2D SC | SA | CSA | CCGT | 0 | 0 | 0 | 0 | 0 | 0 | 0 | 0 | 0 | 0 | 0 | 0 | 0 | 0 | 0 | 0 | 0 | 0 | 0 | 0 | 0 | 0 | 0 | 0
Option 2D SC | SA | CSA | Coordinated CER | 0 | 0 | 0 | 0 | 0 | 0 | 0 | 0 | 0 | 0 | 0 | 0 | 0 | 0 | 0 | 0 | 0 | 0 | 0 | 0 | 0 | 0 | 0 | 0
Option 2D SC | SA | CSA | Distributed PV | 0 | 0 | 0 | 0 | 0 | 0 | 0 | 0 | 0 | 0 | 0 | 0 | 0 | 0 | 0 | 0 | 0 | 0 | 0 | 0 | 0 | 0 | 0 | 0
Option 2D SC | SA | CSA | Liquid Fuel | 0 | 0 | 0 | 0 | 0 | 0 | 0 | 0 | 0 | 0 | 0 | 0 | 0 | 0 | 0 | 0 | 0 | 0 | 0 | 0 | 0 | 0 | 0 | 0
Option 2D SC | SA | CSA | OCGT | 0 | 0 | 0 | 0 | 0 | 0 | 0 | 0 | 0 | 0 | 0 | 5.6221e-05 | 0.0058154 | 0.0043578 | 0.0038399 | 0.0041299 | 32.7757 | 53.4545 | 43.9228 | 63.3103 | 110.3622 | 166.8552 | 88.5085 | 235.8893
Option 2D SC | SA | CSA | Solar | 0 | 1.6182e-06 | 1.9862e-06 | 1.7832e-06 | 1.9836e-06 | 1.9402e-06 | 2.0121e-06 | 1.9587e-06 | 1.9081e-06 | 2.4544e-06 | 2.7745e-06 | 4.1601e-06 | 5.0626e-06 | 35.3268 | 43.6934 | 46.4509 | 46.1755 | 43.9107 | 46.1242 | 44.5165 | 42.7306 | 42.7403 | 54.3386 | 52.2253
Option 2D SC | SA | CSA | Wind | 0 | 0 | 1.3742e-07 | 1.0581e-07 | 1.1469e-07 | 1.1102e-07 | 1.6923e-07 | 2.564e-07 | 3.8755e-07 | 7.5189e-07 | 3.6125e-06 | 12.5849 | 19.058 | 41.533 | 39.9523 | 41.1133 | 39.6337 | 46.8324 | 47.0892 | 44.7593 | 47.6838 | 45.8334 | 56.7879 | 53.5224
Option 2D SC | SA | NSA | 2h | 0 | 0.00053873 | 0.0013576 | 0.0014415 | 0.0014423 | 0.0014879 | 0.001418 | 0.0013917 | 0.0015089 | 0.0015456 | 0.0015074 | 0.0014985 | 0.0017455 | 0.0020475 | 0.0021437 | 0.0020178 | 0.0017623 | 0.0022808 | 0.0018731 | 139.9664 | 131.0369 | 57.0487 | 60.825 | 50.7181
Option 2D SC | SA | NSA | 8h | 0 | 0 | 119.0224 | 123.7848 | 116.9254 | 112.9302 | 108.927 | 126.4175 | 126.0017 | 137.7514 | 150.8546 | 158.821 | 104.2883 | 111.8493 | 119.7327 | 115.9533 | 122.7724 | 123.5053 | 122.8011 | 132.6583 | 104.8234 | 101.4138 | 113.0401 | 110.1052
Option 2D SC | SA | NSA | Coordinated CER | 0 | 0 | 0 | 0 | 0 | 0 | 0 | 0 | 0 | 0 | 0 | 0 | 0 | 0 | 0 | 0 | 0 | 0 | 0 | 0 | 0 | 0 | 0 | 0
Option 2D SC | SA | NSA | Distributed PV | 0 | 0 | 0 | 0 | 0 | 0 | 0 | 0 | 0 | 0 | 0 | 0 | 0 | 0 | 0 | 0 | 0 | 0 | 0 | 0 | 0 | 0 | 0 | 0
Option 2D SC | SA | NSA | Liquid Fuel | 0 | 0 | 0 | 0 | 0 | 0 | 0 | 0 | 0 | 0 | 0 | 0 | 0 | 0 | 0 | 0 | 0 | 0 | 0 | 0 | 0 | 0 | 0 | 0
Option 2D SC | SA | NSA | OCGT | 0 | 0 | 0 | 0 | 0 | 0 | 0 | 0 | 0 | 118.1487 | 78.6031 | 78.8386 | 230.1743 | 157.3845 | 150.9623 | 159.7232 | 191.3375 | 539.7348 | 154.0825 | 121.0042 | 121.9445 | 154.1218 | 89.8314 | 208.576
Option 2D SC | SA | NSA | Solar | 0 | 39.9098 | 43.3031 | 36.6643 | 35.3087 | 35.8137 | 35.6459 | 35.1342 | 34.0044 | 32.9421 | 34.7708 | 35.4388 | 42.7268 | 51.4455 | 58.9876 | 62.05 | 63.762 | 63.2473 | 64.3067 | 64.7099 | 60.7886 | 61.6035 | 71.4647 | 68.1625
Option 2D SC | SA | NSA | Wind | 0 | 0 | 4.1327e-07 | 3.5931e-07 | 4.2408e-07 | 4.8991e-07 | 7.1307e-07 | 8.6107e-07 | 4.5615e-06 | 5.84e-06 | 30.7398 | 30.785 | 64.4568 | 72.1407 | 72.0828 | 72.31 | 72.3523 | 71.2071 | 69.5206 | 73.4008 | 74.3002 | 73.366 | 80.8335 | 71.7905
Option 2D SC | SA | SESA | 2h | 0 | 0 | 0 | 0 | 0 | 0 | 0 | 0 | 0 | 0 | 0 | 0 | 0 | 0 | 0 | 0 | 0 | 0 | 0 | 0 | 0 | 0 | 0 | 0
Option 2D SC | SA | SESA | 4h | 0 | 0 | 0 | 0 | 0 | 0 | 0 | 0 | 0 | 0 | 0 | 0 | 0 | 0 | 0 | 0 | 0 | 0 | 0 | 0 | 0 | 0 | 0 | 0
Option 2D SC | SA | SESA | Coordinated CER | 0 | 0 | 0 | 0 | 0 | 0 | 0 | 0 | 0 | 0 | 0 | 0 | 0 | 0 | 0 | 0 | 0 | 0 | 0 | 0 | 0 | 0 | 0 | 0
Option 2D SC | SA | SESA | Distributed PV | 0 | 0 | 0 | 0 | 0 | 0 | 0 | 0 | 0 | 0 | 0 | 0 | 0 | 0 | 0 | 0 | 0 | 0 | 0 | 0 | 0 | 0 | 0 | 0
Option 2D SC | SA | SESA | Liquid Fuel | 0 | 0 | 0 | 0 | 0 | 0 | 0 | 0 | 0 | 0 | 0 | 0 | 0 | 0 | 0 | 0 | 0 | 0 | 0 | 0 | 0 | 0 | 0 | 0
Option 2D SC | SA | SESA | OCGT | 0 | 0 | 0 | 0 | 0 | 0 | 0 | 0 | 0 | 0 | 0 | 0 | 0 | 0 | 0 | 0 | 0 | 0 | 0 | 0 | 0 | 0 | 0 | 0
Option 2D SC | SA | SESA | Solar | 0 | 0 | 0 | 0 | 0 | 0 | 0 | 0 | 0 | 0 | 0 | 0 | 0 | 0 | 0 | 0 | 0 | 0 | 0 | 0 | 0 | 0 | 0 | 0
Option 2D SC | SA | SESA | Wind | 0 | 0 | 0 | 0 | 0 | 0 | 8.4048e-07 | 7.6719e-07 | 7.421e-07 | 1.9946e-06 | 9.031e-06 | 2.2955e-05 | 0.00014575 | 96.6631 | 120.6063 | 117.1278 | 120.6454 | 106.944 | 108.4189 | 101.234 | 98.2623 | 88.6692 | 111.3093 | 103.7986
Option 2D SC | TAS |  | 24h | 0 | 0 | 0 | 0 | 0 | 0 | 0 | 0 | 0 | 9356.6979 | 3852.7594 | 1263.0049 | 690.0743 | 638.4007 | 454.1178 | 338.5317 | 274.4297 | 176.8009 | 503.0792 | 484.854 | 430.6238 | 417.0129 | 472.1772 | 450.292
Option 2D SC | TAS |  | 2h | 0 | 0 | 56995.9781 | 10320.3259 | 11680.7024 | 2972.1147 | 78.6183 | 68.178 | 87.2033 | 84.665 | 83.5839 | 81.1332 | 66.1809 | 66.8423 | 66.769 | 67.4406 | 65.8385 | 63.2316 | 107.8381 | 105.3565 | 107.0375 | 95.8991 | 97.1115 | 88.8696
Option 2D SC | TAS |  | 4h | 0 | 0 | 29338.0746 | 2117.7732 | 594.4965 | 357.4668 | 74.3233 | 64.8241 | 72.8055 | 72.9291 | 74.9136 | 75.7886 | 62.5311 | 61.8216 | 61.8431 | 61.7638 | 62.1597 | 60.1685 | 103.0927 | 99.2607 | 94.6401 | 73.4303 | 75.6913 | 73.1235
Option 2D SC | TAS |  | 8h | 0 | 0 | 0 | 0 | 0 | 0 | 282.5712 | 202.9616 | 106.4816 | 110.0414 | 115.3741 | 117.5232 | 108.9772 | 102.4783 | 106.9879 | 105.6058 | 110.3593 | 100.8231 | 134.8242 | 133.4061 | 128.5227 | 121.0963 | 127.6361 | 122.9081
Option 2D SC | TAS |  | CCGT | 0 | 0 | 0 | 0 | 0 | 0 | 0 | 0 | 0 | 0 | 0 | 0 | 0 | 0 | 0 | 0 | 0 | 0 | 0 | 0 | 0 | 0 | 0 | 0
Option 2D SC | TAS |  | CST | 0 | 0 | 0 | 0 | 0 | 0 | 0 | 0 | 0 | 0 | 0 | 0 | 0 | 0 | 0 | 0 | 0 | 0 | 0 | 0 | 0 | 0 | 0 | 0
Option 2D SC | TAS |  | Coordinated CER | 0 | 0 | 0 | 0 | 0 | 0 | 0 | 0 | 0 | 0 | 0 | 0 | 0 | 0 | 0 | 0 | 0 | 0 | 0 | 0 | 0 | 0 | 0 | 0
Option 2D SC | TAS |  | Distributed PV | 0 | 0 | 0 | 0 | 0 | 0 | 0 | 0 | 0 | 0 | 0 | 0 | 0 | 0 | 0 | 0 | 0 | 0 | 0 | 0 | 0 | 0 | 0 | 0
Option 2D SC | TAS |  | Hydro | 0 | 0 | 0 | 0 | 0 | 0 | 0 | 0 | 0 | 0 | 0 | 0 | 0 | 0 | 0 | 0 | 0 | 0 | 0 | 0 | 0 | 0 | 0 | 0
Option 2D SC | TAS |  | OCGT | 0 | 0 | 0 | 0 | 0 | 0 | 0 | 0 | 0 | 0 | 0 | 0 | 0 | 0 | 0 | 0 | 0 | 0 | 0 | 0 | 0 | 0 | 0 | 0
Option 2D SC | TAS |  | PHES | 0 | 0 | 0 | 0 | 0 | 0 | 0 | 0 | 0 | 305.0122 | 267.0365 | 168.6129 | 142.8816 | 146.1122 | 141.0263 | 130.7386 | 133.6633 | 135.2941 | 168.325 | 164.2976 | 152.2635 | 143.3465 | 159.3369 | 151.3615
Option 2D SC | TAS |  | Solar | 0 | 39.1769 | 33.8095 | 43.0365 | 39.9509 | 42.8381 | 49.4425 | 42.0703 | 48.3007 | 54.999 | 43.668 | 43.7823 | 43.5778 | 41.1348 | 75.0853 | 80.1462 | 84.625 | 77.7487 | 80.0698 | 82.8134 | 74.6209 | 66.7301 | 74.8328 | 72.4286
Option 2D SC | TAS |  | Wind | 0 | 0 | 40.2361 | 43.7823 | 46.7736 | 51.8546 | 50.5714 | 48.2996 | 48.7468 | 47.3956 | 51.1006 | 54.9145 | 55.3609 | 55.2044 | 59.0724 | 57.2507 | 56.385 | 56.835 | 62.1291 | 59.0892 | 59.8201 | 61.3234 | 58.9139 | 57.8945
Option 2D SC | TAS | TAS | 24h | 0 | 0 | 0 | 0 | 0 | 0 | 0 | 0 | 0 | 9356.6979 | 3852.7594 | 1263.0049 | 690.0743 | 638.4007 | 454.1178 | 338.5317 | 274.4297 | 176.8009 | 503.0792 | 484.854 | 430.6238 | 417.0129 | 472.1772 | 450.292
Option 2D SC | TAS | TAS | 2h | 0 | 0 | 56995.9781 | 10320.3259 | 11680.7024 | 2972.1147 | 78.6183 | 68.178 | 87.2033 | 84.665 | 83.5839 | 81.1332 | 66.1809 | 66.8423 | 66.769 | 67.4406 | 65.8385 | 63.2316 | 107.8381 | 105.3565 | 107.0375 | 95.8991 | 97.1115 | 88.8696
Option 2D SC | TAS | TAS | 4h | 0 | 0 | 29338.0746 | 2117.7732 | 594.4965 | 357.4668 | 74.3233 | 64.8241 | 72.8055 | 72.9291 | 74.9136 | 75.7886 | 62.5311 | 61.8216 | 61.8431 | 61.7638 | 62.1597 | 60.1685 | 103.0927 | 99.2607 | 94.6401 | 73.4303 | 75.6913 | 73.1235
Option 2D SC | TAS | TAS | 8h | 0 | 0 | 0 | 0 | 0 | 0 | 282.5712 | 202.9616 | 106.4816 | 110.0414 | 115.3741 | 117.5232 | 108.9772 | 102.4783 | 106.9879 | 105.6058 | 110.3593 | 100.8231 | 134.8242 | 133.4061 | 128.5227 | 121.0963 | 127.6361 | 122.9081
Option 2D SC | TAS | TAS | CCGT | 0 | 0 | 0 | 0 | 0 | 0 | 0 | 0 | 0 | 0 | 0 | 0 | 0 | 0 | 0 | 0 | 0 | 0 | 0 | 0 | 0 | 0 | 0 | 0
Option 2D SC | TAS | TAS | CST | 0 | 0 | 0 | 0 | 0 | 0 | 0 | 0 | 0 | 0 | 0 | 0 | 0 | 0 | 0 | 0 | 0 | 0 | 0 | 0 | 0 | 0 | 0 | 0
Option 2D SC | TAS | TAS | Coordinated CER | 0 | 0 | 0 | 0 | 0 | 0 | 0 | 0 | 0 | 0 | 0 | 0 | 0 | 0 | 0 | 0 | 0 | 0 | 0 | 0 | 0 | 0 | 0 | 0
Option 2D SC | TAS | TAS | Distributed PV | 0 | 0 | 0 | 0 | 0 | 0 | 0 | 0 | 0 | 0 | 0 | 0 | 0 | 0 | 0 | 0 | 0 | 0 | 0 | 0 | 0 | 0 | 0 | 0
Option 2D SC | TAS | TAS | Hydro | 0 | 0 | 0 | 0 | 0 | 0 | 0 | 0 | 0 | 0 | 0 | 0 | 0 | 0 | 0 | 0 | 0 | 0 | 0 | 0 | 0 | 0 | 0 | 0
Option 2D SC | TAS | TAS | OCGT | 0 | 0 | 0 | 0 | 0 | 0 | 0 | 0 | 0 | 0 | 0 | 0 | 0 | 0 | 0 | 0 | 0 | 0 | 0 | 0 | 0 | 0 | 0 | 0
Option 2D SC | TAS | TAS | PHES | 0 | 0 | 0 | 0 | 0 | 0 | 0 | 0 | 0 | 305.0122 | 267.0365 | 168.6129 | 142.8816 | 146.1122 | 141.0263 | 130.7386 | 133.6633 | 135.2941 | 168.325 | 164.2976 | 152.2635 | 143.3465 | 159.3369 | 151.3615
Option 2D SC | TAS | TAS | Solar | 0 | 39.1769 | 33.8095 | 43.0365 | 39.9509 | 42.8381 | 49.4425 | 42.0703 | 48.3007 | 54.999 | 43.668 | 43.7823 | 43.5778 | 41.1348 | 75.0853 | 80.1462 | 84.625 | 77.7487 | 80.0698 | 82.8134 | 74.6209 | 66.7301 | 74.8328 | 72.4286
Option 2D SC | TAS | TAS | Wind | 0 | 0 | 40.2361 | 43.7823 | 46.7736 | 51.8546 | 50.5714 | 48.2996 | 48.7468 | 47.3956 | 51.1006 | 54.9145 | 55.3609 | 55.2044 | 59.0724 | 57.2507 | 56.385 | 56.835 | 62.1291 | 59.0892 | 59.8201 | 61.3234 | 58.9139 | 57.8945
Option 2D SC | VIC |  | 1h | 0 | 0 | 0 | 0 | 0 | 0 | 0 | 0 | 0 | 0 | 0 | 0 | 0 | 0 | 0 | 0 | 0 | 0 | 0 | 0 | 0 | 0 | 0 | 0
Option 2D SC | VIC |  | 2h | 0 | 3.5589e-07 | 5.1654e-07 | 5.0715e-07 | 4.8029e-07 | 3.8094e-07 | 3.9614e-07 | 4.8214e-07 | 8.1986e-07 | 8.5072e-07 | 9.6914e-07 | 9.9271e-07 | 1.2732e-06 | 1.2668e-06 | 1.2749e-06 | 1.634e-06 | 1.7751e-06 | 1.8486e-06 | 1.9697e-06 | 2.2829e-06 | 2.1712e-06 | 2.2154e-06 | 2.146e-06 | 2.158e-06
Option 2D SC | VIC |  | 4h | 0 | 279.2799 | 129.1743 | 113.5493 | 106.8334 | 93.5555 | 86.3694 | 84.6511 | 80.8792 | 85.1685 | 93.0104 | 94.6621 | 113.5214 | 120.309 | 119.0709 | 115.7066 | 127.9565 | 124.5336 | 121.7731 | 134.26 | 115.0129 | 83.6478 | 82.9648 | 82.92
Option 2D SC | VIC |  | 8h | 0 | 0 | 411.8105 | 225.5681 | 194.2883 | 153.6953 | 141.5266 | 95.1596 | 85.0329 | 88.1892 | 92.7457 | 97.4197 | 93.2722 | 86.9597 | 87.3735 | 85.9824 | 89.1373 | 86.1119 | 117.8651 | 118.9672 | 110.4721 | 103.4729 | 118.4532 | 113.4338
Option 2D SC | VIC |  | Brown Coal | 0 | 0 | 0 | 0 | 0 | 0 | 0 | 0 | 0 | 0 | 0 | 0 | 0 | 0 | 0 | 0 | 0 | 0 | 0 | 0 | 0 | 0 | 0 | 0
Option 2D SC | VIC |  | CCGT | 0 | 0 | 0 | 0 | 0 | 0 | 0 | 0 | 0 | 0 | 0 | 0 | 0 | 0 | 0 | 0 | 0 | 0 | 0 | 0 | 0 | 0 | 0 | 0
Option 2D SC | VIC |  | Coordinated CER | 0 | 0 | 0 | 0 | 0 | 0 | 0 | 0 | 0 | 0 | 0 | 0 | 0 | 0 | 0 | 0 | 0 | 0 | 0 | 0 | 0 | 0 | 0 | 0
Option 2D SC | VIC |  | Distributed PV | 0 | 0 | 0 | 0 | 0 | 0 | 0 | 0 | 0 | 0 | 0 | 0 | 0 | 0 | 0 | 0 | 0 | 0 | 0 | 0 | 0 | 0 | 0 | 0
Option 2D SC | VIC |  | Hydro | 0 | 0 | 0 | 0 | 0 | 0 | 0 | 0 | 0 | 0 | 0 | 0 | 0 | 0 | 0 | 0 | 0 | 0 | 0 | 0 | 0 | 0 | 0 | 0
Option 2D SC | VIC |  | OCGT | 0 | 0 | 0 | 0 | 0 | 0 | 0 | 0 | 59.1698 | 35.2472 | 25.7768 | 38.4076 | 248.2658 | 129.7968 | 118.8441 | 118.6925 | 142.0567 | 233.6752 | 120.6964 | 111.1164 | 101.6329 | 312.7636 | 114.2719 | 225.0409
Option 2D SC | VIC |  | Offshore Wind | 0 | 0 | 0 | 0 | 0 | 102.019 | 100.0033 | 106.987 | 101.2389 | 97.9025 | 102.9934 | 112.3983 | 99.9594 | 108.7178 | 103.6212 | 107.2044 | 104.4219 | 102.6145 | 104.4266 | 99.4307 | 106.8621 | 105.212 | 102.9774 | 98.9398
Option 2D SC | VIC |  | Solar | 0 | 12.5105 | 10.975 | 12.3556 | 11.8687 | 12.3706 | 12.0888 | 11.8913 | 11.6192 | 12.8174 | 13.7392 | 14.0273 | 21.1671 | 42.5151 | 45.1406 | 44.8128 | 46.0848 | 44.6798 | 46.3723 | 51.4805 | 43.4052 | 42.7749 | 47.0051 | 46.4735
Option 2D SC | VIC |  | Wind | 0 | 0 | 21.7309 | 31.1632 | 31.2147 | 31.6378 | 32.1618 | 30.4224 | 30.5895 | 30.4463 | 31.7188 | 31.1535 | 36.5207 | 41.6375 | 41.7668 | 40.5751 | 41.9942 | 39.6103 | 44.0347 | 48.4411 | 51.1491 | 52.632 | 55.5199 | 55.0172
Option 2D SC | VIC | MEL | 2h | 0 | 2.1955e-06 | 1.7918e-06 | 1.4984e-06 | 1.3776e-06 | 1.0385e-06 | 1.0309e-06 | 1.2509e-06 | 2.0748e-06 | 2.1803e-06 | 2.4236e-06 | 2.5379e-06 | 3.2298e-06 | 3.376e-06 | 3.3278e-06 | 4.731e-06 | 5.1226e-06 | 5.1448e-06 | 5.9532e-06 | 6.6429e-06 | 7.1994e-06 | 6.3654e-06 | 6.5373e-06 | 6.1971e-06
Option 2D SC | VIC | MEL | 4h | 0 | 319.7473 | 196.9984 | 171.2347 | 161.3615 | 145.677 | 135.8008 | 134.1556 | 128.199 | 134.6981 | 143.0849 | 145.1759 | 169.7834 | 183.4598 | 183.2327 | 176.5169 | 198.4627 | 194.0913 | 187.4641 | 204.3598 | 177.4939 | 120.0172 | 135.5956 | 132.1206
Option 2D SC | VIC | MEL | 8h | 0 | 0 | 431.7278 | 202.5319 | 177.2504 | 140.8769 | 127.1488 | 80.4547 | 80.1104 | 82.9843 | 87.7845 | 91.8179 | 94.0937 | 86.7065 | 87.294 | 85.7593 | 88.4387 | 85.4807 | 116.0113 | 117.3325 | 109.7465 | 103.4729 | 118.4532 | 113.4338
Option 2D SC | VIC | MEL | CCGT | 0 | 0 | 0 | 0 | 0 | 0 | 0 | 0 | 0 | 0 | 0 | 0 | 0 | 0 | 0 | 0 | 0 | 0 | 0 | 0 | 0 | 0 | 0 | 0
Option 2D SC | VIC | MEL | Coordinated CER | 0 | 0 | 0 | 0 | 0 | 0 | 0 | 0 | 0 | 0 | 0 | 0 | 0 | 0 | 0 | 0 | 0 | 0 | 0 | 0 | 0 | 0 | 0 | 0
Option 2D SC | VIC | MEL | Distributed PV | 0 | 0 | 0 | 0 | 0 | 0 | 0 | 0 | 0 | 0 | 0 | 0 | 0 | 0 | 0 | 0 | 0 | 0 | 0 | 0 | 0 | 0 | 0 | 0
Option 2D SC | VIC | MEL | OCGT | 0 | 0 | 0 | 0 | 0 | 0 | 0 | 0 | 149.1882 | 90.1586 | 59.7622 | 84.7306 | 342.1798 | 184.0259 | 161.2806 | 152.562 | 173.7742 | 279.685 | 149.1728 | 147.042 | 132.6157 | 277.2239 | 108.1116 | 189.5092
Option 2D SC | VIC | MEL | Solar | 0 | 0 | 0 | 0 | 0 | 25.5481 | 255.6076 | 110.9813 | 88.0836 | 95.0128 | 96.8108 | 89.9928 | 104.0095 | 99.4676 | 100.8554 | 113.8718 | 122.4436 | 117.0736 | 87.2494 | 94.1539 | 85.1281 | 84.191 | 86.7086 | 83.709
Option 2D SC | VIC | SEV | 2h | 0 | 0 | 0 | 0 | 0 | 0 | 0 | 0 | 0 | 0 | 0 | 0 | 0 | 0 | 0 | 0 | 0 | 0 | 0 | 0 | 0 | 0 | 0 | 0
Option 2D SC | VIC | SEV | 4h | 0 | 0 | 0 | 0 | 0 | 0 | 0 | 0 | 0 | 0 | 0 | 0 | 0 | 0 | 0 | 0 | 0 | 0 | 0 | 0 | 0 | 0 | 0 | 0
Option 2D SC | VIC | SEV | 8h | 0 | 0 | 394.7841 | 252.4069 | 213.471 | 167.9844 | 158.2562 | 109.5905 | 90.2535 | 93.723 | 97.9571 | 103.3555 | 92.5118 | 87.2706 | 87.464 | 86.2216 | 89.8944 | 86.7953 | 119.9083 | 120.7612 | 111.2565 | 98.481 | 97.8768 | 96.15
Option 2D SC | VIC | SEV | Brown Coal | 0 | 0 | 0 | 0 | 0 | 0 | 0 | 0 | 0 | 0 | 0 | 0 | 0 | 0 | 0 | 0 | 0 | 0 | 0 | 0 | 0 | 0 | 0 | 0
Option 2D SC | VIC | SEV | Coordinated CER | 0 | 0 | 0 | 0 | 0 | 0 | 0 | 0 | 0 | 0 | 0 | 0 | 0 | 0 | 0 | 0 | 0 | 0 | 0 | 0 | 0 | 0 | 0 | 0
Option 2D SC | VIC | SEV | Distributed PV | 0 | 0 | 0 | 0 | 0 | 0 | 0 | 0 | 0 | 0 | 0 | 0 | 0 | 0 | 0 | 0 | 0 | 0 | 0 | 0 | 0 | 0 | 0 | 0
Option 2D SC | VIC | SEV | OCGT | 0 | 0 | 0 | 0 | 0 | 0 | 0 | 0 | 0 | 0 | 0 | 0 | 0 | 0 | 0 | 0 | 0 | 0 | 0 | 0 | 0 | 0 | 0 | 0
Option 2D SC | VIC | SEV | Offshore Wind | 0 | 0 | 0 | 0 | 0 | 102.019 | 98.8094 | 107.7187 | 101.0938 | 97.8759 | 102.9194 | 114.487 | 100.0105 | 108.1456 | 103.0357 | 107.1196 | 104.324 | 103.0857 | 104.8138 | 99.3246 | 106.771 | 104.8944 | 102.8208 | 98.5764
Option 2D SC | VIC | SEV | Solar | 0 | 57.9544 | 49.1147 | 51.9643 | 51.229 | 53.5808 | 49.1522 | 48.5503 | 48.5176 | 52.907 | 61.3379 | 61.6003 | 72.6062 | 79.9934 | 69.8921 | 68.8581 | 72.4436 | 67.7497 | 70.7588 | 72.9257 | 66.8164 | 66.1813 | 66.9552 | 63.6541
Option 2D SC | VIC | SEV | Wind | 0 | 0 | 3.0335e-06 | 4.3601e-06 | 5.0005e-06 | 4.8975e-06 | 4.7347e-06 | 4.674e-06 | 8.1977e-06 | 7.1399e-06 | 8.1102e-06 | 7.6055e-06 | 8.7345e-06 | 1.0608e-05 | 209.6396 | 203.662 | 204.5763 | 186.9083 | 152.333 | 127.6651 | 140.2358 | 136.9737 | 129.2921 | 139.1124
Option 2D SC | VIC | WNV | 1h | 0 | 0 | 0 | 0 | 0 | 0 | 0 | 0 | 0 | 0 | 0 | 0 | 0 | 0 | 0 | 0 | 0 | 0 | 0 | 0 | 0 | 0 | 0 | 0
Option 2D SC | VIC | WNV | 2h | 0 | 0 | 0 | 0 | 0 | 0 | 0 | 0 | 0 | 0 | 0 | 0 | 0 | 0 | 0 | 0 | 0 | 0 | 0 | 0 | 0 | 0 | 0 | 0
Option 2D SC | VIC | WNV | 4h | 0 | 0 | 22.6914 | 22.0928 | 20.661 | 17.4972 | 16.2404 | 15.6636 | 15.0576 | 15.9768 | 18.3316 | 18.6582 | 23.4142 | 22.7897 | 22.7875 | 22.1712 | 24.1018 | 23.6041 | 24.539 | 27.0627 | 21.7473 | 33.0795 | 6.309e-05 | 6.5723e-05
Option 2D SC | VIC | WNV | Coordinated CER | 0 | 0 | 0 | 0 | 0 | 0 | 0 | 0 | 0 | 0 | 0 | 0 | 0 | 0 | 0 | 0 | 0 | 0 | 0 | 0 | 0 | 0 | 0 | 0
Option 2D SC | VIC | WNV | Distributed PV | 0 | 0 | 0 | 0 | 0 | 0 | 0 | 0 | 0 | 0 | 0 | 0 | 0 | 0 | 0 | 0 | 0 | 0 | 0 | 0 | 0 | 0 | 0 | 0
Option 2D SC | VIC | WNV | Hydro | 0 | 0 | 0 | 0 | 0 | 0 | 0 | 0 | 0 | 0 | 0 | 0 | 0 | 0 | 0 | 0 | 0 | 0 | 0 | 0 | 0 | 0 | 0 | 0
Option 2D SC | VIC | WNV | OCGT | 0 | 0 | 0 | 0 | 0 | 0 | 0 | 0 | 0 | 0 | 0 | 0 | 0 | 0 | 0 | 0 | 0 | 0 | 0 | 0 | 0 | 950.1276 | 189.7735 | 487.809
Option 2D SC | VIC | WNV | Offshore Wind | 0 | 0 | 0 | 0 | 0 | 175.7928 | 105.6522 | 102.9429 | 102.2883 | 98.1249 | 103.4916 | 98.1595 | 99.4927 | 115.034 | 110.1144 | 108.0933 | 105.4489 | 97.9671 | 100.572 | 100.5446 | 107.8174 | 108.6255 | 104.6302 | 102.8756
Option 2D SC | VIC | WNV | Solar | 0 | 3.7996 | 3.3559 | 3.827 | 3.656 | 3.8079 | 3.7723 | 3.7072 | 3.6045 | 3.9863 | 4.2031 | 4.3056 | 11.6094 | 38.5064 | 42.41 | 42.1376 | 43.2254 | 42.0749 | 43.638 | 48.8677 | 40.8057 | 40.1906 | 44.5896 | 44.2996
Option 2D SC | VIC | WNV | Wind | 0 | 0 | 22.0351 | 31.5602 | 31.5614 | 32.0016 | 32.5509 | 30.7749 | 30.92 | 30.8228 | 32.0781 | 31.5233 | 36.9634 | 42.1534 | 41.7668 | 40.5751 | 41.9942 | 39.6103 | 44.0347 | 48.4411 | 51.1491 | 52.632 | 55.5199 | 55.0172
Option 3 SC | NEM |  | 12h | 0 | 0 | 0 | 0 | 0 | 0 | 0 | 0 | 0 | 0 | 0 | 0 | 0 | 0 | 0 | 0 | 0 | 0 | 0 | 0 | 0 | 0 | 0 | 0
Option 3 SC | NEM |  | 1h | 1.3106e-05 | 3.8562e-06 | 4.9623e-06 | 6.545e-06 | 6.6297e-06 | 7.4329e-06 | 7.2331e-06 | 6.8128e-06 | 6.7501e-06 | 6.8941e-06 | 6.9904e-06 | 6.8813e-06 | 7.2084e-06 | 7.3333e-06 | 7.1429e-06 | 8.0678e-06 | 8.8653e-06 | 9.0811e-06 | 9.2682e-06 | 9.9346e-06 | 5.6904e-06 | 5.2342e-06 | 4.0797e-06 | 1.9293e-06
Option 3 SC | NEM |  | 24h | 0 | 0 | 0 | 0 | 0 | 0 | 0 | 0 | 0 | 0 | 0 | 0 | 0 | 0 | 0 | 0 | 0 | 0 | 0 | 0 | 0 | 0 | 0 | 0
Option 3 SC | NEM |  | 2h | 2.3285e-06 | 29.432 | 34.0442 | 33.719 | 30.4218 | 28.0492 | 27.0562 | 25.2308 | 24.856 | 25.7306 | 27.8767 | 28.6311 | 31.9347 | 31.8111 | 32.6488 | 35.17 | 38.2275 | 38.0716 | 42.3548 | 50.0366 | 47.2905 | 7.2705 | 7.953 | 8.6203
Option 3 SC | NEM |  | 4h | 3.6148e-06 | 87.8873 | 89.4794 | 88.2049 | 84.3455 | 79.4102 | 78.516 | 73.3711 | 73.3339 | 75.8242 | 79.5085 | 80.6 | 84.877 | 86.2207 | 86.141 | 90.3738 | 99.2301 | 98.7055 | 100.3558 | 110.1469 | 108.8171 | 99.3362 | 91.3872 | 86.3025
Option 3 SC | NEM |  | 8h | 7.4822e-06 | 8.3074e-06 | 65.3017 | 79.661 | 76.3059 | 79.1304 | 84.9616 | 79.9327 | 79.887 | 83.6472 | 89.6183 | 91.1667 | 98.3422 | 97.2301 | 101.9294 | 107.5541 | 120.91 | 119.1431 | 122.4072 | 126.4683 | 119.0617 | 116.9557 | 115.7475 | 105.1426
Option 3 SC | NEM |  | Biomass | 0 | 0 | 0 | 0 | 0 | 0 | 0 | 0 | 0 | 0 | 0 | 0 | 0 | 0 | 0 | 0 | 0 | 0 | 0 | 0 | 0 | 0 | 0 | 0
Option 3 SC | NEM |  | Black Coal | 0 | 0 | 0 | 0 | 0 | 0 | 0 | 0 | 0 | 0 | 0 | 0 | 0 | 0 | 0 | 0 | 0 | 0 | 0 | 0 | 0 | 0 | 0 | 0
Option 3 SC | NEM |  | Brown Coal | 0 | 0 | 0 | 0 | 0 | 0 | 0 | 0 | 0 | 0 | 0 | 0 | 0 | 0 | 0 | 0 | 0 | 0 | 0 | 0 | 0 | 0 | 0 | 0
Option 3 SC | NEM |  | CCGT | 0 | 0 | 0 | 0 | 0 | 0 | 0 | 0 | 0 | 0 | 0 | 0 | 0 | 0 | 0 | 0 | 0 | 0 | 0 | 0 | 0 | 0 | 0 | 0
Option 3 SC | NEM |  | CST | 0 | 0 | 0 | 0 | 0 | 0 | 0 | 0 | 0 | 0 | 0 | 0 | 0 | 0 | 0 | 0 | 0 | 0 | 0 | 0 | 0 | 0 | 0 | 0
Option 3 SC | NEM |  | Coordinated CER | 0 | 0 | 0 | 0 | 0 | 0 | 0 | 0 | 0 | 0 | 0 | 0 | 0 | 0 | 0 | 0 | 0 | 0 | 0 | 0 | 0 | 0 | 0 | 0
Option 3 SC | NEM |  | DSP | 0 | 0 | 0 | 0 | 0 | 0 | 0 | 0 | 0 | 0 | 0 | 0 | 0 | 0 | 0 | 0 | 0 | 0 | 0 | 0 | 0 | 0 | 0 | 0
Option 3 SC | NEM |  | Distributed PV | 0 | 0 | 0 | 0 | 0 | 0 | 0 | 0 | 0 | 0 | 0 | 0 | 0 | 0 | 0 | 0 | 0 | 0 | 0 | 0 | 0 | 0 | 0 | 0
Option 3 SC | NEM |  | H2 Reciprocating Engine | 0 | 0 | 0 | 0 | 0 | 0 | 0 | 0 | 0 | 0 | 0 | 0 | 0 | 0 | 0 | 0 | 0 | 0 | 0 | 0 | 0 | 0 | 0 | 0
Option 3 SC | NEM |  | Hydro | 0 | 0 | 0 | 0 | 0 | 0 | 0 | 0 | 0 | 0 | 0 | 0 | 0 | 0 | 0 | 0 | 0 | 0 | 0 | 0 | 0 | 0 | 0 | 0
Option 3 SC | NEM |  | Liquid Fuel | 0 | 0 | 0 | 0 | 0 | 0 | 0 | 0 | 0 | 0 | 0 | 0 | 0 | 0 | 0 | 0 | 0 | 0 | 0 | 0 | 0 | 0 | 0 | 0
Option 3 SC | NEM |  | OCGT | 0 | 0 | 0 | 0 | 0 | 173.9896 | 54.8263 | 44.6253 | 58.8543 | 35.0797 | 23.5229 | 27.3632 | 186.8882 | 96.098 | 95.7872 | 106.853 | 146.4734 | 177.5212 | 131.2087 | 122.9135 | 123.8312 | 219.278 | 108.2413 | 172.146
Option 3 SC | NEM |  | Offshore Wind | 0 | 0 | 0 | 0 | 0 | 102.0048 | 100.073 | 107.361 | 101.2225 | 97.9033 | 103.0035 | 112.3004 | 99.9688 | 108.2578 | 103.5397 | 107.3008 | 104.2562 | 102.4613 | 104.2205 | 99.3015 | 106.9898 | 105.4109 | 102.9838 | 98.9881
Option 3 SC | NEM |  | PHES | 0 | 0 | 0 | 0 | 0 | 0 | 0 | 0 | 0 | 0 | 0 | 0 | 7.5716e-08 | 8.0636e-08 | 1.4685e-07 | 1.5268e-07 | 1.4209e-07 | 1.4656e-07 | 1.6217e-07 | 1.8394e-07 | 1.5131e-07 | 1.5497e-07 | 1.5713e-07 | 1.5982e-07
Option 3 SC | NEM |  | Solar | 5.8694e-07 | 15.6132 | 21.3185 | 25.7311 | 25.8745 | 26.5652 | 30.3729 | 29.072 | 29.9621 | 31.363 | 33.5688 | 34.4517 | 38.5565 | 41.3247 | 43.6677 | 44.7664 | 49.5202 | 48.8291 | 48.6787 | 50.2789 | 48.0197 | 46.5737 | 50.6337 | 50.6902
Option 3 SC | NEM |  | Wind | 0 | 0 | 13.5652 | 26.0338 | 29.3568 | 32.8568 | 34.6908 | 33.7578 | 37.7395 | 38.5659 | 41.1888 | 41.8443 | 50.8298 | 56.6081 | 56.0413 | 55.251 | 58.1197 | 60.6421 | 61.1739 | 62.6438 | 63.0904 | 63.5159 | 67.4326 | 65.3021
Option 3 SC | NSW |  | 12h | 0 | 0 | 0 | 0 | 0 | 0 | 0 | 0 | 0 | 0 | 0 | 0 | 0 | 0 | 0 | 0 | 0 | 0 | 0 | 0 | 0 | 0 | 0 | 0
Option 3 SC | NSW |  | 1h | 1.9203e-05 | 7.1398e-06 | 1.3853e-05 | 2.0062e-05 | 2.0617e-05 | 2.2211e-05 | 2.1099e-05 | 2.0193e-05 | 2.0898e-05 | 2.0982e-05 | 2.2341e-05 | 2.1858e-05 | 2.5498e-05 | 2.7414e-05 | 2.8217e-05 | 3.0901e-05 | 3.4375e-05 | 3.9887e-05 | 4.0838e-05 | 4.7493e-05 | 2.4049e-05 | 1.931e-05 | 1.6895e-05 | 5.0203e-06
Option 3 SC | NSW |  | 2h | 2.0762e-05 | 5.6287e-05 | 6.2752e-05 | 7.3511e-05 | 5.1774e-05 | 5.3379e-05 | 5.3695e-05 | 4.8773e-05 | 5.0346e-05 | 5.2748e-05 | 5.8564e-05 | 5.9584e-05 | 6.2246e-05 | 6.0863e-05 | 6.7555e-05 | 7.1972e-05 | 8.2896e-05 | 8.2305e-05 | 8.5458e-05 | 8.9475e-05 | 7.3411e-05 | 24.5056 | 27.5716 | 24.8045
Option 3 SC | NSW |  | 4h | 4.0515e-06 | 61.6827 | 87.9432 | 85.7512 | 82.7297 | 78.1802 | 79.3291 | 71.2883 | 72.2479 | 74.6799 | 78.6029 | 79.3482 | 81.1824 | 80.2774 | 81.3331 | 85.4211 | 94.2342 | 95.0022 | 96.8495 | 111.3478 | 112.0244 | 82.432 | 17.9195 | 1.8665e-05
Option 3 SC | NSW |  | 8h | 7.4822e-06 | 8.3074e-06 | 54.9838 | 69.7883 | 66.7066 | 71.7934 | 80.6025 | 76.8177 | 77.2772 | 80.9555 | 86.7342 | 87.6792 | 93.7765 | 92.8093 | 97.1272 | 103.1321 | 117.503 | 115.6978 | 119.0016 | 122.6696 | 116.8265 | 118.3297 | 121.6763 | 107.4806
Option 3 SC | NSW |  | Black Coal | 0 | 0 | 0 | 0 | 0 | 0 | 0 | 0 | 0 | 0 | 0 | 0 | 0 | 0 | 0 | 0 | 0 | 0 | 0 | 0 | 0 | 0 | 0 | 0
Option 3 SC | NSW |  | CCGT | 0 | 0 | 0 | 0 | 0 | 0 | 0 | 0 | 0 | 0 | 0 | 0 | 0 | 0 | 0 | 0 | 0 | 0 | 0 | 0 | 0 | 0 | 0 | 0
Option 3 SC | NSW |  | CST | 0 | 0 | 0 | 0 | 0 | 0 | 0 | 0 | 0 | 0 | 0 | 0 | 0 | 0 | 0 | 0 | 0 | 0 | 0 | 0 | 0 | 0 | 0 | 0
Option 3 SC | NSW |  | Coordinated CER | 0 | 0 | 0 | 0 | 0 | 0 | 0 | 0 | 0 | 0 | 0 | 0 | 0 | 0 | 0 | 0 | 0 | 0 | 0 | 0 | 0 | 0 | 0 | 0
Option 3 SC | NSW |  | DSP | 0 | 0 | 0 | 0 | 0 | 0 | 0 | 0 | 0 | 0 | 0 | 0 | 0 | 0 | 0 | 0 | 0 | 0 | 0 | 0 | 0 | 0 | 0 | 0
Option 3 SC | NSW |  | Distributed PV | 0 | 0 | 0 | 0 | 0 | 0 | 0 | 0 | 0 | 0 | 0 | 0 | 0 | 0 | 0 | 0 | 0 | 0 | 0 | 0 | 0 | 0 | 0 | 0
Option 3 SC | NSW |  | Hydro | 0 | 0 | 0 | 0 | 0 | 0 | 0 | 0 | 0 | 0 | 0 | 0 | 0 | 0 | 0 | 0 | 0 | 0 | 0 | 0 | 0 | 0 | 0 | 0
Option 3 SC | NSW |  | OCGT | 0 | 0 | 0 | 0 | 0 | 0 | 0 | 0 | 0 | 0 | 0 | 0 | 160.7698 | 64.1866 | 69.4677 | 76.9597 | 129.1828 | 109.1738 | 100.6766 | 78.6486 | 94.2462 | 112.2023 | 65.9163 | 89.2449
Option 3 SC | NSW |  | Offshore Wind | 0 | 0 | 0 | 0 | 0 | 0 | 0 | 0 | 0 | 0 | 0 | 0 | 0 | 0 | 0 | 0 | 125.4965 | 126.5046 | 271.013 | 326.1525 | 312.8976 | 281.8133 | 341.8525 | 342.0431
Option 3 SC | NSW |  | PHES | 0 | 0 | 0 | 0 | 0 | 0 | 0 | 0 | 0 | 0 | 0 | 0 | 0 | 0 | 0 | 0 | 0 | 0 | 0 | 0 | 0 | 0 | 0 | 0
Option 3 SC | NSW |  | Solar | 6.3984e-07 | 19.0839 | 30.7271 | 36.5827 | 36.9798 | 37.4634 | 42.8439 | 39.8881 | 40.5486 | 42.7107 | 45.0613 | 46.1827 | 50.1037 | 50.9467 | 53.4661 | 54.1082 | 57.9345 | 58.4565 | 56.6514 | 58.0464 | 55.2591 | 53.5384 | 56.814 | 55.2503
Option 3 SC | NSW |  | Wind | 0 | 0 | 5.4353 | 37.6191 | 39.4409 | 41.1186 | 42.4879 | 38.8635 | 48.1593 | 47.7235 | 51.5329 | 49.6722 | 56.8124 | 65.3297 | 63.0653 | 62.3578 | 64.7243 | 70.0903 | 68.5305 | 71.1549 | 69.2429 | 69.4017 | 74.4475 | 69.3105
Option 3 SC | NSW | CNSW | 12h | 0 | 0 | 0 | 0 | 0 | 0 | 0 | 0 | 0 | 0 | 0 | 0 | 0 | 0 | 0 | 0 | 0 | 0 | 0 | 0 | 0 | 0 | 0 | 0
Option 3 SC | NSW | CNSW | 2h | 0 | 7.6452e-05 | 7.7928e-05 | 8.2481e-05 | 7.9608e-05 | 8.7517e-05 | 8.4969e-05 | 8.2813e-05 | 8.1507e-05 | 8.4778e-05 | 9.0174e-05 | 9.5948e-05 | 0.00010021 | 9.9475e-05 | 0.00010593 | 0.00011188 | 0.00013426 | 0.00013143 | 0.00013461 | 0.00014673 | 0.00013908 | 80.3726 | 82.1891 | 80.7659
Option 3 SC | NSW | CNSW | 4h | 0 | 0 | 7.0446e-05 | 0.00010982 | 0.00010599 | 0.00010774 | 0.0001072 | 0.00010288 | 0.00010156 | 0.00010352 | 0.00010872 | 0.00010784 | 0.00011563 | 0.00011935 | 0.00011994 | 0.00012691 | 0.00013967 | 0.00014028 | 0.00014026 | 0.00014138 | 0.00020684 | 0.00023711 | 0.00010008 | 2.095e-05
Option 3 SC | NSW | CNSW | 8h | 0 | 0 | 105.1203 | 103.0833 | 96.5827 | 98.4409 | 96.7424 | 91.6696 | 90.5318 | 94.5945 | 99.1933 | 101.0758 | 110.6919 | 112.8978 | 116.9949 | 120.9045 | 136.3914 | 133.3614 | 137.5509 | 133.7811 | 121.6654 | 120.385 | 120.1049 | 113.7229
Option 3 SC | NSW | CNSW | Black Coal | 0 | 0 | 0 | 0 | 0 | 0 | 0 | 0 | 0 | 0 | 0 | 0 | 0 | 0 | 0 | 0 | 0 | 0 | 0 | 0 | 0 | 0 | 0 | 0
Option 3 SC | NSW | CNSW | CST | 0 | 0 | 0 | 0 | 0 | 0 | 0 | 0 | 0 | 0 | 0 | 0 | 0 | 0 | 0 | 0 | 0 | 0 | 0 | 0 | 0 | 0 | 0 | 0
Option 3 SC | NSW | CNSW | Coordinated CER | 0 | 0 | 0 | 0 | 0 | 0 | 0 | 0 | 0 | 0 | 0 | 0 | 0 | 0 | 0 | 0 | 0 | 0 | 0 | 0 | 0 | 0 | 0 | 0
Option 3 SC | NSW | CNSW | Distributed PV | 0 | 0 | 0 | 0 | 0 | 0 | 0 | 0 | 0 | 0 | 0 | 0 | 0 | 0 | 0 | 0 | 0 | 0 | 0 | 0 | 0 | 0 | 0 | 0
Option 3 SC | NSW | CNSW | OCGT | 0 | 0 | 0 | 0 | 0 | 0 | 0 | 0 | 0 | 0 | 0 | 0 | 0 | 0 | 0 | 0 | 0 | 0 | 235.6823 | 168.4195 | 188.2314 | 375.768 | 149.4165 | 261.3519
Option 3 SC | NSW | CNSW | PHES | 0 | 0 | 0 | 0 | 0 | 0 | 0 | 0 | 0 | 0 | 0 | 0 | 0 | 0 | 0 | 0 | 0 | 0 | 0 | 0 | 0 | 0 | 0 | 0
Option 3 SC | NSW | CNSW | Solar | 3.5289e-07 | 14.3745 | 33.1774 | 36.4463 | 36.4182 | 35.0966 | 37.9294 | 35.2699 | 36.1492 | 37.9324 | 40.2596 | 42.705 | 41.2149 | 41.2308 | 43.5503 | 43.4931 | 50.3017 | 49.5873 | 46.3986 | 46.9313 | 45.6766 | 44.1759 | 45.777 | 43.3869
Option 3 SC | NSW | CNSW | Wind | 0 | 0 | 17.4534 | 57.7308 | 52.2489 | 56.3077 | 57.819 | 53.4164 | 56.7129 | 54.8921 | 58.8489 | 57.286 | 60.7733 | 68.5679 | 65.9469 | 64.5205 | 63.7139 | 68.5213 | 66.1078 | 68.4383 | 65.9415 | 66.4618 | 68.8118 | 63.9543
Option 3 SC | NSW | NNSW | 1h | 0 | 0 | 0 | 0 | 0 | 0 | 0 | 0 | 0 | 0 | 0 | 0 | 0 | 0 | 0 | 0 | 0 | 0 | 0 | 0 | 0 | 0 | 0 | 0
Option 3 SC | NSW | NNSW | 2h | 0 | 2.6245e-05 | 2.4337e-05 | 2.768e-05 | 2.798e-05 | 2.7446e-05 | 2.5917e-05 | 2.4531e-05 | 2.5644e-05 | 2.566e-05 | 2.7744e-05 | 2.7578e-05 | 3.1733e-05 | 3.4722e-05 | 3.5858e-05 | 3.9525e-05 | 4.4506e-05 | 4.3562e-05 | 4.489e-05 | 5.1553e-05 | 4.0288e-05 | 2.321e-05 | 1.421e-05 | 3.6788e-06
Option 3 SC | NSW | NNSW | 8h | 0 | 0 | 37.433 | 40.7601 | 40.1889 | 46.7686 | 44.4006 | 42.187 | 43.3472 | 44.2114 | 46.8436 | 46.2013 | 55.2555 | 59.8992 | 61.3254 | 67.0166 | 74.1081 | 73.8463 | 78.0501 | 88.2589 | 127.3078 | 188.3423 | 183.6332 | 180.158
Option 3 SC | NSW | NNSW | CST | 0 | 0 | 0 | 0 | 0 | 0 | 0 | 0 | 0 | 0 | 0 | 0 | 0 | 0 | 0 | 0 | 0 | 0 | 0 | 0 | 0 | 0 | 0 | 0
Option 3 SC | NSW | NNSW | Coordinated CER | 0 | 0 | 0 | 0 | 0 | 0 | 0 | 0 | 0 | 0 | 0 | 0 | 0 | 0 | 0 | 0 | 0 | 0 | 0 | 0 | 0 | 0 | 0 | 0
Option 3 SC | NSW | NNSW | Distributed PV | 0 | 0 | 0 | 0 | 0 | 0 | 0 | 0 | 0 | 0 | 0 | 0 | 0 | 0 | 0 | 0 | 0 | 0 | 0 | 0 | 0 | 0 | 0 | 0
Option 3 SC | NSW | NNSW | PHES | 0 | 0 | 0 | 0 | 0 | 0 | 0 | 0 | 0 | 0 | 0 | 0 | 0 | 0 | 0 | 0 | 0 | 0 | 0 | 0 | 0 | 0 | 0 | 0
Option 3 SC | NSW | NNSW | Solar | 0 | 7.7074 | 8.1897 | 11.8198 | 16.8764 | 23.4875 | 51.5159 | 53.5305 | 52.0103 | 51.1211 | 51.0635 | 49.6516 | 67.1506 | 78.4773 | 85.6558 | 79.8479 | 77.1038 | 88.1865 | 90.8889 | 93.1131 | 82.5725 | 81.0976 | 93.063 | 97.8224
Option 3 SC | NSW | NNSW | Wind | 0 | 0 | 5.485e-06 | 1.2161e-05 | 1.1335e-05 | 1.2439e-05 | 1.2188e-05 | 1.1561e-05 | 62.1021 | 66.8296 | 66.5837 | 62.2677 | 74.5329 | 87.0429 | 83.9364 | 81.705 | 90.7697 | 96.4688 | 97.3324 | 102.9542 | 93.5056 | 91.1243 | 99.303 | 94.9205
Option 3 SC | NSW | SNSW | 1h | 0 | 0 | 0 | 0 | 0 | 0 | 0 | 0 | 0 | 0 | 0 | 0 | 0 | 0 | 0 | 0 | 0 | 0 | 0 | 0 | 0 | 0 | 0 | 0
Option 3 SC | NSW | SNSW | 2h | 0 | 1.9855e-05 | 2.401e-05 | 3.1905e-05 | 3.0141e-05 | 3.1918e-05 | 3.1444e-05 | 3.1265e-05 | 3.0735e-05 | 3.187e-05 | 3.5013e-05 | 3.5035e-05 | 3.9846e-05 | 4.0433e-05 | 4.2381e-05 | 4.4528e-05 | 4.5493e-05 | 4.7152e-05 | 4.8976e-05 | 5.2682e-05 | 4.7866e-05 | 1.2409e-05 | 1.8107e-05 | 3.1075e-06
Option 3 SC | NSW | SNSW | 4h | 0 | 0 | 0 | 0 | 0 | 0 | 0 | 0 | 0 | 0 | 0 | 0 | 0 | 0 | 0 | 0 | 0 | 0 | 0 | 0 | 0 | 0 | 0 | 0
Option 3 SC | NSW | SNSW | 8h | 0 | 0 | 0.00043465 | 0.00032769 | 0.00030838 | 0.00032792 | 0.00035743 | 0.00032088 | 0.00029642 | 0.00031386 | 0.00039519 | 0.00039983 | 0.00048599 | 0.00051579 | 0.00054241 | 0.00057354 | 0.00063372 | 0.00060979 | 0.00062449 | 0.00072371 | 0.00081198 | 0.0019092 | 4.9644e-05 | 1.3331e-05
Option 3 SC | NSW | SNSW | CST | 0 | 0 | 0 | 0 | 0 | 0 | 0 | 0 | 0 | 0 | 0 | 0 | 0 | 0 | 0 | 0 | 0 | 0 | 0 | 0 | 0 | 0 | 0 | 0
Option 3 SC | NSW | SNSW | Coordinated CER | 0 | 0 | 0 | 0 | 0 | 0 | 0 | 0 | 0 | 0 | 0 | 0 | 0 | 0 | 0 | 0 | 0 | 0 | 0 | 0 | 0 | 0 | 0 | 0
Option 3 SC | NSW | SNSW | Distributed PV | 0 | 0 | 0 | 0 | 0 | 0 | 0 | 0 | 0 | 0 | 0 | 0 | 0 | 0 | 0 | 0 | 0 | 0 | 0 | 0 | 0 | 0 | 0 | 0
Option 3 SC | NSW | SNSW | Hydro | 0 | 0 | 0 | 0 | 0 | 0 | 0 | 0 | 0 | 0 | 0 | 0 | 0 | 0 | 0 | 0 | 0 | 0 | 0 | 0 | 0 | 0 | 0 | 0
Option 3 SC | NSW | SNSW | OCGT | 0 | 0 | 0 | 0 | 0 | 0 | 0 | 0 | 0 | 0 | 0 | 0 | 0 | 0 | 0 | 0 | 0 | 0 | 0 | 0 | 0 | 0 | 0 | 0
Option 3 SC | NSW | SNSW | PHES | 0 | 0 | 0 | 0 | 0 | 0 | 0 | 0 | 0 | 0 | 0 | 0 | 0 | 0 | 0 | 0 | 0 | 0 | 0 | 0 | 0 | 0 | 0 | 0
Option 3 SC | NSW | SNSW | Solar | 3.5716e-07 | 24.6333 | 32.2904 | 41.7147 | 41.7968 | 45.2302 | 48.9111 | 44.2988 | 45.7716 | 50.2234 | 54.0619 | 52.3912 | 71.5651 | 74.6405 | 75.43 | 78.5963 | 74.5052 | 77.7688 | 84.0873 | 92.3652 | 80.9918 | 79.0558 | 86.9633 | 91.2761
Option 3 SC | NSW | SNSW | Wind | 0 | 0 | 7.0814e-06 | 3.6845 | 11.7845 | 9.9572 | 10.5644 | 9.3524 | 18.8181 | 18.6174 | 19.6224 | 18.9066 | 39.0956 | 46.3508 | 44.1226 | 44.3778 | 45.2039 | 53.9283 | 53.1409 | 54.8005 | 57.4632 | 59.2039 | 67.1069 | 61.3221
Option 3 SC | NSW | SNW | 1h | 76.4896 | 85.9752 | 78.3546 | 80.0697 | 78.9258 | 70.6288 | 223.338 | 218.1327 | 187.9695 | 236.0371 | 180.0925 | 195.194 | 141.0697 | 122.0622 | 108.4485 | 109.2012 | 119.1762 | 96.29 | 158.7755 | 142.7248 | 107.4337 | 93.5656 | 75.1251 | 55.3927
Option 3 SC | NSW | SNW | 2h | 4.6691e-05 | 0.00015083 | 0.00017507 | 0.00017623 | 6.1644e-05 | 6.1852e-05 | 6.5761e-05 | 5.5155e-05 | 5.8469e-05 | 6.3194e-05 | 7.2747e-05 | 7.4182e-05 | 7.1261e-05 | 6.5027e-05 | 7.7044e-05 | 8.1589e-05 | 9.6556e-05 | 9.5362e-05 | 9.9912e-05 | 9.7777e-05 | 7.6158e-05 | 4.5223e-05 | 3.7101e-05 | 1.2046e-05
Option 3 SC | NSW | SNW | 4h | 1.1765e-05 | 99.6882 | 114.0921 | 109.3704 | 107.6491 | 105.8386 | 108.0245 | 94.9058 | 97.0606 | 100.7044 | 105.4502 | 107.3937 | 107.2441 | 104.4712 | 105.4235 | 110.963 | 123.5666 | 123.9278 | 126.9759 | 151.0463 | 140.9535 | 114.6108 | 50.0405 | 2.7221e-05
Option 3 SC | NSW | SNW | 8h | 204.8853 | 156.3906 | 125.9699 | 124.4 | 117.4388 | 112.2505 | 112.1954 | 95.6611 | 97.6698 | 103.4829 | 109.9557 | 111.8806 | 110.8599 | 103.8548 | 107.9604 | 115.3741 | 129.3577 | 127.8926 | 130.1662 | 135.18 | 119.9057 | 112.9656 | 123.6458 | 103.0597
Option 3 SC | NSW | SNW | Black Coal | 0 | 0 | 0 | 0 | 0 | 0 | 0 | 0 | 0 | 0 | 0 | 0 | 0 | 0 | 0 | 0 | 0 | 0 | 0 | 0 | 0 | 0 | 0 | 0
Option 3 SC | NSW | SNW | CCGT | 0 | 0 | 0 | 0 | 0 | 0 | 0 | 0 | 0 | 0 | 0 | 0 | 0 | 0 | 0 | 0 | 0 | 0 | 0 | 0 | 0 | 0 | 0 | 0
Option 3 SC | NSW | SNW | Coordinated CER | 0 | 0 | 0 | 0 | 0 | 0 | 0 | 0 | 0 | 0 | 0 | 0 | 0 | 0 | 0 | 0 | 0 | 0 | 0 | 0 | 0 | 0 | 0 | 0
Option 3 SC | NSW | SNW | DSP | 0 | 0 | 0 | 0 | 0 | 0 | 0 | 0 | 0 | 0 | 0 | 0 | 0 | 0 | 0 | 0 | 0 | 0 | 0 | 0 | 0 | 0 | 0 | 0
Option 3 SC | NSW | SNW | Distributed PV | 0 | 0 | 0 | 0 | 0 | 0 | 0 | 0 | 0 | 0 | 0 | 0 | 0 | 0 | 0 | 0 | 0 | 0 | 0 | 0 | 0 | 0 | 0 | 0
Option 3 SC | NSW | SNW | OCGT | 0 | 0 | 0 | 0 | 0 | 0 | 0 | 0 | 0 | 0 | 0 | 0 | 180.326 | 70.8629 | 73.0416 | 86.6154 | 137.6924 | 110.4185 | 88.4645 | 64.2129 | 77.8514 | 86.5872 | 53.3432 | 69.8456
Option 3 SC | NSW | SNW | Offshore Wind | 0 | 0 | 0 | 0 | 0 | 0 | 0 | 0 | 0 | 0 | 0 | 0 | 0 | 0 | 0 | 0 | 125.4965 | 126.5046 | 271.013 | 326.1525 | 312.8976 | 281.8133 | 341.8525 | 342.0431
Option 3 SC | NSW | SNW | Solar | 93.7914 | 88.321 | 88.6549 | 89.0642 | 86.2908 | 78.0546 | 64.9728 | 63.1026 | 64.3653 | 71.1538 | 78.3868 | 80.3624 | 44.4406 | 46.0113 | 48.6841 | 48.244 | 53.8049 | 52.249 | 48.0893 | 45.2288 | 48.1789 | 45.4805 | 46.4049 | 44.3245
Option 3 SC | NSW | SNW | Wind | 0 | 0 | 118.2572 | 117.2647 | 111.9704 | 111.3272 | 98.325 | 99.9181 | 83.6483 | 83.3336 | 83.4755 | 77.4023 | 76.2858 | 89.5527 | 82.8846 | 84.9319 | 80.5787 | 87.4938 | 80.4908 | 85.0927 | 84.932 | 86.2115 | 81.9791 | 81.8456
Option 3 SC | QLD |  | 1h | 0 | 0 | 0 | 0 | 0 | 0 | 0 | 0 | 0 | 0 | 0 | 0 | 0 | 0 | 0 | 0 | 0 | 0 | 0 | 0 | 0 | 0 | 0 | 0
Option 3 SC | QLD |  | 2h | 0 | 3.6454e-06 | 3.881e-06 | 5.27e-06 | 5.3551e-06 | 5.7776e-06 | 5.7302e-06 | 5.4727e-06 | 5.3213e-06 | 5.4978e-06 | 5.3992e-06 | 5.2951e-06 | 5.6241e-06 | 5.8607e-06 | 5.5372e-06 | 6.3299e-06 | 7.001e-06 | 7.0271e-06 | 7.7e-06 | 1.0312e-05 | 9.6747e-06 | 7.681e-06 | 6.7193e-06 | 3.2591e-05
Option 3 SC | QLD |  | 4h | 0 | 0.010419 | 49.4579 | 78.7918 | 75.993 | 77.3162 | 76.895 | 76.6845 | 75.343 | 76.7298 | 76.1267 | 75.333 | 76.3655 | 78.53 | 75.8919 | 85.3481 | 93.9989 | 93.9689 | 96.463 | 98.4226 | 102.0997 | 106.9863 | 105.4691 | 103.0135
Option 3 SC | QLD |  | 8h | 0 | 0 | 123.2178 | 115.3489 | 112.7872 | 108.8187 | 112.5388 | 106.5409 | 103.5797 | 107.1186 | 106.8858 | 103.7075 | 110.3129 | 111.4559 | 108.9944 | 115.0956 | 116.4533 | 100.7129 | 103.3259 | 102.0889 | 97.6348 | 97.8791 | 93.901 | 100.1359
Option 3 SC | QLD |  | Biomass | 0 | 0 | 0 | 0 | 0 | 0 | 0 | 0 | 0 | 0 | 0 | 0 | 0 | 0 | 0 | 0 | 0 | 0 | 0 | 0 | 0 | 0 | 0 | 0
Option 3 SC | QLD |  | Black Coal | 0 | 0 | 0 | 0 | 0 | 0 | 0 | 0 | 0 | 0 | 0 | 0 | 0 | 0 | 0 | 0 | 0 | 0 | 0 | 0 | 0 | 0 | 0 | 0
Option 3 SC | QLD |  | CCGT | 0 | 0 | 0 | 0 | 0 | 0 | 0 | 0 | 0 | 0 | 0 | 0 | 0 | 0 | 0 | 0 | 0 | 0 | 0 | 0 | 0 | 0 | 0 | 0
Option 3 SC | QLD |  | Coordinated CER | 0 | 0 | 0 | 0 | 0 | 0 | 0 | 0 | 0 | 0 | 0 | 0 | 0 | 0 | 0 | 0 | 0 | 0 | 0 | 0 | 0 | 0 | 0 | 0
Option 3 SC | QLD |  | Distributed PV | 0 | 0 | 0 | 0 | 0 | 0 | 0 | 0 | 0 | 0 | 0 | 0 | 0 | 0 | 0 | 0 | 0 | 0 | 0 | 0 | 0 | 0 | 0 | 0
Option 3 SC | QLD |  | H2 Reciprocating Engine | 0 | 0 | 0 | 0 | 0 | 0 | 0 | 0 | 0 | 0 | 0 | 0 | 0 | 0 | 0 | 0 | 0 | 0 | 0 | 0 | 0 | 0 | 0 | 0
Option 3 SC | QLD |  | Hydro | 0 | 0 | 0 | 0 | 0 | 0 | 0 | 0 | 0 | 0 | 0 | 0 | 0 | 0 | 0 | 0 | 0 | 0 | 0 | 0 | 0 | 0 | 0 | 0
Option 3 SC | QLD |  | Liquid Fuel | 0 | 0 | 0 | 0 | 0 | 0 | 0 | 0 | 0 | 0 | 0 | 0 | 0 | 0 | 0 | 0 | 0 | 0 | 0 | 0 | 0 | 0 | 0 | 0
Option 3 SC | QLD |  | OCGT | 0 | 0 | 0 | 0 | 0 | 2219049574.1855 | 2.261e+13 | 26801.253 | 1.4538e+13 | 7.0092e+12 | 1034.9597 | 192.2863 | 346.1566 | 1029.4828 | 986.316 | 1567.7496 | 776.3091 | 6738.8029 | 343.2082 | 401.3096 | 297.5569 | 1069.4271 | 593.3817 | 326.2954
Option 3 SC | QLD |  | PHES | 0 | 0 | 0 | 0 | 0 | 0 | 0 | 0 | 0 | 0 | 0 | 0 | 0 | 0 | 0 | 0 | 0 | 0 | 0 | 0 | 0 | 0 | 0 | 0
Option 3 SC | QLD |  | Solar | 3.0506e-07 | 9.2317 | 8.1331 | 8.0059 | 8.031 | 8.7559 | 8.8309 | 8.7679 | 8.8406 | 10.3674 | 17.0381 | 19.1381 | 23.202 | 24.8836 | 24.4204 | 26.2715 | 34.4835 | 32.8714 | 33.4263 | 35.187 | 35.0906 | 34.9996 | 38.7242 | 41.4326
Option 3 SC | QLD |  | Wind | 0 | 0 | 3.0138 | 10.4715 | 19.0076 | 29.7143 | 35.2083 | 39.1419 | 40.2877 | 43.3011 | 42.3833 | 45.6091 | 54.9136 | 54.9188 | 54.4849 | 53.4316 | 58.9949 | 62.2234 | 62.007 | 62.6825 | 61.7626 | 63.361 | 66.3288 | 67.3126
Option 3 SC | QLD | CQ | 2h | 0 | 0 | 0 | 0 | 0 | 0 | 0 | 0 | 0 | 0 | 0 | 0 | 0 | 0 | 0 | 0 | 0 | 0 | 0 | 0 | 0 | 0 | 0 | 0
Option 3 SC | QLD | CQ | 4h | 0 | 0 | 0 | 0 | 0 | 0 | 0 | 0 | 0 | 0 | 0 | 0 | 0 | 0 | 0 | 0 | 0 | 0 | 0 | 0 | 0 | 0 | 0 | 0
Option 3 SC | QLD | CQ | 8h | 0 | 0 | 134.1397 | 130.1219 | 121.8129 | 118.4204 | 121.173 | 119.4461 | 113.4971 | 120.7716 | 121.4839 | 115.6499 | 121.4352 | 121.716 | 117.9664 | 118.4131 | 117.0625 | 100.7129 | 103.3259 | 102.1705 | 100.3929 | 104.4305 | 98.5275 | 100.8647
Option 3 SC | QLD | CQ | Black Coal | 0 | 0 | 0 | 0 | 0 | 0 | 0 | 0 | 0 | 0 | 0 | 0 | 0 | 0 | 0 | 0 | 0 | 0 | 0 | 0 | 0 | 0 | 0 | 0
Option 3 SC | QLD | CQ | Coordinated CER | 0 | 0 | 0 | 0 | 0 | 0 | 0 | 0 | 0 | 0 | 0 | 0 | 0 | 0 | 0 | 0 | 0 | 0 | 0 | 0 | 0 | 0 | 0 | 0
Option 3 SC | QLD | CQ | Distributed PV | 0 | 0 | 0 | 0 | 0 | 0 | 0 | 0 | 0 | 0 | 0 | 0 | 0 | 0 | 0 | 0 | 0 | 0 | 0 | 0 | 0 | 0 | 0 | 0
Option 3 SC | QLD | CQ | OCGT | 0 | 0 | 0 | 0 | 0 | 16568396431.4984 | 0 | 0 | 0 | 0 | 2759.672 | 11653.7984 | 2647.5229 | 7883.0857 | 7078.7356 | 16924017.8337 | 6632.2158 | 2.8777e+13 | 3924.2074 | 1550.9081 | 813.1201 | 89353.5658 | 1786.4682 | 632.4068
Option 3 SC | QLD | CQ | PHES | 0 | 0 | 0 | 0 | 0 | 0 | 0 | 0 | 0 | 0 | 0 | 0 | 0 | 0 | 0 | 0 | 0 | 0 | 0 | 0 | 0 | 0 | 0 | 0
Option 3 SC | QLD | CQ | Solar | 0 | 1.7998e-05 | 1.8005e-05 | 1.8335e-05 | 2.0538e-05 | 2.8136e-05 | 2.7755e-05 | 2.7137e-05 | 2.8116e-05 | 9.7974 | 19.6535 | 20.5686 | 21.9435 | 23.4313 | 22.5502 | 27.3349 | 38.9966 | 36.9498 | 39.3968 | 44.7059 | 40.9379 | 39.0502 | 47.909 | 51.725
Option 3 SC | QLD | CQ | Wind | 0 | 0 | 1.6508e-06 | 2.9125e-06 | 7.5187 | 19.4874 | 20.2379 | 20.6402 | 35.0509 | 39.0021 | 35.9905 | 37.2079 | 44.5765 | 42.6647 | 42.8707 | 43.5633 | 46.4562 | 61.5091 | 61.3438 | 60.4981 | 61.5035 | 60.3484 | 66.0141 | 78.6797
Option 3 SC | QLD | GG | 1h | 0 | 0 | 0 | 0 | 0 | 0 | 0 | 0 | 0 | 0 | 0 | 0 | 0 | 0 | 0 | 0 | 0 | 0 | 0 | 0 | 0 | 0 | 0 | 0
Option 3 SC | QLD | GG | 2h | 0 | 59.5366 | 59.6468 | 60.6596 | 64.0553 | 64.2844 | 127.5329 | 115.0057 | 97.401 | 104.1171 | 95.3822 | 97.3896 | 94.1624 | 79.9248 | 76.4197 | 64.2617 | 59.3209 | 56.28 | 65.055 | 64.3584 | 60.102 | 53.0364 | 48.9096 | 86.4211
Option 3 SC | QLD | GG | 4h | 0 | 0 | 157.6904 | 131.516 | 122.1445 | 126.1228 | 120.0406 | 123.3689 | 118.9268 | 123.6172 | 120.6338 | 119.7219 | 118.6015 | 116.499 | 115.0853 | 100.0189 | 108.7445 | 107.6012 | 107.7994 | 104.039 | 101.3558 | 106.7077 | 105.6401 | 105.5208
Option 3 SC | QLD | GG | Black Coal | 0 | 0 | 0 | 0 | 0 | 0 | 0 | 0 | 0 | 0 | 0 | 0 | 0 | 0 | 0 | 0 | 0 | 0 | 0 | 0 | 0 | 0 | 0 | 0
Option 3 SC | QLD | GG | CCGT | 0 | 0 | 0 | 0 | 0 | 0 | 0 | 0 | 0 | 0 | 0 | 0 | 0 | 0 | 0 | 0 | 0 | 0 | 0 | 0 | 0 | 0 | 0 | 0
Option 3 SC | QLD | GG | Coordinated CER | 0 | 0 | 0 | 0 | 0 | 0 | 0 | 0 | 0 | 0 | 0 | 0 | 0 | 0 | 0 | 0 | 0 | 0 | 0 | 0 | 0 | 0 | 0 | 0
Option 3 SC | QLD | GG | Distributed PV | 0 | 0 | 0 | 0 | 0 | 0 | 0 | 0 | 0 | 0 | 0 | 0 | 0 | 0 | 0 | 0 | 0 | 0 | 0 | 0 | 0 | 0 | 0 | 0
Option 3 SC | QLD | GG | OCGT | 0 | 0 | 0 | 0 | 0 | 0 | 0 | 0 | 0 | 0 | 0 | 0 | 0 | 0 | 0 | 0 | 0 | 0 | 414.1371 | 374.1572 | 258.4129 | 826.413 | 458.5592 | 303.8714
Option 3 SC | QLD | GG | Solar | 1.6961e-06 | 6.2143e-06 | 6.219e-06 | 9.1324e-06 | 1.0051e-05 | 9.8113e-06 | 9.9757e-06 | 9.8917e-06 | 9.8655e-06 | 1.0468e-05 | 1.1243e-05 | 1.1637e-05 | 1.1384e-05 | 1.138e-05 | 1.1958e-05 | 10.0465 | 13.8473 | 12.0758 | 11.7732 | 11.3632 | 11.3111 | 11.4142 | 12.1896 | 12.0644
Option 3 SC | QLD | NQ | 2h | 0 | 0 | 0 | 0 | 0 | 0 | 0 | 0 | 0 | 0 | 0 | 0 | 0 | 0 | 0 | 0 | 0 | 0 | 0 | 0 | 0 | 0 | 0 | 0
Option 3 SC | QLD | NQ | 4h | 0 | 0 | 0.00025886 | 0.00057263 | 0.00054156 | 0.00054466 | 0.00054618 | 0.00055296 | 0.00055255 | 0.00058028 | 0.00057417 | 0.00055361 | 0.00059839 | 0.00066249 | 0.00063368 | 0.00065614 | 0.00075605 | 0.00076276 | 0.0008582 | 0.00078205 | 0.00076192 | 51.957 | 91.1925 | 113.1122
Option 3 SC | QLD | NQ | Biomass | 0 | 0 | 0 | 0 | 0 | 0 | 0 | 0 | 0 | 0 | 0 | 0 | 0 | 0 | 0 | 0 | 0 | 0 | 0 | 0 | 0 | 0 | 0 | 0
Option 3 SC | QLD | NQ | CCGT | 0 | 0 | 0 | 0 | 0 | 0 | 0 | 0 | 0 | 0 | 0 | 0 | 0 | 0 | 0 | 0 | 0 | 0 | 0 | 0 | 0 | 0 | 0 | 0
Option 3 SC | QLD | NQ | Coordinated CER | 0 | 0 | 0 | 0 | 0 | 0 | 0 | 0 | 0 | 0 | 0 | 0 | 0 | 0 | 0 | 0 | 0 | 0 | 0 | 0 | 0 | 0 | 0 | 0
Option 3 SC | QLD | NQ | Distributed PV | 0 | 0 | 0 | 0 | 0 | 0 | 0 | 0 | 0 | 0 | 0 | 0 | 0 | 0 | 0 | 0 | 0 | 0 | 0 | 0 | 0 | 0 | 0 | 0
Option 3 SC | QLD | NQ | Hydro | 0 | 0 | 0 | 0 | 0 | 0 | 0 | 0 | 0 | 0 | 0 | 0 | 0 | 0 | 0 | 0 | 0 | 0 | 0 | 0 | 0 | 0 | 0 | 0
Option 3 SC | QLD | NQ | Liquid Fuel | 0 | 0 | 0 | 0 | 0 | 0 | 0 | 0 | 0 | 0 | 0 | 0 | 0 | 0 | 0 | 0 | 0 | 0 | 0 | 0 | 0 | 0 | 0 | 0
Option 3 SC | QLD | NQ | PHES | 0 | 0 | 0 | 0 | 0 | 0 | 0 | 0 | 0 | 0 | 0 | 0 | 0 | 0 | 0 | 0 | 0 | 0 | 0 | 0 | 0 | 0 | 0 | 0
Option 3 SC | QLD | NQ | Solar | 0 | 5.426 | 3.6216 | 3.8737 | 3.7231 | 8.0574 | 8.5027 | 8.8182 | 9.327 | 8.2066 | 9.1908 | 18.8268 | 21.5306 | 26.8173 | 25.5807 | 25.9675 | 34.3372 | 35.5865 | 38.0381 | 42.8427 | 39.1866 | 35.6309 | 39.5053 | 48.209
Option 3 SC | QLD | NQ | Wind | 0 | 0 | 13.5849 | 29.4412 | 29.8784 | 32.1609 | 46.1566 | 51.8416 | 53.3684 | 54.625 | 56.4089 | 60.1561 | 65.2308 | 59.5083 | 61.7964 | 59.2364 | 65.3488 | 66.9628 | 64.7788 | 64.5232 | 65.1922 | 68.6328 | 70.1624 | 66.3654
Option 3 SC | QLD | SQ | 1h | 0 | 0 | 0 | 0 | 0 | 0 | 0 | 0 | 0 | 0 | 0 | 0 | 0 | 0 | 0 | 0 | 0 | 0 | 0 | 0 | 0 | 0 | 0 | 0
Option 3 SC | QLD | SQ | 2h | 0 | 3.2467e-06 | 3.8695e-06 | 5.887e-06 | 5.8282e-06 | 6.163e-06 | 6.1791e-06 | 5.7198e-06 | 5.5633e-06 | 5.6889e-06 | 5.5973e-06 | 5.5576e-06 | 5.9081e-06 | 6.0395e-06 | 5.732e-06 | 6.7447e-06 | 7.1653e-06 | 7.1505e-06 | 7.8731e-06 | 1.2485e-05 | 1.1538e-05 | 6.0019e-06 | 5.1763e-06 | 8.9214e-07
Option 3 SC | QLD | SQ | 4h | 0 | 0.016955 | 82.6064 | 102.3214 | 99.4876 | 100.6443 | 101.3487 | 101.0559 | 98.9133 | 99.6591 | 99.5479 | 99.026 | 99.5564 | 101.2747 | 98.2272 | 107.2575 | 117.5587 | 115.9653 | 116.9496 | 126.2695 | 122.8893 | 116.872 | 106.9797 | 93.1219
Option 3 SC | QLD | SQ | 8h | 0 | 0 | 119.5271 | 111.3013 | 110.2063 | 106.0995 | 110.06 | 103.0228 | 100.7958 | 103.4231 | 102.9747 | 100.4295 | 107.2092 | 108.5634 | 106.4358 | 114.0853 | 116.2554 | 99.5881 | 96.7743 | 102.009 | 95.0743 | 97.204 | 92.9197 | 99.7888
Option 3 SC | QLD | SQ | Black Coal | 0 | 0 | 0 | 0 | 0 | 0 | 0 | 0 | 0 | 0 | 0 | 0 | 0 | 0 | 0 | 0 | 0 | 0 | 0 | 0 | 0 | 0 | 0 | 0
Option 3 SC | QLD | SQ | CCGT | 0 | 0 | 0 | 0 | 0 | 0 | 0 | 0 | 0 | 0 | 0 | 0 | 0 | 0 | 0 | 0 | 0 | 0 | 0 | 0 | 0 | 0 | 0 | 0
Option 3 SC | QLD | SQ | Coordinated CER | 0 | 0 | 0 | 0 | 0 | 0 | 0 | 0 | 0 | 0 | 0 | 0 | 0 | 0 | 0 | 0 | 0 | 0 | 0 | 0 | 0 | 0 | 0 | 0
Option 3 SC | QLD | SQ | Distributed PV | 0 | 0 | 0 | 0 | 0 | 0 | 0 | 0 | 0 | 0 | 0 | 0 | 0 | 0 | 0 | 0 | 0 | 0 | 0 | 0 | 0 | 0 | 0 | 0
Option 3 SC | QLD | SQ | H2 Reciprocating Engine | 0 | 0 | 0 | 0 | 0 | 0 | 0 | 0 | 0 | 0 | 0 | 0 | 0 | 0 | 0 | 0 | 0 | 0 | 0 | 0 | 0 | 0 | 0 | 0
Option 3 SC | QLD | SQ | OCGT | 0 | 0 | 0 | 0 | 0 | 0 | 0 | 0 | 0 | 0 | 0 | 0 | 0 | 0 | 0 | 0 | 0 | 0 | 0 | 289.7149 | 240.5866 | 817.0753 | 534.5729 | 266.5471
Option 3 SC | QLD | SQ | PHES | 0 | 0 | 0 | 0 | 0 | 0 | 0 | 0 | 0 | 0 | 0 | 0 | 0 | 0 | 0 | 0 | 0 | 0 | 0 | 0 | 0 | 0 | 0 | 0
Option 3 SC | QLD | SQ | Solar | 2.8401e-07 | 13.3888 | 12.2778 | 11.7935 | 12.0327 | 11.8834 | 11.8452 | 11.6318 | 11.49 | 12.1934 | 19.2901 | 20.0686 | 25.3083 | 26.3417 | 26.0796 | 27.1659 | 33.8392 | 32.0317 | 31.734 | 31.8726 | 33.4153 | 34.3296 | 34.6728 | 35.0524
Option 3 SC | QLD | SQ | Wind | 0 | 0 | 1.9806e-06 | 4.0968e-06 | 17.2443 | 32.7599 | 34.2568 | 33.4411 | 30.8278 | 34.0788 | 32.7685 | 39.062 | 51.7009 | 56.44 | 53.878 | 52.9695 | 58.9015 | 59.2528 | 60.2963 | 62.4148 | 59.6123 | 61.3427 | 63.8772 | 63.8567
Option 3 SC | SA |  | 2h | 0 | 74.254 | 139.1488 | 169.4466 | 160.939 | 144.719 | 142.1406 | 128.727 | 123.5098 | 126.143 | 143.8189 | 155.9974 | 192.6886 | 174.3926 | 199.6404 | 190.7393 | 203.9727 | 210.2641 | 253.3483 | 287.4983 | 263.925 | 8.7743e-06 | 9.8865e-06 | 2.6084e-05
Option 3 SC | SA |  | 4h | 0 | 0 | 0.00010397 | 0.0001259 | 0.00011901 | 0.00010872 | 0.00010824 | 9.9686e-05 | 9.7424e-05 | 9.7938e-05 | 0.00010961 | 0.00011763 | 0.00013128 | 0.00012827 | 0.00014382 | 0.00013844 | 0.00014622 | 0.00014368 | 0.0001535 | 0.00017701 | 0.00014302 | 136.8772 | 63.4152 | 50.2735
Option 3 SC | SA |  | 8h | 0 | 0 | 109.0085 | 119.4171 | 115.3795 | 110.6693 | 109.4506 | 102.8043 | 98.0557 | 102.3099 | 109.6158 | 116.615 | 134.1853 | 130.325 | 140.8419 | 141.4423 | 147.8931 | 150.7432 | 153.4948 | 169.4172 | 144.1936 | 130.5576 | 117.0495 | 108.3326
Option 3 SC | SA |  | CCGT | 0 | 0 | 0 | 0 | 0 | 0 | 0 | 0 | 0 | 0 | 0 | 0 | 0 | 0 | 0 | 0 | 0 | 0 | 0 | 0 | 0 | 0 | 0 | 0
Option 3 SC | SA |  | Coordinated CER | 0 | 0 | 0 | 0 | 0 | 0 | 0 | 0 | 0 | 0 | 0 | 0 | 0 | 0 | 0 | 0 | 0 | 0 | 0 | 0 | 0 | 0 | 0 | 0
Option 3 SC | SA |  | Distributed PV | 0 | 0 | 0 | 0 | 0 | 0 | 0 | 0 | 0 | 0 | 0 | 0 | 0 | 0 | 0 | 0 | 0 | 0 | 0 | 0 | 0 | 0 | 0 | 0
Option 3 SC | SA |  | Liquid Fuel | 0 | 0 | 0 | 0 | 0 | 0 | 0 | 0 | 0 | 0 | 0 | 0 | 0 | 0 | 0 | 0 | 0 | 0 | 0 | 0 | 0 | 0 | 0 | 0
Option 3 SC | SA |  | OCGT | 0 | 0 | 0 | 0 | 0 | 0 | 0 | 0 | 0.25435 | 0.18899 | 0.12611 | 0.1336 | 15.9497 | 10.9734 | 11.0779 | 12.261 | 84.1167 | 150.9593 | 94.4141 | 130.3948 | 114.4997 | 170.1365 | 91.4648 | 226.905
Option 3 SC | SA |  | Solar | 7.5919e-07 | 22.4066 | 22.3841 | 19.2566 | 19.517 | 19.4933 | 19.7441 | 18.9649 | 18.376 | 18.1776 | 19.0836 | 19.0831 | 26.3381 | 41.149 | 47.8515 | 52.3804 | 54.523 | 54.688 | 56.6922 | 56.6736 | 51.6523 | 52.1292 | 64.2948 | 63.7251
Option 3 SC | SA |  | Wind | 0 | 0 | 2.3861e-06 | 2.0418e-06 | 2.4495e-06 | 2.8956e-06 | 3.0689e-06 | 2.8199e-06 | 0.67369 | 0.76698 | 10.7483 | 21.6751 | 40.3932 | 59.2751 | 60.9708 | 61.545 | 61.6429 | 65.3306 | 65.011 | 64.1611 | 65.9416 | 63.4266 | 74.7011 | 68.7685
Option 3 SC | SA | CSA | 2h | 0 | 76.2806 | 143.9157 | 175.7494 | 166.9304 | 149.9384 | 147.2154 | 133.1802 | 126.1955 | 128.9325 | 147.1665 | 159.8992 | 198.0019 | 178.6591 | 204.8543 | 195.572 | 209.2872 | 215.7921 | 261.1028 | 294.9614 | 271.4449 | 4.1456e-06 | 3.9202e-06 | 1.0343e-05
Option 3 SC | SA | CSA | 4h | 0 | 0 | 0.00026305 | 0.00032698 | 0.00031227 | 0.00028357 | 0.00028479 | 0.00026079 | 0.00025181 | 0.00024945 | 0.00028555 | 0.0003093 | 0.0003564 | 0.00034905 | 0.00039858 | 0.00035599 | 0.00038545 | 0.000385 | 0.00039132 | 0.00045703 | 0.00035602 | 136.8772 | 63.4152 | 50.2735
Option 3 SC | SA | CSA | 8h | 0 | 0 | 109.0085 | 119.4171 | 115.3795 | 110.6693 | 109.4506 | 102.8043 | 98.0557 | 102.3099 | 109.6158 | 116.615 | 134.1853 | 130.8317 | 141.8033 | 142.4474 | 149.0516 | 152.1732 | 155.0027 | 171.2979 | 145.8407 | 131.2537 | 116.9928 | 100.7999
Option 3 SC | SA | CSA | CCGT | 0 | 0 | 0 | 0 | 0 | 0 | 0 | 0 | 0 | 0 | 0 | 0 | 0 | 0 | 0 | 0 | 0 | 0 | 0 | 0 | 0 | 0 | 0 | 0
Option 3 SC | SA | CSA | Coordinated CER | 0 | 0 | 0 | 0 | 0 | 0 | 0 | 0 | 0 | 0 | 0 | 0 | 0 | 0 | 0 | 0 | 0 | 0 | 0 | 0 | 0 | 0 | 0 | 0
Option 3 SC | SA | CSA | Distributed PV | 0 | 0 | 0 | 0 | 0 | 0 | 0 | 0 | 0 | 0 | 0 | 0 | 0 | 0 | 0 | 0 | 0 | 0 | 0 | 0 | 0 | 0 | 0 | 0
Option 3 SC | SA | CSA | Liquid Fuel | 0 | 0 | 0 | 0 | 0 | 0 | 0 | 0 | 0 | 0 | 0 | 0 | 0 | 0 | 0 | 0 | 0 | 0 | 0 | 0 | 0 | 0 | 0 | 0
Option 3 SC | SA | CSA | OCGT | 0 | 0 | 0 | 0 | 0 | 0 | 0 | 0 | 0 | 0 | 0 | 0 | 15.6207 | 10.7478 | 9.7757 | 10.8196 | 67.1785 | 116.4503 | 80.1239 | 128.6432 | 112.5418 | 172.4179 | 91.2067 | 232.2538
Option 3 SC | SA | CSA | Solar | 0 | 1.3297e-05 | 1.6459e-05 | 1.4768e-05 | 1.6976e-05 | 1.7234e-05 | 1.7909e-05 | 1.6419e-05 | 1.6015e-05 | 1.63e-05 | 1.7013e-05 | 1.6918e-05 | 1.7259e-05 | 37.9284 | 44.2249 | 47.8932 | 47.8376 | 46.6638 | 49.0082 | 48.3787 | 45.2124 | 44.8578 | 60.0116 | 59.0079
Option 3 SC | SA | CSA | Wind | 0 | 0 | 1.3833e-06 | 1.2155e-06 | 1.537e-06 | 1.7582e-06 | 1.8768e-06 | 1.7291e-06 | 2.588e-06 | 2.8592e-06 | 1.1966 | 19.3519 | 21.9968 | 42.3924 | 40.0014 | 40.9467 | 40.4044 | 49.5455 | 49.4562 | 47.4983 | 49.9725 | 48.0634 | 59.1706 | 55.9336
Option 3 SC | SA | NSA | 2h | 0 | 0.004802 | 0.011764 | 0.012484 | 0.012539 | 0.01292 | 0.012518 | 0.012242 | 0.011614 | 0.01184 | 0.011291 | 0.011839 | 0.014508 | 0.015148 | 0.016978 | 0.016162 | 0.0131 | 0.015622 | 0.014191 | 289.4581 | 248.2552 | 55.59 | 58.9861 | 56.9093
Option 3 SC | SA | NSA | 8h | 0 | 0 | 114.9405 | 120.3671 | 113.615 | 109.0841 | 109.8363 | 105.1982 | 102.4663 | 102.4688 | 112.9254 | 117.1611 | 145.3204 | 115.0336 | 119.048 | 118.8066 | 122.24 | 120.2337 | 121.5625 | 130.6768 | 110.4973 | 107.6673 | 117.1131 | 113.0317
Option 3 SC | SA | NSA | Coordinated CER | 0 | 0 | 0 | 0 | 0 | 0 | 0 | 0 | 0 | 0 | 0 | 0 | 0 | 0 | 0 | 0 | 0 | 0 | 0 | 0 | 0 | 0 | 0 | 0
Option 3 SC | SA | NSA | Distributed PV | 0 | 0 | 0 | 0 | 0 | 0 | 0 | 0 | 0 | 0 | 0 | 0 | 0 | 0 | 0 | 0 | 0 | 0 | 0 | 0 | 0 | 0 | 0 | 0
Option 3 SC | SA | NSA | Liquid Fuel | 0 | 0 | 0 | 0 | 0 | 0 | 0 | 0 | 0 | 0 | 0 | 0 | 0 | 0 | 0 | 0 | 0 | 0 | 0 | 0 | 0 | 0 | 0 | 0
Option 3 SC | SA | NSA | OCGT | 0 | 0 | 0 | 0 | 0 | 0 | 0 | 0 | 173.9425 | 119.3451 | 82.8245 | 90.9853 | 241.9105 | 158.4101 | 159.2335 | 176.4845 | 199.9614 | 473.081 | 159.9688 | 137.796 | 122.9369 | 158.1739 | 92.9683 | 186.2878
Option 3 SC | SA | NSA | Solar | 1.3954e-06 | 40.0299 | 43.2716 | 36.6787 | 35.3013 | 35.8549 | 35.7347 | 35.1185 | 33.974 | 32.9056 | 34.7935 | 35.4228 | 42.7218 | 51.0386 | 56.619 | 60.7884 | 64.5178 | 66.6569 | 68.6478 | 69.3776 | 62.9041 | 64.5006 | 71.3224 | 69.7672
Option 3 SC | SA | NSA | Wind | 0 | 0 | 4.3631e-06 | 4.018e-06 | 4.7534e-06 | 6.6809e-06 | 6.9743e-06 | 6.4297e-06 | 3.7972 | 4.3032 | 32.3101 | 32.7714 | 67.3735 | 73.6928 | 73.0408 | 73.2967 | 73.7976 | 73.7045 | 72.1752 | 75.7062 | 76.4352 | 75.8014 | 81.257 | 72.5357
Option 3 SC | SA | SESA | 2h | 0 | 0 | 0 | 0 | 0 | 0 | 0 | 0 | 0 | 0 | 0 | 0 | 0 | 0 | 0 | 0 | 0 | 0 | 0 | 0 | 0 | 0 | 0 | 0
Option 3 SC | SA | SESA | 4h | 0 | 0 | 0 | 0 | 0 | 0 | 0 | 0 | 0 | 0 | 0 | 0 | 0 | 0 | 0 | 0 | 0 | 0 | 0 | 0 | 0 | 0 | 0 | 0
Option 3 SC | SA | SESA | Coordinated CER | 0 | 0 | 0 | 0 | 0 | 0 | 0 | 0 | 0 | 0 | 0 | 0 | 0 | 0 | 0 | 0 | 0 | 0 | 0 | 0 | 0 | 0 | 0 | 0
Option 3 SC | SA | SESA | Distributed PV | 0 | 0 | 0 | 0 | 0 | 0 | 0 | 0 | 0 | 0 | 0 | 0 | 0 | 0 | 0 | 0 | 0 | 0 | 0 | 0 | 0 | 0 | 0 | 0
Option 3 SC | SA | SESA | Liquid Fuel | 0 | 0 | 0 | 0 | 0 | 0 | 0 | 0 | 0 | 0 | 0 | 0 | 0 | 0 | 0 | 0 | 0 | 0 | 0 | 0 | 0 | 0 | 0 | 0
Option 3 SC | SA | SESA | OCGT | 0 | 0 | 0 | 0 | 0 | 0 | 0 | 0 | 0 | 0 | 0 | 0 | 0 | 0 | 0 | 0 | 0 | 0 | 0 | 0 | 0 | 0 | 0 | 0
Option 3 SC | SA | SESA | Solar | 0 | 0 | 0 | 0 | 0 | 0 | 0 | 0 | 0 | 0 | 0 | 0 | 0 | 0 | 0 | 0 | 0 | 0 | 0 | 0 | 0 | 0 | 0 | 0
Option 3 SC | SA | SESA | Wind | 0 | 0 | 5.5241e-06 | 4.3648e-06 | 5.2256e-06 | 5.8736e-06 | 6.006e-06 | 5.3533e-06 | 5.2567e-06 | 8.3157e-06 | 1.1296e-05 | 1.454e-05 | 64.6531 | 108.6463 | 121.2578 | 116.9756 | 123.3802 | 109.3291 | 111.9638 | 106.2694 | 103.6365 | 93.1988 | 115.5735 | 104.3552
Option 3 SC | TAS |  | 24h | 0 | 0 | 0 | 0 | 0 | 0 | 0 | 0 | 0 | 0 | 0 | 0 | 0 | 0 | 0 | 0 | 0 | 0 | 0 | 0 | 0 | 0 | 0 | 0
Option 3 SC | TAS |  | 2h | 0 | 101.1193 | 94.3339 | 73.5972 | 88.8893 | 83.8957 | 198.2545 | 184.8527 | 172.8957 | 169.4844 | 160.3426 | 166.103 | 106.795 | 95.9139 | 130.8424 | 127.2536 | 125.6392 | 119.1806 | 153.9151 | 140.6349 | 140.8287 | 94.7383 | 86.5674 | 78.3034
Option 3 SC | TAS |  | 4h | 0 | 99.741 | 93.7953 | 75.3966 | 89.8356 | 79.9176 | 120.9008 | 119.6291 | 98.1421 | 97.9719 | 101.8114 | 101.5337 | 106.6079 | 98.9022 | 99.1843 | 95.1123 | 97.0678 | 94.3459 | 106.4945 | 101.6453 | 99.0696 | 72.6573 | 70.4 | 65.3456
Option 3 SC | TAS |  | 8h | 0 | 0 | 143.8161 | 119.6793 | 129.9748 | 121.4095 | 137.9219 | 137.1159 | 121.0766 | 125.5336 | 136.5964 | 140.1997 | 120.048 | 117.231 | 132.2905 | 130.8208 | 137.7623 | 133.9151 | 148.7452 | 143.8784 | 141.8015 | 131.3377 | 137.463 | 1106.5958
Option 3 SC | TAS |  | CCGT | 0 | 0 | 0 | 0 | 0 | 0 | 0 | 0 | 0 | 0 | 0 | 0 | 0 | 0 | 0 | 0 | 0 | 0 | 0 | 0 | 0 | 0 | 0 | 0
Option 3 SC | TAS |  | CST | 0 | 0 | 0 | 0 | 0 | 0 | 0 | 0 | 0 | 0 | 0 | 0 | 0 | 0 | 0 | 0 | 0 | 0 | 0 | 0 | 0 | 0 | 0 | 0
Option 3 SC | TAS |  | Coordinated CER | 0 | 0 | 0 | 0 | 0 | 0 | 0 | 0 | 0 | 0 | 0 | 0 | 0 | 0 | 0 | 0 | 0 | 0 | 0 | 0 | 0 | 0 | 0 | 0
Option 3 SC | TAS |  | Distributed PV | 0 | 0 | 0 | 0 | 0 | 0 | 0 | 0 | 0 | 0 | 0 | 0 | 0 | 0 | 0 | 0 | 0 | 0 | 0 | 0 | 0 | 0 | 0 | 0
Option 3 SC | TAS |  | Hydro | 0 | 0 | 0 | 0 | 0 | 0 | 0 | 0 | 0 | 0 | 0 | 0 | 0 | 0 | 0 | 0 | 0 | 0 | 0 | 0 | 0 | 0 | 0 | 0
Option 3 SC | TAS |  | OCGT | 0 | 0 | 0 | 0 | 0 | 0 | 0 | 0 | 0 | 0 | 0 | 0 | 0 | 0 | 0 | 0 | 0 | 0 | 0 | 0 | 0 | 0 | 0 | 0
Option 3 SC | TAS |  | PHES | 0 | 0 | 0 | 0 | 0 | 0 | 0 | 0 | 0 | 0 | 0 | 0 | 273.6513 | 228.7738 | 128.131 | 118.322 | 122.9389 | 117.7614 | 194.8786 | 181.9364 | 180.1764 | 158.427 | 176.6235 | 166.5892
Option 3 SC | TAS |  | Solar | 101.9245 | 39.1769 | 33.8191 | 43.3557 | 40.1359 | 42.9741 | 47.9806 | 42.1928 | 48.3941 | 54.3553 | 43.8024 | 43.8282 | 44.4634 | 42.0486 | 76.2023 | 81.6603 | 86.2423 | 78.5189 | 80.4849 | 84.2319 | 77.8327 | 68.5148 | 75.673 | 75.0918
Option 3 SC | TAS |  | Wind | 0 | 0 | 40.2645 | 43.6687 | 46.5429 | 51.8752 | 50.4193 | 48.3207 | 48.7213 | 47.3947 | 51.1227 | 54.6619 | 55.8325 | 55.6067 | 59.5217 | 57.6262 | 56.6222 | 57.1044 | 62.2614 | 59.3446 | 60.1732 | 61.5979 | 59.2776 | 58.1416
Option 3 SC | TAS | TAS | 24h | 0 | 0 | 0 | 0 | 0 | 0 | 0 | 0 | 0 | 0 | 0 | 0 | 0 | 0 | 0 | 0 | 0 | 0 | 0 | 0 | 0 | 0 | 0 | 0
Option 3 SC | TAS | TAS | 2h | 0 | 101.1193 | 94.3339 | 73.5972 | 88.8893 | 83.8957 | 198.2545 | 184.8527 | 172.8957 | 169.4844 | 160.3426 | 166.103 | 106.795 | 95.9139 | 130.8424 | 127.2536 | 125.6392 | 119.1806 | 153.9151 | 140.6349 | 140.8287 | 94.7383 | 86.5674 | 78.3034
Option 3 SC | TAS | TAS | 4h | 0 | 99.741 | 93.7953 | 75.3966 | 89.8356 | 79.9176 | 120.9008 | 119.6291 | 98.1421 | 97.9719 | 101.8114 | 101.5337 | 106.6079 | 98.9022 | 99.1843 | 95.1123 | 97.0678 | 94.3459 | 106.4945 | 101.6453 | 99.0696 | 72.6573 | 70.4 | 65.3456
Option 3 SC | TAS | TAS | 8h | 0 | 0 | 143.8161 | 119.6793 | 129.9748 | 121.4095 | 137.9219 | 137.1159 | 121.0766 | 125.5336 | 136.5964 | 140.1997 | 120.048 | 117.231 | 132.2905 | 130.8208 | 137.7623 | 133.9151 | 148.7452 | 143.8784 | 141.8015 | 131.3377 | 137.463 | 1106.5958
Option 3 SC | TAS | TAS | CCGT | 0 | 0 | 0 | 0 | 0 | 0 | 0 | 0 | 0 | 0 | 0 | 0 | 0 | 0 | 0 | 0 | 0 | 0 | 0 | 0 | 0 | 0 | 0 | 0
Option 3 SC | TAS | TAS | CST | 0 | 0 | 0 | 0 | 0 | 0 | 0 | 0 | 0 | 0 | 0 | 0 | 0 | 0 | 0 | 0 | 0 | 0 | 0 | 0 | 0 | 0 | 0 | 0
Option 3 SC | TAS | TAS | Coordinated CER | 0 | 0 | 0 | 0 | 0 | 0 | 0 | 0 | 0 | 0 | 0 | 0 | 0 | 0 | 0 | 0 | 0 | 0 | 0 | 0 | 0 | 0 | 0 | 0
Option 3 SC | TAS | TAS | Distributed PV | 0 | 0 | 0 | 0 | 0 | 0 | 0 | 0 | 0 | 0 | 0 | 0 | 0 | 0 | 0 | 0 | 0 | 0 | 0 | 0 | 0 | 0 | 0 | 0
Option 3 SC | TAS | TAS | Hydro | 0 | 0 | 0 | 0 | 0 | 0 | 0 | 0 | 0 | 0 | 0 | 0 | 0 | 0 | 0 | 0 | 0 | 0 | 0 | 0 | 0 | 0 | 0 | 0
Option 3 SC | TAS | TAS | OCGT | 0 | 0 | 0 | 0 | 0 | 0 | 0 | 0 | 0 | 0 | 0 | 0 | 0 | 0 | 0 | 0 | 0 | 0 | 0 | 0 | 0 | 0 | 0 | 0
Option 3 SC | TAS | TAS | PHES | 0 | 0 | 0 | 0 | 0 | 0 | 0 | 0 | 0 | 0 | 0 | 0 | 273.6513 | 228.7738 | 128.131 | 118.322 | 122.9389 | 117.7614 | 194.8786 | 181.9364 | 180.1764 | 158.427 | 176.6235 | 166.5892
Option 3 SC | TAS | TAS | Solar | 101.9245 | 39.1769 | 33.8191 | 43.3557 | 40.1359 | 42.9741 | 47.9806 | 42.1928 | 48.3941 | 54.3553 | 43.8024 | 43.8282 | 44.4634 | 42.0486 | 76.2023 | 81.6603 | 86.2423 | 78.5189 | 80.4849 | 84.2319 | 77.8327 | 68.5148 | 75.673 | 75.0918
Option 3 SC | TAS | TAS | Wind | 0 | 0 | 40.2645 | 43.6687 | 46.5429 | 51.8752 | 50.4193 | 48.3207 | 48.7213 | 47.3947 | 51.1227 | 54.6619 | 55.8325 | 55.6067 | 59.5217 | 57.6262 | 56.6222 | 57.1044 | 62.2614 | 59.3446 | 60.1732 | 61.5979 | 59.2776 | 58.1416
Option 3 SC | VIC |  | 1h | 0 | 0 | 0 | 0 | 0 | 0 | 0 | 0 | 0 | 0 | 0 | 0 | 0 | 0 | 0 | 0 | 0 | 0 | 0 | 0 | 0 | 0 | 0 | 0
Option 3 SC | VIC |  | 2h | 0 | 2.9093e-06 | 4.0134e-06 | 4.2443e-06 | 3.9978e-06 | 3.6374e-06 | 3.3273e-06 | 3.1338e-06 | 3.0952e-06 | 3.2158e-06 | 3.6329e-06 | 3.7947e-06 | 4.3522e-06 | 4.4041e-06 | 4.4599e-06 | 4.8457e-06 | 5.1134e-06 | 4.9772e-06 | 5.5759e-06 | 6.4011e-06 | 6.3871e-06 | 2.9459e-06 | 1.5234e-06 | 1.038e-06
Option 3 SC | VIC |  | 4h | 0 | 279.0461 | 129.1523 | 113.685 | 105.6692 | 92.1565 | 85.9233 | 82.7357 | 81.5791 | 85.6808 | 92.7627 | 96.4269 | 112.1945 | 121.2064 | 119.5438 | 119.3794 | 129.9823 | 124.76 | 124.3953 | 138.4899 | 124.969 | 105.0359 | 110.5253 | 106.4335
Option 3 SC | VIC |  | 8h | 0 | 0 | 149.4911 | 132.1175 | 125.5247 | 108.0332 | 113.4416 | 107.8836 | 104.9196 | 106.8885 | 117.1071 | 121.987 | 134.6561 | 128.567 | 126.4355 | 125.7237 | 129.4392 | 123.7106 | 143.353 | 142.5722 | 140.5567 | 107.364 | 122.3297 | 113.4703
Option 3 SC | VIC |  | Brown Coal | 0 | 0 | 0 | 0 | 0 | 0 | 0 | 0 | 0 | 0 | 0 | 0 | 0 | 0 | 0 | 0 | 0 | 0 | 0 | 0 | 0 | 0 | 0 | 0
Option 3 SC | VIC |  | CCGT | 0 | 0 | 0 | 0 | 0 | 0 | 0 | 0 | 0 | 0 | 0 | 0 | 0 | 0 | 0 | 0 | 0 | 0 | 0 | 0 | 0 | 0 | 0 | 0
Option 3 SC | VIC |  | Coordinated CER | 0 | 0 | 0 | 0 | 0 | 0 | 0 | 0 | 0 | 0 | 0 | 0 | 0 | 0 | 0 | 0 | 0 | 0 | 0 | 0 | 0 | 0 | 0 | 0
Option 3 SC | VIC |  | Distributed PV | 0 | 0 | 0 | 0 | 0 | 0 | 0 | 0 | 0 | 0 | 0 | 0 | 0 | 0 | 0 | 0 | 0 | 0 | 0 | 0 | 0 | 0 | 0 | 0
Option 3 SC | VIC |  | Hydro | 0 | 0 | 0 | 0 | 0 | 0 | 0 | 0 | 0 | 0 | 0 | 0 | 0 | 0 | 0 | 0 | 0 | 0 | 0 | 0 | 0 | 0 | 0 | 0
Option 3 SC | VIC |  | OCGT | 0 | 0 | 0 | 0 | 0 | 0 | 0 | 0 | 58.7368 | 33.7827 | 25.495 | 35.6081 | 260.5046 | 122.5644 | 126.1626 | 137.4246 | 160.6873 | 241.5641 | 139.493 | 134.218 | 117.2726 | 331.6806 | 120.6545 | 231.8729
Option 3 SC | VIC |  | Offshore Wind | 0 | 0 | 0 | 0 | 0 | 102.0048 | 100.073 | 107.361 | 101.2225 | 97.9033 | 103.0035 | 112.3004 | 99.9688 | 108.2578 | 103.5397 | 107.3008 | 104.2562 | 102.4613 | 104.2205 | 99.3015 | 106.9898 | 105.4109 | 102.9838 | 98.9881
Option 3 SC | VIC |  | Solar | 7.5443e-07 | 12.5107 | 10.9742 | 12.3612 | 11.8717 | 12.4167 | 12.256 | 11.628 | 11.5504 | 12.6671 | 13.4856 | 13.7662 | 30.9908 | 40.185 | 44.2165 | 44.6413 | 44.7196 | 43.5547 | 45.59 | 50.4707 | 44.3393 | 43.0966 | 47.0889 | 46.6634
Option 3 SC | VIC |  | Wind | 0 | 0 | 21.7322 | 31.1547 | 31.2252 | 31.6983 | 32.3023 | 30.1393 | 30.4865 | 30.3272 | 31.5709 | 31.0625 | 38.4005 | 42.9746 | 42.3814 | 41.5809 | 42.7044 | 40.233 | 44.5295 | 48.9502 | 54.4119 | 54.2863 | 57.0218 | 56.0382
Option 3 SC | VIC | MEL | 2h | 0 | 1.7944e-05 | 1.395e-05 | 1.254e-05 | 1.1361e-05 | 9.8701e-06 | 8.6731e-06 | 8.0916e-06 | 7.8786e-06 | 8.2405e-06 | 9.2373e-06 | 9.6648e-06 | 1.1014e-05 | 1.1772e-05 | 1.1787e-05 | 1.4071e-05 | 1.4809e-05 | 1.409e-05 | 1.68e-05 | 1.8759e-05 | 2.1686e-05 | 8.3995e-06 | 4.5381e-06 | 2.9872e-06
Option 3 SC | VIC | MEL | 4h | 0 | 319.5226 | 196.8726 | 171.2805 | 159.4082 | 143.861 | 135.2687 | 131.2319 | 128.8496 | 135.16 | 143.5251 | 147.5503 | 168.3157 | 185.2831 | 184.3152 | 182.6217 | 202.9872 | 195.0809 | 190.0682 | 210.3292 | 193.0011 | 128.2138 | 140.1114 | 133.5563
Option 3 SC | VIC | MEL | 8h | 0 | 0 | 148.7474 | 131.6806 | 124.2588 | 106.9828 | 112.0925 | 107.8975 | 104.5634 | 107.304 | 117.1915 | 122.1627 | 133.25 | 124.9494 | 123.1476 | 123.0209 | 127.7451 | 122.4053 | 142.604 | 143.3169 | 140.0468 | 107.364 | 122.3297 | 113.4704
Option 3 SC | VIC | MEL | CCGT | 0 | 0 | 0 | 0 | 0 | 0 | 0 | 0 | 0 | 0 | 0 | 0 | 0 | 0 | 0 | 0 | 0 | 0 | 0 | 0 | 0 | 0 | 0 | 0
Option 3 SC | VIC | MEL | Coordinated CER | 0 | 0 | 0 | 0 | 0 | 0 | 0 | 0 | 0 | 0 | 0 | 0 | 0 | 0 | 0 | 0 | 0 | 0 | 0 | 0 | 0 | 0 | 0 | 0
Option 3 SC | VIC | MEL | Distributed PV | 0 | 0 | 0 | 0 | 0 | 0 | 0 | 0 | 0 | 0 | 0 | 0 | 0 | 0 | 0 | 0 | 0 | 0 | 0 | 0 | 0 | 0 | 0 | 0
Option 3 SC | VIC | MEL | OCGT | 0 | 0 | 0 | 0 | 0 | 0 | 0 | 0 | 147.8558 | 89.9843 | 61.2012 | 81.7476 | 366.4337 | 174.9027 | 169.0573 | 175.8327 | 192.8266 | 291.4754 | 170.1049 | 177.3013 | 154.2788 | 299.6117 | 114.8757 | 200.633
Option 3 SC | VIC | MEL | Solar | 122.6797 | 97.8686 | 95.1301 | 113.4207 | 91.443 | 97.7619 | 83.651 | 79.8218 | 80.8292 | 92.5704 | 96.9368 | 110.7406 | 102.0643 | 97.941 | 96.1116 | 110.4241 | 122.1693 | 117.807 | 105.546 | 113.6022 | 106.3012 | 104.1596 | 104.8999 | 100.6727
Option 3 SC | VIC | SEV | 2h | 0 | 0 | 0 | 0 | 0 | 0 | 0 | 0 | 0 | 0 | 0 | 0 | 0 | 0 | 0 | 0 | 0 | 0 | 0 | 0 | 0 | 0 | 0 | 0
Option 3 SC | VIC | SEV | 4h | 0 | 0 | 0 | 0 | 0 | 0 | 0 | 0 | 0 | 0 | 0 | 0 | 0 | 0 | 0 | 0 | 0 | 0 | 0 | 0 | 0 | 0 | 0 | 0
Option 3 SC | VIC | SEV | 8h | 0 | 0 | 150.2895 | 132.5596 | 126.8233 | 109.0904 | 114.8054 | 107.8698 | 105.2735 | 106.4817 | 117.0239 | 121.814 | 136.0734 | 132.3491 | 129.8576 | 128.5104 | 131.156 | 125.0266 | 144.1001 | 141.8447 | 141.0637 | 108.77 | 96.2435 | 88.4914
Option 3 SC | VIC | SEV | Brown Coal | 0 | 0 | 0 | 0 | 0 | 0 | 0 | 0 | 0 | 0 | 0 | 0 | 0 | 0 | 0 | 0 | 0 | 0 | 0 | 0 | 0 | 0 | 0 | 0
Option 3 SC | VIC | SEV | Coordinated CER | 0 | 0 | 0 | 0 | 0 | 0 | 0 | 0 | 0 | 0 | 0 | 0 | 0 | 0 | 0 | 0 | 0 | 0 | 0 | 0 | 0 | 0 | 0 | 0
Option 3 SC | VIC | SEV | Distributed PV | 0 | 0 | 0 | 0 | 0 | 0 | 0 | 0 | 0 | 0 | 0 | 0 | 0 | 0 | 0 | 0 | 0 | 0 | 0 | 0 | 0 | 0 | 0 | 0
Option 3 SC | VIC | SEV | OCGT | 0 | 0 | 0 | 0 | 0 | 0 | 0 | 0 | 0 | 0 | 0 | 0 | 0 | 0 | 0 | 0 | 0 | 0 | 0 | 0 | 0 | 0 | 0 | 0
Option 3 SC | VIC | SEV | Offshore Wind | 0 | 0 | 0 | 0 | 0 | 102.0048 | 98.9434 | 108.1495 | 101.094 | 97.8823 | 102.9857 | 114.3813 | 100.029 | 107.6644 | 102.9759 | 107.2151 | 104.1415 | 102.9186 | 104.624 | 99.1931 | 106.8967 | 105.0972 | 102.8534 | 98.637
Option 3 SC | VIC | SEV | Solar | 9.6421e-05 | 57.9544 | 49.1148 | 51.9647 | 51.221 | 53.5998 | 49.1467 | 48.0594 | 48.649 | 52.6962 | 60.2049 | 61.1271 | 73.2789 | 78.7882 | 69.6967 | 68.4368 | 71.6642 | 67.0945 | 70.3792 | 72.505 | 67.4145 | 66.5994 | 67.9198 | 64.1029
Option 3 SC | VIC | SEV | Wind | 0 | 0 | 2.5146e-05 | 4.3661e-05 | 5.0074e-05 | 5.4859e-05 | 5.3089e-05 | 5.2327e-05 | 5.6433e-05 | 4.9141e-05 | 5.5802e-05 | 5.2243e-05 | 6.038e-05 | 6.6761e-05 | 146.8706 | 141.2387 | 141.4388 | 139.9183 | 148.9003 | 127.3224 | 141.1444 | 140.7081 | 137.4851 | 147.4832
Option 3 SC | VIC | WNV | 1h | 0 | 0 | 0 | 0 | 0 | 0 | 0 | 0 | 0 | 0 | 0 | 0 | 0 | 0 | 0 | 0 | 0 | 0 | 0 | 0 | 0 | 0 | 0 | 0
Option 3 SC | VIC | WNV | 2h | 0 | 0 | 0 | 0 | 0 | 0 | 0 | 0 | 0 | 0 | 0 | 0 | 0 | 0 | 0 | 0 | 0 | 0 | 0 | 0 | 0 | 0 | 0 | 0
Option 3 SC | VIC | WNV | 4h | 0 | 0 | 22.7165 | 22.1087 | 20.6268 | 17.4882 | 16.1883 | 15.2128 | 15.1746 | 16.1908 | 17.9567 | 19.1424 | 23.2719 | 23.1613 | 22.6447 | 22.8954 | 24.0642 | 23.6466 | 25.4713 | 27.9474 | 23.3673 | 33.3995 | 5.9448e-05 | 5.8516e-05
Option 3 SC | VIC | WNV | Coordinated CER | 0 | 0 | 0 | 0 | 0 | 0 | 0 | 0 | 0 | 0 | 0 | 0 | 0 | 0 | 0 | 0 | 0 | 0 | 0 | 0 | 0 | 0 | 0 | 0
Option 3 SC | VIC | WNV | Distributed PV | 0 | 0 | 0 | 0 | 0 | 0 | 0 | 0 | 0 | 0 | 0 | 0 | 0 | 0 | 0 | 0 | 0 | 0 | 0 | 0 | 0 | 0 | 0 | 0
Option 3 SC | VIC | WNV | Hydro | 0 | 0 | 0 | 0 | 0 | 0 | 0 | 0 | 0 | 0 | 0 | 0 | 0 | 0 | 0 | 0 | 0 | 0 | 0 | 0 | 0 | 0 | 0 | 0
Option 3 SC | VIC | WNV | OCGT | 0 | 0 | 0 | 0 | 0 | 0 | 0 | 0 | 0 | 0 | 0 | 0 | 0 | 0 | 0 | 0 | 0 | 0 | 0 | 0 | 0 | 990.3837 | 203.2604 | 503.0048
Option 3 SC | VIC | WNV | Offshore Wind | 0 | 0 | 0 | 0 | 0 | 158.3903 | 105.6943 | 102.8069 | 102.1958 | 98.0793 | 103.1222 | 98.1105 | 99.4192 | 114.8233 | 109.7751 | 108.1979 | 105.4611 | 97.9461 | 100.2103 | 100.4414 | 107.9661 | 108.7796 | 104.3559 | 102.7845
Option 3 SC | VIC | WNV | Solar | 0 | 3.7997 | 3.3556 | 3.8291 | 3.6573 | 3.8247 | 3.8365 | 3.6153 | 3.5765 | 3.9328 | 4.1255 | 4.2159 | 24.6905 | 36.0827 | 41.4603 | 41.9867 | 41.8578 | 40.9427 | 42.8458 | 47.8277 | 41.7413 | 40.4979 | 44.6015 | 44.4638
Option 3 SC | VIC | WNV | Wind | 0 | 0 | 22.0364 | 31.5514 | 31.5722 | 32.0636 | 32.6945 | 30.4855 | 30.8147 | 30.7007 | 31.927 | 31.4309 | 38.8543 | 43.4888 | 42.3814 | 41.5809 | 42.7044 | 40.233 | 44.5295 | 48.9502 | 54.4119 | 54.2863 | 57.0218 | 56.0382
Option 4 SC | NEM |  | 12h | 0 | 0 | 0 | 0 | 0 | 0 | 0 | 0 | 0 | 0 | 0 | 0 | 0 | 0 | 0 | 0 | 0 | 0 | 0 | 0 | 0 | 0 | 0 | 0
Option 4 SC | NEM |  | 1h | 1.1619e-06 | 2.6797e-07 | 2.714e-07 | 2.3963e-07 | 2.3315e-07 | 2.4376e-07 | 6.84e-07 | 6.4445e-07 | 6.3834e-07 | 6.497e-07 | 6.5995e-07 | 6.5589e-07 | 4.1172e-06 | 5.2698e-06 | 5.1092e-06 | 6.3377e-06 | 7.7246e-06 | 8.6112e-06 | 8.7753e-06 | 9.3931e-06 | 8.2512e-06 | 9.0939e-06 | 8.8126e-06 | 1.3925e-05
Option 4 SC | NEM |  | 24h | 0 | 0 | 0 | 0 | 0 | 0 | 0 | 0 | 0 | 0 | 0 | 0 | 343.1212 | 312.8896 | 305.0237 | 294.1921 | 288.9999 | 250.413 | 341.221 | 327.1031 | 319.6794 | 293.5872 | 322.2425 | 306.7925
Option 4 SC | NEM |  | 2h | 0 | 29.4779 | 34.035 | 33.7489 | 30.4889 | 28.138 | 27.0365 | 25.2953 | 24.8805 | 25.7764 | 27.9152 | 28.8411 | 31.9759 | 31.9726 | 32.7396 | 35.3127 | 38.2846 | 38.0675 | 42.3664 | 50.0412 | 47.3774 | 7.2723 | 7.9534 | 8.6117
Option 4 SC | NEM |  | 4h | 0 | 87.683 | 89.4516 | 87.8917 | 84.133 | 79.6599 | 78.3118 | 73.1274 | 72.8094 | 75.0423 | 78.5571 | 79.7501 | 83.7815 | 85.4426 | 86.0375 | 90.463 | 99.2533 | 98.6359 | 100.2491 | 110.2938 | 109.099 | 99.2904 | 91.1475 | 86.2752
Option 4 SC | NEM |  | 8h | 0 | 2.0696e-07 | 65.3097 | 80.2972 | 77.0352 | 79.1987 | 84.9689 | 79.9636 | 79.8923 | 83.6619 | 89.4988 | 90.9691 | 97.7028 | 97.2908 | 101.8342 | 107.5016 | 120.8354 | 118.7645 | 121.9779 | 126.3717 | 118.7543 | 117.0322 | 115.8062 | 105.0529
Option 4 SC | NEM |  | Biomass | 0 | 0 | 0 | 0 | 0 | 0 | 0 | 0 | 0 | 0 | 0 | 0 | 0 | 0 | 0 | 0 | 0 | 0 | 0 | 0 | 0 | 0 | 0 | 0
Option 4 SC | NEM |  | Black Coal | 0 | 0 | 0 | 0 | 0 | 0 | 0 | 0 | 0 | 0 | 0 | 0 | 0 | 0 | 0 | 0 | 0 | 0 | 0 | 0 | 0 | 0 | 0 | 0
Option 4 SC | NEM |  | Brown Coal | 0 | 0 | 0 | 0 | 0 | 0 | 0 | 0 | 0 | 0 | 0 | 0 | 0 | 0 | 0 | 0 | 0 | 0 | 0 | 0 | 0 | 0 | 0 | 0
Option 4 SC | NEM |  | CCGT | 0 | 0 | 0 | 0 | 0 | 0 | 0 | 0 | 0 | 0 | 0 | 0 | 0 | 0 | 0 | 0 | 0 | 0 | 0 | 0 | 0 | 0 | 0 | 0
Option 4 SC | NEM |  | CST | 0 | 0 | 0 | 0 | 0 | 0 | 0 | 0 | 0 | 0 | 0 | 0 | 0 | 0 | 0 | 0 | 0 | 0 | 0 | 0 | 0 | 0 | 0 | 0
Option 4 SC | NEM |  | Coordinated CER | 0 | 0 | 0 | 0 | 0 | 0 | 0 | 0 | 0 | 0 | 0 | 0 | 0 | 0 | 0 | 0 | 0 | 0 | 0 | 0 | 0 | 0 | 0 | 0
Option 4 SC | NEM |  | DSP | 0 | 0 | 0 | 0 | 0 | 0 | 0 | 0 | 0 | 0 | 0 | 0 | 0 | 0 | 0 | 0 | 0 | 0 | 0 | 0 | 0 | 0 | 0 | 0
Option 4 SC | NEM |  | Distributed PV | 0 | 0 | 0 | 0 | 0 | 0 | 0 | 0 | 0 | 0 | 0 | 0 | 0 | 0 | 0 | 0 | 0 | 0 | 0 | 0 | 0 | 0 | 0 | 0
Option 4 SC | NEM |  | H2 Reciprocating Engine | 0 | 0 | 0 | 0 | 0 | 0 | 0 | 0 | 0 | 0 | 0 | 0 | 0 | 0 | 0 | 0 | 0 | 0 | 0 | 0 | 0 | 0 | 0 | 0
Option 4 SC | NEM |  | Hydro | 0 | 0 | 0 | 0 | 0 | 0 | 0 | 0 | 0 | 0 | 0 | 0 | 0 | 0 | 0 | 0 | 0 | 0 | 0 | 0 | 0 | 0 | 0 | 0
Option 4 SC | NEM |  | Liquid Fuel | 0 | 0 | 0 | 0 | 0 | 0 | 0 | 0 | 0 | 0 | 0 | 0 | 0 | 0 | 0 | 0 | 0 | 0 | 0 | 0 | 0 | 0 | 0 | 0
Option 4 SC | NEM |  | OCGT | 0 | 0 | 0 | 0 | 0 | 174.8018 | 54.7868 | 44.6376 | 58.6747 | 35.1944 | 23.7599 | 27.3624 | 191.5985 | 98.5197 | 95.3781 | 106.3551 | 146.5717 | 177.6748 | 131.4057 | 122.8935 | 123.6993 | 219.6493 | 108.1749 | 171.7494
Option 4 SC | NEM |  | Offshore Wind | 0 | 0 | 0 | 0 | 0 | 102.0141 | 100.0732 | 107.3242 | 101.2274 | 97.9067 | 102.9826 | 112.3171 | 99.9008 | 108.0155 | 103.5297 | 107.278 | 104.2593 | 102.4563 | 104.2085 | 99.2952 | 106.9665 | 105.4022 | 102.9921 | 98.9935
Option 4 SC | NEM |  | PHES | 0 | 0 | 0 | 0 | 0 | 0 | 0 | 0 | 0 | 3.8266e-08 | 3.2229e-08 | 2.9937e-08 | 1.1366e-06 | 1.8205e-06 | 1.882e-06 | 2.0376e-06 | 2.0119e-06 | 2.3396e-06 | 2.5878e-06 | 2.9394e-06 | 2.4175e-06 | 2.4739e-06 | 2.51e-06 | 2.5483e-06
Option 4 SC | NEM |  | Solar | 6.5355e-09 | 15.6092 | 21.3306 | 25.7263 | 25.7718 | 26.4712 | 30.2328 | 29.0405 | 29.9497 | 31.3509 | 33.5938 | 34.4776 | 38.5677 | 41.3482 | 43.6747 | 44.8101 | 49.5658 | 48.844 | 48.6882 | 50.3015 | 48.0382 | 46.6117 | 50.6114 | 50.6843
Option 4 SC | NEM |  | Wind | 0 | 0 | 13.4963 | 26.0621 | 29.4654 | 32.8607 | 34.6688 | 33.7885 | 37.7175 | 38.5329 | 41.1502 | 41.8127 | 50.4237 | 56.365 | 55.9681 | 55.2222 | 58.1231 | 60.6198 | 61.1482 | 62.6345 | 63.0939 | 63.5154 | 67.4197 | 65.2962
Option 4 SC | NSW |  | 12h | 0 | 0 | 0 | 0 | 0 | 0 | 0 | 0 | 0 | 0 | 0 | 0 | 0 | 0 | 0 | 0 | 0 | 0 | 0 | 0 | 0 | 0 | 0 | 0
Option 4 SC | NSW |  | 1h | 1.7023e-06 | 4.9541e-07 | 7.5811e-07 | 7.3305e-07 | 7.2648e-07 | 7.2594e-07 | 1.9922e-06 | 1.911e-06 | 1.9826e-06 | 1.9839e-06 | 2.1108e-06 | 2.1089e-06 | 1.4821e-05 | 1.9782e-05 | 2.0105e-05 | 2.4323e-05 | 2.9964e-05 | 3.7811e-05 | 3.8914e-05 | 4.5054e-05 | 3.4656e-05 | 3.363e-05 | 3.6493e-05 | 3.6137e-05
Option 4 SC | NSW |  | 2h | 0 | 3.1776e-06 | 3.2844e-06 | 3.5108e-06 | 2.3966e-06 | 2.3966e-06 | 3.2206e-06 | 2.9153e-06 | 3.0876e-06 | 3.2395e-06 | 3.7236e-06 | 3.8439e-06 | 2.4488e-05 | 3.4875e-05 | 4.0186e-05 | 4.4938e-05 | 6.49e-05 | 6.8699e-05 | 7.1656e-05 | 7.4721e-05 | 6.7032e-05 | 24.5615 | 27.5608 | 24.7479
Option 4 SC | NSW |  | 4h | 0 | 60.9444 | 87.9632 | 84.7081 | 81.728 | 77.5205 | 78.4825 | 70.0919 | 70.7734 | 72.752 | 76.4239 | 77.0409 | 78.8876 | 78.4339 | 80.5804 | 84.7779 | 93.7817 | 94.3592 | 96.2301 | 111.0925 | 112.3329 | 80.8979 | 5.9203 | 2.4216e-05
Option 4 SC | NSW |  | 8h | 0 | 2.0696e-07 | 54.9991 | 70.7232 | 67.7113 | 71.875 | 80.607 | 76.8333 | 77.2816 | 80.9698 | 86.5796 | 87.4872 | 92.9066 | 92.7614 | 97.0503 | 103.0861 | 117.4488 | 115.3491 | 118.6188 | 122.5013 | 116.405 | 118.1963 | 121.3994 | 107.3184
Option 4 SC | NSW |  | Black Coal | 0 | 0 | 0 | 0 | 0 | 0 | 0 | 0 | 0 | 0 | 0 | 0 | 0 | 0 | 0 | 0 | 0 | 0 | 0 | 0 | 0 | 0 | 0 | 0
Option 4 SC | NSW |  | CCGT | 0 | 0 | 0 | 0 | 0 | 0 | 0 | 0 | 0 | 0 | 0 | 0 | 0 | 0 | 0 | 0 | 0 | 0 | 0 | 0 | 0 | 0 | 0 | 0
Option 4 SC | NSW |  | CST | 0 | 0 | 0 | 0 | 0 | 0 | 0 | 0 | 0 | 0 | 0 | 0 | 0 | 0 | 0 | 0 | 0 | 0 | 0 | 0 | 0 | 0 | 0 | 0
Option 4 SC | NSW |  | Coordinated CER | 0 | 0 | 0 | 0 | 0 | 0 | 0 | 0 | 0 | 0 | 0 | 0 | 0 | 0 | 0 | 0 | 0 | 0 | 0 | 0 | 0 | 0 | 0 | 0
Option 4 SC | NSW |  | DSP | 0 | 0 | 0 | 0 | 0 | 0 | 0 | 0 | 0 | 0 | 0 | 0 | 0 | 0 | 0 | 0 | 0 | 0 | 0 | 0 | 0 | 0 | 0 | 0
Option 4 SC | NSW |  | Distributed PV | 0 | 0 | 0 | 0 | 0 | 0 | 0 | 0 | 0 | 0 | 0 | 0 | 0 | 0 | 0 | 0 | 0 | 0 | 0 | 0 | 0 | 0 | 0 | 0
Option 4 SC | NSW |  | Hydro | 0 | 0 | 0 | 0 | 0 | 0 | 0 | 0 | 0 | 0 | 0 | 0 | 0 | 0 | 0 | 0 | 0 | 0 | 0 | 0 | 0 | 0 | 0 | 0
Option 4 SC | NSW |  | OCGT | 0 | 0 | 0 | 0 | 0 | 0 | 0 | 0 | 0 | 0 | 0 | 0 | 182.9198 | 73.0119 | 66.7666 | 73.8592 | 128.2468 | 108.3984 | 100.3503 | 78.4806 | 94.056 | 111.943 | 65.6636 | 88.692
Option 4 SC | NSW |  | Offshore Wind | 0 | 0 | 0 | 0 | 0 | 0 | 0 | 0 | 0 | 0 | 0 | 0 | 364.0826 | 290.2449 | 216.6853 | 206.6376 | 169.3109 | 188.5483 | 154.5874 | 162.946 | 162.3952 | 159.4639 | 166.3934 | 613.8868
Option 4 SC | NSW |  | PHES | 0 | 0 | 0 | 0 | 0 | 0 | 0 | 0 | 0 | 0 | 0 | 0 | 9.0514e-07 | 1.0742e-06 | 1.1771e-06 | 1.1388e-06 | 1.1925e-06 | 1.7042e-06 | 1.9011e-06 | 2.1542e-06 | 1.7036e-06 | 1.6469e-06 | 1.776e-06 | 1.6893e-06
Option 4 SC | NSW |  | Solar | 1.4385e-08 | 19.0485 | 30.73 | 36.5755 | 36.8221 | 37.3117 | 42.5905 | 39.8597 | 40.5189 | 42.6994 | 45.1028 | 46.2767 | 50.1528 | 50.7534 | 53.4698 | 54.1796 | 58.0092 | 58.4617 | 56.6632 | 58.0711 | 55.266 | 53.5732 | 56.8133 | 55.256
Option 4 SC | NSW |  | Wind | 0 | 0 | 5.3692 | 37.7055 | 39.7819 | 41.5115 | 42.8115 | 39.1529 | 48.2174 | 47.7399 | 51.5215 | 49.639 | 56.5734 | 65.0981 | 63.0475 | 62.4227 | 64.8334 | 70.1205 | 68.5515 | 71.217 | 69.3117 | 69.4602 | 74.4646 | 69.3359
Option 4 SC | NSW | CNSW | 12h | 0 | 0 | 0 | 0 | 0 | 0 | 0 | 0 | 0 | 0 | 0 | 0 | 0 | 0 | 0 | 0 | 0 | 0 | 0 | 0 | 0 | 0 | 0 | 0
Option 4 SC | NSW | CNSW | 2h | 0 | 5.4101e-06 | 5.5192e-06 | 5.1955e-06 | 4.735e-06 | 4.9048e-06 | 5.9466e-06 | 5.7837e-06 | 5.7338e-06 | 6.086e-06 | 6.4399e-06 | 7.1651e-06 | 4.103e-05 | 5.987e-05 | 6.8569e-05 | 7.2652e-05 | 0.0001351 | 0.00013135 | 0.00013488 | 0.00014687 | 0.00013905 | 80.4074 | 82.1857 | 80.6282
Option 4 SC | NSW | CNSW | 4h | 0 | 0 | 4.5613e-06 | 8.084e-06 | 7.8061e-06 | 7.9001e-06 | 7.8639e-06 | 7.5376e-06 | 7.4495e-06 | 7.5932e-06 | 7.9927e-06 | 8.031e-06 | 8.5098e-06 | 8.7602e-06 | 8.7711e-06 | 9.3165e-06 | 1.226e-05 | 1.3961e-05 | 1.393e-05 | 1.4117e-05 | 2.0552e-05 | 4.6636e-05 | 3.7647e-05 | 3.0552e-05
Option 4 SC | NSW | CNSW | 8h | 0 | 0 | 105.2103 | 102.882 | 96.312 | 98.5273 | 96.6525 | 91.866 | 90.5215 | 95.7036 | 100.4757 | 103.6808 | 113.0794 | 113.4023 | 115.8439 | 119.6049 | 135.5867 | 132.0434 | 136.6281 | 132.8536 | 120.7256 | 119.7678 | 119.3878 | 113.4058
Option 4 SC | NSW | CNSW | Black Coal | 0 | 0 | 0 | 0 | 0 | 0 | 0 | 0 | 0 | 0 | 0 | 0 | 0 | 0 | 0 | 0 | 0 | 0 | 0 | 0 | 0 | 0 | 0 | 0
Option 4 SC | NSW | CNSW | CST | 0 | 0 | 0 | 0 | 0 | 0 | 0 | 0 | 0 | 0 | 0 | 0 | 0 | 0 | 0 | 0 | 0 | 0 | 0 | 0 | 0 | 0 | 0 | 0
Option 4 SC | NSW | CNSW | Coordinated CER | 0 | 0 | 0 | 0 | 0 | 0 | 0 | 0 | 0 | 0 | 0 | 0 | 0 | 0 | 0 | 0 | 0 | 0 | 0 | 0 | 0 | 0 | 0 | 0
Option 4 SC | NSW | CNSW | Distributed PV | 0 | 0 | 0 | 0 | 0 | 0 | 0 | 0 | 0 | 0 | 0 | 0 | 0 | 0 | 0 | 0 | 0 | 0 | 0 | 0 | 0 | 0 | 0 | 0
Option 4 SC | NSW | CNSW | OCGT | 0 | 0 | 0 | 0 | 0 | 0 | 0 | 0 | 0 | 0 | 0 | 0 | 0 | 0 | 0 | 0 | 0 | 0 | 236.5136 | 168.2339 | 188.0541 | 375.9073 | 149.3297 | 260.3926
Option 4 SC | NSW | CNSW | PHES | 0 | 0 | 0 | 0 | 0 | 0 | 0 | 0 | 0 | 0 | 0 | 0 | 6.0187e-06 | 6.2422e-06 | 6.248e-06 | 6.5392e-06 | 9.1484e-06 | 1.1477e-05 | 1.233e-05 | 1.4508e-05 | 1.2202e-05 | 1.113e-05 | 1.1888e-05 | 1.0774e-05
Option 4 SC | NSW | CNSW | Solar | 0 | 14.3759 | 33.1977 | 36.3887 | 36.3456 | 35.0044 | 37.7448 | 35.1946 | 36.1376 | 37.8643 | 40.2153 | 42.6891 | 41.1553 | 41.0684 | 43.4698 | 43.4956 | 50.272 | 49.5162 | 46.3418 | 46.8797 | 45.6172 | 44.1442 | 45.7503 | 43.353
Option 4 SC | NSW | CNSW | Wind | 0 | 0 | 17.2693 | 57.8229 | 52.1393 | 56.2964 | 57.8026 | 53.3767 | 56.6581 | 54.8004 | 58.7724 | 57.174 | 60.454 | 68.3998 | 65.8859 | 64.5191 | 63.7104 | 68.5214 | 66.1063 | 68.4439 | 65.9567 | 66.461 | 68.8108 | 63.9508
Option 4 SC | NSW | NNSW | 1h | 0 | 0 | 0 | 0 | 0 | 0 | 0 | 0 | 0 | 0 | 0 | 0 | 0 | 0 | 0 | 0 | 0 | 0 | 0 | 0 | 0 | 0 | 0 | 0
Option 4 SC | NSW | NNSW | 2h | 0 | 1.8229e-06 | 1.3867e-06 | 1.2811e-06 | 1.2771e-06 | 1.2467e-06 | 1.1818e-06 | 1.1166e-06 | 1.165e-06 | 1.1642e-06 | 1.2633e-06 | 1.283e-06 | 9.3792e-06 | 1.3283e-05 | 1.4855e-05 | 1.8057e-05 | 2.277e-05 | 2.6343e-05 | 2.7301e-05 | 3.1003e-05 | 2.4471e-05 | 3.7915e-05 | 3.936e-05 | 3.8097e-05
Option 4 SC | NSW | NNSW | 8h | 0 | 0 | 37.4235 | 40.8012 | 40.3383 | 46.7414 | 44.5277 | 42.1896 | 43.2399 | 44.1533 | 46.8723 | 46.8656 | 54.7614 | 60.3509 | 61.4286 | 67.1367 | 74.1039 | 73.8366 | 77.9157 | 88.4551 | 127.6025 | 188.45 | 183.3554 | 180.3795
Option 4 SC | NSW | NNSW | CST | 0 | 0 | 0 | 0 | 0 | 0 | 0 | 0 | 0 | 0 | 0 | 0 | 0 | 0 | 0 | 0 | 0 | 0 | 0 | 0 | 0 | 0 | 0 | 0
Option 4 SC | NSW | NNSW | Coordinated CER | 0 | 0 | 0 | 0 | 0 | 0 | 0 | 0 | 0 | 0 | 0 | 0 | 0 | 0 | 0 | 0 | 0 | 0 | 0 | 0 | 0 | 0 | 0 | 0
Option 4 SC | NSW | NNSW | Distributed PV | 0 | 0 | 0 | 0 | 0 | 0 | 0 | 0 | 0 | 0 | 0 | 0 | 0 | 0 | 0 | 0 | 0 | 0 | 0 | 0 | 0 | 0 | 0 | 0
Option 4 SC | NSW | NNSW | PHES | 0 | 0 | 0 | 0 | 0 | 0 | 0 | 0 | 0 | 0 | 0 | 0 | 561.9876 | 386.6637 | 396.7013 | 275.5225 | 230.8836 | 237.6585 | 313.7159 | 324.3212 | 308.1332 | 301.2402 | 297.4608 | 290.0008
Option 4 SC | NSW | NNSW | Solar | 0 | 7.6835 | 8.1945 | 12.1378 | 16.2102 | 22.8736 | 50.9757 | 54.0456 | 52.5965 | 51.5233 | 51.371 | 50.3014 | 69.1461 | 81.5477 | 84.8463 | 79.1501 | 77.0899 | 87.9984 | 90.8078 | 92.775 | 82.2478 | 81.0746 | 92.8529 | 97.8909
Option 4 SC | NSW | NNSW | Wind | 0 | 0 | 3.1252e-07 | 6.795e-07 | 5.0359e-07 | 4.6637e-07 | 1.4302e-06 | 2.5402e-06 | 62.2788 | 66.9387 | 66.57 | 62.2879 | 74.8072 | 87.1715 | 83.7642 | 81.6045 | 90.822 | 96.4216 | 97.2474 | 102.9699 | 93.5057 | 91.1931 | 99.2452 | 94.915
Option 4 SC | NSW | SNSW | 1h | 0 | 0 | 0 | 0 | 0 | 0 | 0 | 0 | 0 | 0 | 0 | 0 | 0 | 0 | 0 | 0 | 0 | 0 | 0 | 0 | 0 | 0 | 0 | 0
Option 4 SC | NSW | SNSW | 2h | 0 | 1.5684e-06 | 1.7909e-06 | 1.8724e-06 | 1.7227e-06 | 1.8443e-06 | 1.7972e-06 | 1.797e-06 | 1.7635e-06 | 1.833e-06 | 2.0103e-06 | 2.0576e-06 | 1.5395e-05 | 1.9301e-05 | 2.1005e-05 | 2.4368e-05 | 2.6477e-05 | 2.7381e-05 | 2.8306e-05 | 3.0473e-05 | 2.7794e-05 | 2.2843e-05 | 3.8472e-05 | 3.8202e-05
Option 4 SC | NSW | SNSW | 4h | 0 | 0 | 0 | 0 | 0 | 0 | 0 | 0 | 0 | 0 | 0 | 0 | 0 | 0 | 0 | 0 | 0 | 0 | 0 | 0 | 0 | 0 | 0 | 0
Option 4 SC | NSW | SNSW | 8h | 0 | 0 | 4.769e-05 | 3.583e-05 | 3.3686e-05 | 3.5373e-05 | 3.8792e-05 | 3.7196e-05 | 3.4533e-05 | 3.6327e-05 | 4.5771e-05 | 4.7183e-05 | 5.9918e-05 | 7.3834e-05 | 7.5458e-05 | 8.0159e-05 | 8.8791e-05 | 8.5192e-05 | 8.692e-05 | 0.00010114 | 0.00011323 | 0.00026643 | 7.3952e-05 | 6.7735e-05
Option 4 SC | NSW | SNSW | CST | 0 | 0 | 0 | 0 | 0 | 0 | 0 | 0 | 0 | 0 | 0 | 0 | 0 | 0 | 0 | 0 | 0 | 0 | 0 | 0 | 0 | 0 | 0 | 0
Option 4 SC | NSW | SNSW | Coordinated CER | 0 | 0 | 0 | 0 | 0 | 0 | 0 | 0 | 0 | 0 | 0 | 0 | 0 | 0 | 0 | 0 | 0 | 0 | 0 | 0 | 0 | 0 | 0 | 0
Option 4 SC | NSW | SNSW | Distributed PV | 0 | 0 | 0 | 0 | 0 | 0 | 0 | 0 | 0 | 0 | 0 | 0 | 0 | 0 | 0 | 0 | 0 | 0 | 0 | 0 | 0 | 0 | 0 | 0
Option 4 SC | NSW | SNSW | Hydro | 0 | 0 | 0 | 0 | 0 | 0 | 0 | 0 | 0 | 0 | 0 | 0 | 0 | 0 | 0 | 0 | 0 | 0 | 0 | 0 | 0 | 0 | 0 | 0
Option 4 SC | NSW | SNSW | OCGT | 0 | 0 | 0 | 0 | 0 | 0 | 0 | 0 | 0 | 0 | 0 | 0 | 0 | 0 | 0 | 0 | 0 | 0 | 0 | 0 | 0 | 0 | 0 | 0
Option 4 SC | NSW | SNSW | PHES | 0 | 0 | 0 | 0 | 0 | 0 | 0 | 0 | 0 | 0 | 0 | 0 | 0 | 0 | 0 | 0 | 0 | 0 | 0 | 0 | 0 | 0 | 0 | 0
Option 4 SC | NSW | SNSW | Solar | 0 | 24.5772 | 32.2703 | 41.7521 | 41.5965 | 45.0708 | 48.5445 | 44.1307 | 45.4315 | 50.0465 | 54.0099 | 52.3519 | 70.5679 | 72.4539 | 75.791 | 79.1502 | 74.9076 | 78.0061 | 84.2537 | 92.6772 | 81.2393 | 79.2325 | 87.0587 | 91.4008
Option 4 SC | NSW | SNSW | Wind | 0 | 0 | 3.6293e-07 | 3.7841 | 14.547 | 12.3762 | 13.0252 | 11.5446 | 19.6547 | 19.43 | 20.4919 | 19.7268 | 39.038 | 46.234 | 44.4043 | 44.7838 | 45.6031 | 53.8656 | 53.0655 | 54.7862 | 57.512 | 59.2544 | 67.155 | 61.3729
Option 4 SC | NSW | SNW | 1h | 0 | 0 | 0 | 0 | 190376.1275 | 3248.3265 | 1981.6703 | 203.0298 | 170.7817 | 91.4482 | 62.8099 | 60.067 | 47.0917 | 45.5131 | 44.5787 | 44.4915 | 43.7877 | 43.8896 | 130.8619 | 119.5131 | 104.3432 | 107.4012 | 103.723 | 89.7344
Option 4 SC | NSW | SNW | 2h | 0 | 5.7625e-06 | 6.2034e-06 | 6.8301e-06 | 2.3373e-06 | 2.278e-06 | 3.8638e-06 | 3.2155e-06 | 3.5777e-06 | 3.8492e-06 | 4.7362e-06 | 4.8122e-06 | 2.9291e-05 | 4.0374e-05 | 4.8307e-05 | 5.4021e-05 | 7.3571e-05 | 8.0511e-05 | 8.5049e-05 | 8.2892e-05 | 7.7013e-05 | 6.9865e-05 | 7.6062e-05 | 6.0643e-05
Option 4 SC | NSW | SNW | 4h | 0 | 98.6016 | 114.0059 | 108.6769 | 107.0133 | 105.8269 | 107.6386 | 93.7476 | 95.4253 | 98.2646 | 102.5978 | 103.6944 | 104.1198 | 101.8363 | 105.1838 | 110.8426 | 124.1261 | 124.0928 | 127.2489 | 152.1878 | 142.7028 | 114.008 | 20.02 | 2.9604e-05
Option 4 SC | NSW | SNW | 8h | 0 | 9429.0458 | 124.0639 | 123.8966 | 117.5558 | 112.3561 | 111.6885 | 95.3549 | 97.309 | 102.5324 | 108.2811 | 108.5139 | 107.8383 | 103.2109 | 107.8758 | 115.4237 | 129.3473 | 127.5807 | 129.6496 | 134.9545 | 119.6381 | 113.3663 | 123.7222 | 102.9611
Option 4 SC | NSW | SNW | Black Coal | 0 | 0 | 0 | 0 | 0 | 0 | 0 | 0 | 0 | 0 | 0 | 0 | 0 | 0 | 0 | 0 | 0 | 0 | 0 | 0 | 0 | 0 | 0 | 0
Option 4 SC | NSW | SNW | CCGT | 0 | 0 | 0 | 0 | 0 | 0 | 0 | 0 | 0 | 0 | 0 | 0 | 0 | 0 | 0 | 0 | 0 | 0 | 0 | 0 | 0 | 0 | 0 | 0
Option 4 SC | NSW | SNW | Coordinated CER | 0 | 0 | 0 | 0 | 0 | 0 | 0 | 0 | 0 | 0 | 0 | 0 | 0 | 0 | 0 | 0 | 0 | 0 | 0 | 0 | 0 | 0 | 0 | 0
Option 4 SC | NSW | SNW | DSP | 0 | 0 | 0 | 0 | 0 | 0 | 0 | 0 | 0 | 0 | 0 | 0 | 0 | 0 | 0 | 0 | 0 | 0 | 0 | 0 | 0 | 0 | 0 | 0
Option 4 SC | NSW | SNW | Distributed PV | 0 | 0 | 0 | 0 | 0 | 0 | 0 | 0 | 0 | 0 | 0 | 0 | 0 | 0 | 0 | 0 | 0 | 0 | 0 | 0 | 0 | 0 | 0 | 0
Option 4 SC | NSW | SNW | OCGT | 0 | 0 | 0 | 0 | 0 | 0 | 0 | 0 | 0 | 0 | 0 | 0 | 203.6036 | 79.5441 | 70.0814 | 83.1503 | 136.7489 | 109.6413 | 87.7646 | 64.1315 | 77.7561 | 86.4761 | 53.17 | 69.4784
Option 4 SC | NSW | SNW | Offshore Wind | 0 | 0 | 0 | 0 | 0 | 0 | 0 | 0 | 0 | 0 | 0 | 0 | 364.0826 | 290.2449 | 216.6853 | 206.6376 | 169.3109 | 188.5483 | 154.5874 | 162.946 | 162.3952 | 159.4639 | 166.3934 | 613.8868
Option 4 SC | NSW | SNW | Solar | 6541.4616 | 790.8966 | 443.1586 | 346.0025 | 62.1351 | 27.1637 | 421.1968 | 189.7261 | 61.9489 | 51.4856 | 61.8984 | 63.9238 | 44.4407 | 46.0115 | 48.6843 | 48.2442 | 53.8056 | 52.2492 | 48.0893 | 45.2288 | 48.1789 | 45.4805 | 46.4049 | 44.3245
Option 4 SC | NSW | SNW | Wind | 0 | 0 | 1594.9407 | 281.9344 | 145.6581 | 124.5776 | 130.751 | 151.4693 | 83.6483 | 83.3336 | 83.4755 | 77.4023 | 76.2862 | 89.5532 | 82.8851 | 84.9324 | 80.5791 | 87.4943 | 80.4908 | 85.0927 | 84.9321 | 86.2115 | 81.9791 | 81.8457
Option 4 SC | QLD |  | 1h | 0 | 0 | 0 | 0 | 0 | 0 | 0 | 0 | 0 | 0 | 0 | 0 | 0 | 0 | 0 | 0 | 0 | 0 | 0 | 0 | 0 | 0 | 0 | 0
Option 4 SC | QLD |  | 2h | 0 | 2.1375e-07 | 1.7769e-07 | 2.7598e-07 | 2.6767e-07 | 2.8033e-07 | 4.262e-07 | 5.4833e-07 | 1.0379e-06 | 1.0708e-06 | 1.0514e-06 | 1.0359e-06 | 2.2338e-06 | 3.0268e-06 | 2.8526e-06 | 7.3105e-06 | 1.1851e-05 | 1.2481e-05 | 1.3656e-05 | 1.8294e-05 | 1.719e-05 | 2.0613e-05 | 2.2694e-05 | 3.5077e-05
Option 4 SC | QLD |  | 4h | 0 | 7.4377 | 48.7246 | 79.9949 | 77.148 | 79.7594 | 77.9465 | 77.8596 | 76.4479 | 77.7272 | 76.8331 | 76.3517 | 77.0031 | 79.9855 | 77.1194 | 86.4617 | 94.7357 | 94.7734 | 97.0621 | 99.2802 | 102.8489 | 107.4512 | 106.0812 | 103.0911
Option 4 SC | QLD |  | 8h | 0 | 0 | 29375.8366 | 188.5547 | 193.6056 | 181.8692 | 200.4277 | 114.083 | 105.01 | 126.6754 | 122.7884 | 117.2541 | 86.1417 | 83.6714 | 82.5238 | 86.075 | 84.9934 | 99.9416 | 102.2893 | 102.2694 | 98.147 | 98.2693 | 94.2442 | 100.1744
Option 4 SC | QLD |  | Biomass | 0 | 0 | 0 | 0 | 0 | 0 | 0 | 0 | 0 | 0 | 0 | 0 | 0 | 0 | 0 | 0 | 0 | 0 | 0 | 0 | 0 | 0 | 0 | 0
Option 4 SC | QLD |  | Black Coal | 0 | 0 | 0 | 0 | 0 | 0 | 0 | 0 | 0 | 0 | 0 | 0 | 0 | 0 | 0 | 0 | 0 | 0 | 0 | 0 | 0 | 0 | 0 | 0
Option 4 SC | QLD |  | CCGT | 0 | 0 | 0 | 0 | 0 | 0 | 0 | 0 | 0 | 0 | 0 | 0 | 0 | 0 | 0 | 0 | 0 | 0 | 0 | 0 | 0 | 0 | 0 | 0
Option 4 SC | QLD |  | Coordinated CER | 0 | 0 | 0 | 0 | 0 | 0 | 0 | 0 | 0 | 0 | 0 | 0 | 0 | 0 | 0 | 0 | 0 | 0 | 0 | 0 | 0 | 0 | 0 | 0
Option 4 SC | QLD |  | Distributed PV | 0 | 0 | 0 | 0 | 0 | 0 | 0 | 0 | 0 | 0 | 0 | 0 | 0 | 0 | 0 | 0 | 0 | 0 | 0 | 0 | 0 | 0 | 0 | 0
Option 4 SC | QLD |  | H2 Reciprocating Engine | 0 | 0 | 0 | 0 | 0 | 0 | 0 | 0 | 0 | 0 | 0 | 0 | 0 | 0 | 0 | 0 | 0 | 0 | 0 | 0 | 0 | 0 | 0 | 0
Option 4 SC | QLD |  | Hydro | 0 | 0 | 0 | 0 | 0 | 0 | 0 | 0 | 0 | 0 | 0 | 0 | 0 | 0 | 0 | 0 | 0 | 0 | 0 | 0 | 0 | 0 | 0 | 0
Option 4 SC | QLD |  | Liquid Fuel | 0 | 0 | 0 | 0 | 0 | 0 | 0 | 0 | 0 | 0 | 0 | 0 | 0 | 0 | 0 | 0 | 0 | 0 | 0 | 0 | 0 | 0 | 0 | 0
Option 4 SC | QLD |  | OCGT | 0 | 0 | 0 | 0 | 0 | 0 | 662942938477.2842 | 26801.2501 | 398266219219.1552 | 330644968506.6623 | 1044.4136 | 194.6042 | 343.1594 | 1080.8295 | 961.8583 | 1538.5784 | 746.431 | 6738.7984 | 348.434 | 399.6947 | 296.7806 | 1061.7447 | 590.2825 | 326.2376
Option 4 SC | QLD |  | PHES | 0 | 0 | 0 | 0 | 0 | 0 | 0 | 0 | 0 | 0 | 0 | 0 | 3.4147e-07 | 3.7934e-07 | 3.4114e-07 | 3.7581e-07 | 3.8207e-07 | 5.106e-07 | 5.6025e-07 | 6.3782e-07 | 5.4524e-07 | 5.9359e-07 | 5.6374e-07 | 6.144e-07
Option 4 SC | QLD |  | Solar | 0 | 9.2859 | 8.1811 | 8.0502 | 8.0729 | 8.9333 | 9.0084 | 8.9534 | 9.0299 | 10.4869 | 17.205 | 19.1682 | 23.3768 | 24.7757 | 24.2523 | 26.2522 | 34.5256 | 32.9036 | 33.4528 | 35.1365 | 35.0716 | 34.9845 | 38.6754 | 41.4379
Option 4 SC | QLD |  | Wind | 0 | 0 | 2.668 | 10.4595 | 18.795 | 29.0475 | 34.62 | 38.8528 | 40.0705 | 43.0664 | 42.1654 | 45.5147 | 54.1903 | 54.764 | 54.3053 | 53.2703 | 58.8484 | 62.1067 | 61.906 | 62.6098 | 61.7006 | 63.3017 | 66.2673 | 67.2555
Option 4 SC | QLD | CQ | 2h | 0 | 0 | 0 | 0 | 0 | 0 | 0 | 0 | 0 | 0 | 0 | 0 | 0 | 0 | 0 | 0 | 0 | 0 | 0 | 0 | 0 | 0 | 0 | 0
Option 4 SC | QLD | CQ | 4h | 0 | 0 | 0 | 0 | 0 | 0 | 0 | 0 | 0 | 0 | 0 | 0 | 0 | 0 | 0 | 0 | 0 | 0 | 0 | 0 | 0 | 0 | 0 | 0
Option 4 SC | QLD | CQ | 8h | 0 | 0 | 0 | 552.326 | 517.0644 | 478.94 | 2251.5024 | 128.9903 | 99.4459 | 110.471 | 103.1691 | 100.1042 | 95.0638 | 93.9432 | 91.1633 | 92.7965 | 91.4439 | 100.789 | 103.5575 | 102.3828 | 100.3254 | 104.4631 | 98.5124 | 100.9017
Option 4 SC | QLD | CQ | Black Coal | 0 | 0 | 0 | 0 | 0 | 0 | 0 | 0 | 0 | 0 | 0 | 0 | 0 | 0 | 0 | 0 | 0 | 0 | 0 | 0 | 0 | 0 | 0 | 0
Option 4 SC | QLD | CQ | Coordinated CER | 0 | 0 | 0 | 0 | 0 | 0 | 0 | 0 | 0 | 0 | 0 | 0 | 0 | 0 | 0 | 0 | 0 | 0 | 0 | 0 | 0 | 0 | 0 | 0
Option 4 SC | QLD | CQ | Distributed PV | 0 | 0 | 0 | 0 | 0 | 0 | 0 | 0 | 0 | 0 | 0 | 0 | 0 | 0 | 0 | 0 | 0 | 0 | 0 | 0 | 0 | 0 | 0 | 0
Option 4 SC | QLD | CQ | OCGT | 0 | 0 | 0 | 0 | 0 | 0 | 0 | 0 | 81774011461173 | 9.086e+13 | 2772.2173 | 28263.3226 | 2484.0024 | 7870.8759 | 7068.8888 | 429504152638.8917 | 5174.3776 | 296103843552.828 | 4564.5092 | 1552.4858 | 812.1574 | 158435.0569 | 1799.6915 | 641.8797
Option 4 SC | QLD | CQ | PHES | 0 | 0 | 0 | 0 | 0 | 0 | 0 | 0 | 0 | 0 | 0 | 0 | 589.1683 | 460.8668 | 376.3571 | 231.6099 | 211.5009 | 207.0413 | 415.5443 | 403.4151 | 358.3138 | 370.9907 | 376.7342 | 350.5451
Option 4 SC | QLD | CQ | Solar | 0 | 1.5136e-06 | 1.5163e-06 | 1.487e-06 | 1.6846e-06 | 2.3595e-06 | 2.3313e-06 | 2.2802e-06 | 2.3643e-06 | 9.6738 | 19.7584 | 20.5766 | 21.8337 | 23.3936 | 22.459 | 27.5778 | 38.8907 | 36.8436 | 39.2955 | 44.4959 | 40.7754 | 38.9771 | 47.8017 | 51.7277
Option 4 SC | QLD | CQ | Wind | 0 | 0 | 0 | 0 | 7.5154 | 17.9992 | 18.7025 | 19.0794 | 34.9018 | 38.8629 | 35.8914 | 37.0968 | 40.6123 | 42.3262 | 42.5234 | 43.2774 | 46.0663 | 61.3373 | 61.2005 | 60.3194 | 61.3414 | 60.1838 | 65.8389 | 78.5158
Option 4 SC | QLD | GG | 1h | 0 | 0 | 0 | 0 | 0 | 0 | 0 | 0 | 0 | 0 | 0 | 0 | 0 | 0 | 0 | 0 | 0 | 0 | 0 | 0 | 0 | 0 | 0 | 0
Option 4 SC | QLD | GG | 2h | 0 | 0 | 0 | 0 | 0 | 0 | 625.5798 | 141.6811 | 75.9329 | 80.5901 | 73.011 | 72.7041 | 46.5875 | 45.6748 | 42.9792 | 47.9995 | 47.6585 | 45.2337 | 104.9183 | 101.7844 | 98.2335 | 96.6282 | 95.0565 | 91.0497
Option 4 SC | QLD | GG | 4h | 0 | 0 | 378.6823 | 131.6106 | 122.0352 | 126.0737 | 120.0406 | 122.5597 | 119.0648 | 123.5721 | 120.184 | 119.9196 | 117.3662 | 116.5751 | 115.2415 | 100.1143 | 108.3922 | 107.5333 | 107.4917 | 104.078 | 101.3764 | 106.8813 | 105.7018 | 105.4586
Option 4 SC | QLD | GG | Black Coal | 0 | 0 | 0 | 0 | 0 | 0 | 0 | 0 | 0 | 0 | 0 | 0 | 0 | 0 | 0 | 0 | 0 | 0 | 0 | 0 | 0 | 0 | 0 | 0
Option 4 SC | QLD | GG | CCGT | 0 | 0 | 0 | 0 | 0 | 0 | 0 | 0 | 0 | 0 | 0 | 0 | 0 | 0 | 0 | 0 | 0 | 0 | 0 | 0 | 0 | 0 | 0 | 0
Option 4 SC | QLD | GG | Coordinated CER | 0 | 0 | 0 | 0 | 0 | 0 | 0 | 0 | 0 | 0 | 0 | 0 | 0 | 0 | 0 | 0 | 0 | 0 | 0 | 0 | 0 | 0 | 0 | 0
Option 4 SC | QLD | GG | Distributed PV | 0 | 0 | 0 | 0 | 0 | 0 | 0 | 0 | 0 | 0 | 0 | 0 | 0 | 0 | 0 | 0 | 0 | 0 | 0 | 0 | 0 | 0 | 0 | 0
Option 4 SC | QLD | GG | OCGT | 0 | 0 | 0 | 0 | 0 | 0 | 0 | 0 | 0 | 0 | 0 | 0 | 0 | 0 | 0 | 0 | 0 | 0 | 419.331 | 374.1693 | 258.0207 | 825.3218 | 461.1122 | 305.0231
Option 4 SC | QLD | GG | Solar | 0 | 6.1792e-07 | 5.9817e-07 | 5.78e-07 | 5.7604e-07 | 5.6229e-07 | 5.7172e-07 | 5.6691e-07 | 7.4272e-07 | 2.0533e-06 | 5.4809e-06 | 5.9037e-06 | 6.6587e-06 | 7.7612e-06 | 7.9069e-06 | 10.0465 | 13.8474 | 12.0759 | 11.7732 | 11.3632 | 11.3111 | 11.3787 | 12.169 | 12.0438
Option 4 SC | QLD | NQ | 2h | 0 | 0 | 0 | 0 | 0 | 0 | 0 | 0 | 0 | 0 | 0 | 0 | 0 | 0 | 0 | 0 | 0 | 0 | 0 | 0 | 0 | 0 | 0 | 0
Option 4 SC | QLD | NQ | 4h | 0 | 0 | 1.7166e-05 | 3.7666e-05 | 3.5618e-05 | 3.5703e-05 | 3.5846e-05 | 3.6226e-05 | 6.9642e-05 | 7.3055e-05 | 7.2214e-05 | 6.9921e-05 | 7.4583e-05 | 8.4008e-05 | 8.0443e-05 | 8.4907e-05 | 9.7621e-05 | 9.9483e-05 | 0.00011151 | 0.00010183 | 9.8914e-05 | 53.1137 | 91.2584 | 113.1227
Option 4 SC | QLD | NQ | Biomass | 0 | 0 | 0 | 0 | 0 | 0 | 0 | 0 | 0 | 0 | 0 | 0 | 0 | 0 | 0 | 0 | 0 | 0 | 0 | 0 | 0 | 0 | 0 | 0
Option 4 SC | QLD | NQ | CCGT | 0 | 0 | 0 | 0 | 0 | 0 | 0 | 0 | 0 | 0 | 0 | 0 | 0 | 0 | 0 | 0 | 0 | 0 | 0 | 0 | 0 | 0 | 0 | 0
Option 4 SC | QLD | NQ | Coordinated CER | 0 | 0 | 0 | 0 | 0 | 0 | 0 | 0 | 0 | 0 | 0 | 0 | 0 | 0 | 0 | 0 | 0 | 0 | 0 | 0 | 0 | 0 | 0 | 0
Option 4 SC | QLD | NQ | Distributed PV | 0 | 0 | 0 | 0 | 0 | 0 | 0 | 0 | 0 | 0 | 0 | 0 | 0 | 0 | 0 | 0 | 0 | 0 | 0 | 0 | 0 | 0 | 0 | 0
Option 4 SC | QLD | NQ | Hydro | 0 | 0 | 0 | 0 | 0 | 0 | 0 | 0 | 0 | 0 | 0 | 0 | 0 | 0 | 0 | 0 | 0 | 0 | 0 | 0 | 0 | 0 | 0 | 0
Option 4 SC | QLD | NQ | Liquid Fuel | 0 | 0 | 0 | 0 | 0 | 0 | 0 | 0 | 0 | 0 | 0 | 0 | 0 | 0 | 0 | 0 | 0 | 0 | 0 | 0 | 0 | 0 | 0 | 0
Option 4 SC | QLD | NQ | PHES | 0 | 0 | 0 | 0 | 0 | 0 | 0 | 0 | 0 | 0 | 0 | 0 | 0 | 0 | 0 | 0 | 0 | 0 | 0 | 0 | 0 | 0 | 0 | 0
Option 4 SC | QLD | NQ | Solar | 0 | 5.3636 | 3.5736 | 3.8253 | 3.6723 | 8.6623 | 9.1205 | 9.5006 | 10.0494 | 8.8304 | 9.8956 | 18.8523 | 21.5649 | 26.8022 | 25.4427 | 25.9328 | 34.3529 | 35.5643 | 38.0491 | 42.7915 | 39.2359 | 35.6333 | 39.5076 | 48.2473
Option 4 SC | QLD | NQ | Wind | 0 | 0 | 12.2602 | 29.4105 | 29.8471 | 32.1272 | 46.1119 | 52.0434 | 53.3988 | 54.6549 | 56.429 | 60.1898 | 64.3734 | 59.535 | 61.7322 | 59.2477 | 65.3422 | 66.9288 | 64.7441 | 64.4887 | 65.1617 | 68.6025 | 70.1433 | 66.3483
Option 4 SC | QLD | SQ | 1h | 0 | 0 | 0 | 0 | 0 | 0 | 0 | 0 | 0 | 0 | 0 | 0 | 0 | 0 | 0 | 0 | 0 | 0 | 0 | 0 | 0 | 0 | 0 | 0
Option 4 SC | QLD | SQ | 2h | 0 | 2.3737e-07 | 2.2459e-07 | 3.7994e-07 | 3.7663e-07 | 3.9818e-07 | 3.9959e-07 | 3.6928e-07 | 3.5853e-07 | 3.6664e-07 | 3.6057e-07 | 3.5959e-07 | 1.672e-06 | 2.1403e-06 | 2.0274e-06 | 2.4008e-06 | 3.0347e-06 | 3.8182e-06 | 4.1987e-06 | 6.6595e-06 | 6.1691e-06 | 6.1147e-06 | 7.2196e-06 | 7.8243e-06
Option 4 SC | QLD | SQ | 4h | 0 | 11.7331 | 81.9468 | 103.161 | 100.1901 | 103.8364 | 101.8961 | 101.85 | 99.7293 | 100.3722 | 99.7507 | 99.6373 | 100.0155 | 102.4751 | 99.2168 | 108.5125 | 118.2433 | 116.7045 | 117.8695 | 127.4478 | 123.9539 | 117.3552 | 108.3369 | 94.0233
Option 4 SC | QLD | SQ | 8h | 0 | 0 | 20315.1215 | 162.2663 | 167.7869 | 157.7939 | 163.7369 | 107.974 | 111.1175 | 148.0023 | 150.9969 | 140.9814 | 82.8296 | 80.5422 | 79.3797 | 83.2724 | 82.0146 | 91.904 | 90.7314 | 102.1377 | 95.728 | 97.6167 | 93.3045 | 99.8223
Option 4 SC | QLD | SQ | Black Coal | 0 | 0 | 0 | 0 | 0 | 0 | 0 | 0 | 0 | 0 | 0 | 0 | 0 | 0 | 0 | 0 | 0 | 0 | 0 | 0 | 0 | 0 | 0 | 0
Option 4 SC | QLD | SQ | CCGT | 0 | 0 | 0 | 0 | 0 | 0 | 0 | 0 | 0 | 0 | 0 | 0 | 0 | 0 | 0 | 0 | 0 | 0 | 0 | 0 | 0 | 0 | 0 | 0
Option 4 SC | QLD | SQ | Coordinated CER | 0 | 0 | 0 | 0 | 0 | 0 | 0 | 0 | 0 | 0 | 0 | 0 | 0 | 0 | 0 | 0 | 0 | 0 | 0 | 0 | 0 | 0 | 0 | 0
Option 4 SC | QLD | SQ | Distributed PV | 0 | 0 | 0 | 0 | 0 | 0 | 0 | 0 | 0 | 0 | 0 | 0 | 0 | 0 | 0 | 0 | 0 | 0 | 0 | 0 | 0 | 0 | 0 | 0
Option 4 SC | QLD | SQ | H2 Reciprocating Engine | 0 | 0 | 0 | 0 | 0 | 0 | 0 | 0 | 0 | 0 | 0 | 0 | 0 | 0 | 0 | 0 | 0 | 0 | 0 | 0 | 0 | 0 | 0 | 0
Option 4 SC | QLD | SQ | OCGT | 0 | 0 | 0 | 0 | 0 | 0 | 0 | 0 | 0 | 0 | 0 | 0 | 0 | 0 | 0 | 0 | 0 | 0 | 0 | 286.3791 | 239.3629 | 803.9827 | 524.8763 | 263.9501
Option 4 SC | QLD | SQ | PHES | 0 | 0 | 0 | 0 | 0 | 0 | 0 | 0 | 0 | 0 | 0 | 0 | 0 | 0 | 0 | 0 | 0 | 0 | 0 | 0 | 0 | 0 | 0 | 0
Option 4 SC | QLD | SQ | Solar | 0 | 13.4792 | 12.3621 | 11.8721 | 12.1137 | 11.9635 | 11.9248 | 11.7098 | 11.5679 | 12.2286 | 19.3687 | 20.1093 | 25.5943 | 26.2144 | 25.8981 | 27.0498 | 33.9734 | 32.1549 | 31.8473 | 31.916 | 33.4693 | 34.3584 | 34.657 | 35.044
Option 4 SC | QLD | SQ | Wind | 0 | 0 | 0 | 5.29e-08 | 16.811 | 32.0847 | 33.5428 | 32.7394 | 30.183 | 33.3649 | 32.0855 | 38.8503 | 52.0994 | 56.191 | 53.67 | 52.7122 | 58.7242 | 59.091 | 60.1584 | 62.3673 | 59.579 | 61.3199 | 63.8425 | 63.8144
Option 4 SC | SA |  | 2h | 0 | 74.2127 | 139.1309 | 169.4529 | 161.2074 | 144.8605 | 141.4509 | 129.4441 | 123.6842 | 126.9744 | 144.3505 | 156.9938 | 195.2991 | 176.9535 | 200.4599 | 191.3509 | 203.9945 | 209.4897 | 253.0328 | 287.603 | 264.0589 | 1.8522e-05 | 2.0923e-05 | 5.5363e-05
Option 4 SC | SA |  | 4h | 0 | 0 | 7.0534e-06 | 8.0977e-06 | 7.6506e-06 | 7.0123e-06 | 6.9862e-06 | 6.4985e-06 | 6.2704e-06 | 6.32e-06 | 7.0616e-06 | 7.6021e-06 | 1.5948e-05 | 2.3872e-05 | 3.2679e-05 | 3.1601e-05 | 3.3215e-05 | 3.2655e-05 | 3.4747e-05 | 4.0241e-05 | 3.2504e-05 | 87.5254 | 74.0766 | 73.7366
Option 4 SC | SA |  | 8h | 0 | 0 | 108.9502 | 119.3977 | 115.5141 | 110.6391 | 109.481 | 102.9638 | 98.0541 | 102.3133 | 109.7959 | 116.3602 | 136.2747 | 130.8991 | 141.1398 | 141.8209 | 147.8895 | 150.7148 | 153.3032 | 168.8775 | 143.7176 | 130.2994 | 116.9469 | 108.0611
Option 4 SC | SA |  | CCGT | 0 | 0 | 0 | 0 | 0 | 0 | 0 | 0 | 0 | 0 | 0 | 0 | 0 | 0 | 0 | 0 | 0 | 0 | 0 | 0 | 0 | 0 | 0 | 0
Option 4 SC | SA |  | Coordinated CER | 0 | 0 | 0 | 0 | 0 | 0 | 0 | 0 | 0 | 0 | 0 | 0 | 0 | 0 | 0 | 0 | 0 | 0 | 0 | 0 | 0 | 0 | 0 | 0
Option 4 SC | SA |  | Distributed PV | 0 | 0 | 0 | 0 | 0 | 0 | 0 | 0 | 0 | 0 | 0 | 0 | 0 | 0 | 0 | 0 | 0 | 0 | 0 | 0 | 0 | 0 | 0 | 0
Option 4 SC | SA |  | Liquid Fuel | 0 | 0 | 0 | 0 | 0 | 0 | 0 | 0 | 0 | 0 | 0 | 0 | 0 | 0 | 0 | 0 | 0 | 0 | 0 | 0 | 0 | 0 | 0 | 0
Option 4 SC | SA |  | OCGT | 0 | 0 | 0 | 0 | 0 | 0 | 0 | 0 | 0.46548 | 1.2486 | 0.83797 | 0.88817 | 2.4481 | 1.7023 | 16.466 | 18.3157 | 83.5321 | 149.4397 | 93.6906 | 130.6905 | 114.7201 | 170.3856 | 91.1498 | 226.9701
Option 4 SC | SA |  | Solar | 0 | 22.3821 | 22.3924 | 19.255 | 19.5203 | 19.4905 | 19.7261 | 18.959 | 18.3722 | 18.1698 | 19.0755 | 19.0612 | 24.7983 | 41.8581 | 47.8207 | 52.4168 | 54.5524 | 54.9048 | 56.7856 | 56.8441 | 51.7922 | 52.329 | 64.1561 | 63.5738
Option 4 SC | SA |  | Wind | 0 | 0 | 3.7402e-08 | 2.9621e-08 | 3.273e-08 | 3.2865e-08 | 3.4795e-08 | 3.1982e-08 | 0.64721 | 0.73634 | 10.9494 | 21.6372 | 41.1864 | 60.1915 | 61.0419 | 61.6097 | 61.7084 | 65.4783 | 65.1918 | 64.3236 | 66.1341 | 63.5508 | 74.7285 | 68.8604
Option 4 SC | SA | CSA | 2h | 0 | 76.2349 | 143.8956 | 175.7586 | 167.1838 | 150.0811 | 146.456 | 133.9148 | 126.367 | 129.7926 | 147.7109 | 160.9338 | 200.5971 | 181.2957 | 205.6853 | 196.1477 | 209.322 | 214.9706 | 260.7796 | 295.1129 | 271.5566 | 3.9923e-06 | 3.7868e-06 | 1.002e-05
Option 4 SC | SA | CSA | 4h | 0 | 0 | 1.784e-05 | 2.1031e-05 | 1.9968e-05 | 1.8287e-05 | 1.8239e-05 | 1.697e-05 | 1.6187e-05 | 1.6182e-05 | 1.8498e-05 | 2.0082e-05 | 4.2805e-05 | 6.3815e-05 | 9.0794e-05 | 8.106e-05 | 8.7189e-05 | 8.7232e-05 | 8.8621e-05 | 0.00010361 | 8.0999e-05 | 87.5254 | 74.0766 | 73.7366
Option 4 SC | SA | CSA | 8h | 0 | 0 | 108.9502 | 119.3977 | 115.5141 | 110.6391 | 109.481 | 102.9638 | 98.0541 | 102.3133 | 109.7959 | 116.3602 | 136.2747 | 131.5374 | 142.3636 | 143.014 | 149.3302 | 152.4682 | 155.1794 | 171.176 | 145.7202 | 131.1559 | 116.9325 | 100.8922
Option 4 SC | SA | CSA | CCGT | 0 | 0 | 0 | 0 | 0 | 0 | 0 | 0 | 0 | 0 | 0 | 0 | 0 | 0 | 0 | 0 | 0 | 0 | 0 | 0 | 0 | 0 | 0 | 0
Option 4 SC | SA | CSA | Coordinated CER | 0 | 0 | 0 | 0 | 0 | 0 | 0 | 0 | 0 | 0 | 0 | 0 | 0 | 0 | 0 | 0 | 0 | 0 | 0 | 0 | 0 | 0 | 0 | 0
Option 4 SC | SA | CSA | Distributed PV | 0 | 0 | 0 | 0 | 0 | 0 | 0 | 0 | 0 | 0 | 0 | 0 | 0 | 0 | 0 | 0 | 0 | 0 | 0 | 0 | 0 | 0 | 0 | 0
Option 4 SC | SA | CSA | Liquid Fuel | 0 | 0 | 0 | 0 | 0 | 0 | 0 | 0 | 0 | 0 | 0 | 0 | 0 | 0 | 0 | 0 | 0 | 0 | 0 | 0 | 0 | 0 | 0 | 0
Option 4 SC | SA | CSA | OCGT | 0 | 0 | 0 | 0 | 0 | 0 | 0 | 0 | 0 | 0 | 0 | 0 | 0.00014801 | 0.00010299 | 13.3402 | 14.8342 | 66.1336 | 114.102 | 78.9738 | 128.992 | 112.7472 | 172.7338 | 90.8809 | 232.5148
Option 4 SC | SA | CSA | Solar | 0 | 1.1174e-06 | 1.3232e-06 | 1.1874e-06 | 1.4208e-06 | 1.3898e-06 | 1.4425e-06 | 1.3242e-06 | 1.4672e-06 | 1.7104e-06 | 1.7843e-06 | 2.4319e-06 | 7.701e-06 | 38.9482 | 45.0992 | 48.4705 | 48.367 | 47.5213 | 49.7225 | 49.2338 | 45.7944 | 45.4793 | 59.8608 | 58.8068
Option 4 SC | SA | CSA | Wind | 0 | 0 | 5.3798e-08 | 4.1413e-08 | 4.4944e-08 | 4.347e-08 | 4.6371e-08 | 4.2731e-08 | 1.4455e-07 | 3.2059e-07 | 1.5927 | 19.3234 | 22.1079 | 42.6416 | 40.155 | 41.0823 | 40.516 | 49.7138 | 49.7154 | 47.6719 | 50.212 | 48.2213 | 59.18 | 55.9377
Option 4 SC | SA | NSA | 2h | 0 | 0.00029406 | 0.00072371 | 0.00076827 | 0.00076867 | 0.00078555 | 0.00076511 | 0.00074149 | 0.00070341 | 0.00071943 | 0.0006855 | 0.00071592 | 0.00092192 | 0.0012227 | 0.0014814 | 0.0014795 | 0.0013743 | 0.001644 | 0.001469 | 101.3314 | 102.3759 | 58.5744 | 62.0736 | 58.9632
Option 4 SC | SA | NSA | 8h | 0 | 0 | 124.9757 | 125.2158 | 117.3596 | 114.8171 | 111.8924 | 118.0947 | 117.2261 | 123.9274 | 135.301 | 141.4428 | 96.5175 | 118.5198 | 119.103 | 120.2333 | 122.4618 | 120.8133 | 121.6483 | 131.0145 | 110.9115 | 107.699 | 116.9633 | 112.6782
Option 4 SC | SA | NSA | Coordinated CER | 0 | 0 | 0 | 0 | 0 | 0 | 0 | 0 | 0 | 0 | 0 | 0 | 0 | 0 | 0 | 0 | 0 | 0 | 0 | 0 | 0 | 0 | 0 | 0
Option 4 SC | SA | NSA | Distributed PV | 0 | 0 | 0 | 0 | 0 | 0 | 0 | 0 | 0 | 0 | 0 | 0 | 0 | 0 | 0 | 0 | 0 | 0 | 0 | 0 | 0 | 0 | 0 | 0
Option 4 SC | SA | NSA | Liquid Fuel | 0 | 0 | 0 | 0 | 0 | 0 | 0 | 0 | 0 | 0 | 0 | 0 | 0 | 0 | 0 | 0 | 0 | 0 | 0 | 0 | 0 | 0 | 0 | 0
Option 4 SC | SA | NSA | OCGT | 0 | 0 | 0 | 0 | 0 | 0 | 0 | 0 | 178.5134 | 119.1839 | 83.3257 | 92.6652 | 239.711 | 156.399 | 159.3251 | 179.7659 | 199.4592 | 473.2196 | 159.2536 | 137.7187 | 123.066 | 158.3199 | 92.6869 | 185.4517
Option 4 SC | SA | NSA | Solar | 0 | 40.0031 | 43.3129 | 36.6761 | 35.3151 | 35.8484 | 35.7042 | 35.0987 | 33.9629 | 32.8816 | 34.7799 | 35.3839 | 41.1209 | 50.8918 | 55.4635 | 60.296 | 64.2047 | 66.3002 | 68.2423 | 68.9652 | 62.691 | 64.2572 | 71.1937 | 69.6675
Option 4 SC | SA | NSA | Wind | 0 | 0 | 0 | 0 | 0 | 0 | 0 | 0 | 3.6502 | 4.138 | 32.2796 | 32.7255 | 66.5669 | 73.3736 | 72.6988 | 72.99 | 73.5533 | 73.4733 | 71.8676 | 75.454 | 76.2151 | 75.5801 | 81.1388 | 72.4393
Option 4 SC | SA | SESA | 2h | 0 | 0 | 0 | 0 | 0 | 0 | 0 | 0 | 0 | 0 | 0 | 0 | 0 | 0 | 0 | 0 | 0 | 0 | 0 | 0 | 0 | 0 | 0 | 0
Option 4 SC | SA | SESA | 4h | 0 | 0 | 0 | 0 | 0 | 0 | 0 | 0 | 0 | 0 | 0 | 0 | 0 | 0 | 0 | 0 | 0 | 0 | 0 | 0 | 0 | 0 | 0 | 0
Option 4 SC | SA | SESA | Coordinated CER | 0 | 0 | 0 | 0 | 0 | 0 | 0 | 0 | 0 | 0 | 0 | 0 | 0 | 0 | 0 | 0 | 0 | 0 | 0 | 0 | 0 | 0 | 0 | 0
Option 4 SC | SA | SESA | Distributed PV | 0 | 0 | 0 | 0 | 0 | 0 | 0 | 0 | 0 | 0 | 0 | 0 | 0 | 0 | 0 | 0 | 0 | 0 | 0 | 0 | 0 | 0 | 0 | 0
Option 4 SC | SA | SESA | Liquid Fuel | 0 | 0 | 0 | 0 | 0 | 0 | 0 | 0 | 0 | 0 | 0 | 0 | 0 | 0 | 0 | 0 | 0 | 0 | 0 | 0 | 0 | 0 | 0 | 0
Option 4 SC | SA | SESA | OCGT | 0 | 0 | 0 | 0 | 0 | 0 | 0 | 0 | 0 | 0 | 0 | 0 | 0 | 0 | 0 | 0 | 0 | 0 | 0 | 0 | 0 | 0 | 0 | 0
Option 4 SC | SA | SESA | Solar | 0 | 0 | 0 | 0 | 0 | 0 | 0 | 0 | 0 | 0 | 0 | 0 | 0 | 0 | 0 | 0 | 0 | 0 | 0 | 0 | 0 | 0 | 0 | 0
Option 4 SC | SA | SESA | Wind | 0 | 0 | 0 | 0 | 0 | 0 | 0 | 0 | 0 | 0 | 2.4646e-06 | 8.3476e-06 | 69.9754 | 111.4058 | 121.5996 | 117.3412 | 123.7048 | 109.7901 | 112.3057 | 106.9107 | 104.045 | 93.5785 | 115.5093 | 104.9674
Option 4 SC | TAS |  | 24h | 0 | 0 | 0 | 0 | 0 | 0 | 0 | 0 | 0 | 0 | 0 | 0 | 343.1212 | 312.8896 | 305.0237 | 294.1921 | 288.9999 | 250.413 | 341.221 | 327.1031 | 319.6794 | 293.5872 | 322.2425 | 306.7925
Option 4 SC | TAS |  | 2h | 0 | 0 | 0 | 0 | 0 | 0 | 46244.3262 | 5995.1449 | 325.1816 | 227.1129 | 150.9535 | 128.0961 | 64.0395 | 63.515 | 69.8278 | 70.7728 | 69.462 | 66.7295 | 125.3706 | 115.5157 | 116.654 | 107.1543 | 106.9691 | 99.211
Option 4 SC | TAS |  | 4h | 0 | 0 | 0 | 0 | 0 | 0 | 3058.3418 | 584.6755 | 76.1023 | 75.3204 | 75.5494 | 76.0171 | 59.1269 | 59.1131 | 60.6001 | 60.7531 | 61.2824 | 58.5537 | 103.5966 | 95.0054 | 92.3055 | 73.3048 | 76.7946 | 73.9857
Option 4 SC | TAS |  | 8h | 0 | 0 | 0 | 0 | 0 | 0 | 40813.2613 | 2489.9864 | 154.5498 | 191.8377 | 277.0297 | 349.8967 | 99.1909 | 96.571 | 100.9311 | 100.9354 | 102.2057 | 97.8116 | 137.5811 | 131.5504 | 129.2146 | 115.6378 | 121.7229 | 118.2832
Option 4 SC | TAS |  | CCGT | 0 | 0 | 0 | 0 | 0 | 0 | 0 | 0 | 0 | 0 | 0 | 0 | 0 | 0 | 0 | 0 | 0 | 0 | 0 | 0 | 0 | 0 | 0 | 0
Option 4 SC | TAS |  | CST | 0 | 0 | 0 | 0 | 0 | 0 | 0 | 0 | 0 | 0 | 0 | 0 | 0 | 0 | 0 | 0 | 0 | 0 | 0 | 0 | 0 | 0 | 0 | 0
Option 4 SC | TAS |  | Coordinated CER | 0 | 0 | 0 | 0 | 0 | 0 | 0 | 0 | 0 | 0 | 0 | 0 | 0 | 0 | 0 | 0 | 0 | 0 | 0 | 0 | 0 | 0 | 0 | 0
Option 4 SC | TAS |  | Distributed PV | 0 | 0 | 0 | 0 | 0 | 0 | 0 | 0 | 0 | 0 | 0 | 0 | 0 | 0 | 0 | 0 | 0 | 0 | 0 | 0 | 0 | 0 | 0 | 0
Option 4 SC | TAS |  | Hydro | 0 | 0 | 0 | 0 | 0 | 0 | 0 | 0 | 0 | 0 | 0 | 0 | 0 | 0 | 0 | 0 | 0 | 0 | 0 | 0 | 0 | 0 | 0 | 0
Option 4 SC | TAS |  | OCGT | 0 | 0 | 0 | 0 | 0 | 0 | 0 | 0 | 0 | 0 | 0 | 0 | 0 | 0 | 0 | 0 | 0 | 0 | 0 | 0 | 0 | 0 | 0 | 0
Option 4 SC | TAS |  | PHES | 0 | 0 | 0 | 0 | 0 | 0 | 0 | 0 | 0 | 13586.3855 | 6237.568 | 626.3638 | 136.4772 | 143.7209 | 137.9207 | 136.0946 | 137.28 | 133.7109 | 165.5512 | 164.3408 | 157.7974 | 141.4226 | 159.1945 | 151.831
Option 4 SC | TAS |  | Solar | 0 | 39.1769 | 33.8225 | 43.1979 | 40.0458 | 42.9049 | 48.4887 | 42.1262 | 48.349 | 54.4293 | 43.7277 | 43.7656 | 44.3389 | 41.9245 | 75.9609 | 81.2008 | 86.0849 | 78.1563 | 80.2063 | 83.9215 | 77.5214 | 68.3308 | 75.4594 | 74.8865
Option 4 SC | TAS |  | Wind | 0 | 0 | 40.2743 | 43.7292 | 46.6729 | 51.8689 | 50.4691 | 48.3129 | 48.7073 | 47.3957 | 51.1137 | 54.6732 | 55.8289 | 55.6108 | 59.528 | 57.6431 | 56.6404 | 57.1187 | 62.2743 | 59.3513 | 60.1797 | 61.6098 | 59.2867 | 58.1551
Option 4 SC | TAS | TAS | 24h | 0 | 0 | 0 | 0 | 0 | 0 | 0 | 0 | 0 | 0 | 0 | 0 | 343.1212 | 312.8896 | 305.0237 | 294.1921 | 288.9999 | 250.413 | 341.221 | 327.1031 | 319.6794 | 293.5872 | 322.2425 | 306.7925
Option 4 SC | TAS | TAS | 2h | 0 | 0 | 0 | 0 | 0 | 0 | 46244.3262 | 5995.1449 | 325.1816 | 227.1129 | 150.9535 | 128.0961 | 64.0395 | 63.515 | 69.8278 | 70.7728 | 69.462 | 66.7295 | 125.3706 | 115.5157 | 116.654 | 107.1543 | 106.9691 | 99.211
Option 4 SC | TAS | TAS | 4h | 0 | 0 | 0 | 0 | 0 | 0 | 3058.3418 | 584.6755 | 76.1023 | 75.3204 | 75.5494 | 76.0171 | 59.1269 | 59.1131 | 60.6001 | 60.7531 | 61.2824 | 58.5537 | 103.5966 | 95.0054 | 92.3055 | 73.3048 | 76.7946 | 73.9857
Option 4 SC | TAS | TAS | 8h | 0 | 0 | 0 | 0 | 0 | 0 | 40813.2613 | 2489.9864 | 154.5498 | 191.8377 | 277.0297 | 349.8967 | 99.1909 | 96.571 | 100.9311 | 100.9354 | 102.2057 | 97.8116 | 137.5811 | 131.5504 | 129.2146 | 115.6378 | 121.7229 | 118.2832
Option 4 SC | TAS | TAS | CCGT | 0 | 0 | 0 | 0 | 0 | 0 | 0 | 0 | 0 | 0 | 0 | 0 | 0 | 0 | 0 | 0 | 0 | 0 | 0 | 0 | 0 | 0 | 0 | 0
Option 4 SC | TAS | TAS | CST | 0 | 0 | 0 | 0 | 0 | 0 | 0 | 0 | 0 | 0 | 0 | 0 | 0 | 0 | 0 | 0 | 0 | 0 | 0 | 0 | 0 | 0 | 0 | 0
Option 4 SC | TAS | TAS | Coordinated CER | 0 | 0 | 0 | 0 | 0 | 0 | 0 | 0 | 0 | 0 | 0 | 0 | 0 | 0 | 0 | 0 | 0 | 0 | 0 | 0 | 0 | 0 | 0 | 0
Option 4 SC | TAS | TAS | Distributed PV | 0 | 0 | 0 | 0 | 0 | 0 | 0 | 0 | 0 | 0 | 0 | 0 | 0 | 0 | 0 | 0 | 0 | 0 | 0 | 0 | 0 | 0 | 0 | 0
Option 4 SC | TAS | TAS | Hydro | 0 | 0 | 0 | 0 | 0 | 0 | 0 | 0 | 0 | 0 | 0 | 0 | 0 | 0 | 0 | 0 | 0 | 0 | 0 | 0 | 0 | 0 | 0 | 0
Option 4 SC | TAS | TAS | OCGT | 0 | 0 | 0 | 0 | 0 | 0 | 0 | 0 | 0 | 0 | 0 | 0 | 0 | 0 | 0 | 0 | 0 | 0 | 0 | 0 | 0 | 0 | 0 | 0
Option 4 SC | TAS | TAS | PHES | 0 | 0 | 0 | 0 | 0 | 0 | 0 | 0 | 0 | 13586.3855 | 6237.568 | 626.3638 | 136.4772 | 143.7209 | 137.9207 | 136.0946 | 137.28 | 133.7109 | 165.5512 | 164.3408 | 157.7974 | 141.4226 | 159.1945 | 151.831
Option 4 SC | TAS | TAS | Solar | 0 | 39.1769 | 33.8225 | 43.1979 | 40.0458 | 42.9049 | 48.4887 | 42.1262 | 48.349 | 54.4293 | 43.7277 | 43.7656 | 44.3389 | 41.9245 | 75.9609 | 81.2008 | 86.0849 | 78.1563 | 80.2063 | 83.9215 | 77.5214 | 68.3308 | 75.4594 | 74.8865
Option 4 SC | TAS | TAS | Wind | 0 | 0 | 40.2743 | 43.7292 | 46.6729 | 51.8689 | 50.4691 | 48.3129 | 48.7073 | 47.3957 | 51.1137 | 54.6732 | 55.8289 | 55.6108 | 59.528 | 57.6431 | 56.6404 | 57.1187 | 62.2743 | 59.3513 | 60.1797 | 61.6098 | 59.2867 | 58.1551
Option 4 SC | VIC |  | 1h | 0 | 0 | 0 | 0 | 0 | 0 | 0 | 0 | 0 | 0 | 0 | 0 | 0 | 0 | 0 | 0 | 0 | 0 | 0 | 0 | 0 | 0 | 0 | 0
Option 4 SC | VIC |  | 2h | 0 | 1.7569e-07 | 2.506e-07 | 2.4687e-07 | 2.3261e-07 | 1.8413e-07 | 1.6704e-07 | 1.582e-07 | 3.1189e-07 | 3.2395e-07 | 3.6581e-07 | 3.8399e-07 | 1.1354e-06 | 1.5162e-06 | 1.7485e-06 | 2.1641e-06 | 2.7235e-06 | 2.6474e-06 | 2.9627e-06 | 3.4029e-06 | 3.4007e-06 | 3.6712e-06 | 3.7869e-06 | 3.7412e-06
Option 4 SC | VIC |  | 4h | 0 | 279.2009 | 129.1861 | 113.5597 | 106.0595 | 92.4161 | 85.9532 | 83.142 | 81.5459 | 85.6484 | 92.9181 | 97.1262 | 111.9129 | 120.3618 | 119.5558 | 119.7495 | 129.9767 | 124.6653 | 124.273 | 138.4624 | 124.7239 | 104.5234 | 109.9937 | 105.8035
Option 4 SC | VIC |  | 8h | 0 | 0 | 1077.1189 | 479.6596 | 389.9581 | 279.9007 | 838.1271 | 1311.3708 | 107.8157 | 113.8805 | 118.8866 | 128.9882 | 87.4164 | 85.0193 | 85.1473 | 85.726 | 88.1411 | 85.1047 | 121.3033 | 119.0982 | 116.3337 | 107.0993 | 121.6365 | 113.2949
Option 4 SC | VIC |  | Brown Coal | 0 | 0 | 0 | 0 | 0 | 0 | 0 | 0 | 0 | 0 | 0 | 0 | 0 | 0 | 0 | 0 | 0 | 0 | 0 | 0 | 0 | 0 | 0 | 0
Option 4 SC | VIC |  | CCGT | 0 | 0 | 0 | 0 | 0 | 0 | 0 | 0 | 0 | 0 | 0 | 0 | 0 | 0 | 0 | 0 | 0 | 0 | 0 | 0 | 0 | 0 | 0 | 0
Option 4 SC | VIC |  | Coordinated CER | 0 | 0 | 0 | 0 | 0 | 0 | 0 | 0 | 0 | 0 | 0 | 0 | 0 | 0 | 0 | 0 | 0 | 0 | 0 | 0 | 0 | 0 | 0 | 0
Option 4 SC | VIC |  | Distributed PV | 0 | 0 | 0 | 0 | 0 | 0 | 0 | 0 | 0 | 0 | 0 | 0 | 0 | 0 | 0 | 0 | 0 | 0 | 0 | 0 | 0 | 0 | 0 | 0
Option 4 SC | VIC |  | Hydro | 0 | 0 | 0 | 0 | 0 | 0 | 0 | 0 | 0 | 0 | 0 | 0 | 0 | 0 | 0 | 0 | 0 | 0 | 0 | 0 | 0 | 0 | 0 | 0
Option 4 SC | VIC |  | OCGT | 0 | 0 | 0 | 0 | 0 | 0 | 0 | 0 | 58.8258 | 33.9043 | 25.6286 | 35.1455 | 260.7886 | 123.8425 | 127.0183 | 138.1771 | 161.8222 | 242.8339 | 139.7133 | 134.1852 | 117.0615 | 332.5654 | 120.7988 | 231.3677
Option 4 SC | VIC |  | Offshore Wind | 0 | 0 | 0 | 0 | 0 | 102.0141 | 100.0732 | 107.3242 | 101.2274 | 97.9067 | 102.9826 | 112.3171 | 99.9008 | 108.0155 | 103.5297 | 107.278 | 104.2593 | 102.4563 | 104.2085 | 99.2952 | 106.9665 | 105.4022 | 102.9921 | 98.9935
Option 4 SC | VIC |  | Solar | 0 | 12.5104 | 10.9749 | 12.3606 | 11.8738 | 12.4016 | 12.2227 | 11.6438 | 11.5548 | 12.6809 | 13.4708 | 13.7395 | 31.6384 | 40.5574 | 44.2462 | 44.6318 | 44.7294 | 43.4898 | 45.5429 | 50.409 | 44.2878 | 43.107 | 47.1032 | 46.6776
Option 4 SC | VIC |  | Wind | 0 | 0 | 21.7317 | 31.1554 | 31.2293 | 31.6633 | 32.2607 | 30.1548 | 30.493 | 30.3523 | 31.5686 | 31.0556 | 37.327 | 41.622 | 42.3365 | 41.5122 | 42.6633 | 40.1735 | 44.4117 | 48.8458 | 54.3331 | 54.2114 | 57.0214 | 56.0149
Option 4 SC | VIC | MEL | 2h | 0 | 1.0836e-06 | 8.7105e-07 | 7.2854e-07 | 6.6364e-07 | 4.9971e-07 | 4.3791e-07 | 4.0963e-07 | 7.9422e-07 | 8.294e-07 | 9.286e-07 | 9.7123e-07 | 2.8726e-06 | 4.049e-06 | 4.6159e-06 | 6.2967e-06 | 7.8724e-06 | 7.4906e-06 | 8.9248e-06 | 9.9712e-06 | 1.1539e-05 | 1.0473e-05 | 1.1278e-05 | 1.0745e-05
Option 4 SC | VIC | MEL | 4h | 0 | 319.7055 | 196.9909 | 171.1796 | 160.0727 | 144.0901 | 135.8244 | 131.63 | 128.7575 | 134.8371 | 143.5464 | 147.9965 | 167.9487 | 183.2523 | 184.3545 | 183.0673 | 203.1421 | 194.7323 | 189.9681 | 210.2699 | 192.3819 | 128.0991 | 140.2125 | 133.4543
Option 4 SC | VIC | MEL | 8h | 0 | 0 | 1171.9627 | 470.0649 | 401.9769 | 276.0497 | 2624.1774 | 2958.9 | 107.0659 | 112.6383 | 118.0408 | 128.3011 | 87.122 | 84.6565 | 84.9223 | 85.4854 | 87.8721 | 84.9489 | 123.4531 | 120.1142 | 116.9144 | 107.0993 | 121.6365 | 113.2949
Option 4 SC | VIC | MEL | CCGT | 0 | 0 | 0 | 0 | 0 | 0 | 0 | 0 | 0 | 0 | 0 | 0 | 0 | 0 | 0 | 0 | 0 | 0 | 0 | 0 | 0 | 0 | 0 | 0
Option 4 SC | VIC | MEL | Coordinated CER | 0 | 0 | 0 | 0 | 0 | 0 | 0 | 0 | 0 | 0 | 0 | 0 | 0 | 0 | 0 | 0 | 0 | 0 | 0 | 0 | 0 | 0 | 0 | 0
Option 4 SC | VIC | MEL | Distributed PV | 0 | 0 | 0 | 0 | 0 | 0 | 0 | 0 | 0 | 0 | 0 | 0 | 0 | 0 | 0 | 0 | 0 | 0 | 0 | 0 | 0 | 0 | 0 | 0
Option 4 SC | VIC | MEL | OCGT | 0 | 0 | 0 | 0 | 0 | 0 | 0 | 0 | 147.8361 | 90.1158 | 61.5794 | 81.3096 | 368.4681 | 177.0478 | 169.8757 | 176.734 | 194.2516 | 292.8933 | 170.3356 | 177.0569 | 153.9254 | 299.4482 | 114.7649 | 200.2424
Option 4 SC | VIC | MEL | Solar | 0 | 0 | 0 | 0 | 0 | 46.2645 | 987.1187 | 381.1794 | 109.0278 | 82.9458 | 51.9581 | 63.4362 | 106.1789 | 98.4541 | 90.658 | 97.9706 | 107.4387 | 104.1477 | 85.8119 | 92.0385 | 86.3988 | 85.5173 | 86.1205 | 83.5016
Option 4 SC | VIC | SEV | 2h | 0 | 0 | 0 | 0 | 0 | 0 | 0 | 0 | 0 | 0 | 0 | 0 | 0 | 0 | 0 | 0 | 0 | 0 | 0 | 0 | 0 | 0 | 0 | 0
Option 4 SC | VIC | SEV | 4h | 0 | 0 | 0 | 0 | 0 | 0 | 0 | 0 | 0 | 0 | 0 | 0 | 0 | 0 | 0 | 0 | 0 | 0 | 0 | 0 | 0 | 0 | 0 | 0
Option 4 SC | VIC | SEV | 8h | 0 | 0 | 1001.4018 | 488.9849 | 379.3606 | 283.597 | 512.3329 | 862.6147 | 108.6411 | 115.2596 | 119.8181 | 129.742 | 87.7234 | 85.4132 | 85.4056 | 85.9926 | 88.45 | 85.2831 | 118.9403 | 117.9599 | 115.6782 | 98.1614 | 100.0435 | 97.7164
Option 4 SC | VIC | SEV | Brown Coal | 0 | 0 | 0 | 0 | 0 | 0 | 0 | 0 | 0 | 0 | 0 | 0 | 0 | 0 | 0 | 0 | 0 | 0 | 0 | 0 | 0 | 0 | 0 | 0
Option 4 SC | VIC | SEV | Coordinated CER | 0 | 0 | 0 | 0 | 0 | 0 | 0 | 0 | 0 | 0 | 0 | 0 | 0 | 0 | 0 | 0 | 0 | 0 | 0 | 0 | 0 | 0 | 0 | 0
Option 4 SC | VIC | SEV | Distributed PV | 0 | 0 | 0 | 0 | 0 | 0 | 0 | 0 | 0 | 0 | 0 | 0 | 0 | 0 | 0 | 0 | 0 | 0 | 0 | 0 | 0 | 0 | 0 | 0
Option 4 SC | VIC | SEV | OCGT | 0 | 0 | 0 | 0 | 0 | 0 | 0 | 0 | 0 | 0 | 0 | 0 | 0 | 0 | 0 | 0 | 0 | 0 | 0 | 0 | 0 | 0 | 0 | 0
Option 4 SC | VIC | SEV | Offshore Wind | 0 | 0 | 0 | 0 | 0 | 102.0141 | 98.9435 | 108.1027 | 101.094 | 97.8788 | 102.9567 | 114.3999 | 99.9536 | 107.4058 | 102.9647 | 107.1902 | 104.145 | 102.9172 | 104.6134 | 99.1862 | 106.8726 | 105.1025 | 102.8628 | 98.643
Option 4 SC | VIC | SEV | Solar | 0 | 57.9544 | 49.1147 | 51.9643 | 51.2252 | 53.5937 | 49.2255 | 48.0757 | 48.6586 | 52.7661 | 60.0038 | 60.995 | 73.0654 | 78.2642 | 69.6545 | 68.3986 | 71.7101 | 66.9328 | 70.3148 | 72.482 | 67.1191 | 66.6147 | 67.9489 | 64.1312
Option 4 SC | VIC | SEV | Wind | 0 | 0 | 1.4939e-06 | 2.4176e-06 | 2.7727e-06 | 2.7155e-06 | 2.6263e-06 | 2.5899e-06 | 2.7928e-06 | 2.4319e-06 | 3.633e-06 | 3.4046e-06 | 5.0466e-06 | 8.6887e-06 | 185.9507 | 173.7679 | 160.9947 | 147.8818 | 143.534 | 121.8718 | 135.7187 | 132.2956 | 125.9361 | 142.0739
Option 4 SC | VIC | WNV | 1h | 0 | 0 | 0 | 0 | 0 | 0 | 0 | 0 | 0 | 0 | 0 | 0 | 0 | 0 | 0 | 0 | 0 | 0 | 0 | 0 | 0 | 0 | 0 | 0
Option 4 SC | VIC | WNV | 2h | 0 | 0 | 0 | 0 | 0 | 0 | 0 | 0 | 0 | 0 | 0 | 0 | 0 | 0 | 0 | 0 | 0 | 0 | 0 | 0 | 0 | 0 | 0 | 0
Option 4 SC | VIC | WNV | 4h | 0 | 0 | 22.7058 | 22.1044 | 20.6332 | 17.5319 | 16.1022 | 15.254 | 15.1436 | 16.2009 | 18.0233 | 19.4642 | 23.0996 | 23.243 | 22.6714 | 23.0036 | 24.0836 | 23.6585 | 25.454 | 27.9048 | 23.365 | 33.3448 | 5.8194e-05 | 5.8227e-05
Option 4 SC | VIC | WNV | Coordinated CER | 0 | 0 | 0 | 0 | 0 | 0 | 0 | 0 | 0 | 0 | 0 | 0 | 0 | 0 | 0 | 0 | 0 | 0 | 0 | 0 | 0 | 0 | 0 | 0
Option 4 SC | VIC | WNV | Distributed PV | 0 | 0 | 0 | 0 | 0 | 0 | 0 | 0 | 0 | 0 | 0 | 0 | 0 | 0 | 0 | 0 | 0 | 0 | 0 | 0 | 0 | 0 | 0 | 0
Option 4 SC | VIC | WNV | Hydro | 0 | 0 | 0 | 0 | 0 | 0 | 0 | 0 | 0 | 0 | 0 | 0 | 0 | 0 | 0 | 0 | 0 | 0 | 0 | 0 | 0 | 0 | 0 | 0
Option 4 SC | VIC | WNV | OCGT | 0 | 0 | 0 | 0 | 0 | 0 | 0 | 0 | 0 | 0 | 0 | 0 | 0 | 0 | 0 | 0 | 0 | 0 | 0 | 0 | 0 | 987.9299 | 203.1722 | 501.457
Option 4 SC | VIC | WNV | Offshore Wind | 0 | 0 | 0 | 0 | 0 | 240.3673 | 105.6604 | 102.8491 | 102.2335 | 98.1397 | 103.1562 | 98.116 | 99.4186 | 114.7755 | 109.7799 | 108.1974 | 105.4599 | 97.9073 | 100.1847 | 100.4399 | 107.9506 | 108.6146 | 104.3533 | 102.783
Option 4 SC | VIC | WNV | Solar | 0 | 3.7996 | 3.3558 | 3.8289 | 3.658 | 3.8192 | 3.8223 | 3.621 | 3.578 | 3.9369 | 4.1229 | 4.208 | 25.5988 | 36.5585 | 41.4945 | 41.9799 | 41.8658 | 40.8864 | 42.8016 | 47.7646 | 41.7085 | 40.5082 | 44.6149 | 44.477
Option 4 SC | VIC | WNV | Wind | 0 | 0 | 22.0359 | 31.5521 | 31.5763 | 32.0276 | 32.652 | 30.5014 | 30.8213 | 30.7264 | 31.9247 | 31.4235 | 37.7788 | 42.1297 | 42.3365 | 41.5122 | 42.6633 | 40.1735 | 44.4117 | 48.8458 | 54.3331 | 54.2114 | 57.0214 | 56.0149
Option 5 SC | NEM |  | 12h | 0 | 0 | 0 | 0 | 0 | 0 | 0 | 0 | 0 | 0 | 0 | 0 | 0 | 0 | 0 | 0 | 0 | 0 | 0 | 0 | 0 | 0 | 0 | 0
Option 5 SC | NEM |  | 1h | 2.4968e-06 | 5.758e-07 | 8.1974e-07 | 9.7502e-07 | 9.4452e-07 | 9.8929e-07 | 2.5168e-06 | 2.5503e-06 | 2.7915e-06 | 3.1126e-06 | 3.4946e-06 | 3.6154e-06 | 3.9148e-06 | 4.2901e-06 | 4.4856e-06 | 5.2842e-06 | 6.7457e-06 | 7.1333e-06 | 7.2472e-06 | 7.7095e-06 | 6.433e-06 | 7.1171e-06 | 6.6153e-06 | 9.988e-06
Option 5 SC | NEM |  | 24h | 0 | 0 | 0 | 0 | 0 | 0 | 0 | 0 | 0 | 1241.1863 | 1563.8452 | 624.403 | 553.6259 | 362.7973 | 217.7094 | 219.2995 | 233.8077 | 171.9378 | 464.5632 | 476.2847 | 429.2272 | 389.3474 | 447.6797 | 431.8526
Option 5 SC | NEM |  | 2h | 4.3073e-07 | 29.5067 | 34.055 | 33.7485 | 30.5617 | 28.3122 | 27.1196 | 25.6895 | 24.8271 | 25.5463 | 27.8727 | 28.7342 | 32.0006 | 31.8689 | 32.6435 | 35.4968 | 38.5161 | 38.4005 | 42.7002 | 50.2345 | 47.5395 | 6.8718 | 7.4745 | 8.1242
Option 5 SC | NEM |  | 4h | 6.7175e-07 | 87.4842 | 89.3423 | 87.7223 | 83.8824 | 79.4127 | 77.7697 | 75.1346 | 73.3774 | 76.2535 | 80.542 | 78.8334 | 83.2191 | 84.6669 | 85.2945 | 89.6561 | 98.3318 | 97.9251 | 99.5302 | 109.432 | 108.3736 | 98.9417 | 91.5372 | 86.8798
Option 5 SC | NEM |  | 8h | 1.3904e-06 | 1.4041e-06 | 65.3511 | 81.042 | 77.4525 | 79.6716 | 84.8817 | 82.8272 | 79.9286 | 84.4377 | 91.5274 | 90.5386 | 97.723 | 96.6362 | 101.4606 | 107.8898 | 121.4251 | 120.4402 | 122.1027 | 126.5472 | 119.1605 | 117.5187 | 116.1981 | 104.9433
Option 5 SC | NEM |  | Biomass | 0 | 0 | 0 | 0 | 0 | 0 | 0 | 0 | 0 | 0 | 0 | 0 | 0 | 0 | 0 | 0 | 0 | 0 | 0 | 0 | 0 | 0 | 0 | 0
Option 5 SC | NEM |  | Black Coal | 0 | 0 | 0 | 0 | 0 | 0 | 0 | 0 | 0 | 0 | 0 | 0 | 0 | 0 | 0 | 0 | 0 | 0 | 0 | 0 | 0 | 0 | 0 | 0
Option 5 SC | NEM |  | Brown Coal | 0 | 0 | 0 | 0 | 0 | 0 | 0 | 0 | 0 | 0 | 0 | 0 | 0 | 0 | 0 | 0 | 0 | 0 | 0 | 0 | 0 | 0 | 0 | 0
Option 5 SC | NEM |  | CCGT | 0 | 0 | 0 | 0 | 0 | 0 | 0 | 0 | 0 | 0 | 0 | 0 | 0 | 0 | 0 | 0 | 0 | 0 | 0 | 0 | 0 | 0 | 0 | 0
Option 5 SC | NEM |  | CST | 0 | 0 | 0 | 0 | 0 | 0 | 0 | 0 | 0 | 0 | 0 | 0 | 0 | 0 | 0 | 0 | 0 | 0 | 0 | 0 | 0 | 0 | 0 | 0
Option 5 SC | NEM |  | Coordinated CER | 0 | 0 | 0 | 0 | 0 | 0 | 0 | 0 | 0 | 0 | 0 | 0 | 0 | 0 | 0 | 0 | 0 | 0 | 0 | 0 | 0 | 0 | 0 | 0
Option 5 SC | NEM |  | DSP | 0 | 0 | 0 | 0 | 0 | 0 | 0 | 0 | 0 | 0 | 0 | 0 | 0 | 0 | 0 | 0 | 0 | 0 | 0 | 0 | 0 | 0 | 0 | 0
Option 5 SC | NEM |  | Distributed PV | 0 | 0 | 0 | 0 | 0 | 0 | 0 | 0 | 0 | 0 | 0 | 0 | 0 | 0 | 0 | 0 | 0 | 0 | 0 | 0 | 0 | 0 | 0 | 0
Option 5 SC | NEM |  | H2 Reciprocating Engine | 0 | 0 | 0 | 0 | 0 | 0 | 0 | 0 | 0 | 0 | 0 | 0 | 0 | 0 | 0 | 0 | 0 | 0 | 0 | 0 | 0 | 0 | 0 | 0
Option 5 SC | NEM |  | Hydro | 0 | 0 | 0 | 0 | 0 | 0 | 0 | 0 | 0 | 0 | 0 | 0 | 0 | 0 | 0 | 0 | 0 | 0 | 0 | 0 | 0 | 0 | 0 | 0
Option 5 SC | NEM |  | Liquid Fuel | 0 | 0 | 0 | 0 | 0 | 0 | 0 | 0 | 0 | 0 | 0 | 0 | 0 | 0 | 0 | 0 | 0 | 0 | 0 | 0 | 0 | 0 | 0 | 0
Option 5 SC | NEM |  | OCGT | 0 | 0 | 0 | 0 | 0 | 178.1356 | 54.2855 | 39.5954 | 55.4516 | 34.3561 | 22.9588 | 26.8846 | 193.5555 | 98.836 | 95.1136 | 106.0239 | 146.6873 | 178.2291 | 131.6587 | 123.221 | 123.2389 | 220.3633 | 107.312 | 171.7494
Option 5 SC | NEM |  | Offshore Wind | 0 | 0 | 0 | 0 | 0 | 102.0188 | 100.0019 | 107.1352 | 101.2329 | 97.8996 | 102.9993 | 112.2708 | 99.8695 | 107.9849 | 103.4829 | 107.2512 | 104.2506 | 102.4398 | 104.2078 | 99.3043 | 106.9554 | 105.3987 | 102.9852 | 98.9855
Option 5 SC | NEM |  | PHES | 0 | 0 | 0 | 0 | 0 | 0 | 0 | 0 | 0 | 6.1152e-07 | 5.2492e-07 | 5.2234e-07 | 7.9877e-07 | 1.275e-06 | 1.457e-06 | 1.5772e-06 | 1.6223e-06 | 1.7613e-06 | 1.93e-06 | 2.1727e-06 | 1.7952e-06 | 1.8491e-06 | 1.8774e-06 | 1.9176e-06
Option 5 SC | NEM |  | Solar | 1.1569e-07 | 15.6119 | 21.3372 | 25.7052 | 25.7363 | 26.3953 | 30.1957 | 28.7339 | 30.28 | 31.5728 | 34.0237 | 34.5059 | 38.4831 | 41.2115 | 43.674 | 44.6869 | 49.4067 | 48.7484 | 48.5977 | 50.1927 | 47.9422 | 46.5513 | 50.5231 | 50.6512
Option 5 SC | NEM |  | Wind | 0 | 0 | 13.3882 | 26.1027 | 29.4819 | 32.8096 | 34.926 | 34.7767 | 37.4701 | 38.9501 | 41.5754 | 41.8663 | 50.4805 | 56.3725 | 55.987 | 55.2476 | 58.1325 | 60.6149 | 61.1572 | 62.5961 | 63.0337 | 63.442 | 67.31 | 65.2248
Option 5 SC | NSW |  | 12h | 0 | 0 | 0 | 0 | 0 | 0 | 0 | 0 | 0 | 0 | 0 | 0 | 0 | 0 | 0 | 0 | 0 | 0 | 0 | 0 | 0 | 0 | 0 | 0
Option 5 SC | NSW |  | 1h | 3.6581e-06 | 1.0649e-06 | 2.2922e-06 | 2.9702e-06 | 2.9452e-06 | 2.9374e-06 | 7.2756e-06 | 7.6554e-06 | 8.6252e-06 | 9.5461e-06 | 1.1044e-05 | 1.1583e-05 | 1.4124e-05 | 1.6103e-05 | 1.7634e-05 | 2.0526e-05 | 2.6064e-05 | 3.1707e-05 | 3.1714e-05 | 3.6954e-05 | 2.7328e-05 | 2.745e-05 | 2.779e-05 | 2.578e-05
Option 5 SC | NSW |  | 2h | 3.8475e-06 | 1.0029e-05 | 1.102e-05 | 1.1806e-05 | 8.0814e-06 | 8.0684e-06 | 1.0738e-05 | 1.2307e-05 | 1.3663e-05 | 1.5044e-05 | 1.9066e-05 | 2.1148e-05 | 2.3111e-05 | 2.985e-05 | 3.3882e-05 | 3.8162e-05 | 5.4797e-05 | 5.8215e-05 | 6.0503e-05 | 6.2339e-05 | 5.4212e-05 | 24.3793 | 26.7889 | 23.9421
Option 5 SC | NSW |  | 4h | 7.5288e-07 | 61.2654 | 88.0238 | 84.5359 | 81.0939 | 76.6274 | 77.1404 | 73.4708 | 72.2681 | 75.8583 | 80.329 | 75.6808 | 78.1201 | 77.2948 | 79.5046 | 83.2801 | 91.499 | 92.3981 | 94.4636 | 109.1619 | 110.3427 | 81.0385 | 3.5734e-05 | 2.1654e-05
Option 5 SC | NSW |  | 8h | 1.3904e-06 | 1.4041e-06 | 55.0558 | 71.7197 | 68.3427 | 72.3424 | 80.5208 | 79.9665 | 77.4009 | 81.853 | 89.0752 | 86.9963 | 92.9734 | 92.1987 | 96.7126 | 103.4489 | 117.9239 | 117.2561 | 118.8375 | 122.6973 | 117.119 | 118.8788 | 122.2799 | 107.1307
Option 5 SC | NSW |  | Black Coal | 0 | 0 | 0 | 0 | 0 | 0 | 0 | 0 | 0 | 0 | 0 | 0 | 0 | 0 | 0 | 0 | 0 | 0 | 0 | 0 | 0 | 0 | 0 | 0
Option 5 SC | NSW |  | CCGT | 0 | 0 | 0 | 0 | 0 | 0 | 0 | 0 | 0 | 0 | 0 | 0 | 0 | 0 | 0 | 0 | 0 | 0 | 0 | 0 | 0 | 0 | 0 | 0
Option 5 SC | NSW |  | CST | 0 | 0 | 0 | 0 | 0 | 0 | 0 | 0 | 0 | 0 | 0 | 0 | 0 | 0 | 0 | 0 | 0 | 0 | 0 | 0 | 0 | 0 | 0 | 0
Option 5 SC | NSW |  | Coordinated CER | 0 | 0 | 0 | 0 | 0 | 0 | 0 | 0 | 0 | 0 | 0 | 0 | 0 | 0 | 0 | 0 | 0 | 0 | 0 | 0 | 0 | 0 | 0 | 0
Option 5 SC | NSW |  | DSP | 0 | 0 | 0 | 0 | 0 | 0 | 0 | 0 | 0 | 0 | 0 | 0 | 0 | 0 | 0 | 0 | 0 | 0 | 0 | 0 | 0 | 0 | 0 | 0
Option 5 SC | NSW |  | Distributed PV | 0 | 0 | 0 | 0 | 0 | 0 | 0 | 0 | 0 | 0 | 0 | 0 | 0 | 0 | 0 | 0 | 0 | 0 | 0 | 0 | 0 | 0 | 0 | 0
Option 5 SC | NSW |  | Hydro | 0 | 0 | 0 | 0 | 0 | 0 | 0 | 0 | 0 | 0 | 0 | 0 | 0 | 0 | 0 | 0 | 0 | 0 | 0 | 0 | 0 | 0 | 0 | 0
Option 5 SC | NSW |  | OCGT | 0 | 0 | 0 | 0 | 0 | 0 | 0 | 0 | 0 | 0 | 0 | 0 | 185.8383 | 73.0901 | 65.9745 | 72.5452 | 129.1842 | 109.1606 | 100.3303 | 78.6318 | 93.5167 | 113.5996 | 65.2025 | 89.3564
Option 5 SC | NSW |  | Offshore Wind | 0 | 0 | 0 | 0 | 0 | 0 | 0 | 0 | 0 | 0 | 0 | 0 | 3435.3839 | 467.2581 | 175.8964 | 177.5822 | 160.8765 | 182.6525 | 170.0033 | 185.7952 | 179.0013 | 172.2717 | 183.909 | 229.009
Option 5 SC | NSW |  | PHES | 0 | 0 | 0 | 0 | 0 | 0 | 0 | 0 | 0 | 4.8237e-07 | 5.1198e-07 | 4.9031e-07 | 5.5795e-07 | 5.8647e-07 | 6.4307e-07 | 6.2679e-07 | 8.2729e-07 | 9.2919e-07 | 1.0161e-06 | 1.136e-06 | 9.0677e-07 | 8.8318e-07 | 9.5394e-07 | 9.1268e-07
Option 5 SC | NSW |  | Solar | 1.3905e-07 | 19.0822 | 30.7459 | 36.5464 | 36.7649 | 37.2089 | 42.565 | 39.5603 | 40.8992 | 42.9246 | 45.6697 | 46.1943 | 50.041 | 50.5489 | 53.5164 | 54.0185 | 57.7866 | 58.462 | 56.5593 | 57.9637 | 55.1896 | 53.5147 | 56.7805 | 55.2426
Option 5 SC | NSW |  | Wind | 0 | 0 | 5.1323 | 37.83 | 39.8285 | 41.6037 | 42.7796 | 41.4775 | 47.8097 | 48.8518 | 52.3147 | 49.7412 | 57.09 | 65.4997 | 63.1218 | 62.3901 | 64.6978 | 70.1012 | 68.5246 | 71.127 | 69.1965 | 69.2322 | 74.3124 | 69.2822
Option 5 SC | NSW | CNSW | 12h | 0 | 0 | 0 | 0 | 0 | 0 | 0 | 0 | 0 | 0 | 0 | 0 | 0 | 0 | 0 | 0 | 0 | 0 | 0 | 0 | 0 | 0 | 0 | 0
Option 5 SC | NSW | CNSW | 2h | 0 | 1.4128e-05 | 1.2432e-05 | 1.3248e-05 | 1.2163e-05 | 1.2486e-05 | 1.7757e-05 | 1.9948e-05 | 2.2031e-05 | 2.3694e-05 | 2.6898e-05 | 3.5175e-05 | 3.7648e-05 | 4.8566e-05 | 5.4028e-05 | 5.9712e-05 | 0.00011352 | 0.00011064 | 0.00011119 | 0.00011879 | 0.00011247 | 81.8781 | 81.8561 | 80.3148
Option 5 SC | NSW | CNSW | 4h | 0 | 0 | 1.0907e-05 | 1.6073e-05 | 1.5486e-05 | 1.5729e-05 | 1.5609e-05 | 1.5056e-05 | 1.4755e-05 | 1.5018e-05 | 1.5577e-05 | 1.5963e-05 | 1.7119e-05 | 1.7621e-05 | 1.7573e-05 | 1.8566e-05 | 2.071e-05 | 2.8442e-05 | 2.7971e-05 | 2.8015e-05 | 4.085e-05 | 4.4746e-05 | 2.361e-05 | 1.2419e-05
Option 5 SC | NSW | CNSW | 8h | 0 | 0 | 105.2471 | 102.1053 | 95.2394 | 97.1455 | 95.3899 | 91.7419 | 89.011 | 93.0215 | 98.9384 | 103.4343 | 113.0791 | 112.516 | 115.4772 | 122.7401 | 139.4279 | 138.5249 | 139.7699 | 134.4318 | 123.6985 | 126.2116 | 125.4704 | 117.8143
Option 5 SC | NSW | CNSW | Black Coal | 0 | 0 | 0 | 0 | 0 | 0 | 0 | 0 | 0 | 0 | 0 | 0 | 0 | 0 | 0 | 0 | 0 | 0 | 0 | 0 | 0 | 0 | 0 | 0
Option 5 SC | NSW | CNSW | CST | 0 | 0 | 0 | 0 | 0 | 0 | 0 | 0 | 0 | 0 | 0 | 0 | 0 | 0 | 0 | 0 | 0 | 0 | 0 | 0 | 0 | 0 | 0 | 0
Option 5 SC | NSW | CNSW | Coordinated CER | 0 | 0 | 0 | 0 | 0 | 0 | 0 | 0 | 0 | 0 | 0 | 0 | 0 | 0 | 0 | 0 | 0 | 0 | 0 | 0 | 0 | 0 | 0 | 0
Option 5 SC | NSW | CNSW | Distributed PV | 0 | 0 | 0 | 0 | 0 | 0 | 0 | 0 | 0 | 0 | 0 | 0 | 0 | 0 | 0 | 0 | 0 | 0 | 0 | 0 | 0 | 0 | 0 | 0
Option 5 SC | NSW | CNSW | OCGT | 0 | 0 | 0 | 0 | 0 | 0 | 0 | 0 | 0 | 0 | 0 | 0 | 0 | 0 | 0 | 0 | 0 | 0 | 234.3756 | 167.672 | 188.3044 | 372.9989 | 144.3327 | 262.7812
Option 5 SC | NSW | CNSW | PHES | 0 | 0 | 0 | 0 | 0 | 0 | 0 | 0 | 0 | 3.1733e-06 | 3.3742e-06 | 3.0095e-06 | 3.2605e-06 | 3.3416e-06 | 3.3373e-06 | 3.5282e-06 | 5.3576e-06 | 5.6759e-06 | 6.2618e-06 | 7.04e-06 | 5.9473e-06 | 5.6608e-06 | 6.4172e-06 | 5.5248e-06
Option 5 SC | NSW | CNSW | Solar | 6.7991e-08 | 14.3788 | 33.201 | 36.2611 | 36.2011 | 34.8756 | 38.0686 | 34.5971 | 36.8804 | 38.4539 | 40.637 | 42.9989 | 41.5573 | 41.379 | 43.4057 | 43.7236 | 50.3517 | 49.6538 | 46.3901 | 46.961 | 45.6733 | 44.1597 | 45.9322 | 43.4475
Option 5 SC | NSW | CNSW | Wind | 0 | 0 | 16.6075 | 57.9495 | 52.0824 | 56.2935 | 57.8665 | 53.3439 | 56.8763 | 56.87 | 59.0401 | 57.2462 | 60.4177 | 68.179 | 65.8059 | 64.5046 | 63.6242 | 68.4188 | 65.985 | 68.2025 | 65.7724 | 66.3001 | 68.4647 | 63.6664
Option 5 SC | NSW | NNSW | 1h | 0 | 0 | 0 | 0 | 0 | 0 | 0 | 0 | 0 | 0 | 0 | 0 | 0 | 0 | 0 | 0 | 0 | 0 | 0 | 0 | 0 | 0 | 0 | 0
Option 5 SC | NSW | NNSW | 2h | 0 | 4.6155e-06 | 4.2841e-06 | 3.9419e-06 | 3.9483e-06 | 3.8348e-06 | 4.6091e-06 | 5.5676e-06 | 5.7702e-06 | 5.7677e-06 | 8.0383e-06 | 1.1897e-05 | 1.3618e-05 | 1.4957e-05 | 1.5016e-05 | 1.7632e-05 | 1.9977e-05 | 2.0702e-05 | 2.1509e-05 | 2.4036e-05 | 1.9399e-05 | 2.489e-05 | 2.3696e-05 | 2.3082e-05
Option 5 SC | NSW | NNSW | 8h | 0 | 0 | 37.9511 | 40.1446 | 39.6504 | 44.9889 | 42.9241 | 41.0817 | 41.5381 | 42.326 | 45.4738 | 45.1729 | 53.1693 | 58.4108 | 59.1304 | 65.8824 | 72.4854 | 73.0345 | 75.358 | 84.8322 | 126.269 | 191.4546 | 186.4935 | 181.8794
Option 5 SC | NSW | NNSW | CST | 0 | 0 | 0 | 0 | 0 | 0 | 0 | 0 | 0 | 0 | 0 | 0 | 0 | 0 | 0 | 0 | 0 | 0 | 0 | 0 | 0 | 0 | 0 | 0
Option 5 SC | NSW | NNSW | Coordinated CER | 0 | 0 | 0 | 0 | 0 | 0 | 0 | 0 | 0 | 0 | 0 | 0 | 0 | 0 | 0 | 0 | 0 | 0 | 0 | 0 | 0 | 0 | 0 | 0
Option 5 SC | NSW | NNSW | Distributed PV | 0 | 0 | 0 | 0 | 0 | 0 | 0 | 0 | 0 | 0 | 0 | 0 | 0 | 0 | 0 | 0 | 0 | 0 | 0 | 0 | 0 | 0 | 0 | 0
Option 5 SC | NSW | NNSW | PHES | 0 | 0 | 0 | 0 | 0 | 0 | 0 | 0 | 0 | 862.8912 | 738.8101 | 438.8615 | 452.0433 | 446.8793 | 439.6172 | 432.7246 | 277.2324 | 218.6864 | 514.602 | 567.6518 | 458.1608 | 468.3956 | 461.4418 | 474.4076
Option 5 SC | NSW | NNSW | Solar | 0 | 7.6862 | 8.1847 | 12.012 | 14.8447 | 21.5307 | 53.0428 | 50.7194 | 50.5251 | 51.4686 | 51.6303 | 51.3904 | 71.2132 | 82.9135 | 87.1057 | 81.0756 | 79.6016 | 92.9616 | 93.8122 | 97.1399 | 85.8931 | 85.4858 | 99.2723 | 105.2252
Option 5 SC | NSW | NNSW | Wind | 0 | 0 | 1.0427e-06 | 2.0218e-06 | 1.782e-06 | 2.1385e-06 | 5.801e-06 | 34.9642 | 62.0092 | 67.0743 | 68.6096 | 64.6884 | 77.3011 | 90.2349 | 84.7205 | 82.1857 | 91.1753 | 97.9336 | 98.2845 | 104.5437 | 94.4445 | 91.9481 | 100.486 | 96.572
Option 5 SC | NSW | SNSW | 1h | 0 | 0 | 0 | 0 | 0 | 0 | 0 | 0 | 0 | 0 | 0 | 0 | 0 | 0 | 0 | 0 | 0 | 0 | 0 | 0 | 0 | 0 | 0 | 0
Option 5 SC | NSW | SNSW | 2h | 0 | 3.6671e-06 | 4.9088e-06 | 6.1336e-06 | 5.6837e-06 | 6.0008e-06 | 5.9127e-06 | 6.7158e-06 | 9.4064e-06 | 9.8253e-06 | 1.2615e-05 | 1.3842e-05 | 1.5973e-05 | 1.7023e-05 | 1.7603e-05 | 2.3026e-05 | 2.3258e-05 | 2.4415e-05 | 2.5151e-05 | 2.6731e-05 | 2.4765e-05 | 1.6829e-05 | 2.5654e-05 | 2.3789e-05
Option 5 SC | NSW | SNSW | 4h | 0 | 0 | 0 | 0 | 0 | 0 | 0 | 0 | 0 | 0 | 0 | 0 | 0 | 0 | 0 | 0 | 0 | 0 | 0 | 0 | 0 | 0 | 0 | 0
Option 5 SC | NSW | SNSW | 8h | 0 | 0 | 0.00016298 | 0.00012069 | 0.00011415 | 0.00011989 | 0.00013047 | 0.00015215 | 0.00010893 | 0.00012019 | 0.00015729 | 0.00015547 | 0.00019567 | 0.00020426 | 0.00020879 | 0.0002259 | 0.00025236 | 0.00024655 | 0.00024922 | 0.00028898 | 0.00032573 | 0.00075207 | 5.7977e-05 | 5.5873e-05
Option 5 SC | NSW | SNSW | CST | 0 | 0 | 0 | 0 | 0 | 0 | 0 | 0 | 0 | 0 | 0 | 0 | 0 | 0 | 0 | 0 | 0 | 0 | 0 | 0 | 0 | 0 | 0 | 0
Option 5 SC | NSW | SNSW | Coordinated CER | 0 | 0 | 0 | 0 | 0 | 0 | 0 | 0 | 0 | 0 | 0 | 0 | 0 | 0 | 0 | 0 | 0 | 0 | 0 | 0 | 0 | 0 | 0 | 0
Option 5 SC | NSW | SNSW | Distributed PV | 0 | 0 | 0 | 0 | 0 | 0 | 0 | 0 | 0 | 0 | 0 | 0 | 0 | 0 | 0 | 0 | 0 | 0 | 0 | 0 | 0 | 0 | 0 | 0
Option 5 SC | NSW | SNSW | Hydro | 0 | 0 | 0 | 0 | 0 | 0 | 0 | 0 | 0 | 0 | 0 | 0 | 0 | 0 | 0 | 0 | 0 | 0 | 0 | 0 | 0 | 0 | 0 | 0
Option 5 SC | NSW | SNSW | OCGT | 0 | 0 | 0 | 0 | 0 | 0 | 0 | 0 | 0 | 0 | 0 | 0 | 0 | 0 | 0 | 0 | 0 | 0 | 0 | 0 | 0 | 0 | 0 | 0
Option 5 SC | NSW | SNSW | PHES | 0 | 0 | 0 | 0 | 0 | 0 | 0 | 0 | 0 | 0 | 0 | 0 | 0 | 0 | 0 | 0 | 0 | 0 | 0 | 0 | 0 | 0 | 0 | 0
Option 5 SC | NSW | SNSW | Solar | 7.3559e-08 | 24.6282 | 32.3064 | 41.8916 | 41.8678 | 45.0862 | 46.8804 | 45.4156 | 46.309 | 50.253 | 56.0655 | 51.0819 | 68.7136 | 70.6309 | 75.2545 | 77.5382 | 72.5507 | 76.0304 | 82.4601 | 89.9577 | 79.295 | 77.3663 | 83.8456 | 88.5675
Option 5 SC | NSW | SNSW | Wind | 0 | 0 | 1.2983e-06 | 3.7785 | 15.3624 | 13.1199 | 13.6138 | 13.1023 | 12.9411 | 12.8484 | 16.1112 | 14.6089 | 38.8241 | 45.8691 | 44.2971 | 44.4001 | 45.252 | 53.858 | 53.2849 | 54.8875 | 57.4807 | 58.8532 | 67.096 | 61.3892
Option 5 SC | NSW | SNW | 1h | 0 | 101780.1366 | 725.8077 | 165.7576 | 135.3455 | 90.2101 | 58.4698 | 54.3477 | 61.7371 | 62.8154 | 58.0343 | 57.6555 | 51.0533 | 48.8591 | 48.921 | 48.3494 | 46.7866 | 46.2328 | 124.8676 | 151.4784 | 109.4824 | 107.9289 | 100.8619 | 73.7949
Option 5 SC | NSW | SNW | 2h | 8.651e-06 | 2.5961e-05 | 3.1103e-05 | 2.8188e-05 | 9.57e-06 | 9.3955e-06 | 1.3274e-05 | 1.5179e-05 | 1.6192e-05 | 1.8774e-05 | 2.52e-05 | 2.4182e-05 | 2.516e-05 | 3.3737e-05 | 4.0969e-05 | 4.456e-05 | 6.254e-05 | 6.948e-05 | 7.3367e-05 | 7.1094e-05 | 6.1187e-05 | 5.9408e-05 | 6.0552e-05 | 4.6611e-05
Option 5 SC | NSW | SNW | 4h | 2.1864e-06 | 98.6284 | 113.8201 | 108.607 | 106.2269 | 104.3689 | 105.3725 | 99.9291 | 98.5715 | 104.5408 | 110.7209 | 101.5884 | 102.8842 | 100.2506 | 103.7257 | 108.7283 | 120.0181 | 120.0005 | 123.9653 | 148.5739 | 139.2704 | 114.5217 | 9.3201e-05 | 5.2997e-05
Option 5 SC | NSW | SNW | 8h | 0 | 314.4038 | 126.2413 | 124.5814 | 116.2021 | 114.9547 | 111.7315 | 100.5007 | 99.8222 | 107.2038 | 115.4993 | 107.6633 | 107.4708 | 102.3578 | 107.6987 | 114.1182 | 127.6565 | 126.5586 | 128.0412 | 134.7985 | 118.89 | 110.6232 | 120.8087 | 99.9189
Option 5 SC | NSW | SNW | Black Coal | 0 | 0 | 0 | 0 | 0 | 0 | 0 | 0 | 0 | 0 | 0 | 0 | 0 | 0 | 0 | 0 | 0 | 0 | 0 | 0 | 0 | 0 | 0 | 0
Option 5 SC | NSW | SNW | CCGT | 0 | 0 | 0 | 0 | 0 | 0 | 0 | 0 | 0 | 0 | 0 | 0 | 0 | 0 | 0 | 0 | 0 | 0 | 0 | 0 | 0 | 0 | 0 | 0
Option 5 SC | NSW | SNW | Coordinated CER | 0 | 0 | 0 | 0 | 0 | 0 | 0 | 0 | 0 | 0 | 0 | 0 | 0 | 0 | 0 | 0 | 0 | 0 | 0 | 0 | 0 | 0 | 0 | 0
Option 5 SC | NSW | SNW | DSP | 0 | 0 | 0 | 0 | 0 | 0 | 0 | 0 | 0 | 0 | 0 | 0 | 0 | 0 | 0 | 0 | 0 | 0 | 0 | 0 | 0 | 0 | 0 | 0
Option 5 SC | NSW | SNW | Distributed PV | 0 | 0 | 0 | 0 | 0 | 0 | 0 | 0 | 0 | 0 | 0 | 0 | 0 | 0 | 0 | 0 | 0 | 0 | 0 | 0 | 0 | 0 | 0 | 0
Option 5 SC | NSW | SNW | OCGT | 0 | 0 | 0 | 0 | 0 | 0 | 0 | 0 | 0 | 0 | 0 | 0 | 207.2669 | 79.4471 | 69.19 | 82.2612 | 137.7466 | 110.4133 | 88.2873 | 63.8972 | 76.742 | 87.2508 | 52.6646 | 69.4527
Option 5 SC | NSW | SNW | Offshore Wind | 0 | 0 | 0 | 0 | 0 | 0 | 0 | 0 | 0 | 0 | 0 | 0 | 3435.3839 | 467.2581 | 175.8964 | 177.5822 | 160.8765 | 182.6525 | 170.0033 | 185.7952 | 179.0013 | 172.2717 | 183.909 | 229.009
Option 5 SC | NSW | SNW | Solar | 128.2131 | 94.132 | 96.6543 | 72.9151 | 64.9249 | 65.063 | 95.2916 | 95.7993 | 85.358 | 82.8749 | 83.2164 | 77.9519 | 44.4407 | 46.0115 | 48.6843 | 48.2442 | 53.7486 | 52.2493 | 48.0893 | 45.2288 | 48.1789 | 45.4805 | 46.4049 | 44.3245
Option 5 SC | NSW | SNW | Wind | 0 | 0 | 204.6426 | 148.3447 | 122.832 | 114.8942 | 117.821 | 130.695 | 83.6485 | 83.3339 | 83.4758 | 77.4026 | 76.2863 | 89.5534 | 82.8852 | 84.9326 | 80.5793 | 87.4945 | 80.4908 | 85.0927 | 84.9321 | 86.2115 | 81.9791 | 81.8457
Option 5 SC | QLD |  | 1h | 0 | 0 | 0 | 0 | 0 | 0 | 0 | 0 | 0 | 0 | 0 | 0 | 0 | 0 | 0 | 0 | 0 | 0 | 0 | 0 | 0 | 0 | 0 | 0
Option 5 SC | QLD |  | 2h | 0 | 6.0712e-07 | 6.7537e-07 | 7.6019e-07 | 7.8878e-07 | 8.2929e-07 | 1.2605e-06 | 1.6781e-06 | 3.2642e-06 | 3.2953e-06 | 3.5158e-06 | 3.4365e-06 | 3.6359e-06 | 4.0379e-06 | 3.7756e-06 | 6.1136e-06 | 9.9489e-06 | 1.0354e-05 | 1.1349e-05 | 1.5215e-05 | 1.4367e-05 | 1.6762e-05 | 1.8297e-05 | 3.5511e-05
Option 5 SC | QLD |  | 4h | 0 | 9.7253e-05 | 46.9426 | 79.5901 | 76.8217 | 79.6761 | 78.2342 | 76.9989 | 76.1734 | 76.1553 | 76.562 | 75.7711 | 76.6644 | 79.7377 | 76.3385 | 86.2564 | 94.8721 | 94.7115 | 96.9672 | 98.2467 | 102.118 | 106.0094 | 105.4876 | 102.7613
Option 5 SC | QLD |  | 8h | 0 | 0 | 156.7652 | 124.5042 | 122.4013 | 120.1948 | 116.5069 | 104.2693 | 97.3071 | 104.4641 | 103.6041 | 100.4622 | 94.6551 | 89.9287 | 88.0344 | 91.9671 | 88.855 | 98.2879 | 99.0707 | 102.0277 | 96.8273 | 97.4729 | 94.1724 | 100.4455
Option 5 SC | QLD |  | Biomass | 0 | 0 | 0 | 0 | 0 | 0 | 0 | 0 | 0 | 0 | 0 | 0 | 0 | 0 | 0 | 0 | 0 | 0 | 0 | 0 | 0 | 0 | 0 | 0
Option 5 SC | QLD |  | Black Coal | 0 | 0 | 0 | 0 | 0 | 0 | 0 | 0 | 0 | 0 | 0 | 0 | 0 | 0 | 0 | 0 | 0 | 0 | 0 | 0 | 0 | 0 | 0 | 0
Option 5 SC | QLD |  | CCGT | 0 | 0 | 0 | 0 | 0 | 0 | 0 | 0 | 0 | 0 | 0 | 0 | 0 | 0 | 0 | 0 | 0 | 0 | 0 | 0 | 0 | 0 | 0 | 0
Option 5 SC | QLD |  | Coordinated CER | 0 | 0 | 0 | 0 | 0 | 0 | 0 | 0 | 0 | 0 | 0 | 0 | 0 | 0 | 0 | 0 | 0 | 0 | 0 | 0 | 0 | 0 | 0 | 0
Option 5 SC | QLD |  | Distributed PV | 0 | 0 | 0 | 0 | 0 | 0 | 0 | 0 | 0 | 0 | 0 | 0 | 0 | 0 | 0 | 0 | 0 | 0 | 0 | 0 | 0 | 0 | 0 | 0
Option 5 SC | QLD |  | H2 Reciprocating Engine | 0 | 0 | 0 | 0 | 0 | 0 | 0 | 0 | 0 | 0 | 0 | 0 | 0 | 0 | 0 | 0 | 0 | 0 | 0 | 0 | 0 | 0 | 0 | 0
Option 5 SC | QLD |  | Hydro | 0 | 0 | 0 | 0 | 0 | 0 | 0 | 0 | 0 | 0 | 0 | 0 | 0 | 0 | 0 | 0 | 0 | 0 | 0 | 0 | 0 | 0 | 0 | 0
Option 5 SC | QLD |  | Liquid Fuel | 0 | 0 | 0 | 0 | 0 | 0 | 0 | 0 | 0 | 0 | 0 | 0 | 0 | 0 | 0 | 0 | 0 | 0 | 0 | 0 | 0 | 0 | 0 | 0
Option 5 SC | QLD |  | OCGT | 0 | 0 | 0 | 0 | 0 | 226834983038.6118 | 11231626764.2273 | 17699.1545 | 9497801305.734 | 6436900729.7934 | 955.7445 | 204.0759 | 346.3896 | 1085.6894 | 899.0794 | 1491.3724 | 751.124 | 6730.8075 | 340.4707 | 395.5806 | 295.1188 | 1040.9452 | 564.0695 | 325.8278
Option 5 SC | QLD |  | PHES | 0 | 0 | 0 | 0 | 0 | 0 | 0 | 0 | 0 | 4.4634e-07 | 2.7604e-07 | 2.5047e-07 | 2.345e-07 | 2.6053e-07 | 2.3385e-07 | 2.5874e-07 | 2.633e-07 | 3.912e-07 | 4.295e-07 | 4.8663e-07 | 4.1591e-07 | 4.5486e-07 | 4.3237e-07 | 4.7359e-07
Option 5 SC | QLD |  | Solar | 5.8644e-08 | 9.2659 | 8.1609 | 8.0327 | 8.0566 | 8.8704 | 8.9768 | 8.9098 | 8.9714 | 11.8116 | 18.0604 | 19.481 | 23.1068 | 24.6641 | 24.1364 | 26.0057 | 34.4272 | 32.7474 | 33.3078 | 35.049 | 35.0926 | 35.0829 | 38.6582 | 41.6019
Option 5 SC | QLD |  | Wind | 0 | 0 | 2.2808 | 10.4475 | 18.728 | 28.6363 | 35.8631 | 39.2865 | 40.0959 | 43.1707 | 42.9537 | 45.8054 | 54.0435 | 54.8158 | 54.386 | 53.4341 | 59.047 | 62.1611 | 61.9467 | 62.6461 | 61.7462 | 63.3528 | 66.283 | 67.3223
Option 5 SC | QLD | CQ | 2h | 0 | 0 | 0 | 0 | 0 | 0 | 0 | 0 | 0 | 0 | 0 | 0 | 0 | 0 | 0 | 0 | 0 | 0 | 0 | 0 | 0 | 0 | 0 | 0
Option 5 SC | QLD | CQ | 4h | 0 | 0 | 0 | 0 | 0 | 0 | 0 | 0 | 0 | 0 | 0 | 0 | 0 | 0 | 0 | 0 | 0 | 0 | 0 | 0 | 0 | 0 | 0 | 0
Option 5 SC | QLD | CQ | 8h | 0 | 0 | 236.0665 | 159.1337 | 144.6288 | 144.657 | 128.9702 | 115.207 | 100.9247 | 108.9214 | 107.9483 | 103.9463 | 100.4383 | 100.8096 | 97.2489 | 99.4366 | 95.9149 | 101.2603 | 103.1708 | 101.5379 | 99.5945 | 103.4435 | 98.199 | 100.5785
Option 5 SC | QLD | CQ | Black Coal | 0 | 0 | 0 | 0 | 0 | 0 | 0 | 0 | 0 | 0 | 0 | 0 | 0 | 0 | 0 | 0 | 0 | 0 | 0 | 0 | 0 | 0 | 0 | 0
Option 5 SC | QLD | CQ | Coordinated CER | 0 | 0 | 0 | 0 | 0 | 0 | 0 | 0 | 0 | 0 | 0 | 0 | 0 | 0 | 0 | 0 | 0 | 0 | 0 | 0 | 0 | 0 | 0 | 0
Option 5 SC | QLD | CQ | Distributed PV | 0 | 0 | 0 | 0 | 0 | 0 | 0 | 0 | 0 | 0 | 0 | 0 | 0 | 0 | 0 | 0 | 0 | 0 | 0 | 0 | 0 | 0 | 0 | 0
Option 5 SC | QLD | CQ | OCGT | 0 | 0 | 0 | 0 | 0 | 1.8991e+12 | 79365917181.6015 | 70072489565.4095 | 81272155823.2115 | 59010297407.8594 | 2908.9075 | 20985.4069 | 2475.6539 | 7812.0874 | 7021.434 | 819995100380.2441 | 4790.0421 | 525118069580.4752 | 4159.6694 | 1550.0452 | 807.5524 | 74039.0346 | 1769.8762 | 630.3531
Option 5 SC | QLD | CQ | PHES | 0 | 0 | 0 | 0 | 0 | 0 | 0 | 0 | 0 | 1005.4738 | 1199.5963 | 438.3486 | 763.3236 | 513.4681 | 437.3048 | 392.7261 | 223.3882 | 197.9685 | 520.104 | 529.1675 | 440.2036 | 509.8091 | 508.2747 | 460.2699
Option 5 SC | QLD | CQ | Solar | 0 | 3.3536e-06 | 3.3583e-06 | 3.2915e-06 | 3.6239e-06 | 5.5172e-06 | 5.4812e-06 | 5.3623e-06 | 5.9213e-06 | 13.2935 | 21.4615 | 21.2661 | 22.3893 | 24.0134 | 23.0345 | 27.8162 | 39.0039 | 36.9602 | 39.4832 | 44.7267 | 41.2568 | 39.4322 | 47.9499 | 52.1347
Option 5 SC | QLD | CQ | Wind | 0 | 0 | 1.0971e-07 | 1.9351e-07 | 7.5136 | 18.6997 | 19.4658 | 19.8753 | 34.983 | 39.1701 | 36.0606 | 37.1989 | 40.5364 | 42.6174 | 42.7887 | 43.5231 | 46.4253 | 61.3812 | 61.1785 | 60.3056 | 61.4317 | 60.2819 | 65.8011 | 78.538
Option 5 SC | QLD | GG | 1h | 0 | 0 | 0 | 0 | 0 | 0 | 0 | 0 | 0 | 0 | 0 | 0 | 0 | 0 | 0 | 0 | 0 | 0 | 0 | 0 | 0 | 0 | 0 | 0
Option 5 SC | QLD | GG | 2h | 0 | 0 | 163798.1796 | 533.3084 | 256.8521 | 178.6621 | 64.5638 | 67.8315 | 70.4538 | 73.7921 | 67.2626 | 66.7612 | 56.212 | 51.0453 | 49.1758 | 50.6323 | 49.3528 | 46.9817 | 98.8356 | 94.0248 | 91.6844 | 85.6183 | 82.8815 | 84.7681
Option 5 SC | QLD | GG | 4h | 0 | 0 | 184.9075 | 131.6843 | 122.1218 | 123.8335 | 121.0128 | 121.9636 | 121.2585 | 123.0371 | 122.8133 | 121.993 | 119.2035 | 118.2549 | 116.4413 | 99.9313 | 108.2807 | 107.1671 | 107.6161 | 103.6344 | 100.5066 | 105.5514 | 105.1893 | 105.2387
Option 5 SC | QLD | GG | Black Coal | 0 | 0 | 0 | 0 | 0 | 0 | 0 | 0 | 0 | 0 | 0 | 0 | 0 | 0 | 0 | 0 | 0 | 0 | 0 | 0 | 0 | 0 | 0 | 0
Option 5 SC | QLD | GG | CCGT | 0 | 0 | 0 | 0 | 0 | 0 | 0 | 0 | 0 | 0 | 0 | 0 | 0 | 0 | 0 | 0 | 0 | 0 | 0 | 0 | 0 | 0 | 0 | 0
Option 5 SC | QLD | GG | Coordinated CER | 0 | 0 | 0 | 0 | 0 | 0 | 0 | 0 | 0 | 0 | 0 | 0 | 0 | 0 | 0 | 0 | 0 | 0 | 0 | 0 | 0 | 0 | 0 | 0
Option 5 SC | QLD | GG | Distributed PV | 0 | 0 | 0 | 0 | 0 | 0 | 0 | 0 | 0 | 0 | 0 | 0 | 0 | 0 | 0 | 0 | 0 | 0 | 0 | 0 | 0 | 0 | 0 | 0
Option 5 SC | QLD | GG | OCGT | 0 | 0 | 0 | 0 | 0 | 0 | 0 | 0 | 0 | 0 | 0 | 0 | 0 | 0 | 0 | 0 | 0 | 0 | 403.8025 | 370.9127 | 254.2602 | 791.549 | 444.459 | 303.6737
Option 5 SC | QLD | GG | Solar | 3.4611e-07 | 1.3674e-06 | 1.3237e-06 | 1.279e-06 | 1.9602e-06 | 2.0707e-06 | 2.1054e-06 | 2.0877e-06 | 2.7463e-06 | 1.0274e-05 | 1.6518e-05 | 1.8562e-05 | 1.8416e-05 | 1.8409e-05 | 1.9469e-05 | 10.2739 | 13.8507 | 12.0787 | 11.7759 | 11.3658 | 11.3138 | 11.4168 | 12.1922 | 12.0669
Option 5 SC | QLD | NQ | 2h | 0 | 0 | 0 | 0 | 0 | 0 | 0 | 0 | 0 | 0 | 0 | 0 | 0 | 0 | 0 | 0 | 0 | 0 | 0 | 0 | 0 | 0 | 0 | 0
Option 5 SC | QLD | NQ | 4h | 0 | 0 | 4.6425e-05 | 8.2082e-05 | 7.7719e-05 | 7.7819e-05 | 7.9665e-05 | 8.1006e-05 | 8.4723e-05 | 8.7528e-05 | 8.7898e-05 | 8.4258e-05 | 9.0539e-05 | 0.00010292 | 9.719e-05 | 0.000102 | 0.00011789 | 0.00011897 | 0.00013427 | 0.00012202 | 0.00011887 | 40.9868 | 91.6233 | 115.0631
Option 5 SC | QLD | NQ | Biomass | 0 | 0 | 0 | 0 | 0 | 0 | 0 | 0 | 0 | 0 | 0 | 0 | 0 | 0 | 0 | 0 | 0 | 0 | 0 | 0 | 0 | 0 | 0 | 0
Option 5 SC | QLD | NQ | CCGT | 0 | 0 | 0 | 0 | 0 | 0 | 0 | 0 | 0 | 0 | 0 | 0 | 0 | 0 | 0 | 0 | 0 | 0 | 0 | 0 | 0 | 0 | 0 | 0
Option 5 SC | QLD | NQ | Coordinated CER | 0 | 0 | 0 | 0 | 0 | 0 | 0 | 0 | 0 | 0 | 0 | 0 | 0 | 0 | 0 | 0 | 0 | 0 | 0 | 0 | 0 | 0 | 0 | 0
Option 5 SC | QLD | NQ | Distributed PV | 0 | 0 | 0 | 0 | 0 | 0 | 0 | 0 | 0 | 0 | 0 | 0 | 0 | 0 | 0 | 0 | 0 | 0 | 0 | 0 | 0 | 0 | 0 | 0
Option 5 SC | QLD | NQ | Hydro | 0 | 0 | 0 | 0 | 0 | 0 | 0 | 0 | 0 | 0 | 0 | 0 | 0 | 0 | 0 | 0 | 0 | 0 | 0 | 0 | 0 | 0 | 0 | 0
Option 5 SC | QLD | NQ | Liquid Fuel | 0 | 0 | 0 | 0 | 0 | 0 | 0 | 0 | 0 | 0 | 0 | 0 | 0 | 0 | 0 | 0 | 0 | 0 | 0 | 0 | 0 | 0 | 0 | 0
Option 5 SC | QLD | NQ | PHES | 0 | 0 | 0 | 0 | 0 | 0 | 0 | 0 | 0 | 0 | 0 | 0 | 0 | 0 | 0 | 0 | 0 | 0 | 0 | 0 | 0 | 0 | 0 | 0
Option 5 SC | QLD | NQ | Solar | 0 | 5.5184 | 3.6762 | 3.9422 | 3.7878 | 8.5593 | 9.1295 | 9.4487 | 9.9443 | 8.8213 | 9.9848 | 18.2426 | 20.6116 | 25.731 | 24.5041 | 24.8356 | 33.3225 | 34.3576 | 36.576 | 41.4093 | 37.9735 | 34.7932 | 38.469 | 47.3021
Option 5 SC | QLD | NQ | Wind | 0 | 0 | 10.7157 | 29.3768 | 29.8129 | 32.0904 | 49.4784 | 53.0171 | 53.8667 | 55.1472 | 57.0455 | 60.7393 | 64.6046 | 59.7681 | 62.0247 | 59.5173 | 65.6288 | 67.1352 | 64.8908 | 64.7382 | 65.3628 | 68.8708 | 70.4052 | 66.5933
Option 5 SC | QLD | SQ | 1h | 0 | 0 | 0 | 0 | 0 | 0 | 0 | 0 | 0 | 0 | 0 | 0 | 0 | 0 | 0 | 0 | 0 | 0 | 0 | 0 | 0 | 0 | 0 | 0
Option 5 SC | QLD | SQ | 2h | 0 | 5.2361e-07 | 7.1093e-07 | 9.0624e-07 | 8.9712e-07 | 9.5339e-07 | 1.0974e-06 | 1.1307e-06 | 1.2577e-06 | 1.2605e-06 | 1.5631e-06 | 1.5436e-06 | 1.6397e-06 | 1.7655e-06 | 1.6599e-06 | 1.9753e-06 | 2.4716e-06 | 3.049e-06 | 3.3599e-06 | 5.3033e-06 | 4.9358e-06 | 4.2019e-06 | 4.4719e-06 | 4.59e-06
Option 5 SC | QLD | SQ | 4h | 0 | 0.00015828 | 79.9676 | 102.7698 | 99.9867 | 104.1632 | 102.7789 | 100.8774 | 99.6911 | 99.0681 | 99.7777 | 99.5698 | 100.2133 | 102.6777 | 98.6654 | 108.4093 | 118.7829 | 117.2254 | 117.5654 | 125.8139 | 123.3605 | 116.6859 | 107.535 | 92.126
Option 5 SC | QLD | SQ | 8h | 0 | 0 | 138.0811 | 115.357 | 115.9101 | 113.2183 | 111.3857 | 99.3452 | 93.5273 | 99.8571 | 99.9082 | 97.4594 | 90.8538 | 85.4618 | 84.1723 | 88.5882 | 85.6412 | 92.4695 | 91.2936 | 102.3456 | 95.1257 | 96.9486 | 93.3276 | 100.3828
Option 5 SC | QLD | SQ | Black Coal | 0 | 0 | 0 | 0 | 0 | 0 | 0 | 0 | 0 | 0 | 0 | 0 | 0 | 0 | 0 | 0 | 0 | 0 | 0 | 0 | 0 | 0 | 0 | 0
Option 5 SC | QLD | SQ | CCGT | 0 | 0 | 0 | 0 | 0 | 0 | 0 | 0 | 0 | 0 | 0 | 0 | 0 | 0 | 0 | 0 | 0 | 0 | 0 | 0 | 0 | 0 | 0 | 0
Option 5 SC | QLD | SQ | Coordinated CER | 0 | 0 | 0 | 0 | 0 | 0 | 0 | 0 | 0 | 0 | 0 | 0 | 0 | 0 | 0 | 0 | 0 | 0 | 0 | 0 | 0 | 0 | 0 | 0
Option 5 SC | QLD | SQ | Distributed PV | 0 | 0 | 0 | 0 | 0 | 0 | 0 | 0 | 0 | 0 | 0 | 0 | 0 | 0 | 0 | 0 | 0 | 0 | 0 | 0 | 0 | 0 | 0 | 0
Option 5 SC | QLD | SQ | H2 Reciprocating Engine | 0 | 0 | 0 | 0 | 0 | 0 | 0 | 0 | 0 | 0 | 0 | 0 | 0 | 0 | 0 | 0 | 0 | 0 | 0 | 0 | 0 | 0 | 0 | 0
Option 5 SC | QLD | SQ | OCGT | 0 | 0 | 0 | 0 | 0 | 0 | 0 | 0 | 0 | 0 | 0 | 0 | 0 | 0 | 0 | 0 | 0 | 0 | 0 | 283.6636 | 240.7494 | 812.2503 | 494.7704 | 266.1337
Option 5 SC | QLD | SQ | PHES | 0 | 0 | 0 | 0 | 0 | 0 | 0 | 0 | 0 | 0 | 0 | 0 | 0 | 0 | 0 | 0 | 0 | 0 | 0 | 0 | 0 | 0 | 0 | 0
Option 5 SC | QLD | SQ | Solar | 5.0863e-08 | 13.4192 | 12.3064 | 11.8182 | 12.0577 | 11.9074 | 11.871 | 11.6572 | 11.5153 | 13.3437 | 20.0137 | 20.5731 | 25.2649 | 26.1068 | 25.7726 | 26.7594 | 33.9421 | 32.0535 | 31.7758 | 31.9245 | 33.4784 | 34.3868 | 34.7113 | 35.2291
Option 5 SC | QLD | SQ | Wind | 0 | 0 | 2.6879e-07 | 5.0155e-07 | 16.6911 | 31.1564 | 32.5694 | 31.7939 | 29.3154 | 32.4883 | 33.594 | 38.8679 | 51.6438 | 56.0354 | 53.5438 | 52.7882 | 58.8105 | 59.0602 | 60.1586 | 62.2686 | 59.4885 | 61.1875 | 63.6986 | 63.7753
Option 5 SC | SA |  | 2h | 0 | 74.2646 | 139.0979 | 169.3981 | 161.6982 | 146.8257 | 142.1164 | 131.6742 | 122.7277 | 126.1597 | 141.7216 | 157.1614 | 195.8966 | 175.4847 | 199.8992 | 191.1986 | 205.8968 | 211.89 | 254.6351 | 289.1401 | 264.8537 | 1.9508e-05 | 2.1933e-05 | 5.7734e-05
Option 5 SC | SA |  | 4h | 0 | 0 | 1.6707e-05 | 1.9164e-05 | 1.8177e-05 | 1.6616e-05 | 1.6387e-05 | 1.5644e-05 | 1.4783e-05 | 1.6465e-05 | 1.9356e-05 | 2.0519e-05 | 2.3641e-05 | 2.2351e-05 | 2.4867e-05 | 2.4201e-05 | 2.5614e-05 | 2.5238e-05 | 2.6791e-05 | 3.0643e-05 | 2.4899e-05 | 91.9168 | 63.4099 | 63.7
Option 5 SC | SA |  | 8h | 0 | 0 | 108.8625 | 119.3805 | 115.4854 | 110.9575 | 109.351 | 103.0595 | 97.3806 | 102.1369 | 107.8153 | 116.5901 | 135.791 | 129.6169 | 140.4459 | 142.4711 | 149.3451 | 151.5433 | 154.2312 | 171.8786 | 144.0198 | 131.4908 | 117.3824 | 108.077
Option 5 SC | SA |  | CCGT | 0 | 0 | 0 | 0 | 0 | 0 | 0 | 0 | 0 | 0 | 0 | 0 | 0 | 0 | 0 | 0 | 0 | 0 | 0 | 0 | 0 | 0 | 0 | 0
Option 5 SC | SA |  | Coordinated CER | 0 | 0 | 0 | 0 | 0 | 0 | 0 | 0 | 0 | 0 | 0 | 0 | 0 | 0 | 0 | 0 | 0 | 0 | 0 | 0 | 0 | 0 | 0 | 0
Option 5 SC | SA |  | Distributed PV | 0 | 0 | 0 | 0 | 0 | 0 | 0 | 0 | 0 | 0 | 0 | 0 | 0 | 0 | 0 | 0 | 0 | 0 | 0 | 0 | 0 | 0 | 0 | 0
Option 5 SC | SA |  | Liquid Fuel | 0 | 0 | 0 | 0 | 0 | 0 | 0 | 0 | 0 | 0 | 0 | 0 | 0 | 0 | 0 | 0 | 0 | 0 | 0 | 0 | 0 | 0 | 0 | 0
Option 5 SC | SA |  | OCGT | 0 | 0 | 0 | 0 | 0 | 0 | 0 | 0 | 6.9434e-05 | 0.83704 | 0.54623 | 0.58163 | 1.6541 | 1.1418 | 17.7064 | 19.5932 | 83.4352 | 149.4682 | 93.9096 | 130.5222 | 114.3505 | 169.4023 | 90.6087 | 225.9004
Option 5 SC | SA |  | Solar | 1.6118e-07 | 22.2913 | 22.3799 | 19.2492 | 19.5159 | 19.4777 | 19.7004 | 18.9755 | 18.3826 | 18.1876 | 19.071 | 19.052 | 25.026 | 41.6439 | 47.8393 | 52.2767 | 54.648 | 54.9145 | 56.9549 | 56.8371 | 51.7862 | 52.2162 | 63.8158 | 63.2677
Option 5 SC | SA |  | Wind | 0 | 0 | 4.5728e-07 | 3.621e-07 | 3.995e-07 | 4.0155e-07 | 4.2473e-07 | 6.0573e-07 | 1.5812e-06 | 2.4942e-06 | 9.4389 | 21.5397 | 40.9249 | 59.4131 | 60.8091 | 61.4406 | 61.6268 | 65.1291 | 64.7108 | 63.9614 | 65.7848 | 63.2947 | 74.279 | 68.4524
Option 5 SC | SA | CSA | 2h | 0 | 76.2967 | 143.8611 | 175.7309 | 167.7612 | 152.1772 | 147.1885 | 136.2865 | 125.3795 | 128.9181 | 144.932 | 161.1173 | 201.1799 | 179.7804 | 205.1034 | 195.9838 | 211.3011 | 217.4688 | 262.4907 | 296.5591 | 272.4309 | 4.7948e-06 | 4.5164e-06 | 1.1888e-05
Option 5 SC | SA | CSA | 4h | 0 | 0 | 4.2332e-05 | 4.9957e-05 | 4.758e-05 | 4.3425e-05 | 4.2866e-05 | 4.1574e-05 | 3.802e-05 | 4.1742e-05 | 4.9725e-05 | 5.4058e-05 | 6.2569e-05 | 5.9935e-05 | 6.8503e-05 | 6.1931e-05 | 6.7308e-05 | 6.6521e-05 | 6.7997e-05 | 7.8638e-05 | 6.1681e-05 | 91.9168 | 63.4099 | 63.7
Option 5 SC | SA | CSA | 8h | 0 | 0 | 108.8625 | 119.3805 | 115.4854 | 110.9575 | 109.351 | 103.0595 | 97.3806 | 102.1369 | 107.8153 | 116.5901 | 135.791 | 130.1967 | 141.4873 | 143.544 | 150.6676 | 153.0327 | 155.8955 | 174.0236 | 145.7372 | 132.3008 | 117.6715 | 100.7475
Option 5 SC | SA | CSA | CCGT | 0 | 0 | 0 | 0 | 0 | 0 | 0 | 0 | 0 | 0 | 0 | 0 | 0 | 0 | 0 | 0 | 0 | 0 | 0 | 0 | 0 | 0 | 0 | 0
Option 5 SC | SA | CSA | Coordinated CER | 0 | 0 | 0 | 0 | 0 | 0 | 0 | 0 | 0 | 0 | 0 | 0 | 0 | 0 | 0 | 0 | 0 | 0 | 0 | 0 | 0 | 0 | 0 | 0
Option 5 SC | SA | CSA | Distributed PV | 0 | 0 | 0 | 0 | 0 | 0 | 0 | 0 | 0 | 0 | 0 | 0 | 0 | 0 | 0 | 0 | 0 | 0 | 0 | 0 | 0 | 0 | 0 | 0
Option 5 SC | SA | CSA | Liquid Fuel | 0 | 0 | 0 | 0 | 0 | 0 | 0 | 0 | 0 | 0 | 0 | 0 | 0 | 0 | 0 | 0 | 0 | 0 | 0 | 0 | 0 | 0 | 0 | 0
Option 5 SC | SA | CSA | OCGT | 0 | 0 | 0 | 0 | 0 | 0 | 0 | 0 | 0 | 0 | 0 | 0 | 0.00016807 | 0.00011606 | 13.0383 | 14.4207 | 66.0895 | 114.1953 | 79.221 | 128.9369 | 112.4637 | 171.7173 | 90.3797 | 231.4528
Option 5 SC | SA | CSA | Solar | 0 | 2.2956e-06 | 3.0214e-06 | 2.7125e-06 | 3.1091e-06 | 3.0411e-06 | 3.1538e-06 | 3.1398e-06 | 3.0584e-06 | 3.7916e-06 | 4.2255e-06 | 7.2561e-06 | 9.2813e-06 | 38.7724 | 45.1148 | 48.2845 | 48.2031 | 47.3027 | 49.6255 | 49.0313 | 45.6685 | 45.2236 | 59.2624 | 58.1529
Option 5 SC | SA | CSA | Wind | 0 | 0 | 2.7748e-07 | 2.1366e-07 | 2.3159e-07 | 2.2418e-07 | 2.3901e-07 | 4.0207e-07 | 5.1859e-07 | 1.079e-06 | 3.8213e-06 | 19.7706 | 21.9276 | 42.3796 | 40.0592 | 41.0345 | 40.5513 | 49.3948 | 49.3729 | 47.3717 | 49.9036 | 48.0802 | 58.9439 | 55.6287
Option 5 SC | SA | NSA | 2h | 0 | 0.00060226 | 0.0015177 | 0.0016114 | 0.0016123 | 0.0016631 | 0.0015853 | 0.0015514 | 0.0019353 | 0.0019767 | 0.0019127 | 0.0020094 | 0.0024241 | 0.0026125 | 0.0029277 | 0.0027727 | 0.0022739 | 0.0026855 | 0.0024074 | 159.8588 | 152.3495 | 86.5739 | 72.1246 | 68.4715
Option 5 SC | SA | NSA | 8h | 0 | 0 | 118.2892 | 122.2591 | 113.8225 | 112.2812 | 108.572 | 116.1063 | 109.313 | 113.8618 | 123.0242 | 126.3283 | 104.5702 | 116.6552 | 118.6571 | 120.0809 | 122.5167 | 121.9368 | 121.7938 | 131.4557 | 111.3004 | 107.0491 | 117.0457 | 112.8414
Option 5 SC | SA | NSA | Coordinated CER | 0 | 0 | 0 | 0 | 0 | 0 | 0 | 0 | 0 | 0 | 0 | 0 | 0 | 0 | 0 | 0 | 0 | 0 | 0 | 0 | 0 | 0 | 0 | 0
Option 5 SC | SA | NSA | Distributed PV | 0 | 0 | 0 | 0 | 0 | 0 | 0 | 0 | 0 | 0 | 0 | 0 | 0 | 0 | 0 | 0 | 0 | 0 | 0 | 0 | 0 | 0 | 0 | 0
Option 5 SC | SA | NSA | Liquid Fuel | 0 | 0 | 0 | 0 | 0 | 0 | 0 | 0 | 0 | 0 | 0 | 0 | 0 | 0 | 0 | 0 | 0 | 0 | 0 | 0 | 0 | 0 | 0 | 0
Option 5 SC | SA | NSA | OCGT | 0 | 0 | 0 | 0 | 0 | 0 | 0 | 0 | 165.3848 | 118.1517 | 79.7969 | 89.6459 | 242.1005 | 157.8341 | 159.866 | 179.5448 | 199.2153 | 472.9755 | 159.3244 | 137.0523 | 122.3018 | 157.5597 | 91.9071 | 184.1044
Option 5 SC | SA | NSA | Solar | 2.9626e-07 | 39.9098 | 43.3028 | 36.6643 | 35.3087 | 35.8136 | 35.646 | 35.1342 | 34.0065 | 32.9432 | 34.7709 | 35.4045 | 41.3177 | 50.7344 | 55.5139 | 60.1593 | 64.6092 | 66.5808 | 68.7418 | 69.133 | 62.8954 | 64.3936 | 71.1667 | 69.7079
Option 5 SC | SA | NSA | Wind | 0 | 0 | 8.0499e-07 | 6.9987e-07 | 8.2605e-07 | 9.5428e-07 | 9.9274e-07 | 1.1733e-06 | 6.1992e-06 | 8.3853e-06 | 30.9788 | 31.3082 | 66.2516 | 73.0423 | 72.4354 | 72.7581 | 73.3362 | 73.1832 | 71.6379 | 75.269 | 76.0546 | 75.4674 | 80.8969 | 72.2048
Option 5 SC | SA | SESA | 2h | 0 | 0 | 0 | 0 | 0 | 0 | 0 | 0 | 0 | 0 | 0 | 0 | 0 | 0 | 0 | 0 | 0 | 0 | 0 | 0 | 0 | 0 | 0 | 0
Option 5 SC | SA | SESA | 4h | 0 | 0 | 0 | 0 | 0 | 0 | 0 | 0 | 0 | 0 | 0 | 0 | 0 | 0 | 0 | 0 | 0 | 0 | 0 | 0 | 0 | 0 | 0 | 0
Option 5 SC | SA | SESA | Coordinated CER | 0 | 0 | 0 | 0 | 0 | 0 | 0 | 0 | 0 | 0 | 0 | 0 | 0 | 0 | 0 | 0 | 0 | 0 | 0 | 0 | 0 | 0 | 0 | 0
Option 5 SC | SA | SESA | Distributed PV | 0 | 0 | 0 | 0 | 0 | 0 | 0 | 0 | 0 | 0 | 0 | 0 | 0 | 0 | 0 | 0 | 0 | 0 | 0 | 0 | 0 | 0 | 0 | 0
Option 5 SC | SA | SESA | Liquid Fuel | 0 | 0 | 0 | 0 | 0 | 0 | 0 | 0 | 0 | 0 | 0 | 0 | 0 | 0 | 0 | 0 | 0 | 0 | 0 | 0 | 0 | 0 | 0 | 0
Option 5 SC | SA | SESA | OCGT | 0 | 0 | 0 | 0 | 0 | 0 | 0 | 0 | 0 | 0 | 0 | 0 | 0 | 0 | 0 | 0 | 0 | 0 | 0 | 0 | 0 | 0 | 0 | 0
Option 5 SC | SA | SESA | Solar | 0 | 0 | 0 | 0 | 0 | 0 | 0 | 0 | 0 | 0 | 0 | 0 | 0 | 0 | 0 | 0 | 0 | 0 | 0 | 0 | 0 | 0 | 0 | 0
Option 5 SC | SA | SESA | Wind | 0 | 0 | 1.0403e-06 | 8.2223e-07 | 9.0217e-07 | 9.4373e-07 | 9.5925e-07 | 1.299e-06 | 1.758e-06 | 4.1308e-06 | 3.681e-05 | 7.7672e-05 | 69.7916 | 109.0361 | 121.1762 | 117.173 | 123.8341 | 110.0543 | 110.8013 | 106.5363 | 103.7034 | 92.8257 | 113.7466 | 104.0222
Option 5 SC | TAS |  | 24h | 0 | 0 | 0 | 0 | 0 | 0 | 0 | 0 | 0 | 1241.1863 | 1563.8452 | 624.403 | 553.6259 | 362.7973 | 217.7094 | 219.2995 | 233.8077 | 171.9378 | 464.5632 | 476.2847 | 429.2272 | 389.3474 | 447.6797 | 431.8526
Option 5 SC | TAS |  | 2h | 0 | 0 | 24305.1682 | 145.2644 | 1119.3203 | 173.5155 | 72.3481 | 65.3331 | 85.1328 | 83.5703 | 82.1741 | 82.2105 | 66.2478 | 64.4873 | 72.0716 | 72.3117 | 70.4661 | 65.0041 | 131.3165 | 116.0312 | 117.844 | 107.7727 | 106.5887 | 97.2488
Option 5 SC | TAS |  | 4h | 0 | 0 | 4973.6884 | 402.1381 | 191.6519 | 73.1096 | 67.4029 | 61.8808 | 73.0797 | 73.0963 | 74.0705 | 76.7341 | 66.0949 | 64.5535 | 65.3787 | 65.4753 | 65.9649 | 63.9436 | 122.2699 | 111.0194 | 108.0318 | 78.0096 | 80.7518 | 78.1937
Option 5 SC | TAS |  | 8h | 0 | 0 | 17316.2667 | 811.9989 | 371.2013 | 245.6403 | 155.8249 | 109.2921 | 102.0716 | 106.6843 | 112.4961 | 115.927 | 100.6865 | 96.7377 | 105.9716 | 106.0723 | 110.9368 | 106.9981 | 145.5666 | 144.3223 | 140.3721 | 129.4162 | 131.7209 | 127.5131
Option 5 SC | TAS |  | CCGT | 0 | 0 | 0 | 0 | 0 | 0 | 0 | 0 | 0 | 0 | 0 | 0 | 0 | 0 | 0 | 0 | 0 | 0 | 0 | 0 | 0 | 0 | 0 | 0
Option 5 SC | TAS |  | CST | 0 | 0 | 0 | 0 | 0 | 0 | 0 | 0 | 0 | 0 | 0 | 0 | 0 | 0 | 0 | 0 | 0 | 0 | 0 | 0 | 0 | 0 | 0 | 0
Option 5 SC | TAS |  | Coordinated CER | 0 | 0 | 0 | 0 | 0 | 0 | 0 | 0 | 0 | 0 | 0 | 0 | 0 | 0 | 0 | 0 | 0 | 0 | 0 | 0 | 0 | 0 | 0 | 0
Option 5 SC | TAS |  | Distributed PV | 0 | 0 | 0 | 0 | 0 | 0 | 0 | 0 | 0 | 0 | 0 | 0 | 0 | 0 | 0 | 0 | 0 | 0 | 0 | 0 | 0 | 0 | 0 | 0
Option 5 SC | TAS |  | Hydro | 0 | 0 | 0 | 0 | 0 | 0 | 0 | 0 | 0 | 0 | 0 | 0 | 0 | 0 | 0 | 0 | 0 | 0 | 0 | 0 | 0 | 0 | 0 | 0
Option 5 SC | TAS |  | OCGT | 0 | 0 | 0 | 0 | 0 | 0 | 0 | 0 | 0 | 0 | 0 | 0 | 0 | 0 | 0 | 0 | 0 | 0 | 0 | 0 | 0 | 0 | 0 | 0
Option 5 SC | TAS |  | PHES | 0 | 0 | 0 | 0 | 0 | 0 | 0 | 0 | 0 | 187.6629 | 149.8612 | 144.8995 | 135.6046 | 142.8051 | 137.1578 | 138.222 | 137.4809 | 135.4215 | 164.7703 | 164.119 | 157.0446 | 139.8436 | 156.761 | 147.7074
Option 5 SC | TAS |  | Solar | 204.1149 | 39.1769 | 33.8095 | 43.0365 | 39.9508 | 42.8381 | 49.4484 | 42.0702 | 48.3146 | 54.9435 | 43.668 | 43.6634 | 44.4947 | 42.0949 | 76.0308 | 81.3199 | 85.2903 | 78.1706 | 80.4242 | 84.0402 | 77.4651 | 68.5199 | 75.4029 | 74.7463
Option 5 SC | TAS |  | Wind | 0 | 0 | 40.2361 | 43.7823 | 46.7736 | 51.8546 | 50.5749 | 48.2996 | 48.7517 | 47.3977 | 51.1006 | 54.4948 | 55.9001 | 55.6694 | 59.5803 | 57.6776 | 56.666 | 57.1827 | 62.3104 | 59.3984 | 60.1942 | 61.636 | 59.2874 | 58.1246
Option 5 SC | TAS | TAS | 24h | 0 | 0 | 0 | 0 | 0 | 0 | 0 | 0 | 0 | 1241.1863 | 1563.8452 | 624.403 | 553.6259 | 362.7973 | 217.7094 | 219.2995 | 233.8077 | 171.9378 | 464.5632 | 476.2847 | 429.2272 | 389.3474 | 447.6797 | 431.8526
Option 5 SC | TAS | TAS | 2h | 0 | 0 | 24305.1682 | 145.2644 | 1119.3203 | 173.5155 | 72.3481 | 65.3331 | 85.1328 | 83.5703 | 82.1741 | 82.2105 | 66.2478 | 64.4873 | 72.0716 | 72.3117 | 70.4661 | 65.0041 | 131.3165 | 116.0312 | 117.844 | 107.7727 | 106.5887 | 97.2488
Option 5 SC | TAS | TAS | 4h | 0 | 0 | 4973.6884 | 402.1381 | 191.6519 | 73.1096 | 67.4029 | 61.8808 | 73.0797 | 73.0963 | 74.0705 | 76.7341 | 66.0949 | 64.5535 | 65.3787 | 65.4753 | 65.9649 | 63.9436 | 122.2699 | 111.0194 | 108.0318 | 78.0096 | 80.7518 | 78.1937
Option 5 SC | TAS | TAS | 8h | 0 | 0 | 17316.2667 | 811.9989 | 371.2013 | 245.6403 | 155.8249 | 109.2921 | 102.0716 | 106.6843 | 112.4961 | 115.927 | 100.6865 | 96.7377 | 105.9716 | 106.0723 | 110.9368 | 106.9981 | 145.5666 | 144.3223 | 140.3721 | 129.4162 | 131.7209 | 127.5131
Option 5 SC | TAS | TAS | CCGT | 0 | 0 | 0 | 0 | 0 | 0 | 0 | 0 | 0 | 0 | 0 | 0 | 0 | 0 | 0 | 0 | 0 | 0 | 0 | 0 | 0 | 0 | 0 | 0
Option 5 SC | TAS | TAS | CST | 0 | 0 | 0 | 0 | 0 | 0 | 0 | 0 | 0 | 0 | 0 | 0 | 0 | 0 | 0 | 0 | 0 | 0 | 0 | 0 | 0 | 0 | 0 | 0
Option 5 SC | TAS | TAS | Coordinated CER | 0 | 0 | 0 | 0 | 0 | 0 | 0 | 0 | 0 | 0 | 0 | 0 | 0 | 0 | 0 | 0 | 0 | 0 | 0 | 0 | 0 | 0 | 0 | 0
Option 5 SC | TAS | TAS | Distributed PV | 0 | 0 | 0 | 0 | 0 | 0 | 0 | 0 | 0 | 0 | 0 | 0 | 0 | 0 | 0 | 0 | 0 | 0 | 0 | 0 | 0 | 0 | 0 | 0
Option 5 SC | TAS | TAS | Hydro | 0 | 0 | 0 | 0 | 0 | 0 | 0 | 0 | 0 | 0 | 0 | 0 | 0 | 0 | 0 | 0 | 0 | 0 | 0 | 0 | 0 | 0 | 0 | 0
Option 5 SC | TAS | TAS | OCGT | 0 | 0 | 0 | 0 | 0 | 0 | 0 | 0 | 0 | 0 | 0 | 0 | 0 | 0 | 0 | 0 | 0 | 0 | 0 | 0 | 0 | 0 | 0 | 0
Option 5 SC | TAS | TAS | PHES | 0 | 0 | 0 | 0 | 0 | 0 | 0 | 0 | 0 | 187.6629 | 149.8612 | 144.8995 | 135.6046 | 142.8051 | 137.1578 | 138.222 | 137.4809 | 135.4215 | 164.7703 | 164.119 | 157.0446 | 139.8436 | 156.761 | 147.7074
Option 5 SC | TAS | TAS | Solar | 204.1149 | 39.1769 | 33.8095 | 43.0365 | 39.9508 | 42.8381 | 49.4484 | 42.0702 | 48.3146 | 54.9435 | 43.668 | 43.6634 | 44.4947 | 42.0949 | 76.0308 | 81.3199 | 85.2903 | 78.1706 | 80.4242 | 84.0402 | 77.4651 | 68.5199 | 75.4029 | 74.7463
Option 5 SC | TAS | TAS | Wind | 0 | 0 | 40.2361 | 43.7823 | 46.7736 | 51.8546 | 50.5749 | 48.2996 | 48.7517 | 47.3977 | 51.1006 | 54.4948 | 55.9001 | 55.6694 | 59.5803 | 57.6776 | 56.666 | 57.1827 | 62.3104 | 59.3984 | 60.1942 | 61.636 | 59.2874 | 58.1246
Option 5 SC | VIC |  | 1h | 0 | 0 | 0 | 0 | 0 | 0 | 0 | 0 | 0 | 0 | 0 | 0 | 0 | 0 | 0 | 0 | 0 | 0 | 0 | 0 | 0 | 0 | 0 | 0
Option 5 SC | VIC |  | 2h | 0 | 4.6276e-07 | 6.5286e-07 | 6.41e-07 | 6.0705e-07 | 4.8147e-07 | 5.3504e-07 | 6.0439e-07 | 1.0697e-06 | 1.114e-06 | 1.2653e-06 | 1.3276e-06 | 1.5123e-06 | 1.5181e-06 | 1.5569e-06 | 1.8695e-06 | 2.0669e-06 | 2.0261e-06 | 2.267e-06 | 2.6003e-06 | 2.6021e-06 | 2.2939e-06 | 2.1419e-06 | 2.125e-06
Option 5 SC | VIC |  | 4h | 0 | 279.2799 | 129.1743 | 113.5494 | 106.8334 | 93.5555 | 86.3595 | 84.6419 | 80.9397 | 85.3227 | 92.8486 | 96.7428 | 111.3422 | 119.8177 | 119.6717 | 119.8807 | 131.1962 | 126.2278 | 125.0951 | 140.4555 | 126.4818 | 107.0353 | 112.9506 | 108.811
Option 5 SC | VIC |  | 8h | 0 | 0 | 241.9482 | 158.1576 | 147.4016 | 123.2209 | 119.9411 | 93.5941 | 86.4542 | 88.7804 | 93.9093 | 97.7733 | 95.2924 | 88.7798 | 88.7016 | 88.7353 | 91.0874 | 87.798 | 126.7536 | 125.4497 | 121.1087 | 109.1835 | 118.4925 | 114.9434
Option 5 SC | VIC |  | Brown Coal | 0 | 0 | 0 | 0 | 0 | 0 | 0 | 0 | 0 | 0 | 0 | 0 | 0 | 0 | 0 | 0 | 0 | 0 | 0 | 0 | 0 | 0 | 0 | 0
Option 5 SC | VIC |  | CCGT | 0 | 0 | 0 | 0 | 0 | 0 | 0 | 0 | 0 | 0 | 0 | 0 | 0 | 0 | 0 | 0 | 0 | 0 | 0 | 0 | 0 | 0 | 0 | 0
Option 5 SC | VIC |  | Coordinated CER | 0 | 0 | 0 | 0 | 0 | 0 | 0 | 0 | 0 | 0 | 0 | 0 | 0 | 0 | 0 | 0 | 0 | 0 | 0 | 0 | 0 | 0 | 0 | 0
Option 5 SC | VIC |  | Distributed PV | 0 | 0 | 0 | 0 | 0 | 0 | 0 | 0 | 0 | 0 | 0 | 0 | 0 | 0 | 0 | 0 | 0 | 0 | 0 | 0 | 0 | 0 | 0 | 0
Option 5 SC | VIC |  | Hydro | 0 | 0 | 0 | 0 | 0 | 0 | 0 | 0 | 0 | 0 | 0 | 0 | 0 | 0 | 0 | 0 | 0 | 0 | 0 | 0 | 0 | 0 | 0 | 0
Option 5 SC | VIC |  | OCGT | 0 | 0 | 0 | 0 | 0 | 0 | 0 | 0 | 58.7725 | 34.8838 | 25.9877 | 34.5851 | 262.2552 | 124.3658 | 127.0612 | 138.6785 | 161.3873 | 243.2317 | 140.9971 | 135.222 | 116.8816 | 329.5415 | 120.0501 | 229.6201
Option 5 SC | VIC |  | Offshore Wind | 0 | 0 | 0 | 0 | 0 | 102.0188 | 100.0019 | 107.1352 | 101.2329 | 97.8996 | 102.9993 | 112.2708 | 99.8695 | 107.9849 | 103.4829 | 107.2512 | 104.2506 | 102.4398 | 104.2078 | 99.3043 | 106.9554 | 105.3987 | 102.9852 | 98.9855
Option 5 SC | VIC |  | Solar | 1.0414e-07 | 12.5105 | 10.9749 | 12.3555 | 11.8686 | 12.3705 | 12.0898 | 11.902 | 11.6208 | 12.8176 | 13.7679 | 13.7412 | 31.4385 | 40.2671 | 43.9517 | 44.5359 | 44.4564 | 43.211 | 45.5112 | 50.2447 | 43.9138 | 42.7048 | 46.6603 | 46.0929
Option 5 SC | VIC |  | Wind | 0 | 0 | 21.7309 | 31.1633 | 31.2147 | 31.6379 | 32.1585 | 30.4272 | 30.5796 | 30.4496 | 31.7401 | 31.0265 | 36.8542 | 41.0878 | 42.3025 | 41.6147 | 42.7946 | 40.2978 | 44.7153 | 48.9412 | 54.2965 | 54.2273 | 56.8476 | 55.847
Option 5 SC | VIC | MEL | 2h | 0 | 2.8548e-06 | 2.2647e-06 | 1.8939e-06 | 1.7412e-06 | 1.3126e-06 | 1.3934e-06 | 1.5679e-06 | 2.7072e-06 | 2.8525e-06 | 3.1849e-06 | 3.3565e-06 | 3.8092e-06 | 4.0476e-06 | 4.1044e-06 | 5.4435e-06 | 5.9894e-06 | 5.7263e-06 | 6.8084e-06 | 7.6096e-06 | 8.8711e-06 | 6.5183e-06 | 6.4128e-06 | 6.111e-06
Option 5 SC | VIC | MEL | 4h | 0 | 319.7474 | 196.9984 | 171.2348 | 161.3616 | 145.6772 | 135.8519 | 134.1878 | 128.1897 | 134.8539 | 142.7464 | 147.769 | 166.7658 | 182.2784 | 184.4496 | 183.1147 | 205.1757 | 196.8882 | 190.5076 | 213.672 | 195.142 | 128.7064 | 140.3981 | 134.1864
Option 5 SC | VIC | MEL | 8h | 0 | 0 | 220.3218 | 151.4362 | 142.0321 | 117.7774 | 118.0052 | 87.9259 | 84.3378 | 86.0864 | 90.8472 | 94.5219 | 94.8112 | 88.0337 | 88.0496 | 87.486 | 89.6507 | 87.1245 | 123.8244 | 124.269 | 119.8579 | 109.6696 | 119.7 | 115.9444
Option 5 SC | VIC | MEL | CCGT | 0 | 0 | 0 | 0 | 0 | 0 | 0 | 0 | 0 | 0 | 0 | 0 | 0 | 0 | 0 | 0 | 0 | 0 | 0 | 0 | 0 | 0 | 0 | 0
Option 5 SC | VIC | MEL | Coordinated CER | 0 | 0 | 0 | 0 | 0 | 0 | 0 | 0 | 0 | 0 | 0 | 0 | 0 | 0 | 0 | 0 | 0 | 0 | 0 | 0 | 0 | 0 | 0 | 0
Option 5 SC | VIC | MEL | Distributed PV | 0 | 0 | 0 | 0 | 0 | 0 | 0 | 0 | 0 | 0 | 0 | 0 | 0 | 0 | 0 | 0 | 0 | 0 | 0 | 0 | 0 | 0 | 0 | 0
Option 5 SC | VIC | MEL | OCGT | 0 | 0 | 0 | 0 | 0 | 0 | 0 | 0 | 148.7072 | 89.9667 | 61.1131 | 80.3007 | 369.9228 | 177.0036 | 169.8974 | 177.4723 | 193.4426 | 293.3917 | 171.6941 | 178.1973 | 153.4852 | 297.1734 | 114.2269 | 199.2019
Option 5 SC | VIC | MEL | Solar | 1266.6756 | 187.0779 | 82.895 | 73.6471 | 69.5728 | 79.0797 | 131.2113 | 130.3684 | 114.9123 | 117.4569 | 111.3498 | 93.0464 | 100.6031 | 99.3356 | 95.7294 | 111.8313 | 128.0572 | 115.043 | 83.1032 | 91.1456 | 85.6739 | 85.5106 | 88.4722 | 85.7897
Option 5 SC | VIC | SEV | 2h | 0 | 0 | 0 | 0 | 0 | 0 | 0 | 0 | 0 | 0 | 0 | 0 | 0 | 0 | 0 | 0 | 0 | 0 | 0 | 0 | 0 | 0 | 0 | 0
Option 5 SC | VIC | SEV | 4h | 0 | 0 | 0 | 0 | 0 | 0 | 0 | 0 | 0 | 0 | 0 | 0 | 0 | 0 | 0 | 0 | 0 | 0 | 0 | 0 | 0 | 0 | 0 | 0
Option 5 SC | VIC | SEV | 8h | 0 | 0 | 273.6055 | 164.3247 | 152.2692 | 128.2323 | 121.6283 | 98.99 | 88.6217 | 91.5735 | 97.0994 | 101.1651 | 95.7662 | 89.649 | 89.4177 | 90.0824 | 92.7249 | 88.5522 | 130.1463 | 126.7771 | 122.5176 | 102.6259 | 102.1373 | 100.5394
Option 5 SC | VIC | SEV | Brown Coal | 0 | 0 | 0 | 0 | 0 | 0 | 0 | 0 | 0 | 0 | 0 | 0 | 0 | 0 | 0 | 0 | 0 | 0 | 0 | 0 | 0 | 0 | 0 | 0
Option 5 SC | VIC | SEV | Coordinated CER | 0 | 0 | 0 | 0 | 0 | 0 | 0 | 0 | 0 | 0 | 0 | 0 | 0 | 0 | 0 | 0 | 0 | 0 | 0 | 0 | 0 | 0 | 0 | 0
Option 5 SC | VIC | SEV | Distributed PV | 0 | 0 | 0 | 0 | 0 | 0 | 0 | 0 | 0 | 0 | 0 | 0 | 0 | 0 | 0 | 0 | 0 | 0 | 0 | 0 | 0 | 0 | 0 | 0
Option 5 SC | VIC | SEV | OCGT | 0 | 0 | 0 | 0 | 0 | 0 | 0 | 0 | 0 | 0 | 0 | 0 | 0 | 0 | 0 | 0 | 0 | 0 | 0 | 0 | 0 | 0 | 0 | 0
Option 5 SC | VIC | SEV | Offshore Wind | 0 | 0 | 0 | 0 | 0 | 102.0188 | 98.8457 | 107.8892 | 101.0938 | 97.8754 | 102.9255 | 114.3685 | 99.9195 | 107.3727 | 102.9165 | 107.1613 | 104.1362 | 102.8951 | 104.6126 | 99.1967 | 106.8636 | 105.0847 | 102.8575 | 98.6349
Option 5 SC | VIC | SEV | Solar | 0 | 57.9544 | 49.1147 | 51.9644 | 51.229 | 53.5808 | 49.1553 | 48.5716 | 48.531 | 52.7551 | 61.3865 | 60.8403 | 72.8994 | 78.1087 | 69.6414 | 68.2163 | 71.7017 | 66.9424 | 70.5044 | 72.5596 | 67.3938 | 66.6465 | 66.9189 | 64.0113
Option 5 SC | VIC | SEV | Wind | 0 | 0 | 4.4057e-06 | 8.416e-06 | 9.6522e-06 | 9.4537e-06 | 9.1389e-06 | 9.0219e-06 | 1.293e-05 | 1.2096e-05 | 1.6767e-05 | 1.6789e-05 | 1.9321e-05 | 2.1369e-05 | 171.7393 | 172.9929 | 178.4786 | 171.1858 | 149.2713 | 126.0579 | 139.6302 | 136.7157 | 132.9082 | 144.1347
Option 5 SC | VIC | WNV | 1h | 0 | 0 | 0 | 0 | 0 | 0 | 0 | 0 | 0 | 0 | 0 | 0 | 0 | 0 | 0 | 0 | 0 | 0 | 0 | 0 | 0 | 0 | 0 | 0
Option 5 SC | VIC | WNV | 2h | 0 | 0 | 0 | 0 | 0 | 0 | 0 | 0 | 0 | 0 | 0 | 0 | 0 | 0 | 0 | 0 | 0 | 0 | 0 | 0 | 0 | 0 | 0 | 0
Option 5 SC | VIC | WNV | 4h | 0 | 0 | 22.6914 | 22.0928 | 20.661 | 17.4972 | 16.203 | 15.6546 | 15.0622 | 16.0204 | 18.255 | 19.3573 | 23.0519 | 23.0604 | 22.7038 | 23.0987 | 24.2712 | 24.1143 | 25.7918 | 28.1607 | 23.7666 | 33.5295 | 5.3551e-05 | 5.3333e-05
Option 5 SC | VIC | WNV | Coordinated CER | 0 | 0 | 0 | 0 | 0 | 0 | 0 | 0 | 0 | 0 | 0 | 0 | 0 | 0 | 0 | 0 | 0 | 0 | 0 | 0 | 0 | 0 | 0 | 0
Option 5 SC | VIC | WNV | Distributed PV | 0 | 0 | 0 | 0 | 0 | 0 | 0 | 0 | 0 | 0 | 0 | 0 | 0 | 0 | 0 | 0 | 0 | 0 | 0 | 0 | 0 | 0 | 0 | 0
Option 5 SC | VIC | WNV | Hydro | 0 | 0 | 0 | 0 | 0 | 0 | 0 | 0 | 0 | 0 | 0 | 0 | 0 | 0 | 0 | 0 | 0 | 0 | 0 | 0 | 0 | 0 | 0 | 0
Option 5 SC | VIC | WNV | OCGT | 0 | 0 | 0 | 0 | 0 | 0 | 0 | 0 | 0 | 0 | 0 | 0 | 0 | 0 | 0 | 0 | 0 | 0 | 0 | 0 | 0 | 977.4897 | 200.7841 | 498.7773
Option 5 SC | VIC | WNV | Offshore Wind | 0 | 0 | 0 | 0 | 0 | 153.3704 | 105.5587 | 102.9079 | 102.2543 | 98.1022 | 103.4963 | 97.9824 | 99.4132 | 114.775 | 109.7502 | 108.1935 | 105.4531 | 97.9423 | 100.1859 | 100.4344 | 107.9177 | 108.7716 | 104.3297 | 102.7763
Option 5 SC | VIC | WNV | Solar | 0 | 3.7996 | 3.3559 | 3.827 | 3.656 | 3.8078 | 3.7726 | 3.7109 | 3.6049 | 3.9889 | 4.213 | 4.2107 | 25.3656 | 36.2645 | 41.1894 | 41.8921 | 41.5837 | 40.5947 | 42.7557 | 47.5843 | 41.298 | 40.0868 | 44.2262 | 43.8608
Option 5 SC | VIC | WNV | Wind | 0 | 0 | 22.0351 | 31.5602 | 31.5615 | 32.0017 | 32.5476 | 30.7798 | 30.9099 | 30.8261 | 32.0999 | 31.394 | 37.3033 | 41.5925 | 42.3025 | 41.6147 | 42.7946 | 40.2978 | 44.7153 | 48.9412 | 54.2965 | 54.2273 | 56.8476 | 55.847
Option 6 SC | NEM |  | 12h | 0 | 0 | 0 | 0 | 0 | 0 | 0 | 0 | 0 | 0 | 0 | 0 | 0 | 0 | 0 | 0 | 0 | 0 | 0 | 0 | 0 | 0 | 0 | 0
Option 6 SC | NEM |  | 1h | 4.4212e-06 | 1.0196e-06 | 1.3456e-06 | 1.5324e-06 | 1.4839e-06 | 1.5542e-06 | 1.5202e-06 | 1.4286e-06 | 1.4159e-06 | 1.4407e-06 | 1.461e-06 | 1.4563e-06 | 3.9888e-06 | 4.8785e-06 | 5.1717e-06 | 6.332e-06 | 7.8832e-06 | 8.9246e-06 | 9.0852e-06 | 9.6382e-06 | 7.7384e-06 | 8.565e-06 | 7.923e-06 | 1.1859e-05
Option 6 SC | NEM |  | 24h | 0 | 0 | 0 | 0 | 0 | 0 | 0 | 0 | 0 | 0 | 0 | 0 | 381.9481 | 299.0519 | 241.3988 | 221.7825 | 231.4441 | 227.6269 | 334.5065 | 325.9485 | 321.6023 | 301.4884 | 325.0232 | 301.383
Option 6 SC | NEM |  | 2h | 7.7956e-07 | 29.5031 | 34.0497 | 33.7544 | 30.5507 | 28.4207 | 26.909 | 25.4221 | 24.9055 | 25.7945 | 27.9349 | 28.902 | 32.0686 | 32.0847 | 32.719 | 35.4592 | 38.5701 | 38.3531 | 42.6626 | 50.2447 | 47.4865 | 7.0618 | 7.6865 | 8.3488
Option 6 SC | NEM |  | 4h | 1.1345e-06 | 87.4837 | 89.3633 | 87.7303 | 83.9127 | 79.4933 | 77.7853 | 73.2415 | 72.7156 | 74.7786 | 78.1794 | 79.257 | 83.3294 | 85.0304 | 85.4195 | 89.7428 | 98.5275 | 97.6779 | 99.3568 | 109.3424 | 108.4277 | 99.0079 | 91.5567 | 86.7267
Option 6 SC | NEM |  | 8h | 2.4129e-06 | 2.3852e-06 | 65.3442 | 81.0584 | 77.4694 | 79.5757 | 84.2698 | 80.2687 | 79.9017 | 83.8544 | 89.7015 | 91.2314 | 97.8966 | 97.157 | 101.7369 | 108.0729 | 121.7262 | 120.1619 | 121.8138 | 126.4498 | 119.0551 | 117.4812 | 116.2278 | 104.838
Option 6 SC | NEM |  | Biomass | 0 | 0 | 0 | 0 | 0 | 0 | 0 | 0 | 0 | 0 | 0 | 0 | 0 | 0 | 0 | 0 | 0 | 0 | 0 | 0 | 0 | 0 | 0 | 0
Option 6 SC | NEM |  | Black Coal | 0 | 0 | 0 | 0 | 0 | 0 | 0 | 0 | 0 | 0 | 0 | 0 | 0 | 0 | 0 | 0 | 0 | 0 | 0 | 0 | 0 | 0 | 0 | 0
Option 6 SC | NEM |  | Brown Coal | 0 | 0 | 0 | 0 | 0 | 0 | 0 | 0 | 0 | 0 | 0 | 0 | 0 | 0 | 0 | 0 | 0 | 0 | 0 | 0 | 0 | 0 | 0 | 0
Option 6 SC | NEM |  | CCGT | 0 | 0 | 0 | 0 | 0 | 0 | 0 | 0 | 0 | 0 | 0 | 0 | 0 | 0 | 0 | 0 | 0 | 0 | 0 | 0 | 0 | 0 | 0 | 0
Option 6 SC | NEM |  | CST | 0 | 0 | 0 | 0 | 0 | 0 | 0 | 0 | 0 | 0 | 0 | 0 | 0 | 0 | 0 | 0 | 0 | 0 | 0 | 0 | 0 | 0 | 0 | 0
Option 6 SC | NEM |  | Coordinated CER | 0 | 0 | 0 | 0 | 0 | 0 | 0 | 0 | 0 | 0 | 0 | 0 | 0 | 0 | 0 | 0 | 0 | 0 | 0 | 0 | 0 | 0 | 0 | 0
Option 6 SC | NEM |  | DSP | 0 | 0 | 0 | 0 | 0 | 0 | 0 | 0 | 0 | 0 | 0 | 0 | 0 | 0 | 0 | 0 | 0 | 0 | 0 | 0 | 0 | 0 | 0 | 0
Option 6 SC | NEM |  | Distributed PV | 0 | 0 | 0 | 0 | 0 | 0 | 0 | 0 | 0 | 0 | 0 | 0 | 0 | 0 | 0 | 0 | 0 | 0 | 0 | 0 | 0 | 0 | 0 | 0
Option 6 SC | NEM |  | H2 Reciprocating Engine | 0 | 0 | 0 | 0 | 0 | 0 | 0 | 0 | 0 | 0 | 0 | 0 | 0 | 0 | 0 | 0 | 0 | 0 | 0 | 0 | 0 | 0 | 0 | 0
Option 6 SC | NEM |  | Hydro | 0 | 0 | 0 | 0 | 0 | 0 | 0 | 0 | 0 | 0 | 0 | 0 | 0 | 0 | 0 | 0 | 0 | 0 | 0 | 0 | 0 | 0 | 0 | 0
Option 6 SC | NEM |  | Liquid Fuel | 0 | 0 | 0 | 0 | 0 | 0 | 0 | 0 | 0 | 0 | 0 | 0 | 0 | 0 | 0 | 0 | 0 | 0 | 0 | 0 | 0 | 0 | 0 | 0
Option 6 SC | NEM |  | OCGT | 0 | 0 | 0 | 0 | 0 | 178.342 | 54.502 | 44.0437 | 58.5671 | 35.1217 | 23.738 | 27.3402 | 191.74 | 98.3166 | 95.2226 | 106.0457 | 146.35 | 177.2452 | 131.2689 | 122.7835 | 123.1939 | 220.9688 | 107.3796 | 171.7082
Option 6 SC | NEM |  | Offshore Wind | 0 | 0 | 0 | 0 | 0 | 102.0183 | 99.9897 | 107.4272 | 101.2216 | 97.8909 | 102.9876 | 112.3165 | 99.9003 | 107.9695 | 103.5022 | 107.3071 | 104.2708 | 102.4342 | 104.2159 | 99.2835 | 106.9543 | 105.4095 | 103.0189 | 99.0138
Option 6 SC | NEM |  | PHES | 0 | 0 | 0 | 0 | 0 | 0 | 0 | 0 | 0 | 0 | 0 | 0 | 1.0813e-06 | 1.705e-06 | 1.784e-06 | 2.0128e-06 | 2.0558e-06 | 2.3596e-06 | 2.5818e-06 | 2.9037e-06 | 2.4054e-06 | 2.4777e-06 | 2.5133e-06 | 2.568e-06
Option 6 SC | NEM |  | Solar | 2.4346e-07 | 15.612 | 21.3378 | 25.7025 | 25.7475 | 26.3923 | 30.081 | 28.9864 | 29.9009 | 31.3078 | 33.5483 | 34.4425 | 38.5461 | 41.2812 | 43.801 | 44.9012 | 49.5784 | 48.8309 | 48.692 | 50.2823 | 48.0359 | 46.6686 | 50.5721 | 50.7333
Option 6 SC | NEM |  | Wind | 0 | 0 | 13.3626 | 26.1079 | 29.4826 | 32.8066 | 34.554 | 33.7486 | 37.7024 | 38.5027 | 41.1426 | 41.8461 | 50.4148 | 56.2996 | 55.8743 | 55.1317 | 58.0921 | 60.5384 | 61.0652 | 62.4961 | 62.9593 | 63.4123 | 67.2406 | 65.168
Option 6 SC | NSW |  | 12h | 0 | 0 | 0 | 0 | 0 | 0 | 0 | 0 | 0 | 0 | 0 | 0 | 0 | 0 | 0 | 0 | 0 | 0 | 0 | 0 | 0 | 0 | 0 | 0
Option 6 SC | NSW |  | 1h | 6.4776e-06 | 1.8858e-06 | 3.7625e-06 | 4.6675e-06 | 4.6173e-06 | 4.6013e-06 | 4.4255e-06 | 4.2388e-06 | 4.3861e-06 | 4.3976e-06 | 4.6846e-06 | 4.7122e-06 | 1.4374e-05 | 1.8296e-05 | 2.0329e-05 | 2.4524e-05 | 3.064e-05 | 3.9725e-05 | 4.0145e-05 | 4.6294e-05 | 3.3201e-05 | 3.2756e-05 | 3.322e-05 | 3.0605e-05
Option 6 SC | NSW |  | 2h | 6.9573e-06 | 1.7076e-05 | 1.8998e-05 | 2.1669e-05 | 1.4926e-05 | 1.532e-05 | 1.5155e-05 | 1.3923e-05 | 1.4333e-05 | 1.5011e-05 | 1.6784e-05 | 1.7342e-05 | 2.5555e-05 | 3.4577e-05 | 4.0403e-05 | 4.683e-05 | 6.5664e-05 | 7.1694e-05 | 7.4915e-05 | 7.7184e-05 | 6.6571e-05 | 24.993 | 27.5213 | 24.4806
Option 6 SC | NSW |  | 4h | 1.2715e-06 | 61.2652 | 88.0712 | 84.5751 | 81.1277 | 76.7945 | 77.6714 | 70.0975 | 70.6973 | 72.3944 | 75.8198 | 76.2507 | 78.1679 | 77.7924 | 79.6815 | 83.5485 | 91.8299 | 92.3031 | 94.3919 | 109.1653 | 110.5509 | 81.0219 | 9.4489e-05 | 5.5124e-05
Option 6 SC | NSW |  | 8h | 2.4129e-06 | 2.3852e-06 | 55.0725 | 71.7349 | 68.3586 | 72.2186 | 79.8589 | 77.1305 | 77.2962 | 81.1781 | 86.8035 | 87.7468 | 93.1156 | 92.6293 | 97.0268 | 103.6571 | 118.3397 | 117.0609 | 118.6395 | 122.5638 | 116.9605 | 118.8334 | 122.2425 | 107.0554
Option 6 SC | NSW |  | Black Coal | 0 | 0 | 0 | 0 | 0 | 0 | 0 | 0 | 0 | 0 | 0 | 0 | 0 | 0 | 0 | 0 | 0 | 0 | 0 | 0 | 0 | 0 | 0 | 0
Option 6 SC | NSW |  | CCGT | 0 | 0 | 0 | 0 | 0 | 0 | 0 | 0 | 0 | 0 | 0 | 0 | 0 | 0 | 0 | 0 | 0 | 0 | 0 | 0 | 0 | 0 | 0 | 0
Option 6 SC | NSW |  | CST | 0 | 0 | 0 | 0 | 0 | 0 | 0 | 0 | 0 | 0 | 0 | 0 | 0 | 0 | 0 | 0 | 0 | 0 | 0 | 0 | 0 | 0 | 0 | 0
Option 6 SC | NSW |  | Coordinated CER | 0 | 0 | 0 | 0 | 0 | 0 | 0 | 0 | 0 | 0 | 0 | 0 | 0 | 0 | 0 | 0 | 0 | 0 | 0 | 0 | 0 | 0 | 0 | 0
Option 6 SC | NSW |  | DSP | 0 | 0 | 0 | 0 | 0 | 0 | 0 | 0 | 0 | 0 | 0 | 0 | 0 | 0 | 0 | 0 | 0 | 0 | 0 | 0 | 0 | 0 | 0 | 0
Option 6 SC | NSW |  | Distributed PV | 0 | 0 | 0 | 0 | 0 | 0 | 0 | 0 | 0 | 0 | 0 | 0 | 0 | 0 | 0 | 0 | 0 | 0 | 0 | 0 | 0 | 0 | 0 | 0
Option 6 SC | NSW |  | Hydro | 0 | 0 | 0 | 0 | 0 | 0 | 0 | 0 | 0 | 0 | 0 | 0 | 0 | 0 | 0 | 0 | 0 | 0 | 0 | 0 | 0 | 0 | 0 | 0
Option 6 SC | NSW |  | OCGT | 0 | 0 | 0 | 0 | 0 | 0 | 0 | 0 | 0 | 0 | 0 | 0 | 183.8747 | 72.8198 | 65.9941 | 72.6652 | 128.5418 | 108.3964 | 100.2389 | 78.5786 | 93.6054 | 113.7159 | 65.2932 | 89.4773
Option 6 SC | NSW |  | Offshore Wind | 0 | 0 | 0 | 0 | 0 | 0 | 0 | 0 | 0 | 0 | 0 | 0 | 578.7121 | 370.8768 | 179.9871 | 176.6311 | 162.2558 | 188.2082 | 179.0406 | 195.6871 | 190.7161 | 183.1331 | 197.4648 | 518.5305
Option 6 SC | NSW |  | PHES | 0 | 0 | 0 | 0 | 0 | 0 | 0 | 0 | 0 | 0 | 0 | 0 | 8.8174e-07 | 9.3117e-07 | 1.0169e-06 | 9.926e-07 | 1.1941e-06 | 1.6221e-06 | 1.7695e-06 | 1.9788e-06 | 1.5849e-06 | 1.5411e-06 | 1.663e-06 | 1.5928e-06
Option 6 SC | NSW |  | Solar | 2.7424e-07 | 19.0845 | 30.7492 | 36.5427 | 36.7823 | 37.2085 | 42.3204 | 39.7836 | 40.4748 | 42.6801 | 45.0569 | 46.2509 | 50.1439 | 50.6938 | 53.7277 | 54.386 | 58.1223 | 58.6196 | 56.7289 | 58.1508 | 55.3753 | 53.7835 | 56.977 | 55.4662
Option 6 SC | NSW |  | Wind | 0 | 0 | 5.1088 | 37.8491 | 39.7955 | 41.5979 | 42.7882 | 39.2502 | 48.29 | 47.7729 | 51.594 | 49.7145 | 56.5287 | 64.9904 | 62.8846 | 62.2474 | 64.6898 | 69.9894 | 68.3626 | 70.9453 | 69.0438 | 69.1715 | 74.105 | 69.1221
Option 6 SC | NSW | CNSW | 12h | 0 | 0 | 0 | 0 | 0 | 0 | 0 | 0 | 0 | 0 | 0 | 0 | 0 | 0 | 0 | 0 | 0 | 0 | 0 | 0 | 0 | 0 | 0 | 0
Option 6 SC | NSW | CNSW | 2h | 0 | 2.4178e-05 | 2.2538e-05 | 2.4997e-05 | 2.2955e-05 | 2.4959e-05 | 2.4348e-05 | 2.3789e-05 | 2.3564e-05 | 2.5051e-05 | 2.6435e-05 | 2.9674e-05 | 4.2748e-05 | 5.8296e-05 | 6.6795e-05 | 7.8242e-05 | 0.00013387 | 0.00013105 | 0.00013196 | 0.00014192 | 0.00013449 | 82.7807 | 82.6368 | 81.0412
Option 6 SC | NSW | CNSW | 4h | 0 | 0 | 2.1879e-05 | 3.4391e-05 | 3.3103e-05 | 3.3619e-05 | 3.3402e-05 | 3.2026e-05 | 3.1583e-05 | 3.2223e-05 | 3.3951e-05 | 3.4373e-05 | 3.6235e-05 | 3.714e-05 | 3.7091e-05 | 3.9617e-05 | 4.4153e-05 | 4.5149e-05 | 4.4241e-05 | 4.447e-05 | 6.4845e-05 | 0.0001109 | 6.9291e-05 | 4.1823e-05
Option 6 SC | NSW | CNSW | 8h | 0 | 0 | 105.2817 | 102.0696 | 95.1589 | 97.1046 | 95.5726 | 91.4394 | 90.0415 | 95.3747 | 99.8176 | 103.2473 | 113.2312 | 113.0062 | 115.5002 | 122.0042 | 138.8755 | 137.0918 | 138.58 | 133.0743 | 122.5649 | 125.3099 | 124.6891 | 117.0355
Option 6 SC | NSW | CNSW | Black Coal | 0 | 0 | 0 | 0 | 0 | 0 | 0 | 0 | 0 | 0 | 0 | 0 | 0 | 0 | 0 | 0 | 0 | 0 | 0 | 0 | 0 | 0 | 0 | 0
Option 6 SC | NSW | CNSW | CST | 0 | 0 | 0 | 0 | 0 | 0 | 0 | 0 | 0 | 0 | 0 | 0 | 0 | 0 | 0 | 0 | 0 | 0 | 0 | 0 | 0 | 0 | 0 | 0
Option 6 SC | NSW | CNSW | Coordinated CER | 0 | 0 | 0 | 0 | 0 | 0 | 0 | 0 | 0 | 0 | 0 | 0 | 0 | 0 | 0 | 0 | 0 | 0 | 0 | 0 | 0 | 0 | 0 | 0
Option 6 SC | NSW | CNSW | Distributed PV | 0 | 0 | 0 | 0 | 0 | 0 | 0 | 0 | 0 | 0 | 0 | 0 | 0 | 0 | 0 | 0 | 0 | 0 | 0 | 0 | 0 | 0 | 0 | 0
Option 6 SC | NSW | CNSW | OCGT | 0 | 0 | 0 | 0 | 0 | 0 | 0 | 0 | 0 | 0 | 0 | 0 | 0 | 0 | 0 | 0 | 0 | 0 | 235.6581 | 167.9616 | 187.8152 | 372.9791 | 144.8443 | 263.3788
Option 6 SC | NSW | CNSW | PHES | 0 | 0 | 0 | 0 | 0 | 0 | 0 | 0 | 0 | 0 | 0 | 0 | 5.4394e-06 | 5.6057e-06 | 5.5956e-06 | 5.8888e-06 | 7.902e-06 | 1.0016e-05 | 1.1031e-05 | 1.2502e-05 | 1.0512e-05 | 1.003e-05 | 1.1357e-05 | 9.7228e-06
Option 6 SC | NSW | CNSW | Solar | 1.4254e-07 | 14.3788 | 33.2029 | 36.2631 | 36.1998 | 34.879 | 37.0227 | 34.8651 | 36.025 | 37.7664 | 40.1127 | 42.5777 | 41.061 | 40.9231 | 43.3296 | 43.6031 | 50.3264 | 49.5885 | 46.3272 | 46.9185 | 45.6408 | 44.1722 | 45.9385 | 43.4586
Option 6 SC | NSW | CNSW | Wind | 0 | 0 | 16.5436 | 57.978 | 52.048 | 56.2812 | 57.8578 | 53.3017 | 56.6148 | 54.7611 | 58.7387 | 57.1632 | 60.3595 | 68.2566 | 65.7887 | 64.4461 | 63.5932 | 68.4001 | 65.9778 | 68.1934 | 65.7504 | 66.2863 | 68.4564 | 63.6646
Option 6 SC | NSW | NNSW | 1h | 0 | 0 | 0 | 0 | 0 | 0 | 0 | 0 | 0 | 0 | 0 | 0 | 0 | 0 | 0 | 0 | 0 | 0 | 0 | 0 | 0 | 0 | 0 | 0
Option 6 SC | NSW | NNSW | 2h | 0 | 7.4504e-06 | 6.2601e-06 | 6.9366e-06 | 6.9099e-06 | 6.7573e-06 | 6.4266e-06 | 6.0594e-06 | 6.3346e-06 | 6.3539e-06 | 6.8678e-06 | 6.9837e-06 | 1.0184e-05 | 1.3601e-05 | 1.5076e-05 | 1.8376e-05 | 2.2802e-05 | 2.4888e-05 | 2.601e-05 | 2.9322e-05 | 2.3396e-05 | 2.6989e-05 | 2.6064e-05 | 2.2388e-05
Option 6 SC | NSW | NNSW | 8h | 0 | 0 | 37.9687 | 39.9152 | 39.4279 | 44.7615 | 42.9284 | 40.6533 | 41.5002 | 42.4552 | 45.0684 | 45.1007 | 52.8536 | 57.9521 | 59.0029 | 65.4217 | 72.348 | 72.964 | 74.7943 | 84.664 | 125.7744 | 190.7865 | 184.3565 | 181.8509
Option 6 SC | NSW | NNSW | CST | 0 | 0 | 0 | 0 | 0 | 0 | 0 | 0 | 0 | 0 | 0 | 0 | 0 | 0 | 0 | 0 | 0 | 0 | 0 | 0 | 0 | 0 | 0 | 0
Option 6 SC | NSW | NNSW | Coordinated CER | 0 | 0 | 0 | 0 | 0 | 0 | 0 | 0 | 0 | 0 | 0 | 0 | 0 | 0 | 0 | 0 | 0 | 0 | 0 | 0 | 0 | 0 | 0 | 0
Option 6 SC | NSW | NNSW | Distributed PV | 0 | 0 | 0 | 0 | 0 | 0 | 0 | 0 | 0 | 0 | 0 | 0 | 0 | 0 | 0 | 0 | 0 | 0 | 0 | 0 | 0 | 0 | 0 | 0
Option 6 SC | NSW | NNSW | PHES | 0 | 0 | 0 | 0 | 0 | 0 | 0 | 0 | 0 | 0 | 0 | 0 | 533.7991 | 557.5529 | 475.4244 | 321.1824 | 270.7866 | 264.2719 | 310.5539 | 318.4428 | 306.7464 | 303.5315 | 303.2631 | 290.4111
Option 6 SC | NSW | NNSW | Solar | 0 | 7.6862 | 8.1841 | 11.9023 | 14.7349 | 21.113 | 51.9918 | 53.7986 | 52.4404 | 51.4812 | 51.3191 | 50.3873 | 70.1719 | 81.9691 | 86.4526 | 80.5024 | 79.0859 | 92.2948 | 92.9713 | 95.911 | 85.1834 | 84.8753 | 98.4312 | 104.5868
Option 6 SC | NSW | NNSW | Wind | 0 | 0 | 2.296e-06 | 4.6913e-06 | 3.7247e-06 | 4.1078e-06 | 4.0237e-06 | 4.1315e-06 | 62.3224 | 66.9722 | 66.6475 | 62.3874 | 75.1126 | 87.4413 | 83.7604 | 81.4957 | 91.0668 | 97.5452 | 97.8858 | 104.0748 | 94.0358 | 91.6984 | 100.1068 | 96.2252
Option 6 SC | NSW | SNSW | 1h | 0 | 0 | 0 | 0 | 0 | 0 | 0 | 0 | 0 | 0 | 0 | 0 | 0 | 0 | 0 | 0 | 0 | 0 | 0 | 0 | 0 | 0 | 0 | 0
Option 6 SC | NSW | SNSW | 2h | 0 | 5.6933e-06 | 8.5805e-06 | 1.1895e-05 | 1.1029e-05 | 1.1624e-05 | 1.1428e-05 | 1.1476e-05 | 1.1248e-05 | 1.1665e-05 | 1.2852e-05 | 1.3127e-05 | 1.4991e-05 | 1.8158e-05 | 1.8751e-05 | 2.5374e-05 | 2.7099e-05 | 3.4561e-05 | 3.5768e-05 | 3.7971e-05 | 3.4949e-05 | 2.3067e-05 | 3.2823e-05 | 2.6482e-05
Option 6 SC | NSW | SNSW | 4h | 0 | 0 | 0 | 0 | 0 | 0 | 0 | 0 | 0 | 0 | 0 | 0 | 0 | 0 | 0 | 0 | 0 | 0 | 0 | 0 | 0 | 0 | 0 | 0
Option 6 SC | NSW | SNSW | 8h | 0 | 0 | 0.00054198 | 0.00040343 | 0.00038167 | 0.00040111 | 0.00040675 | 0.00039609 | 0.00036921 | 0.00038756 | 0.00049044 | 0.00050571 | 0.00062138 | 0.00065812 | 0.00066609 | 0.00071729 | 0.00079841 | 0.00078074 | 0.0007929 | 0.00091555 | 0.001035 | 0.0024401 | 6.234e-05 | 4.7056e-05
Option 6 SC | NSW | SNSW | CST | 0 | 0 | 0 | 0 | 0 | 0 | 0 | 0 | 0 | 0 | 0 | 0 | 0 | 0 | 0 | 0 | 0 | 0 | 0 | 0 | 0 | 0 | 0 | 0
Option 6 SC | NSW | SNSW | Coordinated CER | 0 | 0 | 0 | 0 | 0 | 0 | 0 | 0 | 0 | 0 | 0 | 0 | 0 | 0 | 0 | 0 | 0 | 0 | 0 | 0 | 0 | 0 | 0 | 0
Option 6 SC | NSW | SNSW | Distributed PV | 0 | 0 | 0 | 0 | 0 | 0 | 0 | 0 | 0 | 0 | 0 | 0 | 0 | 0 | 0 | 0 | 0 | 0 | 0 | 0 | 0 | 0 | 0 | 0
Option 6 SC | NSW | SNSW | Hydro | 0 | 0 | 0 | 0 | 0 | 0 | 0 | 0 | 0 | 0 | 0 | 0 | 0 | 0 | 0 | 0 | 0 | 0 | 0 | 0 | 0 | 0 | 0 | 0
Option 6 SC | NSW | SNSW | OCGT | 0 | 0 | 0 | 0 | 0 | 0 | 0 | 0 | 0 | 0 | 0 | 0 | 0 | 0 | 0 | 0 | 0 | 0 | 0 | 0 | 0 | 0 | 0 | 0
Option 6 SC | NSW | SNSW | PHES | 0 | 0 | 0 | 0 | 0 | 0 | 0 | 0 | 0 | 0 | 0 | 0 | 0 | 0 | 0 | 0 | 0 | 0 | 0 | 0 | 0 | 0 | 0 | 0
Option 6 SC | NSW | SNSW | Solar | 1.5165e-07 | 24.6319 | 32.3119 | 41.8909 | 41.9286 | 45.1472 | 48.2542 | 44.3162 | 45.5235 | 50.1951 | 54.0686 | 52.4491 | 70.2915 | 72.4913 | 76.7535 | 79.6241 | 74.443 | 77.1674 | 83.8109 | 91.4642 | 80.5275 | 78.9297 | 85.2636 | 90.2813
Option 6 SC | NSW | SNSW | Wind | 0 | 0 | 2.9508e-06 | 3.7594 | 15.3803 | 13.1372 | 13.6529 | 12.3151 | 20.3305 | 20.0375 | 21.193 | 20.3851 | 39.0079 | 46.1457 | 44.2393 | 44.6439 | 45.4394 | 53.3169 | 52.5694 | 54.1146 | 56.8492 | 58.7018 | 66.4932 | 60.9387
Option 6 SC | NSW | SNW | 1h | 334.0145 | 225.0779 | 144.3838 | 109.4832 | 78.4829 | 61.5065 | 169.9408 | 163.275 | 260.3011 | 375.312 | 238.659 | 306.4129 | 50.1934 | 47.7557 | 47.7208 | 47.2611 | 46.071 | 45.6413 | 81.7484 | 78.7072 | 72.0417 | 72.4804 | 67.8522 | 55.8897
Option 6 SC | NSW | SNW | 2h | 1.5624e-05 | 4.5779e-05 | 5.4165e-05 | 5.0873e-05 | 1.7514e-05 | 1.7595e-05 | 1.7914e-05 | 1.5393e-05 | 1.6196e-05 | 1.7322e-05 | 2.0295e-05 | 2.06e-05 | 3.0841e-05 | 4.0571e-05 | 5.0238e-05 | 5.5572e-05 | 7.6661e-05 | 8.6259e-05 | 9.1723e-05 | 8.8287e-05 | 7.538e-05 | 6.8204e-05 | 6.8455e-05 | 5.0065e-05
Option 6 SC | NSW | SNW | 4h | 3.6912e-06 | 98.6283 | 113.8732 | 108.6387 | 106.2803 | 104.685 | 106.4171 | 93.9903 | 95.567 | 97.8973 | 101.7306 | 102.3023 | 103.03 | 101.089 | 104.0233 | 108.911 | 120.4161 | 119.9177 | 123.9633 | 148.6026 | 139.5888 | 114.5937 | 0.00023195 | 0.00011656
Option 6 SC | NSW | SNW | 8h | 0 | 171.6375 | 125.191 | 124.6491 | 116.3154 | 114.3958 | 110.6656 | 96.2226 | 97.5735 | 103.1459 | 109.0282 | 109.2066 | 108.2617 | 103.4365 | 108.1188 | 114.8858 | 128.762 | 127.0146 | 128.5197 | 135.3533 | 119.5173 | 111.3983 | 121.4198 | 100.5903
Option 6 SC | NSW | SNW | Black Coal | 0 | 0 | 0 | 0 | 0 | 0 | 0 | 0 | 0 | 0 | 0 | 0 | 0 | 0 | 0 | 0 | 0 | 0 | 0 | 0 | 0 | 0 | 0 | 0
Option 6 SC | NSW | SNW | CCGT | 0 | 0 | 0 | 0 | 0 | 0 | 0 | 0 | 0 | 0 | 0 | 0 | 0 | 0 | 0 | 0 | 0 | 0 | 0 | 0 | 0 | 0 | 0 | 0
Option 6 SC | NSW | SNW | Coordinated CER | 0 | 0 | 0 | 0 | 0 | 0 | 0 | 0 | 0 | 0 | 0 | 0 | 0 | 0 | 0 | 0 | 0 | 0 | 0 | 0 | 0 | 0 | 0 | 0
Option 6 SC | NSW | SNW | DSP | 0 | 0 | 0 | 0 | 0 | 0 | 0 | 0 | 0 | 0 | 0 | 0 | 0 | 0 | 0 | 0 | 0 | 0 | 0 | 0 | 0 | 0 | 0 | 0
Option 6 SC | NSW | SNW | Distributed PV | 0 | 0 | 0 | 0 | 0 | 0 | 0 | 0 | 0 | 0 | 0 | 0 | 0 | 0 | 0 | 0 | 0 | 0 | 0 | 0 | 0 | 0 | 0 | 0
Option 6 SC | NSW | SNW | OCGT | 0 | 0 | 0 | 0 | 0 | 0 | 0 | 0 | 0 | 0 | 0 | 0 | 204.5687 | 79.2822 | 69.2914 | 82.2043 | 137.1084 | 109.6429 | 88.1042 | 64.003 | 77.0632 | 87.6446 | 52.8676 | 69.7649
Option 6 SC | NSW | SNW | Offshore Wind | 0 | 0 | 0 | 0 | 0 | 0 | 0 | 0 | 0 | 0 | 0 | 0 | 578.7121 | 370.8768 | 179.9871 | 176.6311 | 162.2558 | 188.2082 | 179.0406 | 195.6871 | 190.7161 | 183.1331 | 197.4648 | 518.5305
Option 6 SC | NSW | SNW | Solar | 102.6401 | 88.4147 | 88.3427 | 84.6698 | 83.7557 | 78.3214 | 80.1092 | 81.6106 | 82.4301 | 88.751 | 95.8109 | 94.4027 | 44.4408 | 46.0115 | 48.6843 | 48.2442 | 53.753 | 52.2493 | 48.0894 | 45.2289 | 48.1789 | 45.4806 | 46.405 | 44.3247
Option 6 SC | NSW | SNW | Wind | 0 | 0 | 122.2145 | 128.4979 | 118.44 | 112.63 | 102.456 | 105.9409 | 83.6482 | 83.3336 | 83.4754 | 77.4023 | 76.2863 | 89.5535 | 82.8853 | 84.9327 | 80.5793 | 87.4946 | 80.4911 | 85.0931 | 84.9324 | 86.2118 | 81.9795 | 81.8462
Option 6 SC | QLD |  | 1h | 0 | 0 | 0 | 0 | 0 | 0 | 0 | 0 | 0 | 0 | 0 | 0 | 0 | 0 | 0 | 0 | 0 | 0 | 0 | 0 | 0 | 0 | 0 | 0
Option 6 SC | QLD |  | 2h | 0 | 9.799e-07 | 1.0205e-06 | 1.2781e-06 | 1.3524e-06 | 1.4239e-06 | 1.4102e-06 | 1.3375e-06 | 1.5249e-06 | 1.574e-06 | 1.5422e-06 | 1.5191e-06 | 2.2127e-06 | 2.9839e-06 | 2.802e-06 | 6.8416e-06 | 1.0902e-05 | 1.1414e-05 | 1.2482e-05 | 1.6663e-05 | 1.5847e-05 | 1.7724e-05 | 1.924e-05 | 6.016e-05
Option 6 SC | QLD |  | 4h | 0 | 0.00017354 | 46.7267 | 79.541 | 76.7678 | 79.5836 | 77.6501 | 77.176 | 75.9359 | 77.1903 | 76.1968 | 75.7907 | 76.6536 | 79.6269 | 76.4753 | 86.0095 | 94.8423 | 94.507 | 96.7385 | 98.364 | 102.2299 | 106.2617 | 105.5441 | 102.7183
Option 6 SC | QLD |  | 8h | 0 | 0 | 134.3841 | 120.274 | 116.623 | 113.8923 | 116.5802 | 112.1571 | 106.6381 | 115.4837 | 120.2517 | 117.9687 | 95.5722 | 89.7365 | 88.3429 | 92.2691 | 88.9265 | 97.2433 | 97.9047 | 101.7556 | 96.9086 | 97.5411 | 94.0624 | 100.2182
Option 6 SC | QLD |  | Biomass | 0 | 0 | 0 | 0 | 0 | 0 | 0 | 0 | 0 | 0 | 0 | 0 | 0 | 0 | 0 | 0 | 0 | 0 | 0 | 0 | 0 | 0 | 0 | 0
Option 6 SC | QLD |  | Black Coal | 0 | 0 | 0 | 0 | 0 | 0 | 0 | 0 | 0 | 0 | 0 | 0 | 0 | 0 | 0 | 0 | 0 | 0 | 0 | 0 | 0 | 0 | 0 | 0
Option 6 SC | QLD |  | CCGT | 0 | 0 | 0 | 0 | 0 | 0 | 0 | 0 | 0 | 0 | 0 | 0 | 0 | 0 | 0 | 0 | 0 | 0 | 0 | 0 | 0 | 0 | 0 | 0
Option 6 SC | QLD |  | Coordinated CER | 0 | 0 | 0 | 0 | 0 | 0 | 0 | 0 | 0 | 0 | 0 | 0 | 0 | 0 | 0 | 0 | 0 | 0 | 0 | 0 | 0 | 0 | 0 | 0
Option 6 SC | QLD |  | Distributed PV | 0 | 0 | 0 | 0 | 0 | 0 | 0 | 0 | 0 | 0 | 0 | 0 | 0 | 0 | 0 | 0 | 0 | 0 | 0 | 0 | 0 | 0 | 0 | 0
Option 6 SC | QLD |  | H2 Reciprocating Engine | 0 | 0 | 0 | 0 | 0 | 0 | 0 | 0 | 0 | 0 | 0 | 0 | 0 | 0 | 0 | 0 | 0 | 0 | 0 | 0 | 0 | 0 | 0 | 0
Option 6 SC | QLD |  | Hydro | 0 | 0 | 0 | 0 | 0 | 0 | 0 | 0 | 0 | 0 | 0 | 0 | 0 | 0 | 0 | 0 | 0 | 0 | 0 | 0 | 0 | 0 | 0 | 0
Option 6 SC | QLD |  | Liquid Fuel | 0 | 0 | 0 | 0 | 0 | 0 | 0 | 0 | 0 | 0 | 0 | 0 | 0 | 0 | 0 | 0 | 0 | 0 | 0 | 0 | 0 | 0 | 0 | 0
Option 6 SC | QLD |  | OCGT | 0 | 0 | 0 | 0 | 0 | 12947120204.1121 | 2.1904e+13 | 23868.0785 | 1.1331e+13 | 6.8192e+12 | 1048.1616 | 195.1452 | 343.4922 | 1084.6822 | 897.7362 | 1496.6268 | 749.2148 | 6721.3602 | 342.8675 | 396.1309 | 296.3376 | 1035.6984 | 559.8174 | 325.6619
Option 6 SC | QLD |  | PHES | 0 | 0 | 0 | 0 | 0 | 0 | 0 | 0 | 0 | 0 | 0 | 0 | 3.3548e-07 | 3.7279e-07 | 3.354e-07 | 5.0509e-07 | 5.1452e-07 | 6.5568e-07 | 7.1942e-07 | 8.1353e-07 | 6.9646e-07 | 7.6317e-07 | 7.2463e-07 | 7.9352e-07
Option 6 SC | QLD |  | Solar | 1.1782e-07 | 9.2618 | 8.1563 | 8.0293 | 8.0534 | 8.8568 | 8.9425 | 8.8803 | 8.9592 | 10.3932 | 17.1898 | 19.1253 | 23.323 | 24.7051 | 24.2057 | 26.1397 | 34.4694 | 32.7885 | 33.3524 | 35.0483 | 35.1007 | 35.0072 | 38.5573 | 41.594
Option 6 SC | QLD |  | Wind | 0 | 0 | 2.1653 | 10.444 | 18.8069 | 28.6385 | 34.2242 | 38.5448 | 39.9046 | 42.8798 | 41.99 | 45.4689 | 54.2134 | 54.7278 | 54.2971 | 53.2191 | 58.8994 | 62.0477 | 61.8445 | 62.5382 | 61.647 | 63.2504 | 66.1734 | 67.2291
Option 6 SC | QLD | CQ | 2h | 0 | 0 | 0 | 0 | 0 | 0 | 0 | 0 | 0 | 0 | 0 | 0 | 0 | 0 | 0 | 0 | 0 | 0 | 0 | 0 | 0 | 0 | 0 | 0
Option 6 SC | QLD | CQ | 4h | 0 | 0 | 0 | 0 | 0 | 0 | 0 | 0 | 0 | 0 | 0 | 0 | 0 | 0 | 0 | 0 | 0 | 0 | 0 | 0 | 0 | 0 | 0 | 0
Option 6 SC | QLD | CQ | 8h | 0 | 0 | 157.3122 | 143.9653 | 125.2609 | 124.8244 | 127.0683 | 129.585 | 120.8794 | 144.4719 | 156.3505 | 156.4711 | 103.8248 | 98.4881 | 96.2608 | 98.7143 | 94.3054 | 100.6027 | 103.1545 | 101.0742 | 99.54 | 103.5204 | 98.2776 | 100.323
Option 6 SC | QLD | CQ | Black Coal | 0 | 0 | 0 | 0 | 0 | 0 | 0 | 0 | 0 | 0 | 0 | 0 | 0 | 0 | 0 | 0 | 0 | 0 | 0 | 0 | 0 | 0 | 0 | 0
Option 6 SC | QLD | CQ | Coordinated CER | 0 | 0 | 0 | 0 | 0 | 0 | 0 | 0 | 0 | 0 | 0 | 0 | 0 | 0 | 0 | 0 | 0 | 0 | 0 | 0 | 0 | 0 | 0 | 0
Option 6 SC | QLD | CQ | Distributed PV | 0 | 0 | 0 | 0 | 0 | 0 | 0 | 0 | 0 | 0 | 0 | 0 | 0 | 0 | 0 | 0 | 0 | 0 | 0 | 0 | 0 | 0 | 0 | 0
Option 6 SC | QLD | CQ | OCGT | 0 | 0 | 0 | 0 | 0 | 87636138578.9489 | 0 | 0 | 0 | 0 | 2826.3728 | 29632.2173 | 2489.3063 | 7845.3449 | 7048.2887 | 610633562234.0104 | 4716.2 | 345816230092.3547 | 4251.6287 | 1549.8671 | 807.9117 | 76324.8666 | 1758.4526 | 623.0671
Option 6 SC | QLD | CQ | PHES | 0 | 0 | 0 | 0 | 0 | 0 | 0 | 0 | 0 | 0 | 0 | 0 | 588.5994 | 648.0648 | 590.9467 | 327.9554 | 332.9202 | 282.9461 | 307.5474 | 305.245 | 294.0002 | 300.3136 | 300.7319 | 280.2834
Option 6 SC | QLD | CQ | Solar | 0 | 7.5872e-06 | 7.5969e-06 | 7.4466e-06 | 8.4133e-06 | 9.8453e-06 | 9.7943e-06 | 9.5542e-06 | 9.8992e-06 | 9.2666 | 19.902 | 20.4662 | 21.7289 | 23.2821 | 22.3483 | 27.36 | 38.6777 | 36.6342 | 39.1311 | 44.3647 | 40.9376 | 39.087 | 47.5834 | 51.998
Option 6 SC | QLD | CQ | Wind | 0 | 0 | 6.8146e-07 | 1.1249e-06 | 7.4733 | 18.3853 | 19.1217 | 19.5024 | 34.9959 | 38.9515 | 35.9921 | 37.1952 | 40.5797 | 42.3749 | 42.5719 | 43.2523 | 46.1622 | 61.2321 | 61.0437 | 60.1114 | 61.2326 | 60.1525 | 65.6382 | 78.4481
Option 6 SC | QLD | GG | 1h | 0 | 0 | 0 | 0 | 0 | 0 | 0 | 0 | 0 | 0 | 0 | 0 | 0 | 0 | 0 | 0 | 0 | 0 | 0 | 0 | 0 | 0 | 0 | 0
Option 6 SC | QLD | GG | 2h | 0 | 6927.3725 | 723.7129 | 197.0457 | 91.2845 | 78.1744 | 224.1256 | 145.7219 | 83.51 | 88.6437 | 79.5679 | 78.2684 | 47.7803 | 46.5481 | 44.1229 | 48.472 | 47.6642 | 45.4648 | 81.1249 | 77.7367 | 74.7311 | 68.795 | 66.9185 | 81.5508
Option 6 SC | QLD | GG | 4h | 0 | 0 | 155.5191 | 131.6793 | 121.7425 | 123.569 | 120.6579 | 121.3307 | 119.6672 | 124.7595 | 120.7394 | 120.5118 | 117.9827 | 117.2169 | 115.5314 | 99.9926 | 108.3903 | 107.0648 | 107.462 | 103.9281 | 100.7771 | 105.8294 | 105.3193 | 105.2362
Option 6 SC | QLD | GG | Black Coal | 0 | 0 | 0 | 0 | 0 | 0 | 0 | 0 | 0 | 0 | 0 | 0 | 0 | 0 | 0 | 0 | 0 | 0 | 0 | 0 | 0 | 0 | 0 | 0
Option 6 SC | QLD | GG | CCGT | 0 | 0 | 0 | 0 | 0 | 0 | 0 | 0 | 0 | 0 | 0 | 0 | 0 | 0 | 0 | 0 | 0 | 0 | 0 | 0 | 0 | 0 | 0 | 0
Option 6 SC | QLD | GG | Coordinated CER | 0 | 0 | 0 | 0 | 0 | 0 | 0 | 0 | 0 | 0 | 0 | 0 | 0 | 0 | 0 | 0 | 0 | 0 | 0 | 0 | 0 | 0 | 0 | 0
Option 6 SC | QLD | GG | Distributed PV | 0 | 0 | 0 | 0 | 0 | 0 | 0 | 0 | 0 | 0 | 0 | 0 | 0 | 0 | 0 | 0 | 0 | 0 | 0 | 0 | 0 | 0 | 0 | 0
Option 6 SC | QLD | GG | OCGT | 0 | 0 | 0 | 0 | 0 | 0 | 0 | 0 | 0 | 0 | 0 | 0 | 0 | 0 | 0 | 0 | 0 | 0 | 410.5147 | 372.0663 | 255.115 | 788.0717 | 443.8473 | 304.5383
Option 6 SC | QLD | GG | Solar | 7.4673e-07 | 3.6134e-06 | 3.4979e-06 | 3.9553e-06 | 3.9419e-06 | 4.3188e-06 | 4.3912e-06 | 4.3542e-06 | 4.5897e-06 | 4.9583e-06 | 6.7018e-06 | 6.8241e-06 | 7.6573e-06 | 9.1268e-06 | 1.0089e-05 | 10.2739 | 13.8269 | 12.0574 | 11.7547 | 11.3455 | 11.2935 | 11.4157 | 12.1911 | 12.0659
Option 6 SC | QLD | NQ | 2h | 0 | 0 | 0 | 0 | 0 | 0 | 0 | 0 | 0 | 0 | 0 | 0 | 0 | 0 | 0 | 0 | 0 | 0 | 0 | 0 | 0 | 0 | 0 | 0
Option 6 SC | QLD | NQ | 4h | 0 | 0 | 7.9103e-05 | 0.00016158 | 0.00015303 | 0.00015318 | 0.00015415 | 0.00015532 | 0.00016241 | 0.00017077 | 0.00016854 | 0.00016299 | 0.00017409 | 0.00019619 | 0.0001868 | 0.00019348 | 0.00022353 | 0.00022469 | 0.00025202 | 0.00022898 | 0.0002231 | 41.7587 | 91.4472 | 114.5857
Option 6 SC | QLD | NQ | Biomass | 0 | 0 | 0 | 0 | 0 | 0 | 0 | 0 | 0 | 0 | 0 | 0 | 0 | 0 | 0 | 0 | 0 | 0 | 0 | 0 | 0 | 0 | 0 | 0
Option 6 SC | QLD | NQ | CCGT | 0 | 0 | 0 | 0 | 0 | 0 | 0 | 0 | 0 | 0 | 0 | 0 | 0 | 0 | 0 | 0 | 0 | 0 | 0 | 0 | 0 | 0 | 0 | 0
Option 6 SC | QLD | NQ | Coordinated CER | 0 | 0 | 0 | 0 | 0 | 0 | 0 | 0 | 0 | 0 | 0 | 0 | 0 | 0 | 0 | 0 | 0 | 0 | 0 | 0 | 0 | 0 | 0 | 0
Option 6 SC | QLD | NQ | Distributed PV | 0 | 0 | 0 | 0 | 0 | 0 | 0 | 0 | 0 | 0 | 0 | 0 | 0 | 0 | 0 | 0 | 0 | 0 | 0 | 0 | 0 | 0 | 0 | 0
Option 6 SC | QLD | NQ | Hydro | 0 | 0 | 0 | 0 | 0 | 0 | 0 | 0 | 0 | 0 | 0 | 0 | 0 | 0 | 0 | 0 | 0 | 0 | 0 | 0 | 0 | 0 | 0 | 0
Option 6 SC | QLD | NQ | Liquid Fuel | 0 | 0 | 0 | 0 | 0 | 0 | 0 | 0 | 0 | 0 | 0 | 0 | 0 | 0 | 0 | 0 | 0 | 0 | 0 | 0 | 0 | 0 | 0 | 0
Option 6 SC | QLD | NQ | PHES | 0 | 0 | 0 | 0 | 0 | 0 | 0 | 0 | 0 | 0 | 0 | 0 | 0 | 0 | 0 | 0 | 0 | 0 | 0 | 0 | 0 | 0 | 0 | 0
Option 6 SC | QLD | NQ | Solar | 0 | 5.5446 | 3.6927 | 3.962 | 3.8073 | 8.5273 | 8.9866 | 9.3418 | 9.9033 | 8.7004 | 9.7591 | 18.723 | 21.4088 | 26.5392 | 25.3443 | 25.7226 | 33.9784 | 35.0634 | 37.443 | 42.2678 | 38.7297 | 35.4729 | 39.193 | 48.1885
Option 6 SC | QLD | NQ | Wind | 0 | 0 | 10.2417 | 29.3669 | 29.803 | 32.0797 | 45.9762 | 51.9535 | 53.4538 | 54.7089 | 56.4875 | 60.2515 | 64.425 | 59.5141 | 61.7519 | 59.2215 | 65.3529 | 66.8892 | 64.6545 | 64.5318 | 65.1637 | 68.641 | 70.1873 | 66.3762
Option 6 SC | QLD | SQ | 1h | 0 | 0 | 0 | 0 | 0 | 0 | 0 | 0 | 0 | 0 | 0 | 0 | 0 | 0 | 0 | 0 | 0 | 0 | 0 | 0 | 0 | 0 | 0 | 0
Option 6 SC | QLD | SQ | 2h | 0 | 8.6639e-07 | 1.0797e-06 | 1.4476e-06 | 1.4334e-06 | 1.5262e-06 | 1.5265e-06 | 1.4013e-06 | 1.3661e-06 | 1.3992e-06 | 1.3714e-06 | 1.3666e-06 | 1.7559e-06 | 2.1831e-06 | 2.0601e-06 | 2.4299e-06 | 3.0869e-06 | 3.7985e-06 | 4.1776e-06 | 6.605e-06 | 6.1462e-06 | 4.8266e-06 | 5.085e-06 | 5.2424e-06
Option 6 SC | QLD | SQ | 4h | 0 | 0.00028245 | 79.7183 | 102.7308 | 99.96 | 104.0987 | 101.589 | 101.3019 | 99.361 | 100.0131 | 99.2166 | 99.2203 | 99.9021 | 102.3023 | 98.5863 | 107.9047 | 118.7381 | 116.8476 | 117.3266 | 125.7067 | 123.3956 | 116.8931 | 107.5084 | 92.0943
Option 6 SC | QLD | SQ | 8h | 0 | 0 | 126.5087 | 113.2691 | 113.677 | 110.2632 | 113.0728 | 106.7612 | 102.1169 | 107.3863 | 110.6508 | 107.9832 | 92.612 | 86.634 | 85.5083 | 89.9035 | 86.5256 | 92.6478 | 91.0238 | 102.2105 | 95.2462 | 97.0286 | 93.1689 | 100.1692
Option 6 SC | QLD | SQ | Black Coal | 0 | 0 | 0 | 0 | 0 | 0 | 0 | 0 | 0 | 0 | 0 | 0 | 0 | 0 | 0 | 0 | 0 | 0 | 0 | 0 | 0 | 0 | 0 | 0
Option 6 SC | QLD | SQ | CCGT | 0 | 0 | 0 | 0 | 0 | 0 | 0 | 0 | 0 | 0 | 0 | 0 | 0 | 0 | 0 | 0 | 0 | 0 | 0 | 0 | 0 | 0 | 0 | 0
Option 6 SC | QLD | SQ | Coordinated CER | 0 | 0 | 0 | 0 | 0 | 0 | 0 | 0 | 0 | 0 | 0 | 0 | 0 | 0 | 0 | 0 | 0 | 0 | 0 | 0 | 0 | 0 | 0 | 0
Option 6 SC | QLD | SQ | Distributed PV | 0 | 0 | 0 | 0 | 0 | 0 | 0 | 0 | 0 | 0 | 0 | 0 | 0 | 0 | 0 | 0 | 0 | 0 | 0 | 0 | 0 | 0 | 0 | 0
Option 6 SC | QLD | SQ | H2 Reciprocating Engine | 0 | 0 | 0 | 0 | 0 | 0 | 0 | 0 | 0 | 0 | 0 | 0 | 0 | 0 | 0 | 0 | 0 | 0 | 0 | 0 | 0 | 0 | 0 | 0
Option 6 SC | QLD | SQ | OCGT | 0 | 0 | 0 | 0 | 0 | 0 | 0 | 0 | 0 | 0 | 0 | 0 | 0 | 0 | 0 | 0 | 0 | 0 | 0 | 283.3589 | 241.9242 | 806.7695 | 487.216 | 265.7471
Option 6 SC | QLD | SQ | PHES | 0 | 0 | 0 | 0 | 0 | 0 | 0 | 0 | 0 | 0 | 0 | 0 | 0 | 0 | 0 | 0 | 0 | 0 | 0 | 0 | 0 | 0 | 0 | 0
Option 6 SC | QLD | SQ | Solar | 9.2608e-08 | 13.4078 | 12.2958 | 11.8081 | 12.0475 | 11.8973 | 11.8615 | 11.6467 | 11.5058 | 12.222 | 19.3147 | 20.1202 | 25.576 | 26.19 | 25.88 | 26.9867 | 34.0568 | 32.1591 | 31.8776 | 31.9783 | 33.5417 | 34.3414 | 34.6719 | 35.1951
Option 6 SC | QLD | SQ | Wind | 0 | 0 | 8.2191e-07 | 1.5411e-06 | 16.8839 | 31.2683 | 32.6875 | 31.9022 | 29.4074 | 32.5228 | 31.2624 | 38.5735 | 52.1038 | 56.1095 | 53.6275 | 52.6429 | 58.7833 | 59.0529 | 60.1686 | 62.2686 | 59.4929 | 61.1721 | 63.6788 | 63.7732
Option 6 SC | SA |  | 2h | 0 | 74.2584 | 139.0664 | 169.3925 | 161.4338 | 146.8348 | 140.7708 | 129.859 | 123.6946 | 127.1049 | 144.3998 | 157.722 | 196.0901 | 176.879 | 200.2874 | 191.914 | 205.9531 | 212.4182 | 255.0812 | 289.5926 | 264.0112 | 1.4725e-05 | 1.842e-05 | 4.8658e-05
Option 6 SC | SA |  | 4h | 0 | 0 | 2.9963e-05 | 3.4293e-05 | 3.2586e-05 | 2.9853e-05 | 2.9242e-05 | 2.7848e-05 | 2.6666e-05 | 2.6884e-05 | 3.0042e-05 | 3.2357e-05 | 3.7214e-05 | 3.5411e-05 | 3.9272e-05 | 3.8008e-05 | 4.0113e-05 | 3.958e-05 | 4.2133e-05 | 4.8175e-05 | 3.9183e-05 | 87.3188 | 63.7771 | 64.5059
Option 6 SC | SA |  | 8h | 0 | 0 | 108.6629 | 119.3715 | 115.4757 | 111.0553 | 109.1826 | 103.3017 | 98.0046 | 102.3441 | 109.7868 | 116.6071 | 136.2272 | 130.8779 | 140.7688 | 142.8247 | 148.8117 | 151.1002 | 153.7572 | 171.6951 | 143.8096 | 131.0439 | 117.5691 | 108.2842
Option 6 SC | SA |  | CCGT | 0 | 0 | 0 | 0 | 0 | 0 | 0 | 0 | 0 | 0 | 0 | 0 | 0 | 0 | 0 | 0 | 0 | 0 | 0 | 0 | 0 | 0 | 0 | 0
Option 6 SC | SA |  | Coordinated CER | 0 | 0 | 0 | 0 | 0 | 0 | 0 | 0 | 0 | 0 | 0 | 0 | 0 | 0 | 0 | 0 | 0 | 0 | 0 | 0 | 0 | 0 | 0 | 0
Option 6 SC | SA |  | Distributed PV | 0 | 0 | 0 | 0 | 0 | 0 | 0 | 0 | 0 | 0 | 0 | 0 | 0 | 0 | 0 | 0 | 0 | 0 | 0 | 0 | 0 | 0 | 0 | 0
Option 6 SC | SA |  | Liquid Fuel | 0 | 0 | 0 | 0 | 0 | 0 | 0 | 0 | 0 | 0 | 0 | 0 | 0 | 0 | 0 | 0 | 0 | 0 | 0 | 0 | 0 | 0 | 0 | 0
Option 6 SC | SA |  | OCGT | 0 | 0 | 0 | 0 | 0 | 0 | 0 | 0 | 1.1046 | 1.6476 | 1.1032 | 1.1727 | 3.2306 | 2.2445 | 18.4789 | 20.6251 | 83.4527 | 148.3487 | 93.7343 | 130.0618 | 114.5594 | 170.1942 | 90.4627 | 226.1294
Option 6 SC | SA |  | Solar | 3.3201e-07 | 22.2936 | 22.3788 | 19.2493 | 19.516 | 19.4756 | 19.6986 | 18.9572 | 18.3669 | 18.1654 | 19.0685 | 19.0501 | 24.8152 | 41.9166 | 47.8241 | 52.2114 | 54.6125 | 55.0097 | 56.9391 | 56.9645 | 51.8685 | 52.284 | 63.7575 | 63.1598
Option 6 SC | SA |  | Wind | 0 | 0 | 1.0137e-06 | 8.0268e-07 | 8.8561e-07 | 9.6106e-07 | 1.0164e-06 | 9.3653e-07 | 0.5671 | 0.64534 | 10.9312 | 21.6189 | 41.1714 | 60.0263 | 60.888 | 61.4512 | 61.6308 | 65.3542 | 64.9693 | 64.1711 | 65.9786 | 63.4799 | 74.3363 | 68.5885
Option 6 SC | SA | CSA | 2h | 0 | 76.2901 | 143.8271 | 175.7273 | 167.4619 | 152.1931 | 145.7843 | 134.3217 | 126.3769 | 129.9267 | 147.7634 | 161.6991 | 201.4142 | 181.2172 | 205.5368 | 196.7326 | 211.3649 | 217.9993 | 263.0018 | 297.0415 | 271.6087 | 1.1139e-05 | 1.0484e-05 | 2.7695e-05
Option 6 SC | SA | CSA | 4h | 0 | 0 | 7.5803e-05 | 8.9351e-05 | 8.5121e-05 | 7.8043e-05 | 7.6097e-05 | 7.3339e-05 | 6.8905e-05 | 6.8602e-05 | 7.846e-05 | 8.5453e-05 | 9.9314e-05 | 9.4434e-05 | 0.00010936 | 9.783e-05 | 0.00010575 | 0.00010429 | 0.00010735 | 0.00012408 | 9.724e-05 | 87.3188 | 63.7771 | 64.5059
Option 6 SC | SA | CSA | 8h | 0 | 0 | 108.6629 | 119.3715 | 115.4757 | 111.0553 | 109.1826 | 103.3017 | 98.0046 | 102.3441 | 109.7868 | 116.6071 | 136.2272 | 131.5508 | 141.9703 | 144.0603 | 150.2526 | 152.8144 | 155.6616 | 174.1789 | 145.8082 | 131.9614 | 117.8693 | 101.073
Option 6 SC | SA | CSA | CCGT | 0 | 0 | 0 | 0 | 0 | 0 | 0 | 0 | 0 | 0 | 0 | 0 | 0 | 0 | 0 | 0 | 0 | 0 | 0 | 0 | 0 | 0 | 0 | 0
Option 6 SC | SA | CSA | Coordinated CER | 0 | 0 | 0 | 0 | 0 | 0 | 0 | 0 | 0 | 0 | 0 | 0 | 0 | 0 | 0 | 0 | 0 | 0 | 0 | 0 | 0 | 0 | 0 | 0
Option 6 SC | SA | CSA | Distributed PV | 0 | 0 | 0 | 0 | 0 | 0 | 0 | 0 | 0 | 0 | 0 | 0 | 0 | 0 | 0 | 0 | 0 | 0 | 0 | 0 | 0 | 0 | 0 | 0
Option 6 SC | SA | CSA | Liquid Fuel | 0 | 0 | 0 | 0 | 0 | 0 | 0 | 0 | 0 | 0 | 0 | 0 | 0 | 0 | 0 | 0 | 0 | 0 | 0 | 0 | 0 | 0 | 0 | 0
Option 6 SC | SA | CSA | OCGT | 0 | 0 | 0 | 0 | 0 | 0 | 0 | 0 | 0 | 0 | 0 | 0 | 0 | 0 | 14.8092 | 16.5254 | 66.0948 | 113.2251 | 79.0671 | 128.4432 | 112.6609 | 172.583 | 90.2881 | 231.6078
Option 6 SC | SA | CSA | Solar | 0 | 4.9722e-06 | 6.5822e-06 | 5.9089e-06 | 6.6602e-06 | 6.6048e-06 | 6.8493e-06 | 6.292e-06 | 6.138e-06 | 6.2473e-06 | 6.5122e-06 | 6.7611e-06 | 1.0357e-05 | 39.2591 | 45.3277 | 48.4224 | 48.3821 | 47.5894 | 49.8612 | 49.4074 | 45.904 | 45.4156 | 59.0714 | 58.0051
Option 6 SC | SA | CSA | Wind | 0 | 0 | 6.1542e-07 | 4.7387e-07 | 5.1363e-07 | 4.971e-07 | 5.2979e-07 | 4.8918e-07 | 6.9416e-07 | 8.8655e-07 | 1.6964 | 19.3663 | 22.1757 | 42.6117 | 40.175 | 41.0992 | 40.5515 | 49.7121 | 49.5781 | 47.6406 | 50.1662 | 48.292 | 59.0183 | 55.7584
Option 6 SC | SA | NSA | 2h | 0 | 0.0010662 | 0.0026866 | 0.0028513 | 0.0028536 | 0.0029315 | 0.0028079 | 0.0027528 | 0.0026187 | 0.0026674 | 0.0025505 | 0.0026581 | 0.0032973 | 0.0033931 | 0.0038817 | 0.0036943 | 0.0029231 | 0.0035454 | 0.0031466 | 114.0954 | 109.565 | 44.629 | 47.7457 | 44.6929
Option 6 SC | SA | NSA | 8h | 0 | 0 | 114.5784 | 120.548 | 112.0372 | 110.7426 | 110.5589 | 107.8779 | 104.2017 | 103.9265 | 114.7885 | 118.7503 | 107.8103 | 117.8569 | 119.0143 | 120.5013 | 123.278 | 121.631 | 121.6194 | 131.2656 | 110.9595 | 107.015 | 117.2172 | 112.9597
Option 6 SC | SA | NSA | Coordinated CER | 0 | 0 | 0 | 0 | 0 | 0 | 0 | 0 | 0 | 0 | 0 | 0 | 0 | 0 | 0 | 0 | 0 | 0 | 0 | 0 | 0 | 0 | 0 | 0
Option 6 SC | SA | NSA | Distributed PV | 0 | 0 | 0 | 0 | 0 | 0 | 0 | 0 | 0 | 0 | 0 | 0 | 0 | 0 | 0 | 0 | 0 | 0 | 0 | 0 | 0 | 0 | 0 | 0
Option 6 SC | SA | NSA | Liquid Fuel | 0 | 0 | 0 | 0 | 0 | 0 | 0 | 0 | 0 | 0 | 0 | 0 | 0 | 0 | 0 | 0 | 0 | 0 | 0 | 0 | 0 | 0 | 0 | 0
Option 6 SC | SA | NSA | OCGT | 0 | 0 | 0 | 0 | 0 | 0 | 0 | 0 | 178.5345 | 118.9758 | 82.4572 | 90.2659 | 239.513 | 157.2594 | 158.9179 | 178.9748 | 199.2506 | 473.1661 | 159.008 | 136.7486 | 122.575 | 157.9671 | 91.4521 | 184.4022
Option 6 SC | SA | NSA | Solar | 6.1024e-07 | 39.9124 | 43.2971 | 36.6641 | 35.3083 | 35.8057 | 35.6401 | 35.1051 | 33.9527 | 32.8744 | 34.7806 | 35.3769 | 41.138 | 50.6826 | 55.2174 | 59.9163 | 64.3948 | 66.5362 | 68.496 | 69.0338 | 62.835 | 64.3596 | 71.2389 | 69.6244
Option 6 SC | SA | NSA | Wind | 0 | 0 | 1.8525e-06 | 1.6102e-06 | 1.9006e-06 | 2.3905e-06 | 2.4892e-06 | 2.3022e-06 | 3.2162 | 3.6498 | 32.1218 | 32.5674 | 66.4576 | 73.1931 | 72.5423 | 72.7924 | 73.4937 | 73.2864 | 71.776 | 75.4043 | 76.1848 | 75.6109 | 81.0713 | 72.3368
Option 6 SC | SA | SESA | 2h | 0 | 0 | 0 | 0 | 0 | 0 | 0 | 0 | 0 | 0 | 0 | 0 | 0 | 0 | 0 | 0 | 0 | 0 | 0 | 0 | 0 | 0 | 0 | 0
Option 6 SC | SA | SESA | 4h | 0 | 0 | 0 | 0 | 0 | 0 | 0 | 0 | 0 | 0 | 0 | 0 | 0 | 0 | 0 | 0 | 0 | 0 | 0 | 0 | 0 | 0 | 0 | 0
Option 6 SC | SA | SESA | Coordinated CER | 0 | 0 | 0 | 0 | 0 | 0 | 0 | 0 | 0 | 0 | 0 | 0 | 0 | 0 | 0 | 0 | 0 | 0 | 0 | 0 | 0 | 0 | 0 | 0
Option 6 SC | SA | SESA | Distributed PV | 0 | 0 | 0 | 0 | 0 | 0 | 0 | 0 | 0 | 0 | 0 | 0 | 0 | 0 | 0 | 0 | 0 | 0 | 0 | 0 | 0 | 0 | 0 | 0
Option 6 SC | SA | SESA | Liquid Fuel | 0 | 0 | 0 | 0 | 0 | 0 | 0 | 0 | 0 | 0 | 0 | 0 | 0 | 0 | 0 | 0 | 0 | 0 | 0 | 0 | 0 | 0 | 0 | 0
Option 6 SC | SA | SESA | OCGT | 0 | 0 | 0 | 0 | 0 | 0 | 0 | 0 | 0 | 0 | 0 | 0 | 0 | 0 | 0 | 0 | 0 | 0 | 0 | 0 | 0 | 0 | 0 | 0
Option 6 SC | SA | SESA | Solar | 0 | 0 | 0 | 0 | 0 | 0 | 0 | 0 | 0 | 0 | 0 | 0 | 0 | 0 | 0 | 0 | 0 | 0 | 0 | 0 | 0 | 0 | 0 | 0
Option 6 SC | SA | SESA | Wind | 0 | 0 | 2.1176e-06 | 1.6739e-06 | 1.8366e-06 | 2.4133e-06 | 2.4532e-06 | 2.2007e-06 | 2.1617e-06 | 3.4244e-06 | 5.5098e-06 | 1.0074e-05 | 70.0093 | 110.9995 | 121.2336 | 117.1275 | 123.9799 | 110.0219 | 112.1585 | 106.5425 | 103.6691 | 93.0191 | 113.5536 | 104.4036
Option 6 SC | TAS |  | 24h | 0 | 0 | 0 | 0 | 0 | 0 | 0 | 0 | 0 | 0 | 0 | 0 | 381.9481 | 299.0519 | 241.3988 | 221.7825 | 231.4441 | 227.6269 | 334.5065 | 325.9485 | 321.6023 | 301.4884 | 325.0232 | 301.383
Option 6 SC | TAS |  | 2h | 0 | 13163.6417 | 697.6264 | 65.5152 | 87.1326 | 58.1287 | 2490.3203 | 3838.6147 | 1559.1995 | 3504.1328 | 4701.1886 | 9070.195 | 65.6558 | 64.7869 | 70.066 | 67.9187 | 65.0418 | 60.8116 | 84.3789 | 84.2175 | 85.1587 | 74.2993 | 75.8883 | 70.8713
Option 6 SC | TAS |  | 4h | 0 | 5457.4165 | 308.0844 | 79.536 | 77.0276 | 65.7 | 138.4245 | 126.2652 | 111.595 | 109.7688 | 102.8601 | 104.3205 | 60.7618 | 60.0733 | 61.3414 | 61.5063 | 61.6362 | 59.6158 | 80.6293 | 75.0356 | 73.4744 | 70.7285 | 73.4422 | 71.2801
Option 6 SC | TAS |  | 8h | 0 | 0 | 1432.454 | 214.2196 | 165.2525 | 123.1183 | 286.5721 | 232.8 | 185.0176 | 280.4934 | 455.7063 | 716.8646 | 100.9584 | 97.3922 | 106.2325 | 106.0287 | 110.838 | 106.7117 | 122.9573 | 121.8948 | 120.2739 | 109.8838 | 112.9201 | 109.6087
Option 6 SC | TAS |  | CCGT | 0 | 0 | 0 | 0 | 0 | 0 | 0 | 0 | 0 | 0 | 0 | 0 | 0 | 0 | 0 | 0 | 0 | 0 | 0 | 0 | 0 | 0 | 0 | 0
Option 6 SC | TAS |  | CST | 0 | 0 | 0 | 0 | 0 | 0 | 0 | 0 | 0 | 0 | 0 | 0 | 0 | 0 | 0 | 0 | 0 | 0 | 0 | 0 | 0 | 0 | 0 | 0
Option 6 SC | TAS |  | Coordinated CER | 0 | 0 | 0 | 0 | 0 | 0 | 0 | 0 | 0 | 0 | 0 | 0 | 0 | 0 | 0 | 0 | 0 | 0 | 0 | 0 | 0 | 0 | 0 | 0
Option 6 SC | TAS |  | Distributed PV | 0 | 0 | 0 | 0 | 0 | 0 | 0 | 0 | 0 | 0 | 0 | 0 | 0 | 0 | 0 | 0 | 0 | 0 | 0 | 0 | 0 | 0 | 0 | 0
Option 6 SC | TAS |  | Hydro | 0 | 0 | 0 | 0 | 0 | 0 | 0 | 0 | 0 | 0 | 0 | 0 | 0 | 0 | 0 | 0 | 0 | 0 | 0 | 0 | 0 | 0 | 0 | 0
Option 6 SC | TAS |  | OCGT | 0 | 0 | 0 | 0 | 0 | 0 | 0 | 0 | 0 | 0 | 0 | 0 | 0 | 0 | 0 | 0 | 0 | 0 | 0 | 0 | 0 | 0 | 0 | 0
Option 6 SC | TAS |  | PHES | 0 | 0 | 0 | 0 | 0 | 0 | 0 | 0 | 0 | 0 | 0 | 0 | 136.6286 | 142.9188 | 137.0657 | 138.1313 | 136.8849 | 134.9656 | 162.0861 | 158.4934 | 153.2517 | 138.0045 | 151.2868 | 142.4111
Option 6 SC | TAS |  | Solar | 116.9186 | 39.1769 | 33.804 | 43.0141 | 39.9437 | 42.8266 | 49.4376 | 42.0584 | 48.223 | 54.2541 | 43.6554 | 43.7011 | 44.2289 | 41.8122 | 75.6976 | 81.4343 | 85.038 | 77.8033 | 80.0837 | 83.55 | 77.0605 | 68.3282 | 75.1798 | 74.4701
Option 6 SC | TAS |  | Wind | 0 | 0 | 40.2195 | 43.7862 | 46.7882 | 51.8563 | 50.5854 | 48.3011 | 48.6886 | 47.3891 | 51.1019 | 54.7444 | 55.8301 | 55.6224 | 59.5324 | 57.6814 | 56.6627 | 57.1659 | 62.3241 | 59.3935 | 60.2124 | 61.6584 | 59.2803 | 58.1561
Option 6 SC | TAS | TAS | 24h | 0 | 0 | 0 | 0 | 0 | 0 | 0 | 0 | 0 | 0 | 0 | 0 | 381.9481 | 299.0519 | 241.3988 | 221.7825 | 231.4441 | 227.6269 | 334.5065 | 325.9485 | 321.6023 | 301.4884 | 325.0232 | 301.383
Option 6 SC | TAS | TAS | 2h | 0 | 13163.6417 | 697.6264 | 65.5152 | 87.1326 | 58.1287 | 2490.3203 | 3838.6147 | 1559.1995 | 3504.1328 | 4701.1886 | 9070.195 | 65.6558 | 64.7869 | 70.066 | 67.9187 | 65.0418 | 60.8116 | 84.3789 | 84.2175 | 85.1587 | 74.2993 | 75.8883 | 70.8713
Option 6 SC | TAS | TAS | 4h | 0 | 5457.4165 | 308.0844 | 79.536 | 77.0276 | 65.7 | 138.4245 | 126.2652 | 111.595 | 109.7688 | 102.8601 | 104.3205 | 60.7618 | 60.0733 | 61.3414 | 61.5063 | 61.6362 | 59.6158 | 80.6293 | 75.0356 | 73.4744 | 70.7285 | 73.4422 | 71.2801
Option 6 SC | TAS | TAS | 8h | 0 | 0 | 1432.454 | 214.2196 | 165.2525 | 123.1183 | 286.5721 | 232.8 | 185.0176 | 280.4934 | 455.7063 | 716.8646 | 100.9584 | 97.3922 | 106.2325 | 106.0287 | 110.838 | 106.7117 | 122.9573 | 121.8948 | 120.2739 | 109.8838 | 112.9201 | 109.6087
Option 6 SC | TAS | TAS | CCGT | 0 | 0 | 0 | 0 | 0 | 0 | 0 | 0 | 0 | 0 | 0 | 0 | 0 | 0 | 0 | 0 | 0 | 0 | 0 | 0 | 0 | 0 | 0 | 0
Option 6 SC | TAS | TAS | CST | 0 | 0 | 0 | 0 | 0 | 0 | 0 | 0 | 0 | 0 | 0 | 0 | 0 | 0 | 0 | 0 | 0 | 0 | 0 | 0 | 0 | 0 | 0 | 0
Option 6 SC | TAS | TAS | Coordinated CER | 0 | 0 | 0 | 0 | 0 | 0 | 0 | 0 | 0 | 0 | 0 | 0 | 0 | 0 | 0 | 0 | 0 | 0 | 0 | 0 | 0 | 0 | 0 | 0
Option 6 SC | TAS | TAS | Distributed PV | 0 | 0 | 0 | 0 | 0 | 0 | 0 | 0 | 0 | 0 | 0 | 0 | 0 | 0 | 0 | 0 | 0 | 0 | 0 | 0 | 0 | 0 | 0 | 0
Option 6 SC | TAS | TAS | Hydro | 0 | 0 | 0 | 0 | 0 | 0 | 0 | 0 | 0 | 0 | 0 | 0 | 0 | 0 | 0 | 0 | 0 | 0 | 0 | 0 | 0 | 0 | 0 | 0
Option 6 SC | TAS | TAS | OCGT | 0 | 0 | 0 | 0 | 0 | 0 | 0 | 0 | 0 | 0 | 0 | 0 | 0 | 0 | 0 | 0 | 0 | 0 | 0 | 0 | 0 | 0 | 0 | 0
Option 6 SC | TAS | TAS | PHES | 0 | 0 | 0 | 0 | 0 | 0 | 0 | 0 | 0 | 0 | 0 | 0 | 136.6286 | 142.9188 | 137.0657 | 138.1313 | 136.8849 | 134.9656 | 162.0861 | 158.4934 | 153.2517 | 138.0045 | 151.2868 | 142.4111
Option 6 SC | TAS | TAS | Solar | 116.9186 | 39.1769 | 33.804 | 43.0141 | 39.9437 | 42.8266 | 49.4376 | 42.0584 | 48.223 | 54.2541 | 43.6554 | 43.7011 | 44.2289 | 41.8122 | 75.6976 | 81.4343 | 85.038 | 77.8033 | 80.0837 | 83.55 | 77.0605 | 68.3282 | 75.1798 | 74.4701
Option 6 SC | TAS | TAS | Wind | 0 | 0 | 40.2195 | 43.7862 | 46.7882 | 51.8563 | 50.5854 | 48.3011 | 48.6886 | 47.3891 | 51.1019 | 54.7444 | 55.8301 | 55.6224 | 59.5324 | 57.6814 | 56.6627 | 57.1659 | 62.3241 | 59.3935 | 60.2124 | 61.6584 | 59.2803 | 58.1561
Option 6 SC | VIC |  | 1h | 0 | 0 | 0 | 0 | 0 | 0 | 0 | 0 | 0 | 0 | 0 | 0 | 0 | 0 | 0 | 0 | 0 | 0 | 0 | 0 | 0 | 0 | 0 | 0
Option 6 SC | VIC |  | 2h | 0 | 8.0094e-07 | 1.0611e-06 | 1.1432e-06 | 1.0816e-06 | 8.6472e-07 | 7.6729e-07 | 7.4196e-07 | 7.2337e-07 | 7.5065e-07 | 8.4803e-07 | 8.9178e-07 | 1.2703e-06 | 1.5855e-06 | 1.7749e-06 | 2.2208e-06 | 2.4562e-06 | 2.4019e-06 | 2.6908e-06 | 3.0899e-06 | 3.0832e-06 | 4.1561e-06 | 4.0242e-06 | 3.8329e-06
Option 6 SC | VIC |  | 4h | 0 | 279.2773 | 129.1909 | 113.5466 | 106.9585 | 93.5789 | 85.8369 | 84.1529 | 81.7567 | 85.7905 | 93.2463 | 97.3093 | 111.9212 | 120.4064 | 119.6124 | 119.9764 | 131.4424 | 125.3911 | 124.6787 | 139.788 | 126.1546 | 106.5753 | 112.5238 | 108.3466
Option 6 SC | VIC |  | 8h | 0 | 0 | 146.7829 | 124.3549 | 116.7427 | 107.1722 | 117.4529 | 131.676 | 128.064 | 137.1891 | 149.8041 | 159.2434 | 96.4727 | 88.1226 | 88.0892 | 88.3508 | 89.8677 | 87.3372 | 114.1422 | 112.8408 | 109.364 | 108.6379 | 121.4559 | 114.4085
Option 6 SC | VIC |  | Brown Coal | 0 | 0 | 0 | 0 | 0 | 0 | 0 | 0 | 0 | 0 | 0 | 0 | 0 | 0 | 0 | 0 | 0 | 0 | 0 | 0 | 0 | 0 | 0 | 0
Option 6 SC | VIC |  | CCGT | 0 | 0 | 0 | 0 | 0 | 0 | 0 | 0 | 0 | 0 | 0 | 0 | 0 | 0 | 0 | 0 | 0 | 0 | 0 | 0 | 0 | 0 | 0 | 0
Option 6 SC | VIC |  | Coordinated CER | 0 | 0 | 0 | 0 | 0 | 0 | 0 | 0 | 0 | 0 | 0 | 0 | 0 | 0 | 0 | 0 | 0 | 0 | 0 | 0 | 0 | 0 | 0 | 0
Option 6 SC | VIC |  | Distributed PV | 0 | 0 | 0 | 0 | 0 | 0 | 0 | 0 | 0 | 0 | 0 | 0 | 0 | 0 | 0 | 0 | 0 | 0 | 0 | 0 | 0 | 0 | 0 | 0
Option 6 SC | VIC |  | Hydro | 0 | 0 | 0 | 0 | 0 | 0 | 0 | 0 | 0 | 0 | 0 | 0 | 0 | 0 | 0 | 0 | 0 | 0 | 0 | 0 | 0 | 0 | 0 | 0
Option 6 SC | VIC |  | OCGT | 0 | 0 | 0 | 0 | 0 | 0 | 0 | 0 | 58.6025 | 33.6977 | 25.5644 | 34.938 | 260.283 | 123.7421 | 127.1037 | 138.2271 | 161.0234 | 241.425 | 139.8076 | 133.9091 | 116.4521 | 330.555 | 120.1054 | 228.7919
Option 6 SC | VIC |  | Offshore Wind | 0 | 0 | 0 | 0 | 0 | 102.0183 | 99.9897 | 107.4272 | 101.2216 | 97.8909 | 102.9876 | 112.3165 | 99.9003 | 107.9695 | 103.5022 | 107.3071 | 104.2708 | 102.4342 | 104.2159 | 99.2835 | 106.9543 | 105.4095 | 103.0189 | 99.0138
Option 6 SC | VIC |  | Solar | 3.0257e-07 | 12.5105 | 10.9746 | 12.355 | 11.8679 | 12.3664 | 12.0976 | 11.6597 | 11.5504 | 12.6671 | 13.446 | 13.7485 | 31.672 | 40.2977 | 44.0341 | 44.6296 | 44.5366 | 43.1068 | 45.5176 | 50.1576 | 43.871 | 42.7629 | 46.7243 | 46.1646
Option 6 SC | VIC |  | Wind | 0 | 0 | 21.731 | 31.1646 | 31.213 | 31.6327 | 32.1505 | 30.1782 | 30.4869 | 30.3474 | 31.5686 | 31.0638 | 37.2907 | 41.5893 | 42.214 | 41.5283 | 42.7213 | 40.1703 | 44.5594 | 48.7911 | 54.2457 | 54.2093 | 56.9362 | 55.8931
Option 6 SC | VIC | MEL | 2h | 0 | 4.9378e-06 | 3.6808e-06 | 3.375e-06 | 3.0983e-06 | 2.3682e-06 | 2.0016e-06 | 1.9263e-06 | 1.8436e-06 | 1.9223e-06 | 2.1448e-06 | 2.251e-06 | 3.2119e-06 | 4.2275e-06 | 4.6794e-06 | 6.4801e-06 | 7.1219e-06 | 6.7969e-06 | 8.1124e-06 | 9.0385e-06 | 1.0478e-05 | 1.1811e-05 | 1.205e-05 | 1.1034e-05
Option 6 SC | VIC | MEL | 4h | 0 | 319.7462 | 197.031 | 171.2237 | 161.7106 | 145.7978 | 135.7437 | 133.3856 | 128.9091 | 135.0242 | 143.9324 | 148.3666 | 168.0507 | 183.1479 | 184.3705 | 183.2035 | 205.8193 | 195.4494 | 189.9341 | 212.3699 | 194.6328 | 128.646 | 140.3807 | 134.1657
Option 6 SC | VIC | MEL | 8h | 0 | 0 | 144.9147 | 117.3527 | 110.8639 | 101.7914 | 117.315 | 150.8878 | 154.1067 | 169.2585 | 186.8821 | 204.7875 | 95.1966 | 87.2582 | 87.4399 | 87.3811 | 89.545 | 87.0827 | 112.635 | 113.0963 | 108.8871 | 108.6483 | 121.4896 | 114.4338
Option 6 SC | VIC | MEL | CCGT | 0 | 0 | 0 | 0 | 0 | 0 | 0 | 0 | 0 | 0 | 0 | 0 | 0 | 0 | 0 | 0 | 0 | 0 | 0 | 0 | 0 | 0 | 0 | 0
Option 6 SC | VIC | MEL | Coordinated CER | 0 | 0 | 0 | 0 | 0 | 0 | 0 | 0 | 0 | 0 | 0 | 0 | 0 | 0 | 0 | 0 | 0 | 0 | 0 | 0 | 0 | 0 | 0 | 0
Option 6 SC | VIC | MEL | Distributed PV | 0 | 0 | 0 | 0 | 0 | 0 | 0 | 0 | 0 | 0 | 0 | 0 | 0 | 0 | 0 | 0 | 0 | 0 | 0 | 0 | 0 | 0 | 0 | 0
Option 6 SC | VIC | MEL | OCGT | 0 | 0 | 0 | 0 | 0 | 0 | 0 | 0 | 147.4798 | 89.5599 | 61.6934 | 80.8348 | 368.1241 | 176.8845 | 169.6794 | 176.7679 | 193.097 | 291.0042 | 170.2405 | 176.6457 | 153.0731 | 296.8606 | 114.028 | 198.0622
Option 6 SC | VIC | MEL | Solar | 175.6642 | 110.2927 | 100.8571 | 116.8499 | 97.2152 | 102.1382 | 91.6312 | 89.6149 | 89.1981 | 98.7248 | 100.3511 | 98.6063 | 117.1579 | 110.8658 | 105.8461 | 119.3885 | 124.1333 | 114.9579 | 93.7831 | 101.0085 | 94.8149 | 94.3445 | 97.2989 | 95.3905
Option 6 SC | VIC | SEV | 2h | 0 | 0 | 0 | 0 | 0 | 0 | 0 | 0 | 0 | 0 | 0 | 0 | 0 | 0 | 0 | 0 | 0 | 0 | 0 | 0 | 0 | 0 | 0 | 0
Option 6 SC | VIC | SEV | 4h | 0 | 0 | 0 | 0 | 0 | 0 | 0 | 0 | 0 | 0 | 0 | 0 | 0 | 0 | 0 | 0 | 0 | 0 | 0 | 0 | 0 | 0 | 0 | 0
Option 6 SC | VIC | SEV | 8h | 0 | 0 | 148.6672 | 131.1774 | 122.4003 | 112.3488 | 117.5733 | 118.522 | 111.6218 | 117.7434 | 127.7168 | 133.3859 | 97.8053 | 89.1562 | 88.8388 | 89.4118 | 90.2154 | 87.611 | 115.7991 | 112.5688 | 109.8785 | 103.4872 | 104.9462 | 101.5054
Option 6 SC | VIC | SEV | Brown Coal | 0 | 0 | 0 | 0 | 0 | 0 | 0 | 0 | 0 | 0 | 0 | 0 | 0 | 0 | 0 | 0 | 0 | 0 | 0 | 0 | 0 | 0 | 0 | 0
Option 6 SC | VIC | SEV | Coordinated CER | 0 | 0 | 0 | 0 | 0 | 0 | 0 | 0 | 0 | 0 | 0 | 0 | 0 | 0 | 0 | 0 | 0 | 0 | 0 | 0 | 0 | 0 | 0 | 0
Option 6 SC | VIC | SEV | Distributed PV | 0 | 0 | 0 | 0 | 0 | 0 | 0 | 0 | 0 | 0 | 0 | 0 | 0 | 0 | 0 | 0 | 0 | 0 | 0 | 0 | 0 | 0 | 0 | 0
Option 6 SC | VIC | SEV | OCGT | 0 | 0 | 0 | 0 | 0 | 0 | 0 | 0 | 0 | 0 | 0 | 0 | 0 | 0 | 0 | 0 | 0 | 0 | 0 | 0 | 0 | 0 | 0 | 0
Option 6 SC | VIC | SEV | Offshore Wind | 0 | 0 | 0 | 0 | 0 | 102.0183 | 98.9056 | 108.2287 | 101.094 | 97.8714 | 102.9651 | 114.4032 | 99.9536 | 107.3563 | 102.9352 | 107.2216 | 104.1574 | 102.8883 | 104.6182 | 99.1731 | 106.8599 | 105.0955 | 102.8908 | 98.6648
Option 6 SC | VIC | SEV | Solar | 4.4656e-05 | 57.9544 | 49.1148 | 51.9645 | 51.2298 | 53.5797 | 49.162 | 48.317 | 48.6687 | 52.7572 | 59.8828 | 60.9265 | 73.027 | 78.2817 | 69.6074 | 68.27 | 71.7866 | 66.6542 | 70.4774 | 72.5374 | 66.8981 | 66.6624 | 67.2522 | 64.1123
Option 6 SC | VIC | SEV | Wind | 0 | 0 | 9.3121e-06 | 1.8235e-05 | 2.0913e-05 | 3.0551e-05 | 2.953e-05 | 2.916e-05 | 3.142e-05 | 2.7358e-05 | 3.1068e-05 | 2.9111e-05 | 3.3457e-05 | 3.7914e-05 | 173.1785 | 173.5532 | 177.1807 | 169.4558 | 155.5602 | 132.5691 | 148.3858 | 143.9161 | 141.8195 | 155.9484
Option 6 SC | VIC | WNV | 1h | 0 | 0 | 0 | 0 | 0 | 0 | 0 | 0 | 0 | 0 | 0 | 0 | 0 | 0 | 0 | 0 | 0 | 0 | 0 | 0 | 0 | 0 | 0 | 0
Option 6 SC | VIC | WNV | 2h | 0 | 0 | 0 | 0 | 0 | 0 | 0 | 0 | 0 | 0 | 0 | 0 | 0 | 0 | 0 | 0 | 0 | 0 | 0 | 0 | 0 | 0 | 0 | 0
Option 6 SC | VIC | WNV | 4h | 0 | 0 | 22.6921 | 22.0935 | 20.6235 | 17.4729 | 15.9987 | 15.5017 | 15.191 | 16.2024 | 18.1757 | 19.4926 | 23.0702 | 23.194 | 22.6721 | 23.1399 | 24.2385 | 23.8995 | 25.7437 | 28.0731 | 23.6849 | 33.4448 | 0.00013577 | 0.00013481
Option 6 SC | VIC | WNV | Coordinated CER | 0 | 0 | 0 | 0 | 0 | 0 | 0 | 0 | 0 | 0 | 0 | 0 | 0 | 0 | 0 | 0 | 0 | 0 | 0 | 0 | 0 | 0 | 0 | 0
Option 6 SC | VIC | WNV | Distributed PV | 0 | 0 | 0 | 0 | 0 | 0 | 0 | 0 | 0 | 0 | 0 | 0 | 0 | 0 | 0 | 0 | 0 | 0 | 0 | 0 | 0 | 0 | 0 | 0
Option 6 SC | VIC | WNV | Hydro | 0 | 0 | 0 | 0 | 0 | 0 | 0 | 0 | 0 | 0 | 0 | 0 | 0 | 0 | 0 | 0 | 0 | 0 | 0 | 0 | 0 | 0 | 0 | 0
Option 6 SC | VIC | WNV | OCGT | 0 | 0 | 0 | 0 | 0 | 0 | 0 | 0 | 0 | 0 | 0 | 0 | 0 | 0 | 0 | 0 | 0 | 0 | 0 | 0 | 0 | 1000.3338 | 201.4868 | 499.4296
Option 6 SC | VIC | WNV | Offshore Wind | 0 | 0 | 0 | 0 | 0 | 172.8385 | 105.3916 | 102.7857 | 102.1921 | 98.0541 | 103.1386 | 98.0925 | 99.4142 | 114.7716 | 109.7759 | 108.2028 | 105.4623 | 97.9492 | 100.2182 | 100.4433 | 107.9435 | 108.7812 | 104.3663 | 102.7855
Option 6 SC | VIC | WNV | Solar | 0 | 3.7996 | 3.3557 | 3.8268 | 3.6557 | 3.8063 | 3.7755 | 3.6231 | 3.5762 | 3.9318 | 4.1154 | 4.2122 | 25.6518 | 36.292 | 41.2772 | 41.9864 | 41.6615 | 40.5054 | 42.7643 | 47.4937 | 41.2874 | 40.1463 | 44.2678 | 43.9289
Option 6 SC | VIC | WNV | Wind | 0 | 0 | 22.0352 | 31.5617 | 31.5597 | 31.9963 | 32.5394 | 30.525 | 30.8152 | 30.7215 | 31.9248 | 31.4321 | 37.7429 | 42.0977 | 42.214 | 41.5283 | 42.7213 | 40.1703 | 44.5594 | 48.7911 | 54.2457 | 54.2093 | 56.9362 | 55.8931
BaseCase SG | NEM |  | 12h | 0 | 0 | 0 | 0 | 0 | 0 | 0 | 0 | 0 | 0 | 0 | 0 | 0 | 0 | 0 | 0 | 0 | 0 | 0 | 0 | 0 | 0 | 0 | 0
BaseCase SG | NEM |  | 1h | 7.7277e-06 | 1.0635e-05 | 1.7152e-05 | 1.7201e-05 | 1.5955e-05 | 1.8482e-05 | 1.9355e-05 | 1.9386e-05 | 19.6225 | 20.0955 | 20.4794 | 20.8292 | 19.7788 | 19.19 | 18.9601 | 20.0439 | 20.9422 | 21.0053 | 20.4194 | 20.8466 | 21.6573 | 20.4504 | 20.9709 | 29.0808
BaseCase SG | NEM |  | 24h | 0 | 0 | 0 | 0 | 0 | 0 | 0 | 0 | 0 | 0 | 0 | 0 | 0 | 0 | 0 | 0 | 0 | 0 | 0 | 0 | 0 | 0 | 0 | 0
BaseCase SG | NEM |  | 2h | 1.6933e-06 | 32.1224 | 40.0099 | 36.9644 | 33.8429 | 33.7921 | 32.7411 | 36.3294 | 29.4517 | 32.1231 | 32.9874 | 34.3846 | 34.9537 | 33.1165 | 32.0609 | 34.5091 | 36.8452 | 35.7472 | 38.4555 | 43.7827 | 44.3705 | 9.9329e-06 | 6.622e-06 | 3.4606e-06
BaseCase SG | NEM |  | 4h | 3.4685e-06 | 94.0337 | 105.5866 | 91.7999 | 90.7804 | 90.4717 | 91.22 | 95.156 | 85.6383 | 90.5024 | 93.0817 | 98.8382 | 97.101 | 92.881 | 90.6186 | 95.3843 | 101.9014 | 99.3673 | 97.1626 | 103.615 | 107.6254 | 89.6822 | 80.5023 | 75.7078
BaseCase SG | NEM |  | 8h | 6.4377e-06 | 1.016e-05 | 56.0291 | 62.3701 | 60.1161 | 62.961 | 65.2276 | 76.0154 | 72.4169 | 77.7047 | 81.8975 | 86.4127 | 78.7353 | 73.9458 | 74.4581 | 84.6015 | 90.2992 | 85.8815 | 87.6693 | 89.8445 | 105.677 | 111.0579 | 93.656 | 84.074
BaseCase SG | NEM |  | Biomass | 0 | 0 | 0 | 0 | 0 | 0 | 0 | 0 | 0 | 0 | 0 | 0 | 0 | 0 | 0 | 0 | 0 | 0 | 0 | 0 | 0 | 0 | 0 | 0
BaseCase SG | NEM |  | Black Coal | 0 | 0 | 0 | 0 | 0 | 0 | 0 | 0 | 0 | 0 | 0 | 0 | 0 | 0 | 0 | 0 | 0 | 0 | 0 | 0 | 0 | 0 | 0 | 0
BaseCase SG | NEM |  | Brown Coal | 0 | 0 | 0 | 0 | 0 | 0 | 0 | 0 | 0 | 0 | 0 | 0 | 0 | 0 | 0 | 0 | 0 | 0 | 0 | 0 | 0 | 0 | 0 | 0
BaseCase SG | NEM |  | CCGT | 0 | 0 | 0 | 0 | 0 | 0 | 0 | 0 | 0 | 0 | 0 | 0 | 0 | 0 | 0 | 0 | 0 | 0 | 0 | 0 | 0 | 0 | 0 | 0
BaseCase SG | NEM |  | CST | 0 | 0 | 0 | 0 | 0 | 0 | 0 | 0 | 0 | 0 | 0 | 0 | 0 | 0 | 0 | 0 | 0 | 0 | 0 | 0 | 0 | 0 | 0 | 0
BaseCase SG | NEM |  | Coordinated CER | 0 | 0 | 0 | 0 | 0 | 0 | 0 | 0 | 0 | 0 | 0 | 0 | 0 | 0 | 0 | 0 | 0 | 0 | 0 | 0 | 0 | 0 | 0 | 0
BaseCase SG | NEM |  | DSP | 0 | 0 | 0 | 0 | 0 | 0 | 0 | 0 | 0 | 0 | 0 | 0 | 0 | 0 | 0 | 0 | 0 | 0 | 0 | 0 | 0 | 0 | 0 | 0
BaseCase SG | NEM |  | Distributed PV | 0 | 0 | 0 | 0 | 0 | 0 | 0 | 0 | 0 | 0 | 0 | 0 | 0 | 0 | 0 | 0 | 0 | 0 | 0 | 0 | 0 | 0 | 0 | 0
BaseCase SG | NEM |  | H2 Reciprocating Engine | 0 | 0 | 0 | 0 | 0 | 0 | 0 | 0 | 0 | 0 | 0 | 0 | 0 | 0 | 0 | 0 | 0 | 0 | 0 | 0 | 0 | 0 | 0 | 0
BaseCase SG | NEM |  | Hydro | 0 | 0 | 0 | 0 | 0 | 0 | 0 | 0 | 0 | 0 | 0 | 0 | 0 | 0 | 0 | 0 | 0 | 0 | 0 | 0 | 0 | 0 | 0 | 0
BaseCase SG | NEM |  | Liquid Fuel | 0 | 0 | 0 | 0 | 0 | 0 | 0 | 0 | 0 | 0 | 0 | 0 | 0 | 0 | 0 | 0 | 0 | 0 | 0 | 0 | 0 | 0 | 0 | 0
BaseCase SG | NEM |  | OCGT | 0 | 0 | 0 | 0 | 42.1588 | 319.452 | 88.8801 | 197.0719 | 118.4403 | 68.5188 | 52.365 | 46.0672 | 81.5315 | 45.3197 | 30.3211 | 48.1747 | 63.6975 | 56.0846 | 60.7217 | 51.9235 | 64.8301 | 90.1315 | 59.3535 | 73.4925
BaseCase SG | NEM |  | Offshore Wind | 0 | 0 | 0 | 0 | 0 | 100.3022 | 96.9501 | 92.4153 | 97.3583 | 99.0651 | 104.0624 | 114.2969 | 104.1483 | 114.8826 | 103.2612 | 106.086 | 102.3923 | 100.2089 | 100.9136 | 95.8068 | 103.2412 | 102.095 | 99.2345 | 95.8865
BaseCase SG | NEM |  | PHES | 0 | 0 | 0 | 0 | 0 | 0 | 0 | 0 | 0 | 0 | 0 | 0 | 0 | 0 | 0 | 0 | 0 | 0 | 0 | 0 | 0 | 2.5431e-08 | 2.5625e-08 | 2.4584e-08
BaseCase SG | NEM |  | Solar | 1.8186e-07 | 12.4355 | 12.654 | 24.6069 | 24.5998 | 25.1972 | 25.3367 | 24.8669 | 23.0594 | 24.1558 | 25.3177 | 26.1745 | 25.6809 | 24.2757 | 25.238 | 26.3049 | 31.4156 | 29.8881 | 29.1564 | 29.686 | 30.3243 | 30.6133 | 32.1879 | 32.8883
BaseCase SG | NEM |  | Wind | 0 | 0 | 9.2695 | 14.2066 | 13.8782 | 13.7449 | 15.7188 | 16.1252 | 17.7595 | 21.5547 | 25.8657 | 27.5199 | 30.1084 | 32.276 | 33.2163 | 33.6649 | 35.7824 | 38.9078 | 40.9335 | 42.3194 | 45.8191 | 48.0467 | 51.3724 | 51.7888
BaseCase SG | NSW |  | 12h | 0 | 0 | 0 | 0 | 0 | 0 | 0 | 0 | 0 | 0 | 0 | 0 | 0 | 0 | 0 | 0 | 0 | 0 | 0 | 0 | 0 | 0 | 0 | 0
BaseCase SG | NSW |  | 1h | 1.7323e-05 | 7.5041e-06 | 1.5151e-05 | 1.9598e-05 | 2.2048e-05 | 2.3417e-05 | 2.4902e-05 | 2.3979e-05 | 2.3031e-05 | 2.3461e-05 | 2.3902e-05 | 2.4875e-05 | 2.4007e-05 | 2.2892e-05 | 2.2917e-05 | 2.4472e-05 | 2.5102e-05 | 2.8038e-05 | 2.7614e-05 | 2.8754e-05 | 1.8404e-05 | 1.5434e-05 | 1.116e-05 | 5.2274e-06
BaseCase SG | NSW |  | 2h | 1.6454e-05 | 6.7448e-05 | 7.5728e-05 | 7.5048e-05 | 5.4044e-05 | 5.5964e-05 | 5.7474e-05 | 5.8752e-05 | 5.7989e-05 | 5.7557e-05 | 6.1932e-05 | 6.5594e-05 | 6.057e-05 | 5.7813e-05 | 5.9764e-05 | 6.7026e-05 | 7.2453e-05 | 6.9285e-05 | 6.7449e-05 | 6.7423e-05 | 6.4954e-05 | 2.7131e-05 | 1.9176e-05 | 7.6659e-06
BaseCase SG | NSW |  | 4h | 4.1633e-06 | 63.1394 | 110.7433 | 93.8564 | 92.2298 | 90.8854 | 94.9402 | 92.7224 | 92.3909 | 94.6431 | 97.5459 | 104.7805 | 98.1432 | 93.3452 | 92.8578 | 99.739 | 107.3489 | 104.9967 | 102.7184 | 110.1386 | 117.2607 | 94.7503 | 66.4704 | 6.7689e-06
BaseCase SG | NSW |  | 8h | 6.4377e-06 | 1.016e-05 | 26.9348 | 45.5278 | 43.659 | 45.7878 | 47.5759 | 65.5922 | 64.201 | 65.6709 | 69.832 | 73.983 | 66.414 | 62.6579 | 63.2767 | 73.7191 | 79.5302 | 75.5641 | 75.061 | 75.7362 | 95.5922 | 101.3858 | 88.6831 | 79.1977
BaseCase SG | NSW |  | Black Coal | 0 | 0 | 0 | 0 | 0 | 0 | 0 | 0 | 0 | 0 | 0 | 0 | 0 | 0 | 0 | 0 | 0 | 0 | 0 | 0 | 0 | 0 | 0 | 0
BaseCase SG | NSW |  | CCGT | 0 | 0 | 0 | 0 | 0 | 0 | 0 | 0 | 0 | 0 | 0 | 0 | 0 | 0 | 0 | 0 | 0 | 0 | 0 | 0 | 0 | 0 | 0 | 0
BaseCase SG | NSW |  | CST | 0 | 0 | 0 | 0 | 0 | 0 | 0 | 0 | 0 | 0 | 0 | 0 | 0 | 0 | 0 | 0 | 0 | 0 | 0 | 0 | 0 | 0 | 0 | 0
BaseCase SG | NSW |  | Coordinated CER | 0 | 0 | 0 | 0 | 0 | 0 | 0 | 0 | 0 | 0 | 0 | 0 | 0 | 0 | 0 | 0 | 0 | 0 | 0 | 0 | 0 | 0 | 0 | 0
BaseCase SG | NSW |  | DSP | 0 | 0 | 0 | 0 | 0 | 0 | 0 | 0 | 0 | 0 | 0 | 0 | 0 | 0 | 0 | 0 | 0 | 0 | 0 | 0 | 0 | 0 | 0 | 0
BaseCase SG | NSW |  | Distributed PV | 0 | 0 | 0 | 0 | 0 | 0 | 0 | 0 | 0 | 0 | 0 | 0 | 0 | 0 | 0 | 0 | 0 | 0 | 0 | 0 | 0 | 0 | 0 | 0
BaseCase SG | NSW |  | Hydro | 0 | 0 | 0 | 0 | 0 | 0 | 0 | 0 | 0 | 0 | 0 | 0 | 0 | 0 | 0 | 0 | 0 | 0 | 0 | 0 | 0 | 0 | 0 | 0
BaseCase SG | NSW |  | OCGT | 0 | 0 | 0 | 0 | 0 | 0 | 0 | 0 | 0 | 0 | 0 | 0 | 90.3962 | 56.8571 | 32.726 | 41.0872 | 67.4703 | 52.2514 | 66.3744 | 48.9024 | 57.0167 | 58.0749 | 44.6284 | 52.2089
BaseCase SG | NSW |  | Offshore Wind | 0 | 0 | 0 | 0 | 0 | 0 | 0 | 0 | 0 | 0 | 0 | 0 | 0 | 0 | 0 | 0 | 0 | 0 | 0 | 0 | 0 | 0 | 0 | 0
BaseCase SG | NSW |  | PHES | 0 | 0 | 0 | 0 | 0 | 0 | 0 | 0 | 0 | 0 | 0 | 0 | 0 | 0 | 0 | 0 | 0 | 0 | 0 | 0 | 0 | 0 | 0 | 0
BaseCase SG | NSW |  | Solar | 2.6548e-07 | 18.7967 | 17.2347 | 34.6577 | 34.593 | 36.5084 | 36.5318 | 35.9469 | 31.821 | 33.4175 | 34.3461 | 35.8553 | 34.5882 | 31.9637 | 32.8345 | 33.2603 | 37.4451 | 36.6235 | 34.6986 | 35.482 | 35.3153 | 35.5409 | 36.6306 | 35.6131
BaseCase SG | NSW |  | Wind | 0 | 0 | 1.4209e-06 | 2.9639e-06 | 2.3004e-06 | 2.614e-06 | 2.7812e-06 | 2.7045e-06 | 2.528e-06 | 2.6263e-06 | 11.9504 | 15.1376 | 16.6145 | 19.2041 | 25.9326 | 31.8266 | 34.8447 | 41.8573 | 42.7594 | 44.9716 | 48.592 | 51.1179 | 55.8788 | 53.4828
BaseCase SG | NSW | CNSW | 12h | 0 | 0 | 0 | 0 | 0 | 0 | 0 | 0 | 0 | 0 | 0 | 0 | 0 | 0 | 0 | 0 | 0 | 0 | 0 | 0 | 0 | 0 | 0 | 0
BaseCase SG | NSW | CNSW | 2h | 0 | 9.8464e-05 | 9.2013e-05 | 7.361e-05 | 6.9209e-05 | 7.2933e-05 | 7.6253e-05 | 7.5002e-05 | 6.7224e-05 | 6.8675e-05 | 7.0544e-05 | 7.0604e-05 | 7.154e-05 | 6.9019e-05 | 6.8203e-05 | 7.1724e-05 | 7.3352e-05 | 7.4161e-05 | 7.198e-05 | 7.9778e-05 | 7.9916e-05 | 1.7186e-05 | 1.2529e-05 | 8.1093e-06
BaseCase SG | NSW | CNSW | 4h | 0 | 0 | 0 | 0 | 0 | 0 | 0 | 0 | 0 | 0 | 0 | 0 | 0 | 0 | 0 | 0 | 0 | 0 | 0 | 0 | 0 | 0 | 0 | 0
BaseCase SG | NSW | CNSW | 8h | 0 | 0 | 0.00030206 | 0.00027551 | 0.00025817 | 0.00026704 | 0.00027543 | 0.00026522 | 0.00024865 | 0.00025311 | 0.00025978 | 0.00026625 | 0.0002635 | 0.0002528 | 0.00025359 | 0.00026592 | 0.00027203 | 0.00026944 | 0.00026452 | 0.00027163 | 0.00027384 | 123.4495 | 116.0265 | 89.8204
BaseCase SG | NSW | CNSW | Black Coal | 0 | 0 | 0 | 0 | 0 | 0 | 0 | 0 | 0 | 0 | 0 | 0 | 0 | 0 | 0 | 0 | 0 | 0 | 0 | 0 | 0 | 0 | 0 | 0
BaseCase SG | NSW | CNSW | CST | 0 | 0 | 0 | 0 | 0 | 0 | 0 | 0 | 0 | 0 | 0 | 0 | 0 | 0 | 0 | 0 | 0 | 0 | 0 | 0 | 0 | 0 | 0 | 0
BaseCase SG | NSW | CNSW | Coordinated CER | 0 | 0 | 0 | 0 | 0 | 0 | 0 | 0 | 0 | 0 | 0 | 0 | 0 | 0 | 0 | 0 | 0 | 0 | 0 | 0 | 0 | 0 | 0 | 0
BaseCase SG | NSW | CNSW | Distributed PV | 0 | 0 | 0 | 0 | 0 | 0 | 0 | 0 | 0 | 0 | 0 | 0 | 0 | 0 | 0 | 0 | 0 | 0 | 0 | 0 | 0 | 0 | 0 | 0
BaseCase SG | NSW | CNSW | OCGT | 0 | 0 | 0 | 0 | 0 | 0 | 0 | 0 | 0 | 0 | 0 | 0 | 0 | 0 | 0 | 0 | 0 | 0 | 0 | 0 | 0 | 0 | 0 | 0
BaseCase SG | NSW | CNSW | PHES | 0 | 0 | 0 | 0 | 0 | 0 | 0 | 0 | 0 | 0 | 0 | 0 | 0 | 0 | 0 | 0 | 0 | 0 | 0 | 0 | 0 | 0 | 0 | 0
BaseCase SG | NSW | CNSW | Solar | 1.9779e-07 | 13.8716 | 12.202 | 39.3402 | 38.2403 | 37.6913 | 38.0895 | 36.2062 | 34.4322 | 35.36 | 36.8377 | 39.2146 | 36.4146 | 33.9006 | 35.0122 | 35.234 | 41.145 | 39.6067 | 35.6951 | 36.0763 | 36.4837 | 36.1094 | 37.4614 | 35.3726
BaseCase SG | NSW | CNSW | Wind | 0 | 0 | 1.3269e-06 | 1.9393e-06 | 1.2025e-06 | 1.5445e-06 | 1.586e-06 | 1.4777e-06 | 1.523e-06 | 1.4722e-06 | 8.9431 | 8.679 | 9.0807 | 10.1405 | 26.4957 | 37.5493 | 38.1304 | 44.9544 | 46.6078 | 48.3851 | 51.3616 | 52.749 | 55.083 | 52.3999
BaseCase SG | NSW | NNSW | 1h | 0 | 0 | 0 | 0 | 0 | 0 | 0 | 0 | 0 | 0 | 0 | 0 | 0 | 0 | 0 | 0 | 0 | 0 | 0 | 0 | 0 | 0 | 0 | 0
BaseCase SG | NSW | NNSW | 2h | 0 | 3.793e-05 | 2.7463e-05 | 2.8309e-05 | 2.7728e-05 | 2.7059e-05 | 2.7954e-05 | 2.656e-05 | 2.5762e-05 | 2.6416e-05 | 2.7333e-05 | 2.8239e-05 | 2.7311e-05 | 2.5746e-05 | 2.5421e-05 | 2.7918e-05 | 2.8434e-05 | 2.8715e-05 | 2.7846e-05 | 2.9338e-05 | 3.0359e-05 | 8.6687e-06 | 6.1153e-06 | 3.3838e-06
BaseCase SG | NSW | NNSW | 8h | 0 | 0 | 5.2465e-05 | 5.2581e-05 | 5.0014e-05 | 5.0316e-05 | 5.2524e-05 | 5.1449e-05 | 4.9836e-05 | 5.0691e-05 | 5.1731e-05 | 5.3257e-05 | 5.1553e-05 | 4.9473e-05 | 4.9352e-05 | 5.2107e-05 | 5.3144e-05 | 5.3781e-05 | 5.27e-05 | 5.5221e-05 | 0.00018951 | 127.8825 | 124.3993 | 87.6873
BaseCase SG | NSW | NNSW | CST | 0 | 0 | 0 | 0 | 0 | 0 | 0 | 0 | 0 | 0 | 0 | 0 | 0 | 0 | 0 | 0 | 0 | 0 | 0 | 0 | 0 | 0 | 0 | 0
BaseCase SG | NSW | NNSW | Coordinated CER | 0 | 0 | 0 | 0 | 0 | 0 | 0 | 0 | 0 | 0 | 0 | 0 | 0 | 0 | 0 | 0 | 0 | 0 | 0 | 0 | 0 | 0 | 0 | 0
BaseCase SG | NSW | NNSW | Distributed PV | 0 | 0 | 0 | 0 | 0 | 0 | 0 | 0 | 0 | 0 | 0 | 0 | 0 | 0 | 0 | 0 | 0 | 0 | 0 | 0 | 0 | 0 | 0 | 0
BaseCase SG | NSW | NNSW | PHES | 0 | 0 | 0 | 0 | 0 | 0 | 0 | 0 | 0 | 0 | 0 | 0 | 0 | 0 | 0 | 0 | 0 | 0 | 0 | 0 | 0 | 0 | 0 | 0
BaseCase SG | NSW | NNSW | Solar | 0 | 8.609 | 7.7022 | 10.717 | 10.9314 | 11.6145 | 9.6661 | 9.2737 | 8.4592 | 9.2633 | 8.6359 | 8.8967 | 8.0169 | 7.9178 | 8.2192 | 7.5997 | 8.5769 | 8.7177 | 8.5894 | 9.027 | 9.5728 | 10.2143 | 11.1382 | 11.8012
BaseCase SG | NSW | NNSW | Wind | 0 | 0 | 1.5051e-06 | 4.0628e-06 | 2.9763e-06 | 3e-06 | 2.8509e-06 | 2.6634e-06 | 2.4098e-06 | 2.67e-06 | 38.0948 | 44.0615 | 50.9292 | 58.0273 | 54.3425 | 51.1336 | 55.18 | 65.4965 | 64.7718 | 69.1052 | 67.5921 | 71.2997 | 78.0509 | 75.0849
BaseCase SG | NSW | SNSW | 1h | 0 | 0 | 0 | 0 | 0 | 0 | 0 | 0 | 0 | 0 | 0 | 0 | 0 | 0 | 0 | 0 | 0 | 0 | 0 | 0 | 0 | 0 | 0 | 0
BaseCase SG | NSW | SNSW | 2h | 0 | 2.3574e-05 | 3.2533e-05 | 3.4406e-05 | 3.291e-05 | 3.8436e-05 | 3.9466e-05 | 4.2609e-05 | 3.4351e-05 | 3.5346e-05 | 3.6442e-05 | 3.7479e-05 | 3.8577e-05 | 3.5246e-05 | 3.5704e-05 | 3.824e-05 | 3.8826e-05 | 3.783e-05 | 3.8502e-05 | 4.1012e-05 | 3.9683e-05 | 6.4541e-06 | 1.0896e-05 | 4.0994e-06
BaseCase SG | NSW | SNSW | 4h | 0 | 0 | 0 | 0 | 0 | 0 | 0 | 0 | 0 | 0 | 0 | 0 | 0 | 0 | 0 | 0 | 0 | 0 | 0 | 0 | 0 | 0 | 0 | 0
BaseCase SG | NSW | SNSW | 8h | 0 | 0 | 5.3421e-05 | 4.5883e-05 | 4.3955e-05 | 5.4974e-05 | 5.8226e-05 | 5.2269e-05 | 3.906e-05 | 3.9428e-05 | 4.2749e-05 | 4.4809e-05 | 4.5424e-05 | 4.0868e-05 | 4.1289e-05 | 4.8804e-05 | 4.9669e-05 | 4.8893e-05 | 4.8789e-05 | 5.4184e-05 | 6.9543e-05 | 0.00011144 | 2.1886e-05 | 3.9932e-06
BaseCase SG | NSW | SNSW | CST | 0 | 0 | 0 | 0 | 0 | 0 | 0 | 0 | 0 | 0 | 0 | 0 | 0 | 0 | 0 | 0 | 0 | 0 | 0 | 0 | 0 | 0 | 0 | 0
BaseCase SG | NSW | SNSW | Coordinated CER | 0 | 0 | 0 | 0 | 0 | 0 | 0 | 0 | 0 | 0 | 0 | 0 | 0 | 0 | 0 | 0 | 0 | 0 | 0 | 0 | 0 | 0 | 0 | 0
BaseCase SG | NSW | SNSW | Distributed PV | 0 | 0 | 0 | 0 | 0 | 0 | 0 | 0 | 0 | 0 | 0 | 0 | 0 | 0 | 0 | 0 | 0 | 0 | 0 | 0 | 0 | 0 | 0 | 0
BaseCase SG | NSW | SNSW | Hydro | 0 | 0 | 0 | 0 | 0 | 0 | 0 | 0 | 0 | 0 | 0 | 0 | 0 | 0 | 0 | 0 | 0 | 0 | 0 | 0 | 0 | 0 | 0 | 0
BaseCase SG | NSW | SNSW | OCGT | 0 | 0 | 0 | 0 | 0 | 0 | 0 | 0 | 0 | 0 | 0 | 0 | 0 | 0 | 0 | 0 | 0 | 0 | 0 | 0 | 0 | 0 | 0 | 0
BaseCase SG | NSW | SNSW | PHES | 0 | 0 | 0 | 0 | 0 | 0 | 0 | 0 | 0 | 0 | 0 | 0 | 0 | 0 | 0 | 0 | 0 | 0 | 0 | 0 | 0 | 0 | 0 | 0
BaseCase SG | NSW | SNSW | Solar | 0 | 24.0669 | 22.8112 | 29.6434 | 31.2297 | 39.2987 | 40.2115 | 44.5847 | 31.5613 | 34.78 | 35.4408 | 35.2924 | 36.4911 | 31.9871 | 31.8862 | 32.743 | 32.6413 | 32.8531 | 35.4511 | 37.9762 | 34.8334 | 36.7704 | 36.7136 | 38.4177
BaseCase SG | NSW | SNSW | Wind | 0 | 0 | 1.336e-06 | 3.2035e-06 | 3.2203e-06 | 3.2911e-06 | 3.7422e-06 | 3.8845e-06 | 3.251e-06 | 3.6661e-06 | 3.9467e-06 | 3.6742e-06 | 3.7155e-06 | 4.5746e-06 | 4.2808e-06 | 4.0742e-06 | 4.0617e-06 | 5.0264e-06 | 4.8596e-06 | 6.4633e-06 | 10.1497 | 13.3919 | 16.7955 | 15.8688
BaseCase SG | NSW | SNW | 1h | 64.6867 | 92.005 | 60.3641 | 51.9855 | 54.1323 | 49.1263 | 227.8496 | 223.0905 | 278.8062 | 258.6707 | 257.7904 | 263.2292 | 225.2709 | 206.2604 | 204.1996 | 208.5696 | 256.7766 | 196.1286 | 236.3117 | 175.8463 | 132.0202 | 130.1612 | 111.9996 | 93.7182
BaseCase SG | NSW | SNW | 2h | 3.8739e-05 | 0.00017534 | 0.00024906 | 0.00017081 | 6.9579e-05 | 7.0151e-05 | 7.1384e-05 | 7.5624e-05 | 8.4388e-05 | 7.9881e-05 | 9.1523e-05 | 0.00010281 | 8.4152e-05 | 8.1933e-05 | 8.9875e-05 | 0.00010806 | 0.00013116 | 0.00011461 | 0.00010962 | 9.7446e-05 | 9.3184e-05 | 4.5333e-05 | 2.6724e-05 | 9.6719e-06
BaseCase SG | NSW | SNW | 4h | 1.1158e-05 | 104.0416 | 134.3907 | 108.7087 | 108.335 | 109.3206 | 114.9581 | 111.7661 | 113.7505 | 116.9251 | 120.5351 | 131.5906 | 120.6589 | 114.4744 | 113.8472 | 123.1406 | 134.9022 | 131.0962 | 127.6595 | 138.2226 | 138.3421 | 114.3196 | 96.4846 | 2.4943e-05
BaseCase SG | NSW | SNW | 8h | 155.388 | 167.4274 | 175.741 | 114.8418 | 111.2414 | 110.9424 | 113.9303 | 105.8887 | 111.3256 | 114.5986 | 123.4716 | 133.1077 | 111.4942 | 105.6898 | 107.2576 | 130.3602 | 147.236 | 134.136 | 133.9772 | 129.6087 | 130.5157 | 111.6112 | 98.1163 | 83.1923
BaseCase SG | NSW | SNW | Black Coal | 0 | 0 | 0 | 0 | 0 | 0 | 0 | 0 | 0 | 0 | 0 | 0 | 0 | 0 | 0 | 0 | 0 | 0 | 0 | 0 | 0 | 0 | 0 | 0
BaseCase SG | NSW | SNW | CCGT | 0 | 0 | 0 | 0 | 0 | 0 | 0 | 0 | 0 | 0 | 0 | 0 | 0 | 0 | 0 | 0 | 0 | 0 | 0 | 0 | 0 | 0 | 0 | 0
BaseCase SG | NSW | SNW | Coordinated CER | 0 | 0 | 0 | 0 | 0 | 0 | 0 | 0 | 0 | 0 | 0 | 0 | 0 | 0 | 0 | 0 | 0 | 0 | 0 | 0 | 0 | 0 | 0 | 0
BaseCase SG | NSW | SNW | DSP | 0 | 0 | 0 | 0 | 0 | 0 | 0 | 0 | 0 | 0 | 0 | 0 | 0 | 0 | 0 | 0 | 0 | 0 | 0 | 0 | 0 | 0 | 0 | 0
BaseCase SG | NSW | SNW | Distributed PV | 0 | 0 | 0 | 0 | 0 | 0 | 0 | 0 | 0 | 0 | 0 | 0 | 0 | 0 | 0 | 0 | 0 | 0 | 0 | 0 | 0 | 0 | 0 | 0
BaseCase SG | NSW | SNW | OCGT | 0 | 0 | 0 | 0 | 0 | 0 | 0 | 0 | 0 | 0 | 0 | 0 | 100.2539 | 66.1774 | 38.7015 | 50.3328 | 75.7646 | 55.4447 | 66.3744 | 48.9024 | 57.0167 | 58.0749 | 44.6284 | 52.2089
BaseCase SG | NSW | SNW | Offshore Wind | 0 | 0 | 0 | 0 | 0 | 0 | 0 | 0 | 0 | 0 | 0 | 0 | 0 | 0 | 0 | 0 | 0 | 0 | 0 | 0 | 0 | 0 | 0 | 0
BaseCase SG | NSW | SNW | Solar | 110.2928 | 79.9533 | 88.9443 | 105.519 | 107.1628 | 104.5076 | 78.1804 | 74.4543 | 69.4513 | 76.9976 | 81.4926 | 80.3212 | 52.3152 | 54.1642 | 55.3523 | 54.9812 | 61.1054 | 59.4993 | 54.7623 | 51.5049 | 54.8643 | 51.7916 | 52.8443 | 50.4752
BaseCase SG | NSW | SNW | Wind | 0 | 0 | 250.6791 | 151.2018 | 152.9214 | 152.2126 | 108.2209 | 108.7599 | 106.0107 | 106.6636 | 106.8978 | 103.4924 | 70.4273 | 82.6753 | 76.5193 | 78.4094 | 74.3904 | 80.7745 | 74.3092 | 78.5578 | 78.4095 | 79.5907 | 75.6834 | 75.5601
BaseCase SG | QLD |  | 1h | 0 | 0 | 0 | 0 | 0 | 0 | 0 | 0 | 0 | 0 | 0 | 0 | 0 | 0 | 0 | 0 | 0 | 0 | 0 | 0 | 0 | 0 | 0 | 0
BaseCase SG | QLD |  | 2h | 0 | 3.5855e-06 | 3.9993e-06 | 4.7803e-06 | 4.1563e-06 | 4.1407e-06 | 4.2568e-06 | 4.3089e-06 | 4.3118e-06 | 4.3423e-06 | 4.3648e-06 | 4.432e-06 | 4.3635e-06 | 4.2466e-06 | 4.2294e-06 | 4.4053e-06 | 4.6916e-06 | 4.6423e-06 | 4.8234e-06 | 6.357e-06 | 6.5648e-06 | 3.7124e-06 | 2.2997e-06 | 9.9333e-07
BaseCase SG | QLD |  | 4h | 0 | 6.3604e-05 | 0.000118 | 17.5495 | 15.3871 | 15.2268 | 15.6297 | 15.6097 | 15.7227 | 15.7591 | 16.0312 | 15.9383 | 15.4067 | 15.0322 | 14.9471 | 15.4545 | 16.1479 | 16.0976 | 15.549 | 57.508 | 80.57 | 87.2958 | 96.6542 | 101.0772
BaseCase SG | QLD |  | 8h | 0 | 0 | 140.7622 | 127.2506 | 120.1071 | 117.0349 | 124.4762 | 126.3341 | 127.8424 | 129.6087 | 133.6813 | 134.1862 | 122.2494 | 119.2154 | 116.5213 | 127.3825 | 129.4692 | 126.8526 | 123.3964 | 124.61 | 126.0528 | 121.2464 | 113.2932 | 102.2824
BaseCase SG | QLD |  | Biomass | 0 | 0 | 0 | 0 | 0 | 0 | 0 | 0 | 0 | 0 | 0 | 0 | 0 | 0 | 0 | 0 | 0 | 0 | 0 | 0 | 0 | 0 | 0 | 0
BaseCase SG | QLD |  | Black Coal | 0 | 0 | 0 | 0 | 0 | 0 | 0 | 0 | 0 | 0 | 0 | 0 | 0 | 0 | 0 | 0 | 0 | 0 | 0 | 0 | 0 | 0 | 0 | 0
BaseCase SG | QLD |  | CCGT | 0 | 0 | 0 | 0 | 0 | 0 | 0 | 0 | 0 | 0 | 0 | 0 | 0 | 0 | 0 | 0 | 0 | 0 | 0 | 0 | 0 | 0 | 0 | 0
BaseCase SG | QLD |  | Coordinated CER | 0 | 0 | 0 | 0 | 0 | 0 | 0 | 0 | 0 | 0 | 0 | 0 | 0 | 0 | 0 | 0 | 0 | 0 | 0 | 0 | 0 | 0 | 0 | 0
BaseCase SG | QLD |  | Distributed PV | 0 | 0 | 0 | 0 | 0 | 0 | 0 | 0 | 0 | 0 | 0 | 0 | 0 | 0 | 0 | 0 | 0 | 0 | 0 | 0 | 0 | 0 | 0 | 0
BaseCase SG | QLD |  | H2 Reciprocating Engine | 0 | 0 | 0 | 0 | 0 | 0 | 0 | 0 | 0 | 0 | 0 | 0 | 0 | 0 | 0 | 0 | 0 | 0 | 0 | 0 | 0 | 0 | 0 | 0
BaseCase SG | QLD |  | Hydro | 0 | 0 | 0 | 0 | 0 | 0 | 0 | 0 | 0 | 0 | 0 | 0 | 0 | 0 | 0 | 0 | 0 | 0 | 0 | 0 | 0 | 0 | 0 | 0
BaseCase SG | QLD |  | Liquid Fuel | 0 | 0 | 0 | 0 | 0 | 0 | 0 | 0 | 0 | 0 | 0 | 0 | 0 | 0 | 0 | 0 | 0 | 0 | 0 | 0 | 0 | 0 | 0 | 0
BaseCase SG | QLD |  | OCGT | 0 | 0 | 0 | 0 | 0 | 1794239914.0963 | 0 | 0 | 0 | 0 | 5103.8227 | 616.6363 | 148.6292 | 152.4383 | 69.0831 | 309.7066 | 156.3828 | 131.5249 | 77.129 | 73.6867 | 95.2631 | 124.3616 | 92.4555 | 68.9818
BaseCase SG | QLD |  | PHES | 0 | 0 | 0 | 0 | 0 | 0 | 0 | 0 | 0 | 0 | 0 | 0 | 0 | 0 | 0 | 0 | 0 | 0 | 0 | 0 | 0 | 0 | 0 | 0
BaseCase SG | QLD |  | Solar | 0 | 0.41491 | 0.35303 | 0.36064 | 0.36176 | 0.35337 | 0.35802 | 0.35413 | 0.35032 | 0.34595 | 0.36642 | 1.0887 | 1.0565 | 1.0783 | 1.0805 | 8.2914 | 19.5593 | 18.1416 | 17.6785 | 18.5065 | 21.2583 | 22.7075 | 25.3406 | 28.9134
BaseCase SG | QLD |  | Wind | 0 | 0 | 7.8296e-07 | 1.0319e-06 | 1.6736e-06 | 2.3807e-06 | 8.9504 | 9.3584 | 14.8768 | 25.3324 | 29.5204 | 33.7142 | 36.4873 | 35.8849 | 35.748 | 34.3778 | 38.2667 | 43.0103 | 43.2221 | 43.7708 | 47.3494 | 49.5233 | 52.8496 | 55.8284
BaseCase SG | QLD | CQ | 2h | 0 | 0 | 0 | 0 | 0 | 0 | 0 | 0 | 0 | 0 | 0 | 0 | 0 | 0 | 0 | 0 | 0 | 0 | 0 | 0 | 0 | 0 | 0 | 0
BaseCase SG | QLD | CQ | 4h | 0 | 0 | 0 | 0 | 0 | 0 | 0 | 0 | 0 | 0 | 0 | 0 | 0 | 0 | 0 | 0 | 0 | 0 | 0 | 0 | 0 | 0 | 0 | 0
BaseCase SG | QLD | CQ | 8h | 0 | 0 | 148.9242 | 134.9358 | 127.7039 | 126.237 | 136.3071 | 137.9244 | 140.828 | 144.3389 | 151.0462 | 147.7769 | 129.7134 | 128.5708 | 124.4677 | 136.3812 | 140.4848 | 138.6271 | 131.7084 | 131.9784 | 130.4453 | 128.1407 | 124.2162 | 102.2824
BaseCase SG | QLD | CQ | Black Coal | 0 | 0 | 0 | 0 | 0 | 0 | 0 | 0 | 0 | 0 | 0 | 0 | 0 | 0 | 0 | 0 | 0 | 0 | 0 | 0 | 0 | 0 | 0 | 0
BaseCase SG | QLD | CQ | Coordinated CER | 0 | 0 | 0 | 0 | 0 | 0 | 0 | 0 | 0 | 0 | 0 | 0 | 0 | 0 | 0 | 0 | 0 | 0 | 0 | 0 | 0 | 0 | 0 | 0
BaseCase SG | QLD | CQ | Distributed PV | 0 | 0 | 0 | 0 | 0 | 0 | 0 | 0 | 0 | 0 | 0 | 0 | 0 | 0 | 0 | 0 | 0 | 0 | 0 | 0 | 0 | 0 | 0 | 0
BaseCase SG | QLD | CQ | OCGT | 0 | 0 | 0 | 0 | 0 | 13207185459.8084 | 0 | 0 | 0 | 0 | 0 | 0 | 1409.1346 | 6874.9246 | 1125.0644 | 20957.4752 | 2062.8818 | 3309.9262 | 804.1748 | 1203.3195 | 379.3616 | 1297.616 | 431.537 | 226.2046
BaseCase SG | QLD | CQ | PHES | 0 | 0 | 0 | 0 | 0 | 0 | 0 | 0 | 0 | 0 | 0 | 0 | 0 | 0 | 0 | 0 | 0 | 0 | 0 | 0 | 0 | 0 | 0 | 0
BaseCase SG | QLD | CQ | Solar | 0 | 8.7526e-06 | 8.1888e-06 | 9.9245e-06 | 1.0122e-05 | 1.0706e-05 | 1.0415e-05 | 1.0412e-05 | 1.0184e-05 | 1.0411e-05 | 9.931e-06 | 1.022e-05 | 9.9415e-06 | 1.0215e-05 | 1.0011e-05 | 9.5536e-06 | 1.1415e-05 | 1.0599e-05 | 1.0795e-05 | 0.65422 | 0.65525 | 0.63871 | 1.7876 | 33.6918
BaseCase SG | QLD | CQ | Wind | 0 | 0 | 6.0119e-07 | 7.7375e-07 | 1.4939e-06 | 1.864e-06 | 1.9438e-06 | 1.9624e-06 | 1.737e-06 | 2.1233e-06 | 5.9057 | 6.3955 | 6.8854 | 6.2114 | 6.3043 | 6.2404 | 6.6248 | 20.9631 | 20.6514 | 28.7478 | 30.1286 | 32.7836 | 34.2658 | 52.4101
BaseCase SG | QLD | GG | 1h | 0 | 0 | 0 | 0 | 0 | 0 | 0 | 0 | 0 | 0 | 0 | 0 | 0 | 0 | 0 | 0 | 0 | 0 | 0 | 0 | 0 | 0 | 0 | 0
BaseCase SG | QLD | GG | 4h | 0 | 0 | 165.5102 | 131.0524 | 117.1365 | 113.7714 | 150.213 | 147.1087 | 150.1111 | 149.3989 | 153.1386 | 148.5054 | 141.4919 | 139.4737 | 137.3708 | 142.9852 | 148.6525 | 144.5249 | 140.762 | 143.5445 | 139.8445 | 134.8898 | 104.1423 | 110.9025
BaseCase SG | QLD | GG | Black Coal | 0 | 0 | 0 | 0 | 0 | 0 | 0 | 0 | 0 | 0 | 0 | 0 | 0 | 0 | 0 | 0 | 0 | 0 | 0 | 0 | 0 | 0 | 0 | 0
BaseCase SG | QLD | GG | CCGT | 0 | 0 | 0 | 0 | 0 | 0 | 0 | 0 | 0 | 0 | 0 | 0 | 0 | 0 | 0 | 0 | 0 | 0 | 0 | 0 | 0 | 0 | 0 | 0
BaseCase SG | QLD | GG | Coordinated CER | 0 | 0 | 0 | 0 | 0 | 0 | 0 | 0 | 0 | 0 | 0 | 0 | 0 | 0 | 0 | 0 | 0 | 0 | 0 | 0 | 0 | 0 | 0 | 0
BaseCase SG | QLD | GG | Distributed PV | 0 | 0 | 0 | 0 | 0 | 0 | 0 | 0 | 0 | 0 | 0 | 0 | 0 | 0 | 0 | 0 | 0 | 0 | 0 | 0 | 0 | 0 | 0 | 0
BaseCase SG | QLD | GG | OCGT | 0 | 0 | 0 | 0 | 0 | 0 | 0 | 0 | 0 | 0 | 0 | 0 | 0 | 0 | 0 | 0 | 0 | 0 | 0 | 0 | 0 | 0 | 0 | 0
BaseCase SG | QLD | GG | Solar | 0 | 0 | 0 | 0 | 0 | 0 | 0 | 0 | 0 | 0 | 0 | 0 | 0 | 0 | 0 | 0 | 0 | 0 | 0 | 0 | 0 | 0 | 0 | 0
BaseCase SG | QLD | NQ | 2h | 0 | 0 | 0 | 0 | 0 | 0 | 0 | 0 | 0 | 0 | 0 | 0 | 0 | 0 | 0 | 0 | 0 | 0 | 0 | 0 | 0 | 0 | 0 | 0
BaseCase SG | QLD | NQ | 4h | 0 | 0 | 0 | 0 | 0 | 0 | 0 | 0 | 0 | 0 | 0 | 0 | 0 | 0 | 0 | 0 | 0 | 0 | 0 | 0 | 0 | 0 | 0 | 0
BaseCase SG | QLD | NQ | Biomass | 0 | 0 | 0 | 0 | 0 | 0 | 0 | 0 | 0 | 0 | 0 | 0 | 0 | 0 | 0 | 0 | 0 | 0 | 0 | 0 | 0 | 0 | 0 | 0
BaseCase SG | QLD | NQ | CCGT | 0 | 0 | 0 | 0 | 0 | 0 | 0 | 0 | 0 | 0 | 0 | 0 | 0 | 0 | 0 | 0 | 0 | 0 | 0 | 0 | 0 | 0 | 0 | 0
BaseCase SG | QLD | NQ | Coordinated CER | 0 | 0 | 0 | 0 | 0 | 0 | 0 | 0 | 0 | 0 | 0 | 0 | 0 | 0 | 0 | 0 | 0 | 0 | 0 | 0 | 0 | 0 | 0 | 0
BaseCase SG | QLD | NQ | Distributed PV | 0 | 0 | 0 | 0 | 0 | 0 | 0 | 0 | 0 | 0 | 0 | 0 | 0 | 0 | 0 | 0 | 0 | 0 | 0 | 0 | 0 | 0 | 0 | 0
BaseCase SG | QLD | NQ | Hydro | 0 | 0 | 0 | 0 | 0 | 0 | 0 | 0 | 0 | 0 | 0 | 0 | 0 | 0 | 0 | 0 | 0 | 0 | 0 | 0 | 0 | 0 | 0 | 0
BaseCase SG | QLD | NQ | Liquid Fuel | 0 | 0 | 0 | 0 | 0 | 0 | 0 | 0 | 0 | 0 | 0 | 0 | 0 | 0 | 0 | 0 | 0 | 0 | 0 | 0 | 0 | 0 | 0 | 0
BaseCase SG | QLD | NQ | PHES | 0 | 0 | 0 | 0 | 0 | 0 | 0 | 0 | 0 | 0 | 0 | 0 | 0 | 0 | 0 | 0 | 0 | 0 | 0 | 0 | 0 | 0 | 0 | 0
BaseCase SG | QLD | NQ | Solar | 0 | 0.00018576 | 0.00011609 | 0.00012086 | 0.00011833 | 0.00011308 | 0.00012158 | 0.00012325 | 0.00012218 | 0.00011716 | 0.00012571 | 2.9914 | 3.0006 | 3.2718 | 3.1828 | 2.9863 | 7.5201 | 8.7339 | 8.4196 | 9.3125 | 9.2026 | 9.4647 | 11.6542 | 12.7587
BaseCase SG | QLD | NQ | Wind | 0 | 0 | 1.3938e-06 | 1.4815e-06 | 2.1502e-06 | 3.5608e-06 | 26.9729 | 26.0366 | 27.0299 | 30.0495 | 33.9667 | 35.7832 | 43.0402 | 37.5598 | 40.2215 | 36.9245 | 45.2695 | 53.2006 | 50.7105 | 50.2753 | 51.7482 | 56.8253 | 61.3017 | 58.4416
BaseCase SG | QLD | SQ | 1h | 0 | 0 | 0 | 0 | 0 | 0 | 0 | 0 | 0 | 0 | 0 | 0 | 0 | 0 | 0 | 0 | 0 | 0 | 0 | 0 | 0 | 0 | 0 | 0
BaseCase SG | QLD | SQ | 2h | 0 | 4.0113e-06 | 5.0824e-06 | 6.572e-06 | 5.7492e-06 | 5.6911e-06 | 5.8675e-06 | 5.9778e-06 | 5.9804e-06 | 6.0143e-06 | 5.985e-06 | 6.169e-06 | 6.0916e-06 | 5.9379e-06 | 5.9222e-06 | 6.1682e-06 | 6.4031e-06 | 6.2681e-06 | 6.7531e-06 | 9.7134e-06 | 1.0638e-05 | 5.042e-06 | 3.3937e-06 | 1.1617e-06
BaseCase SG | QLD | SQ | 4h | 0 | 0.00010112 | 0.00024112 | 43.4362 | 39.0739 | 38.8146 | 39.6403 | 39.8703 | 40.2149 | 39.5773 | 40.0925 | 40.7381 | 39.3155 | 38.4983 | 38.6324 | 39.5444 | 40.6199 | 40.3681 | 39.5655 | 82.1001 | 93.8939 | 95.8574 | 97.6225 | 101.5854
BaseCase SG | QLD | SQ | 8h | 0 | 0 | 134.2789 | 122.2886 | 115.2239 | 110.8969 | 116.78 | 118.7568 | 119.4775 | 120.288 | 122.9491 | 125.4277 | 117.1319 | 112.9737 | 111.1341 | 121.3052 | 122.1942 | 119.1674 | 117.754 | 119.5425 | 122.9103 | 116.4877 | 108.0437 | 80.6109
BaseCase SG | QLD | SQ | Black Coal | 0 | 0 | 0 | 0 | 0 | 0 | 0 | 0 | 0 | 0 | 0 | 0 | 0 | 0 | 0 | 0 | 0 | 0 | 0 | 0 | 0 | 0 | 0 | 0
BaseCase SG | QLD | SQ | CCGT | 0 | 0 | 0 | 0 | 0 | 0 | 0 | 0 | 0 | 0 | 0 | 0 | 0 | 0 | 0 | 0 | 0 | 0 | 0 | 0 | 0 | 0 | 0 | 0
BaseCase SG | QLD | SQ | Coordinated CER | 0 | 0 | 0 | 0 | 0 | 0 | 0 | 0 | 0 | 0 | 0 | 0 | 0 | 0 | 0 | 0 | 0 | 0 | 0 | 0 | 0 | 0 | 0 | 0
BaseCase SG | QLD | SQ | Distributed PV | 0 | 0 | 0 | 0 | 0 | 0 | 0 | 0 | 0 | 0 | 0 | 0 | 0 | 0 | 0 | 0 | 0 | 0 | 0 | 0 | 0 | 0 | 0 | 0
BaseCase SG | QLD | SQ | H2 Reciprocating Engine | 0 | 0 | 0 | 0 | 0 | 0 | 0 | 0 | 0 | 0 | 0 | 0 | 0 | 0 | 0 | 0 | 0 | 0 | 0 | 0 | 0 | 0 | 0 | 0
BaseCase SG | QLD | SQ | OCGT | 0 | 0 | 0 | 0 | 0 | 0 | 0 | 0 | 0 | 0 | 0 | 0 | 0 | 0 | 0 | 0 | 0 | 0 | 51.9098 | 57.8246 | 78.1594 | 98.3715 | 75.1914 | 59.9993
BaseCase SG | QLD | SQ | PHES | 0 | 0 | 0 | 0 | 0 | 0 | 0 | 0 | 0 | 0 | 0 | 0 | 0 | 0 | 0 | 0 | 0 | 0 | 0 | 0 | 0 | 0 | 0 | 0
BaseCase SG | QLD | SQ | Solar | 0 | 0.72908 | 0.65965 | 0.63513 | 0.64612 | 0.63791 | 0.63857 | 0.6246 | 0.61939 | 0.61459 | 0.6737 | 0.69796 | 0.66665 | 0.66238 | 0.67508 | 12.5703 | 26.2741 | 23.845 | 23.13 | 23.4474 | 27.5687 | 28.5418 | 29.7885 | 31.0889
BaseCase SG | QLD | SQ | Wind | 0 | 0 | 6.675e-07 | 9.7274e-07 | 1.5582e-06 | 2.1628e-06 | 5.5692e-06 | 5.5789e-06 | 13.9176 | 30.2676 | 34.4026 | 39.2584 | 40.2525 | 42.6049 | 40.8551 | 39.8473 | 42.3148 | 42.4814 | 44.6617 | 44.6959 | 50.026 | 50.764 | 52.843 | 54.816
BaseCase SG | SA |  | 2h | 0 | 74.4369 | 157.5202 | 175.8326 | 174.1421 | 183.9295 | 184.23 | 199.7822 | 147.4234 | 170.911 | 174.6353 | 182.0952 | 182.3395 | 164.202 | 157.9604 | 171.9482 | 180.7459 | 174.8829 | 240.0494 | 260.1093 | 246.1563 | 1.4306e-05 | 1.5594e-05 | 4.386e-05
BaseCase SG | SA |  | 4h | 0 | 0 | 7.1456e-05 | 9.2344e-05 | 9.504e-05 | 9.8261e-05 | 9.2933e-05 | 0.00011143 | 7.9231e-05 | 8.8511e-05 | 8.9211e-05 | 9.2993e-05 | 9.2912e-05 | 8.638e-05 | 8.2342e-05 | 8.8885e-05 | 9.0792e-05 | 8.2497e-05 | 9.1108e-05 | 9.7648e-05 | 8.5887e-05 | 120.523 | 88.485 | 118.7253
BaseCase SG | SA |  | 8h | 0 | 0 | 133.7005 | 146.1823 | 144.582 | 150.3662 | 153.4858 | 167.5669 | 129.3143 | 132.8877 | 134.5993 | 139.5407 | 135.8506 | 124.9618 | 124.1889 | 127.1301 | 130.2747 | 124.3611 | 141.5521 | 155.4798 | 138.8799 | 135.6735 | 117.265 | 119.8702
BaseCase SG | SA |  | CCGT | 0 | 0 | 0 | 0 | 0 | 0 | 0 | 0 | 0 | 0 | 0 | 0 | 0 | 0 | 0 | 0 | 0 | 0 | 0 | 0 | 0 | 0 | 0 | 0
BaseCase SG | SA |  | Coordinated CER | 0 | 0 | 0 | 0 | 0 | 0 | 0 | 0 | 0 | 0 | 0 | 0 | 0 | 0 | 0 | 0 | 0 | 0 | 0 | 0 | 0 | 0 | 0 | 0
BaseCase SG | SA |  | Distributed PV | 0 | 0 | 0 | 0 | 0 | 0 | 0 | 0 | 0 | 0 | 0 | 0 | 0 | 0 | 0 | 0 | 0 | 0 | 0 | 0 | 0 | 0 | 0 | 0
BaseCase SG | SA |  | Liquid Fuel | 0 | 0 | 0 | 0 | 0 | 0 | 0 | 0 | 0 | 0 | 0 | 0 | 0 | 0 | 0 | 0 | 0 | 0 | 0 | 0 | 0 | 0 | 0 | 0
BaseCase SG | SA |  | OCGT | 0 | 0 | 0 | 0 | 80.0874 | 205.0719 | 69.4183 | 164.7967 | 110.208 | 70.8471 | 48.605 | 57.58 | 63.5057 | 25.4243 | 19.312 | 19.002 | 23.4748 | 20.2685 | 48.6541 | 51.4631 | 65.2373 | 123.4898 | 65.7441 | 126.7967
BaseCase SG | SA |  | Solar | 0 | 21.7746 | 21.7343 | 22.8231 | 23.4052 | 20.8437 | 22.5114 | 24.7412 | 21.1585 | 19.6678 | 19.2287 | 19.0135 | 18.8911 | 18.4376 | 17.6269 | 19.3419 | 20.3297 | 18.8076 | 22.3261 | 22.0051 | 22.2783 | 23.1392 | 26.8775 | 24.0531
BaseCase SG | SA |  | Wind | 0 | 0 | 1.0478e-06 | 1.1041e-06 | 1.2322e-06 | 1.5451e-06 | 1.7529e-06 | 1.8409e-06 | 1.5892e-06 | 1.7394e-06 | 1.8763e-06 | 1.772e-06 | 1.8704e-06 | 2.4175e-06 | 2.191e-06 | 2.3062e-06 | 2.3165e-06 | 3.6427e-06 | 23.9681 | 29.3137 | 34.5623 | 39.3218 | 48.5816 | 45.7757
BaseCase SG | SA | CSA | 2h | 0 | 69.1378 | 146.0972 | 162.7867 | 161.9546 | 172.1065 | 171.7385 | 185.9154 | 133.6641 | 154.1239 | 157.6704 | 164.1393 | 165.3893 | 148.9961 | 142.9307 | 156.2452 | 164.7079 | 160.9855 | 228.3205 | 250.2198 | 237.2138 | 5.9958e-06 | 5.4643e-06 | 1.6577e-05
BaseCase SG | SA | CSA | 4h | 0 | 0 | 0.0001927 | 0.00023971 | 0.0002364 | 0.00024956 | 0.00024772 | 0.00028109 | 0.00020384 | 0.00022308 | 0.00022625 | 0.00023956 | 0.00022781 | 0.00021875 | 0.00020682 | 0.00022528 | 0.00022772 | 0.00021178 | 0.00024011 | 0.00027571 | 0.00024113 | 120.523 | 88.485 | 118.7253
BaseCase SG | SA | CSA | 8h | 0 | 0 | 133.7005 | 146.1823 | 144.5821 | 150.3662 | 153.4858 | 167.5669 | 129.3143 | 141.6707 | 141.9949 | 147.8955 | 143.921 | 131.8846 | 131.4254 | 134.9622 | 140.8961 | 132.6681 | 151.3127 | 171.838 | 149.0553 | 146.6544 | 98.8973 | 88.7397
BaseCase SG | SA | CSA | CCGT | 0 | 0 | 0 | 0 | 0 | 0 | 0 | 0 | 0 | 0 | 0 | 0 | 0 | 0 | 0 | 0 | 0 | 0 | 0 | 0 | 0 | 0 | 0 | 0
BaseCase SG | SA | CSA | Coordinated CER | 0 | 0 | 0 | 0 | 0 | 0 | 0 | 0 | 0 | 0 | 0 | 0 | 0 | 0 | 0 | 0 | 0 | 0 | 0 | 0 | 0 | 0 | 0 | 0
BaseCase SG | SA | CSA | Distributed PV | 0 | 0 | 0 | 0 | 0 | 0 | 0 | 0 | 0 | 0 | 0 | 0 | 0 | 0 | 0 | 0 | 0 | 0 | 0 | 0 | 0 | 0 | 0 | 0
BaseCase SG | SA | CSA | Liquid Fuel | 0 | 0 | 0 | 0 | 0 | 0 | 0 | 0 | 0 | 0 | 0 | 0 | 0 | 0 | 0 | 0 | 0 | 0 | 0 | 0 | 0 | 0 | 0 | 0
BaseCase SG | SA | CSA | OCGT | 0 | 0 | 0 | 0 | 80.0874 | 205.0719 | 69.4183 | 164.7967 | 110.7666 | 70.8471 | 48.605 | 57.58 | 63.5057 | 25.4243 | 19.312 | 19.002 | 23.4748 | 20.2685 | 48.6541 | 51.4631 | 65.2373 | 123.4898 | 65.7441 | 126.7967
BaseCase SG | SA | CSA | Solar | 0 | 0.00029131 | 0.00022982 | 0.00021416 | 0.00023385 | 0.00021794 | 0.00023306 | 0.00022358 | 0.00020626 | 0.00020862 | 0.000213 | 0.00020979 | 0.00020714 | 0.00022393 | 0.00021042 | 0.00022871 | 0.00023535 | 0.00021742 | 0.00022092 | 0.00020818 | 0.00023251 | 0.00022884 | 0.00025046 | 0.00022037
BaseCase SG | SA | CSA | Wind | 0 | 0 | 7.2846e-07 | 7.9565e-07 | 8.5983e-07 | 1.1743e-06 | 1.3448e-06 | 1.4167e-06 | 1.2204e-06 | 1.2988e-06 | 1.4478e-06 | 1.3802e-06 | 1.3778e-06 | 1.8749e-06 | 1.6407e-06 | 1.7588e-06 | 1.7625e-06 | 3.4793e-06 | 28.3081 | 31.6524 | 34.7499 | 35.0145 | 44.3682 | 41.6744
BaseCase SG | SA | NSA | 2h | 0 | 115.3219 | 259.0654 | 289.079 | 276.2273 | 285.5398 | 296.2452 | 316.6002 | 251.7067 | 303.6446 | 309.9354 | 326.0807 | 313.5575 | 280.6597 | 274.5345 | 293.3833 | 303.228 | 279.5689 | 335.3253 | 347.271 | 328.7969 | 76.3509 | 76.6448 | 72.1689
BaseCase SG | SA | NSA | 8h | 0 | 0 | 138.615 | 141.6729 | 136.2914 | 151.6231 | 156.5983 | 169.5816 | 134.8953 | 118.6633 | 122.2847 | 125.7999 | 122.562 | 113.4476 | 112.2394 | 114.3043 | 113.7016 | 110.9308 | 125.8547 | 131.3103 | 122.6858 | 124.1648 | 117.265 | 119.8702
BaseCase SG | SA | NSA | Coordinated CER | 0 | 0 | 0 | 0 | 0 | 0 | 0 | 0 | 0 | 0 | 0 | 0 | 0 | 0 | 0 | 0 | 0 | 0 | 0 | 0 | 0 | 0 | 0 | 0
BaseCase SG | SA | NSA | Distributed PV | 0 | 0 | 0 | 0 | 0 | 0 | 0 | 0 | 0 | 0 | 0 | 0 | 0 | 0 | 0 | 0 | 0 | 0 | 0 | 0 | 0 | 0 | 0 | 0
BaseCase SG | SA | NSA | Liquid Fuel | 0 | 0 | 0 | 0 | 0 | 0 | 0 | 0 | 0 | 0 | 0 | 0 | 0 | 0 | 0 | 0 | 0 | 0 | 0 | 0 | 0 | 0 | 0 | 0
BaseCase SG | SA | NSA | Solar | 0 | 38.7543 | 41.6784 | 47.782 | 46.4357 | 42.3454 | 44.5342 | 51.6548 | 42.6258 | 38.0342 | 36.7192 | 37.6078 | 37.1814 | 34.2841 | 32.8366 | 35.0565 | 37.0137 | 34.3012 | 47.8148 | 48.3157 | 45.4866 | 50.1819 | 56.1389 | 48.8036
BaseCase SG | SA | NSA | Wind | 0 | 0 | 1.7842e-06 | 1.9507e-06 | 2.3034e-06 | 3.097e-06 | 3.3183e-06 | 3.3304e-06 | 3.0114e-06 | 3.3443e-06 | 3.2825e-06 | 3.1721e-06 | 3.2624e-06 | 3.4909e-06 | 3.382e-06 | 3.3383e-06 | 3.3806e-06 | 3.3208e-06 | 3.3498e-06 | 9.5101e-06 | 33.4424 | 43.9328 | 48.7498 | 48.8488
BaseCase SG | SA | SESA | 2h | 0 | 0 | 0 | 0 | 0 | 0 | 0 | 0 | 0 | 0 | 0 | 0 | 0 | 0 | 0 | 0 | 0 | 0 | 0 | 0 | 0 | 0 | 0 | 0
BaseCase SG | SA | SESA | 4h | 0 | 0 | 0 | 0 | 0 | 0 | 0 | 0 | 0 | 0 | 0 | 0 | 0 | 0 | 0 | 0 | 0 | 0 | 0 | 0 | 0 | 0 | 0 | 0
BaseCase SG | SA | SESA | Coordinated CER | 0 | 0 | 0 | 0 | 0 | 0 | 0 | 0 | 0 | 0 | 0 | 0 | 0 | 0 | 0 | 0 | 0 | 0 | 0 | 0 | 0 | 0 | 0 | 0
BaseCase SG | SA | SESA | Distributed PV | 0 | 0 | 0 | 0 | 0 | 0 | 0 | 0 | 0 | 0 | 0 | 0 | 0 | 0 | 0 | 0 | 0 | 0 | 0 | 0 | 0 | 0 | 0 | 0
BaseCase SG | SA | SESA | Liquid Fuel | 0 | 0 | 0 | 0 | 0 | 0 | 0 | 0 | 0 | 0 | 0 | 0 | 0 | 0 | 0 | 0 | 0 | 0 | 0 | 0 | 0 | 0 | 0 | 0
BaseCase SG | SA | SESA | OCGT | 0 | 0 | 0 | 0 | 0 | 0 | 0 | 0 | 0 | 0 | 0 | 0 | 0 | 0 | 0 | 0 | 0 | 0 | 0 | 0 | 0 | 0 | 0 | 0
BaseCase SG | SA | SESA | Solar | 0 | 0 | 0 | 0 | 0 | 0 | 0 | 0 | 0 | 0 | 0 | 0 | 0 | 0 | 0 | 0 | 0 | 0 | 0 | 0 | 0 | 0 | 0 | 0
BaseCase SG | SA | SESA | Wind | 0 | 0 | 1.8622e-06 | 1.8593e-06 | 2.5563e-06 | 2.0563e-06 | 2.4314e-06 | 2.8307e-06 | 2.1709e-06 | 3.5215e-06 | 3.1355e-06 | 2.398e-06 | 1.2978e-05 | 1.5914e-05 | 139.7556 | 125.8611 | 127.5195 | 117.8463 | 137.1315 | 126.9398 | 98.4382 | 72.3879 | 90.921 | 74.4254
BaseCase SG | TAS |  | 24h | 0 | 0 | 0 | 0 | 0 | 0 | 0 | 0 | 0 | 0 | 0 | 0 | 0 | 0 | 0 | 0 | 0 | 0 | 0 | 0 | 0 | 0 | 0 | 0
BaseCase SG | TAS |  | 2h | 0 | 50.0375 | 58.422 | 56.9423 | 59.0638 | 65.8745 | 144.8451 | 138.7992 | 120.1328 | 120.5383 | 116.9087 | 115.8793 | 104.1934 | 103.034 | 124.6419 | 126.2622 | 127.4662 | 120.4921 | 137.716 | 134.7163 | 141.204 | 120.1553 | 4471.7745 | 2203.8503
BaseCase SG | TAS |  | 4h | 0 | 54.5236 | 63.7496 | 61.7667 | 64.442 | 71.2247 | 135.6053 | 148.5595 | 102.7385 | 116.7459 | 116.8787 | 108.7974 | 110.5784 | 101.1092 | 101.8216 | 104.372 | 105.7896 | 103.1378 | 106.4929 | 107.414 | 105.6199 | 78.6548 | 75.7143 | 72.884
BaseCase SG | TAS |  | 8h | 0 | 0 | 126.9481 | 121.4846 | 123.4169 | 123.9641 | 178.1742 | 182.8224 | 132.3291 | 140.0623 | 144.0985 | 142.4837 | 137.7277 | 138.0797 | 144.5115 | 147.1025 | 150.5301 | 150.8604 | 150.1807 | 157.0168 | 153.9092 | 138.1018 | 339.373 | 284.766
BaseCase SG | TAS |  | CCGT | 0 | 0 | 0 | 0 | 0 | 0 | 0 | 0 | 0 | 0 | 0 | 0 | 0 | 0 | 0 | 0 | 0 | 0 | 0 | 0 | 0 | 0 | 0 | 0
BaseCase SG | TAS |  | CST | 0 | 0 | 0 | 0 | 0 | 0 | 0 | 0 | 0 | 0 | 0 | 0 | 0 | 0 | 0 | 0 | 0 | 0 | 0 | 0 | 0 | 0 | 0 | 0
BaseCase SG | TAS |  | Coordinated CER | 0 | 0 | 0 | 0 | 0 | 0 | 0 | 0 | 0 | 0 | 0 | 0 | 0 | 0 | 0 | 0 | 0 | 0 | 0 | 0 | 0 | 0 | 0 | 0
BaseCase SG | TAS |  | Distributed PV | 0 | 0 | 0 | 0 | 0 | 0 | 0 | 0 | 0 | 0 | 0 | 0 | 0 | 0 | 0 | 0 | 0 | 0 | 0 | 0 | 0 | 0 | 0 | 0
BaseCase SG | TAS |  | Hydro | 0 | 0 | 0 | 0 | 0 | 0 | 0 | 0 | 0 | 0 | 0 | 0 | 0 | 0 | 0 | 0 | 0 | 0 | 0 | 0 | 0 | 0 | 0 | 0
BaseCase SG | TAS |  | OCGT | 0 | 0 | 0 | 0 | 0 | 0 | 0 | 0 | 0 | 0 | 0 | 0 | 0 | 0 | 0 | 0 | 0 | 0 | 0 | 0 | 0 | 0 | 0 | 0
BaseCase SG | TAS |  | PHES | 0 | 0 | 0 | 0 | 0 | 0 | 0 | 0 | 0 | 0 | 0 | 0 | 0 | 0 | 0 | 0 | 0 | 0 | 0 | 0 | 0 | 85.7086 | 94.302 | 93.0433
BaseCase SG | TAS |  | Solar | 183.3341 | 6.2474e-06 | 47.5624 | 62.8464 | 56.6765 | 51.5422 | 52.0618 | 51.1011 | 51.6666 | 54.8639 | 56.9451 | 57.2174 | 55.0094 | 51.8261 | 103.7531 | 110.9448 | 117.489 | 104.6367 | 104.7382 | 107.9737 | 98.6137 | 91.333 | 96.1702 | 95.4744
BaseCase SG | TAS |  | Wind | 0 | 0 | 3.4311e-06 | 5.1195e-06 | 5.704e-06 | 6.4251e-06 | 6.0335e-06 | 24.4997 | 33.7418 | 36.8603 | 44.2565 | 46.418 | 45.553 | 45.7356 | 54.5583 | 52.7448 | 51.0549 | 51.2767 | 55.4087 | 51.8675 | 51.7619 | 53.1736 | 50.2135 | 49.5144
BaseCase SG | TAS | TAS | 24h | 0 | 0 | 0 | 0 | 0 | 0 | 0 | 0 | 0 | 0 | 0 | 0 | 0 | 0 | 0 | 0 | 0 | 0 | 0 | 0 | 0 | 0 | 0 | 0
BaseCase SG | TAS | TAS | 2h | 0 | 50.0375 | 58.422 | 56.9423 | 59.0638 | 65.8745 | 144.8451 | 138.7992 | 120.1328 | 120.5383 | 116.9087 | 115.8793 | 104.1934 | 103.034 | 124.6419 | 126.2622 | 127.4662 | 120.4921 | 137.716 | 134.7163 | 141.204 | 120.1553 | 4471.7745 | 2203.8503
BaseCase SG | TAS | TAS | 4h | 0 | 54.5236 | 63.7496 | 61.7667 | 64.442 | 71.2247 | 135.6053 | 148.5595 | 102.7385 | 116.7459 | 116.8787 | 108.7974 | 110.5784 | 101.1092 | 101.8216 | 104.372 | 105.7896 | 103.1378 | 106.4929 | 107.414 | 105.6199 | 78.6548 | 75.7143 | 72.884
BaseCase SG | TAS | TAS | 8h | 0 | 0 | 126.9481 | 121.4846 | 123.4169 | 123.9641 | 178.1742 | 182.8224 | 132.3291 | 140.0623 | 144.0985 | 142.4837 | 137.7277 | 138.0797 | 144.5115 | 147.1025 | 150.5301 | 150.8604 | 150.1807 | 157.0168 | 153.9092 | 138.1018 | 339.373 | 284.766
BaseCase SG | TAS | TAS | CCGT | 0 | 0 | 0 | 0 | 0 | 0 | 0 | 0 | 0 | 0 | 0 | 0 | 0 | 0 | 0 | 0 | 0 | 0 | 0 | 0 | 0 | 0 | 0 | 0
BaseCase SG | TAS | TAS | CST | 0 | 0 | 0 | 0 | 0 | 0 | 0 | 0 | 0 | 0 | 0 | 0 | 0 | 0 | 0 | 0 | 0 | 0 | 0 | 0 | 0 | 0 | 0 | 0
BaseCase SG | TAS | TAS | Coordinated CER | 0 | 0 | 0 | 0 | 0 | 0 | 0 | 0 | 0 | 0 | 0 | 0 | 0 | 0 | 0 | 0 | 0 | 0 | 0 | 0 | 0 | 0 | 0 | 0
BaseCase SG | TAS | TAS | Distributed PV | 0 | 0 | 0 | 0 | 0 | 0 | 0 | 0 | 0 | 0 | 0 | 0 | 0 | 0 | 0 | 0 | 0 | 0 | 0 | 0 | 0 | 0 | 0 | 0
BaseCase SG | TAS | TAS | Hydro | 0 | 0 | 0 | 0 | 0 | 0 | 0 | 0 | 0 | 0 | 0 | 0 | 0 | 0 | 0 | 0 | 0 | 0 | 0 | 0 | 0 | 0 | 0 | 0
BaseCase SG | TAS | TAS | OCGT | 0 | 0 | 0 | 0 | 0 | 0 | 0 | 0 | 0 | 0 | 0 | 0 | 0 | 0 | 0 | 0 | 0 | 0 | 0 | 0 | 0 | 0 | 0 | 0
BaseCase SG | TAS | TAS | PHES | 0 | 0 | 0 | 0 | 0 | 0 | 0 | 0 | 0 | 0 | 0 | 0 | 0 | 0 | 0 | 0 | 0 | 0 | 0 | 0 | 0 | 85.7086 | 94.302 | 93.0433
BaseCase SG | TAS | TAS | Solar | 183.3341 | 6.2474e-06 | 47.5624 | 62.8464 | 56.6765 | 51.5422 | 52.0618 | 51.1011 | 51.6666 | 54.8639 | 56.9451 | 57.2174 | 55.0094 | 51.8261 | 103.7531 | 110.9448 | 117.489 | 104.6367 | 104.7382 | 107.9737 | 98.6137 | 91.333 | 96.1702 | 95.4744
BaseCase SG | TAS | TAS | Wind | 0 | 0 | 3.4311e-06 | 5.1195e-06 | 5.704e-06 | 6.4251e-06 | 6.0335e-06 | 24.4997 | 33.7418 | 36.8603 | 44.2565 | 46.418 | 45.553 | 45.7356 | 54.5583 | 52.7448 | 51.0549 | 51.2767 | 55.4087 | 51.8675 | 51.7619 | 53.1736 | 50.2135 | 49.5144
BaseCase SG | VIC |  | 1h | 0 | 0.00036469 | 0.00049769 | 0.00049878 | 0.00051529 | 0.00071603 | 0.000672 | 0.00082859 | 236.1188 | 272.5313 | 284.6301 | 307.829 | 341.3691 | 334.9094 | 301.7337 | 305.103 | 326.0662 | 304.4594 | 297.944 | 306.931 | 288.9863 | 240.8425 | 238.6311 | 231.5522
BaseCase SG | VIC |  | 2h | 0 | 3.0636e-06 | 5.9105e-06 | 5.2788e-06 | 5.7883e-06 | 5.7579e-06 | 4.8865e-06 | 6.552e-06 | 3.934e-06 | 4.6958e-06 | 4.8187e-06 | 5.1229e-06 | 5.7984e-06 | 5.48e-06 | 4.9443e-06 | 5.3567e-06 | 5.759e-06 | 5.515e-06 | 5.6454e-06 | 6.1461e-06 | 6.2448e-06 | 2.7406e-06 | 3.5077e-07 | 3.4591e-07
BaseCase SG | VIC |  | 4h | 0 | 300.2501 | 144.7189 | 123.012 | 130.6451 | 136.2399 | 119.7195 | 165.5882 | 98.3774 | 116.5315 | 119.7856 | 126.0402 | 149.1584 | 145.207 | 129.892 | 127.44 | 134.6773 | 129.7688 | 125.5486 | 133.707 | 119.8355 | 30.173 | 9.4667e-06 | 9.1521e-06
BaseCase SG | VIC |  | 8h | 0 | 0 | 140.2815 | 127.4517 | 125.7405 | 119.0767 | 191.3887 | 197.4212 | 127.36 | 143.3465 | 149.1103 | 152.732 | 160.7137 | 157.5695 | 149.2603 | 148.5579 | 152.1242 | 146.1809 | 146.5645 | 151.3777 | 143.6589 | 118.1912 | 100.9877 | 85.241
BaseCase SG | VIC |  | Brown Coal | 0 | 0 | 0 | 0 | 0 | 0 | 0 | 0 | 0 | 0 | 0 | 0 | 0 | 0 | 0 | 0 | 0 | 0 | 0 | 0 | 0 | 0 | 0 | 0
BaseCase SG | VIC |  | CCGT | 0 | 0 | 0 | 0 | 0 | 0 | 0 | 0 | 0 | 0 | 0 | 0 | 0 | 0 | 0 | 0 | 0 | 0 | 0 | 0 | 0 | 0 | 0 | 0
BaseCase SG | VIC |  | Coordinated CER | 0 | 0 | 0 | 0 | 0 | 0 | 0 | 0 | 0 | 0 | 0 | 0 | 0 | 0 | 0 | 0 | 0 | 0 | 0 | 0 | 0 | 0 | 0 | 0
BaseCase SG | VIC |  | Distributed PV | 0 | 0 | 0 | 0 | 0 | 0 | 0 | 0 | 0 | 0 | 0 | 0 | 0 | 0 | 0 | 0 | 0 | 0 | 0 | 0 | 0 | 0 | 0 | 0
BaseCase SG | VIC |  | Hydro | 0 | 0 | 0 | 0 | 0 | 0 | 0 | 0 | 0 | 0 | 0 | 0 | 0 | 0 | 0 | 0 | 0 | 0 | 0 | 0 | 0 | 0 | 0 | 0
BaseCase SG | VIC |  | OCGT | 0 | 0 | 0 | 0 | 0 | 0 | 0 | 0 | 0 | 0 | 0 | 0 | 0 | 0 | 15.6758 | 60.5661 | 69.8438 | 81.7485 | 46.2703 | 37.8881 | 57.5504 | 111.3165 | 62.2003 | 87.0382
BaseCase SG | VIC |  | Offshore Wind | 0 | 0 | 0 | 0 | 0 | 100.3022 | 96.9501 | 92.4153 | 97.3583 | 99.0651 | 104.0624 | 114.2969 | 104.1483 | 114.8826 | 103.2612 | 106.086 | 102.3923 | 100.2089 | 100.9136 | 95.8068 | 103.2412 | 102.095 | 99.2345 | 95.8865
BaseCase SG | VIC |  | Solar | 3.2706e-07 | 11.1643 | 9.6764 | 11.07 | 11.3864 | 12.5828 | 12.2249 | 10.9963 | 11.3809 | 14.6583 | 14.5979 | 15.1438 | 15.7597 | 13.8492 | 12.9406 | 13.4399 | 13.7396 | 12.5999 | 13.1643 | 13.4184 | 12.2799 | 12.6249 | 12.4789 | 13.6896
BaseCase SG | VIC |  | Wind | 0 | 0 | 20.9894 | 30.5913 | 31.8104 | 32.7928 | 32.9893 | 30.5439 | 31.5904 | 33.1848 | 33.6828 | 33.506 | 38.3152 | 41.4261 | 39.3926 | 37.1792 | 38.0347 | 35.3793 | 37.8178 | 39.2284 | 41.5998 | 42.6467 | 42.6648 | 44.1875
BaseCase SG | VIC | MEL | 1h | 0 | 98.2279 | 65.2254 | 53.6985 | 49 | 43.1978 | 216.0908 | 191.9979 | 311.3604 | 365.1012 | 382.2423 | 425.8451 | 470.6805 | 459.6723 | 410.9076 | 417.3364 | 461.5102 | 428.13 | 407.743 | 415.5672 | 396.5182 | 316.6593 | 310.4245 | 303.1554
BaseCase SG | VIC | MEL | 2h | 0 | 1.551e-05 | 1.9017e-05 | 1.4262e-05 | 1.5138e-05 | 1.4444e-05 | 1.2386e-05 | 1.7277e-05 | 9.9598e-06 | 1.1951e-05 | 1.2292e-05 | 1.3459e-05 | 1.5425e-05 | 1.5128e-05 | 1.3395e-05 | 1.564e-05 | 1.7213e-05 | 1.6204e-05 | 1.8044e-05 | 1.8919e-05 | 2.1865e-05 | 8.0111e-06 | 1.0157e-06 | 1.0044e-06
BaseCase SG | VIC | MEL | 4h | 0 | 339.9428 | 211.5928 | 183.7435 | 189.1965 | 190.1483 | 174.0653 | 238.9887 | 152.2175 | 176.1457 | 181.4969 | 189.8928 | 227.6382 | 223.2457 | 202.4207 | 195.4471 | 205.9452 | 202.0245 | 194.4903 | 203.4717 | 187.2053 | 109.1454 | 78.7662 | 75.693
BaseCase SG | VIC | MEL | 8h | 0 | 0 | 139.304 | 127.566 | 125.9589 | 119.6077 | 183.7853 | 192.2128 | 127.0983 | 143.5374 | 149.8291 | 153.2491 | 160.7099 | 155.6416 | 145.8153 | 148.1177 | 152.8171 | 146.3373 | 146.1074 | 149.9406 | 144.468 | 118.5898 | 111.6997 | 88.3213
BaseCase SG | VIC | MEL | CCGT | 0 | 0 | 0 | 0 | 0 | 0 | 0 | 0 | 0 | 0 | 0 | 0 | 0 | 0 | 0 | 0 | 0 | 0 | 0 | 0 | 0 | 0 | 0 | 0
BaseCase SG | VIC | MEL | Coordinated CER | 0 | 0 | 0 | 0 | 0 | 0 | 0 | 0 | 0 | 0 | 0 | 0 | 0 | 0 | 0 | 0 | 0 | 0 | 0 | 0 | 0 | 0 | 0 | 0
BaseCase SG | VIC | MEL | Distributed PV | 0 | 0 | 0 | 0 | 0 | 0 | 0 | 0 | 0 | 0 | 0 | 0 | 0 | 0 | 0 | 0 | 0 | 0 | 0 | 0 | 0 | 0 | 0 | 0
BaseCase SG | VIC | MEL | OCGT | 0 | 0 | 0 | 0 | 0 | 0 | 0 | 0 | 0 | 0 | 0 | 0 | 0 | 0 | 48.9326 | 99.5381 | 101.0414 | 119.8538 | 68.8516 | 57.8774 | 72.3877 | 112.6756 | 64.1481 | 88.2212
BaseCase SG | VIC | MEL | Solar | 179.5384 | 93.8555 | 106.4204 | 132.4811 | 127.2635 | 134.0708 | 109.171 | 116.5383 | 99.6654 | 119.489 | 118.1538 | 114.2479 | 116.3078 | 107.1861 | 101.1301 | 110.1176 | 124.7189 | 116.1352 | 113.9488 | 121.1928 | 106.9131 | 108.0332 | 109.4158 | 103.9791
BaseCase SG | VIC | SEV | 2h | 0 | 0 | 0 | 0 | 0 | 0 | 0 | 0 | 0 | 0 | 0 | 0 | 0 | 0 | 0 | 0 | 0 | 0 | 0 | 0 | 0 | 0 | 0 | 0
BaseCase SG | VIC | SEV | 4h | 0 | 0 | 0 | 0 | 0 | 0 | 0 | 0 | 0 | 0 | 0 | 0 | 0 | 0 | 0 | 0 | 0 | 0 | 0 | 0 | 0 | 0 | 0 | 0
BaseCase SG | VIC | SEV | 8h | 0 | 0 | 141.2087 | 127.3344 | 125.5168 | 118.5053 | 200.3959 | 203.4095 | 127.6457 | 143.1397 | 148.337 | 152.1742 | 160.7178 | 159.7189 | 153.1926 | 149.039 | 151.3785 | 146.0113 | 147.0643 | 152.9707 | 142.7901 | 117.8084 | 90.445 | 82.1495
BaseCase SG | VIC | SEV | Brown Coal | 0 | 0 | 0 | 0 | 0 | 0 | 0 | 0 | 0 | 0 | 0 | 0 | 0 | 0 | 0 | 0 | 0 | 0 | 0 | 0 | 0 | 0 | 0 | 0
BaseCase SG | VIC | SEV | Coordinated CER | 0 | 0 | 0 | 0 | 0 | 0 | 0 | 0 | 0 | 0 | 0 | 0 | 0 | 0 | 0 | 0 | 0 | 0 | 0 | 0 | 0 | 0 | 0 | 0
BaseCase SG | VIC | SEV | Distributed PV | 0 | 0 | 0 | 0 | 0 | 0 | 0 | 0 | 0 | 0 | 0 | 0 | 0 | 0 | 0 | 0 | 0 | 0 | 0 | 0 | 0 | 0 | 0 | 0
BaseCase SG | VIC | SEV | OCGT | 0 | 0 | 0 | 0 | 0 | 0 | 0 | 0 | 0 | 0 | 0 | 0 | 0 | 0 | 0 | 0 | 0 | 0 | 0 | 0 | 0 | 0 | 0 | 0
BaseCase SG | VIC | SEV | Offshore Wind | 0 | 0 | 0 | 0 | 0 | 97.9967 | 95.3393 | 91.1422 | 97.4059 | 99.5922 | 104.8461 | 117.6052 | 104.8645 | 115.2832 | 103.1814 | 106.3943 | 102.6376 | 101.0073 | 101.5252 | 95.9114 | 103.3445 | 102.0764 | 99.3003 | 95.7517
BaseCase SG | VIC | SEV | Solar | 0 | 44.7425 | 36.2692 | 38.3558 | 38.2271 | 41.2969 | 39.7544 | 36.8685 | 40.9027 | 56.7461 | 60.6308 | 66.9366 | 72.1538 | 66.9537 | 56.3303 | 58.6956 | 58.3423 | 53.2163 | 55.1591 | 53.4948 | 50.3377 | 52.0416 | 50.0924 | 48.2602
BaseCase SG | VIC | SEV | Wind | 0 | 0 | 4.5241e-05 | 0.00024841 | 0.0002849 | 0.00029096 | 0.00028608 | 0.00027661 | 0.00030427 | 0.00027939 | 0.00031719 | 0.000298 | 0.00037069 | 0.00040403 | 139.5241 | 129.2218 | 127.5935 | 125.0337 | 133.7747 | 109.8649 | 119.2319 | 120.3464 | 113.9559 | 119.2445
BaseCase SG | VIC | WNV | 1h | 0 | 0 | 0 | 0 | 0 | 0 | 0 | 0 | 0 | 0 | 0 | 0 | 0 | 0 | 0 | 0 | 0 | 0 | 0 | 0 | 0 | 0 | 0 | 0
BaseCase SG | VIC | WNV | 2h | 0 | 0 | 0 | 0 | 0 | 0 | 0 | 0 | 0 | 0 | 0 | 0 | 0 | 0 | 0 | 0 | 0 | 0 | 0 | 0 | 0 | 0 | 0 | 0
BaseCase SG | VIC | WNV | 4h | 0 | 0 | 29.8282 | 26.8615 | 28.572 | 32.1455 | 26.3114 | 34.2527 | 19.6858 | 24.0265 | 24.8739 | 25.6872 | 29.302 | 27.8603 | 24.7887 | 25.3131 | 26.4547 | 24.9659 | 24.1986 | 27.1386 | 22.1584 | 30.173 | 3.6616e-06 | 3.4684e-06
BaseCase SG | VIC | WNV | Coordinated CER | 0 | 0 | 0 | 0 | 0 | 0 | 0 | 0 | 0 | 0 | 0 | 0 | 0 | 0 | 0 | 0 | 0 | 0 | 0 | 0 | 0 | 0 | 0 | 0
BaseCase SG | VIC | WNV | Distributed PV | 0 | 0 | 0 | 0 | 0 | 0 | 0 | 0 | 0 | 0 | 0 | 0 | 0 | 0 | 0 | 0 | 0 | 0 | 0 | 0 | 0 | 0 | 0 | 0
BaseCase SG | VIC | WNV | Hydro | 0 | 0 | 0 | 0 | 0 | 0 | 0 | 0 | 0 | 0 | 0 | 0 | 0 | 0 | 0 | 0 | 0 | 0 | 0 | 0 | 0 | 0 | 0 | 0
BaseCase SG | VIC | WNV | OCGT | 0 | 0 | 0 | 0 | 0 | 0 | 0 | 0 | 0 | 0 | 0 | 0 | 0 | 0 | 0 | 0 | 0 | 0 | 0 | 0 | 0 | 0 | 0 | 0
BaseCase SG | VIC | WNV | Offshore Wind | 0 | 0 | 0 | 0 | 0 | 107.524 | 101.6544 | 97.4145 | 97.1392 | 96.0073 | 99.0986 | 93.3245 | 97.942 | 110.8142 | 104.1128 | 102.9344 | 99.8698 | 92.4834 | 94.8745 | 94.7154 | 102.1621 | 102.2912 | 98.5446 | 97.335
BaseCase SG | VIC | WNV | Solar | 0 | 7.5297 | 6.5754 | 7.5948 | 7.8439 | 8.6944 | 8.4577 | 7.5765 | 7.7726 | 9.924 | 9.8081 | 10.1114 | 10.4874 | 9.1707 | 8.6533 | 8.9843 | 9.2105 | 8.4511 | 8.8369 | 9.055 | 8.2621 | 8.4892 | 8.4148 | 9.3716
BaseCase SG | VIC | WNV | Wind | 0 | 0 | 21.2821 | 30.9861 | 32.1822 | 33.1937 | 33.4021 | 30.9097 | 31.9459 | 33.6126 | 34.0705 | 33.9146 | 38.7444 | 41.8863 | 39.3926 | 37.1792 | 38.0347 | 35.3793 | 37.8178 | 39.2284 | 41.5998 | 42.6467 | 42.6648 | 44.1875
Option 2 SG | NEM |  | 12h | 0 | 0 | 0 | 0 | 0 | 0 | 0 | 0 | 0 | 0 | 0 | 0 | 0 | 0 | 0 | 0 | 0 | 0 | 0 | 0 | 0 | 0 | 0 | 0
Option 2 SG | NEM |  | 1h | 8.1778e-07 | 1.1922e-06 | 1.3577e-06 | 1.6254e-06 | 1.427e-06 | 1.3942e-06 | 1.4627e-06 | 1.4787e-06 | 19.6432 | 19.9742 | 20.4272 | 20.6726 | 19.7447 | 19.055 | 18.8894 | 19.9272 | 20.9136 | 20.988 | 20.4522 | 20.903 | 21.5879 | 20.3541 | 20.9522 | 29.0733
Option 2 SG | NEM |  | 24h | 0 | 0 | 0 | 0 | 0 | 0 | 0 | 0 | 0 | 0 | 0 | 0 | 0 | 0 | 0 | 0 | 0 | 0 | 0 | 0 | 0 | 0 | 0 | 0
Option 2 SG | NEM |  | 2h | 1.78e-07 | 32.1211 | 40.0279 | 36.9612 | 33.8304 | 33.7064 | 32.5876 | 36.1134 | 29.3919 | 31.8082 | 32.7895 | 34.0624 | 34.8001 | 32.8281 | 31.9116 | 34.3854 | 36.8369 | 35.5773 | 38.4409 | 43.8412 | 44.3482 | 1.7187e-06 | 1.756e-06 | 3.032e-06
Option 2 SG | NEM |  | 4h | 3.6603e-07 | 94.0294 | 105.427 | 91.7799 | 90.9697 | 90.773 | 91.5303 | 95.9077 | 86.3035 | 91.2756 | 93.9307 | 99.3216 | 97.8795 | 93.5841 | 91.6396 | 95.9127 | 102.9459 | 99.6821 | 97.7463 | 103.8343 | 108.818 | 90.3688 | 79.9587 | 77.1136
Option 2 SG | NEM |  | 8h | 0 | 7.5195e-07 | 55.9891 | 62.3885 | 59.9295 | 62.6904 | 64.9894 | 75.4653 | 71.5807 | 76.3683 | 80.4286 | 84.2815 | 78.8604 | 73.5827 | 74.4493 | 83.8144 | 89.045 | 84.8113 | 87.2243 | 90.1863 | 105.1866 | 111.1211 | 94.3768 | 84.8828
Option 2 SG | NEM |  | Biomass | 0 | 0 | 0 | 0 | 0 | 0 | 0 | 0 | 0 | 0 | 0 | 0 | 0 | 0 | 0 | 0 | 0 | 0 | 0 | 0 | 0 | 0 | 0 | 0
Option 2 SG | NEM |  | Black Coal | 0 | 0 | 0 | 0 | 0 | 0 | 0 | 0 | 0 | 0 | 0 | 0 | 0 | 0 | 0 | 0 | 0 | 0 | 0 | 0 | 0 | 0 | 0 | 0
Option 2 SG | NEM |  | Brown Coal | 0 | 0 | 0 | 0 | 0 | 0 | 0 | 0 | 0 | 0 | 0 | 0 | 0 | 0 | 0 | 0 | 0 | 0 | 0 | 0 | 0 | 0 | 0 | 0
Option 2 SG | NEM |  | CCGT | 0 | 0 | 0 | 0 | 0 | 0 | 0 | 0 | 0 | 0 | 0 | 0 | 0 | 0 | 0 | 0 | 0 | 0 | 0 | 0 | 0 | 0 | 0 | 0
Option 2 SG | NEM |  | CST | 0 | 0 | 0 | 0 | 0 | 0 | 0 | 0 | 0 | 0 | 0 | 0 | 0 | 0 | 0 | 0 | 0 | 0 | 0 | 0 | 0 | 0 | 0 | 0
Option 2 SG | NEM |  | Coordinated CER | 0 | 0 | 0 | 0 | 0 | 0 | 0 | 0 | 0 | 0 | 0 | 0 | 0 | 0 | 0 | 0 | 0 | 0 | 0 | 0 | 0 | 0 | 0 | 0
Option 2 SG | NEM |  | DSP | 0 | 0 | 0 | 0 | 0 | 0 | 0 | 0 | 0 | 0 | 0 | 0 | 0 | 0 | 0 | 0 | 0 | 0 | 0 | 0 | 0 | 0 | 0 | 0
Option 2 SG | NEM |  | Distributed PV | 0 | 0 | 0 | 0 | 0 | 0 | 0 | 0 | 0 | 0 | 0 | 0 | 0 | 0 | 0 | 0 | 0 | 0 | 0 | 0 | 0 | 0 | 0 | 0
Option 2 SG | NEM |  | H2 Reciprocating Engine | 0 | 0 | 0 | 0 | 0 | 0 | 0 | 0 | 0 | 0 | 0 | 0 | 0 | 0 | 0 | 0 | 0 | 0 | 0 | 0 | 0 | 0 | 0 | 0
Option 2 SG | NEM |  | Hydro | 0 | 0 | 0 | 0 | 0 | 0 | 0 | 0 | 0 | 0 | 0 | 0 | 0 | 0 | 0 | 0 | 0 | 0 | 0 | 0 | 0 | 0 | 0 | 0
Option 2 SG | NEM |  | Liquid Fuel | 0 | 0 | 0 | 0 | 0 | 0 | 0 | 0 | 0 | 0 | 0 | 0 | 0 | 0 | 0 | 0 | 0 | 0 | 0 | 0 | 0 | 0 | 0 | 0
Option 2 SG | NEM |  | OCGT | 0 | 0 | 0 | 0 | 42.1707 | 332.3583 | 91.6873 | 222.174 | 124.3537 | 72.9959 | 52.7053 | 46.891 | 71.3966 | 37.7158 | 30.2324 | 46.8997 | 59.9157 | 51.9105 | 60.0581 | 50.9858 | 65.0981 | 87.7019 | 58.5086 | 72.6575
Option 2 SG | NEM |  | Offshore Wind | 0 | 0 | 0 | 0 | 0 | 100.228 | 96.8751 | 92.3556 | 97.2973 | 98.7594 | 103.4664 | 113.8099 | 103.8648 | 114.6281 | 103.1207 | 106.1003 | 102.3898 | 100.197 | 100.8955 | 95.7994 | 103.2506 | 102.0462 | 99.2407 | 95.9698
Option 2 SG | NEM |  | PHES | 0 | 0 | 0 | 0 | 0 | 0 | 0 | 0 | 0 | 0 | 0 | 0 | 0 | 0 | 0 | 0 | 0 | 0 | 0 | 0 | 0 | 0 | 0 | 0
Option 2 SG | NEM |  | Solar | 0 | 12.4362 | 12.6544 | 24.6107 | 24.5969 | 25.1568 | 25.2832 | 24.8462 | 23.0233 | 24.09 | 25.2434 | 26.0908 | 25.1264 | 23.7678 | 24.7842 | 26.2694 | 31.3444 | 29.7998 | 29.1287 | 29.6985 | 30.2342 | 30.5479 | 32.1235 | 32.7961
Option 2 SG | NEM |  | Wind | 0 | 0 | 9.2696 | 14.2057 | 13.8783 | 13.7403 | 15.5892 | 16.1445 | 17.4961 | 20.9673 | 25.3868 | 27.0863 | 29.7718 | 31.8898 | 33.0844 | 33.6615 | 35.7635 | 38.7344 | 40.8688 | 42.4631 | 45.7968 | 48.0847 | 51.4154 | 51.7827
Option 2 SG | NSW |  | 12h | 0 | 0 | 0 | 0 | 0 | 0 | 0 | 0 | 0 | 0 | 0 | 0 | 0 | 0 | 0 | 0 | 0 | 0 | 0 | 0 | 0 | 0 | 0 | 0
Option 2 SG | NSW |  | 1h | 1.8332e-06 | 6.7988e-07 | 1.009e-06 | 1.4613e-06 | 1.4376e-06 | 1.4263e-06 | 1.5158e-06 | 1.4653e-06 | 1.4024e-06 | 1.4195e-06 | 1.4476e-06 | 1.486e-06 | 1.4654e-06 | 1.3833e-06 | 1.3908e-06 | 1.4807e-06 | 1.5194e-06 | 1.7244e-06 | 1.6907e-06 | 1.7648e-06 | 1.4774e-06 | 1.3866e-06 | 1.4135e-06 | 2.4041e-06
Option 2 SG | NSW |  | 2h | 1.7296e-06 | 6.5084e-06 | 7.5687e-06 | 6.7805e-06 | 4.7613e-06 | 4.7687e-06 | 4.8927e-06 | 5.0623e-06 | 4.9197e-06 | 4.9093e-06 | 5.2855e-06 | 5.5744e-06 | 5.5404e-06 | 5.2453e-06 | 5.3697e-06 | 6.0571e-06 | 6.5333e-06 | 6.1996e-06 | 6.293e-06 | 6.3647e-06 | 6.0124e-06 | 3.385e-06 | 3.4737e-06 | 7.2227e-06
Option 2 SG | NSW |  | 4h | 4.3935e-07 | 63.141 | 110.4751 | 93.8316 | 92.4993 | 91.4715 | 95.7113 | 94.1712 | 93.4295 | 96.0482 | 99.0356 | 105.9746 | 99.8324 | 94.7247 | 94.5623 | 100.6396 | 109.106 | 105.9013 | 103.6684 | 110.554 | 119.3092 | 96.2977 | 66.4163 | 3.1126e-05
Option 2 SG | NSW |  | 8h | 0 | 7.5195e-07 | 26.914 | 45.539 | 43.4981 | 45.5571 | 47.3939 | 65.1908 | 63.3865 | 64.4397 | 68.4635 | 72.1499 | 66.8664 | 62.7028 | 63.5106 | 73.05 | 78.2035 | 74.399 | 74.7083 | 76.1113 | 95.1058 | 101.5356 | 89.435 | 80.3295
Option 2 SG | NSW |  | Black Coal | 0 | 0 | 0 | 0 | 0 | 0 | 0 | 0 | 0 | 0 | 0 | 0 | 0 | 0 | 0 | 0 | 0 | 0 | 0 | 0 | 0 | 0 | 0 | 0
Option 2 SG | NSW |  | CCGT | 0 | 0 | 0 | 0 | 0 | 0 | 0 | 0 | 0 | 0 | 0 | 0 | 0 | 0 | 0 | 0 | 0 | 0 | 0 | 0 | 0 | 0 | 0 | 0
Option 2 SG | NSW |  | CST | 0 | 0 | 0 | 0 | 0 | 0 | 0 | 0 | 0 | 0 | 0 | 0 | 0 | 0 | 0 | 0 | 0 | 0 | 0 | 0 | 0 | 0 | 0 | 0
Option 2 SG | NSW |  | Coordinated CER | 0 | 0 | 0 | 0 | 0 | 0 | 0 | 0 | 0 | 0 | 0 | 0 | 0 | 0 | 0 | 0 | 0 | 0 | 0 | 0 | 0 | 0 | 0 | 0
Option 2 SG | NSW |  | DSP | 0 | 0 | 0 | 0 | 0 | 0 | 0 | 0 | 0 | 0 | 0 | 0 | 0 | 0 | 0 | 0 | 0 | 0 | 0 | 0 | 0 | 0 | 0 | 0
Option 2 SG | NSW |  | Distributed PV | 0 | 0 | 0 | 0 | 0 | 0 | 0 | 0 | 0 | 0 | 0 | 0 | 0 | 0 | 0 | 0 | 0 | 0 | 0 | 0 | 0 | 0 | 0 | 0
Option 2 SG | NSW |  | Hydro | 0 | 0 | 0 | 0 | 0 | 0 | 0 | 0 | 0 | 0 | 0 | 0 | 0 | 0 | 0 | 0 | 0 | 0 | 0 | 0 | 0 | 0 | 0 | 0
Option 2 SG | NSW |  | OCGT | 0 | 0 | 0 | 0 | 0 | 0 | 0 | 0 | 0 | 0 | 0 | 0 | 74.9617 | 41.7433 | 32.5246 | 38.5497 | 59.6148 | 46.1038 | 62.208 | 45.9061 | 52.7426 | 53.0535 | 42.0101 | 48.8362
Option 2 SG | NSW |  | Offshore Wind | 0 | 0 | 0 | 0 | 0 | 0 | 0 | 0 | 0 | 0 | 0 | 0 | 0 | 0 | 0 | 0 | 0 | 0 | 0 | 0 | 0 | 0 | 0 | 0
Option 2 SG | NSW |  | PHES | 0 | 0 | 0 | 0 | 0 | 0 | 0 | 0 | 0 | 0 | 0 | 0 | 0 | 0 | 0 | 0 | 0 | 0 | 0 | 0 | 0 | 0 | 0 | 0
Option 2 SG | NSW |  | Solar | 0 | 18.7996 | 17.2369 | 34.6678 | 34.5872 | 36.426 | 36.4577 | 35.9821 | 31.7796 | 33.364 | 34.2375 | 35.7574 | 33.7505 | 31.2276 | 32.2119 | 33.2055 | 37.318 | 36.4557 | 34.6311 | 35.4899 | 35.2023 | 35.4581 | 36.5189 | 35.4868
Option 2 SG | NSW |  | Wind | 0 | 0 | 0 | 2.4696e-08 | 1.8861e-08 | 1.7786e-08 | 1.8855e-08 | 1.8219e-08 | 1.7173e-08 | 5.2174e-08 | 10.9472 | 14.2441 | 15.7111 | 18.1542 | 26.1271 | 32.3271 | 35.2301 | 41.3726 | 42.7629 | 45.5795 | 48.5969 | 51.2633 | 56.0633 | 53.5874
Option 2 SG | NSW | CNSW | 12h | 0 | 0 | 0 | 0 | 0 | 0 | 0 | 0 | 0 | 0 | 0 | 0 | 0 | 0 | 0 | 0 | 0 | 0 | 0 | 0 | 0 | 0 | 0 | 0
Option 2 SG | NSW | CNSW | 2h | 0 | 1.0019e-05 | 9.9463e-06 | 7.1919e-06 | 6.749e-06 | 6.9032e-06 | 7.2545e-06 | 7.0381e-06 | 6.3584e-06 | 6.4726e-06 | 6.6484e-06 | 6.6126e-06 | 6.7954e-06 | 6.5121e-06 | 6.4283e-06 | 6.7732e-06 | 6.9655e-06 | 6.9405e-06 | 6.7852e-06 | 7.5955e-06 | 7.5281e-06 | 4.5869e-06 | 4.7873e-06 | 6.1734e-06
Option 2 SG | NSW | CNSW | 4h | 0 | 0 | 0 | 0 | 0 | 0 | 0 | 0 | 0 | 0 | 0 | 0 | 0 | 0 | 0 | 0 | 0 | 0 | 0 | 0 | 0 | 0 | 0 | 0
Option 2 SG | NSW | CNSW | 8h | 0 | 0 | 3.472e-05 | 2.5937e-05 | 2.4295e-05 | 2.4952e-05 | 2.5736e-05 | 2.489e-05 | 2.3152e-05 | 2.3593e-05 | 2.4226e-05 | 2.4527e-05 | 2.4516e-05 | 2.3453e-05 | 2.3639e-05 | 2.4764e-05 | 2.5369e-05 | 2.4982e-05 | 2.475e-05 | 2.5773e-05 | 2.5389e-05 | 135.6365 | 103.3937 | 90.9376
Option 2 SG | NSW | CNSW | Black Coal | 0 | 0 | 0 | 0 | 0 | 0 | 0 | 0 | 0 | 0 | 0 | 0 | 0 | 0 | 0 | 0 | 0 | 0 | 0 | 0 | 0 | 0 | 0 | 0
Option 2 SG | NSW | CNSW | CST | 0 | 0 | 0 | 0 | 0 | 0 | 0 | 0 | 0 | 0 | 0 | 0 | 0 | 0 | 0 | 0 | 0 | 0 | 0 | 0 | 0 | 0 | 0 | 0
Option 2 SG | NSW | CNSW | Coordinated CER | 0 | 0 | 0 | 0 | 0 | 0 | 0 | 0 | 0 | 0 | 0 | 0 | 0 | 0 | 0 | 0 | 0 | 0 | 0 | 0 | 0 | 0 | 0 | 0
Option 2 SG | NSW | CNSW | Distributed PV | 0 | 0 | 0 | 0 | 0 | 0 | 0 | 0 | 0 | 0 | 0 | 0 | 0 | 0 | 0 | 0 | 0 | 0 | 0 | 0 | 0 | 0 | 0 | 0
Option 2 SG | NSW | CNSW | OCGT | 0 | 0 | 0 | 0 | 0 | 0 | 0 | 0 | 0 | 0 | 0 | 0 | 0 | 0 | 0 | 0 | 0 | 0 | 0 | 0 | 0 | 0 | 0 | 0
Option 2 SG | NSW | CNSW | PHES | 0 | 0 | 0 | 0 | 0 | 0 | 0 | 0 | 0 | 0 | 0 | 0 | 0 | 0 | 0 | 0 | 0 | 0 | 0 | 0 | 0 | 0 | 0 | 0
Option 2 SG | NSW | CNSW | Solar | 0 | 13.8716 | 12.202 | 39.336 | 38.233 | 37.6826 | 38.0778 | 36.2106 | 34.3796 | 35.3029 | 36.7707 | 39.1144 | 36.0684 | 33.599 | 34.7345 | 35.1722 | 40.9516 | 39.4208 | 35.5624 | 35.9248 | 36.3624 | 36.0123 | 37.2755 | 35.1617
Option 2 SG | NSW | CNSW | Wind | 0 | 0 | 0 | 6.2834e-08 | 3.663e-08 | 3.7395e-08 | 3.8426e-08 | 3.5758e-08 | 3.6878e-08 | 6.5103e-08 | 8.9549 | 8.6927 | 9.0755 | 10.1451 | 28.2242 | 38.9695 | 38.1473 | 43.8884 | 46.2233 | 48.2816 | 51.3309 | 52.8822 | 55.1653 | 52.4318
Option 2 SG | NSW | NNSW | 1h | 0 | 0 | 0 | 0 | 0 | 0 | 0 | 0 | 0 | 0 | 0 | 0 | 0 | 0 | 0 | 0 | 0 | 0 | 0 | 0 | 0 | 0 | 0 | 0
Option 2 SG | NSW | NNSW | 2h | 0 | 3.4367e-06 | 2.98e-06 | 2.777e-06 | 2.7111e-06 | 2.6438e-06 | 2.76e-06 | 2.6452e-06 | 2.5223e-06 | 2.5624e-06 | 2.6608e-06 | 2.7356e-06 | 2.664e-06 | 2.5014e-06 | 2.488e-06 | 2.7237e-06 | 2.7968e-06 | 2.8104e-06 | 2.7237e-06 | 2.8901e-06 | 2.941e-06 | 1.813e-06 | 1.835e-06 | 2.7508e-06
Option 2 SG | NSW | NNSW | 8h | 0 | 0 | 5.7614e-06 | 5.2545e-06 | 4.9945e-06 | 5.0125e-06 | 5.2636e-06 | 5.184e-06 | 4.9711e-06 | 5.0572e-06 | 5.1902e-06 | 5.2638e-06 | 5.1505e-06 | 4.9054e-06 | 4.9318e-06 | 5.1779e-06 | 5.3066e-06 | 5.3187e-06 | 5.2767e-06 | 5.5432e-06 | 1.8826e-05 | 128.6465 | 280.0865 | 92.5492
Option 2 SG | NSW | NNSW | CST | 0 | 0 | 0 | 0 | 0 | 0 | 0 | 0 | 0 | 0 | 0 | 0 | 0 | 0 | 0 | 0 | 0 | 0 | 0 | 0 | 0 | 0 | 0 | 0
Option 2 SG | NSW | NNSW | Coordinated CER | 0 | 0 | 0 | 0 | 0 | 0 | 0 | 0 | 0 | 0 | 0 | 0 | 0 | 0 | 0 | 0 | 0 | 0 | 0 | 0 | 0 | 0 | 0 | 0
Option 2 SG | NSW | NNSW | Distributed PV | 0 | 0 | 0 | 0 | 0 | 0 | 0 | 0 | 0 | 0 | 0 | 0 | 0 | 0 | 0 | 0 | 0 | 0 | 0 | 0 | 0 | 0 | 0 | 0
Option 2 SG | NSW | NNSW | PHES | 0 | 0 | 0 | 0 | 0 | 0 | 0 | 0 | 0 | 0 | 0 | 0 | 0 | 0 | 0 | 0 | 0 | 0 | 0 | 0 | 0 | 0 | 0 | 0
Option 2 SG | NSW | NNSW | Solar | 0 | 8.609 | 7.7012 | 10.7647 | 10.9628 | 11.6161 | 9.685 | 9.2638 | 8.417 | 9.1944 | 8.599 | 8.8351 | 7.9193 | 7.8541 | 8.1175 | 7.6391 | 8.583 | 8.7106 | 8.6255 | 9.0842 | 9.458 | 10.2035 | 11.1636 | 11.577
Option 2 SG | NSW | NNSW | Wind | 0 | 0 | 0 | 0 | 0 | 0 | 0 | 0 | 0 | 1.9536e-07 | 35.0921 | 42.3613 | 49.2249 | 56.0363 | 52.6291 | 49.6631 | 55.5678 | 65.584 | 64.8317 | 69.2907 | 67.2712 | 71.1665 | 78.138 | 74.9484
Option 2 SG | NSW | SNSW | 1h | 0 | 0 | 0 | 0 | 0 | 0 | 0 | 0 | 0 | 0 | 0 | 0 | 0 | 0 | 0 | 0 | 0 | 0 | 0 | 0 | 0 | 0 | 0 | 0
Option 2 SG | NSW | SNSW | 2h | 0 | 2.4262e-06 | 3.352e-06 | 3.0983e-06 | 2.8963e-06 | 3.297e-06 | 3.3276e-06 | 3.6039e-06 | 2.934e-06 | 3.0172e-06 | 3.1175e-06 | 3.2069e-06 | 3.3237e-06 | 3.0248e-06 | 3.0063e-06 | 3.2394e-06 | 3.3258e-06 | 3.2734e-06 | 3.2586e-06 | 3.4878e-06 | 3.333e-06 | 1.3321e-06 | 2.2769e-06 | 2.1224e-06
Option 2 SG | NSW | SNSW | 4h | 0 | 0 | 0 | 0 | 0 | 0 | 0 | 0 | 0 | 0 | 0 | 0 | 0 | 0 | 0 | 0 | 0 | 0 | 0 | 0 | 0 | 0 | 0 | 0
Option 2 SG | NSW | SNSW | 8h | 0 | 0 | 6.4461e-06 | 4.5131e-06 | 4.3105e-06 | 5.3892e-06 | 5.7652e-06 | 5.297e-06 | 3.8585e-06 | 3.8676e-06 | 4.1914e-06 | 4.3435e-06 | 4.4326e-06 | 3.9791e-06 | 4.0455e-06 | 4.8208e-06 | 4.8842e-06 | 4.7414e-06 | 4.7725e-06 | 5.3149e-06 | 6.799e-06 | 1.1163e-05 | 2.8597e-06 | 4.2849e-06
Option 2 SG | NSW | SNSW | CST | 0 | 0 | 0 | 0 | 0 | 0 | 0 | 0 | 0 | 0 | 0 | 0 | 0 | 0 | 0 | 0 | 0 | 0 | 0 | 0 | 0 | 0 | 0 | 0
Option 2 SG | NSW | SNSW | Coordinated CER | 0 | 0 | 0 | 0 | 0 | 0 | 0 | 0 | 0 | 0 | 0 | 0 | 0 | 0 | 0 | 0 | 0 | 0 | 0 | 0 | 0 | 0 | 0 | 0
Option 2 SG | NSW | SNSW | Distributed PV | 0 | 0 | 0 | 0 | 0 | 0 | 0 | 0 | 0 | 0 | 0 | 0 | 0 | 0 | 0 | 0 | 0 | 0 | 0 | 0 | 0 | 0 | 0 | 0
Option 2 SG | NSW | SNSW | Hydro | 0 | 0 | 0 | 0 | 0 | 0 | 0 | 0 | 0 | 0 | 0 | 0 | 0 | 0 | 0 | 0 | 0 | 0 | 0 | 0 | 0 | 0 | 0 | 0
Option 2 SG | NSW | SNSW | OCGT | 0 | 0 | 0 | 0 | 0 | 0 | 0 | 0 | 0 | 0 | 0 | 0 | 0 | 0 | 0 | 0 | 0 | 0 | 0 | 0 | 0 | 0 | 0 | 0
Option 2 SG | NSW | SNSW | PHES | 0 | 0 | 0 | 0 | 0 | 0 | 0 | 0 | 0 | 0 | 0 | 0 | 0 | 0 | 0 | 0 | 0 | 0 | 0 | 0 | 0 | 0 | 0 | 0
Option 2 SG | NSW | SNSW | Solar | 0 | 24.0716 | 22.8151 | 29.6754 | 31.2303 | 38.9864 | 39.9197 | 44.8488 | 31.6035 | 34.8177 | 35.2521 | 35.2638 | 35.7029 | 31.6289 | 31.9075 | 33.0039 | 32.7745 | 32.8427 | 35.6765 | 38.6498 | 34.9747 | 36.8704 | 36.9111 | 38.8637
Option 2 SG | NSW | SNSW | Wind | 0 | 0 | 0 | 0 | 0 | 0 | 0 | 0 | 0 | 0 | 0 | 0 | 0 | 0 | 0 | 0 | 0 | 1.3692e-07 | 9.0268e-07 | 5.4102 | 10.671 | 13.8804 | 17.302 | 16.2988
Option 2 SG | NSW | SNW | 1h | 0 | 0 | 0 | 2953.1915 | 231.0327 | 47.2844 | 129487.5399 | 34231.0811 | 0 | 0 | 200641.5842 | 77791.9386 | 0 | 0 | 401283.1683 | 192998.0952 | 9928.8584 | 10598.6862 | 185066.6667 | 45951.9274 | 10197.3548 | 2592.9172 | 155.082 | 60.8828
Option 2 SG | NSW | SNW | 2h | 4.0721e-06 | 1.6331e-05 | 2.3075e-05 | 1.4666e-05 | 5.7455e-06 | 5.5468e-06 | 5.6246e-06 | 6.1091e-06 | 6.5894e-06 | 6.371e-06 | 7.2865e-06 | 8.1436e-06 | 7.6861e-06 | 7.392e-06 | 7.9539e-06 | 9.7284e-06 | 1.1583e-05 | 9.9518e-06 | 1.036e-05 | 9.3549e-06 | 8.7753e-06 | 4.3764e-06 | 3.872e-06 | 1.0092e-05
Option 2 SG | NSW | SNW | 4h | 1.1775e-06 | 104.0455 | 133.9151 | 108.6753 | 108.7356 | 110.1434 | 115.9513 | 113.6754 | 115.4003 | 119.085 | 122.8302 | 133.9733 | 123.4206 | 116.7719 | 116.5142 | 124.5446 | 137.7332 | 132.5577 | 129.2669 | 138.8746 | 141.179 | 116.8754 | 96.5264 | 0.00011794
Option 2 SG | NSW | SNW | 8h | 0 | 563.9036 | 174.0833 | 114.7565 | 110.31 | 109.9045 | 112.1552 | 103.8396 | 108.7827 | 110.9876 | 119.0893 | 128.4289 | 112.9542 | 106.3772 | 107.9761 | 128.3799 | 142.7133 | 131.5606 | 132.828 | 130.3507 | 129.8433 | 111.5702 | 98.8801 | 83.8672
Option 2 SG | NSW | SNW | Black Coal | 0 | 0 | 0 | 0 | 0 | 0 | 0 | 0 | 0 | 0 | 0 | 0 | 0 | 0 | 0 | 0 | 0 | 0 | 0 | 0 | 0 | 0 | 0 | 0
Option 2 SG | NSW | SNW | CCGT | 0 | 0 | 0 | 0 | 0 | 0 | 0 | 0 | 0 | 0 | 0 | 0 | 0 | 0 | 0 | 0 | 0 | 0 | 0 | 0 | 0 | 0 | 0 | 0
Option 2 SG | NSW | SNW | Coordinated CER | 0 | 0 | 0 | 0 | 0 | 0 | 0 | 0 | 0 | 0 | 0 | 0 | 0 | 0 | 0 | 0 | 0 | 0 | 0 | 0 | 0 | 0 | 0 | 0
Option 2 SG | NSW | SNW | DSP | 0 | 0 | 0 | 0 | 0 | 0 | 0 | 0 | 0 | 0 | 0 | 0 | 0 | 0 | 0 | 0 | 0 | 0 | 0 | 0 | 0 | 0 | 0 | 0
Option 2 SG | NSW | SNW | Distributed PV | 0 | 0 | 0 | 0 | 0 | 0 | 0 | 0 | 0 | 0 | 0 | 0 | 0 | 0 | 0 | 0 | 0 | 0 | 0 | 0 | 0 | 0 | 0 | 0
Option 2 SG | NSW | SNW | OCGT | 0 | 0 | 0 | 0 | 0 | 0 | 0 | 0 | 0 | 0 | 0 | 0 | 85.6602 | 52.758 | 38.6218 | 48.4206 | 67.3951 | 49.3656 | 62.208 | 45.9061 | 52.7426 | 53.0535 | 42.0101 | 48.8362
Option 2 SG | NSW | SNW | Offshore Wind | 0 | 0 | 0 | 0 | 0 | 0 | 0 | 0 | 0 | 0 | 0 | 0 | 0 | 0 | 0 | 0 | 0 | 0 | 0 | 0 | 0 | 0 | 0 | 0
Option 2 SG | NSW | SNW | Solar | 0 | 78.4518 | 55.4052 | 97.0847 | 65.7843 | 25.4117 | 523.8933 | 300.6172 | 165.109 | 132.2698 | 54.2593 | 50.1876 | 44.4407 | 46.0043 | 52.2948 | 54.277 | 60.48 | 58.8903 | 54.2018 | 50.9777 | 54.3027 | 51.2614 | 52.3034 | 49.9585
Option 2 SG | NSW | SNW | Wind | 0 | 0 | 0 | 0 | 0 | 0 | 0 | 0 | 0 | 0 | 0 | 0 | 70.4273 | 82.6753 | 76.5193 | 78.4094 | 74.3904 | 80.7745 | 74.3092 | 78.5577 | 78.4094 | 79.5906 | 75.6834 | 75.5601
Option 2 SG | QLD |  | 1h | 0 | 0 | 0 | 0 | 0 | 0 | 0 | 0 | 0 | 0 | 0 | 0 | 0 | 0 | 0 | 0 | 0 | 0 | 0 | 0 | 0 | 0 | 0 | 0
Option 2 SG | QLD |  | 2h | 0 | 3.6531e-07 | 4.221e-07 | 4.8131e-07 | 4.1904e-07 | 4.098e-07 | 4.225e-07 | 4.2873e-07 | 4.2633e-07 | 4.2607e-07 | 4.3284e-07 | 4.3848e-07 | 4.3114e-07 | 4.1901e-07 | 4.1772e-07 | 4.3426e-07 | 4.6321e-07 | 5.0533e-07 | 5.2883e-07 | 6.9426e-07 | 7.1485e-07 | 4.3217e-07 | 4.9829e-07 | 6.537e-07
Option 2 SG | QLD |  | 4h | 0 | 6.6013e-06 | 1.2355e-05 | 17.5418 | 15.3968 | 15.2349 | 15.6408 | 15.7518 | 15.698 | 15.6445 | 16.0917 | 15.9056 | 15.3264 | 15.0409 | 14.9296 | 15.4583 | 16.086 | 16.0135 | 15.5673 | 54.9105 | 79.376 | 86.7464 | 96.0154 | 101.1069
Option 2 SG | QLD |  | 8h | 0 | 0 | 15283.8782 | 328.7477 | 213.171 | 163.6199 | 185.462 | 340.9451 | 9333.6012 | 222103.1193 | 107834.4114 | 34640.6455 | 191.1687 | 193.5521 | 197.2128 | 282.9357 | 267.9032 | 200.9418 | 162.3026 | 138.7994 | 127.794 | 109.5066 | 85.4532 | 102.2125
Option 2 SG | QLD |  | Biomass | 0 | 0 | 0 | 0 | 0 | 0 | 0 | 0 | 0 | 0 | 0 | 0 | 0 | 0 | 0 | 0 | 0 | 0 | 0 | 0 | 0 | 0 | 0 | 0
Option 2 SG | QLD |  | Black Coal | 0 | 0 | 0 | 0 | 0 | 0 | 0 | 0 | 0 | 0 | 0 | 0 | 0 | 0 | 0 | 0 | 0 | 0 | 0 | 0 | 0 | 0 | 0 | 0
Option 2 SG | QLD |  | CCGT | 0 | 0 | 0 | 0 | 0 | 0 | 0 | 0 | 0 | 0 | 0 | 0 | 0 | 0 | 0 | 0 | 0 | 0 | 0 | 0 | 0 | 0 | 0 | 0
Option 2 SG | QLD |  | Coordinated CER | 0 | 0 | 0 | 0 | 0 | 0 | 0 | 0 | 0 | 0 | 0 | 0 | 0 | 0 | 0 | 0 | 0 | 0 | 0 | 0 | 0 | 0 | 0 | 0
Option 2 SG | QLD |  | Distributed PV | 0 | 0 | 0 | 0 | 0 | 0 | 0 | 0 | 0 | 0 | 0 | 0 | 0 | 0 | 0 | 0 | 0 | 0 | 0 | 0 | 0 | 0 | 0 | 0
Option 2 SG | QLD |  | H2 Reciprocating Engine | 0 | 0 | 0 | 0 | 0 | 0 | 0 | 0 | 0 | 0 | 0 | 0 | 0 | 0 | 0 | 0 | 0 | 0 | 0 | 0 | 0 | 0 | 0 | 0
Option 2 SG | QLD |  | Hydro | 0 | 0 | 0 | 0 | 0 | 0 | 0 | 0 | 0 | 0 | 0 | 0 | 0 | 0 | 0 | 0 | 0 | 0 | 0 | 0 | 0 | 0 | 0 | 0
Option 2 SG | QLD |  | Liquid Fuel | 0 | 0 | 0 | 0 | 0 | 0 | 0 | 0 | 0 | 0 | 0 | 0 | 0 | 0 | 0 | 0 | 0 | 0 | 0 | 0 | 0 | 0 | 0 | 0
Option 2 SG | QLD |  | OCGT | 0 | 0 | 0 | 0 | 0 | 2.3786e+12 | 0 | 0 | 0 | 0 | 4888.94 | 668.6506 | 148.1981 | 139.7162 | 70.5657 | 308.9034 | 173.0095 | 144.6222 | 81.8208 | 76.8256 | 100.8564 | 128.6384 | 97.5154 | 72.3877
Option 2 SG | QLD |  | PHES | 0 | 0 | 0 | 0 | 0 | 0 | 0 | 0 | 0 | 0 | 0 | 0 | 0 | 0 | 0 | 0 | 0 | 0 | 0 | 0 | 0 | 0 | 0 | 0
Option 2 SG | QLD |  | Solar | 0 | 0.41088 | 0.34961 | 0.35713 | 0.35822 | 0.34993 | 0.35413 | 0.35069 | 0.34644 | 0.34142 | 0.36226 | 1.0745 | 1.0421 | 1.0634 | 1.0667 | 8.5314 | 19.6856 | 18.2665 | 17.827 | 18.6382 | 21.2216 | 22.6716 | 25.3195 | 28.8647
Option 2 SG | QLD |  | Wind | 0 | 0 | 0 | 0 | 0 | 0 | 8.3866 | 9.3367 | 13.5883 | 23.653 | 28.7445 | 33.1281 | 36.1264 | 35.4893 | 35.3883 | 34.0218 | 37.8651 | 42.9292 | 43.1326 | 43.6557 | 47.2193 | 49.3522 | 52.6977 | 55.7076
Option 2 SG | QLD | CQ | 2h | 0 | 0 | 0 | 0 | 0 | 0 | 0 | 0 | 0 | 0 | 0 | 0 | 0 | 0 | 0 | 0 | 0 | 0 | 0 | 0 | 0 | 0 | 0 | 0
Option 2 SG | QLD | CQ | 4h | 0 | 0 | 0 | 0 | 0 | 0 | 0 | 0 | 0 | 0 | 0 | 0 | 0 | 0 | 0 | 0 | 0 | 0 | 0 | 0 | 0 | 0 | 0 | 0
Option 2 SG | QLD | CQ | 8h | 0 | 0 | 0 | 1361.517 | 374.7951 | 372.9784 | 3934.3608 | 0 | 0 | 0 | 0 | 23319.4339 | 2912.2762 | 2193.1241 | 5209.2136 | 77368.968 | 60170.0907 | 451.5592 | 200.2425 | 189.2518 | 158.6367 | 140.6809 | 92.7899 | 102.2125
Option 2 SG | QLD | CQ | Black Coal | 0 | 0 | 0 | 0 | 0 | 0 | 0 | 0 | 0 | 0 | 0 | 0 | 0 | 0 | 0 | 0 | 0 | 0 | 0 | 0 | 0 | 0 | 0 | 0
Option 2 SG | QLD | CQ | Coordinated CER | 0 | 0 | 0 | 0 | 0 | 0 | 0 | 0 | 0 | 0 | 0 | 0 | 0 | 0 | 0 | 0 | 0 | 0 | 0 | 0 | 0 | 0 | 0 | 0
Option 2 SG | QLD | CQ | Distributed PV | 0 | 0 | 0 | 0 | 0 | 0 | 0 | 0 | 0 | 0 | 0 | 0 | 0 | 0 | 0 | 0 | 0 | 0 | 0 | 0 | 0 | 0 | 0 | 0
Option 2 SG | QLD | CQ | OCGT | 0 | 0 | 0 | 0 | 0 | 0 | 0 | 0 | 0 | 0 | 0 | 0 | 1410.7668 | 5232.3738 | 1183.5928 | 65292.4771 | 2225.3774 | 14387.7477 | 808.4572 | 1225.9622 | 400.9209 | 2044.56 | 494.7235 | 232.6419
Option 2 SG | QLD | CQ | PHES | 0 | 0 | 0 | 0 | 0 | 0 | 0 | 0 | 0 | 0 | 0 | 0 | 0 | 0 | 0 | 0 | 0 | 0 | 0 | 0 | 0 | 0 | 0 | 0
Option 2 SG | QLD | CQ | Solar | 0 | 9.3247e-07 | 8.7239e-07 | 1.0455e-06 | 1.0318e-06 | 1.0865e-06 | 1.0564e-06 | 1.0565e-06 | 1.0282e-06 | 1.0384e-06 | 1.1664e-06 | 1.6266e-06 | 1.577e-06 | 1.6195e-06 | 1.6651e-06 | 2.9266e-06 | 5.055e-06 | 5.0968e-06 | 5.2097e-06 | 0.65237 | 0.64926 | 0.6328 | 1.7724 | 33.386
Option 2 SG | QLD | CQ | Wind | 0 | 0 | 0 | 0 | 0 | 0 | 0 | 0 | 0 | 1.6481e-07 | 5.559 | 6.3765 | 6.8547 | 6.1821 | 6.2886 | 6.227 | 6.607 | 22.2834 | 21.9514 | 29.667 | 31.0828 | 32.7803 | 34.2597 | 52.3841
Option 2 SG | QLD | GG | 1h | 0 | 0 | 0 | 0 | 0 | 0 | 0 | 0 | 0 | 0 | 0 | 0 | 0 | 0 | 0 | 0 | 0 | 0 | 0 | 0 | 0 | 0 | 0 | 0
Option 2 SG | QLD | GG | 4h | 0 | 0 | 220.8353 | 135.549 | 120.3816 | 116.9042 | 146.3161 | 146.3997 | 147.0597 | 142.4032 | 146.1368 | 141.7624 | 133.2667 | 130.9139 | 128.9192 | 137.6512 | 144.182 | 124.7199 | 118.0366 | 110.7054 | 103.3155 | 102.479 | 104.0839 | 110.5265
Option 2 SG | QLD | GG | Black Coal | 0 | 0 | 0 | 0 | 0 | 0 | 0 | 0 | 0 | 0 | 0 | 0 | 0 | 0 | 0 | 0 | 0 | 0 | 0 | 0 | 0 | 0 | 0 | 0
Option 2 SG | QLD | GG | CCGT | 0 | 0 | 0 | 0 | 0 | 0 | 0 | 0 | 0 | 0 | 0 | 0 | 0 | 0 | 0 | 0 | 0 | 0 | 0 | 0 | 0 | 0 | 0 | 0
Option 2 SG | QLD | GG | Coordinated CER | 0 | 0 | 0 | 0 | 0 | 0 | 0 | 0 | 0 | 0 | 0 | 0 | 0 | 0 | 0 | 0 | 0 | 0 | 0 | 0 | 0 | 0 | 0 | 0
Option 2 SG | QLD | GG | Distributed PV | 0 | 0 | 0 | 0 | 0 | 0 | 0 | 0 | 0 | 0 | 0 | 0 | 0 | 0 | 0 | 0 | 0 | 0 | 0 | 0 | 0 | 0 | 0 | 0
Option 2 SG | QLD | GG | OCGT | 0 | 0 | 0 | 0 | 0 | 0 | 0 | 0 | 0 | 0 | 0 | 0 | 0 | 0 | 0 | 0 | 0 | 0 | 0 | 0 | 0 | 0 | 0 | 0
Option 2 SG | QLD | GG | Solar | 0 | 0 | 0 | 0 | 0 | 0 | 0 | 0 | 0 | 0 | 0 | 0 | 0 | 0 | 0 | 0 | 0 | 0 | 0 | 0 | 0 | 0 | 0 | 0
Option 2 SG | QLD | NQ | 2h | 0 | 0 | 0 | 0 | 0 | 0 | 0 | 0 | 0 | 0 | 0 | 0 | 0 | 0 | 0 | 0 | 0 | 0 | 0 | 0 | 0 | 0 | 0 | 0
Option 2 SG | QLD | NQ | 4h | 0 | 0 | 0 | 0 | 0 | 0 | 0 | 0 | 0 | 0 | 0 | 0 | 0 | 0 | 0 | 0 | 0 | 0 | 0 | 0 | 0 | 0 | 0 | 0
Option 2 SG | QLD | NQ | Biomass | 0 | 0 | 0 | 0 | 0 | 0 | 0 | 0 | 0 | 0 | 0 | 0 | 0 | 0 | 0 | 0 | 0 | 0 | 0 | 0 | 0 | 0 | 0 | 0
Option 2 SG | QLD | NQ | CCGT | 0 | 0 | 0 | 0 | 0 | 0 | 0 | 0 | 0 | 0 | 0 | 0 | 0 | 0 | 0 | 0 | 0 | 0 | 0 | 0 | 0 | 0 | 0 | 0
Option 2 SG | QLD | NQ | Coordinated CER | 0 | 0 | 0 | 0 | 0 | 0 | 0 | 0 | 0 | 0 | 0 | 0 | 0 | 0 | 0 | 0 | 0 | 0 | 0 | 0 | 0 | 0 | 0 | 0
Option 2 SG | QLD | NQ | Distributed PV | 0 | 0 | 0 | 0 | 0 | 0 | 0 | 0 | 0 | 0 | 0 | 0 | 0 | 0 | 0 | 0 | 0 | 0 | 0 | 0 | 0 | 0 | 0 | 0
Option 2 SG | QLD | NQ | Hydro | 0 | 0 | 0 | 0 | 0 | 0 | 0 | 0 | 0 | 0 | 0 | 0 | 0 | 0 | 0 | 0 | 0 | 0 | 0 | 0 | 0 | 0 | 0 | 0
Option 2 SG | QLD | NQ | Liquid Fuel | 0 | 0 | 0 | 0 | 0 | 0 | 0 | 0 | 0 | 0 | 0 | 0 | 0 | 0 | 0 | 0 | 0 | 0 | 0 | 0 | 0 | 0 | 0 | 0
Option 2 SG | QLD | NQ | PHES | 0 | 0 | 0 | 0 | 0 | 0 | 0 | 0 | 0 | 0 | 0 | 0 | 0 | 0 | 0 | 0 | 0 | 0 | 0 | 0 | 0 | 0 | 0 | 0
Option 2 SG | QLD | NQ | Solar | 0 | 1.9465e-05 | 1.2164e-05 | 1.2656e-05 | 1.2443e-05 | 1.1811e-05 | 1.2638e-05 | 1.2878e-05 | 1.2753e-05 | 1.2216e-05 | 1.3137e-05 | 2.9504 | 2.9605 | 3.2296 | 3.1387 | 2.9485 | 7.4125 | 8.7392 | 8.4617 | 9.3361 | 9.1909 | 9.4445 | 11.6324 | 12.7701
Option 2 SG | QLD | NQ | Wind | 0 | 0 | 0 | 0 | 0 | 0 | 25.8649 | 25.9766 | 26.9677 | 29.8909 | 33.332 | 35.0965 | 43.1964 | 37.7085 | 40.368 | 37.0751 | 45.269 | 53.3948 | 50.8412 | 50.2832 | 51.7485 | 56.766 | 61.268 | 58.3844
Option 2 SG | QLD | SQ | 1h | 0 | 0 | 0 | 0 | 0 | 0 | 0 | 0 | 0 | 0 | 0 | 0 | 0 | 0 | 0 | 0 | 0 | 0 | 0 | 0 | 0 | 0 | 0 | 0
Option 2 SG | QLD | SQ | 2h | 0 | 4.0869e-07 | 5.3614e-07 | 6.6156e-07 | 5.7965e-07 | 5.636e-07 | 5.8324e-07 | 5.9314e-07 | 5.9079e-07 | 5.9037e-07 | 5.934e-07 | 6.1015e-07 | 6.0212e-07 | 5.863e-07 | 5.8511e-07 | 6.0699e-07 | 6.3213e-07 | 6.8352e-07 | 7.4122e-07 | 1.0588e-06 | 1.1533e-06 | 5.8729e-07 | 7.3231e-07 | 7.6431e-07
Option 2 SG | QLD | SQ | 4h | 0 | 1.0496e-05 | 2.5335e-05 | 43.3882 | 39.0612 | 38.8819 | 39.7496 | 40.0069 | 40.0839 | 39.319 | 40.2762 | 40.7274 | 39.0875 | 38.6472 | 38.5964 | 39.5345 | 40.4098 | 39.9964 | 39.6816 | 80.5038 | 93.1367 | 95.4702 | 96.8827 | 101.6827
Option 2 SG | QLD | SQ | 8h | 0 | 0 | 8265.2127 | 229.4249 | 171.0683 | 131.3211 | 130.8359 | 237.0686 | 6489.9122 | 154434.3082 | 74980.2622 | 44000.6832 | 135.6376 | 138.3008 | 138.7277 | 196.9525 | 186.5335 | 142.7173 | 142.4613 | 116.0565 | 111.8139 | 94.1677 | 80.0842 | 78.5089
Option 2 SG | QLD | SQ | Black Coal | 0 | 0 | 0 | 0 | 0 | 0 | 0 | 0 | 0 | 0 | 0 | 0 | 0 | 0 | 0 | 0 | 0 | 0 | 0 | 0 | 0 | 0 | 0 | 0
Option 2 SG | QLD | SQ | CCGT | 0 | 0 | 0 | 0 | 0 | 0 | 0 | 0 | 0 | 0 | 0 | 0 | 0 | 0 | 0 | 0 | 0 | 0 | 0 | 0 | 0 | 0 | 0 | 0
Option 2 SG | QLD | SQ | Coordinated CER | 0 | 0 | 0 | 0 | 0 | 0 | 0 | 0 | 0 | 0 | 0 | 0 | 0 | 0 | 0 | 0 | 0 | 0 | 0 | 0 | 0 | 0 | 0 | 0
Option 2 SG | QLD | SQ | Distributed PV | 0 | 0 | 0 | 0 | 0 | 0 | 0 | 0 | 0 | 0 | 0 | 0 | 0 | 0 | 0 | 0 | 0 | 0 | 0 | 0 | 0 | 0 | 0 | 0
Option 2 SG | QLD | SQ | H2 Reciprocating Engine | 0 | 0 | 0 | 0 | 0 | 0 | 0 | 0 | 0 | 0 | 0 | 0 | 0 | 0 | 0 | 0 | 0 | 0 | 0 | 0 | 0 | 0 | 0 | 0
Option 2 SG | QLD | SQ | OCGT | 0 | 0 | 0 | 0 | 0 | 0 | 0 | 0 | 0 | 0 | 0 | 0 | 0 | 0 | 0 | 0 | 0 | 0 | 55.2576 | 61.0435 | 83.5987 | 102.2182 | 79.8355 | 63.1751
Option 2 SG | QLD | SQ | PHES | 0 | 0 | 0 | 0 | 0 | 0 | 0 | 0 | 0 | 0 | 0 | 0 | 0 | 0 | 0 | 0 | 0 | 0 | 0 | 0 | 0 | 0 | 0 | 0
Option 2 SG | QLD | SQ | Solar | 0 | 0.72211 | 0.65334 | 0.62905 | 0.63994 | 0.6318 | 0.63246 | 0.61862 | 0.61321 | 0.60736 | 0.66689 | 0.69086 | 0.65964 | 0.65518 | 0.66841 | 12.9131 | 26.4265 | 23.9792 | 23.2786 | 23.5804 | 27.5294 | 28.5143 | 29.773 | 31.0783
Option 2 SG | QLD | SQ | Wind | 0 | 0 | 0 | 0 | 0 | 0 | 1.7039e-07 | 1.6599e-07 | 11.2908 | 27.6764 | 33.5603 | 38.683 | 39.6618 | 41.9647 | 40.2562 | 39.2475 | 41.6832 | 41.82 | 44.0914 | 44.1658 | 49.6263 | 50.469 | 52.5459 | 54.6105
Option 2 SG | SA |  | 2h | 0 | 74.4333 | 157.557 | 175.9277 | 174.1313 | 183.7336 | 181.9827 | 196.4293 | 146.464 | 167.4818 | 172.1451 | 176.1961 | 179.687 | 158.7279 | 155.6773 | 168.7033 | 180.2146 | 172.6825 | 239.1464 | 261.2485 | 247.9825 | 1.1043e-05 | 1.2037e-05 | 3.5344e-05
Option 2 SG | SA |  | 4h | 0 | 0 | 7.7112e-06 | 9.0339e-06 | 9.3072e-06 | 9.6335e-06 | 8.9986e-06 | 1.0637e-05 | 7.7608e-06 | 8.6215e-06 | 8.6177e-06 | 8.9395e-06 | 9.052e-06 | 8.2283e-06 | 7.9835e-06 | 8.6642e-06 | 8.8825e-06 | 7.9823e-06 | 8.7927e-06 | 9.5438e-06 | 8.4547e-06 | 87.5282 | 75.5596 | 120.7136
Option 2 SG | SA |  | 8h | 0 | 0 | 133.6261 | 146.2616 | 144.5652 | 150.2888 | 153.0592 | 164.7277 | 128.8508 | 131.5549 | 133.1711 | 136.1668 | 132.8707 | 121.2666 | 122.1097 | 125.8348 | 129.8342 | 124.2025 | 140.6057 | 155.2461 | 138.4404 | 135.5193 | 117.9137 | 121.8039
Option 2 SG | SA |  | CCGT | 0 | 0 | 0 | 0 | 0 | 0 | 0 | 0 | 0 | 0 | 0 | 0 | 0 | 0 | 0 | 0 | 0 | 0 | 0 | 0 | 0 | 0 | 0 | 0
Option 2 SG | SA |  | Coordinated CER | 0 | 0 | 0 | 0 | 0 | 0 | 0 | 0 | 0 | 0 | 0 | 0 | 0 | 0 | 0 | 0 | 0 | 0 | 0 | 0 | 0 | 0 | 0 | 0
Option 2 SG | SA |  | Distributed PV | 0 | 0 | 0 | 0 | 0 | 0 | 0 | 0 | 0 | 0 | 0 | 0 | 0 | 0 | 0 | 0 | 0 | 0 | 0 | 0 | 0 | 0 | 0 | 0
Option 2 SG | SA |  | Liquid Fuel | 0 | 0 | 0 | 0 | 0 | 0 | 0 | 0 | 0 | 0 | 0 | 0 | 0 | 0 | 0 | 0 | 0 | 0 | 0 | 0 | 0 | 0 | 0 | 0
Option 2 SG | SA |  | OCGT | 0 | 0 | 0 | 0 | 80.1171 | 204.9419 | 69.7262 | 165.3389 | 111.4922 | 70.509 | 46.5071 | 54.6828 | 59.7189 | 24.1108 | 19.1471 | 18.6985 | 23.208 | 19.3731 | 50.304 | 50.6756 | 67.9078 | 122.6942 | 64.9362 | 121.8766
Option 2 SG | SA |  | Solar | 0 | 21.7743 | 21.7334 | 22.8114 | 23.4025 | 20.8073 | 22.5296 | 24.3867 | 21.1354 | 19.7886 | 19.3572 | 18.9072 | 18.7498 | 18.336 | 17.5897 | 19.3111 | 20.3307 | 18.8058 | 22.3366 | 22.0251 | 22.2995 | 23.2944 | 27.3313 | 23.7745
Option 2 SG | SA |  | Wind | 0 | 0 | 0 | 0 | 0 | 0 | 0 | 0 | 0 | 0 | 0 | 0 | 0 | 0 | 0 | 0 | 0 | 0.74542 | 23.5492 | 29.3162 | 34.9664 | 39.8813 | 49.3227 | 45.528
Option 2 SG | SA | CSA | 2h | 0 | 69.1347 | 146.1321 | 162.8836 | 161.9702 | 171.7895 | 169.5233 | 182.4445 | 132.5878 | 150.7248 | 155.2194 | 158.6122 | 163.0593 | 143.8772 | 140.637 | 153.2675 | 164.329 | 158.4199 | 227.0375 | 251.3498 | 239.0996 | 4.4652e-06 | 4.0593e-06 | 1.3315e-05
Option 2 SG | SA | CSA | 4h | 0 | 0 | 2.0772e-05 | 2.3407e-05 | 2.3156e-05 | 2.4586e-05 | 2.4049e-05 | 2.7247e-05 | 1.9921e-05 | 2.1594e-05 | 2.1979e-05 | 2.2973e-05 | 2.2248e-05 | 2.06e-05 | 2.0135e-05 | 2.185e-05 | 2.2289e-05 | 2.0415e-05 | 2.3227e-05 | 2.7137e-05 | 2.3572e-05 | 87.5282 | 75.5596 | 120.7136
Option 2 SG | SA | CSA | 8h | 0 | 0 | 133.6261 | 146.2616 | 144.5652 | 150.2888 | 153.0592 | 164.7277 | 128.8508 | 139.837 | 140.5883 | 143.4334 | 141.2006 | 127.9882 | 128.85 | 133.0722 | 139.4321 | 133.1141 | 149.9799 | 171.6259 | 148.2768 | 146.0536 | 123.2299 | 88.3555
Option 2 SG | SA | CSA | CCGT | 0 | 0 | 0 | 0 | 0 | 0 | 0 | 0 | 0 | 0 | 0 | 0 | 0 | 0 | 0 | 0 | 0 | 0 | 0 | 0 | 0 | 0 | 0 | 0
Option 2 SG | SA | CSA | Coordinated CER | 0 | 0 | 0 | 0 | 0 | 0 | 0 | 0 | 0 | 0 | 0 | 0 | 0 | 0 | 0 | 0 | 0 | 0 | 0 | 0 | 0 | 0 | 0 | 0
Option 2 SG | SA | CSA | Distributed PV | 0 | 0 | 0 | 0 | 0 | 0 | 0 | 0 | 0 | 0 | 0 | 0 | 0 | 0 | 0 | 0 | 0 | 0 | 0 | 0 | 0 | 0 | 0 | 0
Option 2 SG | SA | CSA | Liquid Fuel | 0 | 0 | 0 | 0 | 0 | 0 | 0 | 0 | 0 | 0 | 0 | 0 | 0 | 0 | 0 | 0 | 0 | 0 | 0 | 0 | 0 | 0 | 0 | 0
Option 2 SG | SA | CSA | OCGT | 0 | 0 | 0 | 0 | 80.1171 | 204.9419 | 69.7262 | 165.3389 | 112.0639 | 70.509 | 46.5071 | 54.6828 | 59.7189 | 24.1108 | 19.1471 | 18.6985 | 23.208 | 19.3731 | 50.304 | 50.6756 | 67.9078 | 122.6942 | 64.9362 | 121.8766
Option 2 SG | SA | CSA | Solar | 0 | 2.2755e-05 | 1.7951e-05 | 1.6732e-05 | 1.8254e-05 | 1.7005e-05 | 1.8162e-05 | 1.729e-05 | 1.6096e-05 | 1.6297e-05 | 1.6652e-05 | 1.6319e-05 | 1.6131e-05 | 1.7466e-05 | 1.6395e-05 | 1.7849e-05 | 1.8367e-05 | 1.6966e-05 | 1.723e-05 | 1.6245e-05 | 1.8144e-05 | 1.8041e-05 | 1.9661e-05 | 1.7013e-05
Option 2 SG | SA | CSA | Wind | 0 | 0 | 0 | 0 | 0 | 0 | 0 | 0 | 0 | 0 | 0 | 0 | 0 | 0 | 0 | 0 | 0 | 0.9901 | 27.8706 | 31.6553 | 34.7767 | 35.2939 | 44.6618 | 41.2661
Option 2 SG | SA | NSA | 2h | 0 | 115.3089 | 259.0719 | 289.0641 | 275.9173 | 285.9604 | 293.5808 | 315.2041 | 252.3151 | 300.9157 | 308.2079 | 317.5017 | 307.2415 | 272.4949 | 273.3557 | 287.4089 | 300.9301 | 281.0906 | 337.6219 | 349.2681 | 331.2752 | 72.3871 | 74.1906 | 71.4713
Option 2 SG | SA | NSA | 8h | 0 | 0 | 138.2626 | 141.4024 | 136.2059 | 149.7243 | 166.9447 | 180.492 | 133.8427 | 118.0375 | 120.8436 | 124.0184 | 119.2663 | 110.0879 | 110.8932 | 113.8611 | 114.5835 | 109.9676 | 125.4451 | 131.0606 | 122.7016 | 124.3485 | 117.9137 | 121.8039
Option 2 SG | SA | NSA | Coordinated CER | 0 | 0 | 0 | 0 | 0 | 0 | 0 | 0 | 0 | 0 | 0 | 0 | 0 | 0 | 0 | 0 | 0 | 0 | 0 | 0 | 0 | 0 | 0 | 0
Option 2 SG | SA | NSA | Distributed PV | 0 | 0 | 0 | 0 | 0 | 0 | 0 | 0 | 0 | 0 | 0 | 0 | 0 | 0 | 0 | 0 | 0 | 0 | 0 | 0 | 0 | 0 | 0 | 0
Option 2 SG | SA | NSA | Liquid Fuel | 0 | 0 | 0 | 0 | 0 | 0 | 0 | 0 | 0 | 0 | 0 | 0 | 0 | 0 | 0 | 0 | 0 | 0 | 0 | 0 | 0 | 0 | 0 | 0
Option 2 SG | SA | NSA | Solar | 0 | 38.7533 | 41.673 | 47.7386 | 46.4476 | 42.1804 | 44.2779 | 50.6351 | 42.6152 | 38.0468 | 36.6321 | 37.2808 | 36.6909 | 33.9441 | 32.7399 | 34.9534 | 37.0144 | 34.2952 | 47.8862 | 48.412 | 45.5741 | 50.3131 | 57.5663 | 48.533
Option 2 SG | SA | NSA | Wind | 0 | 0 | 0 | 0 | 0 | 0 | 0 | 0 | 0 | 0 | 0 | 0 | 0 | 0 | 0 | 0 | 0 | 0 | 1.1753e-06 | 5.4195e-06 | 36.0154 | 44.7091 | 50.0607 | 48.7597
Option 2 SG | SA | SESA | 2h | 0 | 0 | 0 | 0 | 0 | 0 | 0 | 0 | 0 | 0 | 0 | 0 | 0 | 0 | 0 | 0 | 0 | 0 | 0 | 0 | 0 | 0 | 0 | 0
Option 2 SG | SA | SESA | 4h | 0 | 0 | 0 | 0 | 0 | 0 | 0 | 0 | 0 | 0 | 0 | 0 | 0 | 0 | 0 | 0 | 0 | 0 | 0 | 0 | 0 | 0 | 0 | 0
Option 2 SG | SA | SESA | Coordinated CER | 0 | 0 | 0 | 0 | 0 | 0 | 0 | 0 | 0 | 0 | 0 | 0 | 0 | 0 | 0 | 0 | 0 | 0 | 0 | 0 | 0 | 0 | 0 | 0
Option 2 SG | SA | SESA | Distributed PV | 0 | 0 | 0 | 0 | 0 | 0 | 0 | 0 | 0 | 0 | 0 | 0 | 0 | 0 | 0 | 0 | 0 | 0 | 0 | 0 | 0 | 0 | 0 | 0
Option 2 SG | SA | SESA | Liquid Fuel | 0 | 0 | 0 | 0 | 0 | 0 | 0 | 0 | 0 | 0 | 0 | 0 | 0 | 0 | 0 | 0 | 0 | 0 | 0 | 0 | 0 | 0 | 0 | 0
Option 2 SG | SA | SESA | OCGT | 0 | 0 | 0 | 0 | 0 | 0 | 0 | 0 | 0 | 0 | 0 | 0 | 0 | 0 | 0 | 0 | 0 | 0 | 0 | 0 | 0 | 0 | 0 | 0
Option 2 SG | SA | SESA | Solar | 0 | 0 | 0 | 0 | 0 | 0 | 0 | 0 | 0 | 0 | 0 | 0 | 0 | 0 | 0 | 0 | 0 | 0 | 0 | 0 | 0 | 0 | 0 | 0
Option 2 SG | SA | SESA | Wind | 0 | 0 | 0 | 0 | 0 | 0 | 0 | 0 | 0 | 0 | 0 | 0 | 0 | 0 | 0 | 0 | 0 | 0 | 240.0855 | 136.45 | 93.3012 | 73.3936 | 93.1715 | 73.7646
Option 2 SG | TAS |  | 24h | 0 | 0 | 0 | 0 | 0 | 0 | 0 | 0 | 0 | 0 | 0 | 0 | 0 | 0 | 0 | 0 | 0 | 0 | 0 | 0 | 0 | 0 | 0 | 0
Option 2 SG | TAS |  | 2h | 0 | 0 | 0 | 0 | 0 | 24680.3941 | 0 | 0 | 0 | 0 | 0 | 0 | 0 | 0 | 44844.817 | 15489.6174 | 26298.2077 | 42892.9839 | 73244.1195 | 189699.205 | 0 | 10369.0415 | 6994.8811 | 7047.8726
Option 2 SG | TAS |  | 4h | 0 | 0 | 0 | 0 | 13982.1794 | 3277.1985 | 49518.3333 | 0 | 30766.4176 | 16295.2503 | 8499.0733 | 32280.9388 | 18420.3431 | 24339.1941 | 1143.1007 | 674.1492 | 783.3227 | 750.024 | 3048.2432 | 3915.0102 | 1065.2935 | 60.5798 | 61.9742 | 59.7125
Option 2 SG | TAS |  | 8h | 0 | 0 | 0 | 0 | 0 | 0 | 0 | 0 | 0 | 0 | 0 | 0 | 0 | 0 | 0 | 0 | 0 | 0 | 0 | 0 | 0 | 0 | 0 | 0
Option 2 SG | TAS |  | CCGT | 0 | 0 | 0 | 0 | 0 | 0 | 0 | 0 | 0 | 0 | 0 | 0 | 0 | 0 | 0 | 0 | 0 | 0 | 0 | 0 | 0 | 0 | 0 | 0
Option 2 SG | TAS |  | CST | 0 | 0 | 0 | 0 | 0 | 0 | 0 | 0 | 0 | 0 | 0 | 0 | 0 | 0 | 0 | 0 | 0 | 0 | 0 | 0 | 0 | 0 | 0 | 0
Option 2 SG | TAS |  | Coordinated CER | 0 | 0 | 0 | 0 | 0 | 0 | 0 | 0 | 0 | 0 | 0 | 0 | 0 | 0 | 0 | 0 | 0 | 0 | 0 | 0 | 0 | 0 | 0 | 0
Option 2 SG | TAS |  | Distributed PV | 0 | 0 | 0 | 0 | 0 | 0 | 0 | 0 | 0 | 0 | 0 | 0 | 0 | 0 | 0 | 0 | 0 | 0 | 0 | 0 | 0 | 0 | 0 | 0
Option 2 SG | TAS |  | Hydro | 0 | 0 | 0 | 0 | 0 | 0 | 0 | 0 | 0 | 0 | 0 | 0 | 0 | 0 | 0 | 0 | 0 | 0 | 0 | 0 | 0 | 0 | 0 | 0
Option 2 SG | TAS |  | OCGT | 0 | 0 | 0 | 0 | 0 | 0 | 0 | 0 | 0 | 0 | 0 | 0 | 0 | 0 | 0 | 0 | 0 | 0 | 0 | 0 | 0 | 0 | 0 | 0
Option 2 SG | TAS |  | PHES | 0 | 0 | 0 | 0 | 0 | 0 | 0 | 0 | 0 | 0 | 0 | 0 | 0 | 0 | 0 | 0 | 0 | 0 | 0 | 0 | 0 | 0 | 0 | 0
Option 2 SG | TAS |  | Solar | 0 | 0 | 47.5601 | 62.8432 | 56.6766 | 51.5422 | 52.0618 | 51.1108 | 51.7261 | 54.7548 | 56.8614 | 57.1664 | 54.9577 | 51.7719 | 103.0132 | 110.8308 | 117.308 | 104.3806 | 104.1113 | 107.9065 | 98.5882 | 91.2252 | 95.9996 | 95.8442
Option 2 SG | TAS |  | Wind | 0 | 0 | 0 | 0 | 0 | 0 | 0 | 25.6585 | 33.9377 | 36.6194 | 44.1791 | 46.3691 | 45.507 | 45.6945 | 54.4132 | 52.6503 | 50.9348 | 51.1444 | 55.3362 | 51.8187 | 51.7326 | 53.144 | 50.1549 | 49.5554
Option 2 SG | TAS | TAS | 24h | 0 | 0 | 0 | 0 | 0 | 0 | 0 | 0 | 0 | 0 | 0 | 0 | 0 | 0 | 0 | 0 | 0 | 0 | 0 | 0 | 0 | 0 | 0 | 0
Option 2 SG | TAS | TAS | 2h | 0 | 0 | 0 | 0 | 0 | 24680.3941 | 0 | 0 | 0 | 0 | 0 | 0 | 0 | 0 | 44844.817 | 15489.6174 | 26298.2077 | 42892.9839 | 73244.1195 | 189699.205 | 0 | 10369.0415 | 6994.8811 | 7047.8726
Option 2 SG | TAS | TAS | 4h | 0 | 0 | 0 | 0 | 13982.1794 | 3277.1985 | 49518.3333 | 0 | 30766.4176 | 16295.2503 | 8499.0733 | 32280.9388 | 18420.3431 | 24339.1941 | 1143.1007 | 674.1492 | 783.3227 | 750.024 | 3048.2432 | 3915.0102 | 1065.2935 | 60.5798 | 61.9742 | 59.7125
Option 2 SG | TAS | TAS | 8h | 0 | 0 | 0 | 0 | 0 | 0 | 0 | 0 | 0 | 0 | 0 | 0 | 0 | 0 | 0 | 0 | 0 | 0 | 0 | 0 | 0 | 0 | 0 | 0
Option 2 SG | TAS | TAS | CCGT | 0 | 0 | 0 | 0 | 0 | 0 | 0 | 0 | 0 | 0 | 0 | 0 | 0 | 0 | 0 | 0 | 0 | 0 | 0 | 0 | 0 | 0 | 0 | 0
Option 2 SG | TAS | TAS | CST | 0 | 0 | 0 | 0 | 0 | 0 | 0 | 0 | 0 | 0 | 0 | 0 | 0 | 0 | 0 | 0 | 0 | 0 | 0 | 0 | 0 | 0 | 0 | 0
Option 2 SG | TAS | TAS | Coordinated CER | 0 | 0 | 0 | 0 | 0 | 0 | 0 | 0 | 0 | 0 | 0 | 0 | 0 | 0 | 0 | 0 | 0 | 0 | 0 | 0 | 0 | 0 | 0 | 0
Option 2 SG | TAS | TAS | Distributed PV | 0 | 0 | 0 | 0 | 0 | 0 | 0 | 0 | 0 | 0 | 0 | 0 | 0 | 0 | 0 | 0 | 0 | 0 | 0 | 0 | 0 | 0 | 0 | 0
Option 2 SG | TAS | TAS | Hydro | 0 | 0 | 0 | 0 | 0 | 0 | 0 | 0 | 0 | 0 | 0 | 0 | 0 | 0 | 0 | 0 | 0 | 0 | 0 | 0 | 0 | 0 | 0 | 0
Option 2 SG | TAS | TAS | OCGT | 0 | 0 | 0 | 0 | 0 | 0 | 0 | 0 | 0 | 0 | 0 | 0 | 0 | 0 | 0 | 0 | 0 | 0 | 0 | 0 | 0 | 0 | 0 | 0
Option 2 SG | TAS | TAS | PHES | 0 | 0 | 0 | 0 | 0 | 0 | 0 | 0 | 0 | 0 | 0 | 0 | 0 | 0 | 0 | 0 | 0 | 0 | 0 | 0 | 0 | 0 | 0 | 0
Option 2 SG | TAS | TAS | Solar | 0 | 0 | 47.5601 | 62.8432 | 56.6766 | 51.5422 | 52.0618 | 51.1108 | 51.7261 | 54.7548 | 56.8614 | 57.1664 | 54.9577 | 51.7719 | 103.0132 | 110.8308 | 117.308 | 104.3806 | 104.1113 | 107.9065 | 98.5882 | 91.2252 | 95.9996 | 95.8442
Option 2 SG | TAS | TAS | Wind | 0 | 0 | 0 | 0 | 0 | 0 | 0 | 25.6585 | 33.9377 | 36.6194 | 44.1791 | 46.3691 | 45.507 | 45.6945 | 54.4132 | 52.6503 | 50.9348 | 51.1444 | 55.3362 | 51.8187 | 51.7326 | 53.144 | 50.1549 | 49.5554
Option 2 SG | VIC |  | 1h | 0 | 4.661e-05 | 4.2446e-05 | 5.3752e-05 | 5.5574e-05 | 6.1004e-05 | 5.6108e-05 | 7.0759e-05 | 237.6317 | 269.8038 | 282.1844 | 307.7588 | 339.1559 | 327.8529 | 299.7112 | 304.7035 | 324.4143 | 302.8132 | 297.2135 | 307.4155 | 289.7283 | 241.1207 | 240.409 | 232.2175
Option 2 SG | VIC |  | 2h | 0 | 2.96e-07 | 5.9616e-07 | 5.324e-07 | 5.7498e-07 | 5.6152e-07 | 4.7515e-07 | 6.2714e-07 | 4.5143e-07 | 5.3282e-07 | 5.4527e-07 | 5.8269e-07 | 6.4992e-07 | 6.1807e-07 | 5.6119e-07 | 6.1158e-07 | 6.5738e-07 | 6.2965e-07 | 6.4327e-07 | 6.9845e-07 | 7.1038e-07 | 4.7466e-07 | 2.9266e-07 | 2.9e-07
Option 2 SG | VIC |  | 4h | 0 | 300.1216 | 144.667 | 123.0347 | 130.6136 | 135.1651 | 118.4923 | 161.3138 | 98.5323 | 115.9823 | 118.9661 | 124.6674 | 146.0443 | 143.12 | 128.9755 | 127.0399 | 134.2886 | 128.5222 | 125.4927 | 133.2523 | 120.485 | 30.1137 | 6.322e-06 | 7.5841e-06
Option 2 SG | VIC |  | 8h | 0 | 0 | 1384.8386 | 458.2879 | 806.6702 | 970.3908 | 632.1749 | 9418.66 | 7060.0748 | 49038.2225 | 19595.1511 | 47093.2998 | 470.5788 | 803.1271 | 724.9153 | 945.5495 | 1250.4811 | 1363.9741 | 419.3229 | 434.3265 | 392.9007 | 102.4357 | 103.5722 | 90.7516
Option 2 SG | VIC |  | Brown Coal | 0 | 0 | 0 | 0 | 0 | 0 | 0 | 0 | 0 | 0 | 0 | 0 | 0 | 0 | 0 | 0 | 0 | 0 | 0 | 0 | 0 | 0 | 0 | 0
Option 2 SG | VIC |  | CCGT | 0 | 0 | 0 | 0 | 0 | 0 | 0 | 0 | 0 | 0 | 0 | 0 | 0 | 0 | 0 | 0 | 0 | 0 | 0 | 0 | 0 | 0 | 0 | 0
Option 2 SG | VIC |  | Coordinated CER | 0 | 0 | 0 | 0 | 0 | 0 | 0 | 0 | 0 | 0 | 0 | 0 | 0 | 0 | 0 | 0 | 0 | 0 | 0 | 0 | 0 | 0 | 0 | 0
Option 2 SG | VIC |  | Distributed PV | 0 | 0 | 0 | 0 | 0 | 0 | 0 | 0 | 0 | 0 | 0 | 0 | 0 | 0 | 0 | 0 | 0 | 0 | 0 | 0 | 0 | 0 | 0 | 0
Option 2 SG | VIC |  | Hydro | 0 | 0 | 0 | 0 | 0 | 0 | 0 | 0 | 0 | 0 | 0 | 0 | 0 | 0 | 0 | 0 | 0 | 0 | 0 | 0 | 0 | 0 | 0 | 0
Option 2 SG | VIC |  | OCGT | 0 | 0 | 0 | 0 | 0 | 0 | 0 | 0 | 0 | 0 | 0 | 0 | 0 | 0 | 15.6925 | 59.5654 | 68.6913 | 75.9417 | 46.4555 | 36.8219 | 59.9032 | 105.8898 | 60.4295 | 86.9836
Option 2 SG | VIC |  | Offshore Wind | 0 | 0 | 0 | 0 | 0 | 100.228 | 96.8751 | 92.3556 | 97.2973 | 98.7594 | 103.4664 | 113.8099 | 103.8648 | 114.6281 | 103.1207 | 106.1003 | 102.3898 | 100.197 | 100.8955 | 95.7994 | 103.2506 | 102.0462 | 99.2407 | 95.9698
Option 2 SG | VIC |  | Solar | 0 | 11.1645 | 9.6764 | 11.0732 | 11.3885 | 12.553 | 12.1363 | 10.93 | 11.3256 | 14.4329 | 14.4106 | 15.0026 | 15.6657 | 13.7295 | 12.8577 | 13.3693 | 13.6973 | 12.5656 | 13.1505 | 13.4466 | 12.2624 | 12.6068 | 12.4447 | 13.7346
Option 2 SG | VIC |  | Wind | 0 | 0 | 20.9889 | 30.5847 | 31.8107 | 32.7696 | 32.9022 | 30.624 | 31.5431 | 33.0349 | 33.481 | 33.3522 | 38.2322 | 41.2695 | 39.2933 | 37.1115 | 38.0046 | 35.3479 | 37.7812 | 39.243 | 41.6081 | 42.6423 | 42.5768 | 44.3114
Option 2 SG | VIC | MEL | 1h | 0 | 4960.9303 | 830.0904 | 99.5174 | 60.1657 | 46.2467 | 65.3283 | 54.589 | 313.8449 | 361.4388 | 378.79 | 425.2704 | 468.1909 | 449.7256 | 408.9032 | 416.1246 | 457.9702 | 425.9181 | 406.6677 | 416.0057 | 398.4277 | 316.8686 | 313.3377 | 304.2193
Option 2 SG | VIC | MEL | 2h | 0 | 1.4985e-06 | 1.9188e-06 | 1.4385e-06 | 1.504e-06 | 1.4113e-06 | 1.2097e-06 | 1.6474e-06 | 1.1453e-06 | 1.3667e-06 | 1.3896e-06 | 1.5382e-06 | 1.7414e-06 | 1.6903e-06 | 1.5296e-06 | 1.784e-06 | 1.9638e-06 | 1.8557e-06 | 2.0547e-06 | 2.1623e-06 | 2.5e-06 | 1.3809e-06 | 8.5048e-07 | 8.4719e-07
Option 2 SG | VIC | MEL | 4h | 0 | 339.792 | 211.4752 | 183.759 | 189.1768 | 190.9228 | 172.761 | 229.3041 | 152.4865 | 175.2008 | 180.3171 | 187.7468 | 224.6931 | 220.5973 | 201.4575 | 194.7318 | 205.9114 | 199.9095 | 194.822 | 203.242 | 188.6114 | 88.0145 | 72.227 | 64.0183
Option 2 SG | VIC | MEL | 8h | 0 | 0 | 1171.9265 | 485.1293 | 849.6852 | 987.0459 | 595.8335 | 0 | 26580.6421 | 163655.9643 | 65260.5808 | 0 | 430.2801 | 964.862 | 1397.8729 | 3311.7872 | 4320.2513 | 4121.0452 | 366.9394 | 399.2023 | 374.6545 | 102.8325 | 106.2228 | 90.8877
Option 2 SG | VIC | MEL | CCGT | 0 | 0 | 0 | 0 | 0 | 0 | 0 | 0 | 0 | 0 | 0 | 0 | 0 | 0 | 0 | 0 | 0 | 0 | 0 | 0 | 0 | 0 | 0 | 0
Option 2 SG | VIC | MEL | Coordinated CER | 0 | 0 | 0 | 0 | 0 | 0 | 0 | 0 | 0 | 0 | 0 | 0 | 0 | 0 | 0 | 0 | 0 | 0 | 0 | 0 | 0 | 0 | 0 | 0
Option 2 SG | VIC | MEL | Distributed PV | 0 | 0 | 0 | 0 | 0 | 0 | 0 | 0 | 0 | 0 | 0 | 0 | 0 | 0 | 0 | 0 | 0 | 0 | 0 | 0 | 0 | 0 | 0 | 0
Option 2 SG | VIC | MEL | OCGT | 0 | 0 | 0 | 0 | 0 | 0 | 0 | 0 | 0 | 0 | 0 | 0 | 0 | 0 | 48.9806 | 98.0447 | 99.1905 | 113.629 | 68.9529 | 56.5785 | 74.1532 | 107.2159 | 62.3194 | 88.1424
Option 2 SG | VIC | MEL | Solar | 0 | 0 | 0 | 0 | 0 | 0 | 0 | 0 | 0 | 0 | 0 | 0 | 0 | 0 | 0 | 0 | 0 | 0 | 0 | 0 | 0 | 0 | 0 | 51.66
Option 2 SG | VIC | SEV | 2h | 0 | 0 | 0 | 0 | 0 | 0 | 0 | 0 | 0 | 0 | 0 | 0 | 0 | 0 | 0 | 0 | 0 | 0 | 0 | 0 | 0 | 0 | 0 | 0
Option 2 SG | VIC | SEV | 4h | 0 | 0 | 0 | 0 | 0 | 0 | 0 | 0 | 0 | 0 | 0 | 0 | 0 | 0 | 0 | 0 | 0 | 0 | 0 | 0 | 0 | 0 | 0 | 0
Option 2 SG | VIC | SEV | 8h | 0 | 0 | 1716.1408 | 432.8403 | 765.4913 | 953.2981 | 675.9862 | 4566.3926 | 3965.5183 | 28114.949 | 11238.6746 | 22831.9628 | 522.5867 | 681.7028 | 479.5828 | 537.4824 | 712.5098 | 797.2227 | 494.307 | 479.1216 | 414.3431 | 102.0365 | 101.1123 | 90.6193
Option 2 SG | VIC | SEV | Brown Coal | 0 | 0 | 0 | 0 | 0 | 0 | 0 | 0 | 0 | 0 | 0 | 0 | 0 | 0 | 0 | 0 | 0 | 0 | 0 | 0 | 0 | 0 | 0 | 0
Option 2 SG | VIC | SEV | Coordinated CER | 0 | 0 | 0 | 0 | 0 | 0 | 0 | 0 | 0 | 0 | 0 | 0 | 0 | 0 | 0 | 0 | 0 | 0 | 0 | 0 | 0 | 0 | 0 | 0
Option 2 SG | VIC | SEV | Distributed PV | 0 | 0 | 0 | 0 | 0 | 0 | 0 | 0 | 0 | 0 | 0 | 0 | 0 | 0 | 0 | 0 | 0 | 0 | 0 | 0 | 0 | 0 | 0 | 0
Option 2 SG | VIC | SEV | OCGT | 0 | 0 | 0 | 0 | 0 | 0 | 0 | 0 | 0 | 0 | 0 | 0 | 0 | 0 | 0 | 0 | 0 | 0 | 0 | 0 | 0 | 0 | 0 | 0
Option 2 SG | VIC | SEV | Offshore Wind | 0 | 0 | 0 | 0 | 0 | 97.9701 | 95.3532 | 91.0886 | 97.3325 | 99.2894 | 104.2827 | 117.0771 | 104.544 | 115.1121 | 103.0098 | 106.4109 | 102.6285 | 100.9723 | 101.498 | 95.9031 | 103.3521 | 102.023 | 99.3069 | 95.8424
Option 2 SG | VIC | SEV | Solar | 0 | 44.7425 | 36.269 | 38.3551 | 38.2254 | 41.2791 | 39.595 | 36.749 | 40.6555 | 55.9724 | 60.2909 | 65.9146 | 71.4867 | 66.5394 | 56.0556 | 58.5609 | 58.1182 | 53.3238 | 54.9386 | 53.7474 | 49.8436 | 51.8383 | 49.8042 | 48.3579
Option 2 SG | VIC | SEV | Wind | 0 | 0 | 4.8066e-06 | 2.2745e-05 | 2.6086e-05 | 2.5729e-05 | 2.5295e-05 | 2.4491e-05 | 2.6901e-05 | 2.4672e-05 | 2.7922e-05 | 2.6263e-05 | 3.2628e-05 | 3.5662e-05 | 160.4487 | 155.3854 | 151.0856 | 154.1625 | 151.6722 | 125.0658 | 134.1614 | 132.7701 | 126.6834 | 134.8137
Option 2 SG | VIC | WNV | 1h | 0 | 0 | 0 | 0 | 0 | 0 | 0 | 0 | 0 | 0 | 0 | 0 | 0 | 0 | 0 | 0 | 0 | 0 | 0 | 0 | 0 | 0 | 0 | 0
Option 2 SG | VIC | WNV | 2h | 0 | 0 | 0 | 0 | 0 | 0 | 0 | 0 | 0 | 0 | 0 | 0 | 0 | 0 | 0 | 0 | 0 | 0 | 0 | 0 | 0 | 0 | 0 | 0
Option 2 SG | VIC | WNV | 4h | 0 | 0 | 29.8384 | 26.878 | 28.5753 | 32.0218 | 25.8966 | 34.3808 | 19.7537 | 23.8205 | 24.6178 | 25.2962 | 28.7164 | 27.4015 | 24.4998 | 25.1636 | 26.3909 | 24.7501 | 24.1804 | 27.1418 | 22.0063 | 30.1137 | 2.1832e-06 | 3.4842e-06
Option 2 SG | VIC | WNV | Coordinated CER | 0 | 0 | 0 | 0 | 0 | 0 | 0 | 0 | 0 | 0 | 0 | 0 | 0 | 0 | 0 | 0 | 0 | 0 | 0 | 0 | 0 | 0 | 0 | 0
Option 2 SG | VIC | WNV | Distributed PV | 0 | 0 | 0 | 0 | 0 | 0 | 0 | 0 | 0 | 0 | 0 | 0 | 0 | 0 | 0 | 0 | 0 | 0 | 0 | 0 | 0 | 0 | 0 | 0
Option 2 SG | VIC | WNV | Hydro | 0 | 0 | 0 | 0 | 0 | 0 | 0 | 0 | 0 | 0 | 0 | 0 | 0 | 0 | 0 | 0 | 0 | 0 | 0 | 0 | 0 | 0 | 0 | 0
Option 2 SG | VIC | WNV | OCGT | 0 | 0 | 0 | 0 | 0 | 0 | 0 | 0 | 0 | 0 | 0 | 0 | 0 | 0 | 0 | 0 | 0 | 0 | 0 | 0 | 0 | 0 | 0 | 0
Option 2 SG | VIC | WNV | Offshore Wind | 0 | 0 | 0 | 0 | 0 | 107.277 | 101.3415 | 97.3692 | 97.1338 | 95.6653 | 98.3099 | 93.0628 | 97.96 | 109.7519 | 104.3066 | 102.9263 | 99.9333 | 92.6772 | 94.9407 | 94.717 | 102.1909 | 102.293 | 98.5463 | 97.3367
Option 2 SG | VIC | WNV | Solar | 0 | 7.5298 | 6.5755 | 7.5974 | 7.8456 | 8.6715 | 8.3927 | 7.528 | 7.7359 | 9.7694 | 9.675 | 10.0231 | 10.4281 | 9.0894 | 8.5966 | 8.9345 | 9.1828 | 8.424 | 8.8303 | 9.0715 | 8.2577 | 8.4793 | 8.3944 | 9.4039
Option 2 SG | VIC | WNV | Wind | 0 | 0 | 21.2816 | 30.9793 | 32.1826 | 33.1699 | 33.3127 | 30.9912 | 31.8975 | 33.4594 | 33.8657 | 33.7584 | 38.6614 | 41.727 | 39.2933 | 37.1115 | 38.0046 | 35.3479 | 37.7812 | 39.243 | 41.6081 | 42.6423 | 42.5768 | 44.3114
Option 2D SG | NEM |  | 12h | 0 | 0 | 0 | 0 | 0 | 0 | 0 | 0 | 0 | 0 | 0 | 0 | 0 | 0 | 0 | 0 | 0 | 0 | 0 | 0 | 0 | 0 | 0 | 0
Option 2D SG | NEM |  | 1h | 1.3037e-06 | 1.5312e-06 | 1.9222e-06 | 1.9036e-06 | 1.6689e-06 | 1.6266e-06 | 1.6982e-06 | 1.7301e-06 | 19.3661 | 19.9074 | 20.1366 | 20.4276 | 19.5422 | 18.977 | 18.9225 | 19.7994 | 20.7623 | 20.8644 | 20.2517 | 20.6863 | 21.6071 | 20.2897 | 20.9686 | 29.3173
Option 2D SG | NEM |  | 24h | 0 | 0 | 0 | 0 | 0 | 0 | 0 | 0 | 0 | 0 | 0 | 0 | 0 | 0 | 0 | 0 | 0 | 0 | 1336.887 | 1332.3186 | 886.1463 | 350.6883 | 371.4755 | 236.8208
Option 2D SG | NEM |  | 2h | 2.687e-07 | 32.1277 | 40.0011 | 36.9747 | 33.8358 | 33.5258 | 32.4467 | 35.2833 | 29.1657 | 31.251 | 32.2214 | 33.4684 | 34.0789 | 32.0059 | 31.7348 | 34.3229 | 36.8821 | 35.6659 | 38.0486 | 43.4339 | 44.21 | 7.2318e-06 | 8.3529e-06 | 1.5143e-05
Option 2D SG | NEM |  | 4h | 5.485e-07 | 94.0081 | 105.3056 | 91.8211 | 90.4216 | 90.0613 | 90.7185 | 94.5092 | 85.3959 | 90.3373 | 92.5823 | 97.7386 | 95.7518 | 92.6454 | 90.9661 | 96.5784 | 103.9425 | 100.7518 | 97.9625 | 104.4464 | 109.0617 | 91.0312 | 80.7625 | 78.1781
Option 2D SG | NEM |  | 8h | 5.0668e-07 | 1.0324e-06 | 55.4668 | 62.2755 | 60.0246 | 63.2861 | 66.4298 | 75.336 | 70.8947 | 75.685 | 79.8519 | 83.9995 | 78.064 | 72.8418 | 73.9097 | 83.7026 | 88.9531 | 84.5624 | 86.4911 | 89.6046 | 105.1046 | 111.6586 | 95.6045 | 85.0993
Option 2D SG | NEM |  | Biomass | 0 | 0 | 0 | 0 | 0 | 0 | 0 | 0 | 0 | 0 | 0 | 0 | 0 | 0 | 0 | 0 | 0 | 0 | 0 | 0 | 0 | 0 | 0 | 0
Option 2D SG | NEM |  | Black Coal | 0 | 0 | 0 | 0 | 0 | 0 | 0 | 0 | 0 | 0 | 0 | 0 | 0 | 0 | 0 | 0 | 0 | 0 | 0 | 0 | 0 | 0 | 0 | 0
Option 2D SG | NEM |  | Brown Coal | 0 | 0 | 0 | 0 | 0 | 0 | 0 | 0 | 0 | 0 | 0 | 0 | 0 | 0 | 0 | 0 | 0 | 0 | 0 | 0 | 0 | 0 | 0 | 0
Option 2D SG | NEM |  | CCGT | 0 | 0 | 0 | 0 | 0 | 0 | 0 | 0 | 0 | 0 | 0 | 0 | 0 | 0 | 0 | 0 | 0 | 0 | 0 | 0 | 0 | 0 | 0 | 0
Option 2D SG | NEM |  | CST | 0 | 0 | 0 | 0 | 0 | 0 | 0 | 0 | 0 | 0 | 0 | 0 | 0 | 0 | 0 | 0 | 0 | 0 | 0 | 0 | 0 | 0 | 0 | 0
Option 2D SG | NEM |  | Coordinated CER | 0 | 0 | 0 | 0 | 0 | 0 | 0 | 0 | 0 | 0 | 0 | 0 | 0 | 0 | 0 | 0 | 0 | 0 | 0 | 0 | 0 | 0 | 0 | 0
Option 2D SG | NEM |  | DSP | 0 | 0 | 0 | 0 | 0 | 0 | 0 | 0 | 0 | 0 | 0 | 0 | 0 | 0 | 0 | 0 | 0 | 0 | 0 | 0 | 0 | 0 | 0 | 0
Option 2D SG | NEM |  | Distributed PV | 0 | 0 | 0 | 0 | 0 | 0 | 0 | 0 | 0 | 0 | 0 | 0 | 0 | 0 | 0 | 0 | 0 | 0 | 0 | 0 | 0 | 0 | 0 | 0
Option 2D SG | NEM |  | H2 Reciprocating Engine | 0 | 0 | 0 | 0 | 0 | 0 | 0 | 0 | 0 | 0 | 0 | 0 | 0 | 0 | 0 | 0 | 0 | 0 | 0 | 0 | 0 | 0 | 0 | 0
Option 2D SG | NEM |  | Hydro | 0 | 0 | 0 | 0 | 0 | 0 | 0 | 0 | 0 | 0 | 0 | 0 | 0 | 0 | 0 | 0 | 0 | 0 | 0 | 0 | 0 | 0 | 0 | 0
Option 2D SG | NEM |  | Liquid Fuel | 0 | 0 | 0 | 0 | 0 | 0 | 0 | 0 | 0 | 0 | 0 | 0 | 0 | 0 | 0 | 0 | 0 | 0 | 0 | 0 | 0 | 0 | 0 | 0
Option 2D SG | NEM |  | OCGT | 0 | 0 | 0 | 0 | 42.1824 | 333.833 | 94.5088 | 247.4927 | 132.8939 | 74.8832 | 51.2024 | 46.9276 | 59.5309 | 29.4348 | 25.4515 | 40.5143 | 57.4442 | 49.4169 | 57.5307 | 47.5512 | 62.9255 | 84.8381 | 57.8857 | 73.0155
Option 2D SG | NEM |  | Offshore Wind | 0 | 0 | 0 | 0 | 0 | 100.2304 | 96.6072 | 92.237 | 97.068 | 97.742 | 102.2014 | 113.0486 | 103.1562 | 113.6895 | 102.7872 | 105.8509 | 102.1311 | 100.0339 | 100.6115 | 95.6261 | 103.078 | 101.5161 | 98.9243 | 95.7323
Option 2D SG | NEM |  | PHES | 0 | 0 | 0 | 0 | 0 | 0 | 0 | 0 | 0 | 0 | 0 | 0 | 0 | 0 | 0 | 0 | 0 | 0 | 3.7862e-07 | 3.9157e-07 | 3.7474e-07 | 4.531e-07 | 4.5767e-07 | 4.6808e-07
Option 2D SG | NEM |  | Solar | 0 | 12.4465 | 12.6626 | 24.6121 | 24.5874 | 25.1843 | 25.2164 | 24.8052 | 22.8199 | 23.8066 | 25.0686 | 25.7935 | 24.6574 | 23.3047 | 24.3948 | 25.6785 | 30.8443 | 29.3168 | 28.5124 | 28.9789 | 29.783 | 30.026 | 31.6427 | 32.351
Option 2D SG | NEM |  | Wind | 0 | 0 | 9.2693 | 14.2041 | 13.8669 | 13.6739 | 14.8718 | 15.9556 | 16.8244 | 19.2316 | 23.9181 | 25.7764 | 28.6852 | 30.624 | 32.4777 | 33.2082 | 35.3854 | 38.1914 | 40.2216 | 41.9727 | 45.6518 | 48.2069 | 51.4017 | 51.7922
Option 2D SG | NSW |  | 12h | 0 | 0 | 0 | 0 | 0 | 0 | 0 | 0 | 0 | 0 | 0 | 0 | 0 | 0 | 0 | 0 | 0 | 0 | 0 | 0 | 0 | 0 | 0 | 0
Option 2D SG | NSW |  | 1h | 2.9225e-06 | 1.0797e-06 | 1.6101e-06 | 2.0425e-06 | 2.0132e-06 | 1.9955e-06 | 2.1417e-06 | 2.069e-06 | 1.9556e-06 | 1.9939e-06 | 2.0288e-06 | 2.0448e-06 | 2.0153e-06 | 1.9179e-06 | 1.9401e-06 | 2.0222e-06 | 2.1318e-06 | 2.3499e-06 | 5.9238e-06 | 6.7272e-06 | 7.2029e-06 | 7.2473e-06 | 9.0527e-06 | 1.3113e-05
Option 2D SG | NSW |  | 2h | 2.6109e-06 | 8.917e-06 | 9.6461e-06 | 8.524e-06 | 5.9432e-06 | 5.979e-06 | 6.0949e-06 | 6.2127e-06 | 5.9888e-06 | 6.0704e-06 | 6.4632e-06 | 6.7332e-06 | 6.5128e-06 | 6.055e-06 | 6.387e-06 | 7.1777e-06 | 7.6391e-06 | 7.1241e-06 | 1.0346e-05 | 1.1009e-05 | 1.2805e-05 | 1.2565e-05 | 1.5889e-05 | 3.59e-05
Option 2D SG | NSW |  | 4h | 6.5838e-07 | 63.1159 | 110.2188 | 93.8809 | 91.7178 | 90.7974 | 94.4996 | 93.3017 | 91.9874 | 95.2602 | 97.4001 | 103.9269 | 98.3268 | 93.9924 | 93.6073 | 101.7028 | 110.4883 | 106.9116 | 104.0265 | 111.9998 | 119.7277 | 97.2826 | 66.9745 | 1.6863
Option 2D SG | NSW |  | 8h | 5.0668e-07 | 1.0324e-06 | 26.5692 | 45.441 | 43.6413 | 46.1145 | 48.7195 | 65.4997 | 62.7189 | 64.044 | 68.2942 | 72.394 | 66.3752 | 62.3973 | 63.4175 | 72.8347 | 77.9975 | 73.5628 | 73.8773 | 75.6047 | 94.8111 | 101.2909 | 90.8403 | 80.561
Option 2D SG | NSW |  | Black Coal | 0 | 0 | 0 | 0 | 0 | 0 | 0 | 0 | 0 | 0 | 0 | 0 | 0 | 0 | 0 | 0 | 0 | 0 | 0 | 0 | 0 | 0 | 0 | 0
Option 2D SG | NSW |  | CCGT | 0 | 0 | 0 | 0 | 0 | 0 | 0 | 0 | 0 | 0 | 0 | 0 | 0 | 0 | 0 | 0 | 0 | 0 | 0 | 0 | 0 | 0 | 0 | 0
Option 2D SG | NSW |  | CST | 0 | 0 | 0 | 0 | 0 | 0 | 0 | 0 | 0 | 0 | 0 | 0 | 0 | 0 | 0 | 0 | 0 | 0 | 0 | 0 | 0 | 0 | 0 | 0
Option 2D SG | NSW |  | Coordinated CER | 0 | 0 | 0 | 0 | 0 | 0 | 0 | 0 | 0 | 0 | 0 | 0 | 0 | 0 | 0 | 0 | 0 | 0 | 0 | 0 | 0 | 0 | 0 | 0
Option 2D SG | NSW |  | DSP | 0 | 0 | 0 | 0 | 0 | 0 | 0 | 0 | 0 | 0 | 0 | 0 | 0 | 0 | 0 | 0 | 0 | 0 | 0 | 0 | 0 | 0 | 0 | 0
Option 2D SG | NSW |  | Distributed PV | 0 | 0 | 0 | 0 | 0 | 0 | 0 | 0 | 0 | 0 | 0 | 0 | 0 | 0 | 0 | 0 | 0 | 0 | 0 | 0 | 0 | 0 | 0 | 0
Option 2D SG | NSW |  | Hydro | 0 | 0 | 0 | 0 | 0 | 0 | 0 | 0 | 0 | 0 | 0 | 0 | 0 | 0 | 0 | 0 | 0 | 0 | 0 | 0 | 0 | 0 | 0 | 0
Option 2D SG | NSW |  | OCGT | 0 | 0 | 0 | 0 | 0 | 0 | 0 | 0 | 0 | 0 | 0 | 0 | 47.8774 | 21.5181 | 19.557 | 23.7533 | 54.5034 | 41.523 | 57.7219 | 43.3084 | 48.9519 | 50.4567 | 42.1575 | 50.1895
Option 2D SG | NSW |  | Offshore Wind | 0 | 0 | 0 | 0 | 0 | 0 | 0 | 0 | 0 | 0 | 0 | 0 | 0 | 0 | 0 | 0 | 0 | 0 | 0 | 0 | 0 | 0 | 0 | 0
Option 2D SG | NSW |  | PHES | 0 | 0 | 0 | 0 | 0 | 0 | 0 | 0 | 0 | 0 | 0 | 0 | 0 | 0 | 0 | 0 | 0 | 0 | 4.1676e-07 | 4.3214e-07 | 3.7564e-07 | 3.6386e-07 | 3.6518e-07 | 3.534e-07
Option 2D SG | NSW |  | Solar | 0 | 18.8414 | 17.2766 | 34.6823 | 34.5795 | 36.5781 | 36.3943 | 36.1758 | 31.4374 | 33.0282 | 33.9398 | 35.4568 | 33.1757 | 30.6607 | 31.7341 | 32.2386 | 36.7025 | 35.7931 | 33.7791 | 34.6366 | 34.5567 | 34.5701 | 35.6748 | 34.7197
Option 2D SG | NSW |  | Wind | 0 | 0 | 0 | 0 | 0 | 0 | 0 | 0 | 0 | 2.7906e-08 | 7.475 | 10.734 | 12.9479 | 14.82 | 25.6494 | 32.1255 | 34.6353 | 39.6414 | 41.3483 | 44.5851 | 48.8678 | 50.9428 | 55.6115 | 53.1199
Option 2D SG | NSW | CNSW | 12h | 0 | 0 | 0 | 0 | 0 | 0 | 0 | 0 | 0 | 0 | 0 | 0 | 0 | 0 | 0 | 0 | 0 | 0 | 0 | 0 | 0 | 0 | 0 | 0
Option 2D SG | NSW | CNSW | 2h | 0 | 1.2967e-05 | 1.1505e-05 | 8.2855e-06 | 7.8033e-06 | 8.0172e-06 | 8.2467e-06 | 8.083e-06 | 7.2986e-06 | 7.4953e-06 | 7.6425e-06 | 7.6789e-06 | 7.8129e-06 | 7.4893e-06 | 7.4601e-06 | 7.7295e-06 | 8.1525e-06 | 7.9744e-06 | 1.1756e-05 | 1.4235e-05 | 1.7496e-05 | 1.8171e-05 | 2.1771e-05 | 3.2075e-05
Option 2D SG | NSW | CNSW | 4h | 0 | 0 | 0 | 0 | 0 | 0 | 0 | 0 | 0 | 0 | 0 | 0 | 0 | 0 | 0 | 0 | 0 | 0 | 0 | 0 | 0 | 0 | 0 | 0
Option 2D SG | NSW | CNSW | 8h | 0 | 0 | 4.2376e-05 | 3.1539e-05 | 2.9328e-05 | 3.031e-05 | 3.142e-05 | 2.9952e-05 | 2.7989e-05 | 2.8758e-05 | 2.9363e-05 | 2.9853e-05 | 2.9337e-05 | 2.8473e-05 | 2.878e-05 | 2.927e-05 | 3.1487e-05 | 3.0505e-05 | 2.9255e-05 | 3.0659e-05 | 4.4843e-05 | 104.4889 | 83.9026 | 90.7809
Option 2D SG | NSW | CNSW | Black Coal | 0 | 0 | 0 | 0 | 0 | 0 | 0 | 0 | 0 | 0 | 0 | 0 | 0 | 0 | 0 | 0 | 0 | 0 | 0 | 0 | 0 | 0 | 0 | 0
Option 2D SG | NSW | CNSW | CST | 0 | 0 | 0 | 0 | 0 | 0 | 0 | 0 | 0 | 0 | 0 | 0 | 0 | 0 | 0 | 0 | 0 | 0 | 0 | 0 | 0 | 0 | 0 | 0
Option 2D SG | NSW | CNSW | Coordinated CER | 0 | 0 | 0 | 0 | 0 | 0 | 0 | 0 | 0 | 0 | 0 | 0 | 0 | 0 | 0 | 0 | 0 | 0 | 0 | 0 | 0 | 0 | 0 | 0
Option 2D SG | NSW | CNSW | Distributed PV | 0 | 0 | 0 | 0 | 0 | 0 | 0 | 0 | 0 | 0 | 0 | 0 | 0 | 0 | 0 | 0 | 0 | 0 | 0 | 0 | 0 | 0 | 0 | 0
Option 2D SG | NSW | CNSW | OCGT | 0 | 0 | 0 | 0 | 0 | 0 | 0 | 0 | 0 | 0 | 0 | 0 | 0 | 0 | 0 | 92.1826 | 110.8439 | 62.0566 | 71.2228 | 51.0261 | 81.2206 | 73.7096 | 56.141 | 75.3089
Option 2D SG | NSW | CNSW | PHES | 0 | 0 | 0 | 0 | 0 | 0 | 0 | 0 | 0 | 0 | 0 | 0 | 0 | 0 | 0 | 0 | 0 | 0 | 2.5702e-06 | 2.5683e-06 | 2.4739e-06 | 2.1467e-06 | 2.0338e-06 | 1.9604e-06
Option 2D SG | NSW | CNSW | Solar | 0 | 13.8716 | 12.2041 | 39.3337 | 38.2464 | 37.7107 | 38.1861 | 36.2545 | 34.5419 | 35.4835 | 36.9473 | 39.2559 | 36.0705 | 33.7399 | 34.9459 | 35.1426 | 40.7535 | 39.1476 | 35.2123 | 35.5785 | 35.9161 | 35.5709 | 36.7964 | 34.7003
Option 2D SG | NSW | CNSW | Wind | 0 | 0 | 0 | 0 | 0 | 0 | 0 | 0 | 0 | 2.8815e-08 | 6.9588 | 6.7464 | 8.8081 | 9.8641 | 31.5322 | 40.3871 | 39.4842 | 43.4872 | 44.5117 | 47.8459 | 51.7119 | 52.9646 | 55.1581 | 52.5449
Option 2D SG | NSW | NNSW | 1h | 0 | 0 | 0 | 0 | 0 | 0 | 0 | 0 | 0 | 0 | 0 | 0 | 0 | 0 | 0 | 0 | 0 | 0 | 0 | 0 | 0 | 0 | 0 | 0
Option 2D SG | NSW | NNSW | 2h | 0 | 4.4943e-06 | 2.8981e-06 | 2.6981e-06 | 2.6221e-06 | 2.5848e-06 | 2.7139e-06 | 2.613e-06 | 2.4347e-06 | 2.5131e-06 | 2.5352e-06 | 2.5888e-06 | 2.5474e-06 | 2.3854e-06 | 2.4173e-06 | 2.5664e-06 | 2.7036e-06 | 2.6975e-06 | 4.0097e-06 | 4.9638e-06 | 5.638e-06 | 7.445e-06 | 8.5139e-06 | 1.3365e-05
Option 2D SG | NSW | NNSW | 8h | 0 | 0 | 6.6116e-06 | 6.0265e-06 | 5.7354e-06 | 5.7679e-06 | 6.1768e-06 | 5.9836e-06 | 5.6664e-06 | 5.7761e-06 | 5.9016e-06 | 5.9664e-06 | 5.7787e-06 | 5.5681e-06 | 5.5922e-06 | 5.798e-06 | 6.0905e-06 | 5.9749e-06 | 5.9613e-06 | 6.2169e-06 | 2.1536e-05 | 116.0513 | 82.8638 | 83.5087
Option 2D SG | NSW | NNSW | CST | 0 | 0 | 0 | 0 | 0 | 0 | 0 | 0 | 0 | 0 | 0 | 0 | 0 | 0 | 0 | 0 | 0 | 0 | 0 | 0 | 0 | 0 | 0 | 0
Option 2D SG | NSW | NNSW | Coordinated CER | 0 | 0 | 0 | 0 | 0 | 0 | 0 | 0 | 0 | 0 | 0 | 0 | 0 | 0 | 0 | 0 | 0 | 0 | 0 | 0 | 0 | 0 | 0 | 0
Option 2D SG | NSW | NNSW | Distributed PV | 0 | 0 | 0 | 0 | 0 | 0 | 0 | 0 | 0 | 0 | 0 | 0 | 0 | 0 | 0 | 0 | 0 | 0 | 0 | 0 | 0 | 0 | 0 | 0
Option 2D SG | NSW | NNSW | PHES | 0 | 0 | 0 | 0 | 0 | 0 | 0 | 0 | 0 | 0 | 0 | 0 | 0 | 0 | 0 | 0 | 0 | 0 | 3429.0977 | 2124.8723 | 1191.1321 | 968.1873 | 461.2656 | 278.8175
Option 2D SG | NSW | NNSW | Solar | 0 | 8.622 | 7.7157 | 10.6981 | 10.9214 | 11.6439 | 9.6488 | 9.5074 | 8.4518 | 9.1736 | 8.6249 | 8.9303 | 7.8173 | 7.8218 | 8.1466 | 7.5365 | 8.5174 | 8.5605 | 8.4842 | 8.7915 | 9.4733 | 9.9438 | 11.0516 | 11.8898
Option 2D SG | NSW | NNSW | Wind | 0 | 0 | 0 | 0 | 0 | 0 | 0 | 0 | 0 | 1.471e-07 | 26.9814 | 37.5966 | 44.5441 | 50.6147 | 47.6858 | 47.0199 | 54.1616 | 64.6498 | 64.0022 | 68.1016 | 67.4488 | 70.5024 | 77.3601 | 74.3125
Option 2D SG | NSW | SNSW | 1h | 0 | 0 | 0 | 0 | 0 | 0 | 0 | 0 | 0 | 0 | 0 | 0 | 0 | 0 | 0 | 0 | 0 | 0 | 0 | 0 | 0 | 0 | 0 | 0
Option 2D SG | NSW | SNSW | 2h | 0 | 3.3144e-06 | 4.5994e-06 | 4.2565e-06 | 3.9899e-06 | 4.5212e-06 | 4.6662e-06 | 5.0454e-06 | 4.0598e-06 | 4.1405e-06 | 4.2098e-06 | 4.4261e-06 | 4.5716e-06 | 4.035e-06 | 4.1255e-06 | 4.4303e-06 | 4.6479e-06 | 4.4984e-06 | 6.0836e-06 | 6.4337e-06 | 7.0696e-06 | 6.181e-06 | 1.1494e-05 | 1.6026e-05
Option 2D SG | NSW | SNSW | 4h | 0 | 0 | 0 | 0 | 0 | 0 | 0 | 0 | 0 | 0 | 0 | 0 | 0 | 0 | 0 | 0 | 0 | 0 | 0 | 0 | 0 | 0 | 0 | 0
Option 2D SG | NSW | SNSW | 8h | 0 | 0 | 9.4591e-06 | 6.5915e-06 | 6.3685e-06 | 8.3189e-06 | 8.9036e-06 | 8.188e-06 | 5.834e-06 | 5.8161e-06 | 6.2847e-06 | 6.7005e-06 | 6.6036e-06 | 5.8058e-06 | 6.081e-06 | 7.2512e-06 | 7.4601e-06 | 7.142e-06 | 7.6375e-06 | 8.2476e-06 | 1.0729e-05 | 1.7845e-05 | 1.445e-05 | 3.0953e-05
Option 2D SG | NSW | SNSW | CST | 0 | 0 | 0 | 0 | 0 | 0 | 0 | 0 | 0 | 0 | 0 | 0 | 0 | 0 | 0 | 0 | 0 | 0 | 0 | 0 | 0 | 0 | 0 | 0
Option 2D SG | NSW | SNSW | Coordinated CER | 0 | 0 | 0 | 0 | 0 | 0 | 0 | 0 | 0 | 0 | 0 | 0 | 0 | 0 | 0 | 0 | 0 | 0 | 0 | 0 | 0 | 0 | 0 | 0
Option 2D SG | NSW | SNSW | Distributed PV | 0 | 0 | 0 | 0 | 0 | 0 | 0 | 0 | 0 | 0 | 0 | 0 | 0 | 0 | 0 | 0 | 0 | 0 | 0 | 0 | 0 | 0 | 0 | 0
Option 2D SG | NSW | SNSW | Hydro | 0 | 0 | 0 | 0 | 0 | 0 | 0 | 0 | 0 | 0 | 0 | 0 | 0 | 0 | 0 | 0 | 0 | 0 | 0 | 0 | 0 | 0 | 0 | 0
Option 2D SG | NSW | SNSW | OCGT | 0 | 0 | 0 | 0 | 0 | 0 | 0 | 0 | 0 | 0 | 0 | 0 | 0 | 0 | 0 | 0 | 0 | 0 | 0 | 0 | 0 | 0 | 0 | 0
Option 2D SG | NSW | SNSW | PHES | 0 | 0 | 0 | 0 | 0 | 0 | 0 | 0 | 0 | 0 | 0 | 0 | 0 | 0 | 0 | 0 | 0 | 0 | 0 | 0 | 0 | 0 | 0 | 0
Option 2D SG | NSW | SNSW | Solar | 0 | 24.1375 | 22.875 | 29.7374 | 31.1821 | 39.5175 | 39.2882 | 45.3317 | 29.9112 | 32.9715 | 33.5635 | 33.7094 | 33.6786 | 29.4792 | 30.0843 | 31.3547 | 31.4161 | 31.4588 | 33.2025 | 36.0464 | 33.5646 | 34.5109 | 34.8243 | 36.4236
Option 2D SG | NSW | SNSW | Wind | 0 | 0 | 0 | 0 | 0 | 0 | 0 | 0 | 0 | 0 | 0 | 0 | 0 | 0 | 0 | 0 | 0 | 2.4908e-07 | 11.712 | 13.3277 | 15.0261 | 14.7898 | 18.3779 | 17.4531
Option 2D SG | NSW | SNW | 1h | 0 | 0 | 5573.9084 | 161.7424 | 67.4853 | 46.0236 | 16029.4284 | 11615.3373 | 40549.7495 | 58160.1807 | 106082.397 | 108938.4615 | 6897.3578 | 0 | 0 | 0 | 272346.1538 | 274990.3689 | 72.4237 | 65.3801 | 61.4246 | 64.1672 | 62.0762 | 55.9341
Option 2D SG | NSW | SNW | 2h | 6.1469e-06 | 2.3649e-05 | 3.2119e-05 | 1.9701e-05 | 7.6235e-06 | 7.3965e-06 | 7.3841e-06 | 7.711e-06 | 8.2342e-06 | 8.1974e-06 | 9.3467e-06 | 9.9934e-06 | 9.1065e-06 | 8.4861e-06 | 9.5428e-06 | 1.1909e-05 | 1.2941e-05 | 1.0973e-05 | 1.6126e-05 | 1.538e-05 | 1.8006e-05 | 1.517e-05 | 1.7629e-05 | 4.8675e-05
Option 2D SG | NSW | SNW | 4h | 1.7645e-06 | 103.977 | 133.411 | 108.7471 | 107.6539 | 108.9625 | 114.0015 | 112.043 | 113.0921 | 117.6638 | 120.4274 | 130.5589 | 121.3142 | 115.7358 | 115.0711 | 126.5558 | 139.6206 | 133.8395 | 129.9716 | 141.1971 | 141.5794 | 118.2219 | 97.6067 | 6.0135
Option 2D SG | NSW | SNW | 8h | 0 | 568.3611 | 158.7607 | 114.0899 | 110.4407 | 110.1178 | 114.6126 | 103.308 | 106.1029 | 109.0791 | 118.1326 | 127.8276 | 112.0343 | 105.9378 | 107.3558 | 128.2754 | 140.0194 | 129.0172 | 128.2299 | 128.382 | 127.5313 | 110.3372 | 99.7883 | 83.8566
Option 2D SG | NSW | SNW | Black Coal | 0 | 0 | 0 | 0 | 0 | 0 | 0 | 0 | 0 | 0 | 0 | 0 | 0 | 0 | 0 | 0 | 0 | 0 | 0 | 0 | 0 | 0 | 0 | 0
Option 2D SG | NSW | SNW | CCGT | 0 | 0 | 0 | 0 | 0 | 0 | 0 | 0 | 0 | 0 | 0 | 0 | 0 | 0 | 0 | 0 | 0 | 0 | 0 | 0 | 0 | 0 | 0 | 0
Option 2D SG | NSW | SNW | Coordinated CER | 0 | 0 | 0 | 0 | 0 | 0 | 0 | 0 | 0 | 0 | 0 | 0 | 0 | 0 | 0 | 0 | 0 | 0 | 0 | 0 | 0 | 0 | 0 | 0
Option 2D SG | NSW | SNW | DSP | 0 | 0 | 0 | 0 | 0 | 0 | 0 | 0 | 0 | 0 | 0 | 0 | 0 | 0 | 0 | 0 | 0 | 0 | 0 | 0 | 0 | 0 | 0 | 0
Option 2D SG | NSW | SNW | Distributed PV | 0 | 0 | 0 | 0 | 0 | 0 | 0 | 0 | 0 | 0 | 0 | 0 | 0 | 0 | 0 | 0 | 0 | 0 | 0 | 0 | 0 | 0 | 0 | 0
Option 2D SG | NSW | SNW | OCGT | 0 | 0 | 0 | 0 | 0 | 0 | 0 | 0 | 0 | 0 | 0 | 0 | 57.4025 | 27.134 | 23.6233 | 28.1523 | 60.4796 | 44.601 | 57.3942 | 43.1119 | 48.373 | 49.9816 | 40.9645 | 48.3055
Option 2D SG | NSW | SNW | Offshore Wind | 0 | 0 | 0 | 0 | 0 | 0 | 0 | 0 | 0 | 0 | 0 | 0 | 0 | 0 | 0 | 0 | 0 | 0 | 0 | 0 | 0 | 0 | 0 | 0
Option 2D SG | NSW | SNW | Solar | 0 | 0 | 0 | 0 | 0 | 0 | 0 | 0 | 0 | 0 | 0 | 38.7779 | 76.8277 | 71.5467 | 47.6948 | 52.3545 | 60.0189 | 58.4413 | 53.7887 | 50.5892 | 53.8889 | 50.8708 | 51.9051 | 49.578
Option 2D SG | NSW | SNW | Wind | 0 | 0 | 0 | 0 | 0 | 0 | 0 | 0 | 0 | 0 | 0 | 0 | 70.4273 | 82.6753 | 76.5193 | 78.4094 | 74.3904 | 80.7745 | 74.3094 | 78.5581 | 78.4099 | 79.5912 | 75.6842 | 75.5609
Option 2D SG | QLD |  | 1h | 0 | 0 | 0 | 0 | 0 | 0 | 0 | 0 | 0 | 0 | 0 | 0 | 0 | 0 | 0 | 0 | 0 | 0 | 0 | 0 | 0 | 0 | 0 | 0
Option 2D SG | QLD |  | 2h | 0 | 4.1225e-07 | 4.969e-07 | 5.6748e-07 | 4.9383e-07 | 4.8424e-07 | 4.9423e-07 | 5.0623e-07 | 4.9703e-07 | 4.9712e-07 | 5.064e-07 | 5.1134e-07 | 5.0818e-07 | 4.9278e-07 | 4.9464e-07 | 5.1097e-07 | 5.4394e-07 | 5.3786e-07 | 1.3319e-06 | 1.8364e-06 | 2.2643e-06 | 2.3952e-06 | 2.9773e-06 | 3.9192e-06
Option 2D SG | QLD |  | 4h | 0 | 5.6611e-06 | 1.4912e-05 | 17.5504 | 15.3851 | 15.2603 | 15.54 | 15.8379 | 15.5932 | 15.647 | 15.8639 | 15.7839 | 15.3928 | 15.0578 | 14.9795 | 15.4766 | 16.1417 | 19.9743 | 19.4925 | 59.5115 | 81.7719 | 87.1744 | 96.3905 | 101.1303
Option 2D SG | QLD |  | 8h | 0 | 0 | 1117.4591 | 195.1256 | 156.7986 | 161.606 | 141.7024 | 460.942 | 8875.1696 | 87012.5911 | 65627.816 | 34211.501 | 145.6221 | 187.5134 | 225.4051 | 437.7275 | 443.6322 | 252.9593 | 105.7741 | 103.6853 | 101.1575 | 96.1817 | 91.6727 | 102.3383
Option 2D SG | QLD |  | Biomass | 0 | 0 | 0 | 0 | 0 | 0 | 0 | 0 | 0 | 0 | 0 | 0 | 0 | 0 | 0 | 0 | 0 | 0 | 0 | 0 | 0 | 0 | 0 | 0
Option 2D SG | QLD |  | Black Coal | 0 | 0 | 0 | 0 | 0 | 0 | 0 | 0 | 0 | 0 | 0 | 0 | 0 | 0 | 0 | 0 | 0 | 0 | 0 | 0 | 0 | 0 | 0 | 0
Option 2D SG | QLD |  | CCGT | 0 | 0 | 0 | 0 | 0 | 0 | 0 | 0 | 0 | 0 | 0 | 0 | 0 | 0 | 0 | 0 | 0 | 0 | 0 | 0 | 0 | 0 | 0 | 0
Option 2D SG | QLD |  | Coordinated CER | 0 | 0 | 0 | 0 | 0 | 0 | 0 | 0 | 0 | 0 | 0 | 0 | 0 | 0 | 0 | 0 | 0 | 0 | 0 | 0 | 0 | 0 | 0 | 0
Option 2D SG | QLD |  | Distributed PV | 0 | 0 | 0 | 0 | 0 | 0 | 0 | 0 | 0 | 0 | 0 | 0 | 0 | 0 | 0 | 0 | 0 | 0 | 0 | 0 | 0 | 0 | 0 | 0
Option 2D SG | QLD |  | H2 Reciprocating Engine | 0 | 0 | 0 | 0 | 0 | 0 | 0 | 0 | 0 | 0 | 0 | 0 | 0 | 0 | 0 | 0 | 0 | 0 | 0 | 0 | 0 | 0 | 0 | 0
Option 2D SG | QLD |  | Hydro | 0 | 0 | 0 | 0 | 0 | 0 | 0 | 0 | 0 | 0 | 0 | 0 | 0 | 0 | 0 | 0 | 0 | 0 | 0 | 0 | 0 | 0 | 0 | 0
Option 2D SG | QLD |  | Liquid Fuel | 0 | 0 | 0 | 0 | 0 | 0 | 0 | 0 | 0 | 0 | 0 | 0 | 0 | 0 | 0 | 0 | 0 | 0 | 0 | 0 | 0 | 0 | 0 | 0
Option 2D SG | QLD |  | OCGT | 0 | 0 | 0 | 0 | 0 | 262221238457.2849 | 0 | 0 | 0 | 0 | 4248.3067 | 721.5551 | 164.2924 | 146.922 | 73.5592 | 311.0218 | 173.235 | 140.0418 | 78.0383 | 67.2647 | 95.6021 | 121.3146 | 95.4715 | 71.3203
Option 2D SG | QLD |  | PHES | 0 | 0 | 0 | 0 | 0 | 0 | 0 | 0 | 0 | 0 | 0 | 0 | 0 | 0 | 0 | 0 | 0 | 0 | 1.8927e-07 | 1.9529e-07 | 2.0537e-07 | 1.8547e-07 | 1.8856e-07 | 1.8153e-07
Option 2D SG | QLD |  | Solar | 0 | 0.35065 | 0.2983 | 0.30469 | 0.30565 | 0.29861 | 0.30043 | 0.29813 | 0.2952 | 0.28938 | 0.30858 | 0.33328 | 0.32294 | 0.32957 | 0.33121 | 8.8876 | 19.1432 | 17.7454 | 17.2724 | 17.6052 | 20.9397 | 22.2204 | 24.9037 | 28.6046
Option 2D SG | QLD |  | Wind | 0 | 0 | 0 | 0 | 0 | 0 | 4.9086 | 7.2276 | 11.2846 | 18.1978 | 26.7159 | 31.6177 | 34.8478 | 34.1757 | 34.1377 | 32.7953 | 37.2586 | 42.3351 | 42.5871 | 42.7945 | 46.4349 | 49.0241 | 52.3595 | 55.4578
Option 2D SG | QLD | CQ | 2h | 0 | 0 | 0 | 0 | 0 | 0 | 0 | 0 | 0 | 0 | 0 | 0 | 0 | 0 | 0 | 0 | 0 | 0 | 0 | 0 | 0 | 0 | 0 | 0
Option 2D SG | QLD | CQ | 4h | 0 | 0 | 0 | 0 | 0 | 0 | 0 | 0 | 0 | 0 | 0 | 0 | 0 | 0 | 0 | 0 | 0 | 0 | 0 | 0 | 0 | 0 | 0 | 0
Option 2D SG | QLD | CQ | 8h | 0 | 0 | 11904.8906 | 266.4226 | 203.5092 | 221.8037 | 160.2042 | 6838.2341 | 139364.7719 | 0 | 0 | 150959.3699 | 161.3676 | 294.8908 | 493.4694 | 2550.1952 | 2132.1995 | 587.7125 | 115.6497 | 110.5602 | 106.9039 | 101.9888 | 95.1441 | 102.3383
Option 2D SG | QLD | CQ | Black Coal | 0 | 0 | 0 | 0 | 0 | 0 | 0 | 0 | 0 | 0 | 0 | 0 | 0 | 0 | 0 | 0 | 0 | 0 | 0 | 0 | 0 | 0 | 0 | 0
Option 2D SG | QLD | CQ | Coordinated CER | 0 | 0 | 0 | 0 | 0 | 0 | 0 | 0 | 0 | 0 | 0 | 0 | 0 | 0 | 0 | 0 | 0 | 0 | 0 | 0 | 0 | 0 | 0 | 0
Option 2D SG | QLD | CQ | Distributed PV | 0 | 0 | 0 | 0 | 0 | 0 | 0 | 0 | 0 | 0 | 0 | 0 | 0 | 0 | 0 | 0 | 0 | 0 | 0 | 0 | 0 | 0 | 0 | 0
Option 2D SG | QLD | CQ | OCGT | 0 | 0 | 0 | 0 | 0 | 0 | 0 | 0 | 0 | 0 | 0 | 0 | 1456.3109 | 7877.2191 | 1991.7724 | 1.4132e+12 | 2220.6274 | 1.3532e+12 | 742.4818 | 1116.8625 | 397.032 | 1904.7368 | 471.4668 | 231.0009
Option 2D SG | QLD | CQ | PHES | 0 | 0 | 0 | 0 | 0 | 0 | 0 | 0 | 0 | 0 | 0 | 0 | 0 | 0 | 0 | 0 | 0 | 0 | 5505.5758 | 1505.9271 | 604.905 | 348.5207 | 298.9091 | 158.5791
Option 2D SG | QLD | CQ | Solar | 0 | 1.3346e-06 | 1.2482e-06 | 1.4948e-06 | 1.4762e-06 | 1.4647e-06 | 1.4176e-06 | 1.4313e-06 | 1.3743e-06 | 1.3778e-06 | 1.4326e-06 | 1.8029e-06 | 1.7368e-06 | 1.7887e-06 | 1.8161e-06 | 3.1154e-06 | 3.7957e-06 | 3.8323e-06 | 4.0584e-06 | 0.47857 | 0.48402 | 0.46838 | 1.3642 | 32.2684
Option 2D SG | QLD | CQ | Wind | 0 | 0 | 0 | 0 | 0 | 0 | 0 | 0 | 0 | 3.3559e-07 | 2.6647 | 6.31 | 6.7665 | 6.1261 | 6.2402 | 6.1791 | 6.5546 | 25.3416 | 24.9605 | 29.3829 | 30.7968 | 32.7448 | 34.2395 | 52.3262
Option 2D SG | QLD | GG | 1h | 0 | 0 | 0 | 0 | 0 | 0 | 0 | 0 | 0 | 0 | 0 | 0 | 0 | 0 | 0 | 0 | 0 | 0 | 0 | 0 | 0 | 0 | 0 | 0
Option 2D SG | QLD | GG | 4h | 0 | 0 | 191.6671 | 130.7421 | 116.3225 | 111.7925 | 143.8362 | 142.1074 | 141.486 | 140.2345 | 141.2081 | 140.3129 | 136.0917 | 132.2927 | 131.4422 | 138.594 | 146.1897 | 127.9432 | 96.7268 | 94.4331 | 96.44 | 94.6494 | 103.9654 | 111.0789
Option 2D SG | QLD | GG | Black Coal | 0 | 0 | 0 | 0 | 0 | 0 | 0 | 0 | 0 | 0 | 0 | 0 | 0 | 0 | 0 | 0 | 0 | 0 | 0 | 0 | 0 | 0 | 0 | 0
Option 2D SG | QLD | GG | CCGT | 0 | 0 | 0 | 0 | 0 | 0 | 0 | 0 | 0 | 0 | 0 | 0 | 0 | 0 | 0 | 0 | 0 | 0 | 0 | 0 | 0 | 0 | 0 | 0
Option 2D SG | QLD | GG | Coordinated CER | 0 | 0 | 0 | 0 | 0 | 0 | 0 | 0 | 0 | 0 | 0 | 0 | 0 | 0 | 0 | 0 | 0 | 0 | 0 | 0 | 0 | 0 | 0 | 0
Option 2D SG | QLD | GG | Distributed PV | 0 | 0 | 0 | 0 | 0 | 0 | 0 | 0 | 0 | 0 | 0 | 0 | 0 | 0 | 0 | 0 | 0 | 0 | 0 | 0 | 0 | 0 | 0 | 0
Option 2D SG | QLD | GG | OCGT | 0 | 0 | 0 | 0 | 0 | 0 | 0 | 0 | 0 | 0 | 0 | 0 | 0 | 0 | 0 | 0 | 0 | 0 | 0 | 0 | 0 | 0 | 0 | 0
Option 2D SG | QLD | GG | Solar | 0 | 0 | 0 | 0 | 0 | 0 | 0 | 0 | 0 | 0 | 0 | 0 | 0 | 0 | 0 | 0 | 0 | 0 | 0 | 0 | 0 | 0 | 0 | 0
Option 2D SG | QLD | NQ | 2h | 0 | 0 | 0 | 0 | 0 | 0 | 0 | 0 | 0 | 0 | 0 | 0 | 0 | 0 | 0 | 0 | 0 | 0 | 0 | 0 | 0 | 0 | 0 | 0
Option 2D SG | QLD | NQ | 4h | 0 | 0 | 0 | 0 | 0 | 0 | 0 | 0 | 0 | 0 | 0 | 0 | 0 | 0 | 0 | 0 | 0 | 0 | 0 | 0 | 0 | 0 | 0 | 0
Option 2D SG | QLD | NQ | Biomass | 0 | 0 | 0 | 0 | 0 | 0 | 0 | 0 | 0 | 0 | 0 | 0 | 0 | 0 | 0 | 0 | 0 | 0 | 0 | 0 | 0 | 0 | 0 | 0
Option 2D SG | QLD | NQ | CCGT | 0 | 0 | 0 | 0 | 0 | 0 | 0 | 0 | 0 | 0 | 0 | 0 | 0 | 0 | 0 | 0 | 0 | 0 | 0 | 0 | 0 | 0 | 0 | 0
Option 2D SG | QLD | NQ | Coordinated CER | 0 | 0 | 0 | 0 | 0 | 0 | 0 | 0 | 0 | 0 | 0 | 0 | 0 | 0 | 0 | 0 | 0 | 0 | 0 | 0 | 0 | 0 | 0 | 0
Option 2D SG | QLD | NQ | Distributed PV | 0 | 0 | 0 | 0 | 0 | 0 | 0 | 0 | 0 | 0 | 0 | 0 | 0 | 0 | 0 | 0 | 0 | 0 | 0 | 0 | 0 | 0 | 0 | 0
Option 2D SG | QLD | NQ | Hydro | 0 | 0 | 0 | 0 | 0 | 0 | 0 | 0 | 0 | 0 | 0 | 0 | 0 | 0 | 0 | 0 | 0 | 0 | 0 | 0 | 0 | 0 | 0 | 0
Option 2D SG | QLD | NQ | Liquid Fuel | 0 | 0 | 0 | 0 | 0 | 0 | 0 | 0 | 0 | 0 | 0 | 0 | 0 | 0 | 0 | 0 | 0 | 0 | 0 | 0 | 0 | 0 | 0 | 0
Option 2D SG | QLD | NQ | PHES | 0 | 0 | 0 | 0 | 0 | 0 | 0 | 0 | 0 | 0 | 0 | 0 | 0 | 0 | 0 | 0 | 0 | 0 | 0 | 0 | 0 | 0 | 0 | 0
Option 2D SG | QLD | NQ | Solar | 0 | 3.6577e-05 | 2.2858e-05 | 2.378e-05 | 2.3285e-05 | 2.2105e-05 | 2.312e-05 | 2.3586e-05 | 2.3875e-05 | 2.2698e-05 | 2.4533e-05 | 0.091097 | 0.091676 | 0.099786 | 0.097484 | 0.091239 | 6.7725 | 7.9992 | 7.7676 | 8.4525 | 8.3731 | 8.6892 | 10.7207 | 11.7786
Option 2D SG | QLD | NQ | Wind | 0 | 0 | 0 | 0 | 0 | 0 | 17.6956 | 21.9174 | 26.2997 | 27.1137 | 32.12 | 33.8015 | 42.6644 | 37.243 | 39.8715 | 36.6166 | 46.3875 | 53.2131 | 50.6698 | 50.0546 | 51.5902 | 56.4521 | 61.0164 | 58.1761
Option 2D SG | QLD | SQ | 1h | 0 | 0 | 0 | 0 | 0 | 0 | 0 | 0 | 0 | 0 | 0 | 0 | 0 | 0 | 0 | 0 | 0 | 0 | 0 | 0 | 0 | 0 | 0 | 0
Option 2D SG | QLD | SQ | 2h | 0 | 4.6123e-07 | 6.3118e-07 | 7.8019e-07 | 6.8364e-07 | 6.6652e-07 | 6.802e-07 | 7.0185e-07 | 6.8703e-07 | 6.8503e-07 | 6.9448e-07 | 7.0887e-07 | 7.0919e-07 | 6.8734e-07 | 6.9341e-07 | 7.1313e-07 | 7.3932e-07 | 7.2783e-07 | 1.8597e-06 | 2.8014e-06 | 3.6493e-06 | 3.2626e-06 | 4.404e-06 | 4.5876e-06
Option 2D SG | QLD | SQ | 4h | 0 | 8.9965e-06 | 2.9636e-05 | 43.385 | 39.1174 | 39.0593 | 39.161 | 40.2881 | 39.859 | 39.2237 | 39.7898 | 40.242 | 39.2952 | 38.4487 | 38.7445 | 39.6619 | 40.4851 | 46.821 | 46.2289 | 83.3124 | 94.6317 | 95.6629 | 97.3451 | 101.6342
Option 2D SG | QLD | SQ | 8h | 0 | 0 | 612.7687 | 159.0129 | 131.2357 | 131.3525 | 129.0539 | 257.3022 | 4945.48 | 47068.2541 | 35500.4652 | 20655.1248 | 134.4858 | 143.2478 | 154.2808 | 257.036 | 265.3185 | 182.2201 | 98.7251 | 98.3494 | 96.6829 | 92.3468 | 89.1425 | 83.113
Option 2D SG | QLD | SQ | Black Coal | 0 | 0 | 0 | 0 | 0 | 0 | 0 | 0 | 0 | 0 | 0 | 0 | 0 | 0 | 0 | 0 | 0 | 0 | 0 | 0 | 0 | 0 | 0 | 0
Option 2D SG | QLD | SQ | CCGT | 0 | 0 | 0 | 0 | 0 | 0 | 0 | 0 | 0 | 0 | 0 | 0 | 0 | 0 | 0 | 0 | 0 | 0 | 0 | 0 | 0 | 0 | 0 | 0
Option 2D SG | QLD | SQ | Coordinated CER | 0 | 0 | 0 | 0 | 0 | 0 | 0 | 0 | 0 | 0 | 0 | 0 | 0 | 0 | 0 | 0 | 0 | 0 | 0 | 0 | 0 | 0 | 0 | 0
Option 2D SG | QLD | SQ | Distributed PV | 0 | 0 | 0 | 0 | 0 | 0 | 0 | 0 | 0 | 0 | 0 | 0 | 0 | 0 | 0 | 0 | 0 | 0 | 0 | 0 | 0 | 0 | 0 | 0
Option 2D SG | QLD | SQ | H2 Reciprocating Engine | 0 | 0 | 0 | 0 | 0 | 0 | 0 | 0 | 0 | 0 | 0 | 0 | 0 | 0 | 0 | 0 | 0 | 0 | 0 | 0 | 0 | 0 | 0 | 0
Option 2D SG | QLD | SQ | OCGT | 0 | 0 | 0 | 0 | 0 | 0 | 0 | 0 | 0 | 0 | 0 | 0 | 0 | 0 | 0 | 0 | 0 | 0 | 52.7774 | 52.8554 | 78.3471 | 95.4021 | 77.5342 | 62.2928
Option 2D SG | QLD | SQ | PHES | 0 | 0 | 0 | 0 | 0 | 0 | 0 | 0 | 0 | 0 | 0 | 0 | 0 | 0 | 0 | 0 | 0 | 0 | 0 | 0 | 0 | 0 | 0 | 0
Option 2D SG | QLD | SQ | Solar | 0 | 0.61685 | 0.55805 | 0.53727 | 0.54658 | 0.53963 | 0.54019 | 0.52849 | 0.52365 | 0.51662 | 0.56932 | 0.58916 | 0.5626 | 0.55958 | 0.57073 | 13.9834 | 25.8928 | 23.4838 | 22.7316 | 22.5486 | 27.3009 | 28.1466 | 29.4138 | 31.0272
Option 2D SG | QLD | SQ | Wind | 0 | 0 | 0 | 0 | 0 | 0 | 4.9654e-08 | 4.8399e-08 | 6.6414 | 19.7639 | 31.4333 | 37.0512 | 37.9918 | 40.1913 | 38.5843 | 37.5969 | 39.8758 | 39.9713 | 42.3932 | 42.3744 | 48.3211 | 50.0456 | 52.0329 | 54.2579
Option 2D SG | SA |  | 2h | 0 | 74.444 | 157.3589 | 176.0104 | 174.5602 | 181.4223 | 180.7109 | 185.6961 | 146.6657 | 161.0688 | 166.3837 | 169.5513 | 173.2188 | 151.1213 | 151.8861 | 169.2815 | 184.4988 | 178.9397 | 237.5414 | 260.4818 | 253.1455 | 5.2086e-05 | 5.6682e-05 | 0.00016663
Option 2D SG | SA |  | 4h | 0 | 0 | 9.1196e-06 | 1.0685e-05 | 1.1003e-05 | 1.1183e-05 | 1.0614e-05 | 1.181e-05 | 9.1338e-06 | 9.7552e-06 | 9.9517e-06 | 1.0385e-05 | 1.0245e-05 | 9.2549e-06 | 9.1879e-06 | 1.0214e-05 | 1.0663e-05 | 9.6825e-06 | 1.0453e-05 | 1.1271e-05 | 1.0049e-05 | 83.8177 | 79.1982 | 122.2679
Option 2D SG | SA |  | 8h | 0 | 0 | 133.6376 | 146.2448 | 143.5389 | 149.6514 | 152.15 | 155.7563 | 128.4763 | 128.6957 | 129.527 | 131.9273 | 129.9059 | 117.3594 | 118.2417 | 126.4662 | 130.489 | 127.9018 | 141.0775 | 154.3926 | 139.402 | 139.3149 | 119.037 | 124.7614
Option 2D SG | SA |  | CCGT | 0 | 0 | 0 | 0 | 0 | 0 | 0 | 0 | 0 | 0 | 0 | 0 | 0 | 0 | 0 | 0 | 0 | 0 | 0 | 0 | 0 | 0 | 0 | 0
Option 2D SG | SA |  | Coordinated CER | 0 | 0 | 0 | 0 | 0 | 0 | 0 | 0 | 0 | 0 | 0 | 0 | 0 | 0 | 0 | 0 | 0 | 0 | 0 | 0 | 0 | 0 | 0 | 0
Option 2D SG | SA |  | Distributed PV | 0 | 0 | 0 | 0 | 0 | 0 | 0 | 0 | 0 | 0 | 0 | 0 | 0 | 0 | 0 | 0 | 0 | 0 | 0 | 0 | 0 | 0 | 0 | 0
Option 2D SG | SA |  | Liquid Fuel | 0 | 0 | 0 | 0 | 0 | 0 | 0 | 0 | 0 | 0 | 0 | 0 | 0 | 0 | 0 | 0 | 0 | 0 | 0 | 0 | 0 | 0 | 0 | 0
Option 2D SG | SA |  | OCGT | 0 | 0 | 0 | 0 | 80.1346 | 206.4322 | 70.3775 | 165.9853 | 113.8663 | 69.406 | 43.9805 | 48.2296 | 53.2946 | 23.4378 | 18.8461 | 22.3074 | 27.4309 | 23.425 | 50.0476 | 50.1487 | 69.0161 | 115.8222 | 63.4984 | 117.29
Option 2D SG | SA |  | Solar | 0 | 21.7775 | 21.7226 | 22.8146 | 23.356 | 20.7629 | 22.7196 | 22.396 | 21.0744 | 19.817 | 19.8213 | 18.5581 | 18.5162 | 18.0561 | 17.3783 | 19.1346 | 20.219 | 18.8762 | 22.1366 | 22.1755 | 22.254 | 25.4551 | 30.9606 | 24.8965
Option 2D SG | SA |  | Wind | 0 | 0 | 0 | 0 | 0 | 0 | 0 | 0 | 0 | 0 | 0 | 0 | 0 | 0 | 4.0212e-08 | 1.0039e-07 | 1.0102e-07 | 7.9167 | 23.3013 | 30.6667 | 35.8076 | 44.0723 | 53.425 | 48.9602
Option 2D SG | SA | CSA | 2h | 0 | 69.1343 | 145.9266 | 162.98 | 162.4448 | 169.8289 | 167.9309 | 173.2851 | 133.1665 | 145.4301 | 149.8857 | 152.926 | 156.7645 | 136.4846 | 137.3038 | 153.6374 | 168.4484 | 164.5609 | 225.537 | 248.6445 | 240.7699 | 2.1513e-05 | 1.952e-05 | 6.2627e-05
Option 2D SG | SA | CSA | 4h | 0 | 0 | 2.4567e-05 | 2.7698e-05 | 2.7475e-05 | 2.8705e-05 | 2.8199e-05 | 3.1136e-05 | 2.361e-05 | 2.4756e-05 | 2.5127e-05 | 2.6464e-05 | 2.5572e-05 | 2.333e-05 | 2.3027e-05 | 2.5947e-05 | 2.6681e-05 | 2.5238e-05 | 2.7021e-05 | 3.1656e-05 | 2.8338e-05 | 83.8177 | 79.1982 | 122.2679
Option 2D SG | SA | CSA | 8h | 0 | 0 | 133.6376 | 146.2448 | 143.5389 | 149.6514 | 152.15 | 155.7563 | 128.4763 | 135.9212 | 136.3569 | 139.9495 | 137.2122 | 123.8801 | 124.8151 | 133.7533 | 140.6886 | 136.516 | 151.5044 | 169.4495 | 147.057 | 147.9385 | 88.3039 | 89.2324
Option 2D SG | SA | CSA | CCGT | 0 | 0 | 0 | 0 | 0 | 0 | 0 | 0 | 0 | 0 | 0 | 0 | 0 | 0 | 0 | 0 | 0 | 0 | 0 | 0 | 0 | 0 | 0 | 0
Option 2D SG | SA | CSA | Coordinated CER | 0 | 0 | 0 | 0 | 0 | 0 | 0 | 0 | 0 | 0 | 0 | 0 | 0 | 0 | 0 | 0 | 0 | 0 | 0 | 0 | 0 | 0 | 0 | 0
Option 2D SG | SA | CSA | Distributed PV | 0 | 0 | 0 | 0 | 0 | 0 | 0 | 0 | 0 | 0 | 0 | 0 | 0 | 0 | 0 | 0 | 0 | 0 | 0 | 0 | 0 | 0 | 0 | 0
Option 2D SG | SA | CSA | Liquid Fuel | 0 | 0 | 0 | 0 | 0 | 0 | 0 | 0 | 0 | 0 | 0 | 0 | 0 | 0 | 0 | 0 | 0 | 0 | 0 | 0 | 0 | 0 | 0 | 0
Option 2D SG | SA | CSA | OCGT | 0 | 0 | 0 | 0 | 80.1346 | 206.4322 | 70.3775 | 165.9853 | 113.8663 | 69.406 | 43.9805 | 48.2296 | 53.2946 | 23.4378 | 18.8461 | 22.3074 | 27.4309 | 23.425 | 50.0476 | 50.1487 | 69.0161 | 115.8222 | 63.4984 | 117.29
Option 2D SG | SA | CSA | Solar | 0 | 3.5689e-05 | 2.815e-05 | 2.6246e-05 | 2.8587e-05 | 2.6711e-05 | 2.8544e-05 | 2.626e-05 | 2.5268e-05 | 2.5522e-05 | 2.631e-05 | 2.54e-05 | 2.5189e-05 | 2.7214e-05 | 2.5679e-05 | 2.7936e-05 | 2.8794e-05 | 2.6613e-05 | 2.6886e-05 | 2.5681e-05 | 2.8688e-05 | 2.9038e-05 | 3.3459e-05 | 2.8135e-05
Option 2D SG | SA | CSA | Wind | 0 | 0 | 0 | 0 | 0 | 0 | 0 | 0 | 0 | 0 | 0 | 0 | 0 | 0 | 5.1158e-08 | 1.3012e-07 | 1.3067e-07 | 10.0847 | 27.5902 | 31.9165 | 34.683 | 36.5527 | 45.8076 | 42.4531
Option 2D SG | SA | NSA | 2h | 0 | 115.4272 | 259.0005 | 289.0081 | 276.1189 | 281.43 | 294.7531 | 291.3634 | 248.6835 | 283.9846 | 298.3615 | 300.8304 | 301.3412 | 265.4821 | 265.3345 | 290.3746 | 306.4394 | 288.4371 | 333.9668 | 360.9141 | 362.174 | 69.8181 | 72.4056 | 68.9691
Option 2D SG | SA | NSA | 8h | 0 | 0 | 138.0477 | 143.3176 | 138.637 | 155.7564 | 164.5151 | 174.3844 | 133.0491 | 116.7004 | 118.09 | 118.7641 | 117.7795 | 106.5183 | 107.3138 | 114.4136 | 114.4461 | 113.9937 | 124.5089 | 131.7555 | 126.6543 | 129.5428 | 119.037 | 124.7614
Option 2D SG | SA | NSA | Coordinated CER | 0 | 0 | 0 | 0 | 0 | 0 | 0 | 0 | 0 | 0 | 0 | 0 | 0 | 0 | 0 | 0 | 0 | 0 | 0 | 0 | 0 | 0 | 0 | 0
Option 2D SG | SA | NSA | Distributed PV | 0 | 0 | 0 | 0 | 0 | 0 | 0 | 0 | 0 | 0 | 0 | 0 | 0 | 0 | 0 | 0 | 0 | 0 | 0 | 0 | 0 | 0 | 0 | 0
Option 2D SG | SA | NSA | Liquid Fuel | 0 | 0 | 0 | 0 | 0 | 0 | 0 | 0 | 0 | 0 | 0 | 0 | 0 | 0 | 0 | 0 | 0 | 0 | 0 | 0 | 0 | 0 | 0 | 0
Option 2D SG | SA | NSA | Solar | 0 | 38.7617 | 41.6384 | 47.746 | 46.322 | 41.9683 | 44.6992 | 45.4155 | 42.3797 | 37.2544 | 36.8346 | 36.1388 | 35.9177 | 33.1268 | 32.0394 | 34.4217 | 36.6551 | 34.5258 | 47.1816 | 48.9305 | 45.3937 | 54.3585 | 68.3693 | 50.2665
Option 2D SG | SA | NSA | Wind | 0 | 0 | 0 | 0 | 0 | 0 | 0 | 0 | 0 | 0 | 0 | 0 | 0 | 0 | 0 | 0 | 0 | 0 | 4.7955e-06 | 19.9564 | 39.5005 | 49.9017 | 55.9181 | 51.5179
Option 2D SG | SA | SESA | 2h | 0 | 0 | 0 | 0 | 0 | 0 | 0 | 0 | 0 | 0 | 0 | 0 | 0 | 0 | 0 | 0 | 0 | 0 | 0 | 0 | 0 | 0 | 0 | 0
Option 2D SG | SA | SESA | 4h | 0 | 0 | 0 | 0 | 0 | 0 | 0 | 0 | 0 | 0 | 0 | 0 | 0 | 0 | 0 | 0 | 0 | 0 | 0 | 0 | 0 | 0 | 0 | 0
Option 2D SG | SA | SESA | Coordinated CER | 0 | 0 | 0 | 0 | 0 | 0 | 0 | 0 | 0 | 0 | 0 | 0 | 0 | 0 | 0 | 0 | 0 | 0 | 0 | 0 | 0 | 0 | 0 | 0
Option 2D SG | SA | SESA | Distributed PV | 0 | 0 | 0 | 0 | 0 | 0 | 0 | 0 | 0 | 0 | 0 | 0 | 0 | 0 | 0 | 0 | 0 | 0 | 0 | 0 | 0 | 0 | 0 | 0
Option 2D SG | SA | SESA | Liquid Fuel | 0 | 0 | 0 | 0 | 0 | 0 | 0 | 0 | 0 | 0 | 0 | 0 | 0 | 0 | 0 | 0 | 0 | 0 | 0 | 0 | 0 | 0 | 0 | 0
Option 2D SG | SA | SESA | OCGT | 0 | 0 | 0 | 0 | 0 | 0 | 0 | 0 | 0 | 0 | 0 | 0 | 0 | 0 | 0 | 0 | 0 | 0 | 0 | 0 | 0 | 0 | 0 | 0
Option 2D SG | SA | SESA | Solar | 0 | 0 | 0 | 0 | 0 | 0 | 0 | 0 | 0 | 0 | 0 | 0 | 0 | 0 | 0 | 0 | 0 | 0 | 0 | 0 | 0 | 0 | 0 | 0
Option 2D SG | SA | SESA | Wind | 0 | 0 | 0 | 0 | 0 | 0 | 0 | 0 | 0 | 0 | 0 | 0 | 0 | 0 | 0 | 0 | 0 | 78.1646 | 102.1522 | 92.5533 | 68.7481 | 83.6597 | 95.1863 | 83.4976
Option 2D SG | TAS |  | 24h | 0 | 0 | 0 | 0 | 0 | 0 | 0 | 0 | 0 | 0 | 0 | 0 | 0 | 0 | 0 | 0 | 0 | 0 | 1336.887 | 1332.3186 | 886.1463 | 350.6883 | 371.4755 | 236.8208
Option 2D SG | TAS |  | 2h | 0 | 0 | 0 | 0 | 27799.3065 | 67957.0205 | 61056.3104 | 0 | 0 | 0 | 0 | 107367.7296 | 96385.0763 | 0 | 58186.3825 | 29878.0052 | 58455.7639 | 109986.1882 | 78.0525 | 77.5367 | 73.5782 | 74.8117 | 75.5101 | 67.1079
Option 2D SG | TAS |  | 4h | 0 | 0 | 0 | 17308.5317 | 2282.8145 | 5140.6296 | 4820.1642 | 5027.4543 | 4187.8807 | 4622.171 | 3283.4272 | 1357.663 | 3621.6787 | 7919.5049 | 2339.0427 | 1956.6073 | 1645.7292 | 2432.1322 | 66.6529 | 66.0664 | 68.5979 | 67.6536 | 68.9001 | 66.6774
Option 2D SG | TAS |  | 8h | 0 | 0 | 0 | 0 | 20163.2151 | 12912.4462 | 9363.9954 | 0 | 0 | 0 | 0 | 36338.1019 | 2276.0342 | 7384.1577 | 2355.1711 | 2075.8112 | 4704.4025 | 3291.4995 | 140.002 | 124.2288 | 101.6096 | 96.8247 | 95.0148 | 88.0499
Option 2D SG | TAS |  | CCGT | 0 | 0 | 0 | 0 | 0 | 0 | 0 | 0 | 0 | 0 | 0 | 0 | 0 | 0 | 0 | 0 | 0 | 0 | 0 | 0 | 0 | 0 | 0 | 0
Option 2D SG | TAS |  | CST | 0 | 0 | 0 | 0 | 0 | 0 | 0 | 0 | 0 | 0 | 0 | 0 | 0 | 0 | 0 | 0 | 0 | 0 | 0 | 0 | 0 | 0 | 0 | 0
Option 2D SG | TAS |  | Coordinated CER | 0 | 0 | 0 | 0 | 0 | 0 | 0 | 0 | 0 | 0 | 0 | 0 | 0 | 0 | 0 | 0 | 0 | 0 | 0 | 0 | 0 | 0 | 0 | 0
Option 2D SG | TAS |  | Distributed PV | 0 | 0 | 0 | 0 | 0 | 0 | 0 | 0 | 0 | 0 | 0 | 0 | 0 | 0 | 0 | 0 | 0 | 0 | 0 | 0 | 0 | 0 | 0 | 0
Option 2D SG | TAS |  | Hydro | 0 | 0 | 0 | 0 | 0 | 0 | 0 | 0 | 0 | 0 | 0 | 0 | 0 | 0 | 0 | 0 | 0 | 0 | 0 | 0 | 0 | 0 | 0 | 0
Option 2D SG | TAS |  | OCGT | 0 | 0 | 0 | 0 | 0 | 0 | 0 | 0 | 0 | 0 | 0 | 0 | 0 | 0 | 0 | 0 | 0 | 0 | 0 | 0 | 0 | 0 | 0 | 0
Option 2D SG | TAS |  | PHES | 0 | 0 | 0 | 0 | 0 | 0 | 0 | 0 | 0 | 0 | 0 | 0 | 0 | 0 | 0 | 0 | 0 | 0 | 299.3925 | 271.2919 | 171.1633 | 110.2907 | 112.6898 | 112.4948
Option 2D SG | TAS |  | Solar | 0 | 0 | 47.559 | 62.8411 | 56.6767 | 51.5422 | 52.0618 | 51.2721 | 51.5732 | 54.6393 | 56.9231 | 57.3308 | 55.1275 | 51.9443 | 102.5282 | 109.9062 | 115.8028 | 102.581 | 102.8977 | 105.8923 | 97.7472 | 90.3147 | 93.6057 | 94.6043
Option 2D SG | TAS |  | Wind | 0 | 0 | 0 | 0 | 0 | 0 | 1.2876e-07 | 30.2098 | 33.4423 | 35.762 | 43.8973 | 46.6049 | 45.7351 | 45.9159 | 54.7014 | 52.8447 | 51.1528 | 51.3967 | 55.5166 | 52.0017 | 51.9314 | 53.3627 | 50.2881 | 49.7972
Option 2D SG | TAS | TAS | 24h | 0 | 0 | 0 | 0 | 0 | 0 | 0 | 0 | 0 | 0 | 0 | 0 | 0 | 0 | 0 | 0 | 0 | 0 | 1336.887 | 1332.3186 | 886.1463 | 350.6883 | 371.4755 | 236.8208
Option 2D SG | TAS | TAS | 2h | 0 | 0 | 0 | 0 | 27799.3065 | 67957.0205 | 61056.3104 | 0 | 0 | 0 | 0 | 107367.7296 | 96385.0763 | 0 | 58186.3825 | 29878.0052 | 58455.7639 | 109986.1882 | 78.0525 | 77.5367 | 73.5782 | 74.8117 | 75.5101 | 67.1079
Option 2D SG | TAS | TAS | 4h | 0 | 0 | 0 | 17308.5317 | 2282.8145 | 5140.6296 | 4820.1642 | 5027.4543 | 4187.8807 | 4622.171 | 3283.4272 | 1357.663 | 3621.6787 | 7919.5049 | 2339.0427 | 1956.6073 | 1645.7292 | 2432.1322 | 66.6529 | 66.0664 | 68.5979 | 67.6536 | 68.9001 | 66.6774
Option 2D SG | TAS | TAS | 8h | 0 | 0 | 0 | 0 | 20163.2151 | 12912.4462 | 9363.9954 | 0 | 0 | 0 | 0 | 36338.1019 | 2276.0342 | 7384.1577 | 2355.1711 | 2075.8112 | 4704.4025 | 3291.4995 | 140.002 | 124.2288 | 101.6096 | 96.8247 | 95.0148 | 88.0499
Option 2D SG | TAS | TAS | CCGT | 0 | 0 | 0 | 0 | 0 | 0 | 0 | 0 | 0 | 0 | 0 | 0 | 0 | 0 | 0 | 0 | 0 | 0 | 0 | 0 | 0 | 0 | 0 | 0
Option 2D SG | TAS | TAS | CST | 0 | 0 | 0 | 0 | 0 | 0 | 0 | 0 | 0 | 0 | 0 | 0 | 0 | 0 | 0 | 0 | 0 | 0 | 0 | 0 | 0 | 0 | 0 | 0
Option 2D SG | TAS | TAS | Coordinated CER | 0 | 0 | 0 | 0 | 0 | 0 | 0 | 0 | 0 | 0 | 0 | 0 | 0 | 0 | 0 | 0 | 0 | 0 | 0 | 0 | 0 | 0 | 0 | 0
Option 2D SG | TAS | TAS | Distributed PV | 0 | 0 | 0 | 0 | 0 | 0 | 0 | 0 | 0 | 0 | 0 | 0 | 0 | 0 | 0 | 0 | 0 | 0 | 0 | 0 | 0 | 0 | 0 | 0
Option 2D SG | TAS | TAS | Hydro | 0 | 0 | 0 | 0 | 0 | 0 | 0 | 0 | 0 | 0 | 0 | 0 | 0 | 0 | 0 | 0 | 0 | 0 | 0 | 0 | 0 | 0 | 0 | 0
Option 2D SG | TAS | TAS | OCGT | 0 | 0 | 0 | 0 | 0 | 0 | 0 | 0 | 0 | 0 | 0 | 0 | 0 | 0 | 0 | 0 | 0 | 0 | 0 | 0 | 0 | 0 | 0 | 0
Option 2D SG | TAS | TAS | PHES | 0 | 0 | 0 | 0 | 0 | 0 | 0 | 0 | 0 | 0 | 0 | 0 | 0 | 0 | 0 | 0 | 0 | 0 | 299.3925 | 271.2919 | 171.1633 | 110.2907 | 112.6898 | 112.4948
Option 2D SG | TAS | TAS | Solar | 0 | 0 | 47.559 | 62.8411 | 56.6767 | 51.5422 | 52.0618 | 51.2721 | 51.5732 | 54.6393 | 56.9231 | 57.3308 | 55.1275 | 51.9443 | 102.5282 | 109.9062 | 115.8028 | 102.581 | 102.8977 | 105.8923 | 97.7472 | 90.3147 | 93.6057 | 94.6043
Option 2D SG | TAS | TAS | Wind | 0 | 0 | 0 | 0 | 0 | 0 | 1.2876e-07 | 30.2098 | 33.4423 | 35.762 | 43.8973 | 46.6049 | 45.7351 | 45.9159 | 54.7014 | 52.8447 | 51.1528 | 51.3967 | 55.5166 | 52.0017 | 51.9314 | 53.3627 | 50.2881 | 49.7972
Option 2D SG | VIC |  | 1h | 0 | 5.2446e-05 | 5.6949e-05 | 5.7096e-05 | 5.9146e-05 | 6.414e-05 | 5.9863e-05 | 7.1442e-05 | 236.474 | 263.5282 | 280.5065 | 299.4721 | 326.5006 | 328.6362 | 302.7583 | 303.178 | 326.0686 | 308.2372 | 299.4739 | 306.7672 | 292.2934 | 242.3488 | 240.1248 | 236.0452
Option 2D SG | VIC |  | 2h | 0 | 3.244e-07 | 7.4633e-07 | 6.6726e-07 | 7.2362e-07 | 6.9458e-07 | 5.9755e-07 | 7.5966e-07 | 5.4684e-07 | 6.3602e-07 | 6.5131e-07 | 7.0522e-07 | 7.6086e-07 | 7.3055e-07 | 6.7984e-07 | 7.4233e-07 | 8.032e-07 | 7.7121e-07 | 7.7631e-07 | 8.371e-07 | 9.6186e-07 | 1.8513e-06 | 1.4301e-06 | 1.5725e-06
Option 2D SG | VIC |  | 4h | 0 | 300.0379 | 144.7266 | 123.0731 | 130.7 | 133.3978 | 118.8389 | 154.1605 | 98.7746 | 113.9243 | 118.2578 | 123.6766 | 137.5818 | 140.2916 | 129.0845 | 126.8158 | 134.5428 | 130.7796 | 125.0717 | 132.5063 | 120.8608 | 30.2115 | 4.1677e-05 | 5.5177e-05
Option 2D SG | VIC |  | 8h | 0 | 0 | 301.8512 | 231.2773 | 255.4347 | 286.2652 | 379.9465 | 798.0851 | 445.8921 | 961.313 | 1483.0918 | 1793.5343 | 300.5349 | 350.5629 | 379.7225 | 514.5017 | 555.065 | 570.9381 | 125.2865 | 120.1922 | 117.0789 | 90.206 | 86.423 | 84.7366
Option 2D SG | VIC |  | Brown Coal | 0 | 0 | 0 | 0 | 0 | 0 | 0 | 0 | 0 | 0 | 0 | 0 | 0 | 0 | 0 | 0 | 0 | 0 | 0 | 0 | 0 | 0 | 0 | 0
Option 2D SG | VIC |  | CCGT | 0 | 0 | 0 | 0 | 0 | 0 | 0 | 0 | 0 | 0 | 0 | 0 | 0 | 0 | 0 | 0 | 0 | 0 | 0 | 0 | 0 | 0 | 0 | 0
Option 2D SG | VIC |  | Coordinated CER | 0 | 0 | 0 | 0 | 0 | 0 | 0 | 0 | 0 | 0 | 0 | 0 | 0 | 0 | 0 | 0 | 0 | 0 | 0 | 0 | 0 | 0 | 0 | 0
Option 2D SG | VIC |  | Distributed PV | 0 | 0 | 0 | 0 | 0 | 0 | 0 | 0 | 0 | 0 | 0 | 0 | 0 | 0 | 0 | 0 | 0 | 0 | 0 | 0 | 0 | 0 | 0 | 0
Option 2D SG | VIC |  | Hydro | 0 | 0 | 0 | 0 | 0 | 0 | 0 | 0 | 0 | 0 | 0 | 0 | 0 | 0 | 0 | 0 | 0 | 0 | 0 | 0 | 0 | 0 | 0 | 0
Option 2D SG | VIC |  | OCGT | 0 | 0 | 0 | 0 | 0 | 0 | 0 | 0 | 0 | 0 | 0 | 0 | 0 | 0 | 22.3702 | 56.8904 | 66.6794 | 72.376 | 45.8556 | 34.9211 | 59.9994 | 104.3687 | 60.0745 | 88.9703
Option 2D SG | VIC |  | Offshore Wind | 0 | 0 | 0 | 0 | 0 | 100.2304 | 96.6072 | 92.237 | 97.068 | 97.742 | 102.2014 | 113.0486 | 103.1562 | 113.6895 | 102.7872 | 105.8509 | 102.1311 | 100.0339 | 100.6115 | 95.6261 | 103.078 | 101.5161 | 98.9243 | 95.7323
Option 2D SG | VIC |  | Solar | 0 | 11.1652 | 9.676 | 11.0809 | 11.3969 | 12.4393 | 12.0736 | 11.0037 | 11.1255 | 13.7208 | 13.9413 | 14.6677 | 15.1303 | 13.3405 | 12.7629 | 13.2387 | 13.4598 | 12.4226 | 12.9614 | 13.2637 | 12.1956 | 12.2507 | 12.1671 | 13.5498
Option 2D SG | VIC |  | Wind | 0 | 0 | 20.9899 | 30.5775 | 31.8075 | 32.6825 | 32.7216 | 30.7759 | 31.3126 | 32.5638 | 33.111 | 33.138 | 37.9844 | 40.8534 | 39.1657 | 36.953 | 37.8813 | 35.2847 | 37.6413 | 39.1337 | 41.5214 | 42.6302 | 42.6304 | 44.4484
Option 2D SG | VIC | MEL | 1h | 0 | 1645.1017 | 82.0146 | 47.2994 | 42.9733 | 37.5264 | 63.5834 | 52.6108 | 311.4996 | 351.3145 | 376.5612 | 409.6637 | 455.65 | 453.9854 | 414.9116 | 416.1223 | 459.8549 | 437.9382 | 411.0162 | 416.703 | 403.3866 | 318.4689 | 312.9551 | 310.7338
Option 2D SG | VIC | MEL | 2h | 0 | 1.6407e-06 | 2.408e-06 | 1.802e-06 | 1.8961e-06 | 1.7422e-06 | 1.5157e-06 | 1.9681e-06 | 1.3828e-06 | 1.6263e-06 | 1.6676e-06 | 1.8585e-06 | 2.0609e-06 | 2.0273e-06 | 1.8702e-06 | 2.1696e-06 | 2.3889e-06 | 2.2632e-06 | 2.505e-06 | 2.6176e-06 | 3.4072e-06 | 5.3474e-06 | 4.1584e-06 | 4.5954e-06
Option 2D SG | VIC | MEL | 4h | 0 | 339.4975 | 211.5185 | 183.8274 | 189.3155 | 188.7839 | 172.4013 | 215.5209 | 152.84 | 172.2785 | 179.4492 | 186.0798 | 208.6224 | 216.4992 | 201.9081 | 194.139 | 206.325 | 203.1488 | 193.7315 | 203.1602 | 188.5271 | 74.4143 | 71.8191 | 69.3688
Option 2D SG | VIC | MEL | 8h | 0 | 0 | 290.3189 | 214.0207 | 269.6273 | 342.2023 | 388.4394 | 1852.1239 | 5500.1888 | 29980.0476 | 27602.2568 | 66295.8775 | 314.7029 | 458.4942 | 776.0558 | 2685.6935 | 3477.1454 | 4419.4045 | 125.9459 | 121.1691 | 117.4794 | 89.2402 | 85.839 | 83.7942
Option 2D SG | VIC | MEL | CCGT | 0 | 0 | 0 | 0 | 0 | 0 | 0 | 0 | 0 | 0 | 0 | 0 | 0 | 0 | 0 | 0 | 0 | 0 | 0 | 0 | 0 | 0 | 0 | 0
Option 2D SG | VIC | MEL | Coordinated CER | 0 | 0 | 0 | 0 | 0 | 0 | 0 | 0 | 0 | 0 | 0 | 0 | 0 | 0 | 0 | 0 | 0 | 0 | 0 | 0 | 0 | 0 | 0 | 0
Option 2D SG | VIC | MEL | Distributed PV | 0 | 0 | 0 | 0 | 0 | 0 | 0 | 0 | 0 | 0 | 0 | 0 | 0 | 0 | 0 | 0 | 0 | 0 | 0 | 0 | 0 | 0 | 0 | 0
Option 2D SG | VIC | MEL | OCGT | 0 | 0 | 0 | 0 | 0 | 0 | 0 | 0 | 0 | 0 | 0 | 0 | 0 | 0 | 58.9538 | 94.4443 | 97.1542 | 108.4128 | 69.1436 | 53.916 | 73.9563 | 105.8219 | 61.9424 | 90.1596
Option 2D SG | VIC | MEL | Solar | 0 | 0 | 0 | 0 | 0 | 0 | 0 | 0 | 0 | 0 | 0 | 0 | 0 | 0 | 0 | 0 | 0 | 191.2621 | 128.2099 | 124.7763 | 100.9446 | 101.1231 | 97.4808 | 87.5779
Option 2D SG | VIC | SEV | 2h | 0 | 0 | 0 | 0 | 0 | 0 | 0 | 0 | 0 | 0 | 0 | 0 | 0 | 0 | 0 | 0 | 0 | 0 | 0 | 0 | 0 | 0 | 0 | 0
Option 2D SG | VIC | SEV | 4h | 0 | 0 | 0 | 0 | 0 | 0 | 0 | 0 | 0 | 0 | 0 | 0 | 0 | 0 | 0 | 0 | 0 | 0 | 0 | 0 | 0 | 0 | 0 | 0
Option 2D SG | VIC | SEV | 8h | 0 | 0 | 313.3616 | 249.9107 | 243.5785 | 248.6764 | 372.417 | 522.9053 | 241.0556 | 507.2724 | 790.9708 | 944.1164 | 288.5234 | 287.8938 | 257.9194 | 294.4107 | 312.3433 | 316.2652 | 124.6881 | 119.3103 | 116.7112 | 91.1529 | 86.9949 | 85.6677
Option 2D SG | VIC | SEV | Brown Coal | 0 | 0 | 0 | 0 | 0 | 0 | 0 | 0 | 0 | 0 | 0 | 0 | 0 | 0 | 0 | 0 | 0 | 0 | 0 | 0 | 0 | 0 | 0 | 0
Option 2D SG | VIC | SEV | Coordinated CER | 0 | 0 | 0 | 0 | 0 | 0 | 0 | 0 | 0 | 0 | 0 | 0 | 0 | 0 | 0 | 0 | 0 | 0 | 0 | 0 | 0 | 0 | 0 | 0
Option 2D SG | VIC | SEV | Distributed PV | 0 | 0 | 0 | 0 | 0 | 0 | 0 | 0 | 0 | 0 | 0 | 0 | 0 | 0 | 0 | 0 | 0 | 0 | 0 | 0 | 0 | 0 | 0 | 0
Option 2D SG | VIC | SEV | OCGT | 0 | 0 | 0 | 0 | 0 | 0 | 0 | 0 | 0 | 0 | 0 | 0 | 0 | 0 | 0 | 0 | 0 | 0 | 0 | 0 | 0 | 0 | 0 | 0
Option 2D SG | VIC | SEV | Offshore Wind | 0 | 0 | 0 | 0 | 0 | 97.9267 | 95.3143 | 91.0566 | 97.0551 | 98.2591 | 102.9966 | 116.2475 | 103.8 | 114.1965 | 102.6812 | 106.2146 | 102.3484 | 100.7978 | 101.188 | 95.7113 | 103.1819 | 101.4413 | 98.9584 | 95.5814
Option 2D SG | VIC | SEV | Solar | 0 | 44.7232 | 36.2497 | 38.3348 | 38.2063 | 41.1843 | 39.794 | 37.1213 | 39.7606 | 53.3765 | 57.6271 | 63.417 | 69.6853 | 65.2609 | 55.4301 | 57.7076 | 57.1916 | 52.598 | 53.8134 | 52.8321 | 49.7137 | 50.9184 | 48.8479 | 47.7107
Option 2D SG | VIC | SEV | Wind | 0 | 0 | 7.6348e-06 | 3.128e-05 | 3.5875e-05 | 3.6581e-05 | 3.5956e-05 | 3.4834e-05 | 3.81e-05 | 3.4725e-05 | 3.9173e-05 | 3.7058e-05 | 4.616e-05 | 5.0445e-05 | 156.8803 | 150.1904 | 146.4244 | 147.0455 | 160.4585 | 131.9182 | 143.365 | 138.0448 | 134.6006 | 145.9272
Option 2D SG | VIC | WNV | 1h | 0 | 0 | 0 | 0 | 0 | 0 | 0 | 0 | 0 | 0 | 0 | 0 | 0 | 0 | 0 | 0 | 0 | 0 | 0 | 0 | 0 | 0 | 0 | 0
Option 2D SG | VIC | WNV | 2h | 0 | 0 | 0 | 0 | 0 | 0 | 0 | 0 | 0 | 0 | 0 | 0 | 0 | 0 | 0 | 0 | 0 | 0 | 0 | 0 | 0 | 0 | 0 | 0
Option 2D SG | VIC | WNV | 4h | 0 | 0 | 29.8536 | 26.9274 | 28.65 | 31.8264 | 26.0427 | 33.813 | 19.8285 | 23.4669 | 24.3966 | 25.4268 | 27.5097 | 26.4002 | 24.3938 | 25.1896 | 26.4808 | 25.3814 | 24.2874 | 26.3833 | 22.2465 | 30.2115 | 1.2694e-05 | 2.6585e-05
Option 2D SG | VIC | WNV | Coordinated CER | 0 | 0 | 0 | 0 | 0 | 0 | 0 | 0 | 0 | 0 | 0 | 0 | 0 | 0 | 0 | 0 | 0 | 0 | 0 | 0 | 0 | 0 | 0 | 0
Option 2D SG | VIC | WNV | Distributed PV | 0 | 0 | 0 | 0 | 0 | 0 | 0 | 0 | 0 | 0 | 0 | 0 | 0 | 0 | 0 | 0 | 0 | 0 | 0 | 0 | 0 | 0 | 0 | 0
Option 2D SG | VIC | WNV | Hydro | 0 | 0 | 0 | 0 | 0 | 0 | 0 | 0 | 0 | 0 | 0 | 0 | 0 | 0 | 0 | 0 | 0 | 0 | 0 | 0 | 0 | 0 | 0 | 0
Option 2D SG | VIC | WNV | OCGT | 0 | 0 | 0 | 0 | 0 | 0 | 0 | 0 | 0 | 0 | 0 | 0 | 0 | 0 | 0 | 0 | 0 | 0 | 0 | 0 | 0 | 0 | 0 | 0
Option 2D SG | VIC | WNV | Offshore Wind | 0 | 0 | 0 | 0 | 0 | 107.4111 | 100.7488 | 97.3327 | 97.1329 | 94.4787 | 97.1748 | 92.6795 | 97.5454 | 108.5956 | 103.921 | 102.1556 | 99.8909 | 92.6183 | 94.9001 | 94.7358 | 101.9935 | 102.3132 | 98.5658 | 97.3559
Option 2D SG | VIC | WNV | Solar | 0 | 7.5359 | 6.58 | 7.6089 | 7.8579 | 8.5908 | 8.3432 | 7.5805 | 7.6085 | 9.2906 | 9.3782 | 9.8217 | 10.0702 | 8.831 | 8.5425 | 8.8577 | 9.0287 | 8.3359 | 8.715 | 8.9577 | 8.2159 | 8.2363 | 8.2101 | 9.2835
Option 2D SG | VIC | WNV | Wind | 0 | 0 | 21.2827 | 30.9719 | 32.1792 | 33.0808 | 33.1279 | 31.1468 | 31.6633 | 32.9806 | 33.4926 | 33.5422 | 38.4104 | 41.3042 | 39.1657 | 36.953 | 37.8813 | 35.2847 | 37.6413 | 39.1337 | 41.5214 | 42.6302 | 42.6304 | 44.4484
Option 3 SG | NEM |  | 12h | 0 | 0 | 0 | 0 | 0 | 0 | 0 | 0 | 0 | 0 | 0 | 0 | 0 | 0 | 0 | 0 | 0 | 0 | 0 | 0 | 0 | 0 | 0 | 0
Option 3 SG | NEM |  | 1h | 6.599e-06 | 1.1446e-05 | 1.4397e-05 | 1.6142e-05 | 1.5707e-05 | 1.8993e-05 | 1.9357e-05 | 2.0012e-05 | 19.1625 | 19.8072 | 19.8422 | 20.0947 | 19.5486 | 18.8953 | 18.9634 | 19.5858 | 20.7189 | 20.8878 | 20.3217 | 20.4398 | 21.5247 | 20.642 | 21.2896 | 29.7322
Option 3 SG | NEM |  | 24h | 0 | 0 | 0 | 0 | 0 | 0 | 0 | 0 | 0 | 0 | 0 | 0 | 0 | 0 | 0 | 0 | 0 | 0 | 0 | 0 | 0 | 0 | 0 | 0
Option 3 SG | NEM |  | 2h | 1.5927e-06 | 32.1222 | 40.0101 | 36.9641 | 33.8429 | 33.792 | 32.3588 | 35.0661 | 29.1957 | 31.3446 | 31.9852 | 33.8249 | 33.3805 | 31.6804 | 31.5782 | 34.5331 | 38.1989 | 37.2299 | 38.2712 | 43.3295 | 44.4996 | 8.9113e-06 | 6.0125e-06 | 4.5279e-06
Option 3 SG | NEM |  | 4h | 3.3094e-06 | 94.0347 | 105.5863 | 91.8005 | 90.7803 | 90.4719 | 90.9993 | 90.675 | 82.7653 | 86.814 | 89.5628 | 93.4205 | 90.7261 | 88.6151 | 87.6582 | 92.225 | 100.907 | 97.9734 | 94.7486 | 99.3913 | 104.9019 | 91.508 | 83.5804 | 82.1101
Option 3 SG | NEM |  | 8h | 6.1137e-06 | 9.8219e-06 | 56.0292 | 62.3702 | 60.1161 | 62.9609 | 65.2165 | 76.9108 | 71.0188 | 76.1972 | 79.6412 | 84.3388 | 76.4391 | 72.459 | 74.1978 | 84.3539 | 95.5661 | 90.5155 | 86.6212 | 90.3978 | 107.6525 | 115.2874 | 98.9429 | 87.2621
Option 3 SG | NEM |  | Biomass | 0 | 0 | 0 | 0 | 0 | 0 | 0 | 0 | 0 | 0 | 0 | 0 | 0 | 0 | 0 | 0 | 0 | 0 | 0 | 0 | 0 | 0 | 0 | 0
Option 3 SG | NEM |  | Black Coal | 0 | 0 | 0 | 0 | 0 | 0 | 0 | 0 | 0 | 0 | 0 | 0 | 0 | 0 | 0 | 0 | 0 | 0 | 0 | 0 | 0 | 0 | 0 | 0
Option 3 SG | NEM |  | Brown Coal | 0 | 0 | 0 | 0 | 0 | 0 | 0 | 0 | 0 | 0 | 0 | 0 | 0 | 0 | 0 | 0 | 0 | 0 | 0 | 0 | 0 | 0 | 0 | 0
Option 3 SG | NEM |  | CCGT | 0 | 0 | 0 | 0 | 0 | 0 | 0 | 0 | 0 | 0 | 0 | 0 | 0 | 0 | 0 | 0 | 0 | 0 | 0 | 0 | 0 | 0 | 0 | 0
Option 3 SG | NEM |  | CST | 0 | 0 | 0 | 0 | 0 | 0 | 0 | 0 | 0 | 0 | 0 | 0 | 0 | 0 | 0 | 0 | 0 | 0 | 0 | 0 | 0 | 0 | 0 | 0
Option 3 SG | NEM |  | Coordinated CER | 0 | 0 | 0 | 0 | 0 | 0 | 0 | 0 | 0 | 0 | 0 | 0 | 0 | 0 | 0 | 0 | 0 | 0 | 0 | 0 | 0 | 0 | 0 | 0
Option 3 SG | NEM |  | DSP | 0 | 0 | 0 | 0 | 0 | 0 | 0 | 0 | 0 | 0 | 0 | 0 | 0 | 0 | 0 | 0 | 0 | 0 | 0 | 0 | 0 | 0 | 0 | 0
Option 3 SG | NEM |  | Distributed PV | 0 | 0 | 0 | 0 | 0 | 0 | 0 | 0 | 0 | 0 | 0 | 0 | 0 | 0 | 0 | 0 | 0 | 0 | 0 | 0 | 0 | 0 | 0 | 0
Option 3 SG | NEM |  | H2 Reciprocating Engine | 0 | 0 | 0 | 0 | 0 | 0 | 0 | 0 | 0 | 0 | 0 | 0 | 0 | 0 | 0 | 0 | 0 | 0 | 0 | 0 | 0 | 0 | 0 | 0
Option 3 SG | NEM |  | Hydro | 0 | 0 | 0 | 0 | 0 | 0 | 0 | 0 | 0 | 0 | 0 | 0 | 0 | 0 | 0 | 0 | 0 | 0 | 0 | 0 | 0 | 0 | 0 | 0
Option 3 SG | NEM |  | Liquid Fuel | 0 | 0 | 0 | 0 | 0 | 0 | 0 | 0 | 0 | 0 | 0 | 0 | 0 | 0 | 0 | 0 | 0 | 0 | 0 | 0 | 0 | 0 | 0 | 0
Option 3 SG | NEM |  | OCGT | 0 | 0 | 0 | 0 | 42.1588 | 319.4521 | 90.3941 | 260.7583 | 138.7602 | 73.7876 | 41.6716 | 45.0171 | 53.5737 | 27.5568 | 29.3846 | 44.0228 | 54.5342 | 48.3437 | 51.1047 | 41.7629 | 57.8136 | 79.3851 | 55.6064 | 72.8699
Option 3 SG | NEM |  | Offshore Wind | 0 | 0 | 0 | 0 | 0 | 100.2955 | 96.7194 | 92.1276 | 96.8797 | 96.91 | 100.5738 | 111.7931 | 101.6109 | 111.8916 | 101.649 | 105.314 | 101.8637 | 99.8093 | 99.9572 | 95.0337 | 102.4611 | 101.1788 | 98.9094 | 95.6316
Option 3 SG | NEM |  | PHES | 0 | 0 | 0 | 0 | 0 | 0 | 0 | 0 | 0 | 0 | 0 | 0 | 0 | 0 | 0 | 0 | 0 | 0 | 0 | 0 | 0 | 3.2585e-08 | 3.2885e-08 | 3.1437e-08
Option 3 SG | NEM |  | Solar | 1.8368e-07 | 12.4355 | 12.654 | 24.607 | 24.5998 | 25.1973 | 25.304 | 24.7503 | 22.696 | 23.5159 | 24.5812 | 25.3281 | 24.1764 | 22.9298 | 23.8831 | 25.2339 | 29.6301 | 28.2955 | 27.0347 | 28.0065 | 28.9681 | 29.533 | 31.2127 | 32.0355
Option 3 SG | NEM |  | Wind | 0 | 0 | 9.2695 | 14.2066 | 13.8781 | 13.7449 | 14.8984 | 15.8536 | 16.2748 | 17.5454 | 20.9934 | 23.2947 | 25.9353 | 27.6856 | 31.0054 | 32.1902 | 34.7035 | 37.5599 | 38.9735 | 40.5284 | 45.0459 | 47.835 | 51.0925 | 51.7242
Option 3 SG | NSW |  | 12h | 0 | 0 | 0 | 0 | 0 | 0 | 0 | 0 | 0 | 0 | 0 | 0 | 0 | 0 | 0 | 0 | 0 | 0 | 0 | 0 | 0 | 0 | 0 | 0
Option 3 SG | NSW |  | 1h | 1.4793e-05 | 7.8033e-06 | 1.6109e-05 | 1.7601e-05 | 2.1163e-05 | 2.3075e-05 | 2.428e-05 | 2.381e-05 | 2.2389e-05 | 2.3124e-05 | 2.3039e-05 | 2.3385e-05 | 2.2903e-05 | 2.2379e-05 | 2.2666e-05 | 2.3419e-05 | 2.463e-05 | 2.7134e-05 | 2.6237e-05 | 2.7151e-05 | 1.9349e-05 | 1.4424e-05 | 9.8729e-06 | 7.353e-06
Option 3 SG | NSW |  | 2h | 1.5477e-05 | 6.6621e-05 | 7.3956e-05 | 6.9157e-05 | 4.9737e-05 | 5.1724e-05 | 5.2952e-05 | 5.4574e-05 | 5.1519e-05 | 5.2335e-05 | 5.4616e-05 | 5.8887e-05 | 5.3524e-05 | 5.1656e-05 | 5.4003e-05 | 6.0517e-05 | 6.8817e-05 | 6.4849e-05 | 6.094e-05 | 6.2842e-05 | 5.956e-05 | 2.2528e-05 | 1.5233e-05 | 9.8726e-06
Option 3 SG | NSW |  | 4h | 3.9722e-06 | 63.1394 | 110.7434 | 93.8564 | 92.2296 | 90.8855 | 94.9776 | 89.0788 | 87.8158 | 90.1162 | 93.2732 | 97.0505 | 91.5792 | 89.0043 | 88.7576 | 95.1188 | 104.9086 | 102.1765 | 99.1953 | 104.3358 | 112.4983 | 97.0061 | 68.2585 | 40.391
Option 3 SG | NSW |  | 8h | 6.1137e-06 | 9.8219e-06 | 26.9348 | 45.528 | 43.6589 | 45.7878 | 47.6481 | 67.1695 | 62.8193 | 64.7144 | 68.3246 | 72.9482 | 65.2241 | 62.1401 | 63.8046 | 73.0782 | 84.5047 | 78.813 | 73.8336 | 76.2901 | 96.6941 | 104.8603 | 94.0542 | 81.5047
Option 3 SG | NSW |  | Black Coal | 0 | 0 | 0 | 0 | 0 | 0 | 0 | 0 | 0 | 0 | 0 | 0 | 0 | 0 | 0 | 0 | 0 | 0 | 0 | 0 | 0 | 0 | 0 | 0
Option 3 SG | NSW |  | CCGT | 0 | 0 | 0 | 0 | 0 | 0 | 0 | 0 | 0 | 0 | 0 | 0 | 0 | 0 | 0 | 0 | 0 | 0 | 0 | 0 | 0 | 0 | 0 | 0
Option 3 SG | NSW |  | CST | 0 | 0 | 0 | 0 | 0 | 0 | 0 | 0 | 0 | 0 | 0 | 0 | 0 | 0 | 0 | 0 | 0 | 0 | 0 | 0 | 0 | 0 | 0 | 0
Option 3 SG | NSW |  | Coordinated CER | 0 | 0 | 0 | 0 | 0 | 0 | 0 | 0 | 0 | 0 | 0 | 0 | 0 | 0 | 0 | 0 | 0 | 0 | 0 | 0 | 0 | 0 | 0 | 0
Option 3 SG | NSW |  | DSP | 0 | 0 | 0 | 0 | 0 | 0 | 0 | 0 | 0 | 0 | 0 | 0 | 0 | 0 | 0 | 0 | 0 | 0 | 0 | 0 | 0 | 0 | 0 | 0
Option 3 SG | NSW |  | Distributed PV | 0 | 0 | 0 | 0 | 0 | 0 | 0 | 0 | 0 | 0 | 0 | 0 | 0 | 0 | 0 | 0 | 0 | 0 | 0 | 0 | 0 | 0 | 0 | 0
Option 3 SG | NSW |  | Hydro | 0 | 0 | 0 | 0 | 0 | 0 | 0 | 0 | 0 | 0 | 0 | 0 | 0 | 0 | 0 | 0 | 0 | 0 | 0 | 0 | 0 | 0 | 0 | 0
Option 3 SG | NSW |  | OCGT | 0 | 0 | 0 | 0 | 0 | 0 | 0 | 0 | 0 | 0 | 0 | 0 | 48.7166 | 21.3541 | 28.6408 | 33.7585 | 46.6333 | 34.5819 | 44.0922 | 33.3997 | 41.5852 | 43.2669 | 37.2197 | 46.5567
Option 3 SG | NSW |  | Offshore Wind | 0 | 0 | 0 | 0 | 0 | 0 | 0 | 0 | 0 | 0 | 0 | 0 | 0 | 0 | 0 | 0 | 0 | 0 | 0 | 0 | 0 | 0 | 0 | 0
Option 3 SG | NSW |  | PHES | 0 | 0 | 0 | 0 | 0 | 0 | 0 | 0 | 0 | 0 | 0 | 0 | 0 | 0 | 0 | 0 | 0 | 0 | 0 | 0 | 0 | 0 | 0 | 0
Option 3 SG | NSW |  | Solar | 2.7306e-07 | 18.7967 | 17.2347 | 34.6577 | 34.593 | 36.5089 | 36.5343 | 36.2857 | 31.2408 | 32.6272 | 33.1129 | 34.7243 | 32.5083 | 30.2108 | 31.1051 | 31.5204 | 34.8956 | 34.0851 | 31.477 | 33.0714 | 33.261 | 33.8206 | 34.9558 | 34.2014
Option 3 SG | NSW |  | Wind | 0 | 0 | 1.3852e-06 | 2.8126e-06 | 2.1894e-06 | 2.3393e-06 | 2.4845e-06 | 2.2172e-06 | 2.1693e-06 | 2.1107e-06 | 2.3988e-06 | 4.2909 | 5.5916 | 6.3795 | 23.6893 | 30.4943 | 33.3654 | 38.6546 | 38.7658 | 40.7601 | 47.4542 | 49.8433 | 54.212 | 52.5773
Option 3 SG | NSW | CNSW | 12h | 0 | 0 | 0 | 0 | 0 | 0 | 0 | 0 | 0 | 0 | 0 | 0 | 0 | 0 | 0 | 0 | 0 | 0 | 0 | 0 | 0 | 0 | 0 | 0
Option 3 SG | NSW | CNSW | 2h | 0 | 9.2872e-05 | 8.2111e-05 | 7.1848e-05 | 6.7552e-05 | 7.0482e-05 | 7.3459e-05 | 7.2034e-05 | 6.5358e-05 | 6.7579e-05 | 6.8396e-05 | 6.9745e-05 | 6.7646e-05 | 6.6687e-05 | 6.7026e-05 | 6.8988e-05 | 7.4391e-05 | 7.3809e-05 | 6.935e-05 | 7.8318e-05 | 7.7575e-05 | 1.8641e-05 | 1.8887e-05 | 7.8182e-06
Option 3 SG | NSW | CNSW | 4h | 0 | 0 | 0 | 0 | 0 | 0 | 0 | 0 | 0 | 0 | 0 | 0 | 0 | 0 | 0 | 0 | 0 | 0 | 0 | 0 | 0 | 0 | 0 | 0
Option 3 SG | NSW | CNSW | 8h | 0 | 0 | 0.00030587 | 0.00024114 | 0.00022596 | 0.00023552 | 0.00024213 | 0.00023593 | 0.00022174 | 0.00022407 | 0.00023128 | 0.00023624 | 0.00022652 | 0.00022348 | 0.00022683 | 0.00023268 | 0.00024782 | 0.00024525 | 0.00023292 | 0.00024318 | 0.00024365 | 128.0337 | 131.2724 | 91.0893
Option 3 SG | NSW | CNSW | Black Coal | 0 | 0 | 0 | 0 | 0 | 0 | 0 | 0 | 0 | 0 | 0 | 0 | 0 | 0 | 0 | 0 | 0 | 0 | 0 | 0 | 0 | 0 | 0 | 0
Option 3 SG | NSW | CNSW | CST | 0 | 0 | 0 | 0 | 0 | 0 | 0 | 0 | 0 | 0 | 0 | 0 | 0 | 0 | 0 | 0 | 0 | 0 | 0 | 0 | 0 | 0 | 0 | 0
Option 3 SG | NSW | CNSW | Coordinated CER | 0 | 0 | 0 | 0 | 0 | 0 | 0 | 0 | 0 | 0 | 0 | 0 | 0 | 0 | 0 | 0 | 0 | 0 | 0 | 0 | 0 | 0 | 0 | 0
Option 3 SG | NSW | CNSW | Distributed PV | 0 | 0 | 0 | 0 | 0 | 0 | 0 | 0 | 0 | 0 | 0 | 0 | 0 | 0 | 0 | 0 | 0 | 0 | 0 | 0 | 0 | 0 | 0 | 0
Option 3 SG | NSW | CNSW | OCGT | 0 | 0 | 0 | 0 | 0 | 0 | 0 | 0 | 0 | 0 | 0 | 0 | 0 | 0 | 0 | 0 | 0 | 0 | 0 | 0 | 0 | 0 | 0 | 0
Option 3 SG | NSW | CNSW | PHES | 0 | 0 | 0 | 0 | 0 | 0 | 0 | 0 | 0 | 0 | 0 | 0 | 0 | 0 | 0 | 0 | 0 | 0 | 0 | 0 | 0 | 0 | 0 | 0
Option 3 SG | NSW | CNSW | Solar | 1.9397e-07 | 13.8716 | 12.202 | 39.3402 | 38.2403 | 37.6913 | 38.0664 | 36.3025 | 34.5864 | 35.5279 | 36.9258 | 38.9302 | 35.7996 | 33.85 | 35.1069 | 34.9732 | 40.452 | 38.6736 | 34.7229 | 35.0559 | 35.7408 | 35.528 | 36.6292 | 34.6848
Option 3 SG | NSW | CNSW | Wind | 0 | 0 | 1.2614e-06 | 1.9564e-06 | 1.2211e-06 | 1.4202e-06 | 1.458e-06 | 1.3517e-06 | 1.3875e-06 | 1.3098e-06 | 1.3512e-06 | 1.3604e-06 | 1.6966e-06 | 1.8895e-06 | 32.4305 | 38.2525 | 40.2481 | 43.7004 | 43.3276 | 45.0346 | 50.7111 | 51.0173 | 53.0089 | 50.5202
Option 3 SG | NSW | NNSW | 1h | 0 | 0 | 0 | 0 | 0 | 0 | 0 | 0 | 0 | 0 | 0 | 0 | 0 | 0 | 0 | 0 | 0 | 0 | 0 | 0 | 0 | 0 | 0 | 0
Option 3 SG | NSW | NNSW | 2h | 0 | 3.9309e-05 | 2.5371e-05 | 2.5424e-05 | 2.4902e-05 | 2.586e-05 | 2.6557e-05 | 2.5918e-05 | 2.4262e-05 | 2.5284e-05 | 2.4975e-05 | 2.6019e-05 | 2.4984e-05 | 2.4108e-05 | 2.4451e-05 | 2.5305e-05 | 2.7423e-05 | 2.6889e-05 | 2.5941e-05 | 2.6771e-05 | 2.8511e-05 | 5.4318e-06 | 5.6939e-06 | 2.672e-06
Option 3 SG | NSW | NNSW | 8h | 0 | 0 | 4.9577e-05 | 4.5213e-05 | 4.3006e-05 | 4.3265e-05 | 4.5046e-05 | 4.4336e-05 | 4.2262e-05 | 4.3544e-05 | 4.3636e-05 | 4.4075e-05 | 4.2807e-05 | 4.1644e-05 | 4.251e-05 | 4.3333e-05 | 4.5215e-05 | 4.438e-05 | 4.3561e-05 | 4.5402e-05 | 0.00016152 | 127.6118 | 299.5211 | 89.2707
Option 3 SG | NSW | NNSW | CST | 0 | 0 | 0 | 0 | 0 | 0 | 0 | 0 | 0 | 0 | 0 | 0 | 0 | 0 | 0 | 0 | 0 | 0 | 0 | 0 | 0 | 0 | 0 | 0
Option 3 SG | NSW | NNSW | Coordinated CER | 0 | 0 | 0 | 0 | 0 | 0 | 0 | 0 | 0 | 0 | 0 | 0 | 0 | 0 | 0 | 0 | 0 | 0 | 0 | 0 | 0 | 0 | 0 | 0
Option 3 SG | NSW | NNSW | Distributed PV | 0 | 0 | 0 | 0 | 0 | 0 | 0 | 0 | 0 | 0 | 0 | 0 | 0 | 0 | 0 | 0 | 0 | 0 | 0 | 0 | 0 | 0 | 0 | 0
Option 3 SG | NSW | NNSW | PHES | 0 | 0 | 0 | 0 | 0 | 0 | 0 | 0 | 0 | 0 | 0 | 0 | 0 | 0 | 0 | 0 | 0 | 0 | 0 | 0 | 0 | 0 | 0 | 0
Option 3 SG | NSW | NNSW | Solar | 0 | 8.609 | 7.7022 | 10.7168 | 10.9316 | 11.6149 | 9.6168 | 9.7684 | 8.5854 | 9.2981 | 8.6129 | 8.9765 | 7.8419 | 7.9482 | 8.14 | 7.5178 | 8.487 | 8.7182 | 8.2766 | 8.6706 | 9.2746 | 9.7362 | 10.9126 | 12.228
Option 3 SG | NSW | NNSW | Wind | 0 | 0 | 1.4461e-06 | 3.8585e-06 | 2.8266e-06 | 2.9894e-06 | 2.8402e-06 | 2.692e-06 | 2.4161e-06 | 2.6802e-06 | 4.5915e-06 | 26.899 | 33.6109 | 38.0126 | 35.6669 | 47.2074 | 50.6108 | 62.6413 | 61.8646 | 65.6871 | 66.8019 | 67.8443 | 74.7765 | 74.0106
Option 3 SG | NSW | SNSW | 1h | 0 | 0 | 0 | 0 | 0 | 0 | 0 | 0 | 0 | 0 | 0 | 0 | 0 | 0 | 0 | 0 | 0 | 0 | 0 | 0 | 0 | 0 | 0 | 0
Option 3 SG | NSW | SNSW | 2h | 0 | 2.2565e-05 | 3.114e-05 | 3.2273e-05 | 3.0166e-05 | 3.5514e-05 | 3.6465e-05 | 3.9831e-05 | 3.1646e-05 | 3.275e-05 | 3.3222e-05 | 3.5299e-05 | 3.3055e-05 | 3.2203e-05 | 3.2555e-05 | 3.4425e-05 | 3.7886e-05 | 3.759e-05 | 3.4447e-05 | 3.7298e-05 | 3.6816e-05 | 4.9855e-06 | 8.2201e-06 | 4.6404e-06
Option 3 SG | NSW | SNSW | 4h | 0 | 0 | 0 | 0 | 0 | 0 | 0 | 0 | 0 | 0 | 0 | 0 | 0 | 0 | 0 | 0 | 0 | 0 | 0 | 0 | 0 | 0 | 0 | 0
Option 3 SG | NSW | SNSW | 8h | 0 | 0 | 5.7013e-05 | 4.0519e-05 | 3.8816e-05 | 4.8546e-05 | 5.1356e-05 | 5.9635e-05 | 3.8721e-05 | 3.7955e-05 | 4.0746e-05 | 4.4193e-05 | 4.0444e-05 | 3.7696e-05 | 3.9848e-05 | 4.814e-05 | 5.3724e-05 | 5.3516e-05 | 4.9708e-05 | 5.5126e-05 | 7.1851e-05 | 0.00012852 | 3.824e-06 | 9.127e-06
Option 3 SG | NSW | SNSW | CST | 0 | 0 | 0 | 0 | 0 | 0 | 0 | 0 | 0 | 0 | 0 | 0 | 0 | 0 | 0 | 0 | 0 | 0 | 0 | 0 | 0 | 0 | 0 | 0
Option 3 SG | NSW | SNSW | Coordinated CER | 0 | 0 | 0 | 0 | 0 | 0 | 0 | 0 | 0 | 0 | 0 | 0 | 0 | 0 | 0 | 0 | 0 | 0 | 0 | 0 | 0 | 0 | 0 | 0
Option 3 SG | NSW | SNSW | Distributed PV | 0 | 0 | 0 | 0 | 0 | 0 | 0 | 0 | 0 | 0 | 0 | 0 | 0 | 0 | 0 | 0 | 0 | 0 | 0 | 0 | 0 | 0 | 0 | 0
Option 3 SG | NSW | SNSW | Hydro | 0 | 0 | 0 | 0 | 0 | 0 | 0 | 0 | 0 | 0 | 0 | 0 | 0 | 0 | 0 | 0 | 0 | 0 | 0 | 0 | 0 | 0 | 0 | 0
Option 3 SG | NSW | SNSW | OCGT | 0 | 0 | 0 | 0 | 0 | 0 | 0 | 0 | 0 | 0 | 0 | 0 | 0 | 0 | 0 | 0 | 0 | 0 | 0 | 0 | 0 | 0 | 0 | 0
Option 3 SG | NSW | SNSW | PHES | 0 | 0 | 0 | 0 | 0 | 0 | 0 | 0 | 0 | 0 | 0 | 0 | 0 | 0 | 0 | 0 | 0 | 0 | 0 | 0 | 0 | 0 | 0 | 0
Option 3 SG | NSW | SNSW | Solar | 0 | 24.0668 | 22.8112 | 29.6436 | 31.2296 | 39.3004 | 40.3599 | 45.3907 | 29.028 | 31.2704 | 30.6795 | 31.8278 | 31.7142 | 27.6015 | 27.9903 | 29.9779 | 29.7713 | 30.0481 | 29.3828 | 32.3454 | 30.3922 | 32.8242 | 33.5611 | 34.9677
Option 3 SG | NSW | SNSW | Wind | 0 | 0 | 1.3075e-06 | 2.9878e-06 | 3.0034e-06 | 2.9072e-06 | 3.2928e-06 | 2.7728e-06 | 2.6295e-06 | 2.5654e-06 | 2.7364e-06 | 2.5958e-06 | 0.53417 | 0.62737 | 1.1001 | 1.4832 | 1.4558 | 9.735 | 12.4826 | 13.4353 | 15.0882 | 32.8068 | 40.1147 | 40.1458
Option 3 SG | NSW | SNW | 1h | 61.8952 | 96.329 | 62.9995 | 51.6454 | 54.5389 | 49.5513 | 221.6863 | 184.4394 | 237.0201 | 234.1847 | 241.0739 | 246.9029 | 230.5588 | 239.6165 | 220.509 | 218.4732 | 252.6324 | 216.5052 | 222.6871 | 185.0701 | 152.5365 | 134.1683 | 108.0682 | 79.8437
Option 3 SG | NSW | SNW | 2h | 3.6439e-05 | 0.00017697 | 0.00025856 | 0.0001542 | 6.2961e-05 | 6.3319e-05 | 6.4258e-05 | 6.8156e-05 | 6.9639e-05 | 6.8717e-05 | 7.588e-05 | 8.6391e-05 | 7.2701e-05 | 6.9304e-05 | 7.6079e-05 | 9.6626e-05 | 0.00012016 | 0.00010338 | 9.6341e-05 | 9.2726e-05 | 8.2837e-05 | 3.7201e-05 | 1.88e-05 | 1.3805e-05
Option 3 SG | NSW | SNW | 4h | 1.0645e-05 | 104.0414 | 134.3908 | 108.7087 | 108.3348 | 109.3204 | 115.0467 | 105.6878 | 106.8852 | 109.911 | 114.0019 | 119.4292 | 111.6709 | 108.3166 | 107.7167 | 116.6096 | 130.2443 | 125.5221 | 122.5502 | 129.3146 | 131.7227 | 117.5125 | 99.9084 | 68.1707
Option 3 SG | NSW | SNW | 8h | 158.6046 | 168.001 | 175.7415 | 114.8417 | 111.2417 | 110.9433 | 114.7035 | 104.9049 | 104.5811 | 109.165 | 117.2913 | 128.0039 | 109.5486 | 103.9116 | 106.2437 | 126.7897 | 156.2109 | 139.2357 | 127.8083 | 129.4655 | 129.059 | 113.0637 | 102.0908 | 86.1119
Option 3 SG | NSW | SNW | Black Coal | 0 | 0 | 0 | 0 | 0 | 0 | 0 | 0 | 0 | 0 | 0 | 0 | 0 | 0 | 0 | 0 | 0 | 0 | 0 | 0 | 0 | 0 | 0 | 0
Option 3 SG | NSW | SNW | CCGT | 0 | 0 | 0 | 0 | 0 | 0 | 0 | 0 | 0 | 0 | 0 | 0 | 0 | 0 | 0 | 0 | 0 | 0 | 0 | 0 | 0 | 0 | 0 | 0
Option 3 SG | NSW | SNW | Coordinated CER | 0 | 0 | 0 | 0 | 0 | 0 | 0 | 0 | 0 | 0 | 0 | 0 | 0 | 0 | 0 | 0 | 0 | 0 | 0 | 0 | 0 | 0 | 0 | 0
Option 3 SG | NSW | SNW | DSP | 0 | 0 | 0 | 0 | 0 | 0 | 0 | 0 | 0 | 0 | 0 | 0 | 0 | 0 | 0 | 0 | 0 | 0 | 0 | 0 | 0 | 0 | 0 | 0
Option 3 SG | NSW | SNW | Distributed PV | 0 | 0 | 0 | 0 | 0 | 0 | 0 | 0 | 0 | 0 | 0 | 0 | 0 | 0 | 0 | 0 | 0 | 0 | 0 | 0 | 0 | 0 | 0 | 0
Option 3 SG | NSW | SNW | OCGT | 0 | 0 | 0 | 0 | 0 | 0 | 0 | 0 | 0 | 0 | 0 | 0 | 59.8906 | 26.7078 | 33.0242 | 41.1849 | 51.1751 | 35.3652 | 44.0922 | 33.3997 | 41.5852 | 43.2669 | 37.2197 | 46.5567
Option 3 SG | NSW | SNW | Offshore Wind | 0 | 0 | 0 | 0 | 0 | 0 | 0 | 0 | 0 | 0 | 0 | 0 | 0 | 0 | 0 | 0 | 0 | 0 | 0 | 0 | 0 | 0 | 0 | 0
Option 3 SG | NSW | SNW | Solar | 111.4282 | 80.3898 | 91.1149 | 109.0071 | 110.5515 | 103.1668 | 84.5482 | 91.3647 | 75.9636 | 85.2891 | 86.2763 | 84.3148 | 72.2137 | 73.6001 | 86.521 | 46.8283 | 54.3479 | 52.9193 | 48.7063 | 49.0058 | 52.2579 | 49.3312 | 50.3339 | 48.0773
Option 3 SG | NSW | SNW | Wind | 0 | 0 | 221.6692 | 155.6072 | 155.4487 | 161.7394 | 119.1627 | 130.7626 | 114.6227 | 114.9709 | 111.4687 | 99.0658 | 70.4273 | 82.6753 | 76.5193 | 78.4094 | 74.3904 | 80.7745 | 74.3092 | 78.5578 | 78.4095 | 79.5907 | 75.6835 | 75.5602
Option 3 SG | QLD |  | 1h | 0 | 0 | 0 | 0 | 0 | 0 | 0 | 0 | 0 | 0 | 0 | 0 | 0 | 0 | 0 | 0 | 0 | 0 | 0 | 0 | 0 | 0 | 0 | 0
Option 3 SG | QLD |  | 2h | 0 | 3.4796e-06 | 3.5866e-06 | 4.5194e-06 | 4.0107e-06 | 3.987e-06 | 4.0214e-06 | 4.199e-06 | 4.0715e-06 | 4.1328e-06 | 4.143e-06 | 4.1461e-06 | 4.1992e-06 | 4.0498e-06 | 4.0868e-06 | 4.1572e-06 | 4.489e-06 | 4.4317e-06 | 4.6672e-06 | 6.0259e-06 | 6.2068e-06 | 3.5775e-06 | 2.6705e-06 | 1.03e-06
Option 3 SG | QLD |  | 4h | 0 | 6.3589e-05 | 9.5137e-05 | 17.5511 | 15.3873 | 15.2268 | 15.366 | 15.8493 | 15.4927 | 15.7327 | 15.688 | 15.5821 | 15.3608 | 14.989 | 14.9667 | 15.3132 | 16.1277 | 31.5889 | 45.6593 | 69.0455 | 85.8648 | 89.2373 | 98.3429 | 102.2042
Option 3 SG | QLD |  | 8h | 0 | 0 | 140.3798 | 127.2128 | 120.5843 | 118.0175 | 120.9649 | 132.5724 | 134.2541 | 141.5271 | 145.968 | 148.3023 | 119.8298 | 119.3711 | 120.4648 | 131.1896 | 136.6688 | 135.6312 | 121.6256 | 126.2298 | 128.5743 | 123.3125 | 121.6035 | 101.0946
Option 3 SG | QLD |  | Biomass | 0 | 0 | 0 | 0 | 0 | 0 | 0 | 0 | 0 | 0 | 0 | 0 | 0 | 0 | 0 | 0 | 0 | 0 | 0 | 0 | 0 | 0 | 0 | 0
Option 3 SG | QLD |  | Black Coal | 0 | 0 | 0 | 0 | 0 | 0 | 0 | 0 | 0 | 0 | 0 | 0 | 0 | 0 | 0 | 0 | 0 | 0 | 0 | 0 | 0 | 0 | 0 | 0
Option 3 SG | QLD |  | CCGT | 0 | 0 | 0 | 0 | 0 | 0 | 0 | 0 | 0 | 0 | 0 | 0 | 0 | 0 | 0 | 0 | 0 | 0 | 0 | 0 | 0 | 0 | 0 | 0
Option 3 SG | QLD |  | Coordinated CER | 0 | 0 | 0 | 0 | 0 | 0 | 0 | 0 | 0 | 0 | 0 | 0 | 0 | 0 | 0 | 0 | 0 | 0 | 0 | 0 | 0 | 0 | 0 | 0
Option 3 SG | QLD |  | Distributed PV | 0 | 0 | 0 | 0 | 0 | 0 | 0 | 0 | 0 | 0 | 0 | 0 | 0 | 0 | 0 | 0 | 0 | 0 | 0 | 0 | 0 | 0 | 0 | 0
Option 3 SG | QLD |  | H2 Reciprocating Engine | 0 | 0 | 0 | 0 | 0 | 0 | 0 | 0 | 0 | 0 | 0 | 0 | 0 | 0 | 0 | 0 | 0 | 0 | 0 | 0 | 0 | 0 | 0 | 0
Option 3 SG | QLD |  | Hydro | 0 | 0 | 0 | 0 | 0 | 0 | 0 | 0 | 0 | 0 | 0 | 0 | 0 | 0 | 0 | 0 | 0 | 0 | 0 | 0 | 0 | 0 | 0 | 0
Option 3 SG | QLD |  | Liquid Fuel | 0 | 0 | 0 | 0 | 0 | 0 | 0 | 0 | 0 | 0 | 0 | 0 | 0 | 0 | 0 | 0 | 0 | 0 | 0 | 0 | 0 | 0 | 0 | 0
Option 3 SG | QLD |  | OCGT | 0 | 0 | 0 | 0 | 0 | 1926208305.0417 | 0 | 0 | 0 | 0 | 3696.1091 | 743.718 | 155.833 | 142.2631 | 84.9278 | 363.791 | 221.4225 | 225.586 | 73.7584 | 62.6466 | 89.0264 | 116.788 | 91.5518 | 70.4676
Option 3 SG | QLD |  | PHES | 0 | 0 | 0 | 0 | 0 | 0 | 0 | 0 | 0 | 0 | 0 | 0 | 0 | 0 | 0 | 0 | 0 | 0 | 0 | 0 | 0 | 0 | 0 | 0
Option 3 SG | QLD |  | Solar | 0 | 0.41497 | 0.35309 | 0.36069 | 0.36182 | 0.35343 | 0.35496 | 0.35107 | 0.34919 | 0.34089 | 0.36361 | 0.36867 | 0.35625 | 0.36432 | 0.36681 | 9.2251 | 19.0215 | 18.1052 | 17.5247 | 17.821 | 20.9316 | 22.1413 | 24.8192 | 28.3261
Option 3 SG | QLD |  | Wind | 0 | 0 | 8.0067e-07 | 9.0873e-07 | 1.4325e-06 | 2.0598e-06 | 3.7048 | 4.1609 | 8.2376 | 12.2958 | 22.23 | 28.4266 | 31.5107 | 30.839 | 31.9224 | 30.6409 | 36.0546 | 40.852 | 41.1689 | 42.1581 | 45.5673 | 48.6303 | 51.9214 | 54.8135
Option 3 SG | QLD | CQ | 2h | 0 | 0 | 0 | 0 | 0 | 0 | 0 | 0 | 0 | 0 | 0 | 0 | 0 | 0 | 0 | 0 | 0 | 0 | 0 | 0 | 0 | 0 | 0 | 0
Option 3 SG | QLD | CQ | 4h | 0 | 0 | 0 | 0 | 0 | 0 | 0 | 0 | 0 | 0 | 0 | 0 | 0 | 0 | 0 | 0 | 0 | 0 | 0 | 0 | 0 | 0 | 0 | 0
Option 3 SG | QLD | CQ | 8h | 0 | 0 | 148.5257 | 134.3763 | 129.1708 | 127.5326 | 132.0528 | 150.1522 | 162.0774 | 180.5894 | 191.9573 | 196.3097 | 128.2452 | 134.5223 | 134.8464 | 151.1481 | 163.5642 | 164.6465 | 129.8 | 134.1042 | 134.5415 | 129.8879 | 131.4482 | 101.0947
Option 3 SG | QLD | CQ | Black Coal | 0 | 0 | 0 | 0 | 0 | 0 | 0 | 0 | 0 | 0 | 0 | 0 | 0 | 0 | 0 | 0 | 0 | 0 | 0 | 0 | 0 | 0 | 0 | 0
Option 3 SG | QLD | CQ | Coordinated CER | 0 | 0 | 0 | 0 | 0 | 0 | 0 | 0 | 0 | 0 | 0 | 0 | 0 | 0 | 0 | 0 | 0 | 0 | 0 | 0 | 0 | 0 | 0 | 0
Option 3 SG | QLD | CQ | Distributed PV | 0 | 0 | 0 | 0 | 0 | 0 | 0 | 0 | 0 | 0 | 0 | 0 | 0 | 0 | 0 | 0 | 0 | 0 | 0 | 0 | 0 | 0 | 0 | 0
Option 3 SG | QLD | CQ | OCGT | 0 | 0 | 0 | 0 | 0 | 14377448273.5103 | 0 | 0 | 0 | 0 | 0 | 0 | 1222.2121 | 7616.392 | 4418.8413 | 3.595e+13 | 2835.2624 | 36132.6505 | 712.6782 | 1127.1178 | 382.6949 | 870.5298 | 436.1799 | 226.6587
Option 3 SG | QLD | CQ | PHES | 0 | 0 | 0 | 0 | 0 | 0 | 0 | 0 | 0 | 0 | 0 | 0 | 0 | 0 | 0 | 0 | 0 | 0 | 0 | 0 | 0 | 0 | 0 | 0
Option 3 SG | QLD | CQ | Solar | 0 | 8.2451e-06 | 7.714e-06 | 9.303e-06 | 9.3943e-06 | 1.0091e-05 | 9.7537e-06 | 9.906e-06 | 9.4742e-06 | 9.5477e-06 | 9.2681e-06 | 9.4563e-06 | 9.0202e-06 | 9.3641e-06 | 9.2462e-06 | 1.0063e-05 | 1.1861e-05 | 1.1325e-05 | 1.1394e-05 | 1.3416e-05 | 1.4745e-05 | 1.4261e-05 | 1.1287 | 30.0969
Option 3 SG | QLD | CQ | Wind | 0 | 0 | 6.3876e-07 | 7.5969e-07 | 1.1973e-06 | 1.5303e-06 | 1.5941e-06 | 1.6096e-06 | 1.4197e-06 | 1.689e-06 | 4.6219e-06 | 6.0788 | 6.5294 | 5.9153 | 6.0291 | 5.9772 | 6.3404 | 20.1688 | 19.9373 | 29.8266 | 33.0593 | 32.7064 | 34.1624 | 52.0801
Option 3 SG | QLD | GG | 1h | 0 | 0 | 0 | 0 | 0 | 0 | 0 | 0 | 0 | 0 | 0 | 0 | 0 | 0 | 0 | 0 | 0 | 0 | 0 | 0 | 0 | 0 | 0 | 0
Option 3 SG | QLD | GG | 4h | 0 | 0 | 157.7699 | 127.7392 | 115.071 | 111.9495 | 142.7168 | 145.9652 | 144.1604 | 146.891 | 147.0109 | 144.2153 | 140.9769 | 138.0698 | 137.7481 | 140.7633 | 147.9788 | 142.6902 | 138.3168 | 139.3298 | 141.0329 | 135.9971 | 105.4744 | 110.343
Option 3 SG | QLD | GG | Black Coal | 0 | 0 | 0 | 0 | 0 | 0 | 0 | 0 | 0 | 0 | 0 | 0 | 0 | 0 | 0 | 0 | 0 | 0 | 0 | 0 | 0 | 0 | 0 | 0
Option 3 SG | QLD | GG | CCGT | 0 | 0 | 0 | 0 | 0 | 0 | 0 | 0 | 0 | 0 | 0 | 0 | 0 | 0 | 0 | 0 | 0 | 0 | 0 | 0 | 0 | 0 | 0 | 0
Option 3 SG | QLD | GG | Coordinated CER | 0 | 0 | 0 | 0 | 0 | 0 | 0 | 0 | 0 | 0 | 0 | 0 | 0 | 0 | 0 | 0 | 0 | 0 | 0 | 0 | 0 | 0 | 0 | 0
Option 3 SG | QLD | GG | Distributed PV | 0 | 0 | 0 | 0 | 0 | 0 | 0 | 0 | 0 | 0 | 0 | 0 | 0 | 0 | 0 | 0 | 0 | 0 | 0 | 0 | 0 | 0 | 0 | 0
Option 3 SG | QLD | GG | OCGT | 0 | 0 | 0 | 0 | 0 | 0 | 0 | 0 | 0 | 0 | 0 | 0 | 0 | 0 | 0 | 0 | 0 | 0 | 0 | 0 | 0 | 0 | 0 | 0
Option 3 SG | QLD | GG | Solar | 0 | 0 | 0 | 0 | 0 | 0 | 0 | 0 | 0 | 0 | 0 | 0 | 0 | 0 | 0 | 0 | 0 | 0 | 0 | 0 | 0 | 0 | 0 | 0
Option 3 SG | QLD | NQ | 2h | 0 | 0 | 0 | 0 | 0 | 0 | 0 | 0 | 0 | 0 | 0 | 0 | 0 | 0 | 0 | 0 | 0 | 0 | 0 | 0 | 0 | 0 | 0 | 0
Option 3 SG | QLD | NQ | 4h | 0 | 0 | 0 | 0 | 0 | 0 | 0 | 0 | 0 | 0 | 0 | 0 | 0 | 0 | 0 | 0 | 0 | 0 | 0 | 0 | 0 | 0 | 0 | 0
Option 3 SG | QLD | NQ | Biomass | 0 | 0 | 0 | 0 | 0 | 0 | 0 | 0 | 0 | 0 | 0 | 0 | 0 | 0 | 0 | 0 | 0 | 0 | 0 | 0 | 0 | 0 | 0 | 0
Option 3 SG | QLD | NQ | CCGT | 0 | 0 | 0 | 0 | 0 | 0 | 0 | 0 | 0 | 0 | 0 | 0 | 0 | 0 | 0 | 0 | 0 | 0 | 0 | 0 | 0 | 0 | 0 | 0
Option 3 SG | QLD | NQ | Coordinated CER | 0 | 0 | 0 | 0 | 0 | 0 | 0 | 0 | 0 | 0 | 0 | 0 | 0 | 0 | 0 | 0 | 0 | 0 | 0 | 0 | 0 | 0 | 0 | 0
Option 3 SG | QLD | NQ | Distributed PV | 0 | 0 | 0 | 0 | 0 | 0 | 0 | 0 | 0 | 0 | 0 | 0 | 0 | 0 | 0 | 0 | 0 | 0 | 0 | 0 | 0 | 0 | 0 | 0
Option 3 SG | QLD | NQ | Hydro | 0 | 0 | 0 | 0 | 0 | 0 | 0 | 0 | 0 | 0 | 0 | 0 | 0 | 0 | 0 | 0 | 0 | 0 | 0 | 0 | 0 | 0 | 0 | 0
Option 3 SG | QLD | NQ | Liquid Fuel | 0 | 0 | 0 | 0 | 0 | 0 | 0 | 0 | 0 | 0 | 0 | 0 | 0 | 0 | 0 | 0 | 0 | 0 | 0 | 0 | 0 | 0 | 0 | 0
Option 3 SG | QLD | NQ | PHES | 0 | 0 | 0 | 0 | 0 | 0 | 0 | 0 | 0 | 0 | 0 | 0 | 0 | 0 | 0 | 0 | 0 | 0 | 0 | 0 | 0 | 0 | 0 | 0
Option 3 SG | QLD | NQ | Solar | 0 | 0.00017898 | 0.00011186 | 0.00011642 | 0.00011403 | 0.0001084 | 0.00011263 | 0.0001127 | 0.000117 | 0.00011132 | 0.00011873 | 0.00011493 | 0.00011499 | 0.00012544 | 0.00012373 | 0.00011642 | 5.7322 | 8.2572 | 7.9015 | 8.6522 | 8.6318 | 8.9174 | 10.9927 | 12.0039
Option 3 SG | QLD | NQ | Wind | 0 | 0 | 1.3793e-06 | 1.3287e-06 | 2.0128e-06 | 2.9664e-06 | 14.1866 | 14.6319 | 25.4182 | 26.6536 | 29.3901 | 30.8666 | 39.5178 | 34.3482 | 39.9002 | 36.6706 | 48.1738 | 53.1417 | 50.613 | 49.8066 | 51.3637 | 56.3403 | 60.8431 | 57.9617
Option 3 SG | QLD | SQ | 1h | 0 | 0 | 0 | 0 | 0 | 0 | 0 | 0 | 0 | 0 | 0 | 0 | 0 | 0 | 0 | 0 | 0 | 0 | 0 | 0 | 0 | 0 | 0 | 0
Option 3 SG | QLD | SQ | 2h | 0 | 3.8928e-06 | 4.558e-06 | 6.2134e-06 | 5.5479e-06 | 5.4799e-06 | 5.5301e-06 | 5.8247e-06 | 5.6249e-06 | 5.6944e-06 | 5.7026e-06 | 5.7471e-06 | 5.8598e-06 | 5.657e-06 | 5.7287e-06 | 5.8025e-06 | 6.1012e-06 | 6.0126e-06 | 6.5578e-06 | 9.2451e-06 | 1.0004e-05 | 4.8854e-06 | 3.9477e-06 | 1.2108e-06
Option 3 SG | QLD | SQ | 4h | 0 | 0.00010111 | 0.00019196 | 43.4426 | 39.0746 | 38.8146 | 38.815 | 40.5077 | 39.6734 | 39.7153 | 39.7075 | 39.6058 | 39.1401 | 38.3968 | 38.7745 | 39.2647 | 40.6304 | 62.5996 | 75.8083 | 88.4453 | 96.0803 | 96.5519 | 99.199 | 102.8256
Option 3 SG | QLD | SQ | 8h | 0 | 0 | 134.0977 | 122.2129 | 114.7313 | 111.6259 | 113.6419 | 121.6425 | 118.6259 | 121.3782 | 123.2979 | 124.8675 | 114.0846 | 109.8739 | 111.3508 | 119.1184 | 121.3547 | 119.4731 | 116.0183 | 120.7867 | 124.342 | 118.7009 | 116.007 | 84.3233
Option 3 SG | QLD | SQ | Black Coal | 0 | 0 | 0 | 0 | 0 | 0 | 0 | 0 | 0 | 0 | 0 | 0 | 0 | 0 | 0 | 0 | 0 | 0 | 0 | 0 | 0 | 0 | 0 | 0
Option 3 SG | QLD | SQ | CCGT | 0 | 0 | 0 | 0 | 0 | 0 | 0 | 0 | 0 | 0 | 0 | 0 | 0 | 0 | 0 | 0 | 0 | 0 | 0 | 0 | 0 | 0 | 0 | 0
Option 3 SG | QLD | SQ | Coordinated CER | 0 | 0 | 0 | 0 | 0 | 0 | 0 | 0 | 0 | 0 | 0 | 0 | 0 | 0 | 0 | 0 | 0 | 0 | 0 | 0 | 0 | 0 | 0 | 0
Option 3 SG | QLD | SQ | Distributed PV | 0 | 0 | 0 | 0 | 0 | 0 | 0 | 0 | 0 | 0 | 0 | 0 | 0 | 0 | 0 | 0 | 0 | 0 | 0 | 0 | 0 | 0 | 0 | 0
Option 3 SG | QLD | SQ | H2 Reciprocating Engine | 0 | 0 | 0 | 0 | 0 | 0 | 0 | 0 | 0 | 0 | 0 | 0 | 0 | 0 | 0 | 0 | 0 | 0 | 0 | 0 | 0 | 0 | 0 | 0
Option 3 SG | QLD | SQ | OCGT | 0 | 0 | 0 | 0 | 0 | 0 | 0 | 0 | 0 | 0 | 0 | 0 | 0 | 0 | 0 | 0 | 0 | 0 | 43.9225 | 45.4334 | 68.0713 | 86.6802 | 69.5175 | 60.5135
Option 3 SG | QLD | SQ | PHES | 0 | 0 | 0 | 0 | 0 | 0 | 0 | 0 | 0 | 0 | 0 | 0 | 0 | 0 | 0 | 0 | 0 | 0 | 0 | 0 | 0 | 0 | 0 | 0
Option 3 SG | QLD | SQ | Solar | 0 | 0.72919 | 0.65976 | 0.63523 | 0.64622 | 0.63801 | 0.63867 | 0.62484 | 0.61881 | 0.60911 | 0.67242 | 0.69531 | 0.66409 | 0.66069 | 0.67383 | 14.4332 | 25.8426 | 23.8522 | 22.9946 | 22.7479 | 27.2048 | 28.0471 | 29.3116 | 31.0027
Option 3 SG | QLD | SQ | Wind | 0 | 0 | 6.8599e-07 | 8.0177e-07 | 1.3006e-06 | 1.9616e-06 | 2.0632e-06 | 2.0107e-06 | 2.042e-06 | 7.7918 | 26.0776 | 33.6026 | 34.4331 | 36.4571 | 35.0309 | 34.119 | 36.0207 | 37.6486 | 40.2149 | 40.8854 | 46.2678 | 49.3653 | 51.274 | 53.0951
Option 3 SG | SA |  | 2h | 0 | 74.4372 | 157.5211 | 175.834 | 174.1422 | 183.9282 | 183.1339 | 181.6126 | 146.8464 | 160.7549 | 163.5629 | 170.5517 | 166.531 | 147.7506 | 149.2856 | 178.8167 | 198.8656 | 200.5686 | 239.4444 | 260.2594 | 260.6487 | 1.5372e-05 | 1.6869e-05 | 5.5813e-05
Option 3 SG | SA |  | 4h | 0 | 0 | 6.5176e-05 | 8.2021e-05 | 8.4418e-05 | 8.8661e-05 | 8.3112e-05 | 9.0944e-05 | 7.0871e-05 | 7.5179e-05 | 7.6937e-05 | 7.934e-05 | 7.6442e-05 | 7.0332e-05 | 7.1306e-05 | 8.2088e-05 | 8.7325e-05 | 8.0315e-05 | 8.2055e-05 | 8.5589e-05 | 7.9778e-05 | 130.8154 | 90.1451 | 124.5714
Option 3 SG | SA |  | 8h | 0 | 0 | 133.7013 | 146.1809 | 144.5825 | 150.3659 | 152.1769 | 153.3994 | 128.8362 | 127.4424 | 127.4964 | 130.5255 | 125.2391 | 116.1783 | 117.6128 | 129.7074 | 135.8698 | 136.4196 | 142.584 | 155.6077 | 144.8549 | 143.2864 | 123.8493 | 130.3771
Option 3 SG | SA |  | CCGT | 0 | 0 | 0 | 0 | 0 | 0 | 0 | 0 | 0 | 0 | 0 | 0 | 0 | 0 | 0 | 0 | 0 | 0 | 0 | 0 | 0 | 0 | 0 | 0
Option 3 SG | SA |  | Coordinated CER | 0 | 0 | 0 | 0 | 0 | 0 | 0 | 0 | 0 | 0 | 0 | 0 | 0 | 0 | 0 | 0 | 0 | 0 | 0 | 0 | 0 | 0 | 0 | 0
Option 3 SG | SA |  | Distributed PV | 0 | 0 | 0 | 0 | 0 | 0 | 0 | 0 | 0 | 0 | 0 | 0 | 0 | 0 | 0 | 0 | 0 | 0 | 0 | 0 | 0 | 0 | 0 | 0
Option 3 SG | SA |  | Liquid Fuel | 0 | 0 | 0 | 0 | 0 | 0 | 0 | 0 | 0 | 0 | 0 | 0 | 0 | 0 | 0 | 0 | 0 | 0 | 0 | 0 | 0 | 0 | 0 | 0
Option 3 SG | SA |  | OCGT | 0 | 0 | 0 | 0 | 80.0874 | 205.072 | 70.6791 | 163.6706 | 119.4577 | 68.7754 | 39.4147 | 43.5701 | 43.2523 | 21.7538 | 18.2987 | 18.594 | 23.2931 | 22.6032 | 49.5738 | 50.3987 | 67.0109 | 106.2448 | 64.1396 | 110.8772
Option 3 SG | SA |  | Solar | 0 | 21.7746 | 21.7342 | 22.8226 | 23.4056 | 20.8433 | 22.3853 | 21.1847 | 20.9931 | 19.9676 | 20.4057 | 18.1811 | 17.975 | 17.5778 | 16.9968 | 19.0497 | 20.1804 | 18.9336 | 21.9611 | 22.5713 | 23.4849 | 28.3696 | 32.241 | 27.2436
Option 3 SG | SA |  | Wind | 0 | 0 | 1.0308e-06 | 1.1311e-06 | 1.2623e-06 | 1.562e-06 | 1.7664e-06 | 1.6289e-06 | 1.6052e-06 | 1.7447e-06 | 1.9747e-06 | 1.7333e-06 | 1.8402e-06 | 2.3725e-06 | 4.9182e-05 | 7.4067 | 7.4348 | 16.6805 | 26.6095 | 31.8236 | 39.8056 | 47.0811 | 56.2629 | 52.6837
Option 3 SG | SA | CSA | 2h | 0 | 69.1379 | 146.0973 | 162.7871 | 161.9546 | 172.1063 | 170.5808 | 169.1813 | 133.4687 | 145.2065 | 147.2586 | 154.4506 | 150.0793 | 133.5222 | 134.8328 | 163.1946 | 182.5093 | 185.8646 | 226.993 | 245.216 | 245.1238 | 9.2259e-06 | 8.4205e-06 | 3.2093e-05
Option 3 SG | SA | CSA | 4h | 0 | 0 | 0.00017577 | 0.00021291 | 0.00020998 | 0.00022518 | 0.00022142 | 0.00023998 | 0.00018279 | 0.00019137 | 0.00019431 | 0.00020615 | 0.00019155 | 0.00017588 | 0.00017918 | 0.00021186 | 0.00022142 | 0.00020933 | 0.00021695 | 0.0002424 | 0.00022275 | 130.8154 | 90.1451 | 124.5714
Option 3 SG | SA | CSA | 8h | 0 | 0 | 133.7013 | 146.1809 | 144.5825 | 150.3659 | 152.1769 | 153.3994 | 128.8362 | 134.2149 | 134.5098 | 139.0714 | 133.029 | 122.7681 | 124.1295 | 137.659 | 147.0219 | 147.3344 | 152.4893 | 168.9187 | 150.6071 | 149.1074 | 138.8888 | 89.6205
Option 3 SG | SA | CSA | CCGT | 0 | 0 | 0 | 0 | 0 | 0 | 0 | 0 | 0 | 0 | 0 | 0 | 0 | 0 | 0 | 0 | 0 | 0 | 0 | 0 | 0 | 0 | 0 | 0
Option 3 SG | SA | CSA | Coordinated CER | 0 | 0 | 0 | 0 | 0 | 0 | 0 | 0 | 0 | 0 | 0 | 0 | 0 | 0 | 0 | 0 | 0 | 0 | 0 | 0 | 0 | 0 | 0 | 0
Option 3 SG | SA | CSA | Distributed PV | 0 | 0 | 0 | 0 | 0 | 0 | 0 | 0 | 0 | 0 | 0 | 0 | 0 | 0 | 0 | 0 | 0 | 0 | 0 | 0 | 0 | 0 | 0 | 0
Option 3 SG | SA | CSA | Liquid Fuel | 0 | 0 | 0 | 0 | 0 | 0 | 0 | 0 | 0 | 0 | 0 | 0 | 0 | 0 | 0 | 0 | 0 | 0 | 0 | 0 | 0 | 0 | 0 | 0
Option 3 SG | SA | CSA | OCGT | 0 | 0 | 0 | 0 | 80.0874 | 205.072 | 70.6791 | 163.6706 | 119.4577 | 68.7754 | 39.4147 | 43.5701 | 43.2523 | 21.7538 | 18.2987 | 18.594 | 23.2931 | 22.6032 | 49.5738 | 50.3987 | 67.0109 | 106.2448 | 64.1396 | 110.8772
Option 3 SG | SA | CSA | Solar | 0 | 0.00024729 | 0.00019509 | 0.00018188 | 0.00019862 | 0.000185 | 0.00019736 | 0.00017975 | 0.00017684 | 0.00017579 | 0.00018427 | 0.00017416 | 0.0001731 | 0.00018675 | 0.00017719 | 0.00019368 | 0.00019969 | 0.00018445 | 0.00018618 | 0.00017842 | 0.00020024 | 0.00021169 | 0.00023293 | 0.00019434
Option 3 SG | SA | CSA | Wind | 0 | 0 | 7.6369e-07 | 7.6132e-07 | 8.227e-07 | 1.0287e-06 | 1.1732e-06 | 1.072e-06 | 1.0711e-06 | 1.1286e-06 | 1.3314e-06 | 1.168e-06 | 1.1746e-06 | 1.5911e-06 | 6.1373e-05 | 9.2699 | 9.2732 | 20.2463 | 30.954 | 32.2259 | 35.7549 | 37.5236 | 46.6148 | 44.3747
Option 3 SG | SA | NSA | 2h | 0 | 115.3218 | 259.065 | 289.0829 | 276.2295 | 285.5296 | 296.2693 | 287.5823 | 247.7458 | 283.2521 | 293.9562 | 295.6869 | 297.6363 | 258.0157 | 261.5992 | 298.1323 | 322.6181 | 312.5199 | 339.1961 | 385.9715 | 397.058 | 70.7781 | 71.5868 | 66.4109
Option 3 SG | SA | NSA | 8h | 0 | 0 | 137.3212 | 139.118 | 134.1705 | 147.5958 | 162.0613 | 163.4853 | 134.3966 | 116.1137 | 115.82 | 116.664 | 112.5013 | 105.2545 | 106.7741 | 116.6762 | 118.4913 | 119.3271 | 126.6739 | 135.0332 | 134.8931 | 136.1938 | 123.8493 | 130.3771
Option 3 SG | SA | NSA | Coordinated CER | 0 | 0 | 0 | 0 | 0 | 0 | 0 | 0 | 0 | 0 | 0 | 0 | 0 | 0 | 0 | 0 | 0 | 0 | 0 | 0 | 0 | 0 | 0 | 0
Option 3 SG | SA | NSA | Distributed PV | 0 | 0 | 0 | 0 | 0 | 0 | 0 | 0 | 0 | 0 | 0 | 0 | 0 | 0 | 0 | 0 | 0 | 0 | 0 | 0 | 0 | 0 | 0 | 0
Option 3 SG | SA | NSA | Liquid Fuel | 0 | 0 | 0 | 0 | 0 | 0 | 0 | 0 | 0 | 0 | 0 | 0 | 0 | 0 | 0 | 0 | 0 | 0 | 0 | 0 | 0 | 0 | 0 | 0
Option 3 SG | SA | NSA | Solar | 0 | 38.7542 | 41.678 | 47.7793 | 46.4356 | 42.3438 | 44.2823 | 41.9991 | 41.8012 | 37.9211 | 37.9214 | 35.0144 | 34.1511 | 31.7501 | 30.8639 | 34.1585 | 36.5322 | 34.7364 | 46.4585 | 48.8843 | 46.7927 | 62.9462 | 73.3994 | 57.892
Option 3 SG | SA | NSA | Wind | 0 | 0 | 1.65e-06 | 2.0288e-06 | 2.3956e-06 | 3.663e-06 | 3.9277e-06 | 3.6566e-06 | 3.5419e-06 | 3.9893e-06 | 3.897e-06 | 3.6753e-06 | 3.7596e-06 | 4.0446e-06 | 3.888e-06 | 3.8985e-06 | 3.9675e-06 | 3.9349e-06 | 3.9197e-06 | 29.1106 | 46.3913 | 53.932 | 59.728 | 54.9314
Option 3 SG | SA | SESA | 2h | 0 | 0 | 0 | 0 | 0 | 0 | 0 | 0 | 0 | 0 | 0 | 0 | 0 | 0 | 0 | 0 | 0 | 0 | 0 | 0 | 0 | 0 | 0 | 0
Option 3 SG | SA | SESA | 4h | 0 | 0 | 0 | 0 | 0 | 0 | 0 | 0 | 0 | 0 | 0 | 0 | 0 | 0 | 0 | 0 | 0 | 0 | 0 | 0 | 0 | 0 | 0 | 0
Option 3 SG | SA | SESA | Coordinated CER | 0 | 0 | 0 | 0 | 0 | 0 | 0 | 0 | 0 | 0 | 0 | 0 | 0 | 0 | 0 | 0 | 0 | 0 | 0 | 0 | 0 | 0 | 0 | 0
Option 3 SG | SA | SESA | Distributed PV | 0 | 0 | 0 | 0 | 0 | 0 | 0 | 0 | 0 | 0 | 0 | 0 | 0 | 0 | 0 | 0 | 0 | 0 | 0 | 0 | 0 | 0 | 0 | 0
Option 3 SG | SA | SESA | Liquid Fuel | 0 | 0 | 0 | 0 | 0 | 0 | 0 | 0 | 0 | 0 | 0 | 0 | 0 | 0 | 0 | 0 | 0 | 0 | 0 | 0 | 0 | 0 | 0 | 0
Option 3 SG | SA | SESA | OCGT | 0 | 0 | 0 | 0 | 0 | 0 | 0 | 0 | 0 | 0 | 0 | 0 | 0 | 0 | 0 | 0 | 0 | 0 | 0 | 0 | 0 | 0 | 0 | 0
Option 3 SG | SA | SESA | Solar | 0 | 0 | 0 | 0 | 0 | 0 | 0 | 0 | 0 | 0 | 0 | 0 | 0 | 0 | 0 | 0 | 0 | 0 | 0 | 0 | 0 | 0 | 0 | 0
Option 3 SG | SA | SESA | Wind | 0 | 0 | 1.7024e-06 | 2.3984e-06 | 3.2975e-06 | 2.6512e-06 | 3.126e-06 | 3.1785e-06 | 2.7382e-06 | 4.2357e-06 | 4.2723e-06 | 2.9397e-06 | 1.6074e-05 | 1.9164e-05 | 110.8516 | 106.574 | 113.1743 | 107.0907 | 107.5482 | 105.5876 | 84.0058 | 86.8714 | 96.7297 | 89.8112
Option 3 SG | TAS |  | 24h | 0 | 0 | 0 | 0 | 0 | 0 | 0 | 0 | 0 | 0 | 0 | 0 | 0 | 0 | 0 | 0 | 0 | 0 | 0 | 0 | 0 | 0 | 0 | 0
Option 3 SG | TAS |  | 2h | 0 | 49.7211 | 59.2796 | 56.8445 | 58.758 | 65.8791 | 124.4735 | 105.3282 | 141.6334 | 145.6012 | 153.9701 | 151.5043 | 123.3837 | 123.3402 | 160.4869 | 165.6403 | 166.9502 | 160.2524 | 166.7637 | 159.9282 | 170.3679 | 148.2121 | 1661.4309 | 162.4097
Option 3 SG | TAS |  | 4h | 0 | 53.9482 | 61.5195 | 56.8218 | 59.3226 | 66.1153 | 120.6687 | 108.5303 | 116.5436 | 134.0696 | 133.7673 | 126.5767 | 111.7583 | 112.9287 | 114.9979 | 124.5457 | 123.3792 | 121.634 | 120.3345 | 117.8944 | 118.0698 | 76.7851 | 77.5642 | 76.1577
Option 3 SG | TAS |  | 8h | 0 | 0 | 126.4401 | 116.0339 | 119.2309 | 120.4896 | 164.361 | 148.8646 | 151.4477 | 154.2191 | 162.3016 | 158.5379 | 142.2925 | 142.585 | 162.4807 | 165.9483 | 171.1907 | 172.1106 | 157.9986 | 168.8658 | 166.1773 | 141.8248 | 341.7383 | 248.2462
Option 3 SG | TAS |  | CCGT | 0 | 0 | 0 | 0 | 0 | 0 | 0 | 0 | 0 | 0 | 0 | 0 | 0 | 0 | 0 | 0 | 0 | 0 | 0 | 0 | 0 | 0 | 0 | 0
Option 3 SG | TAS |  | CST | 0 | 0 | 0 | 0 | 0 | 0 | 0 | 0 | 0 | 0 | 0 | 0 | 0 | 0 | 0 | 0 | 0 | 0 | 0 | 0 | 0 | 0 | 0 | 0
Option 3 SG | TAS |  | Coordinated CER | 0 | 0 | 0 | 0 | 0 | 0 | 0 | 0 | 0 | 0 | 0 | 0 | 0 | 0 | 0 | 0 | 0 | 0 | 0 | 0 | 0 | 0 | 0 | 0
Option 3 SG | TAS |  | Distributed PV | 0 | 0 | 0 | 0 | 0 | 0 | 0 | 0 | 0 | 0 | 0 | 0 | 0 | 0 | 0 | 0 | 0 | 0 | 0 | 0 | 0 | 0 | 0 | 0
Option 3 SG | TAS |  | Hydro | 0 | 0 | 0 | 0 | 0 | 0 | 0 | 0 | 0 | 0 | 0 | 0 | 0 | 0 | 0 | 0 | 0 | 0 | 0 | 0 | 0 | 0 | 0 | 0
Option 3 SG | TAS |  | OCGT | 0 | 0 | 0 | 0 | 0 | 0 | 0 | 0 | 0 | 0 | 0 | 0 | 0 | 0 | 0 | 0 | 0 | 0 | 0 | 0 | 0 | 0 | 0 | 0
Option 3 SG | TAS |  | PHES | 0 | 0 | 0 | 0 | 0 | 0 | 0 | 0 | 0 | 0 | 0 | 0 | 0 | 0 | 0 | 0 | 0 | 0 | 0 | 0 | 0 | 91.1275 | 95.1149 | 74.2517
Option 3 SG | TAS |  | Solar | 181.0852 | 5.6299e-06 | 47.5624 | 62.8464 | 56.6765 | 51.5422 | 52.0618 | 52.0699 | 51.8855 | 54.5147 | 56.4441 | 57.1607 | 54.9153 | 51.7104 | 98.7047 | 106.7282 | 112.2173 | 100.4577 | 97.3694 | 100.2442 | 93.6559 | 86.9703 | 92.1171 | 93.1687
Option 3 SG | TAS |  | Wind | 0 | 0 | 3.237e-06 | 4.9168e-06 | 5.2914e-06 | 6.3132e-06 | 2.9569 | 34.8609 | 34.3535 | 34.7774 | 42.9158 | 46.1299 | 45.278 | 45.476 | 53.6153 | 52.0141 | 50.2586 | 50.5264 | 54.6044 | 51.1463 | 51.3208 | 52.6105 | 49.8787 | 49.3707
Option 3 SG | TAS | TAS | 24h | 0 | 0 | 0 | 0 | 0 | 0 | 0 | 0 | 0 | 0 | 0 | 0 | 0 | 0 | 0 | 0 | 0 | 0 | 0 | 0 | 0 | 0 | 0 | 0
Option 3 SG | TAS | TAS | 2h | 0 | 49.7211 | 59.2796 | 56.8445 | 58.758 | 65.8791 | 124.4735 | 105.3282 | 141.6334 | 145.6012 | 153.9701 | 151.5043 | 123.3837 | 123.3402 | 160.4869 | 165.6403 | 166.9502 | 160.2524 | 166.7637 | 159.9282 | 170.3679 | 148.2121 | 1661.4309 | 162.4097
Option 3 SG | TAS | TAS | 4h | 0 | 53.9482 | 61.5195 | 56.8218 | 59.3226 | 66.1153 | 120.6687 | 108.5303 | 116.5436 | 134.0696 | 133.7673 | 126.5767 | 111.7583 | 112.9287 | 114.9979 | 124.5457 | 123.3792 | 121.634 | 120.3345 | 117.8944 | 118.0698 | 76.7851 | 77.5642 | 76.1577
Option 3 SG | TAS | TAS | 8h | 0 | 0 | 126.4401 | 116.0339 | 119.2309 | 120.4896 | 164.361 | 148.8646 | 151.4477 | 154.2191 | 162.3016 | 158.5379 | 142.2925 | 142.585 | 162.4807 | 165.9483 | 171.1907 | 172.1106 | 157.9986 | 168.8658 | 166.1773 | 141.8248 | 341.7383 | 248.2462
Option 3 SG | TAS | TAS | CCGT | 0 | 0 | 0 | 0 | 0 | 0 | 0 | 0 | 0 | 0 | 0 | 0 | 0 | 0 | 0 | 0 | 0 | 0 | 0 | 0 | 0 | 0 | 0 | 0
Option 3 SG | TAS | TAS | CST | 0 | 0 | 0 | 0 | 0 | 0 | 0 | 0 | 0 | 0 | 0 | 0 | 0 | 0 | 0 | 0 | 0 | 0 | 0 | 0 | 0 | 0 | 0 | 0
Option 3 SG | TAS | TAS | Coordinated CER | 0 | 0 | 0 | 0 | 0 | 0 | 0 | 0 | 0 | 0 | 0 | 0 | 0 | 0 | 0 | 0 | 0 | 0 | 0 | 0 | 0 | 0 | 0 | 0
Option 3 SG | TAS | TAS | Distributed PV | 0 | 0 | 0 | 0 | 0 | 0 | 0 | 0 | 0 | 0 | 0 | 0 | 0 | 0 | 0 | 0 | 0 | 0 | 0 | 0 | 0 | 0 | 0 | 0
Option 3 SG | TAS | TAS | Hydro | 0 | 0 | 0 | 0 | 0 | 0 | 0 | 0 | 0 | 0 | 0 | 0 | 0 | 0 | 0 | 0 | 0 | 0 | 0 | 0 | 0 | 0 | 0 | 0
Option 3 SG | TAS | TAS | OCGT | 0 | 0 | 0 | 0 | 0 | 0 | 0 | 0 | 0 | 0 | 0 | 0 | 0 | 0 | 0 | 0 | 0 | 0 | 0 | 0 | 0 | 0 | 0 | 0
Option 3 SG | TAS | TAS | PHES | 0 | 0 | 0 | 0 | 0 | 0 | 0 | 0 | 0 | 0 | 0 | 0 | 0 | 0 | 0 | 0 | 0 | 0 | 0 | 0 | 0 | 91.1275 | 95.1149 | 74.2517
Option 3 SG | TAS | TAS | Solar | 181.0852 | 5.6299e-06 | 47.5624 | 62.8464 | 56.6765 | 51.5422 | 52.0618 | 52.0699 | 51.8855 | 54.5147 | 56.4441 | 57.1607 | 54.9153 | 51.7104 | 98.7047 | 106.7282 | 112.2173 | 100.4577 | 97.3694 | 100.2442 | 93.6559 | 86.9703 | 92.1171 | 93.1687
Option 3 SG | TAS | TAS | Wind | 0 | 0 | 3.237e-06 | 4.9168e-06 | 5.2914e-06 | 6.3132e-06 | 2.9569 | 34.8609 | 34.3535 | 34.7774 | 42.9158 | 46.1299 | 45.278 | 45.476 | 53.6153 | 52.0141 | 50.2586 | 50.5264 | 54.6044 | 51.1463 | 51.3208 | 52.6105 | 49.8787 | 49.3707
Option 3 SG | VIC |  | 1h | 0 | 0.00040221 | 0.00036234 | 0.00048154 | 0.0005169 | 0.00075526 | 0.00070454 | 0.00080967 | 239.2382 | 264.3651 | 279.9764 | 308.2894 | 319.2324 | 316.7245 | 305.9203 | 303.0157 | 333.921 | 311.0554 | 301.3265 | 299.7534 | 292.2032 | 242.5378 | 248.3477 | 249.7965
Option 3 SG | VIC |  | 2h | 0 | 2.8403e-06 | 5.3893e-06 | 5.063e-06 | 5.4621e-06 | 5.7933e-06 | 4.8575e-06 | 6.0326e-06 | 4.0115e-06 | 4.6313e-06 | 4.7627e-06 | 5.3513e-06 | 5.4301e-06 | 5.2583e-06 | 4.9623e-06 | 5.4624e-06 | 6.1042e-06 | 5.8382e-06 | 5.6449e-06 | 6.0424e-06 | 6.2764e-06 | 3.1134e-06 | 8.2958e-07 | 5.2558e-07
Option 3 SG | VIC |  | 4h | 0 | 300.2507 | 144.719 | 123.0122 | 130.6451 | 136.2414 | 119.0735 | 147.4063 | 99.1299 | 113.0849 | 117.05 | 125.9668 | 135.9601 | 136.782 | 129.7548 | 127.296 | 138.0859 | 131.6154 | 122.7053 | 129.6903 | 119.9527 | 30.0982 | 1.2015e-05 | 1.8033e-05
Option 3 SG | VIC |  | 8h | 0 | 0 | 139.6994 | 126.2806 | 124.9366 | 116.2538 | 179.7252 | 190.2783 | 133.8761 | 150.7988 | 154.4283 | 165.424 | 161.2086 | 157.3679 | 153.6605 | 159.3472 | 167.4595 | 160.3157 | 153.7248 | 155.2019 | 153.2334 | 120.094 | 100.5477 | 89.0774
Option 3 SG | VIC |  | Brown Coal | 0 | 0 | 0 | 0 | 0 | 0 | 0 | 0 | 0 | 0 | 0 | 0 | 0 | 0 | 0 | 0 | 0 | 0 | 0 | 0 | 0 | 0 | 0 | 0
Option 3 SG | VIC |  | CCGT | 0 | 0 | 0 | 0 | 0 | 0 | 0 | 0 | 0 | 0 | 0 | 0 | 0 | 0 | 0 | 0 | 0 | 0 | 0 | 0 | 0 | 0 | 0 | 0
Option 3 SG | VIC |  | Coordinated CER | 0 | 0 | 0 | 0 | 0 | 0 | 0 | 0 | 0 | 0 | 0 | 0 | 0 | 0 | 0 | 0 | 0 | 0 | 0 | 0 | 0 | 0 | 0 | 0
Option 3 SG | VIC |  | Distributed PV | 0 | 0 | 0 | 0 | 0 | 0 | 0 | 0 | 0 | 0 | 0 | 0 | 0 | 0 | 0 | 0 | 0 | 0 | 0 | 0 | 0 | 0 | 0 | 0
Option 3 SG | VIC |  | Hydro | 0 | 0 | 0 | 0 | 0 | 0 | 0 | 0 | 0 | 0 | 0 | 0 | 0 | 0 | 0 | 0 | 0 | 0 | 0 | 0 | 0 | 0 | 0 | 0
Option 3 SG | VIC |  | OCGT | 0 | 0 | 0 | 0 | 0 | 0 | 0 | 0 | 0 | 0 | 0 | 0 | 0 | 0 | 20.2461 | 58.3593 | 70.4786 | 85.505 | 52.7346 | 39.8406 | 62.5675 | 115.7669 | 66.3927 | 98.6237
Option 3 SG | VIC |  | Offshore Wind | 0 | 0 | 0 | 0 | 0 | 100.2955 | 96.7194 | 92.1276 | 96.8797 | 96.91 | 100.5738 | 111.7931 | 101.6109 | 111.8916 | 101.649 | 105.314 | 101.8637 | 99.8093 | 99.9572 | 95.0337 | 102.4611 | 101.1788 | 98.9094 | 95.6316
Option 3 SG | VIC |  | Solar | 3.1287e-07 | 11.1643 | 9.6765 | 11.0701 | 11.3864 | 12.5829 | 12.3603 | 10.9498 | 10.9079 | 12.992 | 13.028 | 13.9663 | 14.2837 | 12.6045 | 12.1457 | 12.8 | 13.1424 | 12.2385 | 12.2125 | 12.597 | 11.6725 | 11.738 | 12.1187 | 13.4038
Option 3 SG | VIC |  | Wind | 0 | 0 | 20.9893 | 30.5911 | 31.8104 | 32.793 | 32.9606 | 30.8379 | 31.1383 | 31.9039 | 32.4945 | 32.7535 | 37.5664 | 40.3632 | 38.703 | 36.7308 | 37.7674 | 35.2325 | 37.3235 | 38.5465 | 40.9524 | 42.1575 | 43.2619 | 44.9545
Option 3 SG | VIC | MEL | 1h | 0 | 106.1584 | 59.7531 | 54.8579 | 50.7345 | 44.5515 | 213.8111 | 196.8746 | 313.8596 | 351.7003 | 375.763 | 423.7153 | 443.3218 | 436.6436 | 422.3555 | 415.7025 | 472.4993 | 440.2596 | 415.7584 | 405.1882 | 403.0661 | 318.9044 | 324.8815 | 330.503
Option 3 SG | VIC | MEL | 2h | 0 | 1.438e-05 | 1.734e-05 | 1.3679e-05 | 1.4285e-05 | 1.4533e-05 | 1.2274e-05 | 1.5547e-05 | 1.0124e-05 | 1.1917e-05 | 1.2328e-05 | 1.4092e-05 | 1.4489e-05 | 1.4432e-05 | 1.3575e-05 | 1.5926e-05 | 1.8186e-05 | 1.6968e-05 | 1.8079e-05 | 1.8632e-05 | 2.2048e-05 | 8.9633e-06 | 2.4036e-06 | 1.5062e-06
Option 3 SG | VIC | MEL | 4h | 0 | 339.9433 | 211.5927 | 183.7438 | 189.196 | 190.1504 | 172.8434 | 207.4017 | 152.924 | 171.3112 | 177.571 | 189.0684 | 206.6304 | 211.3723 | 203.8049 | 194.1696 | 210.888 | 203.273 | 190.8081 | 198.9112 | 188.4889 | 102.8742 | 78.9945 | 74.1392
Option 3 SG | VIC | MEL | 8h | 0 | 0 | 139.6524 | 124.3193 | 122.5659 | 112.9243 | 174.529 | 187.115 | 137.7723 | 156.2748 | 160.0815 | 170.3504 | 159.9524 | 156.5941 | 152.7124 | 159.4586 | 167.329 | 159.845 | 151.861 | 153.9149 | 152.0733 | 118.0524 | 93.5427 | 87.7684
Option 3 SG | VIC | MEL | CCGT | 0 | 0 | 0 | 0 | 0 | 0 | 0 | 0 | 0 | 0 | 0 | 0 | 0 | 0 | 0 | 0 | 0 | 0 | 0 | 0 | 0 | 0 | 0 | 0
Option 3 SG | VIC | MEL | Coordinated CER | 0 | 0 | 0 | 0 | 0 | 0 | 0 | 0 | 0 | 0 | 0 | 0 | 0 | 0 | 0 | 0 | 0 | 0 | 0 | 0 | 0 | 0 | 0 | 0
Option 3 SG | VIC | MEL | Distributed PV | 0 | 0 | 0 | 0 | 0 | 0 | 0 | 0 | 0 | 0 | 0 | 0 | 0 | 0 | 0 | 0 | 0 | 0 | 0 | 0 | 0 | 0 | 0 | 0
Option 3 SG | VIC | MEL | OCGT | 0 | 0 | 0 | 0 | 0 | 0 | 0 | 0 | 0 | 0 | 0 | 0 | 0 | 0 | 55.9469 | 96.1418 | 100.6651 | 126.2404 | 75.9556 | 58.8406 | 76.1716 | 117.0201 | 68.2618 | 100.145
Option 3 SG | VIC | MEL | Solar | 189.7519 | 95.017 | 104.9948 | 134.5706 | 124.987 | 131.6474 | 119.6649 | 120.0803 | 98.0429 | 113.3201 | 111.1323 | 6006.8339 | 108.7457 | 100.0871 | 94.9571 | 106.5321 | 117.9317 | 111.0123 | 103.901 | 114.9212 | 101.8143 | 105.0147 | 109.369 | 101.2621
Option 3 SG | VIC | SEV | 2h | 0 | 0 | 0 | 0 | 0 | 0 | 0 | 0 | 0 | 0 | 0 | 0 | 0 | 0 | 0 | 0 | 0 | 0 | 0 | 0 | 0 | 0 | 0 | 0
Option 3 SG | VIC | SEV | 4h | 0 | 0 | 0 | 0 | 0 | 0 | 0 | 0 | 0 | 0 | 0 | 0 | 0 | 0 | 0 | 0 | 0 | 0 | 0 | 0 | 0 | 0 | 0 | 0
Option 3 SG | VIC | SEV | 8h | 0 | 0 | 139.7481 | 128.2255 | 127.3038 | 119.6453 | 185.021 | 193.4219 | 130.3326 | 145.8844 | 149.3576 | 160.9492 | 162.4351 | 158.119 | 154.5831 | 159.2402 | 167.5852 | 160.7708 | 155.5602 | 156.4597 | 154.3656 | 122.2508 | 108.152 | 90.4969
Option 3 SG | VIC | SEV | Brown Coal | 0 | 0 | 0 | 0 | 0 | 0 | 0 | 0 | 0 | 0 | 0 | 0 | 0 | 0 | 0 | 0 | 0 | 0 | 0 | 0 | 0 | 0 | 0 | 0
Option 3 SG | VIC | SEV | Coordinated CER | 0 | 0 | 0 | 0 | 0 | 0 | 0 | 0 | 0 | 0 | 0 | 0 | 0 | 0 | 0 | 0 | 0 | 0 | 0 | 0 | 0 | 0 | 0 | 0
Option 3 SG | VIC | SEV | Distributed PV | 0 | 0 | 0 | 0 | 0 | 0 | 0 | 0 | 0 | 0 | 0 | 0 | 0 | 0 | 0 | 0 | 0 | 0 | 0 | 0 | 0 | 0 | 0 | 0
Option 3 SG | VIC | SEV | OCGT | 0 | 0 | 0 | 0 | 0 | 0 | 0 | 0 | 0 | 0 | 0 | 0 | 0 | 0 | 0 | 0 | 0 | 0 | 0 | 0 | 0 | 0 | 0 | 0
Option 3 SG | VIC | SEV | Offshore Wind | 0 | 0 | 0 | 0 | 0 | 97.9947 | 95.4616 | 91.088 | 96.8474 | 97.4016 | 101.1209 | 114.859 | 102.2954 | 112.4923 | 101.5536 | 105.6381 | 102.0516 | 100.5584 | 100.4617 | 95.0594 | 102.5041 | 101.0699 | 98.9393 | 95.4689
Option 3 SG | VIC | SEV | Solar | 0 | 44.7425 | 36.2692 | 38.3558 | 38.2271 | 41.2959 | 40.8293 | 37.8254 | 39.5944 | 51.241 | 53.1704 | 60.4551 | 66.598 | 63.709 | 53.8829 | 56.4235 | 55.9182 | 51.959 | 51.5852 | 50.3061 | 47.4529 | 49.4062 | 48.4328 | 47.4101
Option 3 SG | VIC | SEV | Wind | 0 | 0 | 4.6457e-05 | 0.00018753 | 0.00021508 | 0.000213 | 0.00020981 | 0.0002027 | 0.00022116 | 0.00019976 | 0.00022414 | 0.00021368 | 0.00026376 | 0.00028952 | 140.0334 | 130.6288 | 129.1011 | 127.0315 | 136.6663 | 111.9696 | 121.8749 | 122.9306 | 117.5749 | 124.9349
Option 3 SG | VIC | WNV | 1h | 0 | 0 | 0 | 0 | 0 | 0 | 0 | 0 | 0 | 0 | 0 | 0 | 0 | 0 | 0 | 0 | 0 | 0 | 0 | 0 | 0 | 0 | 0 | 0
Option 3 SG | VIC | WNV | 2h | 0 | 0 | 0 | 0 | 0 | 0 | 0 | 0 | 0 | 0 | 0 | 0 | 0 | 0 | 0 | 0 | 0 | 0 | 0 | 0 | 0 | 0 | 0 | 0
Option 3 SG | VIC | WNV | 4h | 0 | 0 | 29.8284 | 26.8618 | 28.5722 | 32.1464 | 26.3457 | 31.3603 | 20.0031 | 23.1462 | 24.1935 | 25.8968 | 26.8211 | 26.1358 | 24.4465 | 25.4423 | 27.5368 | 26.1033 | 23.6285 | 25.8654 | 21.869 | 30.0981 | 2.1471e-06 | 7.9444e-06
Option 3 SG | VIC | WNV | Coordinated CER | 0 | 0 | 0 | 0 | 0 | 0 | 0 | 0 | 0 | 0 | 0 | 0 | 0 | 0 | 0 | 0 | 0 | 0 | 0 | 0 | 0 | 0 | 0 | 0
Option 3 SG | VIC | WNV | Distributed PV | 0 | 0 | 0 | 0 | 0 | 0 | 0 | 0 | 0 | 0 | 0 | 0 | 0 | 0 | 0 | 0 | 0 | 0 | 0 | 0 | 0 | 0 | 0 | 0
Option 3 SG | VIC | WNV | Hydro | 0 | 0 | 0 | 0 | 0 | 0 | 0 | 0 | 0 | 0 | 0 | 0 | 0 | 0 | 0 | 0 | 0 | 0 | 0 | 0 | 0 | 0 | 0 | 0
Option 3 SG | VIC | WNV | OCGT | 0 | 0 | 0 | 0 | 0 | 0 | 0 | 0 | 0 | 0 | 0 | 0 | 0 | 0 | 0 | 0 | 0 | 0 | 0 | 0 | 0 | 0 | 0 | 0
Option 3 SG | VIC | WNV | Offshore Wind | 0 | 0 | 0 | 0 | 0 | 107.5016 | 101.427 | 97.2948 | 97.0671 | 93.3812 | 97.0572 | 92.1533 | 95.675 | 105.918 | 102.6674 | 102.0096 | 99.9207 | 92.5299 | 94.9228 | 94.7637 | 102.0096 | 102.3434 | 98.5949 | 97.3846
Option 3 SG | VIC | WNV | Solar | 0 | 7.5297 | 6.5755 | 7.5949 | 7.8439 | 8.6945 | 8.5333 | 7.5153 | 7.4405 | 8.7777 | 8.7695 | 9.3444 | 9.4892 | 8.3146 | 8.1068 | 8.5487 | 8.8083 | 8.2043 | 8.1912 | 8.4992 | 7.8603 | 7.8757 | 8.1758 | 9.1721
Option 3 SG | VIC | WNV | Wind | 0 | 0 | 21.2821 | 30.986 | 32.1822 | 33.1937 | 33.3718 | 31.2103 | 31.4859 | 32.3086 | 32.8682 | 33.152 | 37.9907 | 40.8093 | 38.703 | 36.7308 | 37.7674 | 35.2325 | 37.3235 | 38.5465 | 40.9524 | 42.1575 | 43.2619 | 44.9545
Option 4 SG | NEM |  | 12h | 0 | 0 | 0 | 0 | 0 | 0 | 0 | 0 | 0 | 0 | 0 | 0 | 0 | 0 | 0 | 0 | 0 | 0 | 0 | 0 | 0 | 0 | 0 | 0
Option 4 SG | NEM |  | 1h | 9.0714e-07 | 1.3251e-06 | 1.63e-06 | 1.692e-06 | 1.4855e-06 | 1.4513e-06 | 3.4111e-06 | 3.7502e-06 | 19.18 | 19.8425 | 19.8301 | 20.0856 | 19.5834 | 18.9904 | 18.9677 | 19.5741 | 20.7143 | 20.8897 | 20.3257 | 20.4376 | 21.5251 | 20.64 | 21.2862 | 29.7194
Option 4 SG | NEM |  | 24h | 0 | 0 | 0 | 0 | 0 | 0 | 0 | 0 | 0 | 3836.4001 | 3029.1472 | 1146.4418 | 625.4181 | 496.0188 | 467.9781 | 424.7765 | 531.3334 | 540.9902 | 1223.6638 | 979.7211 | 696.8087 | 330.8008 | 310.8641 | 299.9449
Option 4 SG | NEM |  | 2h | 2.0074e-07 | 32.1211 | 40.0277 | 36.9613 | 33.8304 | 33.7063 | 32.2063 | 35.0027 | 29.1619 | 31.3026 | 32.0073 | 33.8603 | 33.5504 | 31.6731 | 31.5934 | 34.5342 | 38.1942 | 37.2699 | 38.2586 | 43.3347 | 44.4806 | 8.642e-06 | 1.0056e-05 | 1.865e-05
Option 4 SG | NEM |  | 4h | 4.1427e-07 | 94.0292 | 105.4274 | 91.7798 | 90.9698 | 90.7731 | 91.284 | 90.5801 | 82.4221 | 86.1588 | 88.9383 | 92.546 | 90.0849 | 87.6854 | 87.7231 | 92.2855 | 100.9296 | 97.9809 | 94.8182 | 99.4433 | 105.0324 | 91.5431 | 83.5742 | 82.108
Option 4 SG | NEM |  | 8h | 0 | 8.8459e-07 | 55.9891 | 62.3885 | 59.9295 | 62.6904 | 64.8723 | 76.8154 | 70.9849 | 76.3005 | 79.3192 | 84.4344 | 76.8704 | 71.9823 | 74.1731 | 84.3193 | 95.4771 | 90.4326 | 86.5092 | 90.3902 | 107.549 | 115.2057 | 98.9419 | 87.2563
Option 4 SG | NEM |  | Biomass | 0 | 0 | 0 | 0 | 0 | 0 | 0 | 0 | 0 | 0 | 0 | 0 | 0 | 0 | 0 | 0 | 0 | 0 | 0 | 0 | 0 | 0 | 0 | 0
Option 4 SG | NEM |  | Black Coal | 0 | 0 | 0 | 0 | 0 | 0 | 0 | 0 | 0 | 0 | 0 | 0 | 0 | 0 | 0 | 0 | 0 | 0 | 0 | 0 | 0 | 0 | 0 | 0
Option 4 SG | NEM |  | Brown Coal | 0 | 0 | 0 | 0 | 0 | 0 | 0 | 0 | 0 | 0 | 0 | 0 | 0 | 0 | 0 | 0 | 0 | 0 | 0 | 0 | 0 | 0 | 0 | 0
Option 4 SG | NEM |  | CCGT | 0 | 0 | 0 | 0 | 0 | 0 | 0 | 0 | 0 | 0 | 0 | 0 | 0 | 0 | 0 | 0 | 0 | 0 | 0 | 0 | 0 | 0 | 0 | 0
Option 4 SG | NEM |  | CST | 0 | 0 | 0 | 0 | 0 | 0 | 0 | 0 | 0 | 0 | 0 | 0 | 0 | 0 | 0 | 0 | 0 | 0 | 0 | 0 | 0 | 0 | 0 | 0
Option 4 SG | NEM |  | Coordinated CER | 0 | 0 | 0 | 0 | 0 | 0 | 0 | 0 | 0 | 0 | 0 | 0 | 0 | 0 | 0 | 0 | 0 | 0 | 0 | 0 | 0 | 0 | 0 | 0
Option 4 SG | NEM |  | DSP | 0 | 0 | 0 | 0 | 0 | 0 | 0 | 0 | 0 | 0 | 0 | 0 | 0 | 0 | 0 | 0 | 0 | 0 | 0 | 0 | 0 | 0 | 0 | 0
Option 4 SG | NEM |  | Distributed PV | 0 | 0 | 0 | 0 | 0 | 0 | 0 | 0 | 0 | 0 | 0 | 0 | 0 | 0 | 0 | 0 | 0 | 0 | 0 | 0 | 0 | 0 | 0 | 0
Option 4 SG | NEM |  | H2 Reciprocating Engine | 0 | 0 | 0 | 0 | 0 | 0 | 0 | 0 | 0 | 0 | 0 | 0 | 0 | 0 | 0 | 0 | 0 | 0 | 0 | 0 | 0 | 0 | 0 | 0
Option 4 SG | NEM |  | Hydro | 0 | 0 | 0 | 0 | 0 | 0 | 0 | 0 | 0 | 0 | 0 | 0 | 0 | 0 | 0 | 0 | 0 | 0 | 0 | 0 | 0 | 0 | 0 | 0
Option 4 SG | NEM |  | Liquid Fuel | 0 | 0 | 0 | 0 | 0 | 0 | 0 | 0 | 0 | 0 | 0 | 0 | 0 | 0 | 0 | 0 | 0 | 0 | 0 | 0 | 0 | 0 | 0 | 0
Option 4 SG | NEM |  | OCGT | 0 | 0 | 0 | 0 | 42.1707 | 332.3583 | 91.6998 | 260.9079 | 138.6324 | 73.8115 | 41.7015 | 45.2297 | 54.0654 | 27.7176 | 29.4859 | 44.0079 | 54.498 | 48.3159 | 51.1166 | 41.7662 | 57.8167 | 79.3837 | 55.59 | 72.864
Option 4 SG | NEM |  | Offshore Wind | 0 | 0 | 0 | 0 | 0 | 100.2403 | 96.6467 | 92.1336 | 96.8815 | 96.8972 | 100.5979 | 111.8062 | 101.6464 | 111.7802 | 101.6518 | 105.3167 | 101.8722 | 99.814 | 99.9634 | 95.0378 | 102.4638 | 101.1811 | 98.9086 | 95.6317
Option 4 SG | NEM |  | PHES | 0 | 0 | 0 | 0 | 0 | 0 | 0 | 0 | 0 | 5.7747e-07 | 6.0179e-07 | 5.8759e-07 | 5.678e-07 | 5.4545e-07 | 5.5307e-07 | 3.935e-07 | 3.9271e-07 | 3.8026e-07 | 3.7093e-07 | 3.8633e-07 | 4.0093e-07 | 5.1372e-07 | 5.1848e-07 | 5.9905e-07
Option 4 SG | NEM |  | Solar | 0 | 12.4362 | 12.6544 | 24.6106 | 24.5969 | 25.1568 | 25.2481 | 24.7584 | 22.6956 | 23.5183 | 24.576 | 25.3334 | 24.2015 | 22.905 | 23.8844 | 25.2226 | 29.624 | 28.2945 | 27.0354 | 28.0111 | 28.9682 | 29.5377 | 31.2154 | 32.0373
Option 4 SG | NEM |  | Wind | 0 | 0 | 9.2696 | 14.2057 | 13.8783 | 13.7401 | 14.7576 | 15.8407 | 16.2471 | 17.4463 | 20.9419 | 23.2962 | 25.874 | 27.6285 | 31.013 | 32.1888 | 34.7007 | 37.5448 | 38.9704 | 40.5285 | 45.0468 | 47.8301 | 51.0849 | 51.7183
Option 4 SG | NSW |  | 12h | 0 | 0 | 0 | 0 | 0 | 0 | 0 | 0 | 0 | 0 | 0 | 0 | 0 | 0 | 0 | 0 | 0 | 0 | 0 | 0 | 0 | 0 | 0 | 0
Option 4 SG | NSW |  | 1h | 2.0335e-06 | 7.5416e-07 | 1.1192e-06 | 1.7236e-06 | 1.6957e-06 | 1.6824e-06 | 5.4804e-06 | 5.3719e-06 | 5.0553e-06 | 6.7179e-06 | 6.6593e-06 | 6.737e-06 | 6.6162e-06 | 6.4786e-06 | 6.5485e-06 | 6.7541e-06 | 7.1188e-06 | 7.8249e-06 | 7.5783e-06 | 7.8395e-06 | 8.4522e-06 | 8.5523e-06 | 1.0429e-05 | 1.5358e-05
Option 4 SG | NSW |  | 2h | 1.9505e-06 | 7.9521e-06 | 8.7154e-06 | 7.9493e-06 | 5.5821e-06 | 5.5907e-06 | 7.3658e-06 | 7.9378e-06 | 8.3894e-06 | 9.2134e-06 | 9.7058e-06 | 1.1214e-05 | 1.0198e-05 | 9.7613e-06 | 1.032e-05 | 1.1554e-05 | 1.3129e-05 | 1.2403e-05 | 1.2586e-05 | 1.3096e-05 | 1.4433e-05 | 1.4963e-05 | 1.8843e-05 | 4.2701e-05
Option 4 SG | NSW |  | 4h | 4.9726e-07 | 63.141 | 110.4751 | 93.8316 | 92.4992 | 91.4715 | 95.7645 | 88.9281 | 87.2852 | 89.146 | 92.2932 | 95.6693 | 90.43 | 87.6828 | 88.8448 | 95.2066 | 104.9312 | 102.1771 | 99.3003 | 104.4333 | 112.7355 | 97.0739 | 68.2464 | 40.3497
Option 4 SG | NSW |  | 8h | 0 | 8.8459e-07 | 26.914 | 45.539 | 43.4981 | 45.5571 | 47.4006 | 67.0634 | 62.7842 | 64.83 | 67.9916 | 73.0384 | 65.5966 | 61.6329 | 63.7788 | 73.0471 | 84.4031 | 78.7259 | 73.7178 | 76.2839 | 96.5832 | 104.7601 | 94.0518 | 81.4983
Option 4 SG | NSW |  | Black Coal | 0 | 0 | 0 | 0 | 0 | 0 | 0 | 0 | 0 | 0 | 0 | 0 | 0 | 0 | 0 | 0 | 0 | 0 | 0 | 0 | 0 | 0 | 0 | 0
Option 4 SG | NSW |  | CCGT | 0 | 0 | 0 | 0 | 0 | 0 | 0 | 0 | 0 | 0 | 0 | 0 | 0 | 0 | 0 | 0 | 0 | 0 | 0 | 0 | 0 | 0 | 0 | 0
Option 4 SG | NSW |  | CST | 0 | 0 | 0 | 0 | 0 | 0 | 0 | 0 | 0 | 0 | 0 | 0 | 0 | 0 | 0 | 0 | 0 | 0 | 0 | 0 | 0 | 0 | 0 | 0
Option 4 SG | NSW |  | Coordinated CER | 0 | 0 | 0 | 0 | 0 | 0 | 0 | 0 | 0 | 0 | 0 | 0 | 0 | 0 | 0 | 0 | 0 | 0 | 0 | 0 | 0 | 0 | 0 | 0
Option 4 SG | NSW |  | DSP | 0 | 0 | 0 | 0 | 0 | 0 | 0 | 0 | 0 | 0 | 0 | 0 | 0 | 0 | 0 | 0 | 0 | 0 | 0 | 0 | 0 | 0 | 0 | 0
Option 4 SG | NSW |  | Distributed PV | 0 | 0 | 0 | 0 | 0 | 0 | 0 | 0 | 0 | 0 | 0 | 0 | 0 | 0 | 0 | 0 | 0 | 0 | 0 | 0 | 0 | 0 | 0 | 0
Option 4 SG | NSW |  | Hydro | 0 | 0 | 0 | 0 | 0 | 0 | 0 | 0 | 0 | 0 | 0 | 0 | 0 | 0 | 0 | 0 | 0 | 0 | 0 | 0 | 0 | 0 | 0 | 0
Option 4 SG | NSW |  | OCGT | 0 | 0 | 0 | 0 | 0 | 0 | 0 | 0 | 0 | 0 | 0 | 0 | 49.5285 | 21.6202 | 28.7733 | 33.7569 | 46.5854 | 34.5744 | 44.1057 | 33.4031 | 41.5956 | 43.2673 | 37.2104 | 46.5552
Option 4 SG | NSW |  | Offshore Wind | 0 | 0 | 0 | 0 | 0 | 0 | 0 | 0 | 0 | 0 | 0 | 0 | 0 | 0 | 0 | 0 | 0 | 0 | 0 | 0 | 0 | 0 | 0 | 0
Option 4 SG | NSW |  | PHES | 0 | 0 | 0 | 0 | 0 | 0 | 0 | 0 | 0 | 3.7908e-07 | 3.9513e-07 | 3.8859e-07 | 3.8001e-07 | 3.6067e-07 | 3.7e-07 | 3.987e-07 | 3.7585e-07 | 3.9953e-07 | 3.8878e-07 | 4.0779e-07 | 3.5831e-07 | 3.4878e-07 | 3.4755e-07 | 3.3085e-07
Option 4 SG | NSW |  | Solar | 0 | 18.7996 | 17.2369 | 34.6678 | 34.5872 | 36.426 | 36.4539 | 36.3086 | 31.243 | 32.6357 | 33.0884 | 34.7359 | 32.5432 | 30.1849 | 31.1089 | 31.515 | 34.9014 | 34.0909 | 31.4875 | 33.0721 | 33.2613 | 33.8245 | 34.9594 | 34.2052
Option 4 SG | NSW |  | Wind | 0 | 0 | 0 | 2.3573e-08 | 1.8003e-08 | 1.6976e-08 | 1.2714e-07 | 1.1368e-07 | 3.1179e-07 | 4.9418e-07 | 1.709e-06 | 4.4056 | 5.7101 | 6.5208 | 23.6994 | 30.4782 | 33.3472 | 38.6398 | 38.7843 | 40.7757 | 47.4677 | 49.848 | 54.214 | 52.5806
Option 4 SG | NSW | CNSW | 12h | 0 | 0 | 0 | 0 | 0 | 0 | 0 | 0 | 0 | 0 | 0 | 0 | 0 | 0 | 0 | 0 | 0 | 0 | 0 | 0 | 0 | 0 | 0 | 0
Option 4 SG | NSW | CNSW | 2h | 0 | 1.1521e-05 | 1.0186e-05 | 7.3654e-06 | 6.9117e-06 | 7.0696e-06 | 8.1252e-06 | 8.891e-06 | 1.0245e-05 | 1.1243e-05 | 1.1355e-05 | 1.325e-05 | 1.2794e-05 | 1.2593e-05 | 1.2662e-05 | 1.3028e-05 | 1.4052e-05 | 1.3934e-05 | 1.4086e-05 | 1.5948e-05 | 1.8136e-05 | 1.9726e-05 | 2.6495e-05 | 3.7191e-05
Option 4 SG | NSW | CNSW | 4h | 0 | 0 | 0 | 0 | 0 | 0 | 0 | 0 | 0 | 0 | 0 | 0 | 0 | 0 | 0 | 0 | 0 | 0 | 0 | 0 | 0 | 0 | 0 | 0
Option 4 SG | NSW | CNSW | 8h | 0 | 0 | 3.8067e-05 | 2.8438e-05 | 2.6637e-05 | 2.7358e-05 | 2.7914e-05 | 0.00010198 | 9.5805e-05 | 9.7198e-05 | 0.00010003 | 0.00010289 | 9.8142e-05 | 9.6661e-05 | 9.8049e-05 | 0.00010056 | 0.00010721 | 0.00010599 | 0.00010068 | 0.00010513 | 0.0001053 | 115.3891 | 108.3075 | 91.094
Option 4 SG | NSW | CNSW | Black Coal | 0 | 0 | 0 | 0 | 0 | 0 | 0 | 0 | 0 | 0 | 0 | 0 | 0 | 0 | 0 | 0 | 0 | 0 | 0 | 0 | 0 | 0 | 0 | 0
Option 4 SG | NSW | CNSW | CST | 0 | 0 | 0 | 0 | 0 | 0 | 0 | 0 | 0 | 0 | 0 | 0 | 0 | 0 | 0 | 0 | 0 | 0 | 0 | 0 | 0 | 0 | 0 | 0
Option 4 SG | NSW | CNSW | Coordinated CER | 0 | 0 | 0 | 0 | 0 | 0 | 0 | 0 | 0 | 0 | 0 | 0 | 0 | 0 | 0 | 0 | 0 | 0 | 0 | 0 | 0 | 0 | 0 | 0
Option 4 SG | NSW | CNSW | Distributed PV | 0 | 0 | 0 | 0 | 0 | 0 | 0 | 0 | 0 | 0 | 0 | 0 | 0 | 0 | 0 | 0 | 0 | 0 | 0 | 0 | 0 | 0 | 0 | 0
Option 4 SG | NSW | CNSW | OCGT | 0 | 0 | 0 | 0 | 0 | 0 | 0 | 0 | 0 | 0 | 0 | 0 | 0 | 0 | 0 | 0 | 0 | 0 | 0 | 0 | 0 | 0 | 0 | 0
Option 4 SG | NSW | CNSW | PHES | 0 | 0 | 0 | 0 | 0 | 0 | 0 | 0 | 0 | 2.2621e-06 | 2.3682e-06 | 2.4952e-06 | 2.1307e-06 | 2.2477e-06 | 2.121e-06 | 2.4151e-06 | 2.5892e-06 | 2.4701e-06 | 2.3867e-06 | 2.4573e-06 | 2.3803e-06 | 2.1131e-06 | 1.9928e-06 | 1.8635e-06
Option 4 SG | NSW | CNSW | Solar | 0 | 13.8716 | 12.202 | 39.336 | 38.233 | 37.6826 | 38.0475 | 36.2994 | 34.5874 | 35.5404 | 36.9227 | 38.9085 | 35.823 | 33.9123 | 35.1297 | 34.973 | 40.4562 | 38.6707 | 34.717 | 35.0512 | 35.7301 | 35.5243 | 36.6261 | 34.6824
Option 4 SG | NSW | CNSW | Wind | 0 | 0 | 0 | 0 | 0 | 0 | 1.0167e-07 | 9.4131e-08 | 2.5277e-07 | 4.5337e-07 | 1.3387e-06 | 1.8258e-06 | 2.0635e-06 | 2.2963e-06 | 32.3348 | 38.2509 | 40.2187 | 43.6819 | 43.3476 | 45.0504 | 50.7224 | 51.0182 | 53.0071 | 50.5214
Option 4 SG | NSW | NNSW | 1h | 0 | 0 | 0 | 0 | 0 | 0 | 0 | 0 | 0 | 0 | 0 | 0 | 0 | 0 | 0 | 0 | 0 | 0 | 0 | 0 | 0 | 0 | 0 | 0
Option 4 SG | NSW | NNSW | 2h | 0 | 4.2291e-06 | 3.3911e-06 | 3.1601e-06 | 3.0851e-06 | 3.0085e-06 | 3.6767e-06 | 3.545e-06 | 3.9833e-06 | 4.6865e-06 | 4.5615e-06 | 4.7373e-06 | 4.5876e-06 | 4.4074e-06 | 4.4623e-06 | 4.6186e-06 | 5.0079e-06 | 4.9052e-06 | 4.7257e-06 | 4.8864e-06 | 5.6614e-06 | 7.9731e-06 | 8.9138e-06 | 1.5427e-05
Option 4 SG | NSW | NNSW | 8h | 0 | 0 | 6.3065e-06 | 5.7516e-06 | 5.467e-06 | 5.4868e-06 | 5.7493e-06 | 1.429e-05 | 1.3619e-05 | 1.4051e-05 | 1.4064e-05 | 1.4196e-05 | 1.3808e-05 | 1.3429e-05 | 1.37e-05 | 1.3969e-05 | 1.4576e-05 | 1.4296e-05 | 1.404e-05 | 1.4634e-05 | 5.2061e-05 | 114.0765 | 109.1634 | 97.6069
Option 4 SG | NSW | NNSW | CST | 0 | 0 | 0 | 0 | 0 | 0 | 0 | 0 | 0 | 0 | 0 | 0 | 0 | 0 | 0 | 0 | 0 | 0 | 0 | 0 | 0 | 0 | 0 | 0
Option 4 SG | NSW | NNSW | Coordinated CER | 0 | 0 | 0 | 0 | 0 | 0 | 0 | 0 | 0 | 0 | 0 | 0 | 0 | 0 | 0 | 0 | 0 | 0 | 0 | 0 | 0 | 0 | 0 | 0
Option 4 SG | NSW | NNSW | Distributed PV | 0 | 0 | 0 | 0 | 0 | 0 | 0 | 0 | 0 | 0 | 0 | 0 | 0 | 0 | 0 | 0 | 0 | 0 | 0 | 0 | 0 | 0 | 0 | 0
Option 4 SG | NSW | NNSW | PHES | 0 | 0 | 0 | 0 | 0 | 0 | 0 | 0 | 0 | 7716.8647 | 3541.7364 | 1380.4874 | 1036.2336 | 1273.787 | 1105.466 | 2956.2516 | 2884.4494 | 2429.1118 | 3264.7229 | 3084.8618 | 1218.3862 | 888.3882 | 387.9477 | 196.4882
Option 4 SG | NSW | NNSW | Solar | 0 | 8.609 | 7.7012 | 10.7647 | 10.9628 | 11.6162 | 9.633 | 9.8726 | 8.6333 | 9.3566 | 8.6977 | 9.045 | 7.9513 | 8.0401 | 8.1752 | 7.5433 | 8.5177 | 8.7503 | 8.3051 | 8.7076 | 9.3126 | 9.7845 | 10.9617 | 12.2847
Option 4 SG | NSW | NNSW | Wind | 0 | 0 | 0 | 0 | 0 | 0 | 4.4418e-07 | 4.2124e-07 | 8.0195e-07 | 1.339e-06 | 7.0532e-06 | 27.459 | 34.3016 | 38.7778 | 36.263 | 47.1671 | 50.599 | 62.6389 | 61.8359 | 65.6604 | 66.8084 | 67.8573 | 74.7848 | 74.0134
Option 4 SG | NSW | SNSW | 1h | 0 | 0 | 0 | 0 | 0 | 0 | 0 | 0 | 0 | 0 | 0 | 0 | 0 | 0 | 0 | 0 | 0 | 0 | 0 | 0 | 0 | 0 | 0 | 0
Option 4 SG | NSW | SNSW | 2h | 0 | 2.6609e-06 | 3.6763e-06 | 3.3981e-06 | 3.1766e-06 | 3.6159e-06 | 5.1996e-06 | 5.7415e-06 | 5.845e-06 | 6.0535e-06 | 6.1461e-06 | 8.5779e-06 | 8.0232e-06 | 7.8055e-06 | 7.8541e-06 | 8.3085e-06 | 9.142e-06 | 9.0586e-06 | 8.3123e-06 | 9.0118e-06 | 8.8884e-06 | 7.1638e-06 | 1.553e-05 | 2.0121e-05
Option 4 SG | NSW | SNSW | 4h | 0 | 0 | 0 | 0 | 0 | 0 | 0 | 0 | 0 | 0 | 0 | 0 | 0 | 0 | 0 | 0 | 0 | 0 | 0 | 0 | 0 | 0 | 0 | 0
Option 4 SG | NSW | SNSW | 8h | 0 | 0 | 6.9912e-06 | 4.8946e-06 | 4.6749e-06 | 5.8448e-06 | 6.2379e-06 | 2.1073e-05 | 1.379e-05 | 1.3494e-05 | 1.4475e-05 | 1.5755e-05 | 1.4727e-05 | 1.3544e-05 | 1.4024e-05 | 1.6938e-05 | 1.8896e-05 | 1.8829e-05 | 1.7481e-05 | 1.9414e-05 | 2.5297e-05 | 4.5251e-05 | 3.113e-05 | 5.4584e-05
Option 4 SG | NSW | SNSW | CST | 0 | 0 | 0 | 0 | 0 | 0 | 0 | 0 | 0 | 0 | 0 | 0 | 0 | 0 | 0 | 0 | 0 | 0 | 0 | 0 | 0 | 0 | 0 | 0
Option 4 SG | NSW | SNSW | Coordinated CER | 0 | 0 | 0 | 0 | 0 | 0 | 0 | 0 | 0 | 0 | 0 | 0 | 0 | 0 | 0 | 0 | 0 | 0 | 0 | 0 | 0 | 0 | 0 | 0
Option 4 SG | NSW | SNSW | Distributed PV | 0 | 0 | 0 | 0 | 0 | 0 | 0 | 0 | 0 | 0 | 0 | 0 | 0 | 0 | 0 | 0 | 0 | 0 | 0 | 0 | 0 | 0 | 0 | 0
Option 4 SG | NSW | SNSW | Hydro | 0 | 0 | 0 | 0 | 0 | 0 | 0 | 0 | 0 | 0 | 0 | 0 | 0 | 0 | 0 | 0 | 0 | 0 | 0 | 0 | 0 | 0 | 0 | 0
Option 4 SG | NSW | SNSW | OCGT | 0 | 0 | 0 | 0 | 0 | 0 | 0 | 0 | 0 | 0 | 0 | 0 | 0 | 0 | 0 | 0 | 0 | 0 | 0 | 0 | 0 | 0 | 0 | 0
Option 4 SG | NSW | SNSW | PHES | 0 | 0 | 0 | 0 | 0 | 0 | 0 | 0 | 0 | 0 | 0 | 0 | 0 | 0 | 0 | 0 | 0 | 0 | 0 | 0 | 0 | 0 | 0 | 0
Option 4 SG | NSW | SNSW | Solar | 0 | 24.0716 | 22.8151 | 29.6754 | 31.2303 | 38.9863 | 40.0625 | 45.429 | 29.0203 | 31.2532 | 30.5558 | 31.8754 | 31.6964 | 27.3489 | 27.9585 | 29.9637 | 29.7535 | 30.0406 | 29.4001 | 32.3541 | 30.4063 | 32.8301 | 33.5682 | 34.9726
Option 4 SG | NSW | SNSW | Wind | 0 | 0 | 0 | 4.5144e-08 | 4.538e-08 | 3.9052e-08 | 4.3889e-08 | 3.7202e-08 | 2.2972e-07 | 2.8623e-07 | 6.9175e-07 | 1.1807e-06 | 0.5958 | 0.70182 | 1.0745 | 1.4554 | 1.4298 | 9.7284 | 12.4933 | 13.4453 | 15.0899 | 32.8011 | 40.1081 | 40.1546
Option 4 SG | NSW | SNW | 1h | 0 | 0 | 0 | 227.3519 | 60.467 | 45.0395 | 59.1115 | 42.1817 | 56.9444 | 58.0936 | 59.2846 | 58.407 | 100.3149 | 121.5445 | 112.9424 | 110.3714 | 120.8318 | 98.5998 | 74.7032 | 69.7177 | 66.3461 | 68.2941 | 65.6298 | 57.1732
Option 4 SG | NSW | SNW | 2h | 4.592e-06 | 2.1408e-05 | 2.8712e-05 | 1.8458e-05 | 7.2312e-06 | 6.9812e-06 | 9.5919e-06 | 1.0605e-05 | 1.116e-05 | 1.204e-05 | 1.3637e-05 | 1.578e-05 | 1.3272e-05 | 1.2457e-05 | 1.408e-05 | 1.7842e-05 | 2.2125e-05 | 1.921e-05 | 1.9908e-05 | 1.9451e-05 | 2.1236e-05 | 1.9166e-05 | 2.0644e-05 | 5.752e-05
Option 4 SG | NSW | SNW | 4h | 1.3327e-06 | 104.0455 | 133.9151 | 108.6753 | 108.7356 | 110.1434 | 116.0998 | 105.4427 | 106.1004 | 108.4688 | 112.5362 | 117.3582 | 109.9287 | 106.3437 | 107.8395 | 116.7427 | 130.2856 | 125.5381 | 122.7234 | 129.4465 | 132.0443 | 117.6101 | 99.8863 | 68.1427
Option 4 SG | NSW | SNW | 8h | 0 | 352.3549 | 174.0834 | 114.7565 | 110.31 | 109.9045 | 112.6357 | 104.5929 | 104.2165 | 109.165 | 116.0592 | 127.8714 | 109.6829 | 101.9945 | 106.195 | 126.7178 | 155.9004 | 139.0369 | 127.5096 | 129.4495 | 128.8683 | 112.949 | 102.0846 | 86.1083
Option 4 SG | NSW | SNW | Black Coal | 0 | 0 | 0 | 0 | 0 | 0 | 0 | 0 | 0 | 0 | 0 | 0 | 0 | 0 | 0 | 0 | 0 | 0 | 0 | 0 | 0 | 0 | 0 | 0
Option 4 SG | NSW | SNW | CCGT | 0 | 0 | 0 | 0 | 0 | 0 | 0 | 0 | 0 | 0 | 0 | 0 | 0 | 0 | 0 | 0 | 0 | 0 | 0 | 0 | 0 | 0 | 0 | 0
Option 4 SG | NSW | SNW | Coordinated CER | 0 | 0 | 0 | 0 | 0 | 0 | 0 | 0 | 0 | 0 | 0 | 0 | 0 | 0 | 0 | 0 | 0 | 0 | 0 | 0 | 0 | 0 | 0 | 0
Option 4 SG | NSW | SNW | DSP | 0 | 0 | 0 | 0 | 0 | 0 | 0 | 0 | 0 | 0 | 0 | 0 | 0 | 0 | 0 | 0 | 0 | 0 | 0 | 0 | 0 | 0 | 0 | 0
Option 4 SG | NSW | SNW | Distributed PV | 0 | 0 | 0 | 0 | 0 | 0 | 0 | 0 | 0 | 0 | 0 | 0 | 0 | 0 | 0 | 0 | 0 | 0 | 0 | 0 | 0 | 0 | 0 | 0
Option 4 SG | NSW | SNW | OCGT | 0 | 0 | 0 | 0 | 0 | 0 | 0 | 0 | 0 | 0 | 0 | 0 | 60.8712 | 27.0328 | 33.1658 | 41.1816 | 51.1214 | 35.3602 | 44.1057 | 33.4031 | 41.5956 | 43.2673 | 37.2104 | 46.5552
Option 4 SG | NSW | SNW | Offshore Wind | 0 | 0 | 0 | 0 | 0 | 0 | 0 | 0 | 0 | 0 | 0 | 0 | 0 | 0 | 0 | 0 | 0 | 0 | 0 | 0 | 0 | 0 | 0 | 0
Option 4 SG | NSW | SNW | Solar | 0 | 0 | 0 | 0 | 22.6411 | 23.6474 | 182.4215 | 116.503 | 84.7307 | 89.0341 | 87.9091 | 79.9249 | 80.0424 | 84.4334 | 84.1384 | 46.8284 | 54.6934 | 53.2559 | 49.016 | 49.0222 | 52.2746 | 49.3469 | 50.3501 | 48.0928
Option 4 SG | NSW | SNW | Wind | 0 | 0 | 0 | 0 | 0 | 0 | 0 | 471.472 | 117.1184 | 102.4661 | 90.8827 | 80.0034 | 70.4275 | 82.6755 | 76.5196 | 78.4097 | 74.3906 | 80.7747 | 74.3094 | 78.5582 | 78.41 | 79.5914 | 75.6845 | 75.5613
Option 4 SG | QLD |  | 1h | 0 | 0 | 0 | 0 | 0 | 0 | 0 | 0 | 0 | 0 | 0 | 0 | 0 | 0 | 0 | 0 | 0 | 0 | 0 | 0 | 0 | 0 | 0 | 0
Option 4 SG | QLD |  | 2h | 0 | 4.205e-07 | 4.9179e-07 | 5.6021e-07 | 4.8773e-07 | 4.7696e-07 | 4.807e-07 | 6.1497e-07 | 5.9647e-07 | 6.0388e-07 | 6.8462e-07 | 7.3789e-07 | 7.4737e-07 | 7.2234e-07 | 7.2803e-07 | 7.4025e-07 | 7.9926e-07 | 1.1353e-06 | 1.5955e-06 | 2.0581e-06 | 2.4175e-06 | 2.6696e-06 | 3.084e-06 | 4.3395e-06
Option 4 SG | QLD |  | 4h | 0 | 7.8726e-06 | 1.4593e-05 | 17.5412 | 15.3967 | 15.235 | 15.3758 | 15.8493 | 15.5165 | 15.703 | 15.6955 | 15.5947 | 15.3537 | 15 | 14.9788 | 15.3089 | 16.1373 | 31.7601 | 45.725 | 69.0634 | 85.8811 | 89.2401 | 98.3298 | 102.2072
Option 4 SG | QLD |  | 8h | 0 | 0 | 1528.7583 | 236.5754 | 179.9624 | 176.2535 | 186.2134 | 131.7289 | 125.2516 | 116.7193 | 111.8746 | 106.9612 | 131.9931 | 165.1096 | 148.1497 | 213.1693 | 223.3745 | 129.6168 | 103.7289 | 101.0089 | 100.5491 | 95.2397 | 92.0334 | 101.098
Option 4 SG | QLD |  | Biomass | 0 | 0 | 0 | 0 | 0 | 0 | 0 | 0 | 0 | 0 | 0 | 0 | 0 | 0 | 0 | 0 | 0 | 0 | 0 | 0 | 0 | 0 | 0 | 0
Option 4 SG | QLD |  | Black Coal | 0 | 0 | 0 | 0 | 0 | 0 | 0 | 0 | 0 | 0 | 0 | 0 | 0 | 0 | 0 | 0 | 0 | 0 | 0 | 0 | 0 | 0 | 0 | 0
Option 4 SG | QLD |  | CCGT | 0 | 0 | 0 | 0 | 0 | 0 | 0 | 0 | 0 | 0 | 0 | 0 | 0 | 0 | 0 | 0 | 0 | 0 | 0 | 0 | 0 | 0 | 0 | 0
Option 4 SG | QLD |  | Coordinated CER | 0 | 0 | 0 | 0 | 0 | 0 | 0 | 0 | 0 | 0 | 0 | 0 | 0 | 0 | 0 | 0 | 0 | 0 | 0 | 0 | 0 | 0 | 0 | 0
Option 4 SG | QLD |  | Distributed PV | 0 | 0 | 0 | 0 | 0 | 0 | 0 | 0 | 0 | 0 | 0 | 0 | 0 | 0 | 0 | 0 | 0 | 0 | 0 | 0 | 0 | 0 | 0 | 0
Option 4 SG | QLD |  | H2 Reciprocating Engine | 0 | 0 | 0 | 0 | 0 | 0 | 0 | 0 | 0 | 0 | 0 | 0 | 0 | 0 | 0 | 0 | 0 | 0 | 0 | 0 | 0 | 0 | 0 | 0
Option 4 SG | QLD |  | Hydro | 0 | 0 | 0 | 0 | 0 | 0 | 0 | 0 | 0 | 0 | 0 | 0 | 0 | 0 | 0 | 0 | 0 | 0 | 0 | 0 | 0 | 0 | 0 | 0
Option 4 SG | QLD |  | Liquid Fuel | 0 | 0 | 0 | 0 | 0 | 0 | 0 | 0 | 0 | 0 | 0 | 0 | 0 | 0 | 0 | 0 | 0 | 0 | 0 | 0 | 0 | 0 | 0 | 0
Option 4 SG | QLD |  | OCGT | 0 | 0 | 0 | 0 | 0 | 519358223158.5981 | 29059151600.4901 | 28607118099.5709 | 26918112690.0309 | 23216816916.653 | 3681.1243 | 764.5992 | 156.3068 | 143.0533 | 85.4563 | 359.7765 | 220.2263 | 221.9504 | 73.7137 | 62.6613 | 88.9542 | 116.7949 | 91.4696 | 70.4563
Option 4 SG | QLD |  | PHES | 0 | 0 | 0 | 0 | 0 | 0 | 0 | 0 | 0 | 6.6099e-07 | 6.8838e-07 | 6.5678e-07 | 6.1181e-07 | 6.0998e-07 | 5.9669e-07 | 2.0984e-07 | 2.2224e-07 | 1.9591e-07 | 1.9154e-07 | 1.982e-07 | 2.091e-07 | 1.8912e-07 | 1.9339e-07 | 3.077e-07
Option 4 SG | QLD |  | Solar | 0 | 0.41088 | 0.34961 | 0.35713 | 0.35822 | 0.34993 | 0.35108 | 0.34772 | 0.3457 | 0.33751 | 0.36023 | 0.36525 | 0.35301 | 0.36086 | 0.36319 | 9.1652 | 18.967 | 18.0781 | 17.4995 | 17.8365 | 20.9268 | 22.149 | 24.8225 | 28.3256
Option 4 SG | QLD |  | Wind | 0 | 0 | 0 | 0 | 0 | 0 | 2.9191 | 4.1337 | 8.152 | 11.8624 | 22.0938 | 28.4273 | 31.384 | 30.7306 | 31.9242 | 30.642 | 36.0537 | 40.8089 | 41.1343 | 42.1391 | 45.5488 | 48.6082 | 51.9008 | 54.7984
Option 4 SG | QLD | CQ | 2h | 0 | 0 | 0 | 0 | 0 | 0 | 0 | 0 | 0 | 0 | 0 | 0 | 0 | 0 | 0 | 0 | 0 | 0 | 0 | 0 | 0 | 0 | 0 | 0
Option 4 SG | QLD | CQ | 4h | 0 | 0 | 0 | 0 | 0 | 0 | 0 | 0 | 0 | 0 | 0 | 0 | 0 | 0 | 0 | 0 | 0 | 0 | 0 | 0 | 0 | 0 | 0 | 0
Option 4 SG | QLD | CQ | 8h | 0 | 0 | 0 | 353.9944 | 254.3123 | 258.9015 | 279.2304 | 154.7571 | 133.9736 | 131.2023 | 127.3147 | 121.8068 | 142.933 | 222.669 | 178.539 | 324.2044 | 342.726 | 162.0551 | 116.0103 | 110.1242 | 104.7644 | 102.1461 | 96.0828 | 101.098
Option 4 SG | QLD | CQ | Black Coal | 0 | 0 | 0 | 0 | 0 | 0 | 0 | 0 | 0 | 0 | 0 | 0 | 0 | 0 | 0 | 0 | 0 | 0 | 0 | 0 | 0 | 0 | 0 | 0
Option 4 SG | QLD | CQ | Coordinated CER | 0 | 0 | 0 | 0 | 0 | 0 | 0 | 0 | 0 | 0 | 0 | 0 | 0 | 0 | 0 | 0 | 0 | 0 | 0 | 0 | 0 | 0 | 0 | 0
Option 4 SG | QLD | CQ | Distributed PV | 0 | 0 | 0 | 0 | 0 | 0 | 0 | 0 | 0 | 0 | 0 | 0 | 0 | 0 | 0 | 0 | 0 | 0 | 0 | 0 | 0 | 0 | 0 | 0
Option 4 SG | QLD | CQ | OCGT | 0 | 0 | 0 | 0 | 0 | 0 | 940398287963.406 | 593691980145.5197 | 577625896961.8778 | 633865244597.4012 | 150078027609.4305 | 111367158220.7509 | 1234.9172 | 7365.0187 | 4428.1135 | 327101583441.9765 | 2831.5496 | 36242.0539 | 712.7062 | 1132.1373 | 382.4817 | 869.6329 | 435.7645 | 226.6274
Option 4 SG | QLD | CQ | PHES | 0 | 0 | 0 | 0 | 0 | 0 | 0 | 0 | 0 | 157870.1098 | 3129.5903 | 864.3157 | 654.0102 | 823.2202 | 732.377 | 4269.4513 | 4484.2779 | 1420.8385 | 2956.537 | 1398.5702 | 679.8228 | 513.0826 | 473.4966 | 254.9615
Option 4 SG | QLD | CQ | Solar | 0 | 1.062e-06 | 9.936e-07 | 1.1908e-06 | 1.1751e-06 | 1.1654e-06 | 1.1253e-06 | 1.2205e-06 | 1.2303e-06 | 1.2097e-06 | 1.7773e-06 | 3.065e-06 | 2.9203e-06 | 3.0362e-06 | 3.2502e-06 | 1.3285e-05 | 1.5991e-05 | 1.5702e-05 | 1.5796e-05 | 2.2426e-05 | 2.9894e-05 | 2.8917e-05 | 1.1284 | 30.0896
Option 4 SG | QLD | CQ | Wind | 0 | 0 | 0 | 0 | 0 | 0 | 4.9494e-07 | 5.0006e-07 | 6.674e-07 | 1.3338e-06 | 1.4757e-05 | 6.0103 | 6.4562 | 5.8478 | 5.96 | 5.9081 | 6.2666 | 20.2016 | 20.0186 | 29.7919 | 33.0599 | 32.707 | 34.1621 | 52.0813
Option 4 SG | QLD | GG | 1h | 0 | 0 | 0 | 0 | 0 | 0 | 0 | 0 | 0 | 0 | 0 | 0 | 0 | 0 | 0 | 0 | 0 | 0 | 0 | 0 | 0 | 0 | 0 | 0
Option 4 SG | QLD | GG | 4h | 0 | 0 | 213.3522 | 135.4505 | 120.3984 | 116.8608 | 122.4519 | 123.3848 | 125.2431 | 126.4802 | 128.7599 | 127.3801 | 121.302 | 119.1471 | 117.7739 | 122.4625 | 133.2542 | 107.9278 | 96.4422 | 91.1021 | 97.2105 | 94.2485 | 105.4726 | 110.3449
Option 4 SG | QLD | GG | Black Coal | 0 | 0 | 0 | 0 | 0 | 0 | 0 | 0 | 0 | 0 | 0 | 0 | 0 | 0 | 0 | 0 | 0 | 0 | 0 | 0 | 0 | 0 | 0 | 0
Option 4 SG | QLD | GG | CCGT | 0 | 0 | 0 | 0 | 0 | 0 | 0 | 0 | 0 | 0 | 0 | 0 | 0 | 0 | 0 | 0 | 0 | 0 | 0 | 0 | 0 | 0 | 0 | 0
Option 4 SG | QLD | GG | Coordinated CER | 0 | 0 | 0 | 0 | 0 | 0 | 0 | 0 | 0 | 0 | 0 | 0 | 0 | 0 | 0 | 0 | 0 | 0 | 0 | 0 | 0 | 0 | 0 | 0
Option 4 SG | QLD | GG | Distributed PV | 0 | 0 | 0 | 0 | 0 | 0 | 0 | 0 | 0 | 0 | 0 | 0 | 0 | 0 | 0 | 0 | 0 | 0 | 0 | 0 | 0 | 0 | 0 | 0
Option 4 SG | QLD | GG | OCGT | 0 | 0 | 0 | 0 | 0 | 0 | 0 | 0 | 0 | 0 | 0 | 0 | 0 | 0 | 0 | 0 | 0 | 0 | 0 | 0 | 0 | 0 | 0 | 0
Option 4 SG | QLD | GG | Solar | 0 | 0 | 0 | 0 | 0 | 0 | 0 | 0 | 0 | 0 | 0 | 0 | 0 | 0 | 0 | 0 | 0 | 0 | 0 | 0 | 0 | 0 | 0 | 0
Option 4 SG | QLD | NQ | 2h | 0 | 0 | 0 | 0 | 0 | 0 | 0 | 0 | 0 | 0 | 0 | 0 | 0 | 0 | 0 | 0 | 0 | 0 | 0 | 0 | 0 | 0 | 0 | 0
Option 4 SG | QLD | NQ | 4h | 0 | 0 | 0 | 0 | 0 | 0 | 0 | 0 | 0 | 0 | 0 | 0 | 0 | 0 | 0 | 0 | 0 | 0 | 0 | 0 | 0 | 0 | 0 | 0
Option 4 SG | QLD | NQ | Biomass | 0 | 0 | 0 | 0 | 0 | 0 | 0 | 0 | 0 | 0 | 0 | 0 | 0 | 0 | 0 | 0 | 0 | 0 | 0 | 0 | 0 | 0 | 0 | 0
Option 4 SG | QLD | NQ | CCGT | 0 | 0 | 0 | 0 | 0 | 0 | 0 | 0 | 0 | 0 | 0 | 0 | 0 | 0 | 0 | 0 | 0 | 0 | 0 | 0 | 0 | 0 | 0 | 0
Option 4 SG | QLD | NQ | Coordinated CER | 0 | 0 | 0 | 0 | 0 | 0 | 0 | 0 | 0 | 0 | 0 | 0 | 0 | 0 | 0 | 0 | 0 | 0 | 0 | 0 | 0 | 0 | 0 | 0
Option 4 SG | QLD | NQ | Distributed PV | 0 | 0 | 0 | 0 | 0 | 0 | 0 | 0 | 0 | 0 | 0 | 0 | 0 | 0 | 0 | 0 | 0 | 0 | 0 | 0 | 0 | 0 | 0 | 0
Option 4 SG | QLD | NQ | Hydro | 0 | 0 | 0 | 0 | 0 | 0 | 0 | 0 | 0 | 0 | 0 | 0 | 0 | 0 | 0 | 0 | 0 | 0 | 0 | 0 | 0 | 0 | 0 | 0
Option 4 SG | QLD | NQ | Liquid Fuel | 0 | 0 | 0 | 0 | 0 | 0 | 0 | 0 | 0 | 0 | 0 | 0 | 0 | 0 | 0 | 0 | 0 | 0 | 0 | 0 | 0 | 0 | 0 | 0
Option 4 SG | QLD | NQ | PHES | 0 | 0 | 0 | 0 | 0 | 0 | 0 | 0 | 0 | 0 | 0 | 0 | 0 | 0 | 0 | 0 | 0 | 0 | 0 | 0 | 0 | 0 | 0 | 0
Option 4 SG | QLD | NQ | Solar | 0 | 2.1964e-05 | 1.3727e-05 | 1.4281e-05 | 1.3982e-05 | 1.3272e-05 | 1.3735e-05 | 1.3805e-05 | 1.4314e-05 | 1.3637e-05 | 1.5331e-05 | 1.6347e-05 | 1.6428e-05 | 1.7857e-05 | 1.7763e-05 | 1.7345e-05 | 5.7295 | 8.2559 | 7.9013 | 8.6542 | 8.6315 | 8.918 | 10.9927 | 12.0031
Option 4 SG | QLD | NQ | Wind | 0 | 0 | 0 | 0 | 0 | 0 | 11.6509 | 14.536 | 25.2293 | 26.5756 | 29.1446 | 30.6042 | 38.9332 | 33.8159 | 39.7556 | 36.5307 | 48.0773 | 53.1062 | 50.5792 | 49.7766 | 51.3326 | 56.3058 | 60.8144 | 57.9363
Option 4 SG | QLD | SQ | 1h | 0 | 0 | 0 | 0 | 0 | 0 | 0 | 0 | 0 | 0 | 0 | 0 | 0 | 0 | 0 | 0 | 0 | 0 | 0 | 0 | 0 | 0 | 0 | 0
Option 4 SG | QLD | SQ | 2h | 0 | 4.7044e-07 | 6.2466e-07 | 7.7002e-07 | 6.7465e-07 | 6.5597e-07 | 6.6175e-07 | 8.5297e-07 | 8.2328e-07 | 8.3297e-07 | 9.4227e-07 | 1.0228e-06 | 1.0428e-06 | 1.0097e-06 | 1.02e-06 | 1.0332e-06 | 1.0866e-06 | 1.5409e-06 | 2.2421e-06 | 3.1568e-06 | 3.8964e-06 | 3.6454e-06 | 4.5588e-06 | 5.1008e-06
Option 4 SG | QLD | SQ | 4h | 0 | 1.2516e-05 | 3.0373e-05 | 43.3832 | 39.0617 | 38.8826 | 39.0921 | 40.5073 | 39.6763 | 39.6013 | 39.7948 | 39.6931 | 39.0856 | 38.3929 | 38.7736 | 39.2684 | 40.6673 | 62.798 | 75.8727 | 88.4505 | 96.0908 | 96.5491 | 99.184 | 102.8291
Option 4 SG | QLD | SQ | 8h | 0 | 0 | 885.2028 | 186.0568 | 145.2107 | 139.7381 | 146.3152 | 118.0427 | 117.4631 | 104.923 | 99.5752 | 95.15 | 122.4477 | 130.6992 | 126.2611 | 158.0413 | 164.8905 | 111.3238 | 96.203 | 95.1867 | 96.8892 | 90.6647 | 89.1022 | 83.8977
Option 4 SG | QLD | SQ | Black Coal | 0 | 0 | 0 | 0 | 0 | 0 | 0 | 0 | 0 | 0 | 0 | 0 | 0 | 0 | 0 | 0 | 0 | 0 | 0 | 0 | 0 | 0 | 0 | 0
Option 4 SG | QLD | SQ | CCGT | 0 | 0 | 0 | 0 | 0 | 0 | 0 | 0 | 0 | 0 | 0 | 0 | 0 | 0 | 0 | 0 | 0 | 0 | 0 | 0 | 0 | 0 | 0 | 0
Option 4 SG | QLD | SQ | Coordinated CER | 0 | 0 | 0 | 0 | 0 | 0 | 0 | 0 | 0 | 0 | 0 | 0 | 0 | 0 | 0 | 0 | 0 | 0 | 0 | 0 | 0 | 0 | 0 | 0
Option 4 SG | QLD | SQ | Distributed PV | 0 | 0 | 0 | 0 | 0 | 0 | 0 | 0 | 0 | 0 | 0 | 0 | 0 | 0 | 0 | 0 | 0 | 0 | 0 | 0 | 0 | 0 | 0 | 0
Option 4 SG | QLD | SQ | H2 Reciprocating Engine | 0 | 0 | 0 | 0 | 0 | 0 | 0 | 0 | 0 | 0 | 0 | 0 | 0 | 0 | 0 | 0 | 0 | 0 | 0 | 0 | 0 | 0 | 0 | 0
Option 4 SG | QLD | SQ | OCGT | 0 | 0 | 0 | 0 | 0 | 0 | 0 | 0 | 0 | 0 | 0 | 0 | 0 | 0 | 0 | 0 | 0 | 0 | 43.9097 | 45.4308 | 68.0019 | 86.6709 | 69.4417 | 60.502
Option 4 SG | QLD | SQ | PHES | 0 | 0 | 0 | 0 | 0 | 0 | 0 | 0 | 0 | 0 | 0 | 0 | 0 | 0 | 0 | 0 | 0 | 0 | 0 | 0 | 0 | 0 | 0 | 0
Option 4 SG | QLD | SQ | Solar | 0 | 0.72211 | 0.65334 | 0.62905 | 0.63993 | 0.6318 | 0.63246 | 0.61877 | 0.61279 | 0.60315 | 0.66588 | 0.6886 | 0.65766 | 0.65442 | 0.6673 | 14.3573 | 25.7829 | 23.8214 | 22.9663 | 22.7645 | 27.199 | 28.0534 | 29.3146 | 31.0028
Option 4 SG | QLD | SQ | Wind | 0 | 0 | 0 | 0 | 0 | 0 | 8.5291e-07 | 9.2176e-07 | 2.1143e-06 | 6.8275 | 25.9686 | 33.6917 | 34.5275 | 36.5616 | 35.1255 | 34.2106 | 36.117 | 37.5737 | 40.148 | 40.879 | 46.2512 | 49.3434 | 51.2518 | 53.0828
Option 4 SG | SA |  | 2h | 0 | 74.433 | 157.5557 | 175.9262 | 174.1302 | 183.732 | 180.5078 | 181.736 | 147.0932 | 160.6516 | 163.877 | 170.7196 | 167.8493 | 147.7651 | 149.3276 | 178.824 | 199.0128 | 200.7676 | 239.5632 | 260.365 | 260.9334 | 5.5395e-05 | 6.0779e-05 | 0.00018689
Option 4 SG | SA |  | 4h | 0 | 0 | 8.6815e-06 | 1.1065e-05 | 1.14e-05 | 1.18e-05 | 1.0985e-05 | 1.2091e-05 | 9.4355e-06 | 1.0031e-05 | 1.0232e-05 | 1.0585e-05 | 1.0234e-05 | 9.4002e-06 | 9.4935e-06 | 1.0921e-05 | 1.1606e-05 | 1.0659e-05 | 1.0921e-05 | 1.1386e-05 | 1.1391e-05 | 85.0238 | 79.2656 | 124.5535
Option 4 SG | SA |  | 8h | 0 | 0 | 133.6263 | 146.2616 | 144.5655 | 150.2889 | 151.3101 | 153.6197 | 128.8493 | 127.3706 | 127.4311 | 130.6195 | 125.9089 | 116.2007 | 117.6093 | 129.6622 | 135.8769 | 136.3956 | 142.572 | 155.5923 | 144.8068 | 143.2798 | 123.8587 | 130.4009
Option 4 SG | SA |  | CCGT | 0 | 0 | 0 | 0 | 0 | 0 | 0 | 0 | 0 | 0 | 0 | 0 | 0 | 0 | 0 | 0 | 0 | 0 | 0 | 0 | 0 | 0 | 0 | 0
Option 4 SG | SA |  | Coordinated CER | 0 | 0 | 0 | 0 | 0 | 0 | 0 | 0 | 0 | 0 | 0 | 0 | 0 | 0 | 0 | 0 | 0 | 0 | 0 | 0 | 0 | 0 | 0 | 0
Option 4 SG | SA |  | Distributed PV | 0 | 0 | 0 | 0 | 0 | 0 | 0 | 0 | 0 | 0 | 0 | 0 | 0 | 0 | 0 | 0 | 0 | 0 | 0 | 0 | 0 | 0 | 0 | 0
Option 4 SG | SA |  | Liquid Fuel | 0 | 0 | 0 | 0 | 0 | 0 | 0 | 0 | 0 | 0 | 0 | 0 | 0 | 0 | 0 | 0 | 0 | 0 | 0 | 0 | 0 | 0 | 0 | 0
Option 4 SG | SA |  | OCGT | 0 | 0 | 0 | 0 | 80.117 | 204.9419 | 71.1107 | 163.8265 | 119.2201 | 68.8248 | 39.4389 | 43.7263 | 43.6457 | 21.8049 | 18.3273 | 18.5921 | 23.2879 | 22.602 | 49.6105 | 50.4047 | 67.0689 | 106.2106 | 64.1397 | 110.8243
Option 4 SG | SA |  | Solar | 0 | 21.7743 | 21.7334 | 22.8114 | 23.4026 | 20.8074 | 22.4066 | 21.1795 | 20.9935 | 19.9637 | 20.4434 | 18.1385 | 17.963 | 17.4713 | 16.9962 | 19.0493 | 20.1805 | 18.9325 | 21.9587 | 22.5622 | 23.4843 | 28.3681 | 32.2309 | 27.2453
Option 4 SG | SA |  | Wind | 0 | 0 | 0 | 0 | 0 | 0 | 3.4036e-08 | 3.1257e-08 | 6.1789e-08 | 2.4003e-07 | 4.2186e-07 | 5.4483e-07 | 8.3216e-07 | 1.0698e-06 | 5.6517e-05 | 7.407 | 7.4349 | 16.6833 | 26.6053 | 31.8271 | 39.8189 | 47.0756 | 56.258 | 52.6786
Option 4 SG | SA | CSA | 2h | 0 | 69.1347 | 146.132 | 162.8835 | 161.97 | 171.7895 | 167.8392 | 169.3263 | 133.7266 | 145.0949 | 147.6098 | 154.4785 | 151.4399 | 133.53 | 134.8871 | 163.1964 | 182.6531 | 186.1381 | 227.0933 | 245.3009 | 245.4375 | 2.2641e-05 | 2.0661e-05 | 7.4229e-05
Option 4 SG | SA | CSA | 4h | 0 | 0 | 2.3385e-05 | 2.8669e-05 | 2.8362e-05 | 3.0113e-05 | 2.919e-05 | 3.192e-05 | 2.4348e-05 | 2.5556e-05 | 2.598e-05 | 2.7649e-05 | 2.56e-05 | 2.3426e-05 | 2.386e-05 | 2.8166e-05 | 2.9446e-05 | 2.7796e-05 | 2.8851e-05 | 3.2245e-05 | 3.1807e-05 | 85.0238 | 79.2656 | 124.5535
Option 4 SG | SA | CSA | 8h | 0 | 0 | 133.6263 | 146.2616 | 144.5655 | 150.2889 | 151.3101 | 153.6197 | 128.8493 | 134.02 | 134.4535 | 139.2632 | 133.9534 | 122.8593 | 124.1261 | 137.583 | 147.0276 | 147.3558 | 152.4668 | 168.8945 | 150.5183 | 149.0909 | 86.2475 | 89.1331
Option 4 SG | SA | CSA | CCGT | 0 | 0 | 0 | 0 | 0 | 0 | 0 | 0 | 0 | 0 | 0 | 0 | 0 | 0 | 0 | 0 | 0 | 0 | 0 | 0 | 0 | 0 | 0 | 0
Option 4 SG | SA | CSA | Coordinated CER | 0 | 0 | 0 | 0 | 0 | 0 | 0 | 0 | 0 | 0 | 0 | 0 | 0 | 0 | 0 | 0 | 0 | 0 | 0 | 0 | 0 | 0 | 0 | 0
Option 4 SG | SA | CSA | Distributed PV | 0 | 0 | 0 | 0 | 0 | 0 | 0 | 0 | 0 | 0 | 0 | 0 | 0 | 0 | 0 | 0 | 0 | 0 | 0 | 0 | 0 | 0 | 0 | 0
Option 4 SG | SA | CSA | Liquid Fuel | 0 | 0 | 0 | 0 | 0 | 0 | 0 | 0 | 0 | 0 | 0 | 0 | 0 | 0 | 0 | 0 | 0 | 0 | 0 | 0 | 0 | 0 | 0 | 0
Option 4 SG | SA | CSA | OCGT | 0 | 0 | 0 | 0 | 80.117 | 204.9419 | 71.1107 | 163.8265 | 119.2201 | 68.8248 | 39.4389 | 43.7263 | 43.6457 | 21.8049 | 18.3273 | 18.5921 | 23.2879 | 22.602 | 49.6105 | 50.4047 | 67.0689 | 106.2106 | 64.1397 | 110.8243
Option 4 SG | SA | CSA | Solar | 0 | 2.6688e-05 | 2.1054e-05 | 1.9624e-05 | 2.1409e-05 | 1.9943e-05 | 2.1317e-05 | 1.9369e-05 | 1.904e-05 | 1.9065e-05 | 1.9968e-05 | 1.8954e-05 | 1.8871e-05 | 2.034e-05 | 1.9403e-05 | 2.1297e-05 | 2.1958e-05 | 2.0429e-05 | 2.092e-05 | 2.0047e-05 | 2.2631e-05 | 2.3928e-05 | 2.6465e-05 | 2.3003e-05
Option 4 SG | SA | CSA | Wind | 0 | 0 | 0 | 0 | 0 | 0 | 4.4399e-08 | 4.0325e-08 | 4.0359e-08 | 4.2513e-08 | 2.4845e-07 | 3.8072e-07 | 5.0099e-07 | 6.7697e-07 | 7.086e-05 | 9.2699 | 9.2732 | 20.2526 | 30.9499 | 32.2271 | 35.7587 | 37.5226 | 46.6146 | 44.3737
Option 4 SG | SA | NSA | 2h | 0 | 115.309 | 259.0717 | 289.0638 | 275.9172 | 285.9612 | 294.2857 | 287.6334 | 247.8366 | 283.266 | 293.7154 | 297.4957 | 298.2353 | 258.1493 | 261.4792 | 298.1917 | 322.7903 | 312.1451 | 339.3464 | 386.2869 | 396.8904 | 69.6739 | 71.0531 | 66.969
Option 4 SG | SA | NSA | 8h | 0 | 0 | 139.2901 | 142.7087 | 137.6246 | 151.4569 | 155.056 | 154.7651 | 124.8168 | 116.2211 | 115.7426 | 116.6235 | 112.8096 | 105.1786 | 106.7705 | 116.6745 | 118.4999 | 119.246 | 126.6761 | 135.0291 | 134.9087 | 136.1981 | 123.8587 | 130.4009
Option 4 SG | SA | NSA | Coordinated CER | 0 | 0 | 0 | 0 | 0 | 0 | 0 | 0 | 0 | 0 | 0 | 0 | 0 | 0 | 0 | 0 | 0 | 0 | 0 | 0 | 0 | 0 | 0 | 0
Option 4 SG | SA | NSA | Distributed PV | 0 | 0 | 0 | 0 | 0 | 0 | 0 | 0 | 0 | 0 | 0 | 0 | 0 | 0 | 0 | 0 | 0 | 0 | 0 | 0 | 0 | 0 | 0 | 0
Option 4 SG | SA | NSA | Liquid Fuel | 0 | 0 | 0 | 0 | 0 | 0 | 0 | 0 | 0 | 0 | 0 | 0 | 0 | 0 | 0 | 0 | 0 | 0 | 0 | 0 | 0 | 0 | 0 | 0
Option 4 SG | SA | NSA | Solar | 0 | 38.7533 | 41.673 | 47.7383 | 46.4477 | 42.1804 | 44.063 | 42.003 | 41.8437 | 37.8515 | 38.0033 | 34.8851 | 34.0952 | 31.4123 | 30.8613 | 34.1568 | 36.5322 | 34.7322 | 46.4449 | 48.8454 | 46.7877 | 62.9364 | 73.3482 | 57.9021
Option 4 SG | SA | NSA | Wind | 0 | 0 | 0 | 0 | 0 | 0 | 0 | 0 | 0 | 1.022e-06 | 9.9825e-07 | 9.4012e-07 | 1.8039e-06 | 1.9324e-06 | 3.7273e-06 | 3.9285e-06 | 3.9975e-06 | 3.9646e-06 | 5.7356e-06 | 29.1276 | 46.3879 | 53.9377 | 59.7347 | 54.9363
Option 4 SG | SA | SESA | 2h | 0 | 0 | 0 | 0 | 0 | 0 | 0 | 0 | 0 | 0 | 0 | 0 | 0 | 0 | 0 | 0 | 0 | 0 | 0 | 0 | 0 | 0 | 0 | 0
Option 4 SG | SA | SESA | 4h | 0 | 0 | 0 | 0 | 0 | 0 | 0 | 0 | 0 | 0 | 0 | 0 | 0 | 0 | 0 | 0 | 0 | 0 | 0 | 0 | 0 | 0 | 0 | 0
Option 4 SG | SA | SESA | Coordinated CER | 0 | 0 | 0 | 0 | 0 | 0 | 0 | 0 | 0 | 0 | 0 | 0 | 0 | 0 | 0 | 0 | 0 | 0 | 0 | 0 | 0 | 0 | 0 | 0
Option 4 SG | SA | SESA | Distributed PV | 0 | 0 | 0 | 0 | 0 | 0 | 0 | 0 | 0 | 0 | 0 | 0 | 0 | 0 | 0 | 0 | 0 | 0 | 0 | 0 | 0 | 0 | 0 | 0
Option 4 SG | SA | SESA | Liquid Fuel | 0 | 0 | 0 | 0 | 0 | 0 | 0 | 0 | 0 | 0 | 0 | 0 | 0 | 0 | 0 | 0 | 0 | 0 | 0 | 0 | 0 | 0 | 0 | 0
Option 4 SG | SA | SESA | OCGT | 0 | 0 | 0 | 0 | 0 | 0 | 0 | 0 | 0 | 0 | 0 | 0 | 0 | 0 | 0 | 0 | 0 | 0 | 0 | 0 | 0 | 0 | 0 | 0
Option 4 SG | SA | SESA | Solar | 0 | 0 | 0 | 0 | 0 | 0 | 0 | 0 | 0 | 0 | 0 | 0 | 0 | 0 | 0 | 0 | 0 | 0 | 0 | 0 | 0 | 0 | 0 | 0
Option 4 SG | SA | SESA | Wind | 0 | 0 | 0 | 0 | 0 | 0 | 0 | 0 | 5.1216e-07 | 7.9225e-07 | 8.0127e-07 | 1.4058e-06 | 7.6908e-06 | 9.1004e-06 | 92.2106 | 87.3659 | 85.1802 | 67.5571 | 96.2643 | 91.6431 | 84.0362 | 86.857 | 96.7171 | 89.7894
Option 4 SG | TAS |  | 24h | 0 | 0 | 0 | 0 | 0 | 0 | 0 | 0 | 0 | 3836.4001 | 3029.1472 | 1146.4418 | 625.4181 | 496.0188 | 467.9781 | 424.7765 | 531.3334 | 540.9902 | 1223.6638 | 979.7211 | 696.8087 | 330.8008 | 310.8641 | 299.9449
Option 4 SG | TAS |  | 2h | 0 | 0 | 0 | 0 | 0 | 57094.0365 | 64.167 | 54.7282 | 64.5769 | 60.3576 | 63.6722 | 63.4722 | 70.1235 | 79.3842 | 96.3214 | 102.6671 | 98.7533 | 95.844 | 79.39 | 77.8051 | 81.9551 | 81.1406 | 82.7507 | 76.2737
Option 4 SG | TAS |  | 4h | 0 | 0 | 0 | 0 | 9442.8865 | 4116.0645 | 67.6369 | 57.7394 | 63.3294 | 58.85 | 61.0881 | 60.972 | 66.7749 | 70.9681 | 73.8223 | 73.9616 | 69.6861 | 69.6586 | 75.8368 | 75.1697 | 76.7413 | 71.4631 | 70.9085 | 70.4618
Option 4 SG | TAS |  | 8h | 0 | 0 | 0 | 0 | 0 | 0 | 1049.7967 | 480.8339 | 144.004 | 112.2605 | 85.8019 | 79.8911 | 316.1752 | 269.338 | 298.9418 | 286.1826 | 341.4056 | 363.7125 | 138.7254 | 136.595 | 118.9296 | 105.651 | 106.7131 | 105.9918
Option 4 SG | TAS |  | CCGT | 0 | 0 | 0 | 0 | 0 | 0 | 0 | 0 | 0 | 0 | 0 | 0 | 0 | 0 | 0 | 0 | 0 | 0 | 0 | 0 | 0 | 0 | 0 | 0
Option 4 SG | TAS |  | CST | 0 | 0 | 0 | 0 | 0 | 0 | 0 | 0 | 0 | 0 | 0 | 0 | 0 | 0 | 0 | 0 | 0 | 0 | 0 | 0 | 0 | 0 | 0 | 0
Option 4 SG | TAS |  | Coordinated CER | 0 | 0 | 0 | 0 | 0 | 0 | 0 | 0 | 0 | 0 | 0 | 0 | 0 | 0 | 0 | 0 | 0 | 0 | 0 | 0 | 0 | 0 | 0 | 0
Option 4 SG | TAS |  | Distributed PV | 0 | 0 | 0 | 0 | 0 | 0 | 0 | 0 | 0 | 0 | 0 | 0 | 0 | 0 | 0 | 0 | 0 | 0 | 0 | 0 | 0 | 0 | 0 | 0
Option 4 SG | TAS |  | Hydro | 0 | 0 | 0 | 0 | 0 | 0 | 0 | 0 | 0 | 0 | 0 | 0 | 0 | 0 | 0 | 0 | 0 | 0 | 0 | 0 | 0 | 0 | 0 | 0
Option 4 SG | TAS |  | OCGT | 0 | 0 | 0 | 0 | 0 | 0 | 0 | 0 | 0 | 0 | 0 | 0 | 0 | 0 | 0 | 0 | 0 | 0 | 0 | 0 | 0 | 0 | 0 | 0
Option 4 SG | TAS |  | PHES | 0 | 0 | 0 | 0 | 0 | 0 | 0 | 0 | 0 | 222.1098 | 199.79 | 186.4839 | 223.1995 | 192.0965 | 157.0898 | 161.4032 | 169.1631 | 154.7393 | 206.5929 | 245.0599 | 160.514 | 119.2774 | 121.3694 | 119.6171
Option 4 SG | TAS |  | Solar | 0 | 0 | 47.5601 | 62.8432 | 56.6766 | 51.5422 | 52.0618 | 52.0648 | 51.8796 | 54.5147 | 56.4457 | 57.172 | 54.9275 | 51.7216 | 98.7104 | 106.6783 | 112.2541 | 100.4712 | 97.3266 | 100.2973 | 93.7037 | 87.0107 | 92.1399 | 93.1865
Option 4 SG | TAS |  | Wind | 0 | 0 | 0 | 0 | 0 | 0 | 2.9709 | 34.8447 | 34.3376 | 34.7757 | 42.9087 | 46.1464 | 45.2948 | 45.4948 | 53.6515 | 52.0469 | 50.2936 | 50.5593 | 54.6349 | 51.1719 | 51.3439 | 52.6346 | 49.8968 | 49.3891
Option 4 SG | TAS | TAS | 24h | 0 | 0 | 0 | 0 | 0 | 0 | 0 | 0 | 0 | 3836.4001 | 3029.1472 | 1146.4418 | 625.4181 | 496.0188 | 467.9781 | 424.7765 | 531.3334 | 540.9902 | 1223.6638 | 979.7211 | 696.8087 | 330.8008 | 310.8641 | 299.9449
Option 4 SG | TAS | TAS | 2h | 0 | 0 | 0 | 0 | 0 | 57094.0365 | 64.167 | 54.7282 | 64.5769 | 60.3576 | 63.6722 | 63.4722 | 70.1235 | 79.3842 | 96.3214 | 102.6671 | 98.7533 | 95.844 | 79.39 | 77.8051 | 81.9551 | 81.1406 | 82.7507 | 76.2737
Option 4 SG | TAS | TAS | 4h | 0 | 0 | 0 | 0 | 9442.8865 | 4116.0645 | 67.6369 | 57.7394 | 63.3294 | 58.85 | 61.0881 | 60.972 | 66.7749 | 70.9681 | 73.8223 | 73.9616 | 69.6861 | 69.6586 | 75.8368 | 75.1697 | 76.7413 | 71.4631 | 70.9085 | 70.4618
Option 4 SG | TAS | TAS | 8h | 0 | 0 | 0 | 0 | 0 | 0 | 1049.7967 | 480.8339 | 144.004 | 112.2605 | 85.8019 | 79.8911 | 316.1752 | 269.338 | 298.9418 | 286.1826 | 341.4056 | 363.7125 | 138.7254 | 136.595 | 118.9296 | 105.651 | 106.7131 | 105.9918
Option 4 SG | TAS | TAS | CCGT | 0 | 0 | 0 | 0 | 0 | 0 | 0 | 0 | 0 | 0 | 0 | 0 | 0 | 0 | 0 | 0 | 0 | 0 | 0 | 0 | 0 | 0 | 0 | 0
Option 4 SG | TAS | TAS | CST | 0 | 0 | 0 | 0 | 0 | 0 | 0 | 0 | 0 | 0 | 0 | 0 | 0 | 0 | 0 | 0 | 0 | 0 | 0 | 0 | 0 | 0 | 0 | 0
Option 4 SG | TAS | TAS | Coordinated CER | 0 | 0 | 0 | 0 | 0 | 0 | 0 | 0 | 0 | 0 | 0 | 0 | 0 | 0 | 0 | 0 | 0 | 0 | 0 | 0 | 0 | 0 | 0 | 0
Option 4 SG | TAS | TAS | Distributed PV | 0 | 0 | 0 | 0 | 0 | 0 | 0 | 0 | 0 | 0 | 0 | 0 | 0 | 0 | 0 | 0 | 0 | 0 | 0 | 0 | 0 | 0 | 0 | 0
Option 4 SG | TAS | TAS | Hydro | 0 | 0 | 0 | 0 | 0 | 0 | 0 | 0 | 0 | 0 | 0 | 0 | 0 | 0 | 0 | 0 | 0 | 0 | 0 | 0 | 0 | 0 | 0 | 0
Option 4 SG | TAS | TAS | OCGT | 0 | 0 | 0 | 0 | 0 | 0 | 0 | 0 | 0 | 0 | 0 | 0 | 0 | 0 | 0 | 0 | 0 | 0 | 0 | 0 | 0 | 0 | 0 | 0
Option 4 SG | TAS | TAS | PHES | 0 | 0 | 0 | 0 | 0 | 0 | 0 | 0 | 0 | 222.1098 | 199.79 | 186.4839 | 223.1995 | 192.0965 | 157.0898 | 161.4032 | 169.1631 | 154.7393 | 206.5929 | 245.0599 | 160.514 | 119.2774 | 121.3694 | 119.6171
Option 4 SG | TAS | TAS | Solar | 0 | 0 | 47.5601 | 62.8432 | 56.6766 | 51.5422 | 52.0618 | 52.0648 | 51.8796 | 54.5147 | 56.4457 | 57.172 | 54.9275 | 51.7216 | 98.7104 | 106.6783 | 112.2541 | 100.4712 | 97.3266 | 100.2973 | 93.7037 | 87.0107 | 92.1399 | 93.1865
Option 4 SG | TAS | TAS | Wind | 0 | 0 | 0 | 0 | 0 | 0 | 2.9709 | 34.8447 | 34.3376 | 34.7757 | 42.9087 | 46.1464 | 45.2948 | 45.4948 | 53.6515 | 52.0469 | 50.2936 | 50.5593 | 54.6349 | 51.1719 | 51.3439 | 52.6346 | 49.8968 | 49.3891
Option 4 SG | VIC |  | 1h | 0 | 5.1857e-05 | 5.2466e-05 | 5.2515e-05 | 5.4295e-05 | 5.96e-05 | 0.00010164 | 0.00013254 | 239.0272 | 263.7437 | 281.7948 | 310.1246 | 322.7688 | 317.0733 | 305.9686 | 302.993 | 332.6117 | 311.4164 | 301.0632 | 299.8481 | 292.133 | 242.5279 | 248.4248 | 249.7596
Option 4 SG | VIC |  | 2h | 0 | 3.4348e-07 | 6.8482e-07 | 6.1157e-07 | 6.6048e-07 | 6.4502e-07 | 5.4012e-07 | 6.7263e-07 | 2.1152e-06 | 2.4419e-06 | 2.5168e-06 | 2.8363e-06 | 2.9053e-06 | 2.7836e-06 | 2.6178e-06 | 2.8806e-06 | 3.2175e-06 | 3.0797e-06 | 2.9753e-06 | 3.1881e-06 | 3.3079e-06 | 3.215e-06 | 2.9389e-06 | 3.0819e-06
Option 4 SG | VIC |  | 4h | 0 | 300.1217 | 144.667 | 123.0347 | 130.6137 | 135.1654 | 117.5782 | 147.6036 | 99.0637 | 113.1362 | 117.2528 | 126.2971 | 137.4824 | 136.875 | 129.7139 | 127.3129 | 138.1111 | 131.6839 | 122.7042 | 129.6709 | 120.0072 | 30.0915 | 5.4175e-05 | 8.3438e-05
Option 4 SG | VIC |  | 8h | 0 | 0 | 858.5349 | 342.6985 | 434.3123 | 644.2383 | 1138.4081 | 458.6163 | 108.622 | 107.0159 | 109.7663 | 102.8716 | 123.4052 | 133.9412 | 142.2008 | 147.3231 | 149.2529 | 149.5306 | 129.1111 | 127.446 | 121.2545 | 91.2126 | 88.3785 | 87.4376
Option 4 SG | VIC |  | Brown Coal | 0 | 0 | 0 | 0 | 0 | 0 | 0 | 0 | 0 | 0 | 0 | 0 | 0 | 0 | 0 | 0 | 0 | 0 | 0 | 0 | 0 | 0 | 0 | 0
Option 4 SG | VIC |  | CCGT | 0 | 0 | 0 | 0 | 0 | 0 | 0 | 0 | 0 | 0 | 0 | 0 | 0 | 0 | 0 | 0 | 0 | 0 | 0 | 0 | 0 | 0 | 0 | 0
Option 4 SG | VIC |  | Coordinated CER | 0 | 0 | 0 | 0 | 0 | 0 | 0 | 0 | 0 | 0 | 0 | 0 | 0 | 0 | 0 | 0 | 0 | 0 | 0 | 0 | 0 | 0 | 0 | 0
Option 4 SG | VIC |  | Distributed PV | 0 | 0 | 0 | 0 | 0 | 0 | 0 | 0 | 0 | 0 | 0 | 0 | 0 | 0 | 0 | 0 | 0 | 0 | 0 | 0 | 0 | 0 | 0 | 0
Option 4 SG | VIC |  | Hydro | 0 | 0 | 0 | 0 | 0 | 0 | 0 | 0 | 0 | 0 | 0 | 0 | 0 | 0 | 0 | 0 | 0 | 0 | 0 | 0 | 0 | 0 | 0 | 0
Option 4 SG | VIC |  | OCGT | 0 | 0 | 0 | 0 | 0 | 0 | 0 | 0 | 0 | 0 | 0 | 0 | 0 | 0 | 20.2852 | 58.3459 | 70.4836 | 85.4883 | 52.7495 | 39.8445 | 62.5708 | 115.7857 | 66.3821 | 98.6274
Option 4 SG | VIC |  | Offshore Wind | 0 | 0 | 0 | 0 | 0 | 100.2403 | 96.6467 | 92.1336 | 96.8815 | 96.8972 | 100.5979 | 111.8062 | 101.6464 | 111.7802 | 101.6518 | 105.3167 | 101.8722 | 99.814 | 99.9634 | 95.0378 | 102.4638 | 101.1811 | 98.9086 | 95.6317
Option 4 SG | VIC |  | Solar | 0 | 11.1645 | 9.6764 | 11.0732 | 11.3885 | 12.5529 | 12.265 | 10.9433 | 10.9074 | 12.9901 | 13.0276 | 13.9732 | 14.3364 | 12.5644 | 12.1457 | 12.8021 | 13.1433 | 12.2409 | 12.2127 | 12.6052 | 11.6755 | 11.7419 | 12.1206 | 13.4041
Option 4 SG | VIC |  | Wind | 0 | 0 | 20.9889 | 30.5847 | 31.8107 | 32.7684 | 32.881 | 30.842 | 31.1464 | 31.9049 | 32.501 | 32.7577 | 37.5727 | 40.3564 | 38.6995 | 36.727 | 37.7638 | 35.2285 | 37.3226 | 38.5444 | 40.9516 | 42.1568 | 43.2511 | 44.9393
Option 4 SG | VIC | MEL | 1h | 0 | 2193.45 | 200.7588 | 80.1208 | 51.0838 | 37.7408 | 46.0197 | 44.2442 | 313.4971 | 350.2896 | 378.7677 | 427.0446 | 449.4453 | 436.6499 | 422.4616 | 415.6505 | 469.9711 | 440.7069 | 415.5882 | 405.387 | 402.4938 | 318.9047 | 325.0727 | 330.4979
Option 4 SG | VIC | MEL | 2h | 0 | 1.7389e-06 | 2.2041e-06 | 1.6524e-06 | 1.7276e-06 | 1.6212e-06 | 1.3695e-06 | 1.7278e-06 | 5.3398e-06 | 6.2826e-06 | 6.4884e-06 | 7.5123e-06 | 7.8272e-06 | 7.6408e-06 | 7.1647e-06 | 8.3976e-06 | 9.5859e-06 | 8.9486e-06 | 9.5305e-06 | 9.8263e-06 | 1.1611e-05 | 9.2558e-06 | 8.5166e-06 | 8.832e-06
Option 4 SG | VIC | MEL | 4h | 0 | 339.7921 | 211.4752 | 183.7591 | 189.1769 | 190.9228 | 171.8428 | 207.4183 | 152.9211 | 171.5672 | 177.696 | 189.3678 | 209.089 | 211.3552 | 203.8539 | 194.2059 | 210.9779 | 203.3033 | 190.8249 | 198.8737 | 188.5369 | 75.7865 | 73.1047 | 71.1716
Option 4 SG | VIC | MEL | 8h | 0 | 0 | 742.2317 | 358.3824 | 453.8929 | 637.9349 | 1127.9588 | 411.7291 | 108.9899 | 106.8267 | 109.3815 | 97.3738 | 121.7117 | 137.7 | 152.4826 | 163.8657 | 168.8102 | 168.5694 | 131.2925 | 132.4751 | 122.7969 | 91.4582 | 89.121 | 87.2274
Option 4 SG | VIC | MEL | CCGT | 0 | 0 | 0 | 0 | 0 | 0 | 0 | 0 | 0 | 0 | 0 | 0 | 0 | 0 | 0 | 0 | 0 | 0 | 0 | 0 | 0 | 0 | 0 | 0
Option 4 SG | VIC | MEL | Coordinated CER | 0 | 0 | 0 | 0 | 0 | 0 | 0 | 0 | 0 | 0 | 0 | 0 | 0 | 0 | 0 | 0 | 0 | 0 | 0 | 0 | 0 | 0 | 0 | 0
Option 4 SG | VIC | MEL | Distributed PV | 0 | 0 | 0 | 0 | 0 | 0 | 0 | 0 | 0 | 0 | 0 | 0 | 0 | 0 | 0 | 0 | 0 | 0 | 0 | 0 | 0 | 0 | 0 | 0
Option 4 SG | VIC | MEL | OCGT | 0 | 0 | 0 | 0 | 0 | 0 | 0 | 0 | 0 | 0 | 0 | 0 | 0 | 0 | 56.1523 | 96.0897 | 100.6886 | 126.2189 | 75.9807 | 58.8537 | 76.1766 | 117.0393 | 68.2529 | 100.1498
Option 4 SG | VIC | MEL | Solar | 0 | 0 | 0 | 0 | 0 | 0 | 56030.8384 | 3317.7984 | 122.1226 | 123.1384 | 120.5079 | 115.2331 | 124.4282 | 99.4942 | 93.9676 | 106.8554 | 132.2566 | 122.9917 | 102.2601 | 121.7685 | 114.1986 | 114.1478 | 107.0906 | 94.4075
Option 4 SG | VIC | SEV | 2h | 0 | 0 | 0 | 0 | 0 | 0 | 0 | 0 | 0 | 0 | 0 | 0 | 0 | 0 | 0 | 0 | 0 | 0 | 0 | 0 | 0 | 0 | 0 | 0
Option 4 SG | VIC | SEV | 4h | 0 | 0 | 0 | 0 | 0 | 0 | 0 | 0 | 0 | 0 | 0 | 0 | 0 | 0 | 0 | 0 | 0 | 0 | 0 | 0 | 0 | 0 | 0 | 0
Option 4 SG | VIC | SEV | 8h | 0 | 0 | 1027.0987 | 327.679 | 415.5372 | 650.9753 | 1149.5619 | 520.7247 | 108.2606 | 107.2038 | 110.1496 | 108.9556 | 125.1271 | 130.4203 | 133.3107 | 133.9494 | 133.9097 | 134.5063 | 127.0239 | 122.8341 | 119.6224 | 90.9681 | 87.6513 | 87.667
Option 4 SG | VIC | SEV | Brown Coal | 0 | 0 | 0 | 0 | 0 | 0 | 0 | 0 | 0 | 0 | 0 | 0 | 0 | 0 | 0 | 0 | 0 | 0 | 0 | 0 | 0 | 0 | 0 | 0
Option 4 SG | VIC | SEV | Coordinated CER | 0 | 0 | 0 | 0 | 0 | 0 | 0 | 0 | 0 | 0 | 0 | 0 | 0 | 0 | 0 | 0 | 0 | 0 | 0 | 0 | 0 | 0 | 0 | 0
Option 4 SG | VIC | SEV | Distributed PV | 0 | 0 | 0 | 0 | 0 | 0 | 0 | 0 | 0 | 0 | 0 | 0 | 0 | 0 | 0 | 0 | 0 | 0 | 0 | 0 | 0 | 0 | 0 | 0
Option 4 SG | VIC | SEV | OCGT | 0 | 0 | 0 | 0 | 0 | 0 | 0 | 0 | 0 | 0 | 0 | 0 | 0 | 0 | 0 | 0 | 0 | 0 | 0 | 0 | 0 | 0 | 0 | 0
Option 4 SG | VIC | SEV | Offshore Wind | 0 | 0 | 0 | 0 | 0 | 97.9713 | 95.4329 | 91.0863 | 96.8479 | 97.3879 | 101.1491 | 114.8789 | 102.3357 | 112.3784 | 101.557 | 105.6411 | 102.061 | 100.5634 | 100.4687 | 95.064 | 102.5072 | 101.0725 | 98.9386 | 95.4691
Option 4 SG | VIC | SEV | Solar | 0 | 44.7425 | 36.269 | 38.3551 | 38.2255 | 41.2788 | 40.6588 | 37.8196 | 39.5772 | 51.2974 | 53.1426 | 60.5417 | 66.8034 | 63.7257 | 53.8825 | 56.4244 | 55.9166 | 51.9707 | 51.5869 | 50.3203 | 47.4596 | 49.4057 | 48.435 | 47.41
Option 4 SG | VIC | SEV | Wind | 0 | 0 | 5.0241e-06 | 2.9692e-05 | 3.4054e-05 | 3.4759e-05 | 3.4213e-05 | 3.3109e-05 | 3.6096e-05 | 3.2592e-05 | 3.7326e-05 | 3.5617e-05 | 4.4176e-05 | 4.8396e-05 | 159.0447 | 158.1319 | 154.2997 | 156.6314 | 152.5456 | 126.9314 | 136.5228 | 133.6808 | 129.7001 | 137.1278
Option 4 SG | VIC | WNV | 1h | 0 | 0 | 0 | 0 | 0 | 0 | 0 | 0 | 0 | 0 | 0 | 0 | 0 | 0 | 0 | 0 | 0 | 0 | 0 | 0 | 0 | 0 | 0 | 0
Option 4 SG | VIC | WNV | 2h | 0 | 0 | 0 | 0 | 0 | 0 | 0 | 0 | 0 | 0 | 0 | 0 | 0 | 0 | 0 | 0 | 0 | 0 | 0 | 0 | 0 | 0 | 0 | 0
Option 4 SG | VIC | WNV | 4h | 0 | 0 | 29.8384 | 26.878 | 28.5753 | 32.0219 | 25.6983 | 31.6195 | 20.0059 | 23.0932 | 24.2549 | 25.9637 | 27.2699 | 26.2077 | 24.3931 | 25.447 | 27.5487 | 26.141 | 23.6215 | 25.8556 | 21.8944 | 30.0915 | 1.0357e-05 | 3.7656e-05
Option 4 SG | VIC | WNV | Coordinated CER | 0 | 0 | 0 | 0 | 0 | 0 | 0 | 0 | 0 | 0 | 0 | 0 | 0 | 0 | 0 | 0 | 0 | 0 | 0 | 0 | 0 | 0 | 0 | 0
Option 4 SG | VIC | WNV | Distributed PV | 0 | 0 | 0 | 0 | 0 | 0 | 0 | 0 | 0 | 0 | 0 | 0 | 0 | 0 | 0 | 0 | 0 | 0 | 0 | 0 | 0 | 0 | 0 | 0
Option 4 SG | VIC | WNV | Hydro | 0 | 0 | 0 | 0 | 0 | 0 | 0 | 0 | 0 | 0 | 0 | 0 | 0 | 0 | 0 | 0 | 0 | 0 | 0 | 0 | 0 | 0 | 0 | 0
Option 4 SG | VIC | WNV | OCGT | 0 | 0 | 0 | 0 | 0 | 0 | 0 | 0 | 0 | 0 | 0 | 0 | 0 | 0 | 0 | 0 | 0 | 0 | 0 | 0 | 0 | 0 | 0 | 0
Option 4 SG | VIC | WNV | Offshore Wind | 0 | 0 | 0 | 0 | 0 | 107.3272 | 101.138 | 97.2955 | 97.0751 | 93.4005 | 97.056 | 92.1309 | 95.6715 | 105.8309 | 102.6642 | 102.0083 | 99.9193 | 92.5311 | 94.9214 | 94.7623 | 102.0082 | 102.3419 | 98.5935 | 97.3833
Option 4 SG | VIC | WNV | Solar | 0 | 7.5298 | 6.5755 | 7.5974 | 7.8456 | 8.6715 | 8.4634 | 7.5104 | 7.4405 | 8.7752 | 8.7697 | 9.3482 | 9.5248 | 8.2858 | 8.1067 | 8.5503 | 8.8091 | 8.206 | 8.1913 | 8.5051 | 7.8625 | 7.8787 | 8.1772 | 9.1724
Option 4 SG | VIC | WNV | Wind | 0 | 0 | 21.2816 | 30.9793 | 32.1826 | 33.1688 | 33.2906 | 31.2143 | 31.4944 | 32.3099 | 32.8752 | 33.1563 | 37.9951 | 40.8011 | 38.6995 | 36.727 | 37.7638 | 35.2285 | 37.3226 | 38.5444 | 40.9516 | 42.1568 | 43.2511 | 44.9393
Option 5 SG | NEM |  | 12h | 0 | 0 | 0 | 0 | 0 | 0 | 0 | 0 | 0 | 0 | 0 | 0 | 0 | 0 | 0 | 0 | 0 | 0 | 0 | 0 | 0 | 0 | 0 | 0
Option 5 SG | NEM |  | 1h | 7.6064e-07 | 1.1263e-06 | 1.5091e-06 | 1.8846e-06 | 1.9314e-06 | 1.8825e-06 | 2.8096e-06 | 3.1495e-06 | 19.3076 | 19.8445 | 20.1665 | 20.157 | 19.6644 | 18.9808 | 18.9619 | 19.6002 | 20.7172 | 20.8877 | 20.3284 | 20.4316 | 21.5065 | 20.6346 | 21.3382 | 29.7811
Option 5 SG | NEM |  | 24h | 0 | 0 | 0 | 0 | 0 | 0 | 0 | 0 | 0 | 5837.962 | 3171.5599 | 1180.6451 | 418.3762 | 356.7812 | 361.9155 | 365.8625 | 432.894 | 531.6331 | 1900.2306 | 1753.2228 | 1368.9475 | 525.7954 | 354.4939 | 216.2071
Option 5 SG | NEM |  | 2h | 1.7937e-07 | 32.1275 | 40.0012 | 36.9744 | 33.836 | 33.5264 | 32.3868 | 35.172 | 29.1878 | 31.2553 | 32.1425 | 33.7853 | 33.7914 | 31.644 | 31.5777 | 34.5233 | 38.1742 | 37.3084 | 38.2926 | 43.2767 | 44.4926 | 6.068e-06 | 7.1592e-06 | 1.3238e-05
Option 5 SG | NEM |  | 4h | 3.8292e-07 | 94.0087 | 105.3054 | 91.8216 | 90.4214 | 90.0612 | 90.6543 | 94.2483 | 85.4452 | 90.2923 | 92.7612 | 92.2183 | 90.3147 | 87.342 | 87.4441 | 92.1023 | 100.6939 | 97.5092 | 94.1645 | 99.0674 | 104.4391 | 91.5889 | 83.5754 | 82.1275
Option 5 SG | NEM |  | 8h | 0 | 8.0121e-07 | 55.4666 | 62.2754 | 60.0246 | 63.2863 | 66.3389 | 75.2978 | 70.9873 | 75.7081 | 79.9356 | 84.4135 | 77.053 | 72.1251 | 74.2372 | 84.5764 | 95.603 | 90.6451 | 86.9385 | 90.1703 | 108.116 | 115.174 | 98.7504 | 87.3601
Option 5 SG | NEM |  | Biomass | 0 | 0 | 0 | 0 | 0 | 0 | 0 | 0 | 0 | 0 | 0 | 0 | 0 | 0 | 0 | 0 | 0 | 0 | 0 | 0 | 0 | 0 | 0 | 0
Option 5 SG | NEM |  | Black Coal | 0 | 0 | 0 | 0 | 0 | 0 | 0 | 0 | 0 | 0 | 0 | 0 | 0 | 0 | 0 | 0 | 0 | 0 | 0 | 0 | 0 | 0 | 0 | 0
Option 5 SG | NEM |  | Brown Coal | 0 | 0 | 0 | 0 | 0 | 0 | 0 | 0 | 0 | 0 | 0 | 0 | 0 | 0 | 0 | 0 | 0 | 0 | 0 | 0 | 0 | 0 | 0 | 0
Option 5 SG | NEM |  | CCGT | 0 | 0 | 0 | 0 | 0 | 0 | 0 | 0 | 0 | 0 | 0 | 0 | 0 | 0 | 0 | 0 | 0 | 0 | 0 | 0 | 0 | 0 | 0 | 0
Option 5 SG | NEM |  | CST | 0 | 0 | 0 | 0 | 0 | 0 | 0 | 0 | 0 | 0 | 0 | 0 | 0 | 0 | 0 | 0 | 0 | 0 | 0 | 0 | 0 | 0 | 0 | 0
Option 5 SG | NEM |  | Coordinated CER | 0 | 0 | 0 | 0 | 0 | 0 | 0 | 0 | 0 | 0 | 0 | 0 | 0 | 0 | 0 | 0 | 0 | 0 | 0 | 0 | 0 | 0 | 0 | 0
Option 5 SG | NEM |  | DSP | 0 | 0 | 0 | 0 | 0 | 0 | 0 | 0 | 0 | 0 | 0 | 0 | 0 | 0 | 0 | 0 | 0 | 0 | 0 | 0 | 0 | 0 | 0 | 0
Option 5 SG | NEM |  | Distributed PV | 0 | 0 | 0 | 0 | 0 | 0 | 0 | 0 | 0 | 0 | 0 | 0 | 0 | 0 | 0 | 0 | 0 | 0 | 0 | 0 | 0 | 0 | 0 | 0
Option 5 SG | NEM |  | H2 Reciprocating Engine | 0 | 0 | 0 | 0 | 0 | 0 | 0 | 0 | 0 | 0 | 0 | 0 | 0 | 0 | 0 | 0 | 0 | 0 | 0 | 0 | 0 | 0 | 0 | 0
Option 5 SG | NEM |  | Hydro | 0 | 0 | 0 | 0 | 0 | 0 | 0 | 0 | 0 | 0 | 0 | 0 | 0 | 0 | 0 | 0 | 0 | 0 | 0 | 0 | 0 | 0 | 0 | 0
Option 5 SG | NEM |  | Liquid Fuel | 0 | 0 | 0 | 0 | 0 | 0 | 0 | 0 | 0 | 0 | 0 | 0 | 0 | 0 | 0 | 0 | 0 | 0 | 0 | 0 | 0 | 0 | 0 | 0
Option 5 SG | NEM |  | OCGT | 0 | 0 | 0 | 0 | 42.1824 | 333.833 | 94.2445 | 247.5757 | 133.5471 | 74.0863 | 45.9372 | 44.9708 | 54.0065 | 27.6388 | 29.6303 | 44.1358 | 54.7433 | 48.6225 | 51.1576 | 41.8271 | 57.9793 | 79.2145 | 55.6549 | 73.0604
Option 5 SG | NEM |  | Offshore Wind | 0 | 0 | 0 | 0 | 0 | 100.2138 | 96.6 | 92.2572 | 97.104 | 97.8168 | 101.8949 | 111.6958 | 101.6332 | 111.7375 | 101.6379 | 105.3054 | 101.8588 | 99.8191 | 99.9414 | 95.0195 | 102.4457 | 101.1521 | 98.9194 | 95.6438
Option 5 SG | NEM |  | PHES | 0 | 0 | 0 | 0 | 0 | 0 | 0 | 0 | 0 | 4.5377e-07 | 4.7667e-07 | 4.7758e-07 | 4.632e-07 | 4.4378e-07 | 4.5134e-07 | 3.2075e-07 | 3.2034e-07 | 3.0937e-07 | 3.0214e-07 | 3.1467e-07 | 3.0319e-07 | 3.6919e-07 | 3.7269e-07 | 4.0125e-07
Option 5 SG | NEM |  | Solar | 0 | 12.4465 | 12.6626 | 24.6121 | 24.5876 | 25.1843 | 25.2072 | 24.7949 | 22.7975 | 23.7937 | 25.0191 | 25.3224 | 24.2058 | 22.9039 | 23.8785 | 25.2403 | 29.6686 | 28.3298 | 27.0657 | 28.0508 | 28.9679 | 29.5074 | 31.2078 | 32.0216
Option 5 SG | NEM |  | Wind | 0 | 0 | 9.2693 | 14.2041 | 13.8668 | 13.6742 | 14.7652 | 16.0861 | 16.9104 | 19.1287 | 23.3806 | 23.4446 | 25.9005 | 27.6599 | 30.9988 | 32.1977 | 34.694 | 37.5833 | 38.9454 | 40.4834 | 45.0428 | 47.8463 | 51.1409 | 51.7802
Option 5 SG | NSW |  | 12h | 0 | 0 | 0 | 0 | 0 | 0 | 0 | 0 | 0 | 0 | 0 | 0 | 0 | 0 | 0 | 0 | 0 | 0 | 0 | 0 | 0 | 0 | 0 | 0
Option 5 SG | NSW |  | 1h | 1.7051e-06 | 6.2996e-07 | 1.4848e-06 | 2.1541e-06 | 2.1232e-06 | 2.1045e-06 | 4.4505e-06 | 4.3023e-06 | 4.0502e-06 | 5.2945e-06 | 5.4045e-06 | 5.9075e-06 | 5.807e-06 | 5.6804e-06 | 5.737e-06 | 5.9353e-06 | 6.2228e-06 | 6.8876e-06 | 6.6783e-06 | 6.8519e-06 | 6.2203e-06 | 5.8609e-06 | 7.5077e-06 | 1.0407e-05
Option 5 SG | NSW |  | 2h | 1.7428e-06 | 7.4178e-06 | 8.2247e-06 | 7.504e-06 | 5.232e-06 | 5.2636e-06 | 6.5757e-06 | 6.6974e-06 | 6.5737e-06 | 7.1043e-06 | 8.0075e-06 | 9.3548e-06 | 8.5317e-06 | 8.1675e-06 | 8.6235e-06 | 9.6866e-06 | 1.0944e-05 | 1.0368e-05 | 1.0136e-05 | 1.0569e-05 | 1.0971e-05 | 1.0118e-05 | 1.2896e-05 | 3.0211e-05
Option 5 SG | NSW |  | 4h | 4.5963e-07 | 63.116 | 110.2188 | 93.8809 | 91.7179 | 90.7975 | 94.4778 | 93.1596 | 91.9683 | 95.1535 | 97.8058 | 95.3801 | 90.314 | 87.2268 | 88.5245 | 94.9752 | 104.6477 | 101.5297 | 98.3095 | 103.7222 | 111.6672 | 97.1856 | 68.3864 | 41.9216
Option 5 SG | NSW |  | 8h | 0 | 8.0121e-07 | 26.5692 | 45.4409 | 43.6414 | 46.1148 | 48.6843 | 65.4851 | 62.7829 | 64.0747 | 68.4141 | 72.9826 | 65.6491 | 61.8019 | 63.8464 | 73.2681 | 84.5563 | 78.8953 | 74.1569 | 76.1145 | 97.1717 | 104.6961 | 93.876 | 81.6124
Option 5 SG | NSW |  | Black Coal | 0 | 0 | 0 | 0 | 0 | 0 | 0 | 0 | 0 | 0 | 0 | 0 | 0 | 0 | 0 | 0 | 0 | 0 | 0 | 0 | 0 | 0 | 0 | 0
Option 5 SG | NSW |  | CCGT | 0 | 0 | 0 | 0 | 0 | 0 | 0 | 0 | 0 | 0 | 0 | 0 | 0 | 0 | 0 | 0 | 0 | 0 | 0 | 0 | 0 | 0 | 0 | 0
Option 5 SG | NSW |  | CST | 0 | 0 | 0 | 0 | 0 | 0 | 0 | 0 | 0 | 0 | 0 | 0 | 0 | 0 | 0 | 0 | 0 | 0 | 0 | 0 | 0 | 0 | 0 | 0
Option 5 SG | NSW |  | Coordinated CER | 0 | 0 | 0 | 0 | 0 | 0 | 0 | 0 | 0 | 0 | 0 | 0 | 0 | 0 | 0 | 0 | 0 | 0 | 0 | 0 | 0 | 0 | 0 | 0
Option 5 SG | NSW |  | DSP | 0 | 0 | 0 | 0 | 0 | 0 | 0 | 0 | 0 | 0 | 0 | 0 | 0 | 0 | 0 | 0 | 0 | 0 | 0 | 0 | 0 | 0 | 0 | 0
Option 5 SG | NSW |  | Distributed PV | 0 | 0 | 0 | 0 | 0 | 0 | 0 | 0 | 0 | 0 | 0 | 0 | 0 | 0 | 0 | 0 | 0 | 0 | 0 | 0 | 0 | 0 | 0 | 0
Option 5 SG | NSW |  | Hydro | 0 | 0 | 0 | 0 | 0 | 0 | 0 | 0 | 0 | 0 | 0 | 0 | 0 | 0 | 0 | 0 | 0 | 0 | 0 | 0 | 0 | 0 | 0 | 0
Option 5 SG | NSW |  | OCGT | 0 | 0 | 0 | 0 | 0 | 0 | 0 | 0 | 0 | 0 | 0 | 0 | 49.1185 | 21.4337 | 28.9429 | 33.7965 | 46.9538 | 34.8345 | 43.8924 | 33.2972 | 41.3585 | 42.8899 | 37.0861 | 46.5084
Option 5 SG | NSW |  | Offshore Wind | 0 | 0 | 0 | 0 | 0 | 0 | 0 | 0 | 0 | 0 | 0 | 0 | 0 | 0 | 0 | 0 | 0 | 0 | 0 | 0 | 0 | 0 | 0 | 0
Option 5 SG | NSW |  | PHES | 0 | 0 | 0 | 0 | 0 | 0 | 0 | 0 | 0 | 2.908e-07 | 3.0659e-07 | 3.1308e-07 | 3.074e-07 | 2.9111e-07 | 2.9988e-07 | 3.22e-07 | 3.0473e-07 | 3.2228e-07 | 3.1444e-07 | 3.2958e-07 | 2.8984e-07 | 2.8216e-07 | 2.814e-07 | 2.6862e-07
Option 5 SG | NSW |  | Solar | 0 | 18.8413 | 17.2765 | 34.6823 | 34.5798 | 36.578 | 36.3839 | 36.1588 | 31.3715 | 33.0069 | 33.8349 | 34.7402 | 32.5584 | 30.1951 | 31.115 | 31.5423 | 34.9581 | 34.1564 | 31.5372 | 33.1608 | 33.2583 | 33.7965 | 34.9581 | 34.1937
Option 5 SG | NSW |  | Wind | 0 | 0 | 0 | 0 | 0 | 0 | 8.0742e-08 | 7.7153e-08 | 2.1118e-07 | 4.6321e-07 | 5.313 | 4.8338 | 6.129 | 6.992 | 23.8047 | 30.6052 | 33.3775 | 38.6408 | 38.6093 | 40.6669 | 47.4002 | 49.8764 | 54.2343 | 52.6281
Option 5 SG | NSW | CNSW | 12h | 0 | 0 | 0 | 0 | 0 | 0 | 0 | 0 | 0 | 0 | 0 | 0 | 0 | 0 | 0 | 0 | 0 | 0 | 0 | 0 | 0 | 0 | 0 | 0
Option 5 SG | NSW | CNSW | 2h | 0 | 1.0371e-05 | 1.0433e-05 | 7.5134e-06 | 7.0762e-06 | 7.2701e-06 | 7.4775e-06 | 7.3246e-06 | 6.6185e-06 | 6.7969e-06 | 8.0199e-06 | 8.9361e-06 | 8.6449e-06 | 8.5106e-06 | 8.5528e-06 | 8.8043e-06 | 9.4593e-06 | 9.4632e-06 | 9.682e-06 | 1.0889e-05 | 1.2686e-05 | 1.3701e-05 | 1.6134e-05 | 2.5366e-05
Option 5 SG | NSW | CNSW | 4h | 0 | 0 | 0 | 0 | 0 | 0 | 0 | 0 | 0 | 0 | 0 | 0 | 0 | 0 | 0 | 0 | 0 | 0 | 0 | 0 | 0 | 0 | 0 | 0
Option 5 SG | NSW | CNSW | 8h | 0 | 0 | 3.5737e-05 | 2.6597e-05 | 2.4733e-05 | 2.556e-05 | 2.9586e-05 | 7.1018e-05 | 6.6366e-05 | 6.8107e-05 | 6.9484e-05 | 7.2005e-05 | 6.9001e-05 | 6.7819e-05 | 6.8894e-05 | 7.0682e-05 | 7.5235e-05 | 7.4975e-05 | 7.0748e-05 | 7.3653e-05 | 7.4034e-05 | 117.7315 | 111.3117 | 91.6628
Option 5 SG | NSW | CNSW | Black Coal | 0 | 0 | 0 | 0 | 0 | 0 | 0 | 0 | 0 | 0 | 0 | 0 | 0 | 0 | 0 | 0 | 0 | 0 | 0 | 0 | 0 | 0 | 0 | 0
Option 5 SG | NSW | CNSW | CST | 0 | 0 | 0 | 0 | 0 | 0 | 0 | 0 | 0 | 0 | 0 | 0 | 0 | 0 | 0 | 0 | 0 | 0 | 0 | 0 | 0 | 0 | 0 | 0
Option 5 SG | NSW | CNSW | Coordinated CER | 0 | 0 | 0 | 0 | 0 | 0 | 0 | 0 | 0 | 0 | 0 | 0 | 0 | 0 | 0 | 0 | 0 | 0 | 0 | 0 | 0 | 0 | 0 | 0
Option 5 SG | NSW | CNSW | Distributed PV | 0 | 0 | 0 | 0 | 0 | 0 | 0 | 0 | 0 | 0 | 0 | 0 | 0 | 0 | 0 | 0 | 0 | 0 | 0 | 0 | 0 | 0 | 0 | 0
Option 5 SG | NSW | CNSW | OCGT | 0 | 0 | 0 | 0 | 0 | 0 | 0 | 0 | 0 | 0 | 0 | 0 | 0 | 0 | 0 | 0 | 0 | 0 | 0 | 0 | 0 | 0 | 0 | 0
Option 5 SG | NSW | CNSW | PHES | 0 | 0 | 0 | 0 | 0 | 0 | 0 | 0 | 0 | 1.8925e-06 | 2.0325e-06 | 1.9912e-06 | 1.7461e-06 | 1.8309e-06 | 1.7188e-06 | 1.9912e-06 | 2.1167e-06 | 1.998e-06 | 1.9484e-06 | 1.9798e-06 | 1.9357e-06 | 1.7251e-06 | 1.6245e-06 | 1.5371e-06
Option 5 SG | NSW | CNSW | Solar | 0 | 13.8716 | 12.2041 | 39.3337 | 38.2463 | 37.7107 | 38.1809 | 36.2447 | 34.532 | 35.4718 | 36.9075 | 38.9295 | 35.8339 | 33.8669 | 35.097 | 34.9784 | 40.4586 | 38.6995 | 34.7659 | 35.0694 | 35.7923 | 35.5327 | 36.659 | 34.6686
Option 5 SG | NSW | CNSW | Wind | 0 | 0 | 0 | 0 | 0 | 0 | 9.7366e-08 | 9.0277e-08 | 2.5211e-07 | 5.5556e-07 | 2.2191e-06 | 2.6953e-06 | 2.8087e-06 | 3.1214e-06 | 32.0801 | 38.3707 | 40.3526 | 43.7844 | 43.2227 | 44.9983 | 50.6186 | 50.9872 | 52.944 | 50.5431
Option 5 SG | NSW | NNSW | 1h | 0 | 0 | 0 | 0 | 0 | 0 | 0 | 0 | 0 | 0 | 0 | 0 | 0 | 0 | 0 | 0 | 0 | 0 | 0 | 0 | 0 | 0 | 0 | 0
Option 5 SG | NSW | NNSW | 2h | 0 | 3.8111e-06 | 2.4575e-06 | 2.2879e-06 | 2.2235e-06 | 2.1919e-06 | 2.9267e-06 | 2.8091e-06 | 2.6256e-06 | 3.225e-06 | 3.2463e-06 | 4.8425e-06 | 4.6989e-06 | 4.5171e-06 | 4.5588e-06 | 4.7306e-06 | 5.1303e-06 | 5.0496e-06 | 4.8577e-06 | 4.9921e-06 | 5.3234e-06 | 5.5511e-06 | 6.5529e-06 | 1.0149e-05
Option 5 SG | NSW | NNSW | 8h | 0 | 0 | 6.1882e-06 | 5.6405e-06 | 5.3681e-06 | 5.3985e-06 | 6.0575e-06 | 1.048e-05 | 9.9278e-06 | 1.0102e-05 | 1.0345e-05 | 1.0298e-05 | 1.0001e-05 | 9.7243e-06 | 9.9192e-06 | 1.0122e-05 | 1.0531e-05 | 1.0383e-05 | 1.0168e-05 | 1.0581e-05 | 3.772e-05 | 116.5149 | 109.3098 | 95.6744
Option 5 SG | NSW | NNSW | CST | 0 | 0 | 0 | 0 | 0 | 0 | 0 | 0 | 0 | 0 | 0 | 0 | 0 | 0 | 0 | 0 | 0 | 0 | 0 | 0 | 0 | 0 | 0 | 0
Option 5 SG | NSW | NNSW | Coordinated CER | 0 | 0 | 0 | 0 | 0 | 0 | 0 | 0 | 0 | 0 | 0 | 0 | 0 | 0 | 0 | 0 | 0 | 0 | 0 | 0 | 0 | 0 | 0 | 0
Option 5 SG | NSW | NNSW | Distributed PV | 0 | 0 | 0 | 0 | 0 | 0 | 0 | 0 | 0 | 0 | 0 | 0 | 0 | 0 | 0 | 0 | 0 | 0 | 0 | 0 | 0 | 0 | 0 | 0
Option 5 SG | NSW | NNSW | PHES | 0 | 0 | 0 | 0 | 0 | 0 | 0 | 0 | 0 | 0 | 2470.6788 | 2453.9478 | 497.6636 | 608.9305 | 605.1092 | 1153.8923 | 1720.0159 | 1936.3587 | 9699.4222 | 9554.6199 | 3276.5234 | 2393.9156 | 1107.1136 | 355.1711
Option 5 SG | NSW | NNSW | Solar | 0 | 8.622 | 7.7155 | 10.698 | 10.9209 | 11.644 | 9.6482 | 9.4925 | 8.4321 | 9.1582 | 8.582 | 9.004 | 7.8949 | 7.9951 | 8.1426 | 7.5127 | 8.5062 | 8.7235 | 8.3166 | 8.7144 | 9.2672 | 9.7197 | 10.9005 | 12.1936
Option 5 SG | NSW | NNSW | Wind | 0 | 0 | 0 | 0 | 0 | 0 | 3.4948e-07 | 3.2869e-07 | 7.8059e-07 | 1.7743e-06 | 30.7946 | 29.1192 | 36.0859 | 40.8307 | 38.1612 | 47.2475 | 50.4723 | 62.6836 | 61.9568 | 65.8447 | 66.863 | 67.9398 | 74.9311 | 74.0089
Option 5 SG | NSW | SNSW | 1h | 0 | 0 | 0 | 0 | 0 | 0 | 0 | 0 | 0 | 0 | 0 | 0 | 0 | 0 | 0 | 0 | 0 | 0 | 0 | 0 | 0 | 0 | 0 | 0
Option 5 SG | NSW | SNSW | 2h | 0 | 2.569e-06 | 3.5651e-06 | 3.2993e-06 | 3.0927e-06 | 3.5045e-06 | 4.4881e-06 | 4.8473e-06 | 4.6615e-06 | 4.7378e-06 | 6.356e-06 | 7.87e-06 | 7.4091e-06 | 7.2062e-06 | 7.2525e-06 | 7.6909e-06 | 8.4601e-06 | 8.4226e-06 | 7.6772e-06 | 8.3074e-06 | 8.1873e-06 | 4.4726e-06 | 9.2793e-06 | 1.2561e-05
Option 5 SG | NSW | SNSW | 4h | 0 | 0 | 0 | 0 | 0 | 0 | 0 | 0 | 0 | 0 | 0 | 0 | 0 | 0 | 0 | 0 | 0 | 0 | 0 | 0 | 0 | 0 | 0 | 0
Option 5 SG | NSW | SNSW | 8h | 0 | 0 | 5.7132e-06 | 5.46e-06 | 5.2752e-06 | 6.8912e-06 | 7.3641e-06 | 1.0205e-05 | 7.2822e-06 | 7.2348e-06 | 7.8472e-06 | 8.967e-06 | 8.4833e-06 | 7.7814e-06 | 8.0725e-06 | 9.7734e-06 | 1.0872e-05 | 1.0876e-05 | 1.0098e-05 | 1.1208e-05 | 1.4595e-05 | 2.6103e-05 | 1.6733e-05 | 3.4799e-05
Option 5 SG | NSW | SNSW | CST | 0 | 0 | 0 | 0 | 0 | 0 | 0 | 0 | 0 | 0 | 0 | 0 | 0 | 0 | 0 | 0 | 0 | 0 | 0 | 0 | 0 | 0 | 0 | 0
Option 5 SG | NSW | SNSW | Coordinated CER | 0 | 0 | 0 | 0 | 0 | 0 | 0 | 0 | 0 | 0 | 0 | 0 | 0 | 0 | 0 | 0 | 0 | 0 | 0 | 0 | 0 | 0 | 0 | 0
Option 5 SG | NSW | SNSW | Distributed PV | 0 | 0 | 0 | 0 | 0 | 0 | 0 | 0 | 0 | 0 | 0 | 0 | 0 | 0 | 0 | 0 | 0 | 0 | 0 | 0 | 0 | 0 | 0 | 0
Option 5 SG | NSW | SNSW | Hydro | 0 | 0 | 0 | 0 | 0 | 0 | 0 | 0 | 0 | 0 | 0 | 0 | 0 | 0 | 0 | 0 | 0 | 0 | 0 | 0 | 0 | 0 | 0 | 0
Option 5 SG | NSW | SNSW | OCGT | 0 | 0 | 0 | 0 | 0 | 0 | 0 | 0 | 0 | 0 | 0 | 0 | 0 | 0 | 0 | 0 | 0 | 0 | 0 | 0 | 0 | 0 | 0 | 0
Option 5 SG | NSW | SNSW | PHES | 0 | 0 | 0 | 0 | 0 | 0 | 0 | 0 | 0 | 0 | 0 | 0 | 0 | 0 | 0 | 0 | 0 | 0 | 0 | 0 | 0 | 0 | 0 | 0
Option 5 SG | NSW | SNSW | Solar | 0 | 24.1375 | 22.875 | 29.7373 | 31.1833 | 39.5171 | 39.2575 | 45.2969 | 29.7189 | 32.9326 | 33.3063 | 31.8534 | 31.7537 | 27.4764 | 28.0361 | 30.0467 | 29.8567 | 30.1481 | 29.3912 | 32.4058 | 30.3222 | 32.766 | 33.5417 | 35.0335
Option 5 SG | NSW | SNSW | Wind | 0 | 0 | 0 | 0 | 0 | 0 | 0 | 0 | 3.1093e-08 | 3.2129e-08 | 2.166e-07 | 7.1781e-07 | 0.53394 | 0.62811 | 1.1328 | 1.547 | 1.5138 | 9.7442 | 12.432 | 13.4162 | 15.0915 | 32.9966 | 40.2585 | 40.5619
Option 5 SG | NSW | SNW | 1h | 0 | 0 | 0 | 220.6617 | 113.3261 | 49.8502 | 59.0611 | 53.346 | 71.7429 | 71.836 | 68.6786 | 64.1384 | 208.2647 | 323.0902 | 307.9902 | 238.4791 | 322.8167 | 201.3654 | 81.8608 | 72.5098 | 70.1 | 73.3401 | 69.0441 | 57.1598
Option 5 SG | NSW | SNW | 2h | 4.1032e-06 | 2.0458e-05 | 2.7186e-05 | 1.7644e-05 | 6.8276e-06 | 6.6243e-06 | 8.596e-06 | 8.9802e-06 | 9.5594e-06 | 1.0285e-05 | 1.172e-05 | 1.3267e-05 | 1.1185e-05 | 1.0498e-05 | 1.1853e-05 | 1.5107e-05 | 1.8454e-05 | 1.5988e-05 | 1.561e-05 | 1.5413e-05 | 1.5361e-05 | 1.2914e-05 | 1.48e-05 | 4.1541e-05
Option 5 SG | NSW | SNW | 4h | 1.2318e-06 | 103.9774 | 133.411 | 108.7471 | 107.6541 | 108.9625 | 114.0055 | 111.8662 | 113.0815 | 117.5554 | 121.0404 | 116.9206 | 109.7391 | 105.665 | 107.362 | 116.3656 | 129.7733 | 124.5298 | 121.1893 | 128.3848 | 130.5971 | 117.7593 | 100.1184 | 69.6367
Option 5 SG | NSW | SNW | 8h | 0 | 484.7071 | 158.761 | 114.0896 | 110.4406 | 110.1183 | 114.6298 | 103.2928 | 106.2568 | 109.3216 | 118.4342 | 127.9652 | 109.7718 | 102.4852 | 106.3639 | 127.2456 | 156.6011 | 139.1715 | 128.6881 | 128.9618 | 129.8362 | 112.8482 | 101.8637 | 86.192
Option 5 SG | NSW | SNW | Black Coal | 0 | 0 | 0 | 0 | 0 | 0 | 0 | 0 | 0 | 0 | 0 | 0 | 0 | 0 | 0 | 0 | 0 | 0 | 0 | 0 | 0 | 0 | 0 | 0
Option 5 SG | NSW | SNW | CCGT | 0 | 0 | 0 | 0 | 0 | 0 | 0 | 0 | 0 | 0 | 0 | 0 | 0 | 0 | 0 | 0 | 0 | 0 | 0 | 0 | 0 | 0 | 0 | 0
Option 5 SG | NSW | SNW | Coordinated CER | 0 | 0 | 0 | 0 | 0 | 0 | 0 | 0 | 0 | 0 | 0 | 0 | 0 | 0 | 0 | 0 | 0 | 0 | 0 | 0 | 0 | 0 | 0 | 0
Option 5 SG | NSW | SNW | DSP | 0 | 0 | 0 | 0 | 0 | 0 | 0 | 0 | 0 | 0 | 0 | 0 | 0 | 0 | 0 | 0 | 0 | 0 | 0 | 0 | 0 | 0 | 0 | 0
Option 5 SG | NSW | SNW | Distributed PV | 0 | 0 | 0 | 0 | 0 | 0 | 0 | 0 | 0 | 0 | 0 | 0 | 0 | 0 | 0 | 0 | 0 | 0 | 0 | 0 | 0 | 0 | 0 | 0
Option 5 SG | NSW | SNW | OCGT | 0 | 0 | 0 | 0 | 0 | 0 | 0 | 0 | 0 | 0 | 0 | 0 | 60.4995 | 26.8342 | 33.3493 | 41.2926 | 51.529 | 35.616 | 43.8924 | 33.2972 | 41.3585 | 42.8899 | 37.0861 | 46.5084
Option 5 SG | NSW | SNW | Offshore Wind | 0 | 0 | 0 | 0 | 0 | 0 | 0 | 0 | 0 | 0 | 0 | 0 | 0 | 0 | 0 | 0 | 0 | 0 | 0 | 0 | 0 | 0 | 0 | 0
Option 5 SG | NSW | SNW | Solar | 0 | 39.0049 | 50.9672 | 160.8764 | 123.206 | 84.6228 | 284.3746 | 136.3111 | 73.6171 | 76.4058 | 78.3267 | 75.7952 | 72.2213 | 77.5664 | 85.8138 | 46.8283 | 55.0407 | 53.594 | 49.3273 | 49.1109 | 52.322 | 49.3916 | 50.3957 | 48.1363
Option 5 SG | NSW | SNW | Wind | 0 | 0 | 0 | 0 | 0 | 0 | 0 | 0 | 0 | 80.7849 | 78.5294 | 73.8666 | 70.4273 | 82.6753 | 76.5193 | 78.4094 | 74.3904 | 80.7745 | 74.3095 | 78.5582 | 78.41 | 79.5913 | 75.6844 | 75.5612
Option 5 SG | QLD |  | 1h | 0 | 0 | 0 | 0 | 0 | 0 | 0 | 0 | 0 | 0 | 0 | 0 | 0 | 0 | 0 | 0 | 0 | 0 | 0 | 0 | 0 | 0 | 0 | 0
Option 5 SG | QLD |  | 2h | 0 | 3.8568e-07 | 4.3641e-07 | 5.3582e-07 | 4.6629e-07 | 4.5723e-07 | 4.6568e-07 | 4.7801e-07 | 4.6875e-07 | 5.5417e-07 | 5.6391e-07 | 5.6208e-07 | 5.661e-07 | 5.4754e-07 | 5.5179e-07 | 5.6115e-07 | 6.0593e-07 | 8.7934e-07 | 1.0629e-06 | 1.4792e-06 | 1.662e-06 | 1.8457e-06 | 2.4487e-06 | 3.0589e-06
Option 5 SG | QLD |  | 4h | 0 | 6.5568e-06 | 1.3681e-05 | 17.5515 | 15.3848 | 15.2602 | 15.4959 | 15.8391 | 15.5932 | 15.635 | 15.8586 | 15.6442 | 15.3591 | 15.0046 | 14.983 | 15.3117 | 16.1173 | 30.7124 | 44.2408 | 68.7705 | 85.7106 | 89.2149 | 98.3177 | 102.2477
Option 5 SG | QLD |  | 8h | 0 | 0 | 1677.0625 | 258.1995 | 183.4658 | 182.7057 | 207.2257 | 147.2163 | 133.186 | 116.9262 | 117.4053 | 109.6339 | 126.8537 | 139.0145 | 156.3136 | 248.2629 | 290.2568 | 282.9041 | 105.8128 | 103.0066 | 100.3171 | 96.2311 | 91.3655 | 101.2704
Option 5 SG | QLD |  | Biomass | 0 | 0 | 0 | 0 | 0 | 0 | 0 | 0 | 0 | 0 | 0 | 0 | 0 | 0 | 0 | 0 | 0 | 0 | 0 | 0 | 0 | 0 | 0 | 0
Option 5 SG | QLD |  | Black Coal | 0 | 0 | 0 | 0 | 0 | 0 | 0 | 0 | 0 | 0 | 0 | 0 | 0 | 0 | 0 | 0 | 0 | 0 | 0 | 0 | 0 | 0 | 0 | 0
Option 5 SG | QLD |  | CCGT | 0 | 0 | 0 | 0 | 0 | 0 | 0 | 0 | 0 | 0 | 0 | 0 | 0 | 0 | 0 | 0 | 0 | 0 | 0 | 0 | 0 | 0 | 0 | 0
Option 5 SG | QLD |  | Coordinated CER | 0 | 0 | 0 | 0 | 0 | 0 | 0 | 0 | 0 | 0 | 0 | 0 | 0 | 0 | 0 | 0 | 0 | 0 | 0 | 0 | 0 | 0 | 0 | 0
Option 5 SG | QLD |  | Distributed PV | 0 | 0 | 0 | 0 | 0 | 0 | 0 | 0 | 0 | 0 | 0 | 0 | 0 | 0 | 0 | 0 | 0 | 0 | 0 | 0 | 0 | 0 | 0 | 0
Option 5 SG | QLD |  | H2 Reciprocating Engine | 0 | 0 | 0 | 0 | 0 | 0 | 0 | 0 | 0 | 0 | 0 | 0 | 0 | 0 | 0 | 0 | 0 | 0 | 0 | 0 | 0 | 0 | 0 | 0
Option 5 SG | QLD |  | Hydro | 0 | 0 | 0 | 0 | 0 | 0 | 0 | 0 | 0 | 0 | 0 | 0 | 0 | 0 | 0 | 0 | 0 | 0 | 0 | 0 | 0 | 0 | 0 | 0
Option 5 SG | QLD |  | Liquid Fuel | 0 | 0 | 0 | 0 | 0 | 0 | 0 | 0 | 0 | 0 | 0 | 0 | 0 | 0 | 0 | 0 | 0 | 0 | 0 | 0 | 0 | 0 | 0 | 0
Option 5 SG | QLD |  | OCGT | 0 | 0 | 0 | 0 | 0 | 723562100760.6088 | 49054470509.4019 | 43099383613.2443 | 41133930250.4013 | 34970290237.9255 | 4499.6124 | 782.1197 | 156.7461 | 142.9287 | 86.0723 | 363.3711 | 221.5583 | 236.1002 | 73.7724 | 62.621 | 89.5428 | 116.5843 | 91.6399 | 70.6404
Option 5 SG | QLD |  | PHES | 0 | 0 | 0 | 0 | 0 | 0 | 0 | 0 | 0 | 5.3609e-07 | 5.5603e-07 | 5.231e-07 | 4.8845e-07 | 4.8509e-07 | 4.7429e-07 | 1.6714e-07 | 1.7656e-07 | 1.5563e-07 | 1.5213e-07 | 1.5752e-07 | 1.6621e-07 | 1.5054e-07 | 1.5387e-07 | 1.4782e-07
Option 5 SG | QLD |  | Solar | 0 | 0.35067 | 0.29831 | 0.3047 | 0.30566 | 0.29862 | 0.30012 | 0.29814 | 0.29504 | 0.28911 | 0.3084 | 0.3119 | 0.30117 | 0.30794 | 0.30991 | 9.2024 | 19.036 | 18.0862 | 17.5053 | 17.781 | 20.9426 | 22.0901 | 24.7776 | 28.2741
Option 5 SG | QLD |  | Wind | 0 | 0 | 0 | 0 | 0 | 0 | 4.2309 | 7.188 | 10.8223 | 17.482 | 26.3593 | 29.0631 | 31.5589 | 30.8982 | 32.1047 | 30.8117 | 36.2542 | 41.143 | 41.4456 | 42.3085 | 45.6822 | 48.7284 | 52.0199 | 54.9269
Option 5 SG | QLD | CQ | 2h | 0 | 0 | 0 | 0 | 0 | 0 | 0 | 0 | 0 | 0 | 0 | 0 | 0 | 0 | 0 | 0 | 0 | 0 | 0 | 0 | 0 | 0 | 0 | 0
Option 5 SG | QLD | CQ | 4h | 0 | 0 | 0 | 0 | 0 | 0 | 0 | 0 | 0 | 0 | 0 | 0 | 0 | 0 | 0 | 0 | 0 | 0 | 0 | 0 | 0 | 0 | 0 | 0
Option 5 SG | QLD | CQ | 8h | 0 | 0 | 0 | 510.913 | 269.4068 | 255.2833 | 334.4193 | 178.0485 | 162.5151 | 136.5859 | 122.6368 | 119.2903 | 129.7689 | 152.1385 | 176.9719 | 322.7825 | 483.9237 | 733.7467 | 116.3802 | 115.1372 | 109.6127 | 108.2631 | 97.3938 | 101.2705
Option 5 SG | QLD | CQ | Black Coal | 0 | 0 | 0 | 0 | 0 | 0 | 0 | 0 | 0 | 0 | 0 | 0 | 0 | 0 | 0 | 0 | 0 | 0 | 0 | 0 | 0 | 0 | 0 | 0
Option 5 SG | QLD | CQ | Coordinated CER | 0 | 0 | 0 | 0 | 0 | 0 | 0 | 0 | 0 | 0 | 0 | 0 | 0 | 0 | 0 | 0 | 0 | 0 | 0 | 0 | 0 | 0 | 0 | 0
Option 5 SG | QLD | CQ | Distributed PV | 0 | 0 | 0 | 0 | 0 | 0 | 0 | 0 | 0 | 0 | 0 | 0 | 0 | 0 | 0 | 0 | 0 | 0 | 0 | 0 | 0 | 0 | 0 | 0
Option 5 SG | QLD | CQ | OCGT | 0 | 0 | 0 | 0 | 0 | 0 | 1.2438e+12 | 805791533367.6738 | 794158654918.7067 | 972418018438.2687 | 549732493455.1287 | 342177151098.6046 | 1231.2294 | 7730.3509 | 4622.8837 | 1.5823e+13 | 2742.2088 | 30018.1092 | 707.8303 | 1261.1203 | 387.5349 | 876.3702 | 439.187 | 226.8801
Option 5 SG | QLD | CQ | PHES | 0 | 0 | 0 | 0 | 0 | 0 | 0 | 0 | 0 | 56857.2772 | 2007.5417 | 1405.4448 | 460.1992 | 524.7781 | 477.8734 | 1589.3246 | 2173.4951 | 1634.4985 | 23671.7406 | 2584.264 | 1020.1865 | 732.8339 | 588.4868 | 259.044
Option 5 SG | QLD | CQ | Solar | 0 | 9.8705e-07 | 9.2321e-07 | 1.1056e-06 | 1.0918e-06 | 1.1382e-06 | 1.1004e-06 | 1.233e-06 | 1.3529e-06 | 1.3539e-06 | 2.2849e-06 | 3.64e-06 | 3.4642e-06 | 3.6068e-06 | 3.549e-06 | 6.1497e-06 | 7.256e-06 | 6.8391e-06 | 7.0625e-06 | 1.4139e-05 | 2.0774e-05 | 2.0102e-05 | 1.1274 | 29.5075
Option 5 SG | QLD | CQ | Wind | 0 | 0 | 0 | 0 | 0 | 0 | 3.7334e-07 | 6.5938e-07 | 9.8419e-07 | 1.8834e-06 | 3.0329 | 5.8925 | 6.3325 | 5.7352 | 5.8445 | 5.7945 | 6.1456 | 18.2656 | 18.2011 | 29.9447 | 32.9108 | 32.7029 | 34.1615 | 52.0628
Option 5 SG | QLD | GG | 1h | 0 | 0 | 0 | 0 | 0 | 0 | 0 | 0 | 0 | 0 | 0 | 0 | 0 | 0 | 0 | 0 | 0 | 0 | 0 | 0 | 0 | 0 | 0 | 0
Option 5 SG | QLD | GG | 4h | 0 | 0 | 216.9847 | 135.7868 | 120.3027 | 115.801 | 124.1505 | 123.685 | 122.5476 | 121.0924 | 119.9288 | 118.36 | 134.9824 | 133.3686 | 132.9683 | 138.8127 | 147.6106 | 124.775 | 98.6885 | 93.9484 | 96.9673 | 93.3866 | 105.4666 | 110.4567
Option 5 SG | QLD | GG | Black Coal | 0 | 0 | 0 | 0 | 0 | 0 | 0 | 0 | 0 | 0 | 0 | 0 | 0 | 0 | 0 | 0 | 0 | 0 | 0 | 0 | 0 | 0 | 0 | 0
Option 5 SG | QLD | GG | CCGT | 0 | 0 | 0 | 0 | 0 | 0 | 0 | 0 | 0 | 0 | 0 | 0 | 0 | 0 | 0 | 0 | 0 | 0 | 0 | 0 | 0 | 0 | 0 | 0
Option 5 SG | QLD | GG | Coordinated CER | 0 | 0 | 0 | 0 | 0 | 0 | 0 | 0 | 0 | 0 | 0 | 0 | 0 | 0 | 0 | 0 | 0 | 0 | 0 | 0 | 0 | 0 | 0 | 0
Option 5 SG | QLD | GG | Distributed PV | 0 | 0 | 0 | 0 | 0 | 0 | 0 | 0 | 0 | 0 | 0 | 0 | 0 | 0 | 0 | 0 | 0 | 0 | 0 | 0 | 0 | 0 | 0 | 0
Option 5 SG | QLD | GG | OCGT | 0 | 0 | 0 | 0 | 0 | 0 | 0 | 0 | 0 | 0 | 0 | 0 | 0 | 0 | 0 | 0 | 0 | 0 | 0 | 0 | 0 | 0 | 0 | 0
Option 5 SG | QLD | GG | Solar | 0 | 0 | 0 | 0 | 0 | 0 | 0 | 0 | 0 | 0 | 0 | 0 | 0 | 0 | 0 | 0 | 0 | 0 | 0 | 0 | 0 | 0 | 0 | 0
Option 5 SG | QLD | NQ | 2h | 0 | 0 | 0 | 0 | 0 | 0 | 0 | 0 | 0 | 0 | 0 | 0 | 0 | 0 | 0 | 0 | 0 | 0 | 0 | 0 | 0 | 0 | 0 | 0
Option 5 SG | QLD | NQ | 4h | 0 | 0 | 0 | 0 | 0 | 0 | 0 | 0 | 0 | 0 | 0 | 0 | 0 | 0 | 0 | 0 | 0 | 0 | 0 | 0 | 0 | 0 | 0 | 0
Option 5 SG | QLD | NQ | Biomass | 0 | 0 | 0 | 0 | 0 | 0 | 0 | 0 | 0 | 0 | 0 | 0 | 0 | 0 | 0 | 0 | 0 | 0 | 0 | 0 | 0 | 0 | 0 | 0
Option 5 SG | QLD | NQ | CCGT | 0 | 0 | 0 | 0 | 0 | 0 | 0 | 0 | 0 | 0 | 0 | 0 | 0 | 0 | 0 | 0 | 0 | 0 | 0 | 0 | 0 | 0 | 0 | 0
Option 5 SG | QLD | NQ | Coordinated CER | 0 | 0 | 0 | 0 | 0 | 0 | 0 | 0 | 0 | 0 | 0 | 0 | 0 | 0 | 0 | 0 | 0 | 0 | 0 | 0 | 0 | 0 | 0 | 0
Option 5 SG | QLD | NQ | Distributed PV | 0 | 0 | 0 | 0 | 0 | 0 | 0 | 0 | 0 | 0 | 0 | 0 | 0 | 0 | 0 | 0 | 0 | 0 | 0 | 0 | 0 | 0 | 0 | 0
Option 5 SG | QLD | NQ | Hydro | 0 | 0 | 0 | 0 | 0 | 0 | 0 | 0 | 0 | 0 | 0 | 0 | 0 | 0 | 0 | 0 | 0 | 0 | 0 | 0 | 0 | 0 | 0 | 0
Option 5 SG | QLD | NQ | Liquid Fuel | 0 | 0 | 0 | 0 | 0 | 0 | 0 | 0 | 0 | 0 | 0 | 0 | 0 | 0 | 0 | 0 | 0 | 0 | 0 | 0 | 0 | 0 | 0 | 0
Option 5 SG | QLD | NQ | PHES | 0 | 0 | 0 | 0 | 0 | 0 | 0 | 0 | 0 | 0 | 0 | 0 | 0 | 0 | 0 | 0 | 0 | 0 | 0 | 0 | 0 | 0 | 0 | 0
Option 5 SG | QLD | NQ | Solar | 0 | 2.1467e-05 | 1.3415e-05 | 1.3957e-05 | 1.3666e-05 | 1.3089e-05 | 1.3636e-05 | 1.3965e-05 | 1.413e-05 | 1.3437e-05 | 1.4436e-05 | 1.4687e-05 | 1.4677e-05 | 1.5943e-05 | 1.5736e-05 | 1.4901e-05 | 5.7338 | 8.2556 | 7.8953 | 8.653 | 8.6279 | 8.9148 | 10.9904 | 11.9958
Option 5 SG | QLD | NQ | Wind | 0 | 0 | 0 | 0 | 0 | 0 | 15.7719 | 21.815 | 26.2339 | 27.0463 | 31.2822 | 32.8973 | 39.2493 | 34.0863 | 40.0701 | 36.8181 | 48.3359 | 53.2746 | 50.7395 | 49.9593 | 51.5192 | 56.488 | 60.9699 | 58.083
Option 5 SG | QLD | SQ | 1h | 0 | 0 | 0 | 0 | 0 | 0 | 0 | 0 | 0 | 0 | 0 | 0 | 0 | 0 | 0 | 0 | 0 | 0 | 0 | 0 | 0 | 0 | 0 | 0
Option 5 SG | QLD | SQ | 2h | 0 | 4.3151e-07 | 5.5436e-07 | 7.3666e-07 | 6.4552e-07 | 6.2935e-07 | 6.4195e-07 | 6.6273e-07 | 6.4769e-07 | 7.6386e-07 | 7.7435e-07 | 7.7856e-07 | 7.8997e-07 | 7.6564e-07 | 7.7349e-07 | 7.8292e-07 | 8.2333e-07 | 1.1939e-06 | 1.4958e-06 | 2.2693e-06 | 2.6787e-06 | 2.5217e-06 | 3.6245e-06 | 3.5979e-06
Option 5 SG | QLD | SQ | 4h | 0 | 1.042e-05 | 2.8473e-05 | 43.389 | 39.1147 | 39.0593 | 39.1588 | 40.2919 | 39.6905 | 39.2259 | 39.7762 | 39.647 | 39.1033 | 38.3849 | 38.7934 | 39.2664 | 40.6231 | 61.6126 | 74.7331 | 88.3384 | 96.0188 | 96.5692 | 99.1862 | 102.8744
Option 5 SG | QLD | SQ | 8h | 0 | 0 | 948.7309 | 204.2456 | 156.7595 | 158.6215 | 156.7241 | 128.3814 | 115.5228 | 106.5781 | 112.435 | 101.1491 | 123.9679 | 127.6074 | 139.4454 | 200.3348 | 205.1696 | 172.8478 | 98.4565 | 94.041 | 93.4136 | 88.969 | 86.7523 | 82.9299
Option 5 SG | QLD | SQ | Black Coal | 0 | 0 | 0 | 0 | 0 | 0 | 0 | 0 | 0 | 0 | 0 | 0 | 0 | 0 | 0 | 0 | 0 | 0 | 0 | 0 | 0 | 0 | 0 | 0
Option 5 SG | QLD | SQ | CCGT | 0 | 0 | 0 | 0 | 0 | 0 | 0 | 0 | 0 | 0 | 0 | 0 | 0 | 0 | 0 | 0 | 0 | 0 | 0 | 0 | 0 | 0 | 0 | 0
Option 5 SG | QLD | SQ | Coordinated CER | 0 | 0 | 0 | 0 | 0 | 0 | 0 | 0 | 0 | 0 | 0 | 0 | 0 | 0 | 0 | 0 | 0 | 0 | 0 | 0 | 0 | 0 | 0 | 0
Option 5 SG | QLD | SQ | Distributed PV | 0 | 0 | 0 | 0 | 0 | 0 | 0 | 0 | 0 | 0 | 0 | 0 | 0 | 0 | 0 | 0 | 0 | 0 | 0 | 0 | 0 | 0 | 0 | 0
Option 5 SG | QLD | SQ | H2 Reciprocating Engine | 0 | 0 | 0 | 0 | 0 | 0 | 0 | 0 | 0 | 0 | 0 | 0 | 0 | 0 | 0 | 0 | 0 | 0 | 0 | 0 | 0 | 0 | 0 | 0
Option 5 SG | QLD | SQ | OCGT | 0 | 0 | 0 | 0 | 0 | 0 | 0 | 0 | 0 | 0 | 0 | 0 | 0 | 0 | 0 | 0 | 0 | 0 | 44.4165 | 45.5407 | 68.6959 | 86.8637 | 69.8312 | 60.839
Option 5 SG | QLD | SQ | PHES | 0 | 0 | 0 | 0 | 0 | 0 | 0 | 0 | 0 | 0 | 0 | 0 | 0 | 0 | 0 | 0 | 0 | 0 | 0 | 0 | 0 | 0 | 0 | 0
Option 5 SG | QLD | SQ | Solar | 0 | 0.61688 | 0.55808 | 0.53729 | 0.54661 | 0.53965 | 0.54022 | 0.52851 | 0.52365 | 0.51637 | 0.56932 | 0.58817 | 0.56165 | 0.55901 | 0.57 | 14.4036 | 25.8541 | 23.8333 | 22.9794 | 22.7027 | 27.2141 | 27.9996 | 29.2734 | 31.0157
Option 5 SG | QLD | SQ | Wind | 0 | 0 | 0 | 0 | 0 | 0 | 7.7889e-07 | 9.8945e-07 | 5.6015 | 18.4593 | 31.1861 | 33.8913 | 34.7136 | 36.7463 | 35.307 | 34.3793 | 36.3529 | 38.6065 | 41.1095 | 41.0743 | 46.4377 | 49.4681 | 51.3857 | 53.2434
Option 5 SG | SA |  | 2h | 0 | 74.4441 | 157.3602 | 176.0102 | 174.5612 | 181.4232 | 180.3768 | 185.3905 | 146.78 | 161.0651 | 165.0495 | 170.0466 | 168.9628 | 147.5461 | 149.6377 | 179.259 | 199.1005 | 202.0191 | 240.4667 | 259.8608 | 260.8403 | 3.9135e-05 | 4.285e-05 | 0.0001309
Option 5 SG | SA |  | 4h | 0 | 0 | 6.5481e-06 | 1.1491e-05 | 1.1833e-05 | 1.2027e-05 | 1.1395e-05 | 1.2635e-05 | 9.8516e-06 | 1.0562e-05 | 1.0635e-05 | 1.0955e-05 | 1.0768e-05 | 9.7691e-06 | 9.8379e-06 | 1.1388e-05 | 1.2095e-05 | 1.108e-05 | 1.1353e-05 | 1.1816e-05 | 1.099e-05 | 84.6083 | 78.206 | 124.3759
Option 5 SG | SA |  | 8h | 0 | 0 | 133.6358 | 146.2446 | 143.5372 | 149.65 | 151.4661 | 155.3178 | 128.9039 | 128.6339 | 129.2707 | 130.8609 | 127.0776 | 116.0563 | 117.6142 | 130.07 | 135.8112 | 136.822 | 142.6608 | 155.0607 | 145.1679 | 143.4061 | 123.6523 | 130.4068
Option 5 SG | SA |  | CCGT | 0 | 0 | 0 | 0 | 0 | 0 | 0 | 0 | 0 | 0 | 0 | 0 | 0 | 0 | 0 | 0 | 0 | 0 | 0 | 0 | 0 | 0 | 0 | 0
Option 5 SG | SA |  | Coordinated CER | 0 | 0 | 0 | 0 | 0 | 0 | 0 | 0 | 0 | 0 | 0 | 0 | 0 | 0 | 0 | 0 | 0 | 0 | 0 | 0 | 0 | 0 | 0 | 0
Option 5 SG | SA |  | Distributed PV | 0 | 0 | 0 | 0 | 0 | 0 | 0 | 0 | 0 | 0 | 0 | 0 | 0 | 0 | 0 | 0 | 0 | 0 | 0 | 0 | 0 | 0 | 0 | 0
Option 5 SG | SA |  | Liquid Fuel | 0 | 0 | 0 | 0 | 0 | 0 | 0 | 0 | 0 | 0 | 0 | 0 | 0 | 0 | 0 | 0 | 0 | 0 | 0 | 0 | 0 | 0 | 0 | 0
Option 5 SG | SA |  | OCGT | 0 | 0 | 0 | 0 | 80.1346 | 206.4322 | 70.4019 | 165.9836 | 114.1637 | 69.2918 | 41.178 | 43.6881 | 43.8366 | 21.7831 | 18.3754 | 18.6713 | 23.3341 | 22.6711 | 49.4319 | 50.2321 | 67.3361 | 105.617 | 64.3445 | 112.2538
Option 5 SG | SA |  | Solar | 0 | 21.7775 | 21.7226 | 22.8152 | 23.3555 | 20.7632 | 22.7074 | 22.3477 | 21.0428 | 19.8005 | 20.1521 | 18.1234 | 17.9847 | 17.4656 | 17.0006 | 19.0572 | 20.1901 | 18.9551 | 22.0031 | 22.6131 | 23.6854 | 28.5528 | 32.2727 | 27.2716
Option 5 SG | SA |  | Wind | 0 | 0 | 0 | 0 | 0 | 0 | 0 | 0 | 0 | 7.5792e-08 | 1.874e-07 | 4.1026e-07 | 4.7878e-07 | 6.1533e-07 | 0.49428 | 7.859 | 7.8861 | 16.9433 | 26.676 | 31.8395 | 40.279 | 47.2717 | 56.3948 | 52.7699
Option 5 SG | SA | CSA | 2h | 0 | 69.1343 | 145.927 | 162.9796 | 162.4455 | 169.8281 | 167.3832 | 173.0262 | 133.1233 | 145.3596 | 148.3602 | 153.5924 | 152.5394 | 133.3237 | 134.9979 | 163.5416 | 182.621 | 187.4747 | 227.8288 | 244.6725 | 245.092 | 1.562e-05 | 1.4206e-05 | 5.0726e-05
Option 5 SG | SA | CSA | 4h | 0 | 0 | 1.764e-05 | 2.9789e-05 | 2.955e-05 | 3.0875e-05 | 3.016e-05 | 3.3329e-05 | 2.5448e-05 | 2.6571e-05 | 2.6756e-05 | 2.8409e-05 | 2.661e-05 | 2.4308e-05 | 2.4702e-05 | 2.9477e-05 | 3.0576e-05 | 2.9216e-05 | 3.0045e-05 | 3.3523e-05 | 3.0608e-05 | 84.6083 | 78.206 | 124.3759
Option 5 SG | SA | CSA | 8h | 0 | 0 | 133.6358 | 146.2446 | 143.5372 | 149.65 | 151.4661 | 155.3178 | 128.9039 | 135.9146 | 136.2339 | 139.6006 | 135.6757 | 122.6613 | 124.2207 | 137.8804 | 147.2806 | 147.8571 | 152.8854 | 168.1573 | 150.8826 | 149.1678 | 88.9944 | 89.6251
Option 5 SG | SA | CSA | CCGT | 0 | 0 | 0 | 0 | 0 | 0 | 0 | 0 | 0 | 0 | 0 | 0 | 0 | 0 | 0 | 0 | 0 | 0 | 0 | 0 | 0 | 0 | 0 | 0
Option 5 SG | SA | CSA | Coordinated CER | 0 | 0 | 0 | 0 | 0 | 0 | 0 | 0 | 0 | 0 | 0 | 0 | 0 | 0 | 0 | 0 | 0 | 0 | 0 | 0 | 0 | 0 | 0 | 0
Option 5 SG | SA | CSA | Distributed PV | 0 | 0 | 0 | 0 | 0 | 0 | 0 | 0 | 0 | 0 | 0 | 0 | 0 | 0 | 0 | 0 | 0 | 0 | 0 | 0 | 0 | 0 | 0 | 0
Option 5 SG | SA | CSA | Liquid Fuel | 0 | 0 | 0 | 0 | 0 | 0 | 0 | 0 | 0 | 0 | 0 | 0 | 0 | 0 | 0 | 0 | 0 | 0 | 0 | 0 | 0 | 0 | 0 | 0
Option 5 SG | SA | CSA | OCGT | 0 | 0 | 0 | 0 | 80.1346 | 206.4322 | 70.4019 | 165.9836 | 114.1637 | 69.2918 | 41.178 | 43.6881 | 43.8366 | 21.7831 | 18.3754 | 18.6713 | 23.3341 | 22.6711 | 49.4319 | 50.2321 | 67.3361 | 105.617 | 64.3445 | 112.2538
Option 5 SG | SA | CSA | Solar | 0 | 2.2624e-05 | 1.7844e-05 | 1.6638e-05 | 1.812e-05 | 1.6932e-05 | 1.8098e-05 | 1.6642e-05 | 1.6016e-05 | 1.6181e-05 | 1.6853e-05 | 1.6046e-05 | 1.5973e-05 | 1.7227e-05 | 1.635e-05 | 1.7872e-05 | 1.8427e-05 | 1.7021e-05 | 1.7189e-05 | 1.6668e-05 | 1.8929e-05 | 2.0063e-05 | 2.224e-05 | 1.8792e-05
Option 5 SG | SA | CSA | Wind | 0 | 0 | 0 | 0 | 0 | 0 | 0 | 0 | 0 | 5.4874e-08 | 1.9866e-07 | 3.4571e-07 | 3.4846e-07 | 4.7081e-07 | 0.62869 | 9.8154 | 9.8146 | 20.5321 | 31.0218 | 32.2445 | 35.8645 | 37.6164 | 46.6392 | 44.4298
Option 5 SG | SA | NSA | 2h | 0 | 115.427 | 259.002 | 289.0083 | 276.1135 | 281.4258 | 296.6594 | 290.8432 | 250.3716 | 284.4387 | 299.6362 | 299.9419 | 298.7994 | 257.801 | 264.5149 | 299.5437 | 323.9598 | 313.3686 | 341.8898 | 386.5039 | 398.956 | 69.1792 | 71.7409 | 67.8175
Option 5 SG | SA | NSA | 8h | 0 | 0 | 138.4238 | 141.4818 | 136.1693 | 149.3016 | 156.788 | 160.6911 | 124.8151 | 116.5608 | 117.6442 | 116.7306 | 113.206 | 105.1123 | 106.6474 | 117.2299 | 118.0376 | 119.5674 | 126.3255 | 134.7661 | 135.2621 | 136.3629 | 123.6523 | 130.4068
Option 5 SG | SA | NSA | Coordinated CER | 0 | 0 | 0 | 0 | 0 | 0 | 0 | 0 | 0 | 0 | 0 | 0 | 0 | 0 | 0 | 0 | 0 | 0 | 0 | 0 | 0 | 0 | 0 | 0
Option 5 SG | SA | NSA | Distributed PV | 0 | 0 | 0 | 0 | 0 | 0 | 0 | 0 | 0 | 0 | 0 | 0 | 0 | 0 | 0 | 0 | 0 | 0 | 0 | 0 | 0 | 0 | 0 | 0
Option 5 SG | SA | NSA | Liquid Fuel | 0 | 0 | 0 | 0 | 0 | 0 | 0 | 0 | 0 | 0 | 0 | 0 | 0 | 0 | 0 | 0 | 0 | 0 | 0 | 0 | 0 | 0 | 0 | 0
Option 5 SG | SA | NSA | Solar | 0 | 38.7617 | 41.6387 | 47.7494 | 46.3221 | 41.9699 | 44.6377 | 45.2396 | 42.2866 | 37.2272 | 37.5788 | 34.8388 | 34.1865 | 31.3925 | 30.8763 | 34.1825 | 36.5639 | 34.8086 | 46.6266 | 48.9535 | 46.9765 | 63.39 | 73.4941 | 57.9675
Option 5 SG | SA | NSA | Wind | 0 | 0 | 0 | 0 | 0 | 0 | 0 | 0 | 0 | 1.8932e-07 | 1.8785e-07 | 5.3185e-07 | 7.692e-07 | 8.2333e-07 | 7.9603e-07 | 7.9719e-07 | 8.1146e-07 | 8.0577e-07 | 4.6503e-06 | 29.1094 | 47.0987 | 54.2487 | 59.9492 | 54.9674
Option 5 SG | SA | SESA | 2h | 0 | 0 | 0 | 0 | 0 | 0 | 0 | 0 | 0 | 0 | 0 | 0 | 0 | 0 | 0 | 0 | 0 | 0 | 0 | 0 | 0 | 0 | 0 | 0
Option 5 SG | SA | SESA | 4h | 0 | 0 | 0 | 0 | 0 | 0 | 0 | 0 | 0 | 0 | 0 | 0 | 0 | 0 | 0 | 0 | 0 | 0 | 0 | 0 | 0 | 0 | 0 | 0
Option 5 SG | SA | SESA | Coordinated CER | 0 | 0 | 0 | 0 | 0 | 0 | 0 | 0 | 0 | 0 | 0 | 0 | 0 | 0 | 0 | 0 | 0 | 0 | 0 | 0 | 0 | 0 | 0 | 0
Option 5 SG | SA | SESA | Distributed PV | 0 | 0 | 0 | 0 | 0 | 0 | 0 | 0 | 0 | 0 | 0 | 0 | 0 | 0 | 0 | 0 | 0 | 0 | 0 | 0 | 0 | 0 | 0 | 0
Option 5 SG | SA | SESA | Liquid Fuel | 0 | 0 | 0 | 0 | 0 | 0 | 0 | 0 | 0 | 0 | 0 | 0 | 0 | 0 | 0 | 0 | 0 | 0 | 0 | 0 | 0 | 0 | 0 | 0
Option 5 SG | SA | SESA | OCGT | 0 | 0 | 0 | 0 | 0 | 0 | 0 | 0 | 0 | 0 | 0 | 0 | 0 | 0 | 0 | 0 | 0 | 0 | 0 | 0 | 0 | 0 | 0 | 0
Option 5 SG | SA | SESA | Solar | 0 | 0 | 0 | 0 | 0 | 0 | 0 | 0 | 0 | 0 | 0 | 0 | 0 | 0 | 0 | 0 | 0 | 0 | 0 | 0 | 0 | 0 | 0 | 0
Option 5 SG | SA | SESA | Wind | 0 | 0 | 0 | 0 | 0 | 0 | 0 | 0 | 0 | 0 | 0 | 8.5182e-07 | 4.6812e-06 | 5.5215e-06 | 120.5378 | 120.1419 | 107.9204 | 91.4678 | 98.4861 | 90.9024 | 85.0258 | 86.7607 | 96.7991 | 89.7285
Option 5 SG | TAS |  | 24h | 0 | 0 | 0 | 0 | 0 | 0 | 0 | 0 | 0 | 5837.962 | 3171.5599 | 1180.6451 | 418.3762 | 356.7812 | 361.9155 | 365.8625 | 432.894 | 531.6331 | 1900.2306 | 1753.2228 | 1368.9475 | 525.7954 | 354.4939 | 216.2071
Option 5 SG | TAS |  | 2h | 0 | 0 | 0 | 0 | 0 | 52894.8097 | 66.2656 | 54.4161 | 57.6958 | 55.508 | 58.6683 | 57.9701 | 104.4315 | 116.4703 | 244.1291 | 908.4117 | 2669.0816 | 3073.5266 | 88.1095 | 87.8639 | 90.0916 | 85.3692 | 85.1563 | 78.3995
Option 5 SG | TAS |  | 4h | 0 | 0 | 0 | 0 | 8203.1625 | 5369.0002 | 73.0501 | 62.405 | 73.4832 | 65.7252 | 59.7689 | 63.6002 | 94.7575 | 100.3822 | 122.5042 | 135.481 | 155.0059 | 146.8417 | 71.9113 | 71.8724 | 74.9551 | 69.7073 | 69.1891 | 68.6978
Option 5 SG | TAS |  | 8h | 0 | 0 | 0 | 0 | 0 | 0 | 6260.6692 | 1408.8752 | 207.6731 | 156.4832 | 111.9147 | 95.9815 | 340.5686 | 691.7564 | 1991.9394 | 62622.5418 | 38350.2388 | 58011.1717 | 270.5237 | 256.7933 | 145.1843 | 109.0146 | 109.8811 | 108.8199
Option 5 SG | TAS |  | CCGT | 0 | 0 | 0 | 0 | 0 | 0 | 0 | 0 | 0 | 0 | 0 | 0 | 0 | 0 | 0 | 0 | 0 | 0 | 0 | 0 | 0 | 0 | 0 | 0
Option 5 SG | TAS |  | CST | 0 | 0 | 0 | 0 | 0 | 0 | 0 | 0 | 0 | 0 | 0 | 0 | 0 | 0 | 0 | 0 | 0 | 0 | 0 | 0 | 0 | 0 | 0 | 0
Option 5 SG | TAS |  | Coordinated CER | 0 | 0 | 0 | 0 | 0 | 0 | 0 | 0 | 0 | 0 | 0 | 0 | 0 | 0 | 0 | 0 | 0 | 0 | 0 | 0 | 0 | 0 | 0 | 0
Option 5 SG | TAS |  | Distributed PV | 0 | 0 | 0 | 0 | 0 | 0 | 0 | 0 | 0 | 0 | 0 | 0 | 0 | 0 | 0 | 0 | 0 | 0 | 0 | 0 | 0 | 0 | 0 | 0
Option 5 SG | TAS |  | Hydro | 0 | 0 | 0 | 0 | 0 | 0 | 0 | 0 | 0 | 0 | 0 | 0 | 0 | 0 | 0 | 0 | 0 | 0 | 0 | 0 | 0 | 0 | 0 | 0
Option 5 SG | TAS |  | OCGT | 0 | 0 | 0 | 0 | 0 | 0 | 0 | 0 | 0 | 0 | 0 | 0 | 0 | 0 | 0 | 0 | 0 | 0 | 0 | 0 | 0 | 0 | 0 | 0
Option 5 SG | TAS |  | PHES | 0 | 0 | 0 | 0 | 0 | 0 | 0 | 0 | 0 | 402.5567 | 574.0523 | 210.5374 | 159.1679 | 156.2385 | 143.1986 | 154.1484 | 149.8003 | 159.1978 | 240.0428 | 239.2218 | 185.6404 | 118.3484 | 118.0928 | 116.7628
Option 5 SG | TAS |  | Solar | 0 | 0 | 47.559 | 62.8411 | 56.6767 | 51.5422 | 52.0618 | 51.4013 | 51.9661 | 54.6549 | 56.6303 | 56.901 | 54.6377 | 51.4507 | 98.3025 | 106.3156 | 111.7297 | 100.0861 | 96.9969 | 99.608 | 93.087 | 86.492 | 91.9376 | 92.8884
Option 5 SG | TAS |  | Wind | 0 | 0 | 0 | 0 | 0 | 0 | 2.2587e-06 | 31.534 | 34.6693 | 36.1141 | 43.5496 | 45.596 | 44.7387 | 44.8986 | 52.7575 | 51.1842 | 49.458 | 49.7328 | 53.8638 | 50.4497 | 50.6419 | 51.9341 | 49.3302 | 48.7889
Option 5 SG | TAS | TAS | 24h | 0 | 0 | 0 | 0 | 0 | 0 | 0 | 0 | 0 | 5837.962 | 3171.5599 | 1180.6451 | 418.3762 | 356.7812 | 361.9155 | 365.8625 | 432.894 | 531.6331 | 1900.2306 | 1753.2228 | 1368.9475 | 525.7954 | 354.4939 | 216.2071
Option 5 SG | TAS | TAS | 2h | 0 | 0 | 0 | 0 | 0 | 52894.8097 | 66.2656 | 54.4161 | 57.6958 | 55.508 | 58.6683 | 57.9701 | 104.4315 | 116.4703 | 244.1291 | 908.4117 | 2669.0816 | 3073.5266 | 88.1095 | 87.8639 | 90.0916 | 85.3692 | 85.1563 | 78.3995
Option 5 SG | TAS | TAS | 4h | 0 | 0 | 0 | 0 | 8203.1625 | 5369.0002 | 73.0501 | 62.405 | 73.4832 | 65.7252 | 59.7689 | 63.6002 | 94.7575 | 100.3822 | 122.5042 | 135.481 | 155.0059 | 146.8417 | 71.9113 | 71.8724 | 74.9551 | 69.7073 | 69.1891 | 68.6978
Option 5 SG | TAS | TAS | 8h | 0 | 0 | 0 | 0 | 0 | 0 | 6260.6692 | 1408.8752 | 207.6731 | 156.4832 | 111.9147 | 95.9815 | 340.5686 | 691.7564 | 1991.9394 | 62622.5418 | 38350.2388 | 58011.1717 | 270.5237 | 256.7933 | 145.1843 | 109.0146 | 109.8811 | 108.8199
Option 5 SG | TAS | TAS | CCGT | 0 | 0 | 0 | 0 | 0 | 0 | 0 | 0 | 0 | 0 | 0 | 0 | 0 | 0 | 0 | 0 | 0 | 0 | 0 | 0 | 0 | 0 | 0 | 0
Option 5 SG | TAS | TAS | CST | 0 | 0 | 0 | 0 | 0 | 0 | 0 | 0 | 0 | 0 | 0 | 0 | 0 | 0 | 0 | 0 | 0 | 0 | 0 | 0 | 0 | 0 | 0 | 0
Option 5 SG | TAS | TAS | Coordinated CER | 0 | 0 | 0 | 0 | 0 | 0 | 0 | 0 | 0 | 0 | 0 | 0 | 0 | 0 | 0 | 0 | 0 | 0 | 0 | 0 | 0 | 0 | 0 | 0
Option 5 SG | TAS | TAS | Distributed PV | 0 | 0 | 0 | 0 | 0 | 0 | 0 | 0 | 0 | 0 | 0 | 0 | 0 | 0 | 0 | 0 | 0 | 0 | 0 | 0 | 0 | 0 | 0 | 0
Option 5 SG | TAS | TAS | Hydro | 0 | 0 | 0 | 0 | 0 | 0 | 0 | 0 | 0 | 0 | 0 | 0 | 0 | 0 | 0 | 0 | 0 | 0 | 0 | 0 | 0 | 0 | 0 | 0
Option 5 SG | TAS | TAS | OCGT | 0 | 0 | 0 | 0 | 0 | 0 | 0 | 0 | 0 | 0 | 0 | 0 | 0 | 0 | 0 | 0 | 0 | 0 | 0 | 0 | 0 | 0 | 0 | 0
Option 5 SG | TAS | TAS | PHES | 0 | 0 | 0 | 0 | 0 | 0 | 0 | 0 | 0 | 402.5567 | 574.0523 | 210.5374 | 159.1679 | 156.2385 | 143.1986 | 154.1484 | 149.8003 | 159.1978 | 240.0428 | 239.2218 | 185.6404 | 118.3484 | 118.0928 | 116.7628
Option 5 SG | TAS | TAS | Solar | 0 | 0 | 47.559 | 62.8411 | 56.6767 | 51.5422 | 52.0618 | 51.4013 | 51.9661 | 54.6549 | 56.6303 | 56.901 | 54.6377 | 51.4507 | 98.3025 | 106.3156 | 111.7297 | 100.0861 | 96.9969 | 99.608 | 93.087 | 86.492 | 91.9376 | 92.8884
Option 5 SG | TAS | TAS | Wind | 0 | 0 | 0 | 0 | 0 | 0 | 2.2587e-06 | 31.534 | 34.6693 | 36.1141 | 43.5496 | 45.596 | 44.7387 | 44.8986 | 52.7575 | 51.1842 | 49.458 | 49.7328 | 53.8638 | 50.4497 | 50.6419 | 51.9341 | 49.3302 | 48.7889
Option 5 SG | VIC |  | 1h | 0 | 4.4416e-05 | 4.111e-05 | 5.4279e-05 | 7.2148e-05 | 7.824e-05 | 8.3279e-05 | 0.00011819 | 238.8571 | 264.2394 | 281.0551 | 306.9969 | 333.5674 | 316.7603 | 304.5441 | 299.4808 | 335.0398 | 310.095 | 299.7966 | 300.968 | 290.6056 | 243.0435 | 247.7284 | 249.9054
Option 5 SG | VIC |  | 2h | 0 | 3.1673e-07 | 6.2452e-07 | 5.5835e-07 | 6.0552e-07 | 5.8125e-07 | 4.9869e-07 | 6.2907e-07 | 1.6587e-06 | 1.9236e-06 | 1.9662e-06 | 2.2092e-06 | 2.3347e-06 | 2.183e-06 | 2.0529e-06 | 2.2552e-06 | 2.5287e-06 | 2.4183e-06 | 2.3486e-06 | 2.5023e-06 | 2.6056e-06 | 2.5857e-06 | 2.3415e-06 | 2.389e-06
Option 5 SG | VIC |  | 4h | 0 | 300.0378 | 144.7265 | 123.0732 | 130.6996 | 133.3976 | 118.676 | 152.6722 | 99.0625 | 114.0299 | 117.8159 | 125.2474 | 140.1067 | 136.7506 | 129.3131 | 127.0764 | 137.8317 | 131.331 | 122.7365 | 129.8083 | 119.8016 | 30.0172 | 3.4721e-05 | 5.4029e-05
Option 5 SG | VIC |  | 8h | 0 | 0 | 972.6613 | 440.5854 | 618.5182 | 836.955 | 1850.967 | 1194.9004 | 123.257 | 124.0068 | 123.1233 | 126.0002 | 171.3449 | 168.387 | 153.5566 | 164.6061 | 173.8926 | 167.1786 | 133.7533 | 133.2743 | 121.7924 | 90.3683 | 87.1337 | 84.779
Option 5 SG | VIC |  | Brown Coal | 0 | 0 | 0 | 0 | 0 | 0 | 0 | 0 | 0 | 0 | 0 | 0 | 0 | 0 | 0 | 0 | 0 | 0 | 0 | 0 | 0 | 0 | 0 | 0
Option 5 SG | VIC |  | CCGT | 0 | 0 | 0 | 0 | 0 | 0 | 0 | 0 | 0 | 0 | 0 | 0 | 0 | 0 | 0 | 0 | 0 | 0 | 0 | 0 | 0 | 0 | 0 | 0
Option 5 SG | VIC |  | Coordinated CER | 0 | 0 | 0 | 0 | 0 | 0 | 0 | 0 | 0 | 0 | 0 | 0 | 0 | 0 | 0 | 0 | 0 | 0 | 0 | 0 | 0 | 0 | 0 | 0
Option 5 SG | VIC |  | Distributed PV | 0 | 0 | 0 | 0 | 0 | 0 | 0 | 0 | 0 | 0 | 0 | 0 | 0 | 0 | 0 | 0 | 0 | 0 | 0 | 0 | 0 | 0 | 0 | 0
Option 5 SG | VIC |  | Hydro | 0 | 0 | 0 | 0 | 0 | 0 | 0 | 0 | 0 | 0 | 0 | 0 | 0 | 0 | 0 | 0 | 0 | 0 | 0 | 0 | 0 | 0 | 0 | 0
Option 5 SG | VIC |  | OCGT | 0 | 0 | 0 | 0 | 0 | 0 | 0 | 0 | 0 | 0 | 0 | 0 | 0 | 0 | 20.4285 | 58.5025 | 70.5888 | 85.6081 | 53.0647 | 40.011 | 62.7877 | 115.4094 | 66.1964 | 98.3888
Option 5 SG | VIC |  | Offshore Wind | 0 | 0 | 0 | 0 | 0 | 100.2138 | 96.6 | 92.2572 | 97.104 | 97.8168 | 101.8949 | 111.6958 | 101.6332 | 111.7375 | 101.6379 | 105.3054 | 101.8588 | 99.8191 | 99.9414 | 95.0195 | 102.4457 | 101.1521 | 98.9194 | 95.6438
Option 5 SG | VIC |  | Solar | 0 | 11.1652 | 9.676 | 11.0808 | 11.397 | 12.4395 | 12.0827 | 10.988 | 11.1377 | 13.7358 | 13.8259 | 13.9502 | 14.4065 | 12.6072 | 12.1412 | 12.8115 | 13.1666 | 12.2497 | 12.2276 | 12.6014 | 11.6496 | 11.7286 | 12.1505 | 13.4407
Option 5 SG | VIC |  | Wind | 0 | 0 | 20.9899 | 30.5776 | 31.8072 | 32.6841 | 32.727 | 30.7863 | 31.3501 | 32.5864 | 33.0397 | 32.7108 | 37.5996 | 40.4122 | 38.6835 | 36.7145 | 37.7485 | 35.2145 | 37.2915 | 38.4997 | 40.8739 | 42.1173 | 43.4287 | 45.1159
Option 5 SG | VIC | MEL | 1h | 0 | 11564.646 | 1351.1788 | 96.1106 | 57.3191 | 47.2541 | 48.7625 | 44.3532 | 315.1994 | 352.169 | 377.2663 | 421.9162 | 466.178 | 436.3292 | 420.4072 | 409.7581 | 474.4256 | 437.5766 | 412.4343 | 407.7071 | 399.9112 | 319.457 | 323.9585 | 330.4753
Option 5 SG | VIC | MEL | 2h | 0 | 1.6019e-06 | 2.015e-06 | 1.5078e-06 | 1.5866e-06 | 1.458e-06 | 1.265e-06 | 1.6177e-06 | 4.2019e-06 | 4.918e-06 | 5.0467e-06 | 5.8456e-06 | 6.2993e-06 | 5.9973e-06 | 5.6237e-06 | 6.536e-06 | 7.5622e-06 | 7.0292e-06 | 7.5662e-06 | 7.6875e-06 | 9.1137e-06 | 7.4659e-06 | 6.7498e-06 | 6.8402e-06
Option 5 SG | VIC | MEL | 4h | 0 | 339.4973 | 211.5183 | 183.827 | 189.3148 | 188.7844 | 172.3946 | 213.75 | 153.4985 | 172.2374 | 179.4276 | 187.7616 | 214.7508 | 211.0206 | 203.2796 | 193.7281 | 210.4476 | 202.3194 | 190.7324 | 199.122 | 188.2965 | 77.7414 | 70.154 | 68.108
Option 5 SG | VIC | MEL | 8h | 0 | 0 | 943.8353 | 430.5577 | 570.721 | 785.8348 | 1687.64 | 1299.1592 | 124.2239 | 125.2887 | 125.3315 | 127.6195 | 164.2215 | 170.9385 | 150.3424 | 158.9925 | 172.6518 | 165.4611 | 130.5074 | 129.8859 | 115.507 | 88.3567 | 85.6885 | 81.3518
Option 5 SG | VIC | MEL | CCGT | 0 | 0 | 0 | 0 | 0 | 0 | 0 | 0 | 0 | 0 | 0 | 0 | 0 | 0 | 0 | 0 | 0 | 0 | 0 | 0 | 0 | 0 | 0 | 0
Option 5 SG | VIC | MEL | Coordinated CER | 0 | 0 | 0 | 0 | 0 | 0 | 0 | 0 | 0 | 0 | 0 | 0 | 0 | 0 | 0 | 0 | 0 | 0 | 0 | 0 | 0 | 0 | 0 | 0
Option 5 SG | VIC | MEL | Distributed PV | 0 | 0 | 0 | 0 | 0 | 0 | 0 | 0 | 0 | 0 | 0 | 0 | 0 | 0 | 0 | 0 | 0 | 0 | 0 | 0 | 0 | 0 | 0 | 0
Option 5 SG | VIC | MEL | OCGT | 0 | 0 | 0 | 0 | 0 | 0 | 0 | 0 | 0 | 0 | 0 | 0 | 0 | 0 | 56.5056 | 96.3738 | 100.9274 | 126.4056 | 76.2429 | 58.8475 | 76.2847 | 116.681 | 68.0914 | 99.9098
Option 5 SG | VIC | MEL | Solar | 0 | 0 | 0 | 0 | 0 | 0 | 0 | 0 | 114.5637 | 106.2344 | 102.0548 | 92.6897 | 132.6954 | 117.0518 | 103.7727 | 120.5581 | 133.1519 | 112.3325 | 119.6322 | 129.9354 | 108.7644 | 115.1706 | 113.4417 | 97.2504
Option 5 SG | VIC | SEV | 2h | 0 | 0 | 0 | 0 | 0 | 0 | 0 | 0 | 0 | 0 | 0 | 0 | 0 | 0 | 0 | 0 | 0 | 0 | 0 | 0 | 0 | 0 | 0 | 0
Option 5 SG | VIC | SEV | 4h | 0 | 0 | 0 | 0 | 0 | 0 | 0 | 0 | 0 | 0 | 0 | 0 | 0 | 0 | 0 | 0 | 0 | 0 | 0 | 0 | 0 | 0 | 0 | 0
Option 5 SG | VIC | SEV | 8h | 0 | 0 | 1003.4076 | 451.1267 | 675.2563 | 895.3939 | 2050.017 | 1105.8619 | 122.2775 | 122.7144 | 120.9302 | 124.3759 | 179.3523 | 165.8391 | 157.0115 | 170.8135 | 175.1884 | 168.9839 | 137.2673 | 136.9516 | 129.0184 | 92.5633 | 88.7016 | 87.8227
Option 5 SG | VIC | SEV | Brown Coal | 0 | 0 | 0 | 0 | 0 | 0 | 0 | 0 | 0 | 0 | 0 | 0 | 0 | 0 | 0 | 0 | 0 | 0 | 0 | 0 | 0 | 0 | 0 | 0
Option 5 SG | VIC | SEV | Coordinated CER | 0 | 0 | 0 | 0 | 0 | 0 | 0 | 0 | 0 | 0 | 0 | 0 | 0 | 0 | 0 | 0 | 0 | 0 | 0 | 0 | 0 | 0 | 0 | 0
Option 5 SG | VIC | SEV | Distributed PV | 0 | 0 | 0 | 0 | 0 | 0 | 0 | 0 | 0 | 0 | 0 | 0 | 0 | 0 | 0 | 0 | 0 | 0 | 0 | 0 | 0 | 0 | 0 | 0
Option 5 SG | VIC | SEV | OCGT | 0 | 0 | 0 | 0 | 0 | 0 | 0 | 0 | 0 | 0 | 0 | 0 | 0 | 0 | 0 | 0 | 0 | 0 | 0 | 0 | 0 | 0 | 0 | 0
Option 5 SG | VIC | SEV | Offshore Wind | 0 | 0 | 0 | 0 | 0 | 97.9262 | 95.3102 | 91.0832 | 97.0998 | 98.3547 | 102.6505 | 114.7524 | 102.3214 | 112.3351 | 101.5441 | 105.6315 | 102.0491 | 100.573 | 100.447 | 95.0464 | 102.4901 | 101.0436 | 98.9529 | 95.4848
Option 5 SG | VIC | SEV | Solar | 0 | 44.7232 | 36.2497 | 38.3347 | 38.2061 | 41.1855 | 39.8002 | 37.1806 | 39.9132 | 53.4843 | 56.3761 | 60.0694 | 67.5967 | 63.7662 | 53.7418 | 56.3935 | 55.8502 | 51.8677 | 51.4269 | 50.1819 | 47.3516 | 49.2817 | 48.4557 | 47.3816
Option 5 SG | VIC | SEV | Wind | 0 | 0 | 5.5374e-06 | 1.9242e-05 | 2.2069e-05 | 2.3113e-05 | 2.2719e-05 | 2.2002e-05 | 2.4833e-05 | 2.2641e-05 | 2.5425e-05 | 2.3881e-05 | 2.9698e-05 | 3.2616e-05 | 163.135 | 156.8985 | 150.2821 | 150.7094 | 160.9293 | 132.0026 | 143.7362 | 139.7172 | 136.7095 | 145.2969
Option 5 SG | VIC | WNV | 1h | 0 | 0 | 0 | 0 | 0 | 0 | 0 | 0 | 0 | 0 | 0 | 0 | 0 | 0 | 0 | 0 | 0 | 0 | 0 | 0 | 0 | 0 | 0 | 0
Option 5 SG | VIC | WNV | 2h | 0 | 0 | 0 | 0 | 0 | 0 | 0 | 0 | 0 | 0 | 0 | 0 | 0 | 0 | 0 | 0 | 0 | 0 | 0 | 0 | 0 | 0 | 0 | 0
Option 5 SG | VIC | WNV | 4h | 0 | 0 | 29.8535 | 26.9276 | 28.6501 | 31.827 | 25.9049 | 33.0562 | 19.8491 | 23.6559 | 24.2193 | 25.639 | 27.5399 | 26.1746 | 24.3126 | 25.4975 | 27.4817 | 25.9906 | 23.6542 | 25.9086 | 21.9158 | 30.0172 | 7.6638e-06 | 2.5459e-05
Option 5 SG | VIC | WNV | Coordinated CER | 0 | 0 | 0 | 0 | 0 | 0 | 0 | 0 | 0 | 0 | 0 | 0 | 0 | 0 | 0 | 0 | 0 | 0 | 0 | 0 | 0 | 0 | 0 | 0
Option 5 SG | VIC | WNV | Distributed PV | 0 | 0 | 0 | 0 | 0 | 0 | 0 | 0 | 0 | 0 | 0 | 0 | 0 | 0 | 0 | 0 | 0 | 0 | 0 | 0 | 0 | 0 | 0 | 0
Option 5 SG | VIC | WNV | Hydro | 0 | 0 | 0 | 0 | 0 | 0 | 0 | 0 | 0 | 0 | 0 | 0 | 0 | 0 | 0 | 0 | 0 | 0 | 0 | 0 | 0 | 0 | 0 | 0
Option 5 SG | VIC | WNV | OCGT | 0 | 0 | 0 | 0 | 0 | 0 | 0 | 0 | 0 | 0 | 0 | 0 | 0 | 0 | 0 | 0 | 0 | 0 | 0 | 0 | 0 | 0 | 0 | 0
Option 5 SG | VIC | WNV | Offshore Wind | 0 | 0 | 0 | 0 | 0 | 107.3391 | 100.7373 | 97.3299 | 97.1251 | 94.4228 | 97.1061 | 92.1023 | 95.6655 | 105.7914 | 102.6396 | 101.9795 | 99.8912 | 92.495 | 94.895 | 94.736 | 101.9797 | 102.3134 | 98.566 | 97.3562
Option 5 SG | VIC | WNV | Solar | 0 | 7.5359 | 6.58 | 7.6088 | 7.858 | 8.5909 | 8.3503 | 7.5667 | 7.6143 | 9.2998 | 9.314 | 9.3451 | 9.5721 | 8.3219 | 8.1113 | 8.5637 | 8.8335 | 8.2199 | 8.2106 | 8.5106 | 7.8505 | 7.8764 | 8.2048 | 9.2074
Option 5 SG | VIC | WNV | Wind | 0 | 0 | 21.2827 | 30.972 | 32.1789 | 33.0824 | 33.1333 | 31.1574 | 31.7011 | 33.003 | 33.4206 | 33.1086 | 38.0218 | 40.8561 | 38.6835 | 36.7145 | 37.7485 | 35.2145 | 37.2915 | 38.4997 | 40.8739 | 42.1173 | 43.4287 | 45.1159
Option 6 SG | NEM |  | 12h | 0 | 0 | 0 | 0 | 0 | 0 | 0 | 0 | 0 | 0 | 0 | 0 | 0 | 0 | 0 | 0 | 0 | 0 | 0 | 0 | 0 | 0 | 0 | 0
Option 6 SG | NEM |  | 1h | 5.1605e-06 | 7.7071e-06 | 1.171e-05 | 1.1535e-05 | 1.1343e-05 | 1.5872e-05 | 1.6237e-05 | 1.6723e-05 | 19.208 | 19.8519 | 19.8382 | 20.0817 | 19.5648 | 18.9565 | 18.9686 | 19.566 | 20.6933 | 20.9162 | 20.3378 | 20.4477 | 21.5233 | 20.6212 | 21.2977 | 29.6865
Option 6 SG | NEM |  | 24h | 0 | 0 | 0 | 0 | 0 | 0 | 0 | 0 | 0 | 0 | 0 | 0 | 0 | 0 | 0 | 0 | 0 | 0 | 73261.9663 | 0 | 3584.7047 | 578.9665 | 536.9283 | 256.3498
Option 6 SG | NEM |  | 2h | 1.1984e-06 | 32.1278 | 40.0044 | 36.9715 | 33.8263 | 33.5511 | 32.0669 | 34.9566 | 29.1859 | 31.2823 | 31.9832 | 33.9117 | 33.5229 | 31.6924 | 31.6167 | 34.5299 | 38.1847 | 37.2622 | 38.2672 | 43.3864 | 44.5359 | 9.1287e-06 | 6.5268e-06 | 8.9896e-06
Option 6 SG | NEM |  | 4h | 2.4533e-06 | 94.0081 | 105.3864 | 91.8347 | 90.3635 | 90.1984 | 90.3704 | 90.4205 | 82.3928 | 86.171 | 88.851 | 92.5312 | 89.9905 | 87.3431 | 87.5146 | 92.0566 | 100.7487 | 97.7678 | 94.2644 | 99.2181 | 104.5088 | 91.5743 | 83.5136 | 82.0496
Option 6 SG | NEM |  | 8h | 4.5416e-06 | 7.0319e-06 | 55.3035 | 62.2532 | 59.9536 | 63.3803 | 66.1019 | 76.7711 | 71.0543 | 76.3301 | 79.3889 | 84.539 | 76.8145 | 72.1475 | 74.2402 | 84.3993 | 95.7847 | 90.7116 | 87.0696 | 90.5048 | 108.1979 | 115.163 | 98.6603 | 87.2393
Option 6 SG | NEM |  | Biomass | 0 | 0 | 0 | 0 | 0 | 0 | 0 | 0 | 0 | 0 | 0 | 0 | 0 | 0 | 0 | 0 | 0 | 0 | 0 | 0 | 0 | 0 | 0 | 0
Option 6 SG | NEM |  | Black Coal | 0 | 0 | 0 | 0 | 0 | 0 | 0 | 0 | 0 | 0 | 0 | 0 | 0 | 0 | 0 | 0 | 0 | 0 | 0 | 0 | 0 | 0 | 0 | 0
Option 6 SG | NEM |  | Brown Coal | 0 | 0 | 0 | 0 | 0 | 0 | 0 | 0 | 0 | 0 | 0 | 0 | 0 | 0 | 0 | 0 | 0 | 0 | 0 | 0 | 0 | 0 | 0 | 0
Option 6 SG | NEM |  | CCGT | 0 | 0 | 0 | 0 | 0 | 0 | 0 | 0 | 0 | 0 | 0 | 0 | 0 | 0 | 0 | 0 | 0 | 0 | 0 | 0 | 0 | 0 | 0 | 0
Option 6 SG | NEM |  | CST | 0 | 0 | 0 | 0 | 0 | 0 | 0 | 0 | 0 | 0 | 0 | 0 | 0 | 0 | 0 | 0 | 0 | 0 | 0 | 0 | 0 | 0 | 0 | 0
Option 6 SG | NEM |  | Coordinated CER | 0 | 0 | 0 | 0 | 0 | 0 | 0 | 0 | 0 | 0 | 0 | 0 | 0 | 0 | 0 | 0 | 0 | 0 | 0 | 0 | 0 | 0 | 0 | 0
Option 6 SG | NEM |  | DSP | 0 | 0 | 0 | 0 | 0 | 0 | 0 | 0 | 0 | 0 | 0 | 0 | 0 | 0 | 0 | 0 | 0 | 0 | 0 | 0 | 0 | 0 | 0 | 0
Option 6 SG | NEM |  | Distributed PV | 0 | 0 | 0 | 0 | 0 | 0 | 0 | 0 | 0 | 0 | 0 | 0 | 0 | 0 | 0 | 0 | 0 | 0 | 0 | 0 | 0 | 0 | 0 | 0
Option 6 SG | NEM |  | H2 Reciprocating Engine | 0 | 0 | 0 | 0 | 0 | 0 | 0 | 0 | 0 | 0 | 0 | 0 | 0 | 0 | 0 | 0 | 0 | 0 | 0 | 0 | 0 | 0 | 0 | 0
Option 6 SG | NEM |  | Hydro | 0 | 0 | 0 | 0 | 0 | 0 | 0 | 0 | 0 | 0 | 0 | 0 | 0 | 0 | 0 | 0 | 0 | 0 | 0 | 0 | 0 | 0 | 0 | 0
Option 6 SG | NEM |  | Liquid Fuel | 0 | 0 | 0 | 0 | 0 | 0 | 0 | 0 | 0 | 0 | 0 | 0 | 0 | 0 | 0 | 0 | 0 | 0 | 0 | 0 | 0 | 0 | 0 | 0
Option 6 SG | NEM |  | OCGT | 0 | 0 | 0 | 0 | 42.1758 | 333.8255 | 94.8536 | 260.7967 | 139.4329 | 73.7515 | 41.7571 | 45.3309 | 53.8207 | 27.6205 | 29.5711 | 44.0226 | 54.5332 | 48.3413 | 51.1983 | 41.8957 | 57.9782 | 79.1505 | 55.5451 | 72.9045
Option 6 SG | NEM |  | Offshore Wind | 0 | 0 | 0 | 0 | 0 | 100.2039 | 96.4294 | 92.1649 | 96.8797 | 96.8246 | 100.5826 | 111.8056 | 101.6704 | 111.8086 | 101.6756 | 105.3233 | 101.8716 | 99.8203 | 99.9529 | 95.0545 | 102.4646 | 101.1878 | 98.9165 | 95.6501
Option 6 SG | NEM |  | PHES | 0 | 0 | 0 | 0 | 0 | 0 | 0 | 0 | 0 | 0 | 0 | 0 | 0 | 0 | 0 | 0 | 0 | 0 | 1.7259e-07 | 1.7981e-07 | 1.7311e-07 | 2.3059e-07 | 2.3271e-07 | 2.5673e-07
Option 6 SG | NEM |  | Solar | 1.3421e-07 | 12.4466 | 12.6625 | 24.612 | 24.5848 | 25.1812 | 25.1471 | 24.7451 | 22.6877 | 23.508 | 24.5685 | 25.323 | 24.1938 | 22.8969 | 23.8753 | 25.2436 | 29.645 | 28.2973 | 27.0422 | 28.0177 | 28.966 | 29.5105 | 31.1957 | 32.0032
Option 6 SG | NEM |  | Wind | 0 | 0 | 9.2695 | 14.2041 | 13.8676 | 13.6698 | 14.2715 | 15.8258 | 16.1641 | 17.332 | 20.8858 | 23.2492 | 25.8403 | 27.5853 | 30.9617 | 32.1419 | 34.6515 | 37.5212 | 38.944 | 40.5239 | 45.0252 | 47.8048 | 51.0627 | 51.7159
Option 6 SG | NSW |  | 12h | 0 | 0 | 0 | 0 | 0 | 0 | 0 | 0 | 0 | 0 | 0 | 0 | 0 | 0 | 0 | 0 | 0 | 0 | 0 | 0 | 0 | 0 | 0 | 0
Option 6 SG | NSW |  | 1h | 1.1568e-05 | 5.6863e-06 | 1.1361e-05 | 1.3034e-05 | 1.5184e-05 | 1.7024e-05 | 1.8025e-05 | 1.7472e-05 | 1.6451e-05 | 1.7078e-05 | 1.6964e-05 | 1.7146e-05 | 1.6816e-05 | 1.6437e-05 | 1.6646e-05 | 1.7164e-05 | 1.8041e-05 | 1.9991e-05 | 1.9329e-05 | 1.9935e-05 | 1.377e-05 | 1.0614e-05 | 7.8134e-06 | 8.05e-06
Option 6 SG | NSW |  | 2h | 1.1645e-05 | 4.5795e-05 | 5.374e-05 | 5.237e-05 | 3.7754e-05 | 3.9168e-05 | 3.9866e-05 | 4.1381e-05 | 3.9057e-05 | 3.9721e-05 | 4.1627e-05 | 4.4967e-05 | 4.0713e-05 | 3.905e-05 | 4.1295e-05 | 4.621e-05 | 5.2384e-05 | 4.9573e-05 | 4.6466e-05 | 4.7899e-05 | 4.5567e-05 | 2.1089e-05 | 1.5297e-05 | 2.0694e-05
Option 6 SG | NSW |  | 4h | 2.9447e-06 | 63.1158 | 110.3546 | 93.8945 | 91.6786 | 90.9558 | 94.4529 | 88.8705 | 87.2386 | 89.1459 | 92.2179 | 95.6553 | 90.2943 | 87.2137 | 88.5367 | 94.8407 | 104.7098 | 101.8309 | 98.45 | 103.9146 | 111.7151 | 97.1652 | 68.2849 | 41.1266
Option 6 SG | NSW |  | 8h | 4.5416e-06 | 7.0319e-06 | 26.4622 | 45.4211 | 43.6001 | 46.2345 | 48.5357 | 67.0201 | 62.8621 | 64.8439 | 68.0784 | 73.1548 | 65.5198 | 61.8067 | 63.8388 | 73.1584 | 84.7159 | 79.0047 | 74.304 | 76.386 | 97.2488 | 104.7778 | 93.8405 | 81.5176
Option 6 SG | NSW |  | Black Coal | 0 | 0 | 0 | 0 | 0 | 0 | 0 | 0 | 0 | 0 | 0 | 0 | 0 | 0 | 0 | 0 | 0 | 0 | 0 | 0 | 0 | 0 | 0 | 0
Option 6 SG | NSW |  | CCGT | 0 | 0 | 0 | 0 | 0 | 0 | 0 | 0 | 0 | 0 | 0 | 0 | 0 | 0 | 0 | 0 | 0 | 0 | 0 | 0 | 0 | 0 | 0 | 0
Option 6 SG | NSW |  | CST | 0 | 0 | 0 | 0 | 0 | 0 | 0 | 0 | 0 | 0 | 0 | 0 | 0 | 0 | 0 | 0 | 0 | 0 | 0 | 0 | 0 | 0 | 0 | 0
Option 6 SG | NSW |  | Coordinated CER | 0 | 0 | 0 | 0 | 0 | 0 | 0 | 0 | 0 | 0 | 0 | 0 | 0 | 0 | 0 | 0 | 0 | 0 | 0 | 0 | 0 | 0 | 0 | 0
Option 6 SG | NSW |  | DSP | 0 | 0 | 0 | 0 | 0 | 0 | 0 | 0 | 0 | 0 | 0 | 0 | 0 | 0 | 0 | 0 | 0 | 0 | 0 | 0 | 0 | 0 | 0 | 0
Option 6 SG | NSW |  | Distributed PV | 0 | 0 | 0 | 0 | 0 | 0 | 0 | 0 | 0 | 0 | 0 | 0 | 0 | 0 | 0 | 0 | 0 | 0 | 0 | 0 | 0 | 0 | 0 | 0
Option 6 SG | NSW |  | Hydro | 0 | 0 | 0 | 0 | 0 | 0 | 0 | 0 | 0 | 0 | 0 | 0 | 0 | 0 | 0 | 0 | 0 | 0 | 0 | 0 | 0 | 0 | 0 | 0
Option 6 SG | NSW |  | OCGT | 0 | 0 | 0 | 0 | 0 | 0 | 0 | 0 | 0 | 0 | 0 | 0 | 48.7928 | 21.3874 | 28.9223 | 33.776 | 46.6526 | 34.5888 | 43.9033 | 33.3088 | 41.3626 | 42.8453 | 37.0005 | 46.4262
Option 6 SG | NSW |  | Offshore Wind | 0 | 0 | 0 | 0 | 0 | 0 | 0 | 0 | 0 | 0 | 0 | 0 | 0 | 0 | 0 | 0 | 0 | 0 | 0 | 0 | 0 | 0 | 0 | 0
Option 6 SG | NSW |  | PHES | 0 | 0 | 0 | 0 | 0 | 0 | 0 | 0 | 0 | 0 | 0 | 0 | 0 | 0 | 0 | 0 | 0 | 0 | 1.0351e-07 | 1.0853e-07 | 9.5338e-08 | 9.2978e-08 | 9.2606e-08 | 8.8456e-08
Option 6 SG | NSW |  | Solar | 1.9931e-07 | 18.8415 | 17.2762 | 34.683 | 34.5752 | 36.5819 | 36.3099 | 36.304 | 31.2505 | 32.6277 | 33.0861 | 34.7266 | 32.5358 | 30.1737 | 31.0991 | 31.5274 | 34.9078 | 34.0973 | 31.4941 | 33.0954 | 33.2572 | 33.7984 | 34.9421 | 34.17
Option 6 SG | NSW |  | Wind | 0 | 0 | 9.8642e-07 | 2.2626e-06 | 1.7528e-06 | 1.8885e-06 | 1.9764e-06 | 1.8175e-06 | 1.7735e-06 | 1.7216e-06 | 1.9118e-06 | 4.5508 | 5.8309 | 6.6521 | 23.6361 | 30.4513 | 33.3204 | 38.5781 | 38.7119 | 40.7738 | 47.3684 | 49.8336 | 54.1911 | 52.5977
Option 6 SG | NSW | CNSW | 12h | 0 | 0 | 0 | 0 | 0 | 0 | 0 | 0 | 0 | 0 | 0 | 0 | 0 | 0 | 0 | 0 | 0 | 0 | 0 | 0 | 0 | 0 | 0 | 0
Option 6 SG | NSW | CNSW | 2h | 0 | 6.4652e-05 | 6.0751e-05 | 5.4455e-05 | 5.3107e-05 | 5.4872e-05 | 5.5702e-05 | 5.532e-05 | 5.026e-05 | 5.2062e-05 | 5.2577e-05 | 5.3898e-05 | 5.209e-05 | 5.1282e-05 | 5.1567e-05 | 5.3052e-05 | 5.6994e-05 | 5.693e-05 | 5.3333e-05 | 6.0035e-05 | 5.9681e-05 | 2.2318e-05 | 1.935e-05 | 1.5982e-05
Option 6 SG | NSW | CNSW | 4h | 0 | 0 | 0 | 0 | 0 | 0 | 0 | 0 | 0 | 0 | 0 | 0 | 0 | 0 | 0 | 0 | 0 | 0 | 0 | 0 | 0 | 0 | 0 | 0
Option 6 SG | NSW | CNSW | 8h | 0 | 0 | 0.00022262 | 0.00018867 | 0.00017549 | 0.00018748 | 0.00019193 | 0.0001865 | 0.00017513 | 0.000178 | 0.00018299 | 0.00018794 | 0.00017951 | 0.00017686 | 0.00017941 | 0.00018396 | 0.00019543 | 0.00019489 | 0.0001841 | 0.0001917 | 0.00019279 | 123.99 | 110.867 | 91.8616
Option 6 SG | NSW | CNSW | Black Coal | 0 | 0 | 0 | 0 | 0 | 0 | 0 | 0 | 0 | 0 | 0 | 0 | 0 | 0 | 0 | 0 | 0 | 0 | 0 | 0 | 0 | 0 | 0 | 0
Option 6 SG | NSW | CNSW | CST | 0 | 0 | 0 | 0 | 0 | 0 | 0 | 0 | 0 | 0 | 0 | 0 | 0 | 0 | 0 | 0 | 0 | 0 | 0 | 0 | 0 | 0 | 0 | 0
Option 6 SG | NSW | CNSW | Coordinated CER | 0 | 0 | 0 | 0 | 0 | 0 | 0 | 0 | 0 | 0 | 0 | 0 | 0 | 0 | 0 | 0 | 0 | 0 | 0 | 0 | 0 | 0 | 0 | 0
Option 6 SG | NSW | CNSW | Distributed PV | 0 | 0 | 0 | 0 | 0 | 0 | 0 | 0 | 0 | 0 | 0 | 0 | 0 | 0 | 0 | 0 | 0 | 0 | 0 | 0 | 0 | 0 | 0 | 0
Option 6 SG | NSW | CNSW | OCGT | 0 | 0 | 0 | 0 | 0 | 0 | 0 | 0 | 0 | 0 | 0 | 0 | 0 | 0 | 0 | 0 | 0 | 0 | 0 | 0 | 0 | 0 | 0 | 0
Option 6 SG | NSW | CNSW | PHES | 0 | 0 | 0 | 0 | 0 | 0 | 0 | 0 | 0 | 0 | 0 | 0 | 0 | 0 | 0 | 0 | 0 | 0 | 1.2792e-06 | 1.3057e-06 | 1.2714e-06 | 1.1358e-06 | 1.068e-06 | 1.0097e-06
Option 6 SG | NSW | CNSW | Solar | 1.4399e-07 | 13.8716 | 12.2033 | 39.3329 | 38.2468 | 37.7094 | 38.1456 | 36.2923 | 34.5806 | 35.5226 | 36.9183 | 38.8986 | 35.8034 | 33.8642 | 35.0962 | 34.9743 | 40.4613 | 38.6972 | 34.7549 | 35.053 | 35.7902 | 35.5312 | 36.6501 | 34.6506
Option 6 SG | NSW | CNSW | Wind | 0 | 0 | 9.2937e-07 | 1.3931e-06 | 8.6877e-07 | 1.1089e-06 | 1.1374e-06 | 1.0566e-06 | 1.084e-06 | 1.0225e-06 | 1.1242e-06 | 1.1228e-06 | 1.3311e-06 | 1.4799e-06 | 32.1193 | 38.1693 | 40.1934 | 43.6119 | 43.2658 | 45.0383 | 50.6182 | 50.9841 | 52.9321 | 50.5475
Option 6 SG | NSW | NNSW | 1h | 0 | 0 | 0 | 0 | 0 | 0 | 0 | 0 | 0 | 0 | 0 | 0 | 0 | 0 | 0 | 0 | 0 | 0 | 0 | 0 | 0 | 0 | 0 | 0
Option 6 SG | NSW | NNSW | 2h | 0 | 2.3533e-05 | 1.8843e-05 | 2.038e-05 | 2.0733e-05 | 2.161e-05 | 2.2299e-05 | 2.1412e-05 | 2.0251e-05 | 2.1371e-05 | 2.067e-05 | 2.1471e-05 | 2.0758e-05 | 2.0025e-05 | 2.0246e-05 | 2.0946e-05 | 2.2716e-05 | 2.2329e-05 | 2.1504e-05 | 2.2183e-05 | 2.361e-05 | 1.2971e-05 | 8.0108e-06 | 6.4385e-06
Option 6 SG | NSW | NNSW | 8h | 0 | 0 | 3.9091e-05 | 3.6272e-05 | 3.4524e-05 | 3.481e-05 | 3.6636e-05 | 3.5543e-05 | 3.3882e-05 | 3.4942e-05 | 3.4977e-05 | 3.53e-05 | 3.4323e-05 | 3.3405e-05 | 3.4075e-05 | 3.4741e-05 | 3.6189e-05 | 3.5705e-05 | 3.4879e-05 | 3.6423e-05 | 0.00012956 | 126.7769 | 111.3706 | 87.9088
Option 6 SG | NSW | NNSW | CST | 0 | 0 | 0 | 0 | 0 | 0 | 0 | 0 | 0 | 0 | 0 | 0 | 0 | 0 | 0 | 0 | 0 | 0 | 0 | 0 | 0 | 0 | 0 | 0
Option 6 SG | NSW | NNSW | Coordinated CER | 0 | 0 | 0 | 0 | 0 | 0 | 0 | 0 | 0 | 0 | 0 | 0 | 0 | 0 | 0 | 0 | 0 | 0 | 0 | 0 | 0 | 0 | 0 | 0
Option 6 SG | NSW | NNSW | Distributed PV | 0 | 0 | 0 | 0 | 0 | 0 | 0 | 0 | 0 | 0 | 0 | 0 | 0 | 0 | 0 | 0 | 0 | 0 | 0 | 0 | 0 | 0 | 0 | 0
Option 6 SG | NSW | NNSW | PHES | 0 | 0 | 0 | 0 | 0 | 0 | 0 | 0 | 0 | 0 | 0 | 0 | 0 | 0 | 0 | 0 | 0 | 0 | 0 | 0 | 0 | 0 | 0 | 0
Option 6 SG | NSW | NNSW | Solar | 0 | 8.622 | 7.7156 | 10.6983 | 10.9199 | 11.6214 | 9.5823 | 9.8069 | 8.5732 | 9.2964 | 8.6386 | 8.9936 | 7.8961 | 7.9863 | 8.1301 | 7.5095 | 8.5047 | 8.7053 | 8.293 | 8.7107 | 9.2672 | 9.7142 | 10.8877 | 12.1895
Option 6 SG | NSW | NNSW | Wind | 0 | 0 | 1.044e-06 | 2.9136e-06 | 2.1348e-06 | 2.2283e-06 | 2.1128e-06 | 2.0029e-06 | 1.7981e-06 | 1.996e-06 | 2.7895e-06 | 28.0305 | 34.9237 | 39.4801 | 36.9312 | 47.2743 | 50.6841 | 62.7736 | 62.0401 | 65.9789 | 66.782 | 67.9154 | 74.9005 | 73.9927
Option 6 SG | NSW | SNSW | 1h | 0 | 0 | 0 | 0 | 0 | 0 | 0 | 0 | 0 | 0 | 0 | 0 | 0 | 0 | 0 | 0 | 0 | 0 | 0 | 0 | 0 | 0 | 0 | 0
Option 6 SG | NSW | SNSW | 2h | 0 | 1.641e-05 | 2.2772e-05 | 2.4254e-05 | 2.2652e-05 | 2.5883e-05 | 2.6394e-05 | 2.8811e-05 | 2.2994e-05 | 2.377e-05 | 2.4132e-05 | 2.5717e-05 | 2.4049e-05 | 2.3415e-05 | 2.3574e-05 | 2.4927e-05 | 2.7484e-05 | 2.7216e-05 | 2.4974e-05 | 2.7017e-05 | 2.6667e-05 | 3.4107e-06 | 8.0008e-06 | 9.7944e-06
Option 6 SG | NSW | SNSW | 4h | 0 | 0 | 0 | 0 | 0 | 0 | 0 | 0 | 0 | 0 | 0 | 0 | 0 | 0 | 0 | 0 | 0 | 0 | 0 | 0 | 0 | 0 | 0 | 0
Option 6 SG | NSW | SNSW | 8h | 0 | 0 | 4.4894e-05 | 3.1277e-05 | 3.0107e-05 | 3.9804e-05 | 4.2291e-05 | 4.5976e-05 | 3.0289e-05 | 2.9562e-05 | 3.1703e-05 | 3.4481e-05 | 3.2073e-05 | 2.9652e-05 | 3.0752e-05 | 3.7211e-05 | 4.1565e-05 | 4.1211e-05 | 3.8368e-05 | 4.2894e-05 | 5.5496e-05 | 9.9431e-05 | 9.4602e-06 | 2.3405e-05
Option 6 SG | NSW | SNSW | CST | 0 | 0 | 0 | 0 | 0 | 0 | 0 | 0 | 0 | 0 | 0 | 0 | 0 | 0 | 0 | 0 | 0 | 0 | 0 | 0 | 0 | 0 | 0 | 0
Option 6 SG | NSW | SNSW | Coordinated CER | 0 | 0 | 0 | 0 | 0 | 0 | 0 | 0 | 0 | 0 | 0 | 0 | 0 | 0 | 0 | 0 | 0 | 0 | 0 | 0 | 0 | 0 | 0 | 0
Option 6 SG | NSW | SNSW | Distributed PV | 0 | 0 | 0 | 0 | 0 | 0 | 0 | 0 | 0 | 0 | 0 | 0 | 0 | 0 | 0 | 0 | 0 | 0 | 0 | 0 | 0 | 0 | 0 | 0
Option 6 SG | NSW | SNSW | Hydro | 0 | 0 | 0 | 0 | 0 | 0 | 0 | 0 | 0 | 0 | 0 | 0 | 0 | 0 | 0 | 0 | 0 | 0 | 0 | 0 | 0 | 0 | 0 | 0
Option 6 SG | NSW | SNSW | OCGT | 0 | 0 | 0 | 0 | 0 | 0 | 0 | 0 | 0 | 0 | 0 | 0 | 0 | 0 | 0 | 0 | 0 | 0 | 0 | 0 | 0 | 0 | 0 | 0
Option 6 SG | NSW | SNSW | PHES | 0 | 0 | 0 | 0 | 0 | 0 | 0 | 0 | 0 | 0 | 0 | 0 | 0 | 0 | 0 | 0 | 0 | 0 | 0 | 0 | 0 | 0 | 0 | 0
Option 6 SG | NSW | SNSW | Solar | 0 | 24.1377 | 22.8751 | 29.7414 | 31.1691 | 39.5579 | 39.1087 | 45.4553 | 29.0807 | 31.2821 | 30.5786 | 31.8774 | 31.7363 | 27.4208 | 27.9991 | 30.0064 | 29.8062 | 30.0871 | 29.39 | 32.3932 | 30.3447 | 32.8051 | 33.5338 | 35.0098
Option 6 SG | NSW | SNSW | Wind | 0 | 0 | 9.1343e-07 | 2.5751e-06 | 2.575e-06 | 2.4081e-06 | 2.631e-06 | 2.3762e-06 | 2.2412e-06 | 2.177e-06 | 2.326e-06 | 2.2104e-06 | 0.52677 | 0.61958 | 1.1163 | 1.4246 | 1.3939 | 9.6305 | 12.4366 | 13.4173 | 15.0933 | 32.7314 | 40.0175 | 40.3043
Option 6 SG | NSW | SNW | 1h | 63.5366 | 128.1379 | 61.9629 | 51.8016 | 53.8305 | 47.8259 | 184.7048 | 158.3753 | 218.3027 | 195.6592 | 209.0048 | 222.1808 | 208.4697 | 217.2192 | 215.9065 | 213.4751 | 257.0419 | 207.5015 | 134.7031 | 110.4784 | 98.9978 | 96.8109 | 84.4918 | 64.9927
Option 6 SG | NSW | SNW | 2h | 2.7416e-05 | 0.00012436 | 0.00018146 | 0.00011476 | 4.6126e-05 | 4.6449e-05 | 4.6979e-05 | 5.0769e-05 | 5.1375e-05 | 5.0505e-05 | 5.6984e-05 | 6.5063e-05 | 5.4143e-05 | 5.0925e-05 | 5.7636e-05 | 7.2974e-05 | 8.9944e-05 | 7.7996e-05 | 7.234e-05 | 6.9738e-05 | 6.2672e-05 | 3.0644e-05 | 1.8061e-05 | 2.8762e-05
Option 6 SG | NSW | SNW | 4h | 7.8919e-06 | 103.9768 | 133.6126 | 108.7653 | 107.613 | 109.095 | 113.963 | 105.3619 | 106.03 | 108.5273 | 112.4314 | 117.3466 | 109.7328 | 105.6501 | 107.3827 | 116.1922 | 129.9088 | 124.9916 | 121.4109 | 128.6134 | 130.652 | 117.7292 | 99.9681 | 69.0125
Option 6 SG | NSW | SNW | 8h | 217.9055 | 171.7421 | 155.2204 | 113.9631 | 110.3879 | 110.1309 | 115.0838 | 104.5414 | 104.3378 | 109.1795 | 116.2964 | 128.2558 | 109.6217 | 102.4566 | 106.3122 | 126.9461 | 156.9473 | 139.5919 | 129.2604 | 129.4726 | 129.9913 | 112.9347 | 101.8183 | 86.0669
Option 6 SG | NSW | SNW | Black Coal | 0 | 0 | 0 | 0 | 0 | 0 | 0 | 0 | 0 | 0 | 0 | 0 | 0 | 0 | 0 | 0 | 0 | 0 | 0 | 0 | 0 | 0 | 0 | 0
Option 6 SG | NSW | SNW | CCGT | 0 | 0 | 0 | 0 | 0 | 0 | 0 | 0 | 0 | 0 | 0 | 0 | 0 | 0 | 0 | 0 | 0 | 0 | 0 | 0 | 0 | 0 | 0 | 0
Option 6 SG | NSW | SNW | Coordinated CER | 0 | 0 | 0 | 0 | 0 | 0 | 0 | 0 | 0 | 0 | 0 | 0 | 0 | 0 | 0 | 0 | 0 | 0 | 0 | 0 | 0 | 0 | 0 | 0
Option 6 SG | NSW | SNW | DSP | 0 | 0 | 0 | 0 | 0 | 0 | 0 | 0 | 0 | 0 | 0 | 0 | 0 | 0 | 0 | 0 | 0 | 0 | 0 | 0 | 0 | 0 | 0 | 0
Option 6 SG | NSW | SNW | Distributed PV | 0 | 0 | 0 | 0 | 0 | 0 | 0 | 0 | 0 | 0 | 0 | 0 | 0 | 0 | 0 | 0 | 0 | 0 | 0 | 0 | 0 | 0 | 0 | 0
Option 6 SG | NSW | SNW | OCGT | 0 | 0 | 0 | 0 | 0 | 0 | 0 | 0 | 0 | 0 | 0 | 0 | 59.9408 | 26.7642 | 33.2993 | 41.1985 | 51.1827 | 35.3687 | 43.9033 | 33.3088 | 41.3626 | 42.8453 | 37.0005 | 46.4262
Option 6 SG | NSW | SNW | Offshore Wind | 0 | 0 | 0 | 0 | 0 | 0 | 0 | 0 | 0 | 0 | 0 | 0 | 0 | 0 | 0 | 0 | 0 | 0 | 0 | 0 | 0 | 0 | 0 | 0
Option 6 SG | NSW | SNW | Solar | 114.6298 | 83.6047 | 91.6816 | 105.8018 | 111.5517 | 105.7773 | 78.9478 | 78.9197 | 71.4219 | 79.0579 | 82.7479 | 82.9874 | 79.0876 | 81.0634 | 90.0322 | 46.8283 | 53.9976 | 52.5783 | 48.3925 | 48.9934 | 52.2342 | 49.3087 | 50.311 | 48.0555
Option 6 SG | NSW | SNW | Wind | 0 | 0 | 320.2811 | 169.8146 | 171.2042 | 178.25 | 118.6678 | 126.3446 | 115.0717 | 117.459 | 112.8419 | 108.7406 | 70.4273 | 82.6753 | 76.5193 | 78.4094 | 74.3904 | 80.7745 | 74.3093 | 78.5579 | 78.4097 | 79.5909 | 75.6838 | 75.5606
Option 6 SG | QLD |  | 1h | 0 | 0 | 0 | 0 | 0 | 0 | 0 | 0 | 0 | 0 | 0 | 0 | 0 | 0 | 0 | 0 | 0 | 0 | 0 | 0 | 0 | 0 | 0 | 0
Option 6 SG | QLD |  | 2h | 0 | 2.4555e-06 | 2.8574e-06 | 3.3281e-06 | 3.0282e-06 | 3.0282e-06 | 3.0329e-06 | 3.1751e-06 | 3.0834e-06 | 3.1168e-06 | 3.1274e-06 | 3.1353e-06 | 3.1738e-06 | 3.0707e-06 | 3.0942e-06 | 3.1446e-06 | 3.3968e-06 | 3.353e-06 | 3.53e-06 | 4.5592e-06 | 4.6892e-06 | 3.0411e-06 | 2.0848e-06 | 2.1754e-06
Option 6 SG | QLD |  | 4h | 0 | 4.1781e-05 | 8.7745e-05 | 17.553 | 15.3829 | 15.2795 | 15.352 | 15.8436 | 15.5492 | 15.7256 | 15.6568 | 15.5841 | 15.356 | 15 | 14.9835 | 15.3146 | 16.1164 | 31.7578 | 44.6205 | 68.7353 | 85.6777 | 89.1917 | 98.2885 | 102.1676
Option 6 SG | QLD |  | 8h | 0 | 0 | 141.8971 | 129.5178 | 121.8445 | 119.6898 | 120.4798 | 131.5877 | 132.3074 | 137.8079 | 140.4788 | 143.119 | 120.847 | 118.5804 | 119.678 | 129.7474 | 133.6831 | 133.0779 | 119.739 | 120.7375 | 117.9138 | 115.2098 | 94.2394 | 101.0239
Option 6 SG | QLD |  | Biomass | 0 | 0 | 0 | 0 | 0 | 0 | 0 | 0 | 0 | 0 | 0 | 0 | 0 | 0 | 0 | 0 | 0 | 0 | 0 | 0 | 0 | 0 | 0 | 0
Option 6 SG | QLD |  | Black Coal | 0 | 0 | 0 | 0 | 0 | 0 | 0 | 0 | 0 | 0 | 0 | 0 | 0 | 0 | 0 | 0 | 0 | 0 | 0 | 0 | 0 | 0 | 0 | 0
Option 6 SG | QLD |  | CCGT | 0 | 0 | 0 | 0 | 0 | 0 | 0 | 0 | 0 | 0 | 0 | 0 | 0 | 0 | 0 | 0 | 0 | 0 | 0 | 0 | 0 | 0 | 0 | 0
Option 6 SG | QLD |  | Coordinated CER | 0 | 0 | 0 | 0 | 0 | 0 | 0 | 0 | 0 | 0 | 0 | 0 | 0 | 0 | 0 | 0 | 0 | 0 | 0 | 0 | 0 | 0 | 0 | 0
Option 6 SG | QLD |  | Distributed PV | 0 | 0 | 0 | 0 | 0 | 0 | 0 | 0 | 0 | 0 | 0 | 0 | 0 | 0 | 0 | 0 | 0 | 0 | 0 | 0 | 0 | 0 | 0 | 0
Option 6 SG | QLD |  | H2 Reciprocating Engine | 0 | 0 | 0 | 0 | 0 | 0 | 0 | 0 | 0 | 0 | 0 | 0 | 0 | 0 | 0 | 0 | 0 | 0 | 0 | 0 | 0 | 0 | 0 | 0
Option 6 SG | QLD |  | Hydro | 0 | 0 | 0 | 0 | 0 | 0 | 0 | 0 | 0 | 0 | 0 | 0 | 0 | 0 | 0 | 0 | 0 | 0 | 0 | 0 | 0 | 0 | 0 | 0
Option 6 SG | QLD |  | Liquid Fuel | 0 | 0 | 0 | 0 | 0 | 0 | 0 | 0 | 0 | 0 | 0 | 0 | 0 | 0 | 0 | 0 | 0 | 0 | 0 | 0 | 0 | 0 | 0 | 0
Option 6 SG | QLD |  | OCGT | 0 | 0 | 0 | 0 | 0 | 3266026445.9987 | 0 | 0 | 0 | 0 | 3686.2859 | 689.9728 | 156.3392 | 142.7803 | 85.4213 | 361.0993 | 220.2445 | 225.3208 | 73.9055 | 63.0368 | 89.6002 | 116.6599 | 91.553 | 70.6812
Option 6 SG | QLD |  | PHES | 0 | 0 | 0 | 0 | 0 | 0 | 0 | 0 | 0 | 0 | 0 | 0 | 0 | 0 | 0 | 0 | 0 | 0 | 1.353e-07 | 1.4013e-07 | 1.4783e-07 | 1.3371e-07 | 1.3678e-07 | 1.3119e-07
Option 6 SG | QLD |  | Solar | 0 | 0.35053 | 0.29819 | 0.30458 | 0.30553 | 0.29848 | 0.2984 | 0.29654 | 0.29452 | 0.28773 | 0.30721 | 0.31144 | 0.3011 | 0.3078 | 0.30974 | 9.2572 | 19.0412 | 18.0736 | 17.4923 | 17.7835 | 20.9276 | 22.0904 | 24.7729 | 28.2765
Option 6 SG | QLD |  | Wind | 0 | 0 | 5.7239e-07 | 5.8825e-07 | 1.1053e-06 | 1.7014e-06 | 0.5247 | 4.0552 | 7.6925 | 11.213 | 21.8894 | 28.1613 | 31.2115 | 30.5451 | 31.7473 | 30.4744 | 35.8879 | 40.7616 | 41.0876 | 42.1115 | 45.5236 | 48.5611 | 51.854 | 54.776
Option 6 SG | QLD | CQ | 2h | 0 | 0 | 0 | 0 | 0 | 0 | 0 | 0 | 0 | 0 | 0 | 0 | 0 | 0 | 0 | 0 | 0 | 0 | 0 | 0 | 0 | 0 | 0 | 0
Option 6 SG | QLD | CQ | 4h | 0 | 0 | 0 | 0 | 0 | 0 | 0 | 0 | 0 | 0 | 0 | 0 | 0 | 0 | 0 | 0 | 0 | 0 | 0 | 0 | 0 | 0 | 0 | 0
Option 6 SG | QLD | CQ | 8h | 0 | 0 | 150.0865 | 138.2938 | 132.2284 | 130.1703 | 130.7776 | 145.1646 | 151.0232 | 163.1659 | 167.6089 | 169.8385 | 129.4805 | 130.0245 | 130.3225 | 142.6481 | 150.4199 | 151.0531 | 129.7905 | 128.0531 | 121.6518 | 120.8325 | 95.7698 | 101.0239
Option 6 SG | QLD | CQ | Black Coal | 0 | 0 | 0 | 0 | 0 | 0 | 0 | 0 | 0 | 0 | 0 | 0 | 0 | 0 | 0 | 0 | 0 | 0 | 0 | 0 | 0 | 0 | 0 | 0
Option 6 SG | QLD | CQ | Coordinated CER | 0 | 0 | 0 | 0 | 0 | 0 | 0 | 0 | 0 | 0 | 0 | 0 | 0 | 0 | 0 | 0 | 0 | 0 | 0 | 0 | 0 | 0 | 0 | 0
Option 6 SG | QLD | CQ | Distributed PV | 0 | 0 | 0 | 0 | 0 | 0 | 0 | 0 | 0 | 0 | 0 | 0 | 0 | 0 | 0 | 0 | 0 | 0 | 0 | 0 | 0 | 0 | 0 | 0
Option 6 SG | QLD | CQ | OCGT | 0 | 0 | 0 | 0 | 0 | 24689328518.7291 | 0 | 0 | 0 | 0 | 0 | 0 | 1236.0782 | 7372.6653 | 4493.9338 | 7.5894e+13 | 2896.923 | 38651.4823 | 715.8939 | 1278.0439 | 388.2934 | 877.257 | 439.6443 | 227.3109
Option 6 SG | QLD | CQ | PHES | 0 | 0 | 0 | 0 | 0 | 0 | 0 | 0 | 0 | 0 | 0 | 0 | 0 | 0 | 0 | 0 | 0 | 0 | 81472.57 | 9961.1622 | 5665.033 | 1834.7934 | 1029.5593 | 586.994
Option 6 SG | QLD | CQ | Solar | 0 | 6.2383e-06 | 5.8348e-06 | 7.1077e-06 | 7.319e-06 | 7.685e-06 | 7.3779e-06 | 7.548e-06 | 7.2074e-06 | 7.0791e-06 | 6.9064e-06 | 7.2233e-06 | 6.8829e-06 | 7.1553e-06 | 7.045e-06 | 9.2115e-06 | 1.0865e-05 | 1.0409e-05 | 1.0459e-05 | 1.4527e-05 | 1.8929e-05 | 1.8275e-05 | 1.1276 | 29.5518
Option 6 SG | QLD | CQ | Wind | 0 | 0 | 4.166e-07 | 4.7862e-07 | 1.0949e-06 | 1.0899e-06 | 1.1349e-06 | 1.1464e-06 | 1.0111e-06 | 1.2144e-06 | 6.1613e-06 | 6.0772 | 6.531 | 5.914 | 6.0282 | 5.9773 | 6.3404 | 20.9173 | 20.6715 | 29.8961 | 33.031 | 32.7085 | 34.1627 | 52.0709
Option 6 SG | QLD | GG | 1h | 0 | 0 | 0 | 0 | 0 | 0 | 0 | 0 | 0 | 0 | 0 | 0 | 0 | 0 | 0 | 0 | 0 | 0 | 0 | 0 | 0 | 0 | 0 | 0
Option 6 SG | QLD | GG | 4h | 0 | 0 | 164.3869 | 131.4028 | 117.7921 | 114.9855 | 142.8014 | 145.8007 | 144.4941 | 146.1273 | 145.7403 | 143.1922 | 140.1186 | 137.9927 | 137.4644 | 140.6093 | 147.7076 | 141.9977 | 129.4447 | 127.0742 | 125.2311 | 121.5024 | 105.4698 | 110.2647
Option 6 SG | QLD | GG | Black Coal | 0 | 0 | 0 | 0 | 0 | 0 | 0 | 0 | 0 | 0 | 0 | 0 | 0 | 0 | 0 | 0 | 0 | 0 | 0 | 0 | 0 | 0 | 0 | 0
Option 6 SG | QLD | GG | CCGT | 0 | 0 | 0 | 0 | 0 | 0 | 0 | 0 | 0 | 0 | 0 | 0 | 0 | 0 | 0 | 0 | 0 | 0 | 0 | 0 | 0 | 0 | 0 | 0
Option 6 SG | QLD | GG | Coordinated CER | 0 | 0 | 0 | 0 | 0 | 0 | 0 | 0 | 0 | 0 | 0 | 0 | 0 | 0 | 0 | 0 | 0 | 0 | 0 | 0 | 0 | 0 | 0 | 0
Option 6 SG | QLD | GG | Distributed PV | 0 | 0 | 0 | 0 | 0 | 0 | 0 | 0 | 0 | 0 | 0 | 0 | 0 | 0 | 0 | 0 | 0 | 0 | 0 | 0 | 0 | 0 | 0 | 0
Option 6 SG | QLD | GG | OCGT | 0 | 0 | 0 | 0 | 0 | 0 | 0 | 0 | 0 | 0 | 0 | 0 | 0 | 0 | 0 | 0 | 0 | 0 | 0 | 0 | 0 | 0 | 0 | 0
Option 6 SG | QLD | GG | Solar | 0 | 0 | 0 | 0 | 0 | 0 | 0 | 0 | 0 | 0 | 0 | 0 | 0 | 0 | 0 | 0 | 0 | 0 | 0 | 0 | 0 | 0 | 0 | 0
Option 6 SG | QLD | NQ | 2h | 0 | 0 | 0 | 0 | 0 | 0 | 0 | 0 | 0 | 0 | 0 | 0 | 0 | 0 | 0 | 0 | 0 | 0 | 0 | 0 | 0 | 0 | 0 | 0
Option 6 SG | QLD | NQ | 4h | 0 | 0 | 0 | 0 | 0 | 0 | 0 | 0 | 0 | 0 | 0 | 0 | 0 | 0 | 0 | 0 | 0 | 0 | 0 | 0 | 0 | 0 | 0 | 0
Option 6 SG | QLD | NQ | Biomass | 0 | 0 | 0 | 0 | 0 | 0 | 0 | 0 | 0 | 0 | 0 | 0 | 0 | 0 | 0 | 0 | 0 | 0 | 0 | 0 | 0 | 0 | 0 | 0
Option 6 SG | QLD | NQ | CCGT | 0 | 0 | 0 | 0 | 0 | 0 | 0 | 0 | 0 | 0 | 0 | 0 | 0 | 0 | 0 | 0 | 0 | 0 | 0 | 0 | 0 | 0 | 0 | 0
Option 6 SG | QLD | NQ | Coordinated CER | 0 | 0 | 0 | 0 | 0 | 0 | 0 | 0 | 0 | 0 | 0 | 0 | 0 | 0 | 0 | 0 | 0 | 0 | 0 | 0 | 0 | 0 | 0 | 0
Option 6 SG | QLD | NQ | Distributed PV | 0 | 0 | 0 | 0 | 0 | 0 | 0 | 0 | 0 | 0 | 0 | 0 | 0 | 0 | 0 | 0 | 0 | 0 | 0 | 0 | 0 | 0 | 0 | 0
Option 6 SG | QLD | NQ | Hydro | 0 | 0 | 0 | 0 | 0 | 0 | 0 | 0 | 0 | 0 | 0 | 0 | 0 | 0 | 0 | 0 | 0 | 0 | 0 | 0 | 0 | 0 | 0 | 0
Option 6 SG | QLD | NQ | Liquid Fuel | 0 | 0 | 0 | 0 | 0 | 0 | 0 | 0 | 0 | 0 | 0 | 0 | 0 | 0 | 0 | 0 | 0 | 0 | 0 | 0 | 0 | 0 | 0 | 0
Option 6 SG | QLD | NQ | PHES | 0 | 0 | 0 | 0 | 0 | 0 | 0 | 0 | 0 | 0 | 0 | 0 | 0 | 0 | 0 | 0 | 0 | 0 | 0 | 0 | 0 | 0 | 0 | 0
Option 6 SG | QLD | NQ | Solar | 0 | 0.0001198 | 7.4868e-05 | 7.799e-05 | 7.6361e-05 | 7.2497e-05 | 7.4252e-05 | 7.539e-05 | 7.7831e-05 | 7.4531e-05 | 7.943e-05 | 7.6802e-05 | 7.7057e-05 | 8.3761e-05 | 8.2592e-05 | 7.7774e-05 | 5.7357 | 8.2658 | 7.9056 | 8.6568 | 8.633 | 8.9149 | 10.99 | 11.995
Option 6 SG | QLD | NQ | Wind | 0 | 0 | 1.0379e-06 | 9.1164e-07 | 1.5144e-06 | 2.6049e-06 | 2.4043 | 14.261 | 24.2656 | 26.3323 | 28.9663 | 30.4187 | 39.0139 | 33.8994 | 39.7633 | 36.5518 | 48.0476 | 52.9988 | 50.4771 | 49.6865 | 51.2369 | 56.1952 | 60.7206 | 57.8536
Option 6 SG | QLD | SQ | 1h | 0 | 0 | 0 | 0 | 0 | 0 | 0 | 0 | 0 | 0 | 0 | 0 | 0 | 0 | 0 | 0 | 0 | 0 | 0 | 0 | 0 | 0 | 0 | 0
Option 6 SG | QLD | SQ | 2h | 0 | 2.7473e-06 | 3.6286e-06 | 4.5756e-06 | 4.1924e-06 | 4.1691e-06 | 4.1765e-06 | 4.4058e-06 | 4.2538e-06 | 4.3017e-06 | 4.3041e-06 | 4.3463e-06 | 4.4268e-06 | 4.2919e-06 | 4.3371e-06 | 4.3894e-06 | 4.6155e-06 | 4.5456e-06 | 4.959e-06 | 6.9939e-06 | 7.5522e-06 | 4.1534e-06 | 3.0829e-06 | 2.559e-06
Option 6 SG | QLD | SQ | 4h | 0 | 6.6398e-05 | 0.0001837 | 43.3982 | 39.1082 | 39.1111 | 39.1163 | 40.4848 | 39.7006 | 39.7669 | 39.7183 | 39.648 | 39.0719 | 38.3969 | 38.7867 | 39.2746 | 40.5965 | 62.7692 | 74.9621 | 88.3006 | 95.9992 | 96.5493 | 99.1513 | 102.8148
Option 6 SG | QLD | SQ | 8h | 0 | 0 | 135.6511 | 123.6371 | 115.0714 | 112.878 | 113.7655 | 122.9675 | 121.0625 | 123.4301 | 125.2797 | 128.0229 | 115.0949 | 111.2419 | 112.7741 | 121.5108 | 123.3925 | 122.1804 | 113.17 | 115.7799 | 115.2594 | 111.3269 | 93.0897 | 78.8509
Option 6 SG | QLD | SQ | Black Coal | 0 | 0 | 0 | 0 | 0 | 0 | 0 | 0 | 0 | 0 | 0 | 0 | 0 | 0 | 0 | 0 | 0 | 0 | 0 | 0 | 0 | 0 | 0 | 0
Option 6 SG | QLD | SQ | CCGT | 0 | 0 | 0 | 0 | 0 | 0 | 0 | 0 | 0 | 0 | 0 | 0 | 0 | 0 | 0 | 0 | 0 | 0 | 0 | 0 | 0 | 0 | 0 | 0
Option 6 SG | QLD | SQ | Coordinated CER | 0 | 0 | 0 | 0 | 0 | 0 | 0 | 0 | 0 | 0 | 0 | 0 | 0 | 0 | 0 | 0 | 0 | 0 | 0 | 0 | 0 | 0 | 0 | 0
Option 6 SG | QLD | SQ | Distributed PV | 0 | 0 | 0 | 0 | 0 | 0 | 0 | 0 | 0 | 0 | 0 | 0 | 0 | 0 | 0 | 0 | 0 | 0 | 0 | 0 | 0 | 0 | 0 | 0
Option 6 SG | QLD | SQ | H2 Reciprocating Engine | 0 | 0 | 0 | 0 | 0 | 0 | 0 | 0 | 0 | 0 | 0 | 0 | 0 | 0 | 0 | 0 | 0 | 0 | 0 | 0 | 0 | 0 | 0 | 0
Option 6 SG | QLD | SQ | OCGT | 0 | 0 | 0 | 0 | 0 | 0 | 0 | 0 | 0 | 0 | 0 | 0 | 0 | 0 | 0 | 0 | 0 | 0 | 44.6891 | 45.8637 | 68.7656 | 86.9631 | 69.7895 | 60.8823
Option 6 SG | QLD | SQ | PHES | 0 | 0 | 0 | 0 | 0 | 0 | 0 | 0 | 0 | 0 | 0 | 0 | 0 | 0 | 0 | 0 | 0 | 0 | 0 | 0 | 0 | 0 | 0 | 0
Option 6 SG | QLD | SQ | Solar | 0 | 0.61661 | 0.55783 | 0.53705 | 0.54637 | 0.53942 | 0.53981 | 0.52828 | 0.52317 | 0.51475 | 0.56853 | 0.58781 | 0.56142 | 0.5587 | 0.56968 | 14.473 | 25.8595 | 23.8089 | 22.9561 | 22.7051 | 27.1994 | 27.999 | 29.2676 | 31.0118
Option 6 SG | QLD | SQ | Wind | 0 | 0 | 4.933e-07 | 5.03e-07 | 9.3186e-07 | 1.6473e-06 | 1.7317e-06 | 1.6885e-06 | 1.63e-06 | 5.4556 | 25.7044 | 33.3649 | 34.1874 | 36.2078 | 34.7925 | 33.8906 | 35.7574 | 37.4016 | 39.9911 | 40.8641 | 46.2759 | 49.3204 | 51.2265 | 53.1073
Option 6 SG | SA |  | 2h | 0 | 74.444 | 157.3626 | 176.0132 | 174.3714 | 181.1716 | 179.3474 | 181.6919 | 147.1469 | 160.9363 | 163.8551 | 170.824 | 168.0401 | 147.8586 | 149.6454 | 178.7676 | 198.6256 | 201.0365 | 240.0252 | 260.8755 | 261.3329 | 3.0388e-05 | 3.0787e-05 | 9.2836e-05
Option 6 SG | SA |  | 4h | 0 | 0 | 5.1704e-05 | 6.8349e-05 | 7.0253e-05 | 7.1547e-05 | 6.7597e-05 | 7.473e-05 | 5.8237e-05 | 6.202e-05 | 6.3236e-05 | 6.5363e-05 | 6.3365e-05 | 5.8092e-05 | 5.8818e-05 | 6.7551e-05 | 7.1711e-05 | 6.596e-05 | 6.7257e-05 | 7.0728e-05 | 6.5521e-05 | 109.0115 | 80.5964 | 124.6206
Option 6 SG | SA |  | 8h | 0 | 0 | 133.6378 | 146.25 | 143.1942 | 149.0424 | 150.5474 | 153.6125 | 128.7368 | 127.5183 | 127.3278 | 130.5938 | 126.0613 | 116.2076 | 117.6985 | 129.4865 | 136.0753 | 136.5726 | 142.5809 | 155.7384 | 145.2602 | 143.0194 | 123.129 | 130.2928
Option 6 SG | SA |  | CCGT | 0 | 0 | 0 | 0 | 0 | 0 | 0 | 0 | 0 | 0 | 0 | 0 | 0 | 0 | 0 | 0 | 0 | 0 | 0 | 0 | 0 | 0 | 0 | 0
Option 6 SG | SA |  | Coordinated CER | 0 | 0 | 0 | 0 | 0 | 0 | 0 | 0 | 0 | 0 | 0 | 0 | 0 | 0 | 0 | 0 | 0 | 0 | 0 | 0 | 0 | 0 | 0 | 0
Option 6 SG | SA |  | Distributed PV | 0 | 0 | 0 | 0 | 0 | 0 | 0 | 0 | 0 | 0 | 0 | 0 | 0 | 0 | 0 | 0 | 0 | 0 | 0 | 0 | 0 | 0 | 0 | 0
Option 6 SG | SA |  | Liquid Fuel | 0 | 0 | 0 | 0 | 0 | 0 | 0 | 0 | 0 | 0 | 0 | 0 | 0 | 0 | 0 | 0 | 0 | 0 | 0 | 0 | 0 | 0 | 0 | 0
Option 6 SG | SA |  | OCGT | 0 | 0 | 0 | 0 | 80.1206 | 206.426 | 71.1404 | 163.6959 | 121.502 | 68.5979 | 39.4794 | 43.7489 | 43.6935 | 21.7763 | 18.3329 | 18.5891 | 23.2905 | 22.6021 | 49.4678 | 50.284 | 67.2158 | 105.8331 | 64.2696 | 111.5014
Option 6 SG | SA |  | Solar | 0 | 21.7775 | 21.7221 | 22.8149 | 23.3532 | 20.7401 | 22.7076 | 21.1893 | 20.9963 | 19.9676 | 20.4326 | 18.1292 | 17.9656 | 17.4671 | 16.9905 | 19.0446 | 20.1823 | 18.9363 | 21.9565 | 22.5618 | 23.5142 | 28.3017 | 32.1001 | 27.1315
Option 6 SG | SA |  | Wind | 0 | 0 | 7.3335e-07 | 8.6812e-07 | 9.6797e-07 | 1.2006e-06 | 1.3578e-06 | 1.2492e-06 | 1.2307e-06 | 1.34e-06 | 1.5169e-06 | 1.3264e-06 | 1.4102e-06 | 1.8132e-06 | 0.35712 | 7.4058 | 7.435 | 16.6733 | 26.6235 | 31.8245 | 39.9629 | 46.9766 | 56.1007 | 52.5437
Option 6 SG | SA | CSA | 2h | 0 | 69.1348 | 145.9343 | 162.9808 | 162.2497 | 169.5057 | 166.5368 | 169.2706 | 133.7613 | 145.4104 | 147.5871 | 154.6402 | 151.6027 | 133.6268 | 135.0987 | 163.1479 | 182.1227 | 186.3603 | 227.4495 | 245.7905 | 245.8158 | 1.1531e-05 | 1.0507e-05 | 3.6184e-05
Option 6 SG | SA | CSA | 4h | 0 | 0 | 0.00013928 | 0.00017714 | 0.00017601 | 0.00018307 | 0.00017841 | 0.00019692 | 0.00015026 | 0.00015748 | 0.00016059 | 0.00017006 | 0.00015827 | 0.0001448 | 0.00014789 | 0.00017418 | 0.00018072 | 0.00017164 | 0.00017858 | 0.00020066 | 0.00018255 | 109.0115 | 80.5964 | 124.6206
Option 6 SG | SA | CSA | 8h | 0 | 0 | 133.6378 | 146.2501 | 143.1942 | 149.0424 | 150.5474 | 153.6125 | 128.7367 | 134.3277 | 134.1715 | 139.2206 | 134.2348 | 122.8615 | 124.2139 | 137.5638 | 147.4294 | 147.6075 | 152.6309 | 169.1135 | 151.0839 | 148.9445 | 83.8178 | 86.7399
Option 6 SG | SA | CSA | CCGT | 0 | 0 | 0 | 0 | 0 | 0 | 0 | 0 | 0 | 0 | 0 | 0 | 0 | 0 | 0 | 0 | 0 | 0 | 0 | 0 | 0 | 0 | 0 | 0
Option 6 SG | SA | CSA | Coordinated CER | 0 | 0 | 0 | 0 | 0 | 0 | 0 | 0 | 0 | 0 | 0 | 0 | 0 | 0 | 0 | 0 | 0 | 0 | 0 | 0 | 0 | 0 | 0 | 0
Option 6 SG | SA | CSA | Distributed PV | 0 | 0 | 0 | 0 | 0 | 0 | 0 | 0 | 0 | 0 | 0 | 0 | 0 | 0 | 0 | 0 | 0 | 0 | 0 | 0 | 0 | 0 | 0 | 0
Option 6 SG | SA | CSA | Liquid Fuel | 0 | 0 | 0 | 0 | 0 | 0 | 0 | 0 | 0 | 0 | 0 | 0 | 0 | 0 | 0 | 0 | 0 | 0 | 0 | 0 | 0 | 0 | 0 | 0
Option 6 SG | SA | CSA | OCGT | 0 | 0 | 0 | 0 | 80.1206 | 206.426 | 71.1404 | 163.6959 | 121.502 | 68.5979 | 39.4794 | 43.7489 | 43.6935 | 21.7763 | 18.3329 | 18.5891 | 23.2905 | 22.6021 | 49.4678 | 50.284 | 67.2158 | 105.8331 | 64.2696 | 111.5014
Option 6 SG | SA | CSA | Solar | 0 | 0.00013516 | 0.00010661 | 9.9401e-05 | 0.0001083 | 0.00010119 | 0.00010813 | 9.8193e-05 | 9.6641e-05 | 9.6032e-05 | 0.00010069 | 9.5021e-05 | 9.464e-05 | 0.00010201 | 9.6828e-05 | 0.00010584 | 0.00010913 | 0.0001008 | 0.00010193 | 9.7664e-05 | 0.00010966 | 0.00011555 | 0.0001274 | 0.0001064
Option 6 SG | SA | CSA | Wind | 0 | 0 | 5.3004e-07 | 5.8619e-07 | 6.3276e-07 | 8.3071e-07 | 9.479e-07 | 8.6223e-07 | 8.6134e-07 | 9.094e-07 | 1.0736e-06 | 9.3726e-07 | 9.4427e-07 | 1.2762e-06 | 0.45466 | 9.2696 | 9.2734 | 20.2353 | 30.9734 | 32.2289 | 35.8107 | 37.5077 | 46.5631 | 44.336
Option 6 SG | SA | NSA | 2h | 0 | 115.4243 | 258.9841 | 289.0505 | 276.1397 | 281.4599 | 293.5084 | 288.0053 | 248.0995 | 283.0974 | 293.7357 | 296.728 | 298.7355 | 258.2526 | 262.936 | 298.2195 | 323.6909 | 312.6061 | 341.3014 | 386.4143 | 397.4846 | 76.1076 | 75.7461 | 70.8284
Option 6 SG | SA | NSA | 8h | 0 | 0 | 137.6427 | 140.1137 | 134.8095 | 148.2946 | 157.2617 | 162.1375 | 134.4639 | 116.1353 | 115.8974 | 116.6212 | 112.7831 | 105.1922 | 106.8607 | 116.2845 | 118.4386 | 119.3245 | 126.4784 | 135.0814 | 135.1847 | 135.8123 | 123.129 | 130.2928
Option 6 SG | SA | NSA | Coordinated CER | 0 | 0 | 0 | 0 | 0 | 0 | 0 | 0 | 0 | 0 | 0 | 0 | 0 | 0 | 0 | 0 | 0 | 0 | 0 | 0 | 0 | 0 | 0 | 0
Option 6 SG | SA | NSA | Distributed PV | 0 | 0 | 0 | 0 | 0 | 0 | 0 | 0 | 0 | 0 | 0 | 0 | 0 | 0 | 0 | 0 | 0 | 0 | 0 | 0 | 0 | 0 | 0 | 0
Option 6 SG | SA | NSA | Liquid Fuel | 0 | 0 | 0 | 0 | 0 | 0 | 0 | 0 | 0 | 0 | 0 | 0 | 0 | 0 | 0 | 0 | 0 | 0 | 0 | 0 | 0 | 0 | 0 | 0
Option 6 SG | SA | NSA | Solar | 0 | 38.7617 | 41.6366 | 47.7456 | 46.3001 | 41.9451 | 44.679 | 42.0307 | 41.8126 | 37.8934 | 37.96 | 34.8608 | 34.1052 | 31.3979 | 30.8433 | 34.142 | 36.5385 | 34.7452 | 46.4317 | 48.8763 | 46.8577 | 62.8918 | 72.7799 | 57.4945
Option 6 SG | SA | NSA | Wind | 0 | 0 | 1.3504e-06 | 1.3185e-06 | 1.5597e-06 | 2.3304e-06 | 2.52e-06 | 2.3356e-06 | 2.2623e-06 | 2.5499e-06 | 2.4861e-06 | 2.3439e-06 | 2.4003e-06 | 2.5714e-06 | 2.4825e-06 | 2.4885e-06 | 2.534e-06 | 2.5146e-06 | 3.7471e-06 | 29.0987 | 46.5495 | 53.9372 | 59.6422 | 54.881
Option 6 SG | SA | SESA | 2h | 0 | 0 | 0 | 0 | 0 | 0 | 0 | 0 | 0 | 0 | 0 | 0 | 0 | 0 | 0 | 0 | 0 | 0 | 0 | 0 | 0 | 0 | 0 | 0
Option 6 SG | SA | SESA | 4h | 0 | 0 | 0 | 0 | 0 | 0 | 0 | 0 | 0 | 0 | 0 | 0 | 0 | 0 | 0 | 0 | 0 | 0 | 0 | 0 | 0 | 0 | 0 | 0
Option 6 SG | SA | SESA | Coordinated CER | 0 | 0 | 0 | 0 | 0 | 0 | 0 | 0 | 0 | 0 | 0 | 0 | 0 | 0 | 0 | 0 | 0 | 0 | 0 | 0 | 0 | 0 | 0 | 0
Option 6 SG | SA | SESA | Distributed PV | 0 | 0 | 0 | 0 | 0 | 0 | 0 | 0 | 0 | 0 | 0 | 0 | 0 | 0 | 0 | 0 | 0 | 0 | 0 | 0 | 0 | 0 | 0 | 0
Option 6 SG | SA | SESA | Liquid Fuel | 0 | 0 | 0 | 0 | 0 | 0 | 0 | 0 | 0 | 0 | 0 | 0 | 0 | 0 | 0 | 0 | 0 | 0 | 0 | 0 | 0 | 0 | 0 | 0
Option 6 SG | SA | SESA | OCGT | 0 | 0 | 0 | 0 | 0 | 0 | 0 | 0 | 0 | 0 | 0 | 0 | 0 | 0 | 0 | 0 | 0 | 0 | 0 | 0 | 0 | 0 | 0 | 0
Option 6 SG | SA | SESA | Solar | 0 | 0 | 0 | 0 | 0 | 0 | 0 | 0 | 0 | 0 | 0 | 0 | 0 | 0 | 0 | 0 | 0 | 0 | 0 | 0 | 0 | 0 | 0 | 0
Option 6 SG | SA | SESA | Wind | 0 | 0 | 8.0428e-07 | 2.5673e-06 | 3.5083e-06 | 2.8234e-06 | 3.2327e-06 | 3.3979e-06 | 2.9181e-06 | 4.5211e-06 | 4.5652e-06 | 3.1288e-06 | 1.7129e-05 | 2.0314e-05 | 110.6559 | 109.63 | 108.281 | 126.4762 | 115.7367 | 92.2438 | 84.1104 | 86.8072 | 96.6223 | 89.5091
Option 6 SG | TAS |  | 24h | 0 | 0 | 0 | 0 | 0 | 0 | 0 | 0 | 0 | 0 | 0 | 0 | 0 | 0 | 0 | 0 | 0 | 0 | 73261.9663 | 0 | 3584.7047 | 578.9665 | 536.9283 | 256.3498
Option 6 SG | TAS |  | 2h | 0 | 51.0951 | 58.9475 | 55.6688 | 57.7021 | 65.4466 | 132.953 | 99.4715 | 137.1899 | 134.9789 | 141.6554 | 139.2338 | 124.8848 | 122.7374 | 157.713 | 159.8352 | 159.9455 | 154.4732 | 119.3818 | 114.6413 | 121.4601 | 101.7706 | 100.6373 | 89.7222
Option 6 SG | TAS |  | 4h | 0 | 55.8188 | 63.9888 | 61.8641 | 64.2564 | 71.0243 | 125.0172 | 107.9261 | 112.0365 | 121.616 | 125.4505 | 121.9246 | 112.3099 | 112.5545 | 116.1805 | 120.7164 | 122.5324 | 123.005 | 96.6816 | 95.6746 | 99.001 | 75.3564 | 72.8751 | 71.2806
Option 6 SG | TAS |  | 8h | 0 | 0 | 128.9419 | 110.5554 | 102.8784 | 94.8997 | 176.1687 | 141.0588 | 164.8836 | 174.8283 | 178.5698 | 170.2929 | 149.3579 | 199.62 | 367.7876 | 586.9779 | 730.9253 | 1184.6673 | 166.3343 | 172.403 | 159.1861 | 130.571 | 118.1166 | 115.7589
Option 6 SG | TAS |  | CCGT | 0 | 0 | 0 | 0 | 0 | 0 | 0 | 0 | 0 | 0 | 0 | 0 | 0 | 0 | 0 | 0 | 0 | 0 | 0 | 0 | 0 | 0 | 0 | 0
Option 6 SG | TAS |  | CST | 0 | 0 | 0 | 0 | 0 | 0 | 0 | 0 | 0 | 0 | 0 | 0 | 0 | 0 | 0 | 0 | 0 | 0 | 0 | 0 | 0 | 0 | 0 | 0
Option 6 SG | TAS |  | Coordinated CER | 0 | 0 | 0 | 0 | 0 | 0 | 0 | 0 | 0 | 0 | 0 | 0 | 0 | 0 | 0 | 0 | 0 | 0 | 0 | 0 | 0 | 0 | 0 | 0
Option 6 SG | TAS |  | Distributed PV | 0 | 0 | 0 | 0 | 0 | 0 | 0 | 0 | 0 | 0 | 0 | 0 | 0 | 0 | 0 | 0 | 0 | 0 | 0 | 0 | 0 | 0 | 0 | 0
Option 6 SG | TAS |  | Hydro | 0 | 0 | 0 | 0 | 0 | 0 | 0 | 0 | 0 | 0 | 0 | 0 | 0 | 0 | 0 | 0 | 0 | 0 | 0 | 0 | 0 | 0 | 0 | 0
Option 6 SG | TAS |  | OCGT | 0 | 0 | 0 | 0 | 0 | 0 | 0 | 0 | 0 | 0 | 0 | 0 | 0 | 0 | 0 | 0 | 0 | 0 | 0 | 0 | 0 | 0 | 0 | 0
Option 6 SG | TAS |  | PHES | 0 | 0 | 0 | 0 | 0 | 0 | 0 | 0 | 0 | 0 | 0 | 0 | 0 | 0 | 0 | 0 | 0 | 0 | 377.0323 | 378.8587 | 205.5473 | 123.145 | 124.9217 | 122.9484
Option 6 SG | TAS |  | Solar | 245.9033 | 4.1286e-06 | 47.5604 | 62.8409 | 56.6767 | 51.5422 | 52.0618 | 52.0572 | 51.8701 | 54.5147 | 56.4491 | 57.1901 | 54.9472 | 51.7399 | 98.7308 | 106.8325 | 112.468 | 100.5251 | 97.5829 | 100.4701 | 93.7376 | 87.0679 | 92.3546 | 93.3383
Option 6 SG | TAS |  | Wind | 0 | 0 | 2.2601e-06 | 3.8046e-06 | 4.0945e-06 | 5.2262e-06 | 2.9957 | 34.8196 | 34.3128 | 34.7731 | 42.9003 | 46.1738 | 45.3227 | 45.5255 | 53.7096 | 52.109 | 50.3432 | 50.6121 | 54.6773 | 51.2038 | 51.3775 | 52.6682 | 49.9461 | 49.4328
Option 6 SG | TAS | TAS | 24h | 0 | 0 | 0 | 0 | 0 | 0 | 0 | 0 | 0 | 0 | 0 | 0 | 0 | 0 | 0 | 0 | 0 | 0 | 73261.9663 | 0 | 3584.7047 | 578.9665 | 536.9283 | 256.3498
Option 6 SG | TAS | TAS | 2h | 0 | 51.0951 | 58.9475 | 55.6688 | 57.7021 | 65.4466 | 132.953 | 99.4715 | 137.1899 | 134.9789 | 141.6554 | 139.2338 | 124.8848 | 122.7374 | 157.713 | 159.8352 | 159.9455 | 154.4732 | 119.3818 | 114.6413 | 121.4601 | 101.7706 | 100.6373 | 89.7222
Option 6 SG | TAS | TAS | 4h | 0 | 55.8188 | 63.9888 | 61.8641 | 64.2564 | 71.0243 | 125.0172 | 107.9261 | 112.0365 | 121.616 | 125.4505 | 121.9246 | 112.3099 | 112.5545 | 116.1805 | 120.7164 | 122.5324 | 123.005 | 96.6816 | 95.6746 | 99.001 | 75.3564 | 72.8751 | 71.2806
Option 6 SG | TAS | TAS | 8h | 0 | 0 | 128.9419 | 110.5554 | 102.8784 | 94.8997 | 176.1687 | 141.0588 | 164.8836 | 174.8283 | 178.5698 | 170.2929 | 149.3579 | 199.62 | 367.7876 | 586.9779 | 730.9253 | 1184.6673 | 166.3343 | 172.403 | 159.1861 | 130.571 | 118.1166 | 115.7589
Option 6 SG | TAS | TAS | CCGT | 0 | 0 | 0 | 0 | 0 | 0 | 0 | 0 | 0 | 0 | 0 | 0 | 0 | 0 | 0 | 0 | 0 | 0 | 0 | 0 | 0 | 0 | 0 | 0
Option 6 SG | TAS | TAS | CST | 0 | 0 | 0 | 0 | 0 | 0 | 0 | 0 | 0 | 0 | 0 | 0 | 0 | 0 | 0 | 0 | 0 | 0 | 0 | 0 | 0 | 0 | 0 | 0
Option 6 SG | TAS | TAS | Coordinated CER | 0 | 0 | 0 | 0 | 0 | 0 | 0 | 0 | 0 | 0 | 0 | 0 | 0 | 0 | 0 | 0 | 0 | 0 | 0 | 0 | 0 | 0 | 0 | 0
Option 6 SG | TAS | TAS | Distributed PV | 0 | 0 | 0 | 0 | 0 | 0 | 0 | 0 | 0 | 0 | 0 | 0 | 0 | 0 | 0 | 0 | 0 | 0 | 0 | 0 | 0 | 0 | 0 | 0
Option 6 SG | TAS | TAS | Hydro | 0 | 0 | 0 | 0 | 0 | 0 | 0 | 0 | 0 | 0 | 0 | 0 | 0 | 0 | 0 | 0 | 0 | 0 | 0 | 0 | 0 | 0 | 0 | 0
Option 6 SG | TAS | TAS | OCGT | 0 | 0 | 0 | 0 | 0 | 0 | 0 | 0 | 0 | 0 | 0 | 0 | 0 | 0 | 0 | 0 | 0 | 0 | 0 | 0 | 0 | 0 | 0 | 0
Option 6 SG | TAS | TAS | PHES | 0 | 0 | 0 | 0 | 0 | 0 | 0 | 0 | 0 | 0 | 0 | 0 | 0 | 0 | 0 | 0 | 0 | 0 | 377.0323 | 378.8587 | 205.5473 | 123.145 | 124.9217 | 122.9484
Option 6 SG | TAS | TAS | Solar | 245.9033 | 4.1286e-06 | 47.5604 | 62.8409 | 56.6767 | 51.5422 | 52.0618 | 52.0572 | 51.8701 | 54.5147 | 56.4491 | 57.1901 | 54.9472 | 51.7399 | 98.7308 | 106.8325 | 112.468 | 100.5251 | 97.5829 | 100.4701 | 93.7376 | 87.0679 | 92.3546 | 93.3383
Option 6 SG | TAS | TAS | Wind | 0 | 0 | 2.2601e-06 | 3.8046e-06 | 4.0945e-06 | 5.2262e-06 | 2.9957 | 34.8196 | 34.3128 | 34.7731 | 42.9003 | 46.1738 | 45.3227 | 45.5255 | 53.7096 | 52.109 | 50.3432 | 50.6121 | 54.6773 | 51.2038 | 51.3775 | 52.6682 | 49.9461 | 49.4328
Option 6 SG | VIC |  | 1h | 0 | 0.00025505 | 0.00032181 | 0.00033486 | 0.00037507 | 0.0006712 | 0.00062269 | 0.00072361 | 238.743 | 262.3703 | 281.5668 | 310.182 | 322.667 | 316.946 | 306.2636 | 303.2063 | 333.9671 | 311.3655 | 301.3811 | 301.5054 | 293.6504 | 242.7354 | 247.6464 | 249.1071
Option 6 SG | VIC |  | 2h | 0 | 1.8358e-06 | 4.1615e-06 | 3.897e-06 | 4.5845e-06 | 4.4094e-06 | 3.7338e-06 | 4.6338e-06 | 3.1635e-06 | 3.6491e-06 | 3.762e-06 | 4.2535e-06 | 4.3344e-06 | 4.1648e-06 | 3.9142e-06 | 4.3061e-06 | 4.8168e-06 | 4.6053e-06 | 4.4475e-06 | 4.7813e-06 | 4.9571e-06 | 3.1739e-06 | 9.4702e-07 | 1.0672e-06
Option 6 SG | VIC |  | 4h | 0 | 300.0384 | 144.7088 | 123.094 | 130.4903 | 133.5156 | 117.4245 | 146.458 | 99.0129 | 113.1536 | 117.1348 | 126.3185 | 137.4807 | 136.8744 | 129.7441 | 127.4425 | 137.9783 | 131.7093 | 122.7737 | 130.0557 | 120.0507 | 30.0669 | 2.5136e-05 | 3.6085e-05
Option 6 SG | VIC |  | 8h | 0 | 0 | 139.8692 | 124.9795 | 121.4393 | 114.6132 | 183.7371 | 190.7797 | 133.8912 | 148.6998 | 155.381 | 164.737 | 160.2414 | 154.5163 | 147.6257 | 153.7935 | 164.0033 | 157.4756 | 138.7607 | 138.7007 | 135.8379 | 105.956 | 86.1637 | 82.6595
Option 6 SG | VIC |  | Brown Coal | 0 | 0 | 0 | 0 | 0 | 0 | 0 | 0 | 0 | 0 | 0 | 0 | 0 | 0 | 0 | 0 | 0 | 0 | 0 | 0 | 0 | 0 | 0 | 0
Option 6 SG | VIC |  | CCGT | 0 | 0 | 0 | 0 | 0 | 0 | 0 | 0 | 0 | 0 | 0 | 0 | 0 | 0 | 0 | 0 | 0 | 0 | 0 | 0 | 0 | 0 | 0 | 0
Option 6 SG | VIC |  | Coordinated CER | 0 | 0 | 0 | 0 | 0 | 0 | 0 | 0 | 0 | 0 | 0 | 0 | 0 | 0 | 0 | 0 | 0 | 0 | 0 | 0 | 0 | 0 | 0 | 0
Option 6 SG | VIC |  | Distributed PV | 0 | 0 | 0 | 0 | 0 | 0 | 0 | 0 | 0 | 0 | 0 | 0 | 0 | 0 | 0 | 0 | 0 | 0 | 0 | 0 | 0 | 0 | 0 | 0
Option 6 SG | VIC |  | Hydro | 0 | 0 | 0 | 0 | 0 | 0 | 0 | 0 | 0 | 0 | 0 | 0 | 0 | 0 | 0 | 0 | 0 | 0 | 0 | 0 | 0 | 0 | 0 | 0
Option 6 SG | VIC |  | OCGT | 0 | 0 | 0 | 0 | 0 | 0 | 0 | 0 | 0 | 0 | 0 | 0 | 0 | 0 | 20.3304 | 58.3776 | 70.4995 | 85.5683 | 53.0432 | 40.0232 | 62.7891 | 115.2264 | 66.058 | 98.1426
Option 6 SG | VIC |  | Offshore Wind | 0 | 0 | 0 | 0 | 0 | 100.2039 | 96.4294 | 92.1649 | 96.8797 | 96.8246 | 100.5826 | 111.8056 | 101.6704 | 111.8086 | 101.6756 | 105.3233 | 101.8716 | 99.8203 | 99.9529 | 95.0545 | 102.4646 | 101.1878 | 98.9165 | 95.6501
Option 6 SG | VIC |  | Solar | 2.3193e-07 | 11.1652 | 9.6758 | 11.0789 | 11.3941 | 12.4266 | 12.0878 | 10.9214 | 10.9088 | 12.997 | 13.0308 | 13.9819 | 14.339 | 12.5783 | 12.1571 | 12.8125 | 13.1667 | 12.2531 | 12.2439 | 12.6263 | 11.6745 | 11.7576 | 12.1448 | 13.413
Option 6 SG | VIC |  | Wind | 0 | 0 | 20.9896 | 30.5781 | 31.807 | 32.6679 | 32.6684 | 30.8528 | 31.1584 | 31.9315 | 32.5005 | 32.7664 | 37.5735 | 40.3568 | 38.7165 | 36.7352 | 37.7716 | 35.2412 | 37.3343 | 38.5502 | 40.9624 | 42.1587 | 43.3019 | 44.9875
Option 6 SG | VIC | MEL | 1h | 0 | 103.4315 | 63.3945 | 54.3121 | 50.7428 | 45.7202 | 206.3592 | 196.1558 | 313.148 | 347.9439 | 378.7831 | 427.1509 | 449.0977 | 436.3707 | 423.0304 | 415.9407 | 472.5592 | 440.7346 | 415.5318 | 407.8023 | 404.9004 | 318.9563 | 323.7772 | 329.3109
Option 6 SG | VIC | MEL | 2h | 0 | 9.2854e-06 | 1.343e-05 | 1.0529e-05 | 1.1974e-05 | 1.1069e-05 | 9.428e-06 | 1.1897e-05 | 7.9871e-06 | 9.3741e-06 | 9.7115e-06 | 1.1256e-05 | 1.1626e-05 | 1.1453e-05 | 1.0712e-05 | 1.2539e-05 | 1.4395e-05 | 1.34e-05 | 1.4261e-05 | 1.4705e-05 | 1.7385e-05 | 9.1591e-06 | 2.7343e-06 | 3.0604e-06
Option 6 SG | VIC | MEL | 4h | 0 | 339.498 | 211.4675 | 183.8265 | 188.9182 | 189.0551 | 170.6854 | 206.5726 | 152.8218 | 171.5417 | 177.4445 | 189.4309 | 209.1586 | 211.3312 | 203.906 | 194.3904 | 210.7965 | 203.3939 | 190.8689 | 199.2644 | 188.6557 | 98.4824 | 76.374 | 70.0925
Option 6 SG | VIC | MEL | 8h | 0 | 0 | 139.8649 | 121.7245 | 117.2335 | 110.8256 | 180.0005 | 189.5947 | 139.5818 | 157.9219 | 168.4024 | 180.3489 | 160.0628 | 152.6045 | 146.8962 | 152.4053 | 165.5723 | 158.072 | 139.3478 | 139.7864 | 135.3534 | 104.5061 | 84.2924 | 82.3519
Option 6 SG | VIC | MEL | CCGT | 0 | 0 | 0 | 0 | 0 | 0 | 0 | 0 | 0 | 0 | 0 | 0 | 0 | 0 | 0 | 0 | 0 | 0 | 0 | 0 | 0 | 0 | 0 | 0
Option 6 SG | VIC | MEL | Coordinated CER | 0 | 0 | 0 | 0 | 0 | 0 | 0 | 0 | 0 | 0 | 0 | 0 | 0 | 0 | 0 | 0 | 0 | 0 | 0 | 0 | 0 | 0 | 0 | 0
Option 6 SG | VIC | MEL | Distributed PV | 0 | 0 | 0 | 0 | 0 | 0 | 0 | 0 | 0 | 0 | 0 | 0 | 0 | 0 | 0 | 0 | 0 | 0 | 0 | 0 | 0 | 0 | 0 | 0
Option 6 SG | VIC | MEL | OCGT | 0 | 0 | 0 | 0 | 0 | 0 | 0 | 0 | 0 | 0 | 0 | 0 | 0 | 0 | 56.3077 | 96.1352 | 100.6901 | 126.2725 | 76.2262 | 58.9243 | 76.3202 | 116.5029 | 67.979 | 99.6538
Option 6 SG | VIC | MEL | Solar | 220.6911 | 98.2569 | 108.0098 | 137.0048 | 124.4706 | 129.7526 | 101.9438 | 99.8031 | 89.559 | 103.6427 | 105.7994 | 102.9537 | 113.391 | 103.7322 | 98.2704 | 109.3832 | 119.8899 | 109.4345 | 107.1125 | 117.5615 | 104.0997 | 106.9366 | 108.6085 | 104.1135
Option 6 SG | VIC | SEV | 2h | 0 | 0 | 0 | 0 | 0 | 0 | 0 | 0 | 0 | 0 | 0 | 0 | 0 | 0 | 0 | 0 | 0 | 0 | 0 | 0 | 0 | 0 | 0 | 0
Option 6 SG | VIC | SEV | 4h | 0 | 0 | 0 | 0 | 0 | 0 | 0 | 0 | 0 | 0 | 0 | 0 | 0 | 0 | 0 | 0 | 0 | 0 | 0 | 0 | 0 | 0 | 0 | 0
Option 6 SG | VIC | SEV | 8h | 0 | 0 | 139.8735 | 128.226 | 125.7094 | 118.4459 | 187.4209 | 191.9154 | 128.915 | 140.9088 | 144.7815 | 152.2579 | 160.4109 | 156.3711 | 148.3231 | 155.1314 | 162.5449 | 156.915 | 138.2094 | 137.6881 | 136.3 | 107.4841 | 88.147 | 83.0059
Option 6 SG | VIC | SEV | Brown Coal | 0 | 0 | 0 | 0 | 0 | 0 | 0 | 0 | 0 | 0 | 0 | 0 | 0 | 0 | 0 | 0 | 0 | 0 | 0 | 0 | 0 | 0 | 0 | 0
Option 6 SG | VIC | SEV | Coordinated CER | 0 | 0 | 0 | 0 | 0 | 0 | 0 | 0 | 0 | 0 | 0 | 0 | 0 | 0 | 0 | 0 | 0 | 0 | 0 | 0 | 0 | 0 | 0 | 0
Option 6 SG | VIC | SEV | Distributed PV | 0 | 0 | 0 | 0 | 0 | 0 | 0 | 0 | 0 | 0 | 0 | 0 | 0 | 0 | 0 | 0 | 0 | 0 | 0 | 0 | 0 | 0 | 0 | 0
Option 6 SG | VIC | SEV | OCGT | 0 | 0 | 0 | 0 | 0 | 0 | 0 | 0 | 0 | 0 | 0 | 0 | 0 | 0 | 0 | 0 | 0 | 0 | 0 | 0 | 0 | 0 | 0 | 0
Option 6 SG | VIC | SEV | Offshore Wind | 0 | 0 | 0 | 0 | 0 | 97.9105 | 95.2896 | 91.0793 | 96.8436 | 97.3256 | 101.1327 | 114.8836 | 102.3634 | 112.4116 | 101.5837 | 105.6493 | 102.0613 | 100.5718 | 100.458 | 95.083 | 102.5089 | 101.0807 | 98.948 | 95.49
Option 6 SG | VIC | SEV | Solar | 0 | 44.7232 | 36.2498 | 38.3351 | 38.207 | 41.1881 | 39.9417 | 37.4391 | 39.4884 | 51.18 | 53.1181 | 60.5158 | 66.5804 | 63.7415 | 53.8787 | 56.4213 | 55.8918 | 51.9407 | 51.5355 | 50.3322 | 47.4144 | 49.3801 | 48.4292 | 47.3755
Option 6 SG | VIC | SEV | Wind | 0 | 0 | 3.4409e-05 | 0.00013177 | 0.00015113 | 0.00014898 | 0.00014641 | 0.00014188 | 0.00015475 | 0.00013983 | 0.00015685 | 0.00014969 | 0.0001857 | 0.00020334 | 145.1992 | 137.2589 | 135.1118 | 134.2842 | 140.7314 | 116.3001 | 126.1299 | 126.6301 | 122.3192 | 130.0257
Option 6 SG | VIC | WNV | 1h | 0 | 0 | 0 | 0 | 0 | 0 | 0 | 0 | 0 | 0 | 0 | 0 | 0 | 0 | 0 | 0 | 0 | 0 | 0 | 0 | 0 | 0 | 0 | 0
Option 6 SG | VIC | WNV | 2h | 0 | 0 | 0 | 0 | 0 | 0 | 0 | 0 | 0 | 0 | 0 | 0 | 0 | 0 | 0 | 0 | 0 | 0 | 0 | 0 | 0 | 0 | 0 | 0
Option 6 SG | VIC | WNV | 4h | 0 | 0 | 29.8515 | 26.9212 | 28.652 | 31.6902 | 25.6714 | 31.6492 | 20.007 | 23.1189 | 24.2559 | 26.039 | 27.1784 | 26.2166 | 24.399 | 25.4602 | 27.4882 | 26.1516 | 23.6615 | 26.032 | 21.8941 | 30.0668 | 7.2704e-06 | 1.6456e-05
Option 6 SG | VIC | WNV | Coordinated CER | 0 | 0 | 0 | 0 | 0 | 0 | 0 | 0 | 0 | 0 | 0 | 0 | 0 | 0 | 0 | 0 | 0 | 0 | 0 | 0 | 0 | 0 | 0 | 0
Option 6 SG | VIC | WNV | Distributed PV | 0 | 0 | 0 | 0 | 0 | 0 | 0 | 0 | 0 | 0 | 0 | 0 | 0 | 0 | 0 | 0 | 0 | 0 | 0 | 0 | 0 | 0 | 0 | 0
Option 6 SG | VIC | WNV | Hydro | 0 | 0 | 0 | 0 | 0 | 0 | 0 | 0 | 0 | 0 | 0 | 0 | 0 | 0 | 0 | 0 | 0 | 0 | 0 | 0 | 0 | 0 | 0 | 0
Option 6 SG | VIC | WNV | OCGT | 0 | 0 | 0 | 0 | 0 | 0 | 0 | 0 | 0 | 0 | 0 | 0 | 0 | 0 | 0 | 0 | 0 | 0 | 0 | 0 | 0 | 0 | 0 | 0
Option 6 SG | VIC | WNV | Offshore Wind | 0 | 0 | 0 | 0 | 0 | 107.3643 | 100.4421 | 97.2969 | 97.0796 | 93.3899 | 97.0471 | 92.1015 | 95.6651 | 105.8134 | 102.6574 | 101.9991 | 99.9104 | 92.5183 | 94.9131 | 94.754 | 101.9992 | 102.3329 | 98.5848 | 97.3747
Option 6 SG | VIC | WNV | Solar | 0 | 7.5359 | 6.5799 | 7.6074 | 7.8557 | 8.5808 | 8.3503 | 7.5081 | 7.4487 | 8.7886 | 8.7786 | 9.3616 | 9.5364 | 8.3015 | 8.1209 | 8.564 | 8.8329 | 8.2212 | 8.221 | 8.5265 | 7.8679 | 7.8962 | 8.2011 | 9.1862
Option 6 SG | VIC | WNV | Wind | 0 | 0 | 21.2823 | 30.9726 | 32.1786 | 33.0658 | 33.0735 | 31.2255 | 31.5065 | 32.3368 | 32.8744 | 33.1648 | 37.9954 | 40.8013 | 38.7165 | 36.7352 | 37.7716 | 35.2412 | 37.3343 | 38.5502 | 40.9624 | 42.1587 | 43.3019 | 44.9875
BaseCase AT | NEM |  | 12h | 0 | 0 | 0 | 0 | 0 | 0 | 0 | 0 | 0 | 0 | 0 | 0 | 0 | 0 | 0 | 0 | 0 | 0 | 0 | 0 | 0 | 0 | 0 | 0
BaseCase AT | NEM |  | 1h | 5.3632e-05 | 1.6597e-05 | 1.8101e-05 | 2.1786e-05 | 2.6351e-05 | 2.9565e-05 | 3.5597e-05 | 4.0953e-05 | 3.333e-05 | 3.1522e-05 | 3.864e-05 | 3.9217e-05 | 5.119e-05 | 5.8e-05 | 6.423e-05 | 6.5339e-05 | 6.1967e-05 | 7.6061e-05 | 8.4283e-05 | 8.4673e-05 | 5.4588e-05 | 3.5663e-05 | 2.7874e-05 | 1.1898e-05
BaseCase AT | NEM |  | 24h | 0 | 0 | 0 | 0 | 0 | 0 | 0 | 0 | 0 | 0 | 1773.2762 | 1453.1324 | 731.5848 | 1109.3101 | 1156.7939 | 952.8318 | 1487.0266 | 1014.3256 | 0 | 15676.2732 | 28443.9286 | 2194.516 | 2641.8088 | 5696.1166
BaseCase AT | NEM |  | 2h | 9.002e-06 | 38.3408 | 32.388 | 29.0336 | 26.8814 | 29.8786 | 33.6823 | 35.2854 | 32.6161 | 33.0253 | 40.1728 | 41.4655 | 50.5754 | 54.0594 | 56.2665 | 58.6551 | 60.9465 | 69.0101 | 74.5617 | 82.4042 | 80.1125 | 48.615 | 59.6308 | 55.882
BaseCase AT | NEM |  | 4h | 2.2217e-05 | 90.3972 | 69.7062 | 59.6893 | 56.565 | 54.1809 | 56.5428 | 57.3253 | 53.5786 | 55.3485 | 65.1254 | 66.4781 | 77.0006 | 79.3906 | 78.4283 | 76.6925 | 83.1923 | 80.5701 | 80.4271 | 93.1247 | 97.5087 | 14.5563 | 4.2756e-05 | 15.6802
BaseCase AT | NEM |  | 8h | 3.1452e-05 | 19.843 | 81.7081 | 79.7716 | 79.9035 | 80.8822 | 88.4496 | 91.8311 | 82.7522 | 82.2938 | 95.4291 | 96.1725 | 119.4952 | 116.3872 | 117.9524 | 116.0538 | 120.7782 | 119.6082 | 123.9661 | 124.985 | 116.1364 | 104.7069 | 117.1893 | 108.9803
BaseCase AT | NEM |  | Biomass | 0 | 0 | 0 | 0 | 0 | 0 | 0 | 0 | 0 | 0 | 0 | 0 | 0 | 0 | 0 | 0 | 0 | 0 | 0 | 0 | 0 | 0 | 0 | 0
BaseCase AT | NEM |  | Black Coal | 0 | 0 | 0 | 0 | 0 | 0 | 0 | 0 | 0 | 0 | 0 | 0 | 0 | 0 | 0 | 0 | 0 | 0 | 0 | 0 | 0 | 0 | 0 | 0
BaseCase AT | NEM |  | Brown Coal | 0 | 0 | 0 | 0 | 0 | 0 | 0 | 0 | 0 | 0 | 0 | 0 | 0 | 0 | 0 | 0 | 0 | 0 | 0 | 0 | 0 | 0 | 0 | 0
BaseCase AT | NEM |  | CCGT | 0 | 0 | 0 | 0 | 0 | 0 | 0 | 0 | 0 | 0 | 0 | 0 | 0 | 0 | 0 | 0 | 0 | 0 | 0 | 0 | 0 | 0 | 0 | 0
BaseCase AT | NEM |  | CST | 0 | 0 | 0 | 0 | 0 | 420.9915 | 342.2699 | 309.7596 | 310.2811 | 342.2792 | 379.2462 | 583.7069 | 386.9244 | 363.433 | 411.0013 | 460.871 | 577.6628 | 536.3278 | 404.2132 | 391.2871 | 412.0777 | 402.5268 | 441.5003 | 405.9537
BaseCase AT | NEM |  | Coordinated CER | 0 | 0 | 0 | 0 | 0 | 0 | 0 | 0 | 0 | 0 | 0 | 0 | 0 | 0 | 0 | 0 | 0 | 0 | 0 | 0 | 0 | 0 | 0 | 0
BaseCase AT | NEM |  | DSP | 0 | 0 | 0 | 0 | 0 | 0 | 0 | 0 | 0 | 0 | 0 | 0 | 0 | 0 | 0 | 0 | 0 | 0 | 0 | 0 | 0 | 0 | 0 | 0
BaseCase AT | NEM |  | Distributed PV | 0 | 0 | 0 | 0 | 0 | 0 | 0 | 0 | 0 | 0 | 0 | 0 | 0 | 0 | 0 | 0 | 0 | 0 | 0 | 0 | 0 | 0 | 0 | 0
BaseCase AT | NEM |  | H2 Reciprocating Engine | 0 | 0 | 0 | 0 | 0 | 0 | 0 | 0 | 0 | 0 | 0 | 0 | 0 | 0 | 0 | 0 | 0 | 0 | 0 | 0 | 0 | 0 | 0 | 0
BaseCase AT | NEM |  | Hydro | 0 | 0 | 0 | 0 | 0 | 0 | 0 | 0 | 0 | 0 | 0 | 0 | 0 | 0 | 0 | 0 | 0 | 0 | 0 | 0 | 0 | 0 | 0 | 0
BaseCase AT | NEM |  | Liquid Fuel | 0 | 0 | 0 | 0 | 0 | 0 | 0 | 0 | 0 | 0 | 0 | 0 | 0 | 0 | 0 | 0 | 0 | 0 | 0 | 0 | 0 | 0 | 0 | 0
BaseCase AT | NEM |  | OCGT | 0 | 0 | 0 | 0 | 42.8663 | 51.8819 | 50.0311 | 109.0438 | 102.358 | 95.1744 | 91.9501 | 96.9503 | 393.9645 | 302.647 | 285.0201 | 286.0196 | 348.4682 | 453.2621 | 359.7105 | 282.5153 | 203.4598 | 353.7346 | 205.4 | 281.4487
BaseCase AT | NEM |  | Offshore Wind | 0 | 0 | 0 | 0 | 0 | 73.5057 | 72.3947 | 69.6509 | 72.624 | 69.7621 | 69.8203 | 71.2502 | 69.7432 | 76.1981 | 72.2361 | 74.6833 | 71.4016 | 73.8175 | 72.0379 | 71.4281 | 74.8647 | 74.0075 | 72.539 | 71.3998
BaseCase AT | NEM |  | PHES | 0 | 0 | 0 | 0 | 0 | 0 | 0 | 0 | 0 | 3.3084e-07 | 3.5579e-07 | 3.2968e-07 | 8.7357e-07 | 1.0588e-06 | 1.1303e-06 | 1.1202e-06 | 9.1447e-07 | 9.3906e-07 | 1.1731e-06 | 1.1952e-06 | 1.0926e-06 | 9.0801e-07 | 1.0217e-06 | 1.0061e-06
BaseCase AT | NEM |  | Solar | 25.6156 | 30.1637 | 29.5712 | 34.3047 | 37.2069 | 37.4435 | 43.0064 | 44.8489 | 42.9359 | 49.3277 | 54.0273 | 55.102 | 67.2474 | 70.689 | 74.2487 | 73.257 | 73.7299 | 69.0417 | 70.2439 | 71.2701 | 68.2978 | 63.8782 | 73.6209 | 72.2306
BaseCase AT | NEM |  | Wind | 0 | 0 | 45.7856 | 48.0936 | 48.4571 | 50.608 | 56.5932 | 56.9881 | 56.2691 | 58.2834 | 64.6061 | 64.5589 | 73.4629 | 79.6598 | 77.4353 | 74.3604 | 74.8446 | 76.1457 | 77.0051 | 77.6554 | 78.9708 | 78.3584 | 84.8926 | 81.2941
BaseCase AT | NSW |  | 12h | 0 | 0 | 0 | 0 | 0 | 0 | 0 | 0 | 0 | 0 | 0 | 0 | 0 | 0 | 0 | 0 | 0 | 0 | 0 | 0 | 0 | 0 | 0 | 0
BaseCase AT | NSW |  | 1h | 8.4246e-05 | 3.9629e-05 | 5.0368e-05 | 6.4512e-05 | 7.9045e-05 | 8.7476e-05 | 0.00010256 | 0.00012012 | 0.00010082 | 0.00010464 | 0.00012812 | 0.00013162 | 0.00017587 | 0.00016629 | 0.00018582 | 0.00020556 | 0.00016431 | 0.00021245 | 0.00021999 | 0.00021711 | 0.00013503 | 9.5194e-05 | 7.3383e-05 | 3.181e-05
BaseCase AT | NSW |  | 2h | 0.00012018 | 0.00026429 | 0.00024137 | 0.00026484 | 0.00020388 | 23.5882 | 38.9173 | 38.529 | 36.1849 | 37.1431 | 41.9864 | 43.1299 | 47.9382 | 48.5442 | 52.8733 | 53.8335 | 66.1587 | 81.4659 | 83.7616 | 84.2222 | 82.5301 | 80.8925 | 99.2669 | 83.4591
BaseCase AT | NSW |  | 4h | 2.901e-05 | 60.555 | 53.3364 | 48.3563 | 45.6046 | 43.0166 | 45.6645 | 45.4148 | 42.5536 | 43.3309 | 49.4581 | 49.35 | 54.9973 | 55.5194 | 56.3084 | 54.5284 | 63.4839 | 62.076 | 62.0639 | 76.8431 | 87.0265 | 1.1517e-05 | 1.4058e-05 | 21.3896
BaseCase AT | NSW |  | 8h | 3.1452e-05 | 19.843 | 57.5461 | 63.6429 | 63.6161 | 68.8091 | 82.8861 | 83.35 | 74.4933 | 77.1421 | 93.1145 | 91.0932 | 113.8857 | 108.1993 | 122.1532 | 116.6343 | 128.9238 | 124.0341 | 129.1304 | 127.4879 | 120.2693 | 111.8927 | 130.6982 | 115.7892
BaseCase AT | NSW |  | Black Coal | 0 | 0 | 0 | 0 | 0 | 0 | 0 | 0 | 0 | 0 | 0 | 0 | 0 | 0 | 0 | 0 | 0 | 0 | 0 | 0 | 0 | 0 | 0 | 0
BaseCase AT | NSW |  | CCGT | 0 | 0 | 0 | 0 | 0 | 0 | 0 | 0 | 0 | 0 | 0 | 0 | 0 | 0 | 0 | 0 | 0 | 0 | 0 | 0 | 0 | 0 | 0 | 0
BaseCase AT | NSW |  | CST | 0 | 0 | 0 | 0 | 0 | 389.0854 | 326.7326 | 300.1961 | 289.7039 | 317.6959 | 372.2026 | 620.1474 | 380.1563 | 359.8395 | 386.2218 | 425.3304 | 529.3263 | 489.8325 | 370.1472 | 351.0892 | 381.7361 | 374.1373 | 407.3775 | 372.7498
BaseCase AT | NSW |  | Coordinated CER | 0 | 0 | 0 | 0 | 0 | 0 | 0 | 0 | 0 | 0 | 0 | 0 | 0 | 0 | 0 | 0 | 0 | 0 | 0 | 0 | 0 | 0 | 0 | 0
BaseCase AT | NSW |  | DSP | 0 | 0 | 0 | 0 | 0 | 0 | 0 | 0 | 0 | 0 | 0 | 0 | 0 | 0 | 0 | 0 | 0 | 0 | 0 | 0 | 0 | 0 | 0 | 0
BaseCase AT | NSW |  | Distributed PV | 0 | 0 | 0 | 0 | 0 | 0 | 0 | 0 | 0 | 0 | 0 | 0 | 0 | 0 | 0 | 0 | 0 | 0 | 0 | 0 | 0 | 0 | 0 | 0
BaseCase AT | NSW |  | Hydro | 0 | 0 | 0 | 0 | 0 | 0 | 0 | 0 | 0 | 0 | 0 | 0 | 0 | 0 | 0 | 0 | 0 | 0 | 0 | 0 | 0 | 0 | 0 | 0
BaseCase AT | NSW |  | OCGT | 0 | 0 | 0 | 0 | 41.1957 | 43.0506 | 50.0354 | 89.2445 | 81.3914 | 73.734 | 70.2088 | 78.378 | 519.4691 | 375.5586 | 351.5326 | 298.8064 | 522.4201 | 524.9519 | 380.8106 | 233.8607 | 202.3313 | 316.8866 | 209.6068 | 315.7587
BaseCase AT | NSW |  | Offshore Wind | 0 | 0 | 0 | 0 | 0 | 0 | 0 | 0 | 0 | 0 | 0 | 0 | 72.5596 | 82.5105 | 73.7339 | 76.1677 | 70.679 | 80.5146 | 73.4464 | 76.8763 | 76.6161 | 75.7147 | 73.6869 | 74.6713
BaseCase AT | NSW |  | PHES | 0 | 0 | 0 | 0 | 0 | 0 | 0 | 0 | 0 | 2.2491e-07 | 2.8721e-07 | 2.571e-07 | 3.159e-07 | 4.0117e-07 | 4.1915e-07 | 4.0304e-07 | 3.4342e-07 | 3.4383e-07 | 4.3397e-07 | 4.4115e-07 | 4.0214e-07 | 3.3408e-07 | 4.0125e-07 | 4.4865e-07
BaseCase AT | NSW |  | Solar | 24.1436 | 30.5441 | 31.7157 | 38.5427 | 40.3805 | 41.6233 | 47.1248 | 47.6537 | 45.8793 | 52.7269 | 59.1494 | 58.7674 | 74.8188 | 72.0132 | 81.539 | 78.3981 | 80.1603 | 73.7939 | 73.0405 | 74.1786 | 71.3759 | 68.2316 | 81.067 | 78.4359
BaseCase AT | NSW |  | Wind | 0 | 0 | 60.7744 | 67.0333 | 61.129 | 61.4276 | 70.2146 | 68.4148 | 68.9763 | 69.815 | 73.9272 | 72.9349 | 78.985 | 89.4397 | 85.8447 | 81.8573 | 79.8279 | 87.2554 | 85.6976 | 89.3479 | 87.8157 | 86.8085 | 98.481 | 90.3509
BaseCase AT | NSW | CNSW | 12h | 0 | 0 | 0 | 0 | 0 | 0 | 0 | 0 | 0 | 0 | 0 | 0 | 0 | 0 | 0 | 0 | 0 | 0 | 0 | 0 | 0 | 0 | 0 | 0
BaseCase AT | NSW | CNSW | 2h | 0 | 0.0003676 | 0.00034513 | 0.00031569 | 0.00034113 | 0.00039751 | 0.00042365 | 0.00045829 | 0.00040546 | 0.000433 | 0.00050844 | 0.0005166 | 0.00065423 | 0.0006573 | 38.4389 | 42.335 | 67.8377 | 66.335 | 68.1541 | 73.9206 | 66.1068 | 67.802 | 78.951 | 79.6985
BaseCase AT | NSW | CNSW | 4h | 0 | 0 | 0 | 0 | 0 | 0 | 0 | 0 | 0 | 0 | 0 | 0 | 0 | 0 | 0 | 0 | 0 | 0 | 0 | 0 | 0 | 0 | 0 | 0
BaseCase AT | NSW | CNSW | 8h | 0 | 0 | 97.6105 | 87.7684 | 86.5672 | 89.144 | 98.7475 | 92.6868 | 81.2762 | 82.9492 | 100.6879 | 97.723 | 120.1942 | 112.9542 | 128.9828 | 120.6799 | 133.4989 | 124.0088 | 129.3831 | 127.7418 | 117.3128 | 108.5794 | 125.5933 | 111.1398
BaseCase AT | NSW | CNSW | Black Coal | 0 | 0 | 0 | 0 | 0 | 0 | 0 | 0 | 0 | 0 | 0 | 0 | 0 | 0 | 0 | 0 | 0 | 0 | 0 | 0 | 0 | 0 | 0 | 0
BaseCase AT | NSW | CNSW | CST | 0 | 0 | 0 | 0 | 0 | 360.235 | 323.3945 | 281.4807 | 274.4115 | 311.5842 | 360.0033 | 413.7612 | 351.6711 | 346.6884 | 393.5132 | 390.6657 | 488.6466 | 444.3123 | 333.6238 | 313.7597 | 346.0714 | 344.3065 | 376.0387 | 341.5838
BaseCase AT | NSW | CNSW | Coordinated CER | 0 | 0 | 0 | 0 | 0 | 0 | 0 | 0 | 0 | 0 | 0 | 0 | 0 | 0 | 0 | 0 | 0 | 0 | 0 | 0 | 0 | 0 | 0 | 0
BaseCase AT | NSW | CNSW | Distributed PV | 0 | 0 | 0 | 0 | 0 | 0 | 0 | 0 | 0 | 0 | 0 | 0 | 0 | 0 | 0 | 0 | 0 | 0 | 0 | 0 | 0 | 0 | 0 | 0
BaseCase AT | NSW | CNSW | OCGT | 0 | 0 | 0 | 0 | 0 | 0 | 0 | 0 | 0 | 0 | 0 | 0 | 0 | 0 | 0 | 0 | 0 | 0 | 0 | 0 | 0 | 0 | 0 | 0
BaseCase AT | NSW | CNSW | PHES | 0 | 0 | 0 | 0 | 0 | 0 | 0 | 0 | 0 | 1.3694e-06 | 1.4487e-06 | 1.4752e-06 | 1.7017e-06 | 2.0385e-06 | 2.263e-06 | 2.1888e-06 | 2.1916e-06 | 2.3984e-06 | 2.8498e-06 | 2.9353e-06 | 2.3567e-06 | 2.0518e-06 | 2.6384e-06 | 2.5803e-06
BaseCase AT | NSW | CNSW | Solar | 20.2909 | 26.7916 | 32.9042 | 41.7496 | 42.4435 | 41.7762 | 46.4477 | 46.3849 | 45.6678 | 52.1354 | 58.467 | 57.8146 | 69.1876 | 64.7647 | 79.6033 | 75.6953 | 78.2283 | 70.3886 | 68.8783 | 70.0582 | 67.4346 | 64.7888 | 73.3126 | 69.7338
BaseCase AT | NSW | CNSW | Wind | 0 | 0 | 80.1648 | 80.8104 | 69.4093 | 72.43 | 75.6134 | 73.4033 | 75.7158 | 74.7809 | 77.4748 | 75.568 | 80.5312 | 90.5018 | 87.8206 | 82.9497 | 80.3805 | 86.4986 | 84.3855 | 87.9729 | 85.0428 | 84.7228 | 96.457 | 87.4542
BaseCase AT | NSW | NNSW | 1h | 0 | 0 | 0 | 0 | 0 | 0 | 0 | 0 | 0 | 0 | 0 | 0 | 0 | 0 | 0 | 0 | 0 | 0 | 0 | 0 | 0 | 0 | 0 | 0
BaseCase AT | NSW | NNSW | 2h | 0 | 9.1128e-05 | 7.656e-05 | 7.251e-05 | 8.1756e-05 | 8.6346e-05 | 0.00010407 | 0.00012047 | 9.7789e-05 | 0.00010124 | 0.00011031 | 0.00012343 | 0.00016998 | 0.00017126 | 0.00019804 | 0.00021533 | 0.00017919 | 0.00017474 | 0.00019436 | 0.00018433 | 0.00016471 | 3.5244e-05 | 2.7537e-05 | 1.594e-05
BaseCase AT | NSW | NNSW | 8h | 0 | 0 | 35.5008 | 32.7953 | 35.1821 | 36.5578 | 43.7404 | 47.5184 | 47.6142 | 50.2555 | 60.1709 | 58.6159 | 86.5324 | 85.0197 | 92.6221 | 99.0492 | 101.7808 | 107.1451 | 112.5272 | 115.1236 | 130.647 | 116.7671 | 113.5079 | 101.8688
BaseCase AT | NSW | NNSW | CST | 0 | 0 | 0 | 0 | 0 | 416.3688 | 314.5645 | 289.9603 | 303.5466 | 327.2814 | 395.1437 | 444.2535 | 383.7764 | 373.2102 | 406.5775 | 438.5456 | 571.157 | 523.2463 | 401.6402 | 347.945 | 422.4036 | 389.9495 | 424.5717 | 369.9995
BaseCase AT | NSW | NNSW | Coordinated CER | 0 | 0 | 0 | 0 | 0 | 0 | 0 | 0 | 0 | 0 | 0 | 0 | 0 | 0 | 0 | 0 | 0 | 0 | 0 | 0 | 0 | 0 | 0 | 0
BaseCase AT | NSW | NNSW | Distributed PV | 0 | 0 | 0 | 0 | 0 | 0 | 0 | 0 | 0 | 0 | 0 | 0 | 0 | 0 | 0 | 0 | 0 | 0 | 0 | 0 | 0 | 0 | 0 | 0
BaseCase AT | NSW | NNSW | PHES | 0 | 0 | 0 | 0 | 0 | 0 | 0 | 0 | 0 | 0 | 2921.3342 | 921.7592 | 687.2621 | 805.1517 | 986.4158 | 1008.427 | 778.2771 | 506.2663 | 9060.5327 | 11101.5447 | 6359.5335 | 2580.8281 | 2379.0129 | 1445.3577
BaseCase AT | NSW | NNSW | Solar | 9.6047e-06 | 8.0523 | 6.4292 | 8.6999 | 10.0055 | 10.4293 | 15.3079 | 26.0257 | 30.7539 | 38.8969 | 40.7751 | 40.6219 | 121.4562 | 98.748 | 78.4771 | 82.0547 | 76.7026 | 74.2536 | 80.7182 | 79.211 | 78.0169 | 71.9192 | 79.8653 | 74.3057
BaseCase AT | NSW | NNSW | Wind | 0 | 0 | 23.0644 | 24.7986 | 19.8107 | 18.5987 | 90.8661 | 89.4131 | 81.938 | 90.8005 | 89.9427 | 88.8794 | 115.4256 | 122.5277 | 113.8208 | 108.2866 | 108.4775 | 116.8252 | 116.6397 | 120.9788 | 117.4466 | 112.3838 | 122.5039 | 116.2972
BaseCase AT | NSW | SNSW | 1h | 0 | 0 | 0 | 0 | 0 | 0 | 0 | 0 | 0 | 0 | 0 | 0 | 0 | 0 | 0 | 0 | 0 | 0 | 0 | 0 | 0 | 0 | 0 | 0
BaseCase AT | NSW | SNSW | 2h | 0 | 0.00014949 | 0.00012305 | 0.00012974 | 0.00015142 | 0.00017471 | 0.00018445 | 0.00019723 | 0.00017926 | 0.00019397 | 0.00024928 | 0.00024039 | 0.00029956 | 0.00030952 | 0.00032476 | 0.00029228 | 0.0002837 | 0.00027634 | 0.00031973 | 0.00038969 | 0.00030891 | 8.925e-05 | 0.00015838 | 0.00014027
BaseCase AT | NSW | SNSW | 4h | 0 | 0 | 0 | 0 | 0 | 0 | 0 | 0 | 0 | 0 | 0 | 0 | 0 | 0 | 0 | 0 | 0 | 0 | 0 | 0 | 0 | 0 | 0 | 0
BaseCase AT | NSW | SNSW | 8h | 0 | 0 | 0.00010091 | 8.0168e-05 | 7.8577e-05 | 9.0479e-05 | 0.00012032 | 0.00011875 | 0.00010213 | 0.00010569 | 0.00015074 | 0.00015176 | 0.00021261 | 0.00022652 | 0.00023769 | 0.00023515 | 0.00022742 | 0.0002044 | 0.00023855 | 0.00024639 | 0.00028915 | 0.00093659 | 8.1333e-05 | 0.00011952
BaseCase AT | NSW | SNSW | CST | 0 | 0 | 0 | 0 | 0 | 400.5893 | 344.5933 | 339.3772 | 295.6088 | 315.6481 | 365.325 | 0 | 416.4239 | 363.0014 | 359.8596 | 459.909 | 542.6861 | 519.5104 | 389.8967 | 413.6802 | 391.4206 | 398.8887 | 432.5344 | 421.9232
BaseCase AT | NSW | SNSW | Coordinated CER | 0 | 0 | 0 | 0 | 0 | 0 | 0 | 0 | 0 | 0 | 0 | 0 | 0 | 0 | 0 | 0 | 0 | 0 | 0 | 0 | 0 | 0 | 0 | 0
BaseCase AT | NSW | SNSW | Distributed PV | 0 | 0 | 0 | 0 | 0 | 0 | 0 | 0 | 0 | 0 | 0 | 0 | 0 | 0 | 0 | 0 | 0 | 0 | 0 | 0 | 0 | 0 | 0 | 0
BaseCase AT | NSW | SNSW | Hydro | 0 | 0 | 0 | 0 | 0 | 0 | 0 | 0 | 0 | 0 | 0 | 0 | 0 | 0 | 0 | 0 | 0 | 0 | 0 | 0 | 0 | 0 | 0 | 0
BaseCase AT | NSW | SNSW | OCGT | 0 | 0 | 0 | 0 | 0 | 0 | 0 | 0 | 0 | 0 | 0 | 0 | 0 | 0 | 0 | 0 | 0 | 0 | 0 | 0 | 0 | 0 | 0 | 0
BaseCase AT | NSW | SNSW | PHES | 0 | 0 | 0 | 0 | 0 | 0 | 0 | 0 | 0 | 0 | 0 | 0 | 0 | 0 | 0 | 0 | 0 | 0 | 0 | 0 | 0 | 0 | 0 | 0
BaseCase AT | NSW | SNSW | Solar | 19.3173 | 30.0317 | 28.8155 | 31.6755 | 35.0678 | 41.1047 | 51.5758 | 55.1736 | 47.2082 | 57.3444 | 67.7585 | 69.4251 | 89.9519 | 121.1912 | 106.4183 | 101.0936 | 101.2759 | 104.5014 | 105.181 | 110.7715 | 99.2989 | 94.9546 | 139.0847 | 166.0817
BaseCase AT | NSW | SNSW | Wind | 0 | 0 | 43.0731 | 41.8343 | 42.7425 | 38.4548 | 40.8088 | 38.1292 | 38.3556 | 38.7596 | 44.7985 | 46.2806 | 46.7037 | 56.7874 | 53.7833 | 52.4821 | 51.4932 | 55.9101 | 55.8532 | 59.973 | 63.8568 | 63.1127 | 75.9451 | 69.7329
BaseCase AT | NSW | SNW | 1h | 74.9371 | 75.2367 | 84.8245 | 64.7669 | 68.4253 | 61.0277 | 159.8187 | 135.0638 | 137.1725 | 130.3219 | 106.7211 | 98.3632 | 105.0912 | 98.8731 | 88.4946 | 81.7518 | 78.0839 | 77.8897 | 177.2479 | 164.7305 | 105.7061 | 93.559 | 74.2259 | 43.4999
BaseCase AT | NSW | SNW | 2h | 0.00036811 | 0.00054657 | 0.00054743 | 0.00054797 | 0.00022297 | 37.7083 | 55.3942 | 52.547 | 50.9315 | 51.6164 | 57.5814 | 58.8936 | 62.1733 | 62.9861 | 64.8983 | 66.1351 | 82.9375 | 97.4531 | 98.7271 | 97.2166 | 98.9174 | 91.5697 | 111.5657 | 90.4928
BaseCase AT | NSW | SNW | 4h | 0.0001315 | 95.1612 | 80.1327 | 74.3037 | 70.0618 | 70.5376 | 74.87 | 72.9542 | 69.3424 | 70.2699 | 76.5355 | 77.6504 | 81.5609 | 83.0502 | 82.8782 | 81.9087 | 97.8114 | 96.3597 | 95.283 | 129.8989 | 127.0931 | 3.0956e-05 | 3.728e-05 | 42.5743
BaseCase AT | NSW | SNW | 8h | 140.7629 | 167.7973 | 134.2911 | 111.5008 | 104.1596 | 103.5877 | 109.0807 | 105.6813 | 100.7681 | 103.5199 | 113.6845 | 117.252 | 121.4527 | 122.5877 | 120.0979 | 121.3174 | 151.7921 | 166.8962 | 165.3971 | 156.0627 | 152.3361 | 144.0603 | 193.9753 | 197.6493
BaseCase AT | NSW | SNW | Black Coal | 0 | 0 | 0 | 0 | 0 | 0 | 0 | 0 | 0 | 0 | 0 | 0 | 0 | 0 | 0 | 0 | 0 | 0 | 0 | 0 | 0 | 0 | 0 | 0
BaseCase AT | NSW | SNW | CCGT | 0 | 0 | 0 | 0 | 0 | 0 | 0 | 0 | 0 | 0 | 0 | 0 | 0 | 0 | 0 | 0 | 0 | 0 | 0 | 0 | 0 | 0 | 0 | 0
BaseCase AT | NSW | SNW | Coordinated CER | 0 | 0 | 0 | 0 | 0 | 0 | 0 | 0 | 0 | 0 | 0 | 0 | 0 | 0 | 0 | 0 | 0 | 0 | 0 | 0 | 0 | 0 | 0 | 0
BaseCase AT | NSW | SNW | DSP | 0 | 0 | 0 | 0 | 0 | 0 | 0 | 0 | 0 | 0 | 0 | 0 | 0 | 0 | 0 | 0 | 0 | 0 | 0 | 0 | 0 | 0 | 0 | 0
BaseCase AT | NSW | SNW | Distributed PV | 0 | 0 | 0 | 0 | 0 | 0 | 0 | 0 | 0 | 0 | 0 | 0 | 0 | 0 | 0 | 0 | 0 | 0 | 0 | 0 | 0 | 0 | 0 | 0
BaseCase AT | NSW | SNW | OCGT | 0 | 0 | 0 | 0 | 45.7222 | 44.2602 | 54.5431 | 96.287 | 86.7563 | 80.3693 | 74.9925 | 82.9196 | 541.4823 | 408.2411 | 384.1609 | 345.0326 | 606.3946 | 532.9229 | 380.8106 | 233.8607 | 202.3313 | 316.8866 | 209.6068 | 315.7587
BaseCase AT | NSW | SNW | Offshore Wind | 0 | 0 | 0 | 0 | 0 | 0 | 0 | 0 | 0 | 0 | 0 | 0 | 72.5596 | 82.5105 | 73.7339 | 76.1677 | 70.679 | 80.5146 | 73.4464 | 76.8763 | 76.6161 | 75.7147 | 73.6869 | 74.6713
BaseCase AT | NSW | SNW | Solar | 78.0455 | 76.0392 | 70.0236 | 65.5667 | 69.9974 | 66.1021 | 67.2223 | 64.3863 | 64.5835 | 68.0195 | 71.265 | 72.6964 | 67.2683 | 68.0235 | 71.5267 | 70.0426 | 79.2086 | 77.5275 | 71.4743 | 67.2867 | 70.3702 | 67.055 | 78.0872 | 70.2208
BaseCase AT | NSW | SNW | Wind | 0 | 0 | 108.1904 | 114.3789 | 114.1641 | 115.8847 | 110.1899 | 110.0104 | 112.4337 | 112.0107 | 112.2014 | 104.0383 | 102.5378 | 120.3703 | 111.4076 | 114.237 | 108.315 | 117.6029 | 108.1895 | 114.3751 | 114.2399 | 116.5315 | 111.4793 | 112.7281
BaseCase AT | QLD |  | 1h | 0 | 0 | 0 | 0 | 0 | 0 | 0 | 0 | 0 | 0 | 0 | 0 | 0 | 0 | 0 | 0 | 0 | 0 | 0 | 0 | 0 | 0 | 0 | 0
BaseCase AT | QLD |  | 2h | 0 | 2.1117e-05 | 2.0062e-05 | 2.1029e-05 | 4.4802e-05 | 4.4398e-05 | 5.0871e-05 | 5.7638e-05 | 5.2964e-05 | 5.1588e-05 | 5.8977e-05 | 6.2146e-05 | 8.3158e-05 | 9.1202e-05 | 8.964e-05 | 9.8824e-05 | 7.9087e-05 | 6.0126 | 7.0002 | 8.0532 | 8.7856 | 7.2961 | 8.8737 | 10.5257
BaseCase AT | QLD |  | 4h | 0 | 0 | 6.1473e-05 | 7.8325e-05 | 7.9918e-05 | 8.2751e-05 | 9.3579e-05 | 0.00010808 | 9.8497e-05 | 0.00010021 | 0.00011143 | 0.00011073 | 0.00015965 | 0.00018255 | 0.0001694 | 0.00017286 | 0.00014245 | 0.00015485 | 0.00017067 | 0.00014948 | 0.00023303 | 0.00017249 | 0.00011077 | 4.1858e-06
BaseCase AT | QLD |  | 8h | 0 | 0 | 102.2186 | 89.0655 | 86.1351 | 85.8564 | 90.6454 | 96.2218 | 87.7496 | 85.8079 | 94.2937 | 97.6059 | 123.8725 | 123.1601 | 112.0827 | 116.5153 | 115.7236 | 120.5954 | 125.7909 | 119.7097 | 122.2452 | 108.5961 | 110.9469 | 101.609
BaseCase AT | QLD |  | Biomass | 0 | 0 | 0 | 0 | 0 | 0 | 0 | 0 | 0 | 0 | 0 | 0 | 0 | 0 | 0 | 0 | 0 | 0 | 0 | 0 | 0 | 0 | 0 | 0
BaseCase AT | QLD |  | Black Coal | 0 | 0 | 0 | 0 | 0 | 0 | 0 | 0 | 0 | 0 | 0 | 0 | 0 | 0 | 0 | 0 | 0 | 0 | 0 | 0 | 0 | 0 | 0 | 0
BaseCase AT | QLD |  | CCGT | 0 | 0 | 0 | 0 | 0 | 0 | 0 | 0 | 0 | 0 | 0 | 0 | 0 | 0 | 0 | 0 | 0 | 0 | 0 | 0 | 0 | 0 | 0 | 0
BaseCase AT | QLD |  | Coordinated CER | 0 | 0 | 0 | 0 | 0 | 0 | 0 | 0 | 0 | 0 | 0 | 0 | 0 | 0 | 0 | 0 | 0 | 0 | 0 | 0 | 0 | 0 | 0 | 0
BaseCase AT | QLD |  | Distributed PV | 0 | 0 | 0 | 0 | 0 | 0 | 0 | 0 | 0 | 0 | 0 | 0 | 0 | 0 | 0 | 0 | 0 | 0 | 0 | 0 | 0 | 0 | 0 | 0
BaseCase AT | QLD |  | H2 Reciprocating Engine | 0 | 0 | 0 | 0 | 0 | 0 | 0 | 0 | 0 | 0 | 0 | 0 | 0 | 0 | 0 | 0 | 0 | 0 | 0 | 0 | 0 | 0 | 0 | 0
BaseCase AT | QLD |  | Hydro | 0 | 0 | 0 | 0 | 0 | 0 | 0 | 0 | 0 | 0 | 0 | 0 | 0 | 0 | 0 | 0 | 0 | 0 | 0 | 0 | 0 | 0 | 0 | 0
BaseCase AT | QLD |  | Liquid Fuel | 0 | 0 | 0 | 0 | 0 | 0 | 0 | 0 | 0 | 0 | 0 | 0 | 0 | 0 | 0 | 0 | 0 | 0 | 0 | 0 | 0 | 0 | 0 | 0
BaseCase AT | QLD |  | OCGT | 0 | 0 | 0 | 0 | 236.9915 | 234.1766 | 370.6063 | 670.4039 | 718.057 | 1274.9657 | 891.9966 | 397.0097 | 951.0687 | 1583.1391 | 1220.8848 | 1371.9344 | 1703.2167 | 955.4317 | 1496.7219 | 550.9723 | 230.7038 | 372.8333 | 164.0913 | 108.5233
BaseCase AT | QLD |  | PHES | 0 | 0 | 0 | 0 | 0 | 0 | 0 | 0 | 0 | 1.8837e-07 | 1.559e-07 | 1.5097e-07 | 1.817e-07 | 2.0791e-07 | 2.2771e-07 | 2.3453e-07 | 1.8145e-07 | 1.9223e-07 | 2.3708e-07 | 2.4221e-07 | 2.2217e-07 | 1.8474e-07 | 1.9264e-07 | 1.6792e-07
BaseCase AT | QLD |  | Solar | 24.0131 | 25.6984 | 23.9897 | 28.1698 | 34.9136 | 34.5061 | 40.1672 | 42.872 | 40.9555 | 47.2411 | 49.7898 | 53.2756 | 66.0676 | 64.975 | 63.2224 | 62.7009 | 63.1657 | 59.2686 | 61.6986 | 60.5037 | 60.5739 | 54.9111 | 58.9615 | 59.3441
BaseCase AT | QLD |  | Wind | 0 | 0 | 56.1694 | 54.1894 | 55.5426 | 60.6487 | 66.84 | 67.5647 | 64.0581 | 68.6135 | 68.5044 | 70.4257 | 85.1775 | 82.5383 | 80.9905 | 77.7421 | 80.4512 | 79.6498 | 78.925 | 77.2212 | 77.4168 | 78.2226 | 82.3424 | 81.8396
BaseCase AT | QLD | CQ | 2h | 0 | 3.3945e-05 | 4.3219e-05 | 6.2889e-05 | 0.00014896 | 0.00015557 | 0.00018213 | 0.00021386 | 0.00017951 | 0.00016432 | 0.00018075 | 0.00017275 | 0.00025476 | 0.00030305 | 0.00025842 | 0.00022799 | 0.00026749 | 0.00023736 | 0.0002417 | 0.0002276 | 0.00022541 | 0.00015445 | 0.00016797 | 0.0001276
BaseCase AT | QLD | CQ | 4h | 0 | 0 | 0 | 0 | 0 | 0 | 0 | 0 | 0 | 0 | 0 | 0 | 0 | 0 | 0 | 0 | 0 | 0 | 0 | 0 | 0 | 0 | 0 | 0
BaseCase AT | QLD | CQ | 8h | 0 | 0 | 107.94 | 97.0152 | 89.7111 | 93.2947 | 101.5152 | 118.4015 | 99.9749 | 91.6438 | 96.3522 | 95.1115 | 140.3904 | 156.5807 | 125.937 | 108.1568 | 96.3567 | 89.0971 | 96.3423 | 86.1016 | 85.7936 | 71.7208 | 87.7357 | 79.443
BaseCase AT | QLD | CQ | Black Coal | 0 | 0 | 0 | 0 | 0 | 0 | 0 | 0 | 0 | 0 | 0 | 0 | 0 | 0 | 0 | 0 | 0 | 0 | 0 | 0 | 0 | 0 | 0 | 0
BaseCase AT | QLD | CQ | Coordinated CER | 0 | 0 | 0 | 0 | 0 | 0 | 0 | 0 | 0 | 0 | 0 | 0 | 0 | 0 | 0 | 0 | 0 | 0 | 0 | 0 | 0 | 0 | 0 | 0
BaseCase AT | QLD | CQ | Distributed PV | 0 | 0 | 0 | 0 | 0 | 0 | 0 | 0 | 0 | 0 | 0 | 0 | 0 | 0 | 0 | 0 | 0 | 0 | 0 | 0 | 0 | 0 | 0 | 0
BaseCase AT | QLD | CQ | OCGT | 0 | 0 | 0 | 0 | 518.5373 | 674.7895 | 773.696 | 2071.5462 | 1805.7902 | 38223.2876 | 53133.1006 | 1309.3159 | 2173.8714 | 7975.9202 | 9427.2415 | 36628.2916 | 2.0438e+13 | 17107.1227 | 5760.1854 | 2246.0094 | 0 | 0 | 0 | 2764.2802
BaseCase AT | QLD | CQ | PHES | 0 | 0 | 0 | 0 | 0 | 0 | 0 | 0 | 0 | 0 | 1620.2319 | 618.7457 | 902.7428 | 1132.0313 | 932.0963 | 694.787 | 625.8798 | 415.1007 | 0 | 0 | 3200.373 | 3041.8292 | 1845.2923 | 850.0274
BaseCase AT | QLD | CQ | Solar | 15.5012 | 13.5586 | 14.0675 | 17.2743 | 49.1113 | 47.4756 | 52.0493 | 57.4212 | 53.5463 | 57.6401 | 56.3294 | 57.3672 | 75.7681 | 74.1817 | 66.2957 | 67.5138 | 65.5984 | 59.2203 | 64.28 | 64.0658 | 62.101 | 56.3575 | 64.4908 | 63.7469
BaseCase AT | QLD | CQ | Wind | 0 | 0 | 48.7387 | 45.751 | 51.8355 | 51.7641 | 57.0755 | 66.71 | 58.8216 | 66.2303 | 61.9657 | 63.4686 | 99.54 | 89.5002 | 91.8419 | 89.7794 | 87.1282 | 86.6299 | 88.0213 | 82.7536 | 85.5653 | 82.5634 | 89.3708 | 95.7881
BaseCase AT | QLD | GG | 1h | 0 | 0 | 0 | 0 | 0 | 0 | 0 | 0 | 0 | 0 | 0 | 0 | 0 | 0 | 0 | 0 | 0 | 0 | 0 | 0 | 0 | 0 | 0 | 0
BaseCase AT | QLD | GG | 2h | 0 | 64.5318 | 65.3503 | 51.6971 | 47.524 | 44.7399 | 109.99 | 103.1891 | 95.2087 | 84.2961 | 87.1842 | 82.8935 | 92.6194 | 98.783 | 99.3575 | 95.9361 | 96.1124 | 179.6579 | 164.6623 | 370.2989 | 436.8687 | 390.4105 | 381.8152 | 459.0871
BaseCase AT | QLD | GG | 4h | 0 | 0 | 125.6084 | 85.6282 | 74.7867 | 72.7526 | 113.2658 | 118.0581 | 109.0371 | 107.2793 | 114.9775 | 113.8721 | 141.0257 | 129.8502 | 127.6424 | 119.4187 | 120.9555 | 99.6441 | 149.4798 | 118.8499 | 106.6688 | 111.103 | 108.092 | 338.3612
BaseCase AT | QLD | GG | 8h | 0 | 0 | 126.2818 | 84.6215 | 79.8367 | 82.7248 | 87.5183 | 100.1817 | 83.1356 | 77.2896 | 84.4763 | 82.4003 | 112.7637 | 119.7233 | 109.5816 | 96.4376 | 142.2225 | 223.8836 | 268.8883 | 202.2565 | 210.5379 | 481.9779 | 490.0014 | 691.3999
BaseCase AT | QLD | GG | Black Coal | 0 | 0 | 0 | 0 | 0 | 0 | 0 | 0 | 0 | 0 | 0 | 0 | 0 | 0 | 0 | 0 | 0 | 0 | 0 | 0 | 0 | 0 | 0 | 0
BaseCase AT | QLD | GG | CCGT | 0 | 0 | 0 | 0 | 0 | 0 | 0 | 0 | 0 | 0 | 0 | 0 | 0 | 0 | 0 | 0 | 0 | 0 | 0 | 0 | 0 | 0 | 0 | 0
BaseCase AT | QLD | GG | Coordinated CER | 0 | 0 | 0 | 0 | 0 | 0 | 0 | 0 | 0 | 0 | 0 | 0 | 0 | 0 | 0 | 0 | 0 | 0 | 0 | 0 | 0 | 0 | 0 | 0
BaseCase AT | QLD | GG | Distributed PV | 0 | 0 | 0 | 0 | 0 | 0 | 0 | 0 | 0 | 0 | 0 | 0 | 0 | 0 | 0 | 0 | 0 | 0 | 0 | 0 | 0 | 0 | 0 | 0
BaseCase AT | QLD | GG | OCGT | 0 | 0 | 0 | 0 | 318.5873 | 321.4102 | 482.8982 | 1277.1357 | 972.3895 | 2003.3124 | 1921.243 | 963.3992 | 1457.7113 | 4358.6409 | 2721.3876 | 1537.3443 | 1689.0593 | 1206.2774 | 4036.9962 | 947.883 | 207.5461 | 287.1364 | 125.7815 | 76.4987
BaseCase AT | QLD | GG | Solar | 20.7525 | 18.0999 | 17.5833 | 16.9703 | 16.8976 | 16.5161 | 17.2484 | 17.6108 | 17.6639 | 17.0928 | 17.9019 | 19.8995 | 21.3528 | 20.9642 | 21.1584 | 20.9289 | 25.4523 | 21.8074 | 21.2908 | 20.3333 | 20.2753 | 19.8207 | 20.1299 | 19.8989
BaseCase AT | QLD | NQ | 2h | 0 | 0 | 0 | 0 | 0 | 0 | 0 | 0 | 0 | 0 | 0 | 0 | 0 | 0 | 0 | 0 | 0 | 0 | 0 | 0 | 0 | 0 | 0 | 0
BaseCase AT | QLD | NQ | 4h | 0 | 0 | 0 | 0 | 0 | 0 | 0 | 0 | 0 | 0 | 0 | 0 | 0 | 0 | 0 | 0 | 0 | 0 | 0 | 0 | 0 | 0 | 0 | 0
BaseCase AT | QLD | NQ | 8h | 0 | 0 | 95.5456 | 85.1639 | 85.7446 | 91.6573 | 101.9061 | 116.9774 | 109.8913 | 110.1346 | 116.7941 | 112.2697 | 168.4102 | 212.413 | 179.87 | 185.0487 | 158.2704 | 161.4954 | 176.1854 | 137.0885 | 178.173 | 130.2946 | 161.0048 | 133.8164
BaseCase AT | QLD | NQ | Biomass | 0 | 0 | 0 | 0 | 0 | 0 | 0 | 0 | 0 | 0 | 0 | 0 | 0 | 0 | 0 | 0 | 0 | 0 | 0 | 0 | 0 | 0 | 0 | 0
BaseCase AT | QLD | NQ | CCGT | 0 | 0 | 0 | 0 | 0 | 0 | 0 | 0 | 0 | 0 | 0 | 0 | 0 | 0 | 0 | 0 | 0 | 0 | 0 | 0 | 0 | 0 | 0 | 0
BaseCase AT | QLD | NQ | Coordinated CER | 0 | 0 | 0 | 0 | 0 | 0 | 0 | 0 | 0 | 0 | 0 | 0 | 0 | 0 | 0 | 0 | 0 | 0 | 0 | 0 | 0 | 0 | 0 | 0
BaseCase AT | QLD | NQ | Distributed PV | 0 | 0 | 0 | 0 | 0 | 0 | 0 | 0 | 0 | 0 | 0 | 0 | 0 | 0 | 0 | 0 | 0 | 0 | 0 | 0 | 0 | 0 | 0 | 0
BaseCase AT | QLD | NQ | Hydro | 0 | 0 | 0 | 0 | 0 | 0 | 0 | 0 | 0 | 0 | 0 | 0 | 0 | 0 | 0 | 0 | 0 | 0 | 0 | 0 | 0 | 0 | 0 | 0
BaseCase AT | QLD | NQ | Liquid Fuel | 0 | 0 | 0 | 0 | 0 | 0 | 0 | 0 | 0 | 0 | 0 | 0 | 0 | 0 | 0 | 0 | 0 | 0 | 0 | 0 | 0 | 0 | 0 | 0
BaseCase AT | QLD | NQ | PHES | 0 | 0 | 0 | 0 | 0 | 0 | 0 | 0 | 0 | 0 | 0 | 0 | 0 | 0 | 0 | 0 | 0 | 0 | 0 | 0 | 0 | 0 | 0 | 0
BaseCase AT | QLD | NQ | Solar | 39.7115 | 36.5267 | 32.5293 | 38.2674 | 40.5027 | 39.2685 | 47.4648 | 51.0235 | 47.3698 | 53.3111 | 57.824 | 66.5759 | 100.9777 | 116.0004 | 97.906 | 95.9851 | 89.8319 | 85.7299 | 84.2534 | 94.3934 | 83.5256 | 74.2482 | 75.9169 | 92.7514
BaseCase AT | QLD | NQ | Wind | 0 | 0 | 60.6915 | 54.871 | 56.8164 | 64.1256 | 72.5896 | 68.3487 | 70.0987 | 72.0555 | 75.2081 | 78.8791 | 92.5573 | 85.2858 | 85.4135 | 80.3882 | 83.5687 | 82.3082 | 77.9902 | 76.8963 | 77.4427 | 81.6809 | 82.2703 | 77.0979
BaseCase AT | QLD | SQ | 1h | 0 | 0 | 0 | 0 | 0 | 0 | 0 | 0 | 0 | 0 | 0 | 0 | 0 | 0 | 0 | 0 | 0 | 0 | 0 | 0 | 0 | 0 | 0 | 0
BaseCase AT | QLD | SQ | 2h | 0 | 1.6749e-05 | 1.6258e-05 | 1.5351e-05 | 1.7208e-05 | 1.6621e-05 | 1.9157e-05 | 2.1474e-05 | 1.9515e-05 | 1.9176e-05 | 2.2523e-05 | 2.4972e-05 | 3.1023e-05 | 3.2874e-05 | 3.3913e-05 | 3.9098e-05 | 2.9421e-05 | 3.3415e-05 | 4.0836e-05 | 5.5278e-05 | 5.7777e-05 | 4.0475e-06 | 4.1026e-06 | 3.7814e-06
BaseCase AT | QLD | SQ | 4h | 0 | 0 | 0 | 0 | 0 | 0 | 0 | 0 | 0 | 0 | 0 | 0 | 0 | 0 | 0 | 0 | 0 | 0 | 0 | 0 | 0 | 0 | 0 | 0
BaseCase AT | QLD | SQ | 8h | 0 | 0 | 102.2187 | 89.8484 | 88.9426 | 85.9668 | 89.7855 | 90.8906 | 86.5503 | 87.0529 | 96.621 | 104.3926 | 122.3893 | 114.9351 | 105.4949 | 121.4437 | 109.7415 | 106.0186 | 104.7752 | 112.2829 | 113.0106 | 89.5899 | 80.2004 | 72.2394
BaseCase AT | QLD | SQ | Black Coal | 0 | 0 | 0 | 0 | 0 | 0 | 0 | 0 | 0 | 0 | 0 | 0 | 0 | 0 | 0 | 0 | 0 | 0 | 0 | 0 | 0 | 0 | 0 | 0
BaseCase AT | QLD | SQ | CCGT | 0 | 0 | 0 | 0 | 0 | 0 | 0 | 0 | 0 | 0 | 0 | 0 | 0 | 0 | 0 | 0 | 0 | 0 | 0 | 0 | 0 | 0 | 0 | 0
BaseCase AT | QLD | SQ | Coordinated CER | 0 | 0 | 0 | 0 | 0 | 0 | 0 | 0 | 0 | 0 | 0 | 0 | 0 | 0 | 0 | 0 | 0 | 0 | 0 | 0 | 0 | 0 | 0 | 0
BaseCase AT | QLD | SQ | Distributed PV | 0 | 0 | 0 | 0 | 0 | 0 | 0 | 0 | 0 | 0 | 0 | 0 | 0 | 0 | 0 | 0 | 0 | 0 | 0 | 0 | 0 | 0 | 0 | 0
BaseCase AT | QLD | SQ | H2 Reciprocating Engine | 0 | 0 | 0 | 0 | 0 | 0 | 0 | 0 | 0 | 0 | 0 | 0 | 0 | 0 | 0 | 0 | 0 | 0 | 0 | 0 | 0 | 0 | 0 | 0
BaseCase AT | QLD | SQ | OCGT | 0 | 0 | 0 | 0 | 95.8865 | 85.323 | 154.2288 | 228.0053 | 274.3753 | 358.4947 | 240.1599 | 129.468 | 368.4892 | 472.5854 | 353.2719 | 406.9932 | 503.8124 | 281.3477 | 216.4686 | 99.1276 | 87.4606 | 265.6643 | 120.3926 | 210.1751
BaseCase AT | QLD | SQ | PHES | 0 | 0 | 0 | 0 | 0 | 0 | 0 | 0 | 0 | 0 | 0 | 0 | 0 | 0 | 0 | 0 | 0 | 0 | 0 | 0 | 0 | 0 | 0 | 0
BaseCase AT | QLD | SQ | Solar | 19.0626 | 25.8689 | 23.8902 | 28.1294 | 29.0738 | 29.174 | 36.1682 | 37.8554 | 36.1962 | 42.7999 | 46.4027 | 49.3958 | 58.8306 | 56.767 | 58.7519 | 57.0734 | 57.9985 | 56.0287 | 57.4203 | 54.0814 | 56.934 | 51.5533 | 53.8633 | 53.1535
BaseCase AT | QLD | SQ | Wind | 0 | 0 | 56.8555 | 57.4235 | 56.3402 | 62.1046 | 66.3139 | 67.2361 | 61.2149 | 66.5636 | 65.9024 | 67.6215 | 72.3385 | 76.0604 | 71.5371 | 69.1215 | 74.065 | 73.4717 | 74.202 | 73.7607 | 72.4404 | 72.6235 | 78.0089 | 77.7379
BaseCase AT | SA |  | 2h | 0 | 134.2734 | 136.2761 | 141.7999 | 133.7217 | 129.8156 | 119.0734 | 134.9748 | 123.622 | 119.0152 | 157.3116 | 158.486 | 203.5827 | 194.7237 | 216.9371 | 203.6993 | 211.1605 | 223.6616 | 247.6799 | 293.7749 | 254.3183 | 25.1668 | 31.696 | 56.7918
BaseCase AT | SA |  | 4h | 0 | 0 | 7.53e-05 | 7.8918e-05 | 7.7267e-05 | 7.5072e-05 | 7.3475e-05 | 7.7882e-05 | 7.0728e-05 | 6.9151e-05 | 9.0344e-05 | 9.4377e-05 | 0.00011409 | 0.00011066 | 0.00011745 | 0.00011317 | 0.00012278 | 0.00011905 | 0.00012056 | 0.00014256 | 0.00011725 | 103.2004 | 45.8181 | 39.3976
BaseCase AT | SA |  | 8h | 0 | 0 | 108.3348 | 110.575 | 94.8425 | 95.1755 | 94.4783 | 100.3009 | 91.5908 | 86.397 | 116.3064 | 113.5775 | 132.5964 | 127.3702 | 132.5232 | 120.3966 | 120.2355 | 115.4047 | 114.3458 | 126.5191 | 102.6757 | 90.4758 | 106.8605 | 104.4543
BaseCase AT | SA |  | CCGT | 0 | 0 | 0 | 0 | 0 | 0 | 0 | 0 | 0 | 0 | 0 | 0 | 0 | 0 | 0 | 0 | 0 | 0 | 0 | 0 | 0 | 0 | 0 | 0
BaseCase AT | SA |  | Coordinated CER | 0 | 0 | 0 | 0 | 0 | 0 | 0 | 0 | 0 | 0 | 0 | 0 | 0 | 0 | 0 | 0 | 0 | 0 | 0 | 0 | 0 | 0 | 0 | 0
BaseCase AT | SA |  | Distributed PV | 0 | 0 | 0 | 0 | 0 | 0 | 0 | 0 | 0 | 0 | 0 | 0 | 0 | 0 | 0 | 0 | 0 | 0 | 0 | 0 | 0 | 0 | 0 | 0
BaseCase AT | SA |  | Liquid Fuel | 0 | 0 | 0 | 0 | 0 | 0 | 0 | 0 | 0 | 0 | 0 | 0 | 0 | 0 | 0 | 0 | 0 | 0 | 0 | 0 | 0 | 0 | 0 | 0
BaseCase AT | SA |  | OCGT | 0 | 0 | 0 | 0 | 0 | 0 | 7.8075 | 43.1245 | 43.3439 | 45.032 | 46.9821 | 48.7383 | 103.2614 | 68.6496 | 73.3478 | 79.3677 | 77.1585 | 130.6571 | 155.317 | 366.2082 | 199.8555 | 238.6889 | 245.5011 | 468.432
BaseCase AT | SA |  | Solar | 28.6327 | 37.6137 | 37.9284 | 35.7017 | 37.4586 | 34.7256 | 45.8062 | 48.5607 | 43.861 | 47.6324 | 59.1564 | 54.7971 | 58.7663 | 73.8029 | 76.7599 | 80.1884 | 77.7152 | 74.5755 | 74.0177 | 79.0307 | 74.9668 | 69.2549 | 78.5048 | 75.9881
BaseCase AT | SA |  | Wind | 0 | 0 | 9.0897 | 7.7105 | 21.1992 | 20.0356 | 21.9967 | 33.8582 | 36.0651 | 39.2017 | 65.427 | 60.4263 | 69.0015 | 80.9191 | 77.8213 | 77.6074 | 78.4385 | 78.6761 | 79.9219 | 82.8619 | 87.2566 | 82.2273 | 94.1728 | 85.4572
BaseCase AT | SA | CSA | 2h | 0 | 121.2499 | 120.8076 | 126.6963 | 119.7799 | 115.0081 | 105.2838 | 120.1652 | 108.2036 | 103.8805 | 138.4565 | 139.2878 | 180.9869 | 174.1726 | 202.1159 | 194.6304 | 207.1597 | 226.5543 | 262.9774 | 320.6148 | 293.1351 | 6.6504e-06 | 1.0182e-05 | 4.5155e-05
BaseCase AT | SA | CSA | 4h | 0 | 0 | 0.00019734 | 0.00020686 | 0.00020736 | 0.00020286 | 0.00018554 | 0.00021198 | 0.0001924 | 0.00017914 | 0.0002253 | 0.00024135 | 0.00029584 | 0.00028579 | 0.00033478 | 0.00029926 | 0.00032996 | 0.00031769 | 0.00030816 | 0.00037049 | 0.00031655 | 103.2004 | 45.8181 | 39.3976
BaseCase AT | SA | CSA | 8h | 0 | 0 | 106.0904 | 106.9025 | 100.7116 | 100.9297 | 100.3137 | 106.4359 | 99.1053 | 97.3252 | 119.2996 | 125.7382 | 105.3131 | 91.9846 | 97.7487 | 89.5455 | 92.4006 | 91.9797 | 91.9489 | 106.6235 | 85.9928 | 82.0971 | 90.3922 | 86.7339
BaseCase AT | SA | CSA | CCGT | 0 | 0 | 0 | 0 | 0 | 0 | 0 | 0 | 0 | 0 | 0 | 0 | 0 | 0 | 0 | 0 | 0 | 0 | 0 | 0 | 0 | 0 | 0 | 0
BaseCase AT | SA | CSA | Coordinated CER | 0 | 0 | 0 | 0 | 0 | 0 | 0 | 0 | 0 | 0 | 0 | 0 | 0 | 0 | 0 | 0 | 0 | 0 | 0 | 0 | 0 | 0 | 0 | 0
BaseCase AT | SA | CSA | Distributed PV | 0 | 0 | 0 | 0 | 0 | 0 | 0 | 0 | 0 | 0 | 0 | 0 | 0 | 0 | 0 | 0 | 0 | 0 | 0 | 0 | 0 | 0 | 0 | 0
BaseCase AT | SA | CSA | Liquid Fuel | 0 | 0 | 0 | 0 | 0 | 0 | 0 | 0 | 0 | 0 | 0 | 0 | 0 | 0 | 0 | 0 | 0 | 0 | 0 | 0 | 0 | 0 | 0 | 0
BaseCase AT | SA | CSA | OCGT | 0 | 0 | 0 | 0 | 0 | 0 | 0.26266 | 0.40304 | 0.40511 | 0.37608 | 0.37588 | 0.39107 | 0.90024 | 0.55601 | 0.59964 | 0.65719 | 0.54532 | 0.98077 | 24.4064 | 286.2036 | 183.7782 | 227.5793 | 227.3156 | 458.1353
BaseCase AT | SA | CSA | Solar | 0.00025887 | 8.6605e-05 | 6.8717e-05 | 6.481e-05 | 0.00023646 | 0.00022882 | 14.6812 | 15.8061 | 14.8002 | 22.1299 | 40.6946 | 36.1373 | 41.2168 | 67.1069 | 70.8781 | 76.478 | 71.2147 | 69.1703 | 70.7085 | 78.9263 | 75.0951 | 68.6345 | 71.1565 | 67.4681
BaseCase AT | SA | CSA | Wind | 0 | 0 | 12.4899 | 10.4136 | 20.4164 | 18.7692 | 20.5186 | 30.705 | 31.3838 | 33.575 | 54.497 | 49.0401 | 51.6372 | 67.0953 | 63.1713 | 63.8811 | 63.5797 | 68.3706 | 70.9189 | 73.1616 | 79.1374 | 74.3083 | 85.9142 | 78.1361
BaseCase AT | SA | NSA | 2h | 0 | 208.5515 | 232.4294 | 234.0852 | 218.959 | 223.1451 | 202.7719 | 227.5025 | 210.2851 | 204.4974 | 259.933 | 263.4255 | 325.0913 | 302.589 | 290.6007 | 246.9781 | 237.1798 | 233.5099 | 235.493 | 264.6453 | 209.2683 | 77.6816 | 85.3469 | 76.1274
BaseCase AT | SA | NSA | 8h | 0 | 0 | 109.9505 | 113.2781 | 93.0791 | 93.4437 | 92.7247 | 99.1963 | 90.2686 | 84.7442 | 115.8201 | 111.7685 | 148.0237 | 150.8899 | 166.4269 | 151.9335 | 143.6785 | 136.6311 | 134.3012 | 143.0934 | 119.0932 | 98.3329 | 117.3871 | 116.133
BaseCase AT | SA | NSA | Coordinated CER | 0 | 0 | 0 | 0 | 0 | 0 | 0 | 0 | 0 | 0 | 0 | 0 | 0 | 0 | 0 | 0 | 0 | 0 | 0 | 0 | 0 | 0 | 0 | 0
BaseCase AT | SA | NSA | Distributed PV | 0 | 0 | 0 | 0 | 0 | 0 | 0 | 0 | 0 | 0 | 0 | 0 | 0 | 0 | 0 | 0 | 0 | 0 | 0 | 0 | 0 | 0 | 0 | 0
BaseCase AT | SA | NSA | Liquid Fuel | 0 | 0 | 0 | 0 | 0 | 0 | 0 | 0 | 0 | 0 | 0 | 0 | 0 | 0 | 0 | 0 | 0 | 0 | 0 | 0 | 0 | 0 | 0 | 0
BaseCase AT | SA | NSA | OCGT | 0 | 0 | 0 | 0 | 0 | 0 | 94.5305 | 333.896 | 331.2712 | 297.6652 | 413.097 | 418.9303 | 551.3992 | 550.8553 | 552.1352 | 551.4336 | 512.7712 | 651.6392 | 537.6589 | 498.5192 | 231.0884 | 258.1589 | 303.6627 | 512.6007
BaseCase AT | SA | NSA | Solar | 40.0653 | 58.8356 | 65.1118 | 61.4377 | 52.7198 | 49.6571 | 60.183 | 62.7355 | 56.7746 | 60.825 | 73.0199 | 70.9498 | 76.4852 | 85.121 | 86.587 | 86.1085 | 87.6287 | 82.0355 | 80.2762 | 81.3437 | 75.61 | 71.0382 | 85.1083 | 82.9792
BaseCase AT | SA | NSA | Wind | 0 | 0 | 0.00010271 | 9.6641e-05 | 29.3656 | 31.3508 | 35.5818 | 51.3315 | 56.6607 | 61.9648 | 69.9554 | 68.819 | 81.6537 | 83.4016 | 81.9636 | 81.9416 | 84.0388 | 81.6955 | 80.8995 | 86.3886 | 88.7363 | 87.2483 | 96.1896 | 86.4549
BaseCase AT | SA | SESA | 2h | 0 | 0 | 0 | 0 | 0 | 0 | 0 | 0 | 0 | 0 | 0 | 0 | 0 | 0 | 0 | 0 | 0 | 0 | 0 | 0 | 0 | 0 | 0 | 0
BaseCase AT | SA | SESA | 4h | 0 | 0 | 0 | 0 | 0 | 0 | 0 | 0 | 0 | 0 | 0 | 0 | 0 | 0 | 0 | 0 | 0 | 0 | 0 | 0 | 0 | 0 | 0 | 0
BaseCase AT | SA | SESA | Coordinated CER | 0 | 0 | 0 | 0 | 0 | 0 | 0 | 0 | 0 | 0 | 0 | 0 | 0 | 0 | 0 | 0 | 0 | 0 | 0 | 0 | 0 | 0 | 0 | 0
BaseCase AT | SA | SESA | Distributed PV | 0 | 0 | 0 | 0 | 0 | 0 | 0 | 0 | 0 | 0 | 0 | 0 | 0 | 0 | 0 | 0 | 0 | 0 | 0 | 0 | 0 | 0 | 0 | 0
BaseCase AT | SA | SESA | Liquid Fuel | 0 | 0 | 0 | 0 | 0 | 0 | 0 | 0 | 0 | 0 | 0 | 0 | 0 | 0 | 0 | 0 | 0 | 0 | 0 | 0 | 0 | 0 | 0 | 0
BaseCase AT | SA | SESA | OCGT | 0 | 0 | 0 | 0 | 0 | 0 | 0 | 0 | 0 | 0 | 0 | 0 | 0 | 0 | 0 | 0 | 0 | 0 | 0 | 0 | 0 | 0 | 0 | 0
BaseCase AT | SA | SESA | Solar | 1.7676e-05 | 4.7834e-05 | 6.8344e-05 | 9.1292e-05 | 7.7304e-05 | 5.7993e-05 | 5.8798e-05 | 9.2776e-05 | 6.5831e-05 | 5.6711e-05 | 0.00013977 | 8.239e-05 | 8.5102e-05 | 8.8775e-05 | 19.6185 | 26.4323 | 25.6728 | 32.2276 | 23.1067 | 26.3842 | 40.2207 | 29.6236 | 47.0253 | 68.8137
BaseCase AT | SA | SESA | Wind | 0 | 0 | 5.3346e-05 | 5.9864e-05 | 9.3775e-05 | 8.8939e-05 | 9.3001e-05 | 0.00011241 | 0.00083323 | 0.001225 | 108.3758 | 100.9231 | 129.9614 | 140.7532 | 139.5257 | 128.6674 | 133.4513 | 117.1747 | 121.9444 | 122.8822 | 121.2812 | 104.4445 | 125.9658 | 116.0193
BaseCase AT | TAS |  | 24h | 0 | 0 | 0 | 0 | 0 | 0 | 0 | 0 | 0 | 0 | 1773.2762 | 1453.1324 | 731.5848 | 1109.3101 | 1156.7939 | 952.8318 | 1487.0266 | 1014.3256 | 0 | 15676.2732 | 28443.9286 | 2194.516 | 2641.8088 | 5696.1166
BaseCase AT | TAS |  | 2h | 0 | 81.5802 | 72.8486 | 54.3858 | 65.385 | 52.5113 | 111.6001 | 81.0897 | 93.4788 | 88.7395 | 72.2587 | 70.1931 | 51.3263 | 46.7111 | 65.524 | 64.0001 | 62.4543 | 60.4923 | 119.6787 | 118.9099 | 93.3175 | 95.5132 | 111.6222 | 111.6088
BaseCase AT | TAS |  | 4h | 0 | 92.4173 | 84.5366 | 63.4436 | 70.435 | 61.1655 | 100.7456 | 83.7445 | 85.5255 | 86.1258 | 88.4238 | 87.6491 | 86.2747 | 87.549 | 86.414 | 85.4111 | 87.1619 | 84.5635 | 128.7652 | 126.1383 | 113.8733 | 80.2967 | 71.3811 | 62.3945
BaseCase AT | TAS |  | 8h | 0 | 0 | 124.1876 | 103.4578 | 108.7173 | 100.6744 | 119.2599 | 106.737 | 105.9907 | 110.7835 | 108.8184 | 110.219 | 110.9281 | 101.9739 | 123.5827 | 123.0303 | 128.2724 | 121.9066 | 163.3123 | 163.1773 | 147.7089 | 134.5029 | 112.9211 | 104.0329
BaseCase AT | TAS |  | CCGT | 0 | 0 | 0 | 0 | 0 | 0 | 0 | 0 | 0 | 0 | 0 | 0 | 0 | 0 | 0 | 0 | 0 | 0 | 0 | 0 | 0 | 0 | 0 | 0
BaseCase AT | TAS |  | CST | 0 | 0 | 0 | 0 | 0 | 689.8557 | 442.2152 | 365.0292 | 468.4055 | 541.3827 | 416.7272 | 456.279 | 422.6902 | 381.5424 | 591.3097 | 764.4755 | 1020.6183 | 977.1577 | 718.4897 | 858.3989 | 662.253 | 629.5757 | 733.5121 | 704.0081
BaseCase AT | TAS |  | Coordinated CER | 0 | 0 | 0 | 0 | 0 | 0 | 0 | 0 | 0 | 0 | 0 | 0 | 0 | 0 | 0 | 0 | 0 | 0 | 0 | 0 | 0 | 0 | 0 | 0
BaseCase AT | TAS |  | Distributed PV | 0 | 0 | 0 | 0 | 0 | 0 | 0 | 0 | 0 | 0 | 0 | 0 | 0 | 0 | 0 | 0 | 0 | 0 | 0 | 0 | 0 | 0 | 0 | 0
BaseCase AT | TAS |  | Hydro | 0 | 0 | 0 | 0 | 0 | 0 | 0 | 0 | 0 | 0 | 0 | 0 | 0 | 0 | 0 | 0 | 0 | 0 | 0 | 0 | 0 | 0 | 0 | 0
BaseCase AT | TAS |  | OCGT | 0 | 0 | 0 | 0 | 0 | 0 | 0 | 339.4876 | 307.7028 | 383.6578 | 346.959 | 315.2113 | 239.9323 | 378.9611 | 352.543 | 424.0571 | 404.6392 | 374.5211 | 280.8825 | 404.7845 | 444.2073 | 549.0992 | 438.1985 | 690.1372
BaseCase AT | TAS |  | PHES | 0 | 0 | 0 | 0 | 0 | 0 | 0 | 0 | 0 | 257.2745 | 332.0096 | 206.9298 | 162.6986 | 172.1705 | 167.18 | 164.4813 | 170.1372 | 161.8799 | 185.3914 | 174.5045 | 164.3436 | 157.6247 | 162.1678 | 157.8169
BaseCase AT | TAS |  | Solar | 81.9291 | 58.1329 | 56.3168 | 61.0852 | 59.3402 | 50.2746 | 50.3931 | 49.4446 | 57.716 | 70.5322 | 53.8503 | 53.4326 | 53.8351 | 53.4609 | 85.7355 | 89.6674 | 90.7853 | 83.6747 | 85.6299 | 89.5017 | 81.6384 | 75.2545 | 90.5095 | 86.4066
BaseCase AT | TAS |  | Wind | 0 | 0 | 51.4593 | 49.8977 | 52.8383 | 56.534 | 53.6599 | 52.5861 | 54.1297 | 55.2136 | 59.7198 | 63.104 | 61.6704 | 63.808 | 65.8015 | 67.6149 | 66.2685 | 66.6986 | 70.6365 | 67.0134 | 68.6917 | 72.3009 | 72.9531 | 72.4607
BaseCase AT | TAS | TAS | 24h | 0 | 0 | 0 | 0 | 0 | 0 | 0 | 0 | 0 | 0 | 1773.2762 | 1453.1324 | 731.5848 | 1109.3101 | 1156.7939 | 952.8318 | 1487.0266 | 1014.3256 | 0 | 15676.2732 | 28443.9286 | 2194.516 | 2641.8088 | 5696.1166
BaseCase AT | TAS | TAS | 2h | 0 | 81.5802 | 72.8486 | 54.3858 | 65.385 | 52.5113 | 111.6001 | 81.0897 | 93.4788 | 88.7395 | 72.2587 | 70.1931 | 51.3263 | 46.7111 | 65.524 | 64.0001 | 62.4543 | 60.4923 | 119.6787 | 118.9099 | 93.3175 | 95.5132 | 111.6222 | 111.6088
BaseCase AT | TAS | TAS | 4h | 0 | 92.4173 | 84.5366 | 63.4436 | 70.435 | 61.1655 | 100.7456 | 83.7445 | 85.5255 | 86.1258 | 88.4238 | 87.6491 | 86.2747 | 87.549 | 86.414 | 85.4111 | 87.1619 | 84.5635 | 128.7652 | 126.1383 | 113.8733 | 80.2967 | 71.3811 | 62.3945
BaseCase AT | TAS | TAS | 8h | 0 | 0 | 124.1876 | 103.4578 | 108.7173 | 100.6744 | 119.2599 | 106.737 | 105.9907 | 110.7835 | 108.8184 | 110.219 | 110.9281 | 101.9739 | 123.5827 | 123.0303 | 128.2724 | 121.9066 | 163.3123 | 163.1773 | 147.7089 | 134.5029 | 112.9211 | 104.0329
BaseCase AT | TAS | TAS | CCGT | 0 | 0 | 0 | 0 | 0 | 0 | 0 | 0 | 0 | 0 | 0 | 0 | 0 | 0 | 0 | 0 | 0 | 0 | 0 | 0 | 0 | 0 | 0 | 0
BaseCase AT | TAS | TAS | CST | 0 | 0 | 0 | 0 | 0 | 689.8557 | 442.2152 | 365.0292 | 468.4055 | 541.3827 | 416.7272 | 456.279 | 422.6902 | 381.5424 | 591.3097 | 764.4755 | 1020.6183 | 977.1577 | 718.4897 | 858.3989 | 662.253 | 629.5757 | 733.5121 | 704.0081
BaseCase AT | TAS | TAS | Coordinated CER | 0 | 0 | 0 | 0 | 0 | 0 | 0 | 0 | 0 | 0 | 0 | 0 | 0 | 0 | 0 | 0 | 0 | 0 | 0 | 0 | 0 | 0 | 0 | 0
BaseCase AT | TAS | TAS | Distributed PV | 0 | 0 | 0 | 0 | 0 | 0 | 0 | 0 | 0 | 0 | 0 | 0 | 0 | 0 | 0 | 0 | 0 | 0 | 0 | 0 | 0 | 0 | 0 | 0
BaseCase AT | TAS | TAS | Hydro | 0 | 0 | 0 | 0 | 0 | 0 | 0 | 0 | 0 | 0 | 0 | 0 | 0 | 0 | 0 | 0 | 0 | 0 | 0 | 0 | 0 | 0 | 0 | 0
BaseCase AT | TAS | TAS | OCGT | 0 | 0 | 0 | 0 | 0 | 0 | 0 | 339.4876 | 307.7028 | 383.6578 | 346.959 | 315.2113 | 239.9323 | 378.9611 | 352.543 | 424.0571 | 404.6392 | 374.5211 | 280.8825 | 404.7845 | 444.2073 | 549.0992 | 438.1985 | 690.1372
BaseCase AT | TAS | TAS | PHES | 0 | 0 | 0 | 0 | 0 | 0 | 0 | 0 | 0 | 257.2745 | 332.0096 | 206.9298 | 162.6986 | 172.1705 | 167.18 | 164.4813 | 170.1372 | 161.8799 | 185.3914 | 174.5045 | 164.3436 | 157.6247 | 162.1678 | 157.8169
BaseCase AT | TAS | TAS | Solar | 81.9291 | 58.1329 | 56.3168 | 61.0852 | 59.3402 | 50.2746 | 50.3931 | 49.4446 | 57.716 | 70.5322 | 53.8503 | 53.4326 | 53.8351 | 53.4609 | 85.7355 | 89.6674 | 90.7853 | 83.6747 | 85.6299 | 89.5017 | 81.6384 | 75.2545 | 90.5095 | 86.4066
BaseCase AT | TAS | TAS | Wind | 0 | 0 | 51.4593 | 49.8977 | 52.8383 | 56.534 | 53.6599 | 52.5861 | 54.1297 | 55.2136 | 59.7198 | 63.104 | 61.6704 | 63.808 | 65.8015 | 67.6149 | 66.2685 | 66.6986 | 70.6365 | 67.0134 | 68.6917 | 72.3009 | 72.9531 | 72.4607
BaseCase AT | VIC |  | 1h | 0 | 0 | 0 | 0 | 0 | 0 | 0 | 0 | 0 | 0 | 0 | 0 | 0 | 0 | 0 | 0 | 0 | 0 | 0 | 0 | 0 | 0 | 0 | 0
BaseCase AT | VIC |  | 2h | 0 | 9.8596e-06 | 1.2643e-05 | 1.1105e-05 | 1.0447e-05 | 9.9909e-06 | 9.6635e-06 | 9.605e-06 | 8.8467e-06 | 9.3485e-06 | 1.2013e-05 | 1.2449e-05 | 1.5072e-05 | 1.7989e-05 | 1.7793e-05 | 1.9092e-05 | 1.9849e-05 | 1.8632e-05 | 2.0231e-05 | 2.4557e-05 | 2.3443e-05 | 1.1374e-05 | 1.6778e-06 | 1.2592e-06
BaseCase AT | VIC |  | 4h | 0 | 214.707 | 123.1973 | 97.1172 | 90.5682 | 86.4991 | 87.2554 | 87.5863 | 82.2532 | 87.1537 | 106.8394 | 112.9213 | 130.8855 | 137.1415 | 131.1503 | 129.1419 | 134.9287 | 126.1349 | 123.1566 | 139.7418 | 128.4974 | 69.5393 | 2.081e-05 | 2.0047e-05
BaseCase AT | VIC |  | 8h | 0 | 0 | 119.7762 | 104.1145 | 100.6844 | 91.6265 | 109.8059 | 103.2279 | 99.7231 | 104.5635 | 120.1651 | 121.6062 | 96.2873 | 114.6505 | 113.7427 | 111.8132 | 114.6492 | 110.3509 | 114.9997 | 131.2129 | 106.2131 | 95.5211 | 116.859 | 114.2997
BaseCase AT | VIC |  | Brown Coal | 0 | 0 | 0 | 0 | 0 | 0 | 0 | 0 | 0 | 0 | 0 | 0 | 0 | 0 | 0 | 0 | 0 | 0 | 0 | 0 | 0 | 0 | 0 | 0
BaseCase AT | VIC |  | CCGT | 0 | 0 | 0 | 0 | 0 | 0 | 0 | 0 | 0 | 0 | 0 | 0 | 0 | 0 | 0 | 0 | 0 | 0 | 0 | 0 | 0 | 0 | 0 | 0
BaseCase AT | VIC |  | Coordinated CER | 0 | 0 | 0 | 0 | 0 | 0 | 0 | 0 | 0 | 0 | 0 | 0 | 0 | 0 | 0 | 0 | 0 | 0 | 0 | 0 | 0 | 0 | 0 | 0
BaseCase AT | VIC |  | Distributed PV | 0 | 0 | 0 | 0 | 0 | 0 | 0 | 0 | 0 | 0 | 0 | 0 | 0 | 0 | 0 | 0 | 0 | 0 | 0 | 0 | 0 | 0 | 0 | 0
BaseCase AT | VIC |  | Hydro | 0 | 0 | 0 | 0 | 0 | 0 | 0 | 0 | 0 | 0 | 0 | 0 | 0 | 0 | 0 | 0 | 0 | 0 | 0 | 0 | 0 | 0 | 0 | 0
BaseCase AT | VIC |  | OCGT | 0 | 0 | 0 | 0 | 0 | 0 | 0 | 122.8508 | 119.1104 | 104.9025 | 104.8806 | 106.5075 | 204.2102 | 163.6178 | 154.6779 | 254.9146 | 217.596 | 388.374 | 232.5073 | 278.1352 | 178.8985 | 518.4612 | 210.5614 | 487.5804
BaseCase AT | VIC |  | Offshore Wind | 0 | 0 | 0 | 0 | 0 | 73.5057 | 72.3947 | 69.6509 | 72.624 | 69.7621 | 69.8203 | 71.2502 | 68.6313 | 73.8724 | 71.5289 | 73.936 | 71.845 | 70.2327 | 71.2 | 68.3461 | 73.7094 | 72.7815 | 71.5722 | 68.7868
BaseCase AT | VIC |  | Solar | 24.1825 | 29.9986 | 27.1079 | 29.3878 | 28.6531 | 30.3106 | 33.2475 | 37.764 | 35.2925 | 42.965 | 46.362 | 48.6661 | 55.7115 | 79.2679 | 78.3633 | 77.7767 | 78.2391 | 74.2173 | 77.7838 | 81.3609 | 70.6063 | 68.0626 | 83.3132 | 81.3292
BaseCase AT | VIC |  | Wind | 0 | 0 | 31.8465 | 33.6447 | 34.3907 | 35.2836 | 36.5846 | 36.5578 | 36.3045 | 36.4583 | 45.9757 | 45.8981 | 52.1721 | 61.8161 | 59.6566 | 55.9724 | 57.0907 | 53.5591 | 59.9978 | 61.9595 | 66.7687 | 65.6793 | 71.3095 | 68.9759
BaseCase AT | VIC | MEL | 2h | 0 | 3.5886e-05 | 4.1375e-05 | 3.0788e-05 | 2.773e-05 | 2.6727e-05 | 2.5047e-05 | 2.4123e-05 | 2.2528e-05 | 2.367e-05 | 3.0613e-05 | 3.2111e-05 | 3.9712e-05 | 4.571e-05 | 4.5635e-05 | 5.3852e-05 | 5.4443e-05 | 4.9347e-05 | 5.4324e-05 | 6.5188e-05 | 7.4805e-05 | 3.1455e-05 | 4.4165e-06 | 3.4646e-06
BaseCase AT | VIC | MEL | 4h | 0 | 251.5741 | 176.7299 | 140.6251 | 131.698 | 126.5132 | 128.2609 | 128.672 | 121.8727 | 128.2323 | 155.1139 | 165.4355 | 182.2752 | 185.5703 | 176.7198 | 175.881 | 183.7646 | 172.873 | 165.3555 | 188.2366 | 178.2088 | 140.6925 | 46.2868 | 43.9795
BaseCase AT | VIC | MEL | 8h | 0 | 0 | 126.1455 | 102.398 | 98.9467 | 87.8883 | 106.5375 | 100.4243 | 96.1191 | 100.6814 | 118.6193 | 121.6879 | 96.2873 | 99.4016 | 94.2002 | 95.9469 | 97.2956 | 91.02 | 88.2314 | 98.1904 | 95.2272 | 78.1347 | 85.7226 | 86.8861
BaseCase AT | VIC | MEL | CCGT | 0 | 0 | 0 | 0 | 0 | 0 | 0 | 0 | 0 | 0 | 0 | 0 | 0 | 0 | 0 | 0 | 0 | 0 | 0 | 0 | 0 | 0 | 0 | 0
BaseCase AT | VIC | MEL | Coordinated CER | 0 | 0 | 0 | 0 | 0 | 0 | 0 | 0 | 0 | 0 | 0 | 0 | 0 | 0 | 0 | 0 | 0 | 0 | 0 | 0 | 0 | 0 | 0 | 0
BaseCase AT | VIC | MEL | Distributed PV | 0 | 0 | 0 | 0 | 0 | 0 | 0 | 0 | 0 | 0 | 0 | 0 | 0 | 0 | 0 | 0 | 0 | 0 | 0 | 0 | 0 | 0 | 0 | 0
BaseCase AT | VIC | MEL | OCGT | 0 | 0 | 0 | 0 | 0 | 0 | 0 | 193.2668 | 187.4436 | 141.5197 | 147.0509 | 157.8805 | 236.2218 | 177.9072 | 180.2859 | 405.3139 | 291.4615 | 542.4893 | 377.0506 | 499.6183 | 277.3862 | 543.5377 | 261.0448 | 681.1185
BaseCase AT | VIC | MEL | Solar | 89.4765 | 82.615 | 76.398 | 82.5588 | 78.2163 | 80.546 | 79.2641 | 72.1221 | 71.5385 | 76.0462 | 78.8101 | 77.4173 | 77.2212 | 71.9478 | 70.2231 | 78.2103 | 90.1707 | 83.4486 | 76.7077 | 82.3922 | 78.0163 | 76.3121 | 76.3653 | 72.1875
BaseCase AT | VIC | SEV | 2h | 0 | 0 | 0 | 0 | 0 | 0 | 0 | 0 | 0 | 0 | 0 | 0 | 0 | 0 | 0 | 0 | 0 | 0 | 0 | 0 | 0 | 0 | 0 | 0
BaseCase AT | VIC | SEV | 4h | 0 | 0 | 0 | 0 | 0 | 0 | 0 | 0 | 0 | 0 | 0 | 0 | 0 | 0 | 0 | 0 | 0 | 0 | 0 | 0 | 0 | 0 | 0 | 0
BaseCase AT | VIC | SEV | 8h | 0 | 0 | 131.0894 | 104.2298 | 98.8883 | 88.2968 | 107.8993 | 101.1909 | 96.9664 | 102.234 | 119.7358 | 123.9586 | 133.8479 | 141.1811 | 134.4101 | 132.2909 | 138.7874 | 132.2953 | 156.9517 | 162.8898 | 148.4172 | 125.4942 | 79.8745 | 77.9708
BaseCase AT | VIC | SEV | Brown Coal | 0 | 0 | 0 | 0 | 0 | 0 | 0 | 0 | 0 | 0 | 0 | 0 | 0 | 0 | 0 | 0 | 0 | 0 | 0 | 0 | 0 | 0 | 0 | 0
BaseCase AT | VIC | SEV | Coordinated CER | 0 | 0 | 0 | 0 | 0 | 0 | 0 | 0 | 0 | 0 | 0 | 0 | 0 | 0 | 0 | 0 | 0 | 0 | 0 | 0 | 0 | 0 | 0 | 0
BaseCase AT | VIC | SEV | Distributed PV | 0 | 0 | 0 | 0 | 0 | 0 | 0 | 0 | 0 | 0 | 0 | 0 | 0 | 0 | 0 | 0 | 0 | 0 | 0 | 0 | 0 | 0 | 0 | 0
BaseCase AT | VIC | SEV | OCGT | 0 | 0 | 0 | 0 | 0 | 0 | 0 | 0 | 0 | 0 | 0 | 0 | 0 | 0 | 0 | 0 | 0 | 0 | 0 | 0 | 1.9016 | 3.2462 | 1.4327 | 2.6121
BaseCase AT | VIC | SEV | Offshore Wind | 0 | 0 | 0 | 0 | 0 | 73.1881 | 71.3084 | 68.7393 | 72.4933 | 69.6919 | 69.2955 | 72.4402 | 68.6317 | 73.0397 | 70.5698 | 73.8295 | 71.6811 | 70.9013 | 71.6805 | 68.1836 | 73.5552 | 72.434 | 71.5053 | 68.3022
BaseCase AT | VIC | SEV | Solar | 90.3541 | 74.1762 | 65.2403 | 69.2948 | 68.0191 | 72.4391 | 69.2475 | 65.439 | 64.3792 | 71.1233 | 79.3848 | 83.3205 | 83.2198 | 96.3578 | 90.9043 | 85.7317 | 83.6458 | 82.3919 | 86.4378 | 85.3257 | 82.6093 | 80.4415 | 86.024 | 79.9504
BaseCase AT | VIC | SEV | Wind | 0 | 0 | 54.9811 | 47.4383 | 54.3704 | 55.1541 | 52.9277 | 52.3931 | 53.9128 | 48.7746 | 54.2764 | 53.2969 | 57.2699 | 65.1132 | 142.9093 | 127.6872 | 116.6453 | 120.7647 | 131.3696 | 106.8698 | 123.8644 | 124.32 | 122.9213 | 120.8829
BaseCase AT | VIC | WNV | 1h | 0 | 0 | 0 | 0 | 0 | 0 | 0 | 0 | 0 | 0 | 0 | 0 | 0 | 0 | 0 | 0 | 0 | 0 | 0 | 0 | 0 | 0 | 0 | 0
BaseCase AT | VIC | WNV | 2h | 0 | 0 | 0 | 0 | 0 | 0 | 0 | 0 | 0 | 0 | 0 | 0 | 0 | 0 | 0 | 0 | 0 | 0 | 0 | 0 | 0 | 0 | 0 | 0
BaseCase AT | VIC | WNV | 4h | 0 | 0 | 0 | 0 | 0 | 0 | 0 | 0 | 0 | 0 | 0 | 0 | 0 | 0 | 0 | 0 | 0 | 0 | 0 | 0 | 0 | 0 | 0 | 0
BaseCase AT | VIC | WNV | 8h | 0 | 0 | 111.6065 | 104.9605 | 102.4047 | 95.1073 | 112.2831 | 105.5463 | 102.8216 | 107.5817 | 121.0864 | 120.5287 | 119.3281 | 119.3798 | 118.9553 | 115.8601 | 119.1376 | 115.5338 | 122.8739 | 141.2468 | 108.8042 | 102.3043 | 126.9607 | 122.786
BaseCase AT | VIC | WNV | Coordinated CER | 0 | 0 | 0 | 0 | 0 | 0 | 0 | 0 | 0 | 0 | 0 | 0 | 0 | 0 | 0 | 0 | 0 | 0 | 0 | 0 | 0 | 0 | 0 | 0
BaseCase AT | VIC | WNV | Distributed PV | 0 | 0 | 0 | 0 | 0 | 0 | 0 | 0 | 0 | 0 | 0 | 0 | 0 | 0 | 0 | 0 | 0 | 0 | 0 | 0 | 0 | 0 | 0 | 0
BaseCase AT | VIC | WNV | Hydro | 0 | 0 | 0 | 0 | 0 | 0 | 0 | 0 | 0 | 0 | 0 | 0 | 0 | 0 | 0 | 0 | 0 | 0 | 0 | 0 | 0 | 0 | 0 | 0
BaseCase AT | VIC | WNV | OCGT | 0 | 0 | 0 | 0 | 0 | 0 | 0 | 113.7884 | 114.3273 | 101.0255 | 99.7514 | 115.9015 | 228.3064 | 179.1433 | 179.2949 | 162.5052 | 171.8142 | 283.285 | 134.197 | 154.5846 | 115.1952 | 891.1727 | 213.7234 | 330.0186
BaseCase AT | VIC | WNV | Offshore Wind | 0 | 0 | 0 | 0 | 0 | 79.4498 | 75.9607 | 73.6497 | 73.2989 | 70.2304 | 71.8331 | 67.4944 | 68.6298 | 78.0077 | 76.354 | 74.4351 | 72.6171 | 67.283 | 69.048 | 69.112 | 74.4349 | 74.4422 | 71.8849 | 71.1334
BaseCase AT | VIC | WNV | Solar | 2.7962e-05 | 5.8017 | 5.2897 | 5.7883 | 5.6448 | 5.9721 | 12.992 | 25.6193 | 23.4367 | 32.9161 | 35.3108 | 37.2635 | 46.9546 | 77.9056 | 77.5356 | 77.0282 | 77.4129 | 73.2237 | 77.0232 | 80.9431 | 69.4298 | 66.8484 | 83.2811 | 81.7
BaseCase AT | VIC | WNV | Wind | 0 | 0 | 31.2934 | 33.309 | 33.9582 | 34.8485 | 36.1973 | 36.2203 | 35.949 | 36.1817 | 45.8277 | 45.764 | 52.0781 | 61.7527 | 58.9606 | 55.3425 | 56.5061 | 52.9618 | 59.435 | 61.5687 | 66.32 | 65.2277 | 70.9275 | 68.5981
Option 2 AT | NEM |  | 12h | 0 | 0 | 0 | 0 | 0 | 0 | 0 | 0 | 0 | 0 | 0 | 0 | 0 | 0 | 0 | 0 | 0 | 0 | 0 | 0 | 0 | 0 | 0 | 0
Option 2 AT | NEM |  | 1h | 2.5847e-05 | 9.1662e-06 | 1.06e-05 | 1.1902e-05 | 1.4138e-05 | 1.5957e-05 | 1.9393e-05 | 2.165e-05 | 1.7859e-05 | 1.6988e-05 | 2.0234e-05 | 2.0827e-05 | 2.6555e-05 | 3.0956e-05 | 3.3828e-05 | 3.3743e-05 | 3.4752e-05 | 4.0817e-05 | 4.5619e-05 | 4.5713e-05 | 3.1943e-05 | 1.9822e-05 | 1.2798e-05 | 6.1632e-06
Option 2 AT | NEM |  | 24h | 0 | 0 | 0 | 0 | 0 | 0 | 0 | 0 | 0 | 0 | 2013.532 | 1361.3136 | 627.4734 | 783.2687 | 402.3433 | 317.7394 | 305.677 | 279.0154 | 552.8523 | 554.8605 | 569.7686 | 569.9588 | 609.62 | 637.3899
Option 2 AT | NEM |  | 2h | 4.397e-06 | 38.349 | 32.4034 | 29.0358 | 26.9162 | 25.8751 | 26.3936 | 27.9919 | 25.6048 | 26.151 | 31.8947 | 32.9386 | 40.9128 | 43.8532 | 47.0629 | 48.7033 | 49.4998 | 52.4025 | 57.4905 | 64.8357 | 63.019 | 12.3777 | 15.2094 | 15.4485
Option 2 AT | NEM |  | 4h | 1.0487e-05 | 90.9631 | 70.1907 | 60.1397 | 57.0608 | 54.4366 | 56.6049 | 57.6721 | 53.8521 | 56.016 | 65.3185 | 67.2864 | 77.7258 | 79.071 | 77.3479 | 77.1751 | 84.3516 | 81.0234 | 81.5844 | 93.1137 | 97.3096 | 14.3515 | 5.6406e-05 | 4.18e-05
Option 2 AT | NEM |  | 8h | 1.4511e-05 | 15.7222 | 81.1099 | 79.665 | 79.835 | 80.7452 | 87.5747 | 90.9893 | 81.8542 | 82.1765 | 94.7208 | 95.2853 | 118.104 | 115.6612 | 116.3164 | 115.7454 | 121.5173 | 119.044 | 123.4348 | 124.5947 | 116.0685 | 103.5425 | 115.0685 | 106.7127
Option 2 AT | NEM |  | Biomass | 0 | 0 | 0 | 0 | 0 | 0 | 0 | 0 | 0 | 0 | 0 | 0 | 0 | 0 | 0 | 0 | 0 | 0 | 0 | 0 | 0 | 0 | 0 | 0
Option 2 AT | NEM |  | Black Coal | 0 | 0 | 0 | 0 | 0 | 0 | 0 | 0 | 0 | 0 | 0 | 0 | 0 | 0 | 0 | 0 | 0 | 0 | 0 | 0 | 0 | 0 | 0 | 0
Option 2 AT | NEM |  | Brown Coal | 0 | 0 | 0 | 0 | 0 | 0 | 0 | 0 | 0 | 0 | 0 | 0 | 0 | 0 | 0 | 0 | 0 | 0 | 0 | 0 | 0 | 0 | 0 | 0
Option 2 AT | NEM |  | CCGT | 0 | 0 | 0 | 0 | 0 | 0 | 0 | 0 | 0 | 0 | 0 | 0 | 0 | 0 | 0 | 0 | 0 | 0 | 0 | 0 | 0 | 0 | 0 | 0
Option 2 AT | NEM |  | CST | 0 | 0 | 0 | 0 | 0 | 1245.9607 | 804.6451 | 731.4376 | 720.5706 | 782.3772 | 1169.7988 | 0 | 2518.4918 | 2286.4089 | 2924.6933 | 3837.8958 | 3326.2509 | 3301.2855 | 2752.5538 | 2424.7356 | 2991.0405 | 1893.906 | 2579.0398 | 5429.5786
Option 2 AT | NEM |  | Coordinated CER | 0 | 0 | 0 | 0 | 0 | 0 | 0 | 0 | 0 | 0 | 0 | 0 | 0 | 0 | 0 | 0 | 0 | 0 | 0 | 0 | 0 | 0 | 0 | 0
Option 2 AT | NEM |  | DSP | 0 | 0 | 0 | 0 | 0 | 0 | 0 | 0 | 0 | 0 | 0 | 0 | 0 | 0 | 0 | 0 | 0 | 0 | 0 | 0 | 0 | 0 | 0 | 0
Option 2 AT | NEM |  | Distributed PV | 0 | 0 | 0 | 0 | 0 | 0 | 0 | 0 | 0 | 0 | 0 | 0 | 0 | 0 | 0 | 0 | 0 | 0 | 0 | 0 | 0 | 0 | 0 | 0
Option 2 AT | NEM |  | H2 Reciprocating Engine | 0 | 0 | 0 | 0 | 0 | 0 | 0 | 0 | 0 | 0 | 0 | 0 | 0 | 0 | 0 | 0 | 0 | 0 | 0 | 0 | 0 | 0 | 0 | 0
Option 2 AT | NEM |  | Hydro | 0 | 0 | 0 | 0 | 0 | 0 | 0 | 0 | 0 | 0 | 0 | 0 | 0 | 0 | 0 | 0 | 0 | 0 | 0 | 0 | 0 | 0 | 0 | 0
Option 2 AT | NEM |  | Liquid Fuel | 0 | 0 | 0 | 0 | 0 | 0 | 0 | 0 | 0 | 0 | 0 | 0 | 0 | 0 | 0 | 0 | 0 | 0 | 0 | 0 | 0 | 0 | 0 | 0
Option 2 AT | NEM |  | OCGT | 0 | 0 | 0 | 0 | 39.9649 | 49.534 | 47.6717 | 106.83 | 100.6237 | 95.1174 | 91.3931 | 95.7285 | 380.4378 | 291.107 | 267.6977 | 275.4592 | 342.5109 | 435.0381 | 341.1444 | 273.0747 | 196.392 | 346.6433 | 198.6044 | 280.3418
Option 2 AT | NEM |  | Offshore Wind | 0 | 0 | 0 | 0 | 0 | 73.4591 | 72.3617 | 69.6225 | 72.6156 | 69.7831 | 69.8372 | 71.1888 | 69.7349 | 76.3302 | 72.0706 | 74.6568 | 71.4039 | 73.6853 | 71.9454 | 71.3788 | 74.6528 | 73.7656 | 72.5884 | 71.3801
Option 2 AT | NEM |  | PHES | 0 | 0 | 0 | 0 | 0 | 0 | 0 | 0 | 0 | 3.3246e-07 | 3.546e-07 | 3.3042e-07 | 2.5329e-06 | 3.0305e-06 | 3.2514e-06 | 3.2585e-06 | 2.6992e-06 | 3.0351e-06 | 3.8186e-06 | 3.8748e-06 | 3.5755e-06 | 2.9358e-06 | 3.1889e-06 | 3.1969e-06
Option 2 AT | NEM |  | Solar | 25.5204 | 30.1054 | 29.4913 | 34.276 | 37.1586 | 37.4622 | 42.7117 | 44.6422 | 42.6878 | 49.2391 | 53.9968 | 55.1365 | 66.1036 | 69.9124 | 73.5226 | 72.6754 | 73.3346 | 68.2715 | 69.5229 | 70.4328 | 67.5526 | 62.9593 | 72.4514 | 70.9972
Option 2 AT | NEM |  | Wind | 0 | 0 | 45.8113 | 48.1653 | 48.6156 | 50.7072 | 56.6779 | 56.8743 | 56.1615 | 58.5227 | 64.7181 | 64.7406 | 73.3002 | 79.5568 | 77.0717 | 74.4141 | 75.3559 | 75.8737 | 76.6856 | 77.417 | 78.6881 | 78.0668 | 84.8065 | 81.4544
Option 2 AT | NSW |  | 12h | 0 | 0 | 0 | 0 | 0 | 0 | 0 | 0 | 0 | 0 | 0 | 0 | 0 | 0 | 0 | 0 | 0 | 0 | 0 | 0 | 0 | 0 | 0 | 0
Option 2 AT | NSW |  | 1h | 4.0296e-05 | 2.1902e-05 | 2.9524e-05 | 3.5253e-05 | 4.278e-05 | 4.7383e-05 | 5.5498e-05 | 6.4085e-05 | 5.4419e-05 | 5.6641e-05 | 6.6468e-05 | 6.9478e-05 | 9.2003e-05 | 9.1108e-05 | 0.00010184 | 0.00010997 | 9.4158e-05 | 0.00011535 | 0.0001213 | 0.0001217 | 7.9381e-05 | 5.2599e-05 | 3.5016e-05 | 1.6424e-05
Option 2 AT | NSW |  | 2h | 5.834e-05 | 0.00012497 | 0.00011594 | 0.00012883 | 9.6552e-05 | 0.00016987 | 0.00018426 | 0.00019231 | 0.00017493 | 0.00018141 | 0.00020636 | 0.00021185 | 0.00024327 | 0.00068139 | 12.0113 | 12.0015 | 16.8023 | 24.3796 | 24.7334 | 25.0413 | 24.4381 | 21.4387 | 27.5112 | 24.2668
Option 2 AT | NSW |  | 4h | 1.3669e-05 | 61.954 | 54.6023 | 49.4921 | 46.678 | 43.827 | 46.5204 | 46.395 | 43.6565 | 44.5982 | 50.3097 | 50.9555 | 56.6402 | 55.77 | 55.6468 | 55.7691 | 65.7811 | 63.6471 | 64.8379 | 79.3065 | 88.4706 | 2.5895e-06 | 3.6313e-06 | 3.1697e-06
Option 2 AT | NSW |  | 8h | 1.4511e-05 | 15.7222 | 55.8955 | 63.3152 | 63.1838 | 68.5878 | 80.8319 | 82.7122 | 73.9419 | 77.0673 | 91.4242 | 89.6843 | 112.2114 | 108.3339 | 118.9556 | 116.7261 | 129.5043 | 123.0371 | 128.3456 | 128.7965 | 119.9673 | 108.4307 | 127.5158 | 112.9659
Option 2 AT | NSW |  | Black Coal | 0 | 0 | 0 | 0 | 0 | 0 | 0 | 0 | 0 | 0 | 0 | 0 | 0 | 0 | 0 | 0 | 0 | 0 | 0 | 0 | 0 | 0 | 0 | 0
Option 2 AT | NSW |  | CCGT | 0 | 0 | 0 | 0 | 0 | 0 | 0 | 0 | 0 | 0 | 0 | 0 | 0 | 0 | 0 | 0 | 0 | 0 | 0 | 0 | 0 | 0 | 0 | 0
Option 2 AT | NSW |  | CST | 0 | 0 | 0 | 0 | 0 | 1245.9607 | 804.6451 | 731.4376 | 720.5706 | 782.3772 | 1169.7988 | 0 | 2518.4918 | 2286.4089 | 2924.6933 | 3837.8958 | 3326.2509 | 3301.2855 | 2752.5538 | 2424.7356 | 2991.0405 | 1893.906 | 2579.0398 | 5429.5786
Option 2 AT | NSW |  | Coordinated CER | 0 | 0 | 0 | 0 | 0 | 0 | 0 | 0 | 0 | 0 | 0 | 0 | 0 | 0 | 0 | 0 | 0 | 0 | 0 | 0 | 0 | 0 | 0 | 0
Option 2 AT | NSW |  | DSP | 0 | 0 | 0 | 0 | 0 | 0 | 0 | 0 | 0 | 0 | 0 | 0 | 0 | 0 | 0 | 0 | 0 | 0 | 0 | 0 | 0 | 0 | 0 | 0
Option 2 AT | NSW |  | Distributed PV | 0 | 0 | 0 | 0 | 0 | 0 | 0 | 0 | 0 | 0 | 0 | 0 | 0 | 0 | 0 | 0 | 0 | 0 | 0 | 0 | 0 | 0 | 0 | 0
Option 2 AT | NSW |  | Hydro | 0 | 0 | 0 | 0 | 0 | 0 | 0 | 0 | 0 | 0 | 0 | 0 | 0 | 0 | 0 | 0 | 0 | 0 | 0 | 0 | 0 | 0 | 0 | 0
Option 2 AT | NSW |  | OCGT | 0 | 0 | 0 | 0 | 36.9692 | 40.0074 | 46.7326 | 84.4571 | 77.681 | 71.9262 | 68.1623 | 75.1405 | 500.5075 | 354.7927 | 323.59 | 278.7527 | 520.0004 | 493.0346 | 351.3495 | 221.0576 | 185.6082 | 302.4651 | 196.8765 | 306.591
Option 2 AT | NSW |  | Offshore Wind | 0 | 0 | 0 | 0 | 0 | 0 | 0 | 0 | 0 | 0 | 0 | 0 | 72.4452 | 82.4879 | 73.4435 | 76.0884 | 70.6447 | 80.379 | 73.3204 | 76.7787 | 76.1886 | 75.2081 | 73.8555 | 74.6857
Option 2 AT | NSW |  | PHES | 0 | 0 | 0 | 0 | 0 | 0 | 0 | 0 | 0 | 2.087e-07 | 2.6404e-07 | 2.3912e-07 | 1.252e-06 | 1.5418e-06 | 1.6284e-06 | 1.5899e-06 | 1.3593e-06 | 1.5968e-06 | 2.0317e-06 | 2.0624e-06 | 1.8919e-06 | 1.5426e-06 | 1.8271e-06 | 2.0341e-06
Option 2 AT | NSW |  | Solar | 24.1429 | 30.489 | 31.6221 | 38.4633 | 40.1773 | 41.6855 | 46.4953 | 47.1558 | 45.6106 | 53.0333 | 59.1284 | 59.1756 | 73.3058 | 71.355 | 81.1033 | 77.9988 | 79.4721 | 72.5624 | 71.7829 | 73.2125 | 69.5922 | 65.785 | 79.1439 | 76.0657
Option 2 AT | NSW |  | Wind | 0 | 0 | 60.9972 | 67.2263 | 61.2437 | 61.4833 | 70.3473 | 68.2791 | 68.8481 | 70.5075 | 74.2995 | 73.3716 | 79.0559 | 89.6997 | 85.4367 | 82.4349 | 81.321 | 86.8525 | 85.2097 | 89.208 | 87.0925 | 86.1266 | 98.2285 | 90.5991
Option 2 AT | NSW | CNSW | 12h | 0 | 0 | 0 | 0 | 0 | 0 | 0 | 0 | 0 | 0 | 0 | 0 | 0 | 0 | 0 | 0 | 0 | 0 | 0 | 0 | 0 | 0 | 0 | 0
Option 2 AT | NSW | CNSW | 2h | 0 | 0.00016708 | 0.00015973 | 0.00015808 | 0.00017342 | 0.0001991 | 0.00021248 | 0.00022977 | 0.00020158 | 0.00021855 | 0.00025579 | 0.00025685 | 0.00033521 | 0.0034175 | 48.0699 | 46.8751 | 60.685 | 56.4192 | 55.9204 | 60.1238 | 53.961 | 55.4726 | 66.0817 | 63.4819
Option 2 AT | NSW | CNSW | 4h | 0 | 0 | 0 | 0 | 0 | 0 | 0 | 0 | 0 | 0 | 0 | 0 | 0 | 0 | 0 | 0 | 0 | 0 | 0 | 0 | 0 | 0 | 0 | 0
Option 2 AT | NSW | CNSW | 8h | 0 | 0 | 96.9977 | 87.4213 | 86.3356 | 88.972 | 95.077 | 91.1481 | 79.9081 | 82.5219 | 98.2801 | 95.3474 | 117.8349 | 112.2355 | 125.8155 | 121.1384 | 134.0624 | 121.7436 | 128.1999 | 127.7677 | 116.0737 | 104.143 | 123.9942 | 110.3623
Option 2 AT | NSW | CNSW | Black Coal | 0 | 0 | 0 | 0 | 0 | 0 | 0 | 0 | 0 | 0 | 0 | 0 | 0 | 0 | 0 | 0 | 0 | 0 | 0 | 0 | 0 | 0 | 0 | 0
Option 2 AT | NSW | CNSW | CST | 0 | 0 | 0 | 0 | 0 | 643.1289 | 600.2023 | 525.0878 | 500.3012 | 551.2378 | 832.4585 | 0 | 1679.6214 | 1673.1003 | 1994.0755 | 2337.4233 | 2157.2004 | 2134.4283 | 1708.2495 | 1533.6526 | 1841.7013 | 1231.8462 | 1514.0957 | 0
Option 2 AT | NSW | CNSW | Coordinated CER | 0 | 0 | 0 | 0 | 0 | 0 | 0 | 0 | 0 | 0 | 0 | 0 | 0 | 0 | 0 | 0 | 0 | 0 | 0 | 0 | 0 | 0 | 0 | 0
Option 2 AT | NSW | CNSW | Distributed PV | 0 | 0 | 0 | 0 | 0 | 0 | 0 | 0 | 0 | 0 | 0 | 0 | 0 | 0 | 0 | 0 | 0 | 0 | 0 | 0 | 0 | 0 | 0 | 0
Option 2 AT | NSW | CNSW | OCGT | 0 | 0 | 0 | 0 | 0 | 0 | 0 | 0 | 0 | 0 | 0 | 0 | 0 | 0 | 0 | 0 | 0 | 0 | 0 | 0 | 0 | 0 | 0 | 0
Option 2 AT | NSW | CNSW | PHES | 0 | 0 | 0 | 0 | 0 | 0 | 0 | 0 | 0 | 1.2604e-06 | 1.281e-06 | 1.2966e-06 | 6.0784e-06 | 6.7205e-06 | 8.2349e-06 | 8.0976e-06 | 8.5341e-06 | 1.3552e-05 | 1.5552e-05 | 1.6828e-05 | 1.4545e-05 | 1.2403e-05 | 1.3861e-05 | 1.3869e-05
Option 2 AT | NSW | CNSW | Solar | 20.2921 | 26.7989 | 32.7864 | 41.6765 | 42.3674 | 41.9049 | 45.5641 | 45.8693 | 45.2951 | 52.4564 | 58.4009 | 58.1862 | 67.7893 | 64.9585 | 79.4293 | 75.88 | 77.841 | 68.9825 | 67.5459 | 68.913 | 65.4539 | 62.1739 | 73.213 | 69.3677
Option 2 AT | NSW | CNSW | Wind | 0 | 0 | 80.116 | 80.8732 | 69.3814 | 72.3315 | 75.56 | 73.0859 | 75.3223 | 75.4031 | 77.9149 | 75.983 | 80.573 | 90.6416 | 87.7001 | 83.5837 | 80.9166 | 86.8529 | 84.6497 | 88.901 | 85.1206 | 84.9956 | 96.6544 | 87.9611
Option 2 AT | NSW | NNSW | 1h | 0 | 0 | 0 | 0 | 0 | 0 | 0 | 0 | 0 | 0 | 0 | 0 | 0 | 0 | 0 | 0 | 0 | 0 | 0 | 0 | 0 | 0 | 0 | 0
Option 2 AT | NSW | NNSW | 2h | 0 | 4.3218e-05 | 3.664e-05 | 3.5393e-05 | 4.51e-05 | 4.8391e-05 | 5.7664e-05 | 6.7224e-05 | 5.4208e-05 | 5.691e-05 | 6.4873e-05 | 6.8517e-05 | 9.3337e-05 | 9.6007e-05 | 0.00010938 | 0.00011605 | 0.00010009 | 0.00010549 | 0.00011151 | 0.00010249 | 0.00010701 | 3.3259e-05 | 3.0522e-05 | 2.3594e-05
Option 2 AT | NSW | NNSW | 8h | 0 | 0 | 35.5869 | 32.8953 | 35.3184 | 36.6149 | 43.6791 | 47.2382 | 47.6722 | 50.2344 | 58.8713 | 58.1886 | 82.3975 | 90.4545 | 91.5829 | 97.5054 | 103.7398 | 106.8494 | 112.017 | 115.6553 | 128.428 | 113.6508 | 114.1254 | 103.7694
Option 2 AT | NSW | NNSW | CST | 0 | 0 | 0 | 0 | 0 | 1483.6584 | 651.6983 | 671.1836 | 758.1469 | 723.5417 | 1115.3259 | 0 | 2328.2453 | 2180.8349 | 2741.3319 | 4438.4184 | 3134.7077 | 2577.612 | 2922.8782 | 2900.8562 | 3694.2084 | 1764.7372 | 3124.3178 | 2102.7456
Option 2 AT | NSW | NNSW | Coordinated CER | 0 | 0 | 0 | 0 | 0 | 0 | 0 | 0 | 0 | 0 | 0 | 0 | 0 | 0 | 0 | 0 | 0 | 0 | 0 | 0 | 0 | 0 | 0 | 0
Option 2 AT | NSW | NNSW | Distributed PV | 0 | 0 | 0 | 0 | 0 | 0 | 0 | 0 | 0 | 0 | 0 | 0 | 0 | 0 | 0 | 0 | 0 | 0 | 0 | 0 | 0 | 0 | 0 | 0
Option 2 AT | NSW | NNSW | PHES | 0 | 0 | 0 | 0 | 0 | 0 | 0 | 0 | 0 | 0 | 12150.0664 | 890.4526 | 748.6402 | 826.8661 | 887.5076 | 888.2911 | 372.7829 | 281.1424 | 821.2401 | 845.203 | 838.8497 | 639.1781 | 674.4572 | 622.2891
Option 2 AT | NSW | NNSW | Solar | 3.5065e-06 | 8.1894 | 6.5401 | 8.0754 | 9.3116 | 9.7164 | 15.0699 | 25.4828 | 30.7488 | 39.1669 | 41.5564 | 41.2307 | 113.2492 | 95.3309 | 77.3003 | 79.0787 | 75.1886 | 74.8747 | 81.0133 | 80.885 | 79.331 | 71.9986 | 80.703 | 75.6585
Option 2 AT | NSW | NNSW | Wind | 0 | 0 | 22.9758 | 24.7128 | 19.7511 | 18.5414 | 90.985 | 89.2708 | 81.9161 | 90.9984 | 89.521 | 89.032 | 113.9962 | 122.649 | 112.6066 | 108.5227 | 112.2349 | 114.4626 | 114.5347 | 119.3747 | 114.4347 | 110.1365 | 121.1069 | 115.7828
Option 2 AT | NSW | SNSW | 1h | 0 | 0 | 0 | 0 | 0 | 0 | 0 | 0 | 0 | 0 | 0 | 0 | 0 | 0 | 0 | 0 | 0 | 0 | 0 | 0 | 0 | 0 | 0 | 0
Option 2 AT | NSW | SNSW | 2h | 0 | 6.3317e-05 | 5.3401e-05 | 5.6052e-05 | 6.5673e-05 | 7.3662e-05 | 7.7893e-05 | 8.685e-05 | 7.5914e-05 | 8.2709e-05 | 0.00010458 | 0.00010275 | 0.0001315 | 0.00013261 | 0.00014102 | 0.00012441 | 0.00011903 | 0.0001146 | 0.00012955 | 0.00014814 | 0.00013006 | 3.6655e-05 | 5.9546e-05 | 5.2468e-05
Option 2 AT | NSW | SNSW | 4h | 0 | 0 | 0 | 0 | 0 | 0 | 0 | 0 | 0 | 0 | 0 | 0 | 0 | 0 | 0 | 0 | 0 | 0 | 0 | 0 | 0 | 0 | 0 | 0
Option 2 AT | NSW | SNSW | 8h | 0 | 0 | 4.4696e-05 | 3.5405e-05 | 3.4905e-05 | 3.7052e-05 | 4.8886e-05 | 4.882e-05 | 4.2399e-05 | 4.4477e-05 | 6.1655e-05 | 6.4627e-05 | 8.9354e-05 | 9.8221e-05 | 9.9675e-05 | 0.00010294 | 9.5029e-05 | 8.6461e-05 | 9.9037e-05 | 0.00010179 | 0.00012515 | 0.00036902 | 3.1856e-05 | 5.1062e-05
Option 2 AT | NSW | SNSW | CST | 0 | 0 | 0 | 0 | 0 | 0 | 2592.553 | 1801.795 | 1436.3036 | 2046.67 | 2682.1896 | 0 | 8959.8889 | 4712.071 | 8633.294 | 11168.1363 | 13272.0701 | 0 | 9288.8166 | 5360.4249 | 6997.8974 | 7800.8458 | 8316.2645 | 10967.881
Option 2 AT | NSW | SNSW | Coordinated CER | 0 | 0 | 0 | 0 | 0 | 0 | 0 | 0 | 0 | 0 | 0 | 0 | 0 | 0 | 0 | 0 | 0 | 0 | 0 | 0 | 0 | 0 | 0 | 0
Option 2 AT | NSW | SNSW | Distributed PV | 0 | 0 | 0 | 0 | 0 | 0 | 0 | 0 | 0 | 0 | 0 | 0 | 0 | 0 | 0 | 0 | 0 | 0 | 0 | 0 | 0 | 0 | 0 | 0
Option 2 AT | NSW | SNSW | Hydro | 0 | 0 | 0 | 0 | 0 | 0 | 0 | 0 | 0 | 0 | 0 | 0 | 0 | 0 | 0 | 0 | 0 | 0 | 0 | 0 | 0 | 0 | 0 | 0
Option 2 AT | NSW | SNSW | OCGT | 0 | 0 | 0 | 0 | 0 | 0 | 0 | 0 | 0 | 0 | 0 | 0 | 0 | 0 | 0 | 0 | 0 | 0 | 0 | 0 | 0 | 0 | 0 | 0
Option 2 AT | NSW | SNSW | PHES | 0 | 0 | 0 | 0 | 0 | 0 | 0 | 0 | 0 | 0 | 0 | 0 | 0 | 0 | 0 | 0 | 0 | 0 | 0 | 0 | 0 | 0 | 0 | 0
Option 2 AT | NSW | SNSW | Solar | 19.3176 | 29.8906 | 28.7037 | 31.6128 | 34.6418 | 41.0979 | 51.6581 | 54.5713 | 47.3411 | 57.5737 | 68.1779 | 70.7825 | 93.3378 | 123.447 | 109.7175 | 100.8834 | 101.9443 | 108.0605 | 107.4677 | 109.893 | 97.6103 | 93.8115 | 128.5688 | 151.6507
Option 2 AT | NSW | SNSW | Wind | 0 | 0 | 43.8077 | 42.5569 | 43.4628 | 39.1236 | 41.604 | 38.8329 | 39.1861 | 39.7093 | 45.6413 | 47.1671 | 47.6262 | 57.7686 | 53.4962 | 52.9673 | 52.1874 | 56.3066 | 55.9819 | 59.2914 | 63.5976 | 61.9772 | 73.8845 | 68.4668
Option 2 AT | NSW | SNW | 1h | 108.3269 | 102.4732 | 105.2103 | 77.9197 | 80.9274 | 72.0046 | 120.8059 | 97.6962 | 100.7397 | 97.4074 | 84.1878 | 81.4423 | 51.3901 | 51.4775 | 50.1924 | 49.8872 | 48.8861 | 50.014 | 152.8599 | 144.1044 | 117.254 | 73.9454 | 59.8604 | 41.3314
Option 2 AT | NSW | SNW | 2h | 0.00017708 | 0.00027396 | 0.00027626 | 0.00027013 | 0.00010097 | 0.00023393 | 0.00024842 | 0.00024358 | 0.00023459 | 0.00023612 | 0.00025981 | 0.00026861 | 0.00027945 | 0.00028812 | 0.00030403 | 0.00031142 | 0.00040778 | 19.1899 | 19.0179 | 18.6123 | 19.1035 | 15.335 | 19.5171 | 15.7797
Option 2 AT | NSW | SNW | 4h | 6.192e-05 | 96.6927 | 81.4547 | 75.572 | 71.3529 | 71.3395 | 75.6143 | 73.8465 | 70.852 | 71.7889 | 77.7555 | 80.2296 | 83.7097 | 83.2021 | 81.3743 | 83.6616 | 102.413 | 99.2165 | 102.7305 | 139.5275 | 133.1783 | 8.1283e-06 | 1.1291e-05 | 8.5196e-06
Option 2 AT | NSW | SNW | 8h | 204.2374 | 168.0356 | 133.5757 | 110.9981 | 102.5894 | 102.8208 | 108.4169 | 105.0223 | 100.9963 | 103.7374 | 114.3087 | 118.1873 | 120.9758 | 121.0471 | 115.249 | 121.414 | 147.7779 | 161.5992 | 156.1537 | 159.5567 | 149.6638 | 139.0357 | 173.7818 | 159.9995
Option 2 AT | NSW | SNW | Black Coal | 0 | 0 | 0 | 0 | 0 | 0 | 0 | 0 | 0 | 0 | 0 | 0 | 0 | 0 | 0 | 0 | 0 | 0 | 0 | 0 | 0 | 0 | 0 | 0
Option 2 AT | NSW | SNW | CCGT | 0 | 0 | 0 | 0 | 0 | 0 | 0 | 0 | 0 | 0 | 0 | 0 | 0 | 0 | 0 | 0 | 0 | 0 | 0 | 0 | 0 | 0 | 0 | 0
Option 2 AT | NSW | SNW | Coordinated CER | 0 | 0 | 0 | 0 | 0 | 0 | 0 | 0 | 0 | 0 | 0 | 0 | 0 | 0 | 0 | 0 | 0 | 0 | 0 | 0 | 0 | 0 | 0 | 0
Option 2 AT | NSW | SNW | DSP | 0 | 0 | 0 | 0 | 0 | 0 | 0 | 0 | 0 | 0 | 0 | 0 | 0 | 0 | 0 | 0 | 0 | 0 | 0 | 0 | 0 | 0 | 0 | 0
Option 2 AT | NSW | SNW | Distributed PV | 0 | 0 | 0 | 0 | 0 | 0 | 0 | 0 | 0 | 0 | 0 | 0 | 0 | 0 | 0 | 0 | 0 | 0 | 0 | 0 | 0 | 0 | 0 | 0
Option 2 AT | NSW | SNW | OCGT | 0 | 0 | 0 | 0 | 41.4636 | 41.21 | 51.1745 | 91.349 | 83.3748 | 78.6839 | 72.7396 | 79.9509 | 526.8549 | 388.0171 | 355.2145 | 322.2109 | 594.7112 | 509.5028 | 351.3495 | 221.0576 | 185.6082 | 302.4651 | 196.8765 | 306.591
Option 2 AT | NSW | SNW | Offshore Wind | 0 | 0 | 0 | 0 | 0 | 0 | 0 | 0 | 0 | 0 | 0 | 0 | 72.4452 | 82.4879 | 73.4435 | 76.0884 | 70.6447 | 80.379 | 73.3204 | 76.7787 | 76.1886 | 75.2081 | 73.8555 | 74.6857
Option 2 AT | NSW | SNW | Solar | 78.0454 | 76.0385 | 70.0225 | 65.5626 | 69.9911 | 66.0964 | 67.2223 | 64.3863 | 64.5835 | 68.0195 | 71.265 | 72.6964 | 67.1581 | 68.1147 | 71.6595 | 70.291 | 79.2079 | 77.7513 | 72.0859 | 70.698 | 71.9069 | 66.5619 | 79.2925 | 71.1484
Option 2 AT | NSW | SNW | Wind | 0 | 0 | 108.1896 | 114.3759 | 114.1601 | 115.8801 | 110.1899 | 110.0104 | 112.4336 | 112.0107 | 112.2014 | 104.0383 | 102.538 | 120.3705 | 111.4081 | 114.2689 | 108.3086 | 117.6033 | 108.1895 | 114.3751 | 114.1592 | 115.879 | 112.9674 | 113.9248
Option 2 AT | QLD |  | 1h | 0 | 0 | 0 | 0 | 0 | 0 | 0 | 0 | 0 | 0 | 0 | 0 | 0 | 0 | 0 | 0 | 0 | 0 | 0 | 0 | 0 | 0 | 0 | 0
Option 2 AT | QLD |  | 2h | 0 | 1.0434e-05 | 9.824e-06 | 1.0401e-05 | 2.0735e-05 | 2.075e-05 | 2.3699e-05 | 2.664e-05 | 2.4363e-05 | 2.3976e-05 | 2.7322e-05 | 2.8489e-05 | 3.7415e-05 | 4.1738e-05 | 4.0934e-05 | 4.4802e-05 | 3.784e-05 | 6.5652 | 7.6572 | 8.6636 | 9.7882 | 8.1986 | 9.325 | 11.426
Option 2 AT | QLD |  | 4h | 0 | 0 | 2.6397e-05 | 3.8468e-05 | 3.9072e-05 | 4.0426e-05 | 4.5651e-05 | 5.2164e-05 | 4.734e-05 | 4.8745e-05 | 5.4229e-05 | 5.3464e-05 | 7.5243e-05 | 8.6779e-05 | 7.9914e-05 | 8.2018e-05 | 6.9708e-05 | 0.00016551 | 0.00018532 | 0.00015849 | 0.00025366 | 0.00018802 | 0.00024206 | 0.00018253
Option 2 AT | QLD |  | 8h | 0 | 0 | 101.9585 | 89.0183 | 86.1375 | 85.7927 | 90.3059 | 95.461 | 86.8672 | 85.5871 | 94.3572 | 97.1467 | 122.2921 | 121.6098 | 111.4608 | 115.9714 | 117.8302 | 120.4217 | 125.9221 | 119.062 | 124.0273 | 110.443 | 110.0863 | 101.115
Option 2 AT | QLD |  | Biomass | 0 | 0 | 0 | 0 | 0 | 0 | 0 | 0 | 0 | 0 | 0 | 0 | 0 | 0 | 0 | 0 | 0 | 0 | 0 | 0 | 0 | 0 | 0 | 0
Option 2 AT | QLD |  | Black Coal | 0 | 0 | 0 | 0 | 0 | 0 | 0 | 0 | 0 | 0 | 0 | 0 | 0 | 0 | 0 | 0 | 0 | 0 | 0 | 0 | 0 | 0 | 0 | 0
Option 2 AT | QLD |  | CCGT | 0 | 0 | 0 | 0 | 0 | 0 | 0 | 0 | 0 | 0 | 0 | 0 | 0 | 0 | 0 | 0 | 0 | 0 | 0 | 0 | 0 | 0 | 0 | 0
Option 2 AT | QLD |  | Coordinated CER | 0 | 0 | 0 | 0 | 0 | 0 | 0 | 0 | 0 | 0 | 0 | 0 | 0 | 0 | 0 | 0 | 0 | 0 | 0 | 0 | 0 | 0 | 0 | 0
Option 2 AT | QLD |  | Distributed PV | 0 | 0 | 0 | 0 | 0 | 0 | 0 | 0 | 0 | 0 | 0 | 0 | 0 | 0 | 0 | 0 | 0 | 0 | 0 | 0 | 0 | 0 | 0 | 0
Option 2 AT | QLD |  | H2 Reciprocating Engine | 0 | 0 | 0 | 0 | 0 | 0 | 0 | 0 | 0 | 0 | 0 | 0 | 0 | 0 | 0 | 0 | 0 | 0 | 0 | 0 | 0 | 0 | 0 | 0
Option 2 AT | QLD |  | Hydro | 0 | 0 | 0 | 0 | 0 | 0 | 0 | 0 | 0 | 0 | 0 | 0 | 0 | 0 | 0 | 0 | 0 | 0 | 0 | 0 | 0 | 0 | 0 | 0
Option 2 AT | QLD |  | Liquid Fuel | 0 | 0 | 0 | 0 | 0 | 0 | 0 | 0 | 0 | 0 | 0 | 0 | 0 | 0 | 0 | 0 | 0 | 0 | 0 | 0 | 0 | 0 | 0 | 0
Option 2 AT | QLD |  | OCGT | 0 | 0 | 0 | 0 | 230.5877 | 229.6798 | 363.805 | 658.968 | 666.6283 | 1917.001 | 856.8361 | 435.5108 | 957.5569 | 1662.1622 | 1162.0203 | 1420.6634 | 2197.329 | 1022.317 | 1461.7568 | 553.8326 | 236.0253 | 381.4053 | 163.874 | 109.6969
Option 2 AT | QLD |  | PHES | 0 | 0 | 0 | 0 | 0 | 0 | 0 | 0 | 0 | 2.1088e-07 | 1.7367e-07 | 1.6777e-07 | 6.3195e-07 | 7.2999e-07 | 7.9813e-07 | 8.2653e-07 | 6.5812e-07 | 1.0495e-06 | 1.3018e-06 | 1.3203e-06 | 1.2274e-06 | 1.0168e-06 | 9.9796e-07 | 9.0449e-07
Option 2 AT | QLD |  | Solar | 23.7424 | 25.6061 | 23.8919 | 28.2231 | 34.8694 | 34.4724 | 39.9971 | 42.6622 | 40.4603 | 47.0973 | 49.878 | 53.0653 | 64.4543 | 63.8163 | 62.2424 | 62.2538 | 63.2697 | 58.6162 | 61.2493 | 59.6462 | 60.4951 | 54.9079 | 58.2791 | 58.9002
Option 2 AT | QLD |  | Wind | 0 | 0 | 56.0971 | 54.1221 | 55.5814 | 60.6676 | 66.6925 | 67.2095 | 63.751 | 68.4993 | 68.5312 | 70.4257 | 84.5806 | 81.9757 | 80.3923 | 77.469 | 80.4327 | 79.4537 | 78.7215 | 76.9395 | 77.4089 | 78.1797 | 82.0243 | 81.8266
Option 2 AT | QLD | CQ | 2h | 0 | 1.6406e-05 | 2.0111e-05 | 3.1005e-05 | 7.1463e-05 | 7.7225e-05 | 8.9687e-05 | 0.00010335 | 8.6711e-05 | 8.0777e-05 | 8.9654e-05 | 8.5611e-05 | 0.00012422 | 0.00014836 | 0.00013079 | 0.00011433 | 0.00013615 | 0.00011926 | 0.0001227 | 0.0001128 | 0.00011685 | 8.0136e-05 | 8.8666e-05 | 6.6507e-05
Option 2 AT | QLD | CQ | 4h | 0 | 0 | 0 | 0 | 0 | 0 | 0 | 0 | 0 | 0 | 0 | 0 | 0 | 0 | 0 | 0 | 0 | 0 | 0 | 0 | 0 | 0 | 0 | 0
Option 2 AT | QLD | CQ | 8h | 0 | 0 | 107.5434 | 97.2905 | 89.0191 | 93.3478 | 101.5053 | 115.8146 | 98.6434 | 90.4333 | 96.8322 | 95.6452 | 139.3252 | 154.4522 | 126.7269 | 108.1183 | 98.5628 | 90.0921 | 97.7436 | 84.7448 | 86.5689 | 73.0104 | 86.006 | 78.2594
Option 2 AT | QLD | CQ | Black Coal | 0 | 0 | 0 | 0 | 0 | 0 | 0 | 0 | 0 | 0 | 0 | 0 | 0 | 0 | 0 | 0 | 0 | 0 | 0 | 0 | 0 | 0 | 0 | 0
Option 2 AT | QLD | CQ | Coordinated CER | 0 | 0 | 0 | 0 | 0 | 0 | 0 | 0 | 0 | 0 | 0 | 0 | 0 | 0 | 0 | 0 | 0 | 0 | 0 | 0 | 0 | 0 | 0 | 0
Option 2 AT | QLD | CQ | Distributed PV | 0 | 0 | 0 | 0 | 0 | 0 | 0 | 0 | 0 | 0 | 0 | 0 | 0 | 0 | 0 | 0 | 0 | 0 | 0 | 0 | 0 | 0 | 0 | 0
Option 2 AT | QLD | CQ | OCGT | 0 | 0 | 0 | 0 | 508.9885 | 684.6657 | 750.6817 | 2071.6962 | 1728.7744 | 32623.8661 | 59479.2501 | 1412.2604 | 2173.8715 | 8061.6104 | 12745.0426 | 630724.5555 | 2.6012e+12 | 16233.1915 | 6467.8305 | 2182.2024 | 1.1361e+14 | 0 | 0 | 2764.2802
Option 2 AT | QLD | CQ | PHES | 0 | 0 | 0 | 0 | 0 | 0 | 0 | 0 | 0 | 13556.7178 | 8955.5757 | 1046.5369 | 1256.9728 | 829.4217 | 348.041 | 362.1595 | 377.3146 | 280.097 | 388.5749 | 367.3631 | 364.6211 | 355.9341 | 375.0785 | 343.5553
Option 2 AT | QLD | CQ | Solar | 15.8068 | 13.8351 | 14.3525 | 17.6311 | 49.11 | 47.4607 | 51.7277 | 57.2748 | 52.6201 | 57.3407 | 56.0768 | 56.8533 | 73.5046 | 72.1743 | 64.7892 | 67.0685 | 65.4579 | 58.6122 | 64.1465 | 62.884 | 62.2851 | 56.0243 | 63.6492 | 63.5515
Option 2 AT | QLD | CQ | Wind | 0 | 0 | 48.5502 | 45.574 | 51.859 | 51.8094 | 56.773 | 66.4917 | 58.3989 | 66.0998 | 61.7579 | 63.237 | 98.9155 | 88.8082 | 91.0333 | 89.6894 | 87.4251 | 86.3293 | 87.8548 | 82.3395 | 85.6535 | 82.5131 | 88.5725 | 95.6087
Option 2 AT | QLD | GG | 1h | 0 | 0 | 0 | 0 | 0 | 0 | 0 | 0 | 0 | 0 | 0 | 0 | 0 | 0 | 0 | 0 | 0 | 0 | 0 | 0 | 0 | 0 | 0 | 0
Option 2 AT | QLD | GG | 2h | 0 | 69.7446 | 68.4206 | 52.6082 | 47.3934 | 45.042 | 88.2713 | 80.337 | 77.6459 | 64.8227 | 63.0419 | 59.6997 | 49.7167 | 49.5541 | 49.9073 | 46.4312 | 47.2664 | 186.7449 | 173.6495 | 350.1081 | 404.7624 | 371.6118 | 364.6042 | 503.4754
Option 2 AT | QLD | GG | 4h | 0 | 0 | 131.4611 | 85.4543 | 78.9141 | 76.893 | 108.236 | 108.2779 | 100.2173 | 99.0093 | 103.6304 | 102.4728 | 89.1931 | 89.7609 | 89.387 | 86.9151 | 88.2156 | 68.5845 | 103.1471 | 86.5735 | 80.3938 | 83.5374 | 78.7767 | 89.4163
Option 2 AT | QLD | GG | 8h | 0 | 0 | 132.3557 | 84.6229 | 79.7408 | 82.6452 | 87.676 | 98.6795 | 82.4948 | 77.1715 | 84.3153 | 82.9316 | 111.8612 | 118.148 | 107.7995 | 95.4093 | 140.8237 | 222.5638 | 266.0511 | 201.5328 | 209.8935 | 481.9607 | 489.2072 | 688.0992
Option 2 AT | QLD | GG | Black Coal | 0 | 0 | 0 | 0 | 0 | 0 | 0 | 0 | 0 | 0 | 0 | 0 | 0 | 0 | 0 | 0 | 0 | 0 | 0 | 0 | 0 | 0 | 0 | 0
Option 2 AT | QLD | GG | CCGT | 0 | 0 | 0 | 0 | 0 | 0 | 0 | 0 | 0 | 0 | 0 | 0 | 0 | 0 | 0 | 0 | 0 | 0 | 0 | 0 | 0 | 0 | 0 | 0
Option 2 AT | QLD | GG | Coordinated CER | 0 | 0 | 0 | 0 | 0 | 0 | 0 | 0 | 0 | 0 | 0 | 0 | 0 | 0 | 0 | 0 | 0 | 0 | 0 | 0 | 0 | 0 | 0 | 0
Option 2 AT | QLD | GG | Distributed PV | 0 | 0 | 0 | 0 | 0 | 0 | 0 | 0 | 0 | 0 | 0 | 0 | 0 | 0 | 0 | 0 | 0 | 0 | 0 | 0 | 0 | 0 | 0 | 0
Option 2 AT | QLD | GG | OCGT | 0 | 0 | 0 | 0 | 308.8562 | 312.7619 | 500.9164 | 1083.6295 | 972.3895 | 2049.7399 | 1921.243 | 918.8991 | 1460.1447 | 4329.6746 | 2186.7345 | 1373.5208 | 1737.1573 | 1238.7972 | 4041.3553 | 957.2064 | 205.0215 | 291.2894 | 127.1174 | 77.1809
Option 2 AT | QLD | GG | Solar | 20.7477 | 18.0952 | 17.5781 | 16.9647 | 16.8922 | 16.5107 | 17.247 | 17.6095 | 17.6626 | 17.0916 | 17.9006 | 18.9154 | 21.704 | 20.945 | 21.1102 | 20.8797 | 25.3974 | 21.7344 | 21.2176 | 20.3028 | 20.2448 | 19.7909 | 20.0996 | 19.869
Option 2 AT | QLD | NQ | 2h | 0 | 0 | 0 | 0 | 0 | 0 | 0 | 0 | 0 | 0 | 0 | 0 | 0 | 0 | 0 | 0 | 0 | 0 | 0 | 0 | 0 | 0 | 0 | 0
Option 2 AT | QLD | NQ | 4h | 0 | 0 | 0 | 0 | 0 | 0 | 0 | 0 | 0 | 0 | 0 | 0 | 0 | 0 | 0 | 0 | 0 | 0 | 0 | 0 | 0 | 0 | 0 | 0
Option 2 AT | QLD | NQ | 8h | 0 | 0 | 95.4063 | 85.436 | 85.567 | 91.7654 | 102.0924 | 116.0149 | 109.1195 | 109.2752 | 116.2314 | 112.6247 | 162.5584 | 205.9007 | 176.8743 | 182.0921 | 159.6087 | 155.6246 | 177.5007 | 134.2152 | 178.1061 | 129.5253 | 160.6788 | 131.6931
Option 2 AT | QLD | NQ | Biomass | 0 | 0 | 0 | 0 | 0 | 0 | 0 | 0 | 0 | 0 | 0 | 0 | 0 | 0 | 0 | 0 | 0 | 0 | 0 | 0 | 0 | 0 | 0 | 0
Option 2 AT | QLD | NQ | CCGT | 0 | 0 | 0 | 0 | 0 | 0 | 0 | 0 | 0 | 0 | 0 | 0 | 0 | 0 | 0 | 0 | 0 | 0 | 0 | 0 | 0 | 0 | 0 | 0
Option 2 AT | QLD | NQ | Coordinated CER | 0 | 0 | 0 | 0 | 0 | 0 | 0 | 0 | 0 | 0 | 0 | 0 | 0 | 0 | 0 | 0 | 0 | 0 | 0 | 0 | 0 | 0 | 0 | 0
Option 2 AT | QLD | NQ | Distributed PV | 0 | 0 | 0 | 0 | 0 | 0 | 0 | 0 | 0 | 0 | 0 | 0 | 0 | 0 | 0 | 0 | 0 | 0 | 0 | 0 | 0 | 0 | 0 | 0
Option 2 AT | QLD | NQ | Hydro | 0 | 0 | 0 | 0 | 0 | 0 | 0 | 0 | 0 | 0 | 0 | 0 | 0 | 0 | 0 | 0 | 0 | 0 | 0 | 0 | 0 | 0 | 0 | 0
Option 2 AT | QLD | NQ | Liquid Fuel | 0 | 0 | 0 | 0 | 0 | 0 | 0 | 0 | 0 | 0 | 0 | 0 | 0 | 0 | 0 | 0 | 0 | 0 | 0 | 0 | 0 | 0 | 0 | 0
Option 2 AT | QLD | NQ | PHES | 0 | 0 | 0 | 0 | 0 | 0 | 0 | 0 | 0 | 0 | 0 | 0 | 0 | 0 | 0 | 0 | 0 | 0 | 0 | 0 | 0 | 0 | 0 | 0
Option 2 AT | QLD | NQ | Solar | 39.5831 | 36.3795 | 32.3399 | 38.5807 | 40.5656 | 39.5082 | 47.2148 | 50.8738 | 46.8492 | 52.7751 | 57.6229 | 65.5224 | 97.2129 | 110.7177 | 95.2034 | 93.1823 | 87.5113 | 82.5833 | 82.426 | 90.3634 | 80.8017 | 72.4179 | 74.6523 | 89.8958
Option 2 AT | QLD | NQ | Wind | 0 | 0 | 60.6838 | 54.8478 | 56.743 | 64.4484 | 72.6167 | 68.1002 | 70.0339 | 72.0423 | 75.1544 | 78.8724 | 91.5329 | 84.3244 | 84.3838 | 79.7179 | 83.1342 | 81.8112 | 77.4835 | 76.2541 | 77.0158 | 81.2275 | 81.8053 | 76.6175
Option 2 AT | QLD | SQ | 1h | 0 | 0 | 0 | 0 | 0 | 0 | 0 | 0 | 0 | 0 | 0 | 0 | 0 | 0 | 0 | 0 | 0 | 0 | 0 | 0 | 0 | 0 | 0 | 0
Option 2 AT | QLD | SQ | 2h | 0 | 8.2313e-06 | 7.9133e-06 | 7.4207e-06 | 8.4126e-06 | 8.1833e-06 | 9.4131e-06 | 1.0482e-05 | 9.4921e-06 | 9.4177e-06 | 1.0978e-05 | 1.2009e-05 | 1.4738e-05 | 1.5818e-05 | 1.6278e-05 | 1.8465e-05 | 1.479e-05 | 1.6769e-05 | 2.0425e-05 | 2.7067e-05 | 2.9955e-05 | 2.5556e-06 | 2.4576e-06 | 2.5337e-06
Option 2 AT | QLD | SQ | 4h | 0 | 0 | 0 | 0 | 0 | 0 | 0 | 0 | 0 | 0 | 0 | 0 | 0 | 0 | 0 | 0 | 0 | 0 | 0 | 0 | 0 | 0 | 0 | 0
Option 2 AT | QLD | SQ | 8h | 0 | 0 | 101.9585 | 89.7951 | 89.0654 | 85.8696 | 89.1331 | 90.5463 | 85.5802 | 86.8747 | 96.7667 | 102.9321 | 120.9505 | 113.5757 | 105.0296 | 121.0376 | 112.7808 | 106.2697 | 105.0046 | 112.805 | 115.8486 | 91.616 | 79.0324 | 72.2938
Option 2 AT | QLD | SQ | Black Coal | 0 | 0 | 0 | 0 | 0 | 0 | 0 | 0 | 0 | 0 | 0 | 0 | 0 | 0 | 0 | 0 | 0 | 0 | 0 | 0 | 0 | 0 | 0 | 0
Option 2 AT | QLD | SQ | CCGT | 0 | 0 | 0 | 0 | 0 | 0 | 0 | 0 | 0 | 0 | 0 | 0 | 0 | 0 | 0 | 0 | 0 | 0 | 0 | 0 | 0 | 0 | 0 | 0
Option 2 AT | QLD | SQ | Coordinated CER | 0 | 0 | 0 | 0 | 0 | 0 | 0 | 0 | 0 | 0 | 0 | 0 | 0 | 0 | 0 | 0 | 0 | 0 | 0 | 0 | 0 | 0 | 0 | 0
Option 2 AT | QLD | SQ | Distributed PV | 0 | 0 | 0 | 0 | 0 | 0 | 0 | 0 | 0 | 0 | 0 | 0 | 0 | 0 | 0 | 0 | 0 | 0 | 0 | 0 | 0 | 0 | 0 | 0
Option 2 AT | QLD | SQ | H2 Reciprocating Engine | 0 | 0 | 0 | 0 | 0 | 0 | 0 | 0 | 0 | 0 | 0 | 0 | 0 | 0 | 0 | 0 | 0 | 0 | 0 | 0 | 0 | 0 | 0 | 0
Option 2 AT | QLD | SQ | OCGT | 0 | 0 | 0 | 0 | 94.3167 | 84.2331 | 152.5348 | 230.9874 | 252.2108 | 592.7027 | 233.4996 | 146.8123 | 377.6412 | 509.027 | 338.4922 | 430.6854 | 698.1415 | 309.872 | 210.6719 | 101.2859 | 100.5668 | 288.5352 | 112.7915 | 217.641
Option 2 AT | QLD | SQ | PHES | 0 | 0 | 0 | 0 | 0 | 0 | 0 | 0 | 0 | 0 | 0 | 0 | 0 | 0 | 0 | 0 | 0 | 0 | 0 | 0 | 0 | 0 | 0 | 0
Option 2 AT | QLD | SQ | Solar | 18.4217 | 25.7246 | 23.7487 | 28.0676 | 29.0049 | 29.0875 | 36.0865 | 37.4309 | 35.9023 | 42.8255 | 46.835 | 49.6664 | 57.7203 | 56.3544 | 58.2616 | 56.9281 | 58.7105 | 55.777 | 57.0355 | 53.9945 | 57.2661 | 52.2332 | 53.411 | 52.9832
Option 2 AT | QLD | SQ | Wind | 0 | 0 | 56.7892 | 57.3732 | 56.4448 | 61.9475 | 66.0768 | 66.738 | 60.759 | 66.3591 | 66.121 | 67.7544 | 72.3623 | 76.0487 | 71.5814 | 69.2793 | 74.5111 | 73.8431 | 74.4001 | 74.0986 | 73.2119 | 73.4054 | 78.0608 | 78.1881
Option 2 AT | SA |  | 2h | 0 | 134.3206 | 136.3863 | 141.8613 | 134.3629 | 129.7182 | 119.5981 | 134.4039 | 123.7025 | 120.3499 | 156.5494 | 158.4732 | 203.681 | 191.224 | 216.8922 | 199.562 | 202.9106 | 219.6044 | 243.4913 | 288.0445 | 251.4532 | 24.9349 | 31.0458 | 56.5667
Option 2 AT | SA |  | 4h | 0 | 0 | 4.0239e-05 | 4.0769e-05 | 4.1518e-05 | 4.2632e-05 | 4.1442e-05 | 4.4109e-05 | 3.9923e-05 | 3.9746e-05 | 5.0687e-05 | 5.3785e-05 | 6.5148e-05 | 6.2948e-05 | 6.7678e-05 | 6.5352e-05 | 6.9564e-05 | 6.7875e-05 | 6.8528e-05 | 7.9987e-05 | 6.7105e-05 | 92.4728 | 47.7881 | 45.9919
Option 2 AT | SA |  | 8h | 0 | 0 | 108.4093 | 110.6245 | 95.5392 | 95.4393 | 94.5822 | 100.5796 | 91.9839 | 87.8206 | 116.4506 | 114.41 | 133.758 | 127.8693 | 130.9972 | 119.9244 | 119.6321 | 115.0836 | 113.3468 | 125.273 | 101.1919 | 89.4631 | 104.2323 | 101.3138
Option 2 AT | SA |  | CCGT | 0 | 0 | 0 | 0 | 0 | 0 | 0 | 0 | 0 | 0 | 0 | 0 | 0 | 0 | 0 | 0 | 0 | 0 | 0 | 0 | 0 | 0 | 0 | 0
Option 2 AT | SA |  | Coordinated CER | 0 | 0 | 0 | 0 | 0 | 0 | 0 | 0 | 0 | 0 | 0 | 0 | 0 | 0 | 0 | 0 | 0 | 0 | 0 | 0 | 0 | 0 | 0 | 0
Option 2 AT | SA |  | Distributed PV | 0 | 0 | 0 | 0 | 0 | 0 | 0 | 0 | 0 | 0 | 0 | 0 | 0 | 0 | 0 | 0 | 0 | 0 | 0 | 0 | 0 | 0 | 0 | 0
Option 2 AT | SA |  | Liquid Fuel | 0 | 0 | 0 | 0 | 0 | 0 | 0 | 0 | 0 | 0 | 0 | 0 | 0 | 0 | 0 | 0 | 0 | 0 | 0 | 0 | 0 | 0 | 0 | 0
Option 2 AT | SA |  | OCGT | 0 | 0 | 0 | 0 | 0 | 0 | 7.7868 | 48.6387 | 49.7141 | 49.463 | 52.8538 | 53.8161 | 118.54 | 78.7086 | 83.1175 | 91.1422 | 75.1121 | 124.9425 | 148.3325 | 361.2029 | 204.6117 | 237.0056 | 251.1177 | 458.1851
Option 2 AT | SA |  | Solar | 28.6267 | 37.6047 | 37.9072 | 35.7087 | 38.47 | 34.8942 | 45.9713 | 49.3786 | 44.6329 | 46.7516 | 58.8441 | 54.463 | 58.5198 | 72.0848 | 76.2596 | 78.9836 | 76.6587 | 73.9353 | 73.4505 | 78.2307 | 74.5215 | 68.8195 | 77.6959 | 75.0118
Option 2 AT | SA |  | Wind | 0 | 0 | 9.0906 | 7.7173 | 22.6559 | 21.1452 | 23.3353 | 34.5083 | 36.7601 | 39.0535 | 65.432 | 60.5154 | 68.0441 | 80.3822 | 77.3804 | 77.1949 | 77.8818 | 78.2632 | 79.0683 | 82.3837 | 87.0115 | 82.1061 | 94.139 | 85.2078
Option 2 AT | SA | CSA | 2h | 0 | 121.2651 | 121.0377 | 126.7717 | 120.2546 | 114.9975 | 105.7006 | 119.5344 | 108.2666 | 104.9715 | 137.3217 | 139.2095 | 181.0902 | 170.2467 | 202.5312 | 189.218 | 196.7105 | 221.1293 | 256.7964 | 314.3311 | 290.3455 | 5.3402e-06 | 7.2406e-06 | 2.6314e-05
Option 2 AT | SA | CSA | 4h | 0 | 0 | 0.0001054 | 0.00010699 | 0.00011239 | 0.00011454 | 0.00010512 | 0.00012074 | 0.00010771 | 0.00010316 | 0.00012738 | 0.00013662 | 0.00016975 | 0.00015995 | 0.00019205 | 0.00017267 | 0.00018453 | 0.00018579 | 0.00017481 | 0.00021141 | 0.00018462 | 92.4728 | 47.7881 | 45.9919
Option 2 AT | SA | CSA | 8h | 0 | 0 | 106.3455 | 107.2698 | 101.2776 | 101.2263 | 100.6053 | 106.3148 | 98.4122 | 99.2229 | 118.4278 | 125.5271 | 107.1722 | 92.3289 | 97.011 | 88.7435 | 91.4641 | 91.5533 | 90.9697 | 104.4345 | 84.8831 | 80.992 | 88.098 | 84.4726
Option 2 AT | SA | CSA | CCGT | 0 | 0 | 0 | 0 | 0 | 0 | 0 | 0 | 0 | 0 | 0 | 0 | 0 | 0 | 0 | 0 | 0 | 0 | 0 | 0 | 0 | 0 | 0 | 0
Option 2 AT | SA | CSA | Coordinated CER | 0 | 0 | 0 | 0 | 0 | 0 | 0 | 0 | 0 | 0 | 0 | 0 | 0 | 0 | 0 | 0 | 0 | 0 | 0 | 0 | 0 | 0 | 0 | 0
Option 2 AT | SA | CSA | Distributed PV | 0 | 0 | 0 | 0 | 0 | 0 | 0 | 0 | 0 | 0 | 0 | 0 | 0 | 0 | 0 | 0 | 0 | 0 | 0 | 0 | 0 | 0 | 0 | 0
Option 2 AT | SA | CSA | Liquid Fuel | 0 | 0 | 0 | 0 | 0 | 0 | 0 | 0 | 0 | 0 | 0 | 0 | 0 | 0 | 0 | 0 | 0 | 0 | 0 | 0 | 0 | 0 | 0 | 0
Option 2 AT | SA | CSA | OCGT | 0 | 0 | 0 | 0 | 0 | 0 | 0.44113 | 6.6476 | 6.7177 | 6.0962 | 6.2487 | 6.368 | 14.8611 | 9.2681 | 9.8446 | 10.9099 | 9.0856 | 15.8178 | 47.1424 | 244.0494 | 178.6857 | 218.9442 | 226.8116 | 447.2492
Option 2 AT | SA | CSA | Solar | 9.7672e-05 | 3.3352e-05 | 2.7001e-05 | 2.6268e-05 | 0.025893 | 0.024501 | 15.268 | 16.6875 | 15.6337 | 18.1691 | 41.0277 | 36.3506 | 39.4287 | 65.2215 | 70.348 | 74.4851 | 69.5234 | 68.2382 | 70.2792 | 77.5444 | 75.0262 | 68.6004 | 70.884 | 67.1237
Option 2 AT | SA | CSA | Wind | 0 | 0 | 12.4923 | 10.4242 | 21.8352 | 19.7669 | 21.6986 | 31.1561 | 31.6628 | 33.043 | 53.8475 | 48.4764 | 50.1573 | 66.0692 | 62.2998 | 62.9253 | 62.4583 | 68.4187 | 70.4393 | 72.8749 | 78.8827 | 74.2738 | 85.905 | 77.9775
Option 2 AT | SA | NSA | 2h | 0 | 208.7327 | 231.4816 | 233.9155 | 220.6552 | 221.9407 | 204.7591 | 227.3801 | 210.5645 | 207.4643 | 262.6751 | 263.7919 | 324.9309 | 302.057 | 288.6387 | 246.7387 | 234.2749 | 232.5575 | 234.5792 | 259.9346 | 206.523 | 76.9215 | 83.6844 | 75.7357
Option 2 AT | SA | NSA | 8h | 0 | 0 | 109.965 | 113.2056 | 93.7468 | 93.633 | 92.7093 | 99.4976 | 90.7885 | 86.0183 | 116.1104 | 112.6586 | 147.7511 | 150.5081 | 164.778 | 150.964 | 142.415 | 135.5416 | 132.4854 | 142.2424 | 117.5875 | 97.7584 | 114.5525 | 112.3306
Option 2 AT | SA | NSA | Coordinated CER | 0 | 0 | 0 | 0 | 0 | 0 | 0 | 0 | 0 | 0 | 0 | 0 | 0 | 0 | 0 | 0 | 0 | 0 | 0 | 0 | 0 | 0 | 0 | 0
Option 2 AT | SA | NSA | Distributed PV | 0 | 0 | 0 | 0 | 0 | 0 | 0 | 0 | 0 | 0 | 0 | 0 | 0 | 0 | 0 | 0 | 0 | 0 | 0 | 0 | 0 | 0 | 0 | 0
Option 2 AT | SA | NSA | Liquid Fuel | 0 | 0 | 0 | 0 | 0 | 0 | 0 | 0 | 0 | 0 | 0 | 0 | 0 | 0 | 0 | 0 | 0 | 0 | 0 | 0 | 0 | 0 | 0 | 0
Option 2 AT | SA | NSA | OCGT | 0 | 0 | 0 | 0 | 0 | 0 | 94.6055 | 346.2264 | 381.4284 | 290.5825 | 406.5049 | 411.2176 | 636.5745 | 624.4851 | 630.5709 | 641.0533 | 493.1101 | 639.8137 | 483.9399 | 519.1592 | 244.4471 | 261.207 | 319.7163 | 489.265
Option 2 AT | SA | NSA | Solar | 40.0581 | 58.828 | 65.0802 | 61.4551 | 54.1117 | 49.8514 | 60.6767 | 63.8747 | 57.5818 | 59.0486 | 72.56 | 70.5883 | 76.6338 | 83.7916 | 86.0814 | 85.8296 | 87.2895 | 81.9055 | 79.9964 | 81.1682 | 74.8072 | 70.1466 | 83.9977 | 81.7412
Option 2 AT | SA | NSA | Wind | 0 | 0 | 3.7571e-05 | 3.5666e-05 | 31.1205 | 33.0914 | 37.4759 | 52.4481 | 58.0442 | 62.9337 | 71.2545 | 70.1167 | 82.0302 | 83.5068 | 82.0797 | 82.0817 | 84.1972 | 81.8661 | 80.7438 | 86.5998 | 88.7659 | 87.2133 | 96.2837 | 86.5064
Option 2 AT | SA | SESA | 2h | 0 | 0 | 0 | 0 | 0 | 0 | 0 | 0 | 0 | 0 | 0 | 0 | 0 | 0 | 0 | 0 | 0 | 0 | 0 | 0 | 0 | 0 | 0 | 0
Option 2 AT | SA | SESA | 4h | 0 | 0 | 0 | 0 | 0 | 0 | 0 | 0 | 0 | 0 | 0 | 0 | 0 | 0 | 0 | 0 | 0 | 0 | 0 | 0 | 0 | 0 | 0 | 0
Option 2 AT | SA | SESA | Coordinated CER | 0 | 0 | 0 | 0 | 0 | 0 | 0 | 0 | 0 | 0 | 0 | 0 | 0 | 0 | 0 | 0 | 0 | 0 | 0 | 0 | 0 | 0 | 0 | 0
Option 2 AT | SA | SESA | Distributed PV | 0 | 0 | 0 | 0 | 0 | 0 | 0 | 0 | 0 | 0 | 0 | 0 | 0 | 0 | 0 | 0 | 0 | 0 | 0 | 0 | 0 | 0 | 0 | 0
Option 2 AT | SA | SESA | Liquid Fuel | 0 | 0 | 0 | 0 | 0 | 0 | 0 | 0 | 0 | 0 | 0 | 0 | 0 | 0 | 0 | 0 | 0 | 0 | 0 | 0 | 0 | 0 | 0 | 0
Option 2 AT | SA | SESA | OCGT | 0 | 0 | 0 | 0 | 0 | 0 | 0 | 0 | 0 | 0 | 0 | 0 | 0 | 0 | 0 | 0 | 0 | 0 | 0 | 0 | 0 | 0 | 0 | 0
Option 2 AT | SA | SESA | Solar | 5.5299e-06 | 1.4941e-05 | 2.1287e-05 | 3.3835e-05 | 2.9673e-05 | 2.112e-05 | 2.1426e-05 | 3.5913e-05 | 2.67e-05 | 2.0694e-05 | 5.3444e-05 | 3.1327e-05 | 3.2948e-05 | 4.131e-05 | 19.9051 | 25.7787 | 24.9619 | 28.8943 | 20.1255 | 26.1311 | 39.3409 | 30.0619 | 42.6322 | 57.3775
Option 2 AT | SA | SESA | Wind | 0 | 0 | 2.1545e-05 | 2.0317e-05 | 3.708e-05 | 3.3081e-05 | 3.5996e-05 | 4.2116e-05 | 0.22773 | 0.3052 | 107.9469 | 100.6298 | 126.1065 | 139.4246 | 138.0848 | 128.4472 | 132.5418 | 115.6761 | 118.8403 | 120.653 | 120.2182 | 103.6103 | 125.4008 | 114.2155
Option 2 AT | TAS |  | 24h | 0 | 0 | 0 | 0 | 0 | 0 | 0 | 0 | 0 | 0 | 2013.532 | 1361.3136 | 627.4734 | 783.2687 | 402.3433 | 317.7394 | 305.677 | 279.0154 | 552.8523 | 554.8605 | 569.7686 | 569.9588 | 609.62 | 637.3899
Option 2 AT | TAS |  | 2h | 0 | 96.212 | 78.7678 | 57.7743 | 68.6555 | 57.829 | 96.7719 | 69.861 | 78.1289 | 73.553 | 60.86 | 58.3804 | 32.3161 | 29.9984 | 40.3715 | 39.7204 | 38.7486 | 37.4954 | 100.8018 | 102.9837 | 85.4349 | 94.4438 | 111.47 | 110.0686
Option 2 AT | TAS |  | 4h | 0 | 114.4394 | 93.52 | 71.1656 | 78.5032 | 69.6193 | 93.3752 | 76.0031 | 77.6454 | 77.9936 | 77.4025 | 75.7663 | 59.98 | 59.4858 | 60.4844 | 60.6604 | 60.8592 | 59.4251 | 121.4264 | 119.1359 | 98.901 | 71.8537 | 63.9109 | 56.3266
Option 2 AT | TAS |  | 8h | 0 | 0 | 126.343 | 104.2791 | 110.0108 | 102.3052 | 114.6136 | 103.2358 | 103.4827 | 107.61 | 105.3727 | 106.5695 | 100.2335 | 94.93 | 102.0588 | 101.8755 | 105.4123 | 102.1603 | 156.384 | 153.6883 | 129.2809 | 119.4755 | 105.5414 | 99.2648
Option 2 AT | TAS |  | CCGT | 0 | 0 | 0 | 0 | 0 | 0 | 0 | 0 | 0 | 0 | 0 | 0 | 0 | 0 | 0 | 0 | 0 | 0 | 0 | 0 | 0 | 0 | 0 | 0
Option 2 AT | TAS |  | CST | 0 | 0 | 0 | 0 | 0 | 0 | 0 | 0 | 0 | 0 | 0 | 0 | 0 | 0 | 0 | 0 | 0 | 0 | 0 | 0 | 0 | 0 | 0 | 0
Option 2 AT | TAS |  | Coordinated CER | 0 | 0 | 0 | 0 | 0 | 0 | 0 | 0 | 0 | 0 | 0 | 0 | 0 | 0 | 0 | 0 | 0 | 0 | 0 | 0 | 0 | 0 | 0 | 0
Option 2 AT | TAS |  | Distributed PV | 0 | 0 | 0 | 0 | 0 | 0 | 0 | 0 | 0 | 0 | 0 | 0 | 0 | 0 | 0 | 0 | 0 | 0 | 0 | 0 | 0 | 0 | 0 | 0
Option 2 AT | TAS |  | Hydro | 0 | 0 | 0 | 0 | 0 | 0 | 0 | 0 | 0 | 0 | 0 | 0 | 0 | 0 | 0 | 0 | 0 | 0 | 0 | 0 | 0 | 0 | 0 | 0
Option 2 AT | TAS |  | OCGT | 0 | 0 | 0 | 0 | 0 | 0 | 0 | 348.0194 | 316.8336 | 380.975 | 346.046 | 310.5001 | 233.3599 | 394.807 | 352.9304 | 419.4959 | 390.2278 | 363.4158 | 270.3879 | 373.687 | 393.5551 | 477.7137 | 351.2864 | 615.8676
Option 2 AT | TAS |  | PHES | 0 | 0 | 0 | 0 | 0 | 0 | 0 | 0 | 0 | 255.6303 | 373.3914 | 239.0751 | 162.3505 | 172.7845 | 165.1902 | 163.5668 | 170.2791 | 162.0917 | 205.7815 | 206.1319 | 192.0531 | 185.3337 | 198.5058 | 192.695
Option 2 AT | TAS |  | Solar | 81.906 | 58.0571 | 56.2115 | 60.9932 | 59.0797 | 50.1954 | 50.3138 | 49.3687 | 57.4224 | 70.0441 | 53.6231 | 53.248 | 53.6876 | 53.4044 | 85.2331 | 88.8486 | 90.1524 | 83.1587 | 85.2488 | 88.6491 | 81.6101 | 74.895 | 90.5845 | 85.672
Option 2 AT | TAS |  | Wind | 0 | 0 | 51.508 | 49.9606 | 52.9211 | 56.5329 | 53.6523 | 52.5829 | 54.189 | 55.1355 | 59.6627 | 63.0306 | 61.6068 | 63.7373 | 65.6742 | 67.3564 | 66.0316 | 66.4456 | 70.3732 | 66.7507 | 68.492 | 72.1898 | 72.924 | 72.4496
Option 2 AT | TAS | TAS | 24h | 0 | 0 | 0 | 0 | 0 | 0 | 0 | 0 | 0 | 0 | 2013.532 | 1361.3136 | 627.4734 | 783.2687 | 402.3433 | 317.7394 | 305.677 | 279.0154 | 552.8523 | 554.8605 | 569.7686 | 569.9588 | 609.62 | 637.3899
Option 2 AT | TAS | TAS | 2h | 0 | 96.212 | 78.7678 | 57.7743 | 68.6555 | 57.829 | 96.7719 | 69.861 | 78.1289 | 73.553 | 60.86 | 58.3804 | 32.3161 | 29.9984 | 40.3715 | 39.7204 | 38.7486 | 37.4954 | 100.8018 | 102.9837 | 85.4349 | 94.4438 | 111.47 | 110.0686
Option 2 AT | TAS | TAS | 4h | 0 | 114.4394 | 93.52 | 71.1656 | 78.5032 | 69.6193 | 93.3752 | 76.0031 | 77.6454 | 77.9936 | 77.4025 | 75.7663 | 59.98 | 59.4858 | 60.4844 | 60.6604 | 60.8592 | 59.4251 | 121.4264 | 119.1359 | 98.901 | 71.8537 | 63.9109 | 56.3266
Option 2 AT | TAS | TAS | 8h | 0 | 0 | 126.343 | 104.2791 | 110.0108 | 102.3052 | 114.6136 | 103.2358 | 103.4827 | 107.61 | 105.3727 | 106.5695 | 100.2335 | 94.93 | 102.0588 | 101.8755 | 105.4123 | 102.1603 | 156.384 | 153.6883 | 129.2809 | 119.4755 | 105.5414 | 99.2648
Option 2 AT | TAS | TAS | CCGT | 0 | 0 | 0 | 0 | 0 | 0 | 0 | 0 | 0 | 0 | 0 | 0 | 0 | 0 | 0 | 0 | 0 | 0 | 0 | 0 | 0 | 0 | 0 | 0
Option 2 AT | TAS | TAS | CST | 0 | 0 | 0 | 0 | 0 | 0 | 0 | 0 | 0 | 0 | 0 | 0 | 0 | 0 | 0 | 0 | 0 | 0 | 0 | 0 | 0 | 0 | 0 | 0
Option 2 AT | TAS | TAS | Coordinated CER | 0 | 0 | 0 | 0 | 0 | 0 | 0 | 0 | 0 | 0 | 0 | 0 | 0 | 0 | 0 | 0 | 0 | 0 | 0 | 0 | 0 | 0 | 0 | 0
Option 2 AT | TAS | TAS | Distributed PV | 0 | 0 | 0 | 0 | 0 | 0 | 0 | 0 | 0 | 0 | 0 | 0 | 0 | 0 | 0 | 0 | 0 | 0 | 0 | 0 | 0 | 0 | 0 | 0
Option 2 AT | TAS | TAS | Hydro | 0 | 0 | 0 | 0 | 0 | 0 | 0 | 0 | 0 | 0 | 0 | 0 | 0 | 0 | 0 | 0 | 0 | 0 | 0 | 0 | 0 | 0 | 0 | 0
Option 2 AT | TAS | TAS | OCGT | 0 | 0 | 0 | 0 | 0 | 0 | 0 | 348.0194 | 316.8336 | 380.975 | 346.046 | 310.5001 | 233.3599 | 394.807 | 352.9304 | 419.4959 | 390.2278 | 363.4158 | 270.3879 | 373.687 | 393.5551 | 477.7137 | 351.2864 | 615.8676
Option 2 AT | TAS | TAS | PHES | 0 | 0 | 0 | 0 | 0 | 0 | 0 | 0 | 0 | 255.6303 | 373.3914 | 239.0751 | 162.3505 | 172.7845 | 165.1902 | 163.5668 | 170.2791 | 162.0917 | 205.7815 | 206.1319 | 192.0531 | 185.3337 | 198.5058 | 192.695
Option 2 AT | TAS | TAS | Solar | 81.906 | 58.0571 | 56.2115 | 60.9932 | 59.0797 | 50.1954 | 50.3138 | 49.3687 | 57.4224 | 70.0441 | 53.6231 | 53.248 | 53.6876 | 53.4044 | 85.2331 | 88.8486 | 90.1524 | 83.1587 | 85.2488 | 88.6491 | 81.6101 | 74.895 | 90.5845 | 85.672
Option 2 AT | TAS | TAS | Wind | 0 | 0 | 51.508 | 49.9606 | 52.9211 | 56.5329 | 53.6523 | 52.5829 | 54.189 | 55.1355 | 59.6627 | 63.0306 | 61.6068 | 63.7373 | 65.6742 | 67.3564 | 66.0316 | 66.4456 | 70.3732 | 66.7507 | 68.492 | 72.1898 | 72.924 | 72.4496
Option 2 AT | VIC |  | 1h | 0 | 0 | 0 | 0 | 0 | 0 | 0 | 0 | 0 | 0 | 0 | 0 | 0 | 0 | 0 | 0 | 0 | 0 | 0 | 0 | 0 | 0 | 0 | 0
Option 2 AT | VIC |  | 2h | 0 | 5.1291e-06 | 6.2507e-06 | 5.4129e-06 | 5.1335e-06 | 4.8848e-06 | 4.7147e-06 | 4.6958e-06 | 4.2948e-06 | 4.5844e-06 | 5.847e-06 | 6.086e-06 | 7.4412e-06 | 8.8897e-06 | 8.9427e-06 | 9.5585e-06 | 9.9374e-06 | 9.2544e-06 | 1.0201e-05 | 1.2215e-05 | 1.1391e-05 | 5.1279e-06 | 8.9121e-07 | 8.3733e-07
Option 2 AT | VIC |  | 4h | 0 | 214.7455 | 122.9632 | 97.0859 | 90.8427 | 86.3841 | 86.4217 | 87.7072 | 81.8702 | 87.5558 | 106.7265 | 113.4079 | 131.486 | 137.6655 | 131.3037 | 129.8202 | 135.3179 | 125.8469 | 122.398 | 136.9588 | 126.5798 | 69.1897 | 1.3804e-05 | 1.3468e-05
Option 2 AT | VIC |  | 8h | 0 | 0 | 124.3308 | 109.4037 | 103.7049 | 95.4272 | 106.8363 | 104.3586 | 106.3033 | 111.4566 | 123.2537 | 124.1961 | 97.058 | 114.0925 | 112.636 | 111.2836 | 113.5426 | 109.2187 | 113.3472 | 127.3486 | 103.8972 | 92.3959 | 114.098 | 110.7833
Option 2 AT | VIC |  | Brown Coal | 0 | 0 | 0 | 0 | 0 | 0 | 0 | 0 | 0 | 0 | 0 | 0 | 0 | 0 | 0 | 0 | 0 | 0 | 0 | 0 | 0 | 0 | 0 | 0
Option 2 AT | VIC |  | CCGT | 0 | 0 | 0 | 0 | 0 | 0 | 0 | 0 | 0 | 0 | 0 | 0 | 0 | 0 | 0 | 0 | 0 | 0 | 0 | 0 | 0 | 0 | 0 | 0
Option 2 AT | VIC |  | Coordinated CER | 0 | 0 | 0 | 0 | 0 | 0 | 0 | 0 | 0 | 0 | 0 | 0 | 0 | 0 | 0 | 0 | 0 | 0 | 0 | 0 | 0 | 0 | 0 | 0
Option 2 AT | VIC |  | Distributed PV | 0 | 0 | 0 | 0 | 0 | 0 | 0 | 0 | 0 | 0 | 0 | 0 | 0 | 0 | 0 | 0 | 0 | 0 | 0 | 0 | 0 | 0 | 0 | 0
Option 2 AT | VIC |  | Hydro | 0 | 0 | 0 | 0 | 0 | 0 | 0 | 0 | 0 | 0 | 0 | 0 | 0 | 0 | 0 | 0 | 0 | 0 | 0 | 0 | 0 | 0 | 0 | 0
Option 2 AT | VIC |  | OCGT | 0 | 0 | 0 | 0 | 0 | 0 | 0 | 122.8559 | 117.2463 | 103.8438 | 103.4845 | 104.3259 | 199.7792 | 161.9538 | 148.9915 | 253.8102 | 216.8461 | 385.5332 | 229.8931 | 269.8383 | 181.8115 | 516.1823 | 207.1387 | 500.9744
Option 2 AT | VIC |  | Offshore Wind | 0 | 0 | 0 | 0 | 0 | 73.4591 | 72.3617 | 69.6225 | 72.6156 | 69.7831 | 69.8372 | 71.1888 | 68.6779 | 74.0824 | 71.452 | 73.9237 | 71.8589 | 70.2389 | 71.1591 | 68.3247 | 73.6869 | 72.7978 | 71.5265 | 68.7472
Option 2 AT | VIC |  | Solar | 24.184 | 30.0013 | 27.112 | 29.3973 | 28.5399 | 30.3611 | 34.1226 | 37.8958 | 35.2373 | 42.4097 | 46.308 | 48.7344 | 56.5324 | 79.5642 | 77.2849 | 77.0111 | 77.6892 | 73.9468 | 77.518 | 80.8622 | 70.1064 | 67.4645 | 82.2955 | 80.5989
Option 2 AT | VIC |  | Wind | 0 | 0 | 31.7493 | 33.6425 | 34.2941 | 35.291 | 36.5521 | 36.6007 | 36.0764 | 36.3278 | 45.5936 | 45.6455 | 52.4197 | 62.0479 | 59.6416 | 55.9993 | 57.2146 | 53.5781 | 60.0971 | 61.825 | 66.609 | 65.3841 | 71.2938 | 69.1846
Option 2 AT | VIC | MEL | 2h | 0 | 1.8667e-05 | 2.044e-05 | 1.497e-05 | 1.36e-05 | 1.3086e-05 | 1.224e-05 | 1.1836e-05 | 1.0956e-05 | 1.1642e-05 | 1.4965e-05 | 1.5714e-05 | 1.9605e-05 | 2.249e-05 | 2.3141e-05 | 2.6981e-05 | 2.7727e-05 | 2.4621e-05 | 2.7758e-05 | 3.2721e-05 | 3.6527e-05 | 1.4304e-05 | 2.3603e-06 | 2.2857e-06
Option 2 AT | VIC | MEL | 4h | 0 | 251.6884 | 176.3887 | 140.6259 | 131.6999 | 126.4192 | 127.0474 | 128.7883 | 121.1922 | 128.9016 | 155.0291 | 166.5321 | 182.0303 | 186.121 | 176.8162 | 177.2391 | 183.8026 | 172.0266 | 163.6378 | 184.4582 | 175.8881 | 139.676 | 41.6299 | 40.4454
Option 2 AT | VIC | MEL | 8h | 0 | 0 | 133.6928 | 109.521 | 102.8474 | 92.2633 | 105.804 | 97.0296 | 93.446 | 97.15 | 108.2781 | 110.0189 | 97.058 | 99.409 | 95.3648 | 96.5524 | 96.9544 | 91.0718 | 88.9712 | 97.1471 | 94.2527 | 76.0988 | 86.0874 | 84.7535
Option 2 AT | VIC | MEL | CCGT | 0 | 0 | 0 | 0 | 0 | 0 | 0 | 0 | 0 | 0 | 0 | 0 | 0 | 0 | 0 | 0 | 0 | 0 | 0 | 0 | 0 | 0 | 0 | 0
Option 2 AT | VIC | MEL | Coordinated CER | 0 | 0 | 0 | 0 | 0 | 0 | 0 | 0 | 0 | 0 | 0 | 0 | 0 | 0 | 0 | 0 | 0 | 0 | 0 | 0 | 0 | 0 | 0 | 0
Option 2 AT | VIC | MEL | Distributed PV | 0 | 0 | 0 | 0 | 0 | 0 | 0 | 0 | 0 | 0 | 0 | 0 | 0 | 0 | 0 | 0 | 0 | 0 | 0 | 0 | 0 | 0 | 0 | 0
Option 2 AT | VIC | MEL | OCGT | 0 | 0 | 0 | 0 | 0 | 0 | 0 | 193.8254 | 179.7434 | 141.3127 | 146.1098 | 155.7407 | 234.8908 | 169.2172 | 172.0957 | 402.7404 | 289.3262 | 538.845 | 353.2777 | 464.3545 | 284.9247 | 553.8416 | 259.8985 | 694.7592
Option 2 AT | VIC | MEL | Solar | 89.4762 | 82.6145 | 76.3961 | 82.5549 | 78.208 | 80.5561 | 79.2641 | 72.122 | 71.5384 | 76.0463 | 78.81 | 77.4176 | 77.2284 | 71.9598 | 70.2321 | 78.2148 | 90.1741 | 83.4514 | 76.71 | 82.3935 | 78.0169 | 76.3137 | 76.3678 | 72.1901
Option 2 AT | VIC | SEV | 2h | 0 | 0 | 0 | 0 | 0 | 0 | 0 | 0 | 0 | 0 | 0 | 0 | 0 | 0 | 0 | 0 | 0 | 0 | 0 | 0 | 0 | 0 | 0 | 0
Option 2 AT | VIC | SEV | 4h | 0 | 0 | 0 | 0 | 0 | 0 | 0 | 0 | 0 | 0 | 0 | 0 | 0 | 0 | 0 | 0 | 0 | 0 | 0 | 0 | 0 | 0 | 0 | 0
Option 2 AT | VIC | SEV | 8h | 0 | 0 | 139.2193 | 111.1147 | 103.3351 | 93.7431 | 106.778 | 98.2575 | 95.2501 | 99.7683 | 111.6785 | 113.2068 | 90.8058 | 94.7418 | 93.4125 | 94.048 | 96.0131 | 92.3203 | 114.8572 | 117.5536 | 109.0884 | 98.2943 | 91.6047 | 92.8721
Option 2 AT | VIC | SEV | Brown Coal | 0 | 0 | 0 | 0 | 0 | 0 | 0 | 0 | 0 | 0 | 0 | 0 | 0 | 0 | 0 | 0 | 0 | 0 | 0 | 0 | 0 | 0 | 0 | 0
Option 2 AT | VIC | SEV | Coordinated CER | 0 | 0 | 0 | 0 | 0 | 0 | 0 | 0 | 0 | 0 | 0 | 0 | 0 | 0 | 0 | 0 | 0 | 0 | 0 | 0 | 0 | 0 | 0 | 0
Option 2 AT | VIC | SEV | Distributed PV | 0 | 0 | 0 | 0 | 0 | 0 | 0 | 0 | 0 | 0 | 0 | 0 | 0 | 0 | 0 | 0 | 0 | 0 | 0 | 0 | 0 | 0 | 0 | 0
Option 2 AT | VIC | SEV | OCGT | 0 | 0 | 0 | 0 | 0 | 0 | 0 | 0 | 0 | 0 | 0 | 0 | 0 | 0 | 0 | 0 | 0 | 0 | 0 | 0 | 25.1858 | 42.822 | 18.4755 | 34.4656
Option 2 AT | VIC | SEV | Offshore Wind | 0 | 0 | 0 | 0 | 0 | 73.1883 | 71.3113 | 68.7409 | 72.4947 | 69.7226 | 69.3269 | 72.3848 | 68.6793 | 73.2914 | 70.4751 | 73.8203 | 71.7033 | 70.9273 | 71.6433 | 68.1623 | 73.5331 | 72.4567 | 71.466 | 68.2551
Option 2 AT | VIC | SEV | Solar | 90.354 | 74.176 | 65.2396 | 69.2933 | 68.0156 | 72.4933 | 69.2325 | 65.2984 | 64.1698 | 71.2726 | 79.1328 | 83.2266 | 83.3431 | 96.9213 | 89.6094 | 84.6472 | 83.459 | 82.0144 | 86.4673 | 84.6995 | 82.3596 | 80.2329 | 85.917 | 79.7498
Option 2 AT | VIC | SEV | Wind | 0 | 0 | 54.98 | 47.4368 | 54.3657 | 55.1818 | 52.9295 | 52.3434 | 53.897 | 48.7844 | 54.2302 | 53.2575 | 57.2224 | 65.1494 | 142.6258 | 126.7085 | 115.9397 | 120.6104 | 131.4583 | 105.6189 | 123.8979 | 124.1423 | 122.6148 | 120.6923
Option 2 AT | VIC | WNV | 1h | 0 | 0 | 0 | 0 | 0 | 0 | 0 | 0 | 0 | 0 | 0 | 0 | 0 | 0 | 0 | 0 | 0 | 0 | 0 | 0 | 0 | 0 | 0 | 0
Option 2 AT | VIC | WNV | 2h | 0 | 0 | 0 | 0 | 0 | 0 | 0 | 0 | 0 | 0 | 0 | 0 | 0 | 0 | 0 | 0 | 0 | 0 | 0 | 0 | 0 | 0 | 0 | 0
Option 2 AT | VIC | WNV | 4h | 0 | 0 | 0 | 0 | 0 | 0 | 0 | 0 | 0 | 0 | 0 | 0 | 0 | 0 | 0 | 0 | 0 | 0 | 0 | 0 | 0 | 0 | 0 | 0
Option 2 AT | VIC | WNV | 8h | 0 | 0 | 114.1178 | 108.5591 | 104.2546 | 97.6368 | 107.3151 | 110.9733 | 119.4217 | 125.8714 | 137.6813 | 137.667 | 90.0944 | 118.7699 | 117.5739 | 115.3654 | 118.2336 | 114.51 | 121.0373 | 137.2428 | 106.3714 | 98.5283 | 122.84 | 118.761
Option 2 AT | VIC | WNV | Coordinated CER | 0 | 0 | 0 | 0 | 0 | 0 | 0 | 0 | 0 | 0 | 0 | 0 | 0 | 0 | 0 | 0 | 0 | 0 | 0 | 0 | 0 | 0 | 0 | 0
Option 2 AT | VIC | WNV | Distributed PV | 0 | 0 | 0 | 0 | 0 | 0 | 0 | 0 | 0 | 0 | 0 | 0 | 0 | 0 | 0 | 0 | 0 | 0 | 0 | 0 | 0 | 0 | 0 | 0
Option 2 AT | VIC | WNV | Hydro | 0 | 0 | 0 | 0 | 0 | 0 | 0 | 0 | 0 | 0 | 0 | 0 | 0 | 0 | 0 | 0 | 0 | 0 | 0 | 0 | 0 | 0 | 0 | 0
Option 2 AT | VIC | WNV | OCGT | 0 | 0 | 0 | 0 | 0 | 0 | 0 | 113.2892 | 113.3209 | 100.0728 | 98.2946 | 112.6084 | 220.7174 | 180.8526 | 173.236 | 162.2545 | 171.29 | 282.6341 | 140.9512 | 155.0326 | 107.6331 | 805.7955 | 198.6173 | 327.67
Option 2 AT | VIC | WNV | Offshore Wind | 0 | 0 | 0 | 0 | 0 | 79.6924 | 75.8928 | 73.5776 | 73.2534 | 70.1953 | 71.8074 | 67.4597 | 68.6723 | 77.9484 | 76.3131 | 74.4026 | 72.5826 | 67.2399 | 69.0157 | 69.0814 | 74.4022 | 74.4074 | 71.8061 | 71.1028
Option 2 AT | VIC | WNV | Solar | 9.4707e-06 | 5.806 | 5.2942 | 5.7947 | 5.6138 | 5.9892 | 15.3959 | 25.9051 | 23.5431 | 32.0347 | 35.3101 | 37.371 | 47.9696 | 78.2051 | 76.4224 | 76.2563 | 76.8065 | 72.9411 | 76.7136 | 80.4354 | 68.8853 | 66.1948 | 82.1611 | 80.909
Option 2 AT | VIC | WNV | Wind | 0 | 0 | 31.1933 | 33.3067 | 33.8607 | 34.8555 | 36.1642 | 36.2667 | 35.7156 | 36.0466 | 45.4384 | 45.506 | 52.3311 | 61.9883 | 58.9492 | 55.3754 | 56.6355 | 52.9836 | 59.5356 | 61.4352 | 66.153 | 64.9264 | 70.9072 | 68.8021
Option 2D AT | NEM |  | 12h | 0 | 0 | 0 | 0 | 0 | 0 | 0 | 0 | 0 | 0 | 0 | 0 | 0 | 0 | 0 | 0 | 0 | 0 | 0 | 0 | 0 | 0 | 0 | 0
Option 2D AT | NEM |  | 1h | 0.00055448 | 0.00016594 | 0.00017557 | 0.00020462 | 0.00022689 | 0.00025464 | 0.00030936 | 0.00035338 | 0.00028792 | 0.00027139 | 0.00033043 | 0.00033719 | 0.00043076 | 0.0004993 | 0.00053943 | 0.00055292 | 0.00054313 | 0.00066541 | 0.00072984 | 0.00075721 | 0.00043058 | 0.00027653 | 0.00019835 | 7.5306e-05
Option 2D AT | NEM |  | 24h | 0 | 0 | 0 | 0 | 0 | 0 | 0 | 0 | 0 | 3444.1508 | 1854.5778 | 1497.3315 | 1048.8509 | 1536.9607 | 1646.7732 | 1326.3648 | 1946.4495 | 1321.7312 | 83696.1631 | 2800.8426 | 5234.737 | 1873.4931 | 3133.8856 | 6621.3811
Option 2D AT | NEM |  | 2h | 9.0894e-05 | 38.3791 | 32.4582 | 29.0787 | 26.7578 | 25.7449 | 26.3584 | 28.4703 | 26.1732 | 26.4401 | 32.3969 | 33.4918 | 41.0928 | 45.5555 | 46.9722 | 48.9837 | 50.0977 | 60.7957 | 65.5324 | 73.0183 | 70.9362 | 38.868 | 49.4246 | 46.4335
Option 2D AT | NEM |  | 4h | 0.00022123 | 90.1274 | 69.3029 | 59.407 | 56.1873 | 53.6384 | 55.6913 | 57.0629 | 53.236 | 54.9988 | 63.9778 | 65.661 | 75.2418 | 77.4142 | 76.7395 | 75.3997 | 82.0203 | 79.0693 | 78.1691 | 90.2153 | 95.2232 | 13.3381 | 0.00026003 | 9.6923e-05
Option 2D AT | NEM |  | 8h | 0.00031361 | 21.8238 | 81.9202 | 80.1743 | 79.8729 | 80.5182 | 87.2784 | 91.557 | 82.3014 | 81.7273 | 94.6265 | 95.7559 | 117.2666 | 115.3822 | 116.4054 | 114.2834 | 118.5262 | 116.9172 | 119.8226 | 120.8439 | 112.9287 | 102.6021 | 114.5535 | 106.3314
Option 2D AT | NEM |  | Biomass | 0 | 0 | 0 | 0 | 0 | 0 | 0 | 0 | 0 | 0 | 0 | 0 | 0 | 0 | 0 | 0 | 0 | 0 | 0 | 0 | 0 | 0 | 0 | 0
Option 2D AT | NEM |  | Black Coal | 0 | 0 | 0 | 0 | 0 | 0 | 0 | 0 | 0 | 0 | 0 | 0 | 0 | 0 | 0 | 0 | 0 | 0 | 0 | 0 | 0 | 0 | 0 | 0
Option 2D AT | NEM |  | Brown Coal | 0 | 0 | 0 | 0 | 0 | 0 | 0 | 0 | 0 | 0 | 0 | 0 | 0 | 0 | 0 | 0 | 0 | 0 | 0 | 0 | 0 | 0 | 0 | 0
Option 2D AT | NEM |  | CCGT | 0 | 0 | 0 | 0 | 0 | 0 | 0 | 0 | 0 | 0 | 0 | 0 | 0 | 0 | 0 | 0 | 0 | 0 | 0 | 0 | 0 | 0 | 0 | 0
Option 2D AT | NEM |  | CST | 0 | 0 | 0 | 0 | 0 | 369.5554 | 293.912 | 265.2538 | 263.8835 | 290.9184 | 317.4003 | 363.0478 | 301.0372 | 281.5701 | 311.5752 | 339.4691 | 431.4316 | 399.0678 | 312.3135 | 307.5735 | 321.2333 | 312.492 | 338.2732 | 301.8675
Option 2D AT | NEM |  | Coordinated CER | 0 | 0 | 0 | 0 | 0 | 0 | 0 | 0 | 0 | 0 | 0 | 0 | 0 | 0 | 0 | 0 | 0 | 0 | 0 | 0 | 0 | 0 | 0 | 0
Option 2D AT | NEM |  | DSP | 0 | 0 | 0 | 0 | 0 | 0 | 0 | 0 | 0 | 0 | 0 | 0 | 0 | 0 | 0 | 0 | 0 | 0 | 0 | 0 | 0 | 0 | 0 | 0
Option 2D AT | NEM |  | Distributed PV | 0 | 0 | 0 | 0 | 0 | 0 | 0 | 0 | 0 | 0 | 0 | 0 | 0 | 0 | 0 | 0 | 0 | 0 | 0 | 0 | 0 | 0 | 0 | 0
Option 2D AT | NEM |  | H2 Reciprocating Engine | 0 | 0 | 0 | 0 | 0 | 0 | 0 | 0 | 0 | 0 | 0 | 0 | 0 | 0 | 0 | 0 | 0 | 0 | 0 | 0 | 0 | 0 | 0 | 0
Option 2D AT | NEM |  | Hydro | 0 | 0 | 0 | 0 | 0 | 0 | 0 | 0 | 0 | 0 | 0 | 0 | 0 | 0 | 0 | 0 | 0 | 0 | 0 | 0 | 0 | 0 | 0 | 0
Option 2D AT | NEM |  | Liquid Fuel | 0 | 0 | 0 | 0 | 0 | 0 | 0 | 0 | 0 | 0 | 0 | 0 | 0 | 0 | 0 | 0 | 0 | 0 | 0 | 0 | 0 | 0 | 0 | 0
Option 2D AT | NEM |  | OCGT | 0 | 0 | 0 | 0 | 34.0778 | 43.948 | 44.907 | 105.0622 | 97.9685 | 91.4974 | 88.4044 | 92.5524 | 373.7718 | 279.8595 | 266.8325 | 274.918 | 327.2725 | 450.44 | 339.0684 | 267.997 | 195.0012 | 339.3837 | 199.4954 | 273.7466
Option 2D AT | NEM |  | Offshore Wind | 0 | 0 | 0 | 0 | 0 | 73.4151 | 72.2324 | 69.6194 | 72.615 | 69.6976 | 69.8449 | 71.3473 | 69.6931 | 76.1964 | 72.3727 | 74.7029 | 71.3995 | 73.6897 | 72.0316 | 71.3212 | 74.7929 | 73.9458 | 72.8182 | 71.6021
Option 2D AT | NEM |  | PHES | 0 | 0 | 0 | 0 | 0 | 0 | 0 | 0 | 0 | 3.528e-07 | 3.7709e-07 | 3.5094e-07 | 7.8465e-07 | 9.6478e-07 | 1.0335e-06 | 1.0342e-06 | 8.3318e-07 | 8.571e-07 | 1.0656e-06 | 1.1013e-06 | 1e-06 | 8.3951e-07 | 9.2277e-07 | 9.1443e-07
Option 2D AT | NEM |  | Solar | 25.406 | 30.0742 | 29.3567 | 34.2113 | 37.141 | 37.3807 | 42.7836 | 44.5761 | 42.5635 | 48.8791 | 53.9557 | 54.7413 | 65.6887 | 69.7563 | 73.542 | 72.8565 | 72.8981 | 68.745 | 69.7808 | 71.2226 | 68.1055 | 63.7567 | 73.5185 | 72.2317
Option 2D AT | NEM |  | Wind | 0 | 0 | 45.8503 | 48.2098 | 48.8401 | 50.8765 | 56.8169 | 56.9385 | 56.2829 | 58.3171 | 64.4446 | 64.2875 | 73.1169 | 79.3986 | 77.1044 | 74.0407 | 74.6277 | 75.8983 | 76.5867 | 77.0884 | 78.5994 | 78.0355 | 84.2332 | 80.6276
Option 2D AT | NSW |  | 12h | 0 | 0 | 0 | 0 | 0 | 0 | 0 | 0 | 0 | 0 | 0 | 0 | 0 | 0 | 0 | 0 | 0 | 0 | 0 | 0 | 0 | 0 | 0 | 0
Option 2D AT | NSW |  | 1h | 0.00085632 | 0.00039686 | 0.00049073 | 0.00060662 | 0.00068826 | 0.00076038 | 0.0009032 | 0.0010399 | 0.00088015 | 0.00090732 | 0.0011246 | 0.0011475 | 0.0015083 | 0.001441 | 0.0016038 | 0.0017711 | 0.0014239 | 0.0018266 | 0.0019584 | 0.00198 | 0.0010623 | 0.00070091 | 0.00052042 | 0.00019622
Option 2D AT | NSW |  | 2h | 0.0012036 | 0.0023439 | 0.0021468 | 0.0023585 | 0.0017334 | 0.0023441 | 0.0026402 | 3.4976 | 3.1973 | 3.2971 | 3.7724 | 3.9031 | 4.3509 | 11.3304 | 11.8975 | 13.5533 | 19.5004 | 60.512 | 62.5267 | 62.165 | 60.376 | 64.8636 | 83.0538 | 70.0303
Option 2D AT | NSW |  | 4h | 0.00028767 | 59.2755 | 52.3587 | 47.4582 | 44.6505 | 41.7352 | 44.4114 | 44.529 | 41.672 | 42.574 | 47.8556 | 48.2212 | 52.9825 | 52.8278 | 53.7995 | 52.2646 | 60.9854 | 58.8975 | 58.3672 | 72.7731 | 82.5397 | 1.8274e-05 | 1.474e-05 | 1.4045e-05
Option 2D AT | NSW |  | 8h | 0.00031361 | 21.8238 | 57.5639 | 64.1439 | 63.5023 | 67.7517 | 79.6371 | 83.1623 | 73.4583 | 76.3953 | 91.4448 | 90.4267 | 110.5039 | 106.7673 | 118.1645 | 112.566 | 123.245 | 116.2985 | 120.3196 | 118.7235 | 111.3217 | 105.0165 | 123.67 | 108.553
Option 2D AT | NSW |  | Black Coal | 0 | 0 | 0 | 0 | 0 | 0 | 0 | 0 | 0 | 0 | 0 | 0 | 0 | 0 | 0 | 0 | 0 | 0 | 0 | 0 | 0 | 0 | 0 | 0
Option 2D AT | NSW |  | CCGT | 0 | 0 | 0 | 0 | 0 | 0 | 0 | 0 | 0 | 0 | 0 | 0 | 0 | 0 | 0 | 0 | 0 | 0 | 0 | 0 | 0 | 0 | 0 | 0
Option 2D AT | NSW |  | CST | 0 | 0 | 0 | 0 | 0 | 349.8604 | 285.1473 | 257.9717 | 249.4575 | 274.2066 | 312.1978 | 360.6366 | 295.3574 | 280.3515 | 298.3644 | 319.6168 | 405.2733 | 372.877 | 291.8172 | 282.5486 | 303.7179 | 296.3854 | 319.1716 | 282.4891
Option 2D AT | NSW |  | Coordinated CER | 0 | 0 | 0 | 0 | 0 | 0 | 0 | 0 | 0 | 0 | 0 | 0 | 0 | 0 | 0 | 0 | 0 | 0 | 0 | 0 | 0 | 0 | 0 | 0
Option 2D AT | NSW |  | DSP | 0 | 0 | 0 | 0 | 0 | 0 | 0 | 0 | 0 | 0 | 0 | 0 | 0 | 0 | 0 | 0 | 0 | 0 | 0 | 0 | 0 | 0 | 0 | 0
Option 2D AT | NSW |  | Distributed PV | 0 | 0 | 0 | 0 | 0 | 0 | 0 | 0 | 0 | 0 | 0 | 0 | 0 | 0 | 0 | 0 | 0 | 0 | 0 | 0 | 0 | 0 | 0 | 0
Option 2D AT | NSW |  | Hydro | 0 | 0 | 0 | 0 | 0 | 0 | 0 | 0 | 0 | 0 | 0 | 0 | 0 | 0 | 0 | 0 | 0 | 0 | 0 | 0 | 0 | 0 | 0 | 0
Option 2D AT | NSW |  | OCGT | 0 | 0 | 0 | 0 | 27.0661 | 32.0532 | 42.5066 | 81.971 | 73.1792 | 67.27 | 64.1753 | 70.4612 | 465.117 | 334.5098 | 317.1802 | 271.4139 | 451.9677 | 508.0365 | 341.9782 | 214.1586 | 183.0194 | 285.9718 | 197.1892 | 292.6218
Option 2D AT | NSW |  | Offshore Wind | 0 | 0 | 0 | 0 | 0 | 0 | 0 | 0 | 0 | 0 | 0 | 0 | 72.4653 | 82.505 | 73.7171 | 76.1442 | 70.6492 | 80.3479 | 73.3707 | 76.8406 | 76.5543 | 75.7213 | 74.148 | 75.2112
Option 2D AT | NSW |  | PHES | 0 | 0 | 0 | 0 | 0 | 0 | 0 | 0 | 0 | 2.2594e-07 | 2.8414e-07 | 2.5471e-07 | 3.1134e-07 | 3.9159e-07 | 4.1721e-07 | 4.0696e-07 | 3.4006e-07 | 3.3717e-07 | 4.2665e-07 | 4.3825e-07 | 3.9385e-07 | 3.3211e-07 | 3.9497e-07 | 4.4371e-07
Option 2D AT | NSW |  | Solar | 24.1505 | 30.4833 | 31.4564 | 38.4471 | 39.9554 | 41.522 | 46.0574 | 46.5815 | 44.9124 | 51.852 | 58.3899 | 58.1403 | 70.7018 | 70.1171 | 79.4396 | 77.0238 | 77.8605 | 72.7173 | 72.0059 | 74.3779 | 70.8097 | 67.7505 | 81.1158 | 78.7915
Option 2D AT | NSW |  | Wind | 0 | 0 | 61.3248 | 67.4062 | 61.1861 | 61.5908 | 70.1334 | 68.1306 | 68.3339 | 69.3259 | 73.2116 | 72.0491 | 77.5618 | 88.3591 | 84.6245 | 80.7151 | 78.8075 | 85.8999 | 84.1713 | 87.2935 | 86.2082 | 85.5534 | 96.2482 | 88.2843
Option 2D AT | NSW | CNSW | 12h | 0 | 0 | 0 | 0 | 0 | 0 | 0 | 0 | 0 | 0 | 0 | 0 | 0 | 0 | 0 | 0 | 0 | 0 | 0 | 0 | 0 | 0 | 0 | 0
Option 2D AT | NSW | CNSW | 2h | 0 | 0.0031326 | 0.0029987 | 0.0028442 | 0.0029584 | 0.0035486 | 0.0038812 | 0.0042151 | 0.0036298 | 0.003886 | 0.0044505 | 0.0044604 | 0.0056676 | 36.5377 | 37.2105 | 41.6614 | 56.4641 | 56.9844 | 57.6395 | 60.6655 | 56.5387 | 60.1954 | 69.9085 | 69.0498
Option 2D AT | NSW | CNSW | 4h | 0 | 0 | 0 | 0 | 0 | 0 | 0 | 0 | 0 | 0 | 0 | 0 | 0 | 0 | 0 | 0 | 0 | 0 | 0 | 0 | 0 | 0 | 0 | 0
Option 2D AT | NSW | CNSW | 8h | 0 | 0 | 96.8605 | 87.1688 | 85.8744 | 88.4367 | 91.5238 | 92.1789 | 79.7669 | 81.756 | 98.1652 | 96.2764 | 116.1676 | 111.303 | 124.1 | 115.9051 | 127.4523 | 117.4745 | 121.7171 | 119.6776 | 109.5539 | 102.8787 | 120.4358 | 106.6949
Option 2D AT | NSW | CNSW | Black Coal | 0 | 0 | 0 | 0 | 0 | 0 | 0 | 0 | 0 | 0 | 0 | 0 | 0 | 0 | 0 | 0 | 0 | 0 | 0 | 0 | 0 | 0 | 0 | 0
Option 2D AT | NSW | CNSW | CST | 0 | 0 | 0 | 0 | 0 | 335.9721 | 279.5499 | 245.32 | 240.8591 | 272.9303 | 301.6989 | 345.0901 | 272.0497 | 269.0848 | 303.4098 | 300.6494 | 383.0656 | 347.4244 | 265.3841 | 257.8237 | 279.2839 | 279.6464 | 302.3594 | 260.9644
Option 2D AT | NSW | CNSW | Coordinated CER | 0 | 0 | 0 | 0 | 0 | 0 | 0 | 0 | 0 | 0 | 0 | 0 | 0 | 0 | 0 | 0 | 0 | 0 | 0 | 0 | 0 | 0 | 0 | 0
Option 2D AT | NSW | CNSW | Distributed PV | 0 | 0 | 0 | 0 | 0 | 0 | 0 | 0 | 0 | 0 | 0 | 0 | 0 | 0 | 0 | 0 | 0 | 0 | 0 | 0 | 0 | 0 | 0 | 0
Option 2D AT | NSW | CNSW | OCGT | 0 | 0 | 0 | 0 | 76.8774 | 81.9895 | 206.3802 | 447.1732 | 524.8695 | 513.3166 | 516.5831 | 591.9101 | 1624.6384 | 0 | 0 | 17522041.7187 | 6082.4272 | 0 | 2528.9584 | 890.999 | 317.5865 | 3007.9117 | 753.9891 | 881.8833
Option 2D AT | NSW | CNSW | PHES | 0 | 0 | 0 | 0 | 0 | 0 | 0 | 0 | 0 | 1.3672e-06 | 1.5079e-06 | 1.4743e-06 | 1.7342e-06 | 2.1885e-06 | 2.4142e-06 | 2.3892e-06 | 2.1882e-06 | 2.3786e-06 | 2.5153e-06 | 2.7863e-06 | 2.3532e-06 | 2.1734e-06 | 2.5334e-06 | 2.6596e-06
Option 2D AT | NSW | CNSW | Solar | 20.3096 | 26.8095 | 32.4665 | 41.5431 | 42.2209 | 41.3705 | 44.6149 | 45.0084 | 44.5819 | 51.0923 | 57.6955 | 57.2176 | 65.3762 | 62.8404 | 77.1575 | 74.3363 | 75.8352 | 69.4346 | 68.227 | 69.6586 | 66.3547 | 63.6195 | 73.2687 | 69.6007
Option 2D AT | NSW | CNSW | Wind | 0 | 0 | 80.0535 | 80.8967 | 69.1315 | 71.6295 | 74.8399 | 72.5731 | 74.406 | 73.7061 | 76.6512 | 74.6464 | 78.9403 | 88.9992 | 86.269 | 81.2094 | 78.3966 | 84.3495 | 81.7278 | 84.9836 | 82.3577 | 82.702 | 93.1059 | 84.1062
Option 2D AT | NSW | NNSW | 1h | 0 | 0 | 0 | 0 | 0 | 0 | 0 | 0 | 0 | 0 | 0 | 0 | 0 | 0 | 0 | 0 | 0 | 0 | 0 | 0 | 0 | 0 | 0 | 0
Option 2D AT | NSW | NNSW | 2h | 0 | 0.00083963 | 0.0006794 | 0.00063465 | 0.00074299 | 0.00072217 | 0.000908 | 0.001002 | 0.00083428 | 0.0008599 | 0.00099983 | 0.0010651 | 0.0014489 | 0.0014962 | 0.0016059 | 0.0018213 | 0.0014342 | 0.0015231 | 0.0016669 | 0.001576 | 0.0013822 | 0.00019685 | 0.00018656 | 0.0001005
Option 2D AT | NSW | NNSW | 8h | 0 | 0 | 36.0914 | 33.6545 | 35.966 | 37.0807 | 44.8338 | 48.1345 | 46.777 | 49.2159 | 59.8313 | 58.6067 | 85.3074 | 83.9062 | 90.3834 | 96.6489 | 95.5906 | 105.0699 | 106.8492 | 112.2006 | 129.1127 | 118.4828 | 117.5475 | 103.2886
Option 2D AT | NSW | NNSW | CST | 0 | 0 | 0 | 0 | 0 | 361.4636 | 277.7315 | 250.087 | 257.1678 | 282.3113 | 328.323 | 367.9913 | 297.5606 | 290.4363 | 312.9665 | 332.6959 | 436.9122 | 402.1615 | 305.5063 | 276.2396 | 331.2987 | 300.5843 | 328.0312 | 281.9257
Option 2D AT | NSW | NNSW | Coordinated CER | 0 | 0 | 0 | 0 | 0 | 0 | 0 | 0 | 0 | 0 | 0 | 0 | 0 | 0 | 0 | 0 | 0 | 0 | 0 | 0 | 0 | 0 | 0 | 0
Option 2D AT | NSW | NNSW | Distributed PV | 0 | 0 | 0 | 0 | 0 | 0 | 0 | 0 | 0 | 0 | 0 | 0 | 0 | 0 | 0 | 0 | 0 | 0 | 0 | 0 | 0 | 0 | 0 | 0
Option 2D AT | NSW | NNSW | PHES | 0 | 0 | 0 | 0 | 0 | 0 | 0 | 0 | 0 | 0 | 2543.4316 | 1158.6237 | 1016.1682 | 1565.5974 | 2510.918 | 1963.3911 | 1646.7235 | 742.706 | 0 | 43215.0552 | 15474.7705 | 4607.7419 | 2703.6079 | 1975.7164
Option 2D AT | NSW | NNSW | Solar | 8.5731e-05 | 8.2204 | 6.515 | 8.0579 | 9.3266 | 9.7067 | 14.7883 | 25.8132 | 29.6732 | 38.519 | 41.3327 | 41.463 | 105.8957 | 91.7682 | 72.6974 | 75.3505 | 70.0424 | 69.3242 | 73.615 | 74.5103 | 72.1926 | 66.7375 | 76.8449 | 70.6922
Option 2D AT | NSW | NNSW | Wind | 0 | 0 | 21.8302 | 23.5035 | 18.6954 | 17.5358 | 90.4914 | 88.8033 | 81.5806 | 90.2325 | 90.068 | 89.7751 | 113.5216 | 122.2354 | 112.935 | 107.5012 | 108.2557 | 116.2622 | 116.0377 | 120.1858 | 116.9608 | 111.7076 | 121.4847 | 115.7089
Option 2D AT | NSW | SNSW | 1h | 0 | 0 | 0 | 0 | 0 | 0 | 0 | 0 | 0 | 0 | 0 | 0 | 0 | 0 | 0 | 0 | 0 | 0 | 0 | 0 | 0 | 0 | 0 | 0
Option 2D AT | NSW | SNSW | 2h | 0 | 0.0012501 | 0.0010334 | 0.0010965 | 0.0014522 | 0.0016139 | 0.0017258 | 0.0018919 | 0.0016371 | 0.0018018 | 0.0022616 | 0.0022414 | 0.0026369 | 0.0027444 | 0.0029484 | 0.0026626 | 0.0026021 | 0.0026302 | 0.0029555 | 0.0033725 | 0.002735 | 0.00096605 | 76.2423 | 79.7735
Option 2D AT | NSW | SNSW | 4h | 0 | 0 | 0 | 0 | 0 | 0 | 0 | 0 | 0 | 0 | 0 | 0 | 0 | 0 | 0 | 0 | 0 | 0 | 0 | 0 | 0 | 0 | 0 | 0
Option 2D AT | NSW | SNSW | 8h | 0 | 0 | 0.00097065 | 0.00078906 | 0.00078077 | 0.00093094 | 0.00125 | 0.0012407 | 0.0010687 | 0.0011071 | 0.0015425 | 0.0015822 | 0.0020795 | 0.0022224 | 0.0023932 | 0.0023557 | 0.0023704 | 0.0021441 | 0.0025236 | 0.0024646 | 0.0028233 | 0.0094107 | 0.00092638 | 0.001386
Option 2D AT | NSW | SNSW | CST | 0 | 0 | 0 | 0 | 0 | 355.1485 | 300.3594 | 284.1593 | 252.1135 | 267.755 | 309.0534 | 372.4221 | 325.1554 | 283.9899 | 279.5693 | 330.4126 | 402.3438 | 376.649 | 313.5551 | 326.4861 | 308.5848 | 313.6303 | 331.3147 | 313.0451
Option 2D AT | NSW | SNSW | Coordinated CER | 0 | 0 | 0 | 0 | 0 | 0 | 0 | 0 | 0 | 0 | 0 | 0 | 0 | 0 | 0 | 0 | 0 | 0 | 0 | 0 | 0 | 0 | 0 | 0
Option 2D AT | NSW | SNSW | Distributed PV | 0 | 0 | 0 | 0 | 0 | 0 | 0 | 0 | 0 | 0 | 0 | 0 | 0 | 0 | 0 | 0 | 0 | 0 | 0 | 0 | 0 | 0 | 0 | 0
Option 2D AT | NSW | SNSW | Hydro | 0 | 0 | 0 | 0 | 0 | 0 | 0 | 0 | 0 | 0 | 0 | 0 | 0 | 0 | 0 | 0 | 0 | 0 | 0 | 0 | 0 | 0 | 0 | 0
Option 2D AT | NSW | SNSW | OCGT | 0 | 0 | 0 | 0 | 0 | 0 | 0 | 0 | 0 | 0 | 0 | 0 | 0 | 0 | 0 | 0 | 0 | 0 | 0 | 0 | 0 | 0 | 0 | 0
Option 2D AT | NSW | SNSW | PHES | 0 | 0 | 0 | 0 | 0 | 0 | 0 | 0 | 0 | 0 | 0 | 0 | 0 | 0 | 0 | 0 | 0 | 0 | 0 | 0 | 0 | 0 | 0 | 0
Option 2D AT | NSW | SNSW | Solar | 19.3158 | 29.8474 | 28.6956 | 31.8223 | 34.3365 | 41.8845 | 52.9694 | 54.4223 | 46.3636 | 56.5462 | 65.3023 | 66.407 | 90.7112 | 115.8385 | 106.351 | 101.3228 | 100.2143 | 101.2465 | 102.4472 | 113.2862 | 101.5727 | 98.9291 | 135.0416 | 164.4732
Option 2D AT | NSW | SNSW | Wind | 0 | 0 | 45.0132 | 43.7538 | 44.5743 | 42.661 | 44.968 | 42.0281 | 41.93 | 42.6122 | 46.5806 | 47.1912 | 48.5274 | 59.2436 | 56.051 | 55.288 | 54.1234 | 57.9413 | 59.7469 | 61.363 | 65.8101 | 64.8586 | 76.9909 | 71.076
Option 2D AT | NSW | SNW | 1h | 88.8832 | 78.9163 | 83.0925 | 63.5069 | 65.4105 | 58.1764 | 279.2699 | 265.0285 | 257.5997 | 260.5122 | 255.8995 | 252.4577 | 263.4454 | 269.0841 | 261.7307 | 274.128 | 261.1035 | 258.7722 | 352.1906 | 353.1913 | 280.6191 | 246.0406 | 228.2769 | 90.3843
Option 2D AT | NSW | SNW | 2h | 0.0037697 | 0.0050498 | 0.0050366 | 0.0049202 | 0.0018099 | 0.002804 | 0.0030956 | 6.0974 | 5.8941 | 5.9222 | 6.6042 | 6.8952 | 7.0196 | 7.1388 | 7.5105 | 7.6049 | 9.5485 | 72.5549 | 74.3371 | 72.6696 | 72.8999 | 73.5583 | 90.8383 | 73.354
Option 2D AT | NSW | SNW | 4h | 0.0012853 | 93.5995 | 78.989 | 73.2637 | 68.9263 | 68.5845 | 72.6374 | 71.4307 | 68.1247 | 69.515 | 74.2505 | 76.0816 | 78.9335 | 79.3773 | 79.6812 | 78.397 | 94.6769 | 91.4182 | 90.0478 | 124.9074 | 122.2368 | 5.0964e-05 | 3.9747e-05 | 3.3757e-05
Option 2D AT | NSW | SNW | 8h | 153.0628 | 167.8223 | 134.1795 | 111.3293 | 101.8687 | 102.7127 | 109.0778 | 105.8541 | 101.4181 | 103.8479 | 113.106 | 118.1439 | 119.4993 | 117.9769 | 116.8189 | 118.8233 | 140.7533 | 143.4177 | 144.4944 | 138.6917 | 136.9805 | 123.9338 | 170.1068 | 155.5553
Option 2D AT | NSW | SNW | Black Coal | 0 | 0 | 0 | 0 | 0 | 0 | 0 | 0 | 0 | 0 | 0 | 0 | 0 | 0 | 0 | 0 | 0 | 0 | 0 | 0 | 0 | 0 | 0 | 0
Option 2D AT | NSW | SNW | CCGT | 0 | 0 | 0 | 0 | 0 | 0 | 0 | 0 | 0 | 0 | 0 | 0 | 0 | 0 | 0 | 0 | 0 | 0 | 0 | 0 | 0 | 0 | 0 | 0
Option 2D AT | NSW | SNW | Coordinated CER | 0 | 0 | 0 | 0 | 0 | 0 | 0 | 0 | 0 | 0 | 0 | 0 | 0 | 0 | 0 | 0 | 0 | 0 | 0 | 0 | 0 | 0 | 0 | 0
Option 2D AT | NSW | SNW | DSP | 0 | 0 | 0 | 0 | 0 | 0 | 0 | 0 | 0 | 0 | 0 | 0 | 0 | 0 | 0 | 0 | 0 | 0 | 0 | 0 | 0 | 0 | 0 | 0
Option 2D AT | NSW | SNW | Distributed PV | 0 | 0 | 0 | 0 | 0 | 0 | 0 | 0 | 0 | 0 | 0 | 0 | 0 | 0 | 0 | 0 | 0 | 0 | 0 | 0 | 0 | 0 | 0 | 0
Option 2D AT | NSW | SNW | OCGT | 0 | 0 | 0 | 0 | 31.1636 | 33.4174 | 46.9376 | 88.9962 | 78.5342 | 73.7361 | 68.6289 | 75.6964 | 493.1814 | 366.9309 | 347.0171 | 315.7583 | 544.7847 | 513.5767 | 341.9781 | 214.1586 | 183.0194 | 285.9718 | 197.1892 | 292.6218
Option 2D AT | NSW | SNW | Offshore Wind | 0 | 0 | 0 | 0 | 0 | 0 | 0 | 0 | 0 | 0 | 0 | 0 | 72.4653 | 82.505 | 73.7171 | 76.1442 | 70.6492 | 80.3479 | 73.3707 | 76.8406 | 76.5543 | 75.7213 | 74.148 | 75.2112
Option 2D AT | NSW | SNW | Solar | 78.0455 | 76.0449 | 70.0333 | 65.6022 | 70.0515 | 66.1562 | 67.2223 | 64.3863 | 64.5835 | 68.0195 | 71.265 | 72.6963 | 67.1062 | 67.8713 | 71.4095 | 70.0124 | 78.9284 | 76.5736 | 69.8017 | 65.6983 | 70.1337 | 66.7053 | 75.611 | 70.4632
Option 2D AT | NSW | SNW | Wind | 0 | 0 | 108.1974 | 114.406 | 114.1976 | 115.9257 | 110.1899 | 110.0104 | 112.4336 | 112.0107 | 112.2014 | 104.0383 | 102.5377 | 120.3701 | 111.4074 | 114.2658 | 108.3485 | 117.6968 | 108.3132 | 114.3751 | 114.5038 | 117.0166 | 115.209 | 117.082
Option 2D AT | QLD |  | 1h | 0 | 0 | 0 | 0 | 0 | 0 | 0 | 0 | 0 | 0 | 0 | 0 | 0 | 0 | 0 | 0 | 0 | 0 | 0 | 0 | 0 | 0 | 0 | 0
Option 2D AT | QLD |  | 2h | 0 | 0.00017423 | 0.00016761 | 0.00018694 | 0.00038898 | 0.00038557 | 0.00044625 | 0.00049824 | 0.00046448 | 0.00044569 | 0.0005121 | 0.00053509 | 0.00069874 | 0.00080476 | 0.0007779 | 0.00084982 | 0.00069526 | 5.9441 | 6.9335 | 8.0542 | 8.9047 | 7.3855 | 8.5523 | 10.2498
Option 2D AT | QLD |  | 4h | 0 | 0 | 0.00061171 | 0.00070688 | 0.00071235 | 0.00073767 | 0.00084271 | 0.00095254 | 0.00088687 | 0.00089086 | 0.00098357 | 0.00098772 | 0.0013687 | 0.0016283 | 0.0014758 | 0.001534 | 0.0012794 | 0.0013653 | 0.0015036 | 0.0013264 | 0.0020991 | 0.0015484 | 0.00075279 | 1.4583e-05
Option 2D AT | QLD |  | 8h | 0 | 0 | 102.1523 | 89.1728 | 86.1188 | 85.6103 | 90.4652 | 95.7641 | 87.4973 | 85.1418 | 93.8061 | 97.2835 | 121.5729 | 121.3177 | 109.8783 | 114.2682 | 113.441 | 118.2033 | 121.7608 | 117.3742 | 121.7936 | 108.2077 | 109.2512 | 100.343
Option 2D AT | QLD |  | Biomass | 0 | 0 | 0 | 0 | 0 | 0 | 0 | 0 | 0 | 0 | 0 | 0 | 0 | 0 | 0 | 0 | 0 | 0 | 0 | 0 | 0 | 0 | 0 | 0
Option 2D AT | QLD |  | Black Coal | 0 | 0 | 0 | 0 | 0 | 0 | 0 | 0 | 0 | 0 | 0 | 0 | 0 | 0 | 0 | 0 | 0 | 0 | 0 | 0 | 0 | 0 | 0 | 0
Option 2D AT | QLD |  | CCGT | 0 | 0 | 0 | 0 | 0 | 0 | 0 | 0 | 0 | 0 | 0 | 0 | 0 | 0 | 0 | 0 | 0 | 0 | 0 | 0 | 0 | 0 | 0 | 0
Option 2D AT | QLD |  | Coordinated CER | 0 | 0 | 0 | 0 | 0 | 0 | 0 | 0 | 0 | 0 | 0 | 0 | 0 | 0 | 0 | 0 | 0 | 0 | 0 | 0 | 0 | 0 | 0 | 0
Option 2D AT | QLD |  | Distributed PV | 0 | 0 | 0 | 0 | 0 | 0 | 0 | 0 | 0 | 0 | 0 | 0 | 0 | 0 | 0 | 0 | 0 | 0 | 0 | 0 | 0 | 0 | 0 | 0
Option 2D AT | QLD |  | H2 Reciprocating Engine | 0 | 0 | 0 | 0 | 0 | 0 | 0 | 0 | 0 | 0 | 0 | 0 | 0 | 0 | 0 | 0 | 0 | 0 | 0 | 0 | 0 | 0 | 0 | 0
Option 2D AT | QLD |  | Hydro | 0 | 0 | 0 | 0 | 0 | 0 | 0 | 0 | 0 | 0 | 0 | 0 | 0 | 0 | 0 | 0 | 0 | 0 | 0 | 0 | 0 | 0 | 0 | 0
Option 2D AT | QLD |  | Liquid Fuel | 0 | 0 | 0 | 0 | 0 | 0 | 0 | 0 | 0 | 0 | 0 | 0 | 0 | 0 | 0 | 0 | 0 | 0 | 0 | 0 | 0 | 0 | 0 | 0
Option 2D AT | QLD |  | OCGT | 0 | 0 | 0 | 0 | 225.7632 | 224.0657 | 353.0829 | 644.0429 | 657.9606 | 1291.2797 | 831.999 | 389.9861 | 975.1937 | 1416.5697 | 1094.8652 | 1394.5211 | 1555.6079 | 1033.6743 | 1338.9432 | 551.6638 | 231.868 | 379.8504 | 163.6058 | 108.5872
Option 2D AT | QLD |  | PHES | 0 | 0 | 0 | 0 | 0 | 0 | 0 | 0 | 0 | 2.2822e-07 | 1.9067e-07 | 1.8624e-07 | 2.1576e-07 | 2.5791e-07 | 2.7813e-07 | 2.8741e-07 | 2.2124e-07 | 2.3831e-07 | 2.8966e-07 | 3.0169e-07 | 2.7761e-07 | 2.3173e-07 | 2.321e-07 | 2.0397e-07
Option 2D AT | QLD |  | Solar | 23.3916 | 25.5569 | 23.7963 | 28.1394 | 34.8642 | 34.4264 | 39.9912 | 42.6696 | 40.5328 | 46.7349 | 49.9885 | 52.7052 | 64.8444 | 64.062 | 62.4228 | 62.3873 | 62.5508 | 58.6745 | 60.7386 | 59.8474 | 60.2887 | 54.8109 | 58.5428 | 58.992
Option 2D AT | QLD |  | Wind | 0 | 0 | 55.988 | 54.0404 | 55.7133 | 60.6134 | 66.7059 | 67.0465 | 63.7952 | 68.3483 | 68.2895 | 70.2146 | 84.6265 | 81.9726 | 80.4621 | 77.4364 | 80.1209 | 79.3412 | 78.5349 | 77.0097 | 77.394 | 78.1947 | 82.1911 | 81.5166
Option 2D AT | QLD | CQ | 2h | 0 | 0.00032342 | 0.00040341 | 0.00058894 | 0.0013439 | 0.0014164 | 0.0016688 | 0.0019461 | 0.001701 | 0.0015158 | 0.0016694 | 0.0016129 | 0.0023146 | 0.0027949 | 0.002377 | 0.0021028 | 0.0024585 | 0.0021521 | 0.0021672 | 0.0020729 | 0.0021115 | 0.0014225 | 0.0015538 | 0.0011744
Option 2D AT | QLD | CQ | 4h | 0 | 0 | 0 | 0 | 0 | 0 | 0 | 0 | 0 | 0 | 0 | 0 | 0 | 0 | 0 | 0 | 0 | 0 | 0 | 0 | 0 | 0 | 0 | 0
Option 2D AT | QLD | CQ | 8h | 0 | 0 | 106.3029 | 97.2263 | 97.4978 | 99.9038 | 98.8848 | 112.5356 | 99.2551 | 88.4116 | 94.8102 | 93.0976 | 135.0378 | 149.8155 | 122.8498 | 105.6735 | 94.6486 | 87.5211 | 92.3139 | 84.7662 | 85.271 | 71.5672 | 86.0993 | 77.9674
Option 2D AT | QLD | CQ | Black Coal | 0 | 0 | 0 | 0 | 0 | 0 | 0 | 0 | 0 | 0 | 0 | 0 | 0 | 0 | 0 | 0 | 0 | 0 | 0 | 0 | 0 | 0 | 0 | 0
Option 2D AT | QLD | CQ | Coordinated CER | 0 | 0 | 0 | 0 | 0 | 0 | 0 | 0 | 0 | 0 | 0 | 0 | 0 | 0 | 0 | 0 | 0 | 0 | 0 | 0 | 0 | 0 | 0 | 0
Option 2D AT | QLD | CQ | Distributed PV | 0 | 0 | 0 | 0 | 0 | 0 | 0 | 0 | 0 | 0 | 0 | 0 | 0 | 0 | 0 | 0 | 0 | 0 | 0 | 0 | 0 | 0 | 0 | 0
Option 2D AT | QLD | CQ | OCGT | 0 | 0 | 0 | 0 | 506.1537 | 691.6625 | 769.1424 | 2146.4915 | 1764.6906 | 2.9487e+13 | 232795.1525 | 1327.9247 | 2173.8714 | 9025.6328 | 16684.7403 | 0 | 2.9562e+13 | 23863.9611 | 3930.379 | 2061.2426 | 0 | 0 | 0 | 2764.2802
Option 2D AT | QLD | CQ | PHES | 0 | 0 | 0 | 0 | 0 | 0 | 0 | 0 | 0 | 3779.0101 | 3796.0597 | 880.2913 | 1399.7684 | 2349.5877 | 2022.6396 | 1729.6177 | 1293.7169 | 722.7965 | 12730.1185 | 7066.5435 | 2467.1758 | 2354.8634 | 2416.2516 | 1142.7986
Option 2D AT | QLD | CQ | Solar | 15.0982 | 13.1968 | 13.5679 | 16.8219 | 49.321 | 47.4796 | 51.5 | 57.3095 | 52.6158 | 56.9633 | 56.8596 | 56.2699 | 73.6078 | 72.4019 | 64.8717 | 67.3049 | 65.0676 | 58.8036 | 63.6217 | 63.7949 | 62.2592 | 56.4172 | 64.1284 | 63.1723
Option 2D AT | QLD | CQ | Wind | 0 | 0 | 48.2523 | 45.3571 | 51.6629 | 51.5465 | 57.2522 | 66.531 | 58.6762 | 66.0381 | 61.632 | 63.0511 | 98.6337 | 88.7591 | 91.0483 | 89.7466 | 86.6177 | 86.2264 | 87.5144 | 82.6013 | 85.6488 | 82.5978 | 89.2113 | 95.7152
Option 2D AT | QLD | GG | 1h | 0 | 0 | 0 | 0 | 0 | 0 | 0 | 0 | 0 | 0 | 0 | 0 | 0 | 0 | 0 | 0 | 0 | 0 | 0 | 0 | 0 | 0 | 0 | 0
Option 2D AT | QLD | GG | 2h | 0 | 62.4188 | 62.7854 | 51.9315 | 48.1057 | 45.385 | 126.7794 | 125.984 | 118.2877 | 105.9624 | 115.2746 | 111.5766 | 124.8137 | 133.6501 | 131.7059 | 121.5468 | 139.287 | 179.9127 | 164.8574 | 361.8921 | 433.1431 | 387.5781 | 381.8173 | 459.0967
Option 2D AT | QLD | GG | 4h | 0 | 0 | 127.0825 | 85.5469 | 72.0897 | 70.0452 | 118.831 | 127.3765 | 113.8782 | 112.1634 | 120.7534 | 120.9182 | 154.7299 | 156.2526 | 156.703 | 139.0495 | 153.5519 | 160.4257 | 155.1627 | 117.96 | 105.8185 | 110.0593 | 105.5846 | 169.9263
Option 2D AT | QLD | GG | 8h | 0 | 0 | 123.5587 | 84.7129 | 79.693 | 82.4873 | 87.2023 | 99.2299 | 82.583 | 76.7394 | 83.5796 | 82.2848 | 110.2286 | 117.3955 | 106.5557 | 94.2473 | 138.3981 | 222.318 | 265.7897 | 200.9587 | 209.1409 | 478.6196 | 486.9417 | 685.4361
Option 2D AT | QLD | GG | Black Coal | 0 | 0 | 0 | 0 | 0 | 0 | 0 | 0 | 0 | 0 | 0 | 0 | 0 | 0 | 0 | 0 | 0 | 0 | 0 | 0 | 0 | 0 | 0 | 0
Option 2D AT | QLD | GG | CCGT | 0 | 0 | 0 | 0 | 0 | 0 | 0 | 0 | 0 | 0 | 0 | 0 | 0 | 0 | 0 | 0 | 0 | 0 | 0 | 0 | 0 | 0 | 0 | 0
Option 2D AT | QLD | GG | Coordinated CER | 0 | 0 | 0 | 0 | 0 | 0 | 0 | 0 | 0 | 0 | 0 | 0 | 0 | 0 | 0 | 0 | 0 | 0 | 0 | 0 | 0 | 0 | 0 | 0
Option 2D AT | QLD | GG | Distributed PV | 0 | 0 | 0 | 0 | 0 | 0 | 0 | 0 | 0 | 0 | 0 | 0 | 0 | 0 | 0 | 0 | 0 | 0 | 0 | 0 | 0 | 0 | 0 | 0
Option 2D AT | QLD | GG | OCGT | 0 | 0 | 0 | 0 | 306.3004 | 301.6461 | 442.8904 | 1034.3126 | 896.7568 | 1787.6945 | 1921.2444 | 939.9593 | 1460.1457 | 3916.2842 | 2078.3156 | 1476.5547 | 1885.791 | 1237.4115 | 4068.4791 | 951.2343 | 208.7638 | 290.2664 | 127.5576 | 76.8027
Option 2D AT | QLD | GG | Solar | 20.7268 | 18.0803 | 17.5629 | 16.9592 | 16.8882 | 16.5075 | 17.2472 | 17.6707 | 17.662 | 17.091 | 17.9 | 18.7193 | 21.7706 | 20.9452 | 21.1221 | 20.893 | 25.4086 | 21.7687 | 21.2511 | 20.2986 | 20.2406 | 19.7867 | 20.0954 | 19.8648
Option 2D AT | QLD | NQ | 2h | 0 | 0 | 0 | 0 | 0 | 0 | 0 | 0 | 0 | 0 | 0 | 0 | 0 | 0 | 0 | 0 | 0 | 0 | 0 | 0 | 0 | 0 | 0 | 0
Option 2D AT | QLD | NQ | 4h | 0 | 0 | 0 | 0 | 0 | 0 | 0 | 0 | 0 | 0 | 0 | 0 | 0 | 0 | 0 | 0 | 0 | 0 | 0 | 0 | 0 | 0 | 0 | 0
Option 2D AT | QLD | NQ | 8h | 0 | 0 | 97.2788 | 86.5678 | 85.4821 | 90.913 | 102.7406 | 116.1271 | 112.387 | 108.762 | 117.1761 | 113.3275 | 167.4309 | 207.4893 | 177.8382 | 183.0813 | 158.8424 | 160.9186 | 177.6889 | 137.9069 | 180.2534 | 131.9351 | 160.7032 | 130.4038
Option 2D AT | QLD | NQ | Biomass | 0 | 0 | 0 | 0 | 0 | 0 | 0 | 0 | 0 | 0 | 0 | 0 | 0 | 0 | 0 | 0 | 0 | 0 | 0 | 0 | 0 | 0 | 0 | 0
Option 2D AT | QLD | NQ | CCGT | 0 | 0 | 0 | 0 | 0 | 0 | 0 | 0 | 0 | 0 | 0 | 0 | 0 | 0 | 0 | 0 | 0 | 0 | 0 | 0 | 0 | 0 | 0 | 0
Option 2D AT | QLD | NQ | Coordinated CER | 0 | 0 | 0 | 0 | 0 | 0 | 0 | 0 | 0 | 0 | 0 | 0 | 0 | 0 | 0 | 0 | 0 | 0 | 0 | 0 | 0 | 0 | 0 | 0
Option 2D AT | QLD | NQ | Distributed PV | 0 | 0 | 0 | 0 | 0 | 0 | 0 | 0 | 0 | 0 | 0 | 0 | 0 | 0 | 0 | 0 | 0 | 0 | 0 | 0 | 0 | 0 | 0 | 0
Option 2D AT | QLD | NQ | Hydro | 0 | 0 | 0 | 0 | 0 | 0 | 0 | 0 | 0 | 0 | 0 | 0 | 0 | 0 | 0 | 0 | 0 | 0 | 0 | 0 | 0 | 0 | 0 | 0
Option 2D AT | QLD | NQ | Liquid Fuel | 0 | 0 | 0 | 0 | 0 | 0 | 0 | 0 | 0 | 0 | 0 | 0 | 0 | 0 | 0 | 0 | 0 | 0 | 0 | 0 | 0 | 0 | 0 | 0
Option 2D AT | QLD | NQ | PHES | 0 | 0 | 0 | 0 | 0 | 0 | 0 | 0 | 0 | 0 | 0 | 0 | 0 | 0 | 0 | 0 | 0 | 0 | 0 | 0 | 0 | 0 | 0 | 0
Option 2D AT | QLD | NQ | Solar | 39.9819 | 36.7811 | 32.6042 | 38.5841 | 40.7339 | 39.7044 | 47.8343 | 51.3977 | 47.7398 | 53.597 | 59.1321 | 65.9924 | 98.8562 | 112.7337 | 96.9322 | 95.305 | 88.679 | 84.854 | 83.2759 | 92.9665 | 82.5151 | 74.1596 | 75.5299 | 91.7993
Option 2D AT | QLD | NQ | Wind | 0 | 0 | 60.6918 | 54.8934 | 56.764 | 64.4858 | 72.4524 | 67.8347 | 69.9653 | 71.7532 | 74.9641 | 78.689 | 91.5287 | 84.2028 | 84.5433 | 79.6273 | 83.1943 | 81.9349 | 77.6699 | 76.5933 | 77.2386 | 81.4687 | 82.0101 | 76.8117
Option 2D AT | QLD | SQ | 1h | 0 | 0 | 0 | 0 | 0 | 0 | 0 | 0 | 0 | 0 | 0 | 0 | 0 | 0 | 0 | 0 | 0 | 0 | 0 | 0 | 0 | 0 | 0 | 0
Option 2D AT | QLD | SQ | 2h | 0 | 0.00013018 | 0.00012919 | 0.00013547 | 0.0001409 | 0.0001364 | 0.00015873 | 0.00017531 | 0.00016114 | 0.00015605 | 0.00018387 | 0.00020073 | 0.00024558 | 0.00027636 | 0.00027837 | 0.00031817 | 0.00024464 | 0.00027497 | 0.00033761 | 0.00046048 | 0.00049286 | 5.5828e-05 | 4.7005e-05 | 6.0304e-06
Option 2D AT | QLD | SQ | 4h | 0 | 0 | 0 | 0 | 0 | 0 | 0 | 0 | 0 | 0 | 0 | 0 | 0 | 0 | 0 | 0 | 0 | 0 | 0 | 0 | 0 | 0 | 0 | 0
Option 2D AT | QLD | SQ | 8h | 0 | 0 | 102.1751 | 89.9178 | 89.2597 | 85.899 | 89.6501 | 90.6432 | 85.9314 | 86.2801 | 96.077 | 103.7199 | 119.9205 | 113.0552 | 103.3224 | 118.4232 | 107.6602 | 103.2533 | 101.1466 | 108.8685 | 112.1281 | 89.007 | 78.1004 | 71.0368
Option 2D AT | QLD | SQ | Black Coal | 0 | 0 | 0 | 0 | 0 | 0 | 0 | 0 | 0 | 0 | 0 | 0 | 0 | 0 | 0 | 0 | 0 | 0 | 0 | 0 | 0 | 0 | 0 | 0
Option 2D AT | QLD | SQ | CCGT | 0 | 0 | 0 | 0 | 0 | 0 | 0 | 0 | 0 | 0 | 0 | 0 | 0 | 0 | 0 | 0 | 0 | 0 | 0 | 0 | 0 | 0 | 0 | 0
Option 2D AT | QLD | SQ | Coordinated CER | 0 | 0 | 0 | 0 | 0 | 0 | 0 | 0 | 0 | 0 | 0 | 0 | 0 | 0 | 0 | 0 | 0 | 0 | 0 | 0 | 0 | 0 | 0 | 0
Option 2D AT | QLD | SQ | Distributed PV | 0 | 0 | 0 | 0 | 0 | 0 | 0 | 0 | 0 | 0 | 0 | 0 | 0 | 0 | 0 | 0 | 0 | 0 | 0 | 0 | 0 | 0 | 0 | 0
Option 2D AT | QLD | SQ | H2 Reciprocating Engine | 0 | 0 | 0 | 0 | 0 | 0 | 0 | 0 | 0 | 0 | 0 | 0 | 0 | 0 | 0 | 0 | 0 | 0 | 0 | 0 | 0 | 0 | 0 | 0
Option 2D AT | QLD | SQ | OCGT | 0 | 0 | 0 | 0 | 91.2073 | 81.3648 | 147.0485 | 222.311 | 248.5455 | 366.9299 | 223.5158 | 127.2938 | 386.9932 | 414.2939 | 311.9201 | 415.4362 | 451.6673 | 309.837 | 194.258 | 101.6044 | 89.3168 | 290.4196 | 110.7488 | 203.9964
Option 2D AT | QLD | SQ | PHES | 0 | 0 | 0 | 0 | 0 | 0 | 0 | 0 | 0 | 0 | 0 | 0 | 0 | 0 | 0 | 0 | 0 | 0 | 0 | 0 | 0 | 0 | 0 | 0
Option 2D AT | QLD | SQ | Solar | 17.487 | 25.6082 | 23.6303 | 28.0319 | 28.9422 | 29.0023 | 36.0292 | 37.1387 | 35.955 | 42.2147 | 46.256 | 49.1559 | 58.0831 | 56.4471 | 58.271 | 56.7304 | 57.4103 | 55.3664 | 56.2513 | 53.3732 | 56.5189 | 51.3559 | 53.3927 | 52.924
Option 2D AT | QLD | SQ | Wind | 0 | 0 | 56.684 | 57.2627 | 56.7689 | 61.9413 | 66.0915 | 66.5854 | 60.8053 | 66.2983 | 65.7776 | 67.4888 | 72.2676 | 76.0078 | 71.3925 | 69.0468 | 73.6869 | 73.0927 | 73.7814 | 73.4479 | 72.4499 | 72.6729 | 77.9068 | 77.2208
Option 2D AT | SA |  | 2h | 0 | 134.2235 | 136.9131 | 141.4847 | 134.0946 | 129.5595 | 120.4071 | 135.2449 | 123.8263 | 119.3568 | 158.4672 | 158.3192 | 207.0078 | 193.5882 | 223.6027 | 200.633 | 204.0666 | 216.1843 | 226.6957 | 279.5831 | 241.6025 | 36.7845 | 43.8658 | 63.8898
Option 2D AT | SA |  | 4h | 0 | 0 | 0.00073569 | 0.00079277 | 0.00077246 | 0.00078773 | 0.00077279 | 0.0008255 | 0.00075184 | 0.00073275 | 0.00096625 | 0.00099636 | 0.0012017 | 0.0011645 | 0.0012478 | 0.0011757 | 0.0012841 | 0.0012719 | 0.0012372 | 0.0014744 | 0.0012384 | 144.7443 | 92.455 | 73.4823
Option 2D AT | SA |  | 8h | 0 | 0 | 108.557 | 111.1304 | 96.3536 | 96.2023 | 95.408 | 100.6632 | 92.9288 | 87.9066 | 117.3411 | 113.5454 | 135.3246 | 129.9095 | 137.038 | 124.3266 | 124.85 | 122.4863 | 116.0593 | 126.7117 | 103.2025 | 91.5265 | 107.3131 | 105.0766
Option 2D AT | SA |  | CCGT | 0 | 0 | 0 | 0 | 0 | 0 | 0 | 0 | 0 | 0 | 0 | 0 | 0 | 0 | 0 | 0 | 0 | 0 | 0 | 0 | 0 | 0 | 0 | 0
Option 2D AT | SA |  | Coordinated CER | 0 | 0 | 0 | 0 | 0 | 0 | 0 | 0 | 0 | 0 | 0 | 0 | 0 | 0 | 0 | 0 | 0 | 0 | 0 | 0 | 0 | 0 | 0 | 0
Option 2D AT | SA |  | Distributed PV | 0 | 0 | 0 | 0 | 0 | 0 | 0 | 0 | 0 | 0 | 0 | 0 | 0 | 0 | 0 | 0 | 0 | 0 | 0 | 0 | 0 | 0 | 0 | 0
Option 2D AT | SA |  | Liquid Fuel | 0 | 0 | 0 | 0 | 0 | 0 | 0 | 0 | 0 | 0 | 0 | 0 | 0 | 0 | 0 | 0 | 0 | 0 | 0 | 0 | 0 | 0 | 0 | 0
Option 2D AT | SA |  | OCGT | 0 | 0 | 0 | 0 | 0.00042678 | 0.00061287 | 8.4579 | 50.6834 | 53.0274 | 52.3858 | 54.4649 | 57.4718 | 131.4344 | 83.1323 | 89.5444 | 96.8718 | 79.8604 | 143.9724 | 154.9378 | 373.6738 | 203.4105 | 239.5928 | 250.4524 | 450.9388
Option 2D AT | SA |  | Solar | 28.6543 | 37.5885 | 37.8279 | 35.7782 | 40.2341 | 35.2204 | 46.475 | 50.45 | 45.9075 | 48.6124 | 61.0702 | 56.3606 | 61.9172 | 74.6262 | 78.5501 | 81.1568 | 78.4873 | 77.075 | 75.2474 | 80.06 | 75.4825 | 69.8197 | 78.6838 | 76.1155
Option 2D AT | SA |  | Wind | 0 | 0 | 8.6265 | 7.3009 | 24.8191 | 22.7201 | 25.5006 | 35.0579 | 38.11 | 41.2589 | 66.9234 | 61.7808 | 71.3699 | 82.6355 | 79.3876 | 78.8753 | 79.9628 | 81.2008 | 81.1373 | 83.4049 | 87.6062 | 82.5587 | 94.7108 | 86.0738
Option 2D AT | SA | CSA | 2h | 0 | 121.1737 | 121.6152 | 126.2536 | 120.3117 | 114.878 | 106.5687 | 120.2326 | 107.9967 | 104.167 | 139.0015 | 139.5311 | 183.7334 | 171.4073 | 205.372 | 188.7916 | 198.9266 | 217.6905 | 241.1784 | 312.6261 | 286.3604 | 5.5504e-05 | 3.1317e-05 | 3.612e-05
Option 2D AT | SA | CSA | 4h | 0 | 0 | 0.001927 | 0.0020661 | 0.0020483 | 0.0021193 | 0.0019891 | 0.0022545 | 0.0020207 | 0.0019043 | 0.0024319 | 0.0025413 | 0.0031295 | 0.0029975 | 0.0034865 | 0.0030913 | 0.0034122 | 0.0032709 | 0.0030661 | 0.0037959 | 0.003296 | 144.7443 | 92.455 | 73.4823
Option 2D AT | SA | CSA | 8h | 0 | 0 | 107.0158 | 108.0329 | 100.9836 | 102.1356 | 100.9824 | 106.1991 | 97.8352 | 98.2229 | 117.8344 | 123.7611 | 105.6033 | 93.4224 | 99.2796 | 90.8628 | 92.572 | 95.2848 | 91.5577 | 105.3422 | 85.5236 | 83.1102 | 91.1345 | 86.9194
Option 2D AT | SA | CSA | CCGT | 0 | 0 | 0 | 0 | 0 | 0 | 0 | 0 | 0 | 0 | 0 | 0 | 0 | 0 | 0 | 0 | 0 | 0 | 0 | 0 | 0 | 0 | 0 | 0
Option 2D AT | SA | CSA | Coordinated CER | 0 | 0 | 0 | 0 | 0 | 0 | 0 | 0 | 0 | 0 | 0 | 0 | 0 | 0 | 0 | 0 | 0 | 0 | 0 | 0 | 0 | 0 | 0 | 0
Option 2D AT | SA | CSA | Distributed PV | 0 | 0 | 0 | 0 | 0 | 0 | 0 | 0 | 0 | 0 | 0 | 0 | 0 | 0 | 0 | 0 | 0 | 0 | 0 | 0 | 0 | 0 | 0 | 0
Option 2D AT | SA | CSA | Liquid Fuel | 0 | 0 | 0 | 0 | 0 | 0 | 0 | 0 | 0 | 0 | 0 | 0 | 0 | 0 | 0 | 0 | 0 | 0 | 0 | 0 | 0 | 0 | 0 | 0
Option 2D AT | SA | CSA | OCGT | 0 | 0 | 0 | 0 | 0.00011031 | 0.00015177 | 1.2995 | 21.9599 | 22.8124 | 20.5546 | 20.8533 | 21.745 | 51.9256 | 31.1718 | 33.9203 | 37.0291 | 30.794 | 57.9434 | 82.4831 | 275.5019 | 183.3259 | 224.1065 | 228.0839 | 434.8676
Option 2D AT | SA | CSA | Solar | 0.002188 | 0.000715 | 0.00057344 | 0.00055533 | 0.25421 | 0.23485 | 17.5256 | 19.5707 | 18.1573 | 23.6708 | 43.7496 | 38.4584 | 45.536 | 67.8829 | 73.2484 | 76.9611 | 71.6163 | 72.8339 | 73.0491 | 80.471 | 75.8418 | 69.2876 | 71.6506 | 67.7703
Option 2D AT | SA | CSA | Wind | 0 | 0 | 11.8658 | 9.877 | 24.5515 | 21.7414 | 24.2548 | 31.6504 | 32.5469 | 34.642 | 56.6825 | 50.9395 | 54.2843 | 69.0354 | 65.0731 | 65.4855 | 65.4806 | 71.7383 | 72.3393 | 73.9287 | 79.6887 | 74.8052 | 86.5899 | 78.9527
Option 2D AT | SA | NSA | 2h | 0 | 208.7163 | 231.8071 | 234.966 | 218.1341 | 221.7861 | 205.1781 | 229.0902 | 213.9188 | 205.1764 | 266.4436 | 259.9412 | 334.7977 | 313.8137 | 318.2549 | 253.4114 | 230.25 | 227.3744 | 213.9126 | 242.643 | 192.4741 | 78.8535 | 84.5038 | 76.2645
Option 2D AT | SA | NSA | 8h | 0 | 0 | 109.725 | 113.5364 | 94.8704 | 94.3336 | 93.6453 | 99.6733 | 92.0493 | 86.3062 | 117.2593 | 112.005 | 153.3997 | 151.5425 | 171.2264 | 154.127 | 149.4933 | 143.0729 | 134.1545 | 144.0823 | 120.6983 | 99.839 | 117.3832 | 116.8749
Option 2D AT | SA | NSA | Coordinated CER | 0 | 0 | 0 | 0 | 0 | 0 | 0 | 0 | 0 | 0 | 0 | 0 | 0 | 0 | 0 | 0 | 0 | 0 | 0 | 0 | 0 | 0 | 0 | 0
Option 2D AT | SA | NSA | Distributed PV | 0 | 0 | 0 | 0 | 0 | 0 | 0 | 0 | 0 | 0 | 0 | 0 | 0 | 0 | 0 | 0 | 0 | 0 | 0 | 0 | 0 | 0 | 0 | 0
Option 2D AT | SA | NSA | Liquid Fuel | 0 | 0 | 0 | 0 | 0 | 0 | 0 | 0 | 0 | 0 | 0 | 0 | 0 | 0 | 0 | 0 | 0 | 0 | 0 | 0 | 0 | 0 | 0 | 0
Option 2D AT | SA | NSA | OCGT | 0 | 0 | 0 | 0 | 123.1023 | 208.6898 | 106.2229 | 332.6408 | 396.1216 | 279.6501 | 353.2896 | 417.0664 | 669.0121 | 663.7514 | 642.124 | 637.6896 | 487.4398 | 651.8694 | 460.5829 | 523.8416 | 240.2023 | 265.2154 | 317.9815 | 510.9662
Option 2D AT | SA | NSA | Solar | 40.0726 | 58.6895 | 64.7647 | 61.5802 | 56.5978 | 50.2317 | 61.5023 | 64.8613 | 58.8561 | 61.8472 | 73.8351 | 71.0749 | 78.3759 | 85.7954 | 87.5487 | 87.2675 | 87.9477 | 82.895 | 79.9631 | 81.5856 | 75.8732 | 71.4755 | 85.0297 | 82.9723
Option 2D AT | SA | NSA | Wind | 0 | 0 | 0.00082652 | 0.0008096 | 31.8582 | 33.6489 | 38.0184 | 52.9142 | 59.4763 | 64.4093 | 70.1857 | 69.1522 | 83.3376 | 84.6203 | 83.039 | 83.1577 | 85.2348 | 83.3537 | 81.3138 | 86.7145 | 88.9097 | 87.5388 | 96.4403 | 86.759
Option 2D AT | SA | SESA | 2h | 0 | 0 | 0 | 0 | 0 | 0 | 0 | 0 | 0 | 0 | 0 | 0 | 0 | 0 | 0 | 0 | 0 | 0 | 0 | 0 | 0 | 0 | 0 | 0
Option 2D AT | SA | SESA | 4h | 0 | 0 | 0 | 0 | 0 | 0 | 0 | 0 | 0 | 0 | 0 | 0 | 0 | 0 | 0 | 0 | 0 | 0 | 0 | 0 | 0 | 0 | 0 | 0
Option 2D AT | SA | SESA | Coordinated CER | 0 | 0 | 0 | 0 | 0 | 0 | 0 | 0 | 0 | 0 | 0 | 0 | 0 | 0 | 0 | 0 | 0 | 0 | 0 | 0 | 0 | 0 | 0 | 0
Option 2D AT | SA | SESA | Distributed PV | 0 | 0 | 0 | 0 | 0 | 0 | 0 | 0 | 0 | 0 | 0 | 0 | 0 | 0 | 0 | 0 | 0 | 0 | 0 | 0 | 0 | 0 | 0 | 0
Option 2D AT | SA | SESA | Liquid Fuel | 0 | 0 | 0 | 0 | 0 | 0 | 0 | 0 | 0 | 0 | 0 | 0 | 0 | 0 | 0 | 0 | 0 | 0 | 0 | 0 | 0 | 0 | 0 | 0
Option 2D AT | SA | SESA | OCGT | 0 | 0 | 0 | 0 | 0 | 0 | 0 | 0 | 0 | 0 | 0 | 0 | 0 | 0 | 0 | 0 | 0 | 0 | 0 | 0 | 0 | 0 | 0 | 0
Option 2D AT | SA | SESA | Solar | 0.00014127 | 0.00040027 | 0.00055729 | 0.00075084 | 0.00072876 | 0.00059014 | 0.00064041 | 0.0010142 | 0.00083865 | 0.00063974 | 0.0014785 | 0.001027 | 0.0010846 | 0.00086042 | 20.3526 | 28.8483 | 32.2299 | 34.7132 | 24.93 | 28.6188 | 40.9485 | 30.426 | 46.9325 | 68.4432
Option 2D AT | SA | SESA | Wind | 0 | 0 | 0.00046342 | 0.00046165 | 0.0010757 | 0.00093706 | 0.0011185 | 0.0012161 | 5.067 | 7.7668 | 109.1627 | 101.7821 | 131.1839 | 145.3958 | 142.4848 | 128.9295 | 134.7066 | 119.5234 | 123.801 | 123.1504 | 121.5539 | 104.5293 | 127.2374 | 116.9623
Option 2D AT | TAS |  | 24h | 0 | 0 | 0 | 0 | 0 | 0 | 0 | 0 | 0 | 3444.1508 | 1854.5778 | 1497.3315 | 1048.8509 | 1536.9607 | 1646.7732 | 1326.3648 | 1946.4495 | 1321.7312 | 83696.1631 | 2800.8426 | 5234.737 | 1873.4931 | 3133.8856 | 6621.3811
Option 2D AT | TAS |  | 2h | 0 | 79.5735 | 74.3423 | 53.6571 | 64.8766 | 55.1365 | 153.1211 | 124.269 | 138.8203 | 145.7205 | 112.6084 | 115.7616 | 83.9798 | 68.7151 | 172.0361 | 169.3097 | 178.9094 | 164.4604 | 207.811 | 219.7684 | 187.3139 | 94.8124 | 113.061 | 114.4603
Option 2D AT | TAS |  | 4h | 0 | 93.5912 | 83.9831 | 62.1641 | 70.8761 | 63.318 | 115.2204 | 109.0185 | 103.9846 | 111.8709 | 129.3173 | 136.1801 | 152.5205 | 157.0983 | 149.0621 | 146.9204 | 161.3198 | 146.832 | 161.6476 | 168.8151 | 151.1014 | 129.8869 | 132.266 | 120.5921
Option 2D AT | TAS |  | 8h | 0 | 0 | 122.4724 | 102.6722 | 108.5363 | 100.7596 | 125.3022 | 121.6468 | 113.5187 | 124.3836 | 123.5256 | 128.9355 | 141.4494 | 120.9144 | 187.1588 | 188.1488 | 208.9746 | 185.6009 | 200.0413 | 205.9365 | 186.4058 | 171.1894 | 176.4119 | 157.083
Option 2D AT | TAS |  | CCGT | 0 | 0 | 0 | 0 | 0 | 0 | 0 | 0 | 0 | 0 | 0 | 0 | 0 | 0 | 0 | 0 | 0 | 0 | 0 | 0 | 0 | 0 | 0 | 0
Option 2D AT | TAS |  | CST | 0 | 0 | 0 | 0 | 0 | 511.4289 | 346.3773 | 308.1137 | 369.0546 | 415.7943 | 345.7965 | 375.4166 | 332.5512 | 287.7328 | 398.5313 | 489.2051 | 632.6586 | 610.3157 | 477.6269 | 545.779 | 448.768 | 426.7817 | 479.7642 | 456.0237
Option 2D AT | TAS |  | Coordinated CER | 0 | 0 | 0 | 0 | 0 | 0 | 0 | 0 | 0 | 0 | 0 | 0 | 0 | 0 | 0 | 0 | 0 | 0 | 0 | 0 | 0 | 0 | 0 | 0
Option 2D AT | TAS |  | Distributed PV | 0 | 0 | 0 | 0 | 0 | 0 | 0 | 0 | 0 | 0 | 0 | 0 | 0 | 0 | 0 | 0 | 0 | 0 | 0 | 0 | 0 | 0 | 0 | 0
Option 2D AT | TAS |  | Hydro | 0 | 0 | 0 | 0 | 0 | 0 | 0 | 0 | 0 | 0 | 0 | 0 | 0 | 0 | 0 | 0 | 0 | 0 | 0 | 0 | 0 | 0 | 0 | 0
Option 2D AT | TAS |  | OCGT | 0 | 0 | 0 | 0 | 0 | 0 | 0 | 348.4241 | 332.6034 | 379.547 | 358.2182 | 320.6794 | 245.5202 | 397.4336 | 357.8941 | 403.7555 | 383.157 | 345.2957 | 267.027 | 387.1687 | 402.4101 | 508.7596 | 394.1472 | 656.3488
Option 2D AT | TAS |  | PHES | 0 | 0 | 0 | 0 | 0 | 0 | 0 | 0 | 0 | 248.7298 | 330.3926 | 258.1037 | 163.7817 | 169.1709 | 161.8807 | 157.4991 | 162.7105 | 153.7838 | 173.7014 | 169.1656 | 161.3087 | 155.8963 | 160.7379 | 157.3474
Option 2D AT | TAS |  | Solar | 81.9154 | 57.8546 | 55.9473 | 60.6649 | 58.4601 | 49.9736 | 50.1021 | 49.1663 | 56.9891 | 69.9038 | 53.6345 | 53.1847 | 53.6744 | 53.2972 | 86.1129 | 89.7173 | 90.3963 | 83.1757 | 85.3647 | 88.7628 | 81.1012 | 74.7952 | 90.696 | 85.9971
Option 2D AT | TAS |  | Wind | 0 | 0 | 51.6416 | 50.1809 | 53.4227 | 56.6435 | 53.739 | 52.6834 | 54.155 | 55.3567 | 59.9186 | 63.2906 | 61.8579 | 63.8765 | 65.9373 | 67.1349 | 65.7972 | 66.2559 | 70.1755 | 66.9096 | 68.6117 | 72.2965 | 72.9431 | 72.4153
Option 2D AT | TAS | TAS | 24h | 0 | 0 | 0 | 0 | 0 | 0 | 0 | 0 | 0 | 3444.1508 | 1854.5778 | 1497.3315 | 1048.8509 | 1536.9607 | 1646.7732 | 1326.3648 | 1946.4495 | 1321.7312 | 83696.1631 | 2800.8426 | 5234.737 | 1873.4931 | 3133.8856 | 6621.3811
Option 2D AT | TAS | TAS | 2h | 0 | 79.5735 | 74.3423 | 53.6571 | 64.8766 | 55.1365 | 153.1211 | 124.269 | 138.8203 | 145.7205 | 112.6084 | 115.7616 | 83.9798 | 68.7151 | 172.0361 | 169.3097 | 178.9094 | 164.4604 | 207.811 | 219.7684 | 187.3139 | 94.8124 | 113.061 | 114.4603
Option 2D AT | TAS | TAS | 4h | 0 | 93.5912 | 83.9831 | 62.1641 | 70.8761 | 63.318 | 115.2204 | 109.0185 | 103.9846 | 111.8709 | 129.3173 | 136.1801 | 152.5205 | 157.0983 | 149.0621 | 146.9204 | 161.3198 | 146.832 | 161.6476 | 168.8151 | 151.1014 | 129.8869 | 132.266 | 120.5921
Option 2D AT | TAS | TAS | 8h | 0 | 0 | 122.4724 | 102.6722 | 108.5363 | 100.7596 | 125.3022 | 121.6468 | 113.5187 | 124.3836 | 123.5256 | 128.9355 | 141.4494 | 120.9144 | 187.1588 | 188.1488 | 208.9746 | 185.6009 | 200.0413 | 205.9365 | 186.4058 | 171.1894 | 176.4119 | 157.083
Option 2D AT | TAS | TAS | CCGT | 0 | 0 | 0 | 0 | 0 | 0 | 0 | 0 | 0 | 0 | 0 | 0 | 0 | 0 | 0 | 0 | 0 | 0 | 0 | 0 | 0 | 0 | 0 | 0
Option 2D AT | TAS | TAS | CST | 0 | 0 | 0 | 0 | 0 | 511.4289 | 346.3773 | 308.1137 | 369.0546 | 415.7943 | 345.7965 | 375.4166 | 332.5512 | 287.7328 | 398.5313 | 489.2051 | 632.6586 | 610.3157 | 477.6269 | 545.779 | 448.768 | 426.7817 | 479.7642 | 456.0237
Option 2D AT | TAS | TAS | Coordinated CER | 0 | 0 | 0 | 0 | 0 | 0 | 0 | 0 | 0 | 0 | 0 | 0 | 0 | 0 | 0 | 0 | 0 | 0 | 0 | 0 | 0 | 0 | 0 | 0
Option 2D AT | TAS | TAS | Distributed PV | 0 | 0 | 0 | 0 | 0 | 0 | 0 | 0 | 0 | 0 | 0 | 0 | 0 | 0 | 0 | 0 | 0 | 0 | 0 | 0 | 0 | 0 | 0 | 0
Option 2D AT | TAS | TAS | Hydro | 0 | 0 | 0 | 0 | 0 | 0 | 0 | 0 | 0 | 0 | 0 | 0 | 0 | 0 | 0 | 0 | 0 | 0 | 0 | 0 | 0 | 0 | 0 | 0
Option 2D AT | TAS | TAS | OCGT | 0 | 0 | 0 | 0 | 0 | 0 | 0 | 348.4241 | 332.6034 | 379.547 | 358.2182 | 320.6794 | 245.5202 | 397.4336 | 357.8941 | 403.7555 | 383.157 | 345.2957 | 267.027 | 387.1687 | 402.4101 | 508.7596 | 394.1472 | 656.3488
Option 2D AT | TAS | TAS | PHES | 0 | 0 | 0 | 0 | 0 | 0 | 0 | 0 | 0 | 248.7298 | 330.3926 | 258.1037 | 163.7817 | 169.1709 | 161.8807 | 157.4991 | 162.7105 | 153.7838 | 173.7014 | 169.1656 | 161.3087 | 155.8963 | 160.7379 | 157.3474
Option 2D AT | TAS | TAS | Solar | 81.9154 | 57.8546 | 55.9473 | 60.6649 | 58.4601 | 49.9736 | 50.1021 | 49.1663 | 56.9891 | 69.9038 | 53.6345 | 53.1847 | 53.6744 | 53.2972 | 86.1129 | 89.7173 | 90.3963 | 83.1757 | 85.3647 | 88.7628 | 81.1012 | 74.7952 | 90.696 | 85.9971
Option 2D AT | TAS | TAS | Wind | 0 | 0 | 51.6416 | 50.1809 | 53.4227 | 56.6435 | 53.739 | 52.6834 | 54.155 | 55.3567 | 59.9186 | 63.2906 | 61.8579 | 63.8765 | 65.9373 | 67.1349 | 65.7972 | 66.2559 | 70.1755 | 66.9096 | 68.6117 | 72.2965 | 72.9431 | 72.4153
Option 2D AT | VIC |  | 1h | 0 | 0 | 0 | 0 | 0 | 0 | 0 | 0 | 0 | 0 | 0 | 0 | 0 | 0 | 0 | 0 | 0 | 0 | 0 | 0 | 0 | 0 | 0 | 0
Option 2D AT | VIC |  | 2h | 0 | 8.9311e-05 | 0.00011129 | 9.717e-05 | 9.2303e-05 | 8.9621e-05 | 8.5163e-05 | 8.6486e-05 | 7.9221e-05 | 8.4087e-05 | 0.0001066 | 0.00011149 | 0.00013337 | 0.00015895 | 0.00015733 | 0.00016852 | 0.00017724 | 0.00016542 | 0.00018101 | 0.00021697 | 0.00020889 | 0.00010191 | 1.9342e-05 | 1.6108e-05
Option 2D AT | VIC |  | 4h | 0 | 215.6962 | 123.3056 | 97.3635 | 90.982 | 87.0484 | 86.215 | 88.3097 | 82.301 | 87.1292 | 105.7859 | 111.7778 | 129.3263 | 136.0669 | 131.0206 | 129.8923 | 135.7694 | 127.3999 | 123.1097 | 136.9736 | 127.5308 | 68.9507 | 5.438e-05 | 4.6907e-05
Option 2D AT | VIC |  | 8h | 0 | 0 | 116.4817 | 102.8852 | 101.1194 | 93.5364 | 107.2672 | 110.8268 | 100.9817 | 106.6147 | 134.5474 | 139.5545 | 94.5918 | 114.2986 | 115.1039 | 112.3576 | 115.3576 | 112.2271 | 116.7424 | 131.2382 | 106.361 | 96.7058 | 116.6983 | 113.9574
Option 2D AT | VIC |  | Brown Coal | 0 | 0 | 0 | 0 | 0 | 0 | 0 | 0 | 0 | 0 | 0 | 0 | 0 | 0 | 0 | 0 | 0 | 0 | 0 | 0 | 0 | 0 | 0 | 0
Option 2D AT | VIC |  | CCGT | 0 | 0 | 0 | 0 | 0 | 0 | 0 | 0 | 0 | 0 | 0 | 0 | 0 | 0 | 0 | 0 | 0 | 0 | 0 | 0 | 0 | 0 | 0 | 0
Option 2D AT | VIC |  | Coordinated CER | 0 | 0 | 0 | 0 | 0 | 0 | 0 | 0 | 0 | 0 | 0 | 0 | 0 | 0 | 0 | 0 | 0 | 0 | 0 | 0 | 0 | 0 | 0 | 0
Option 2D AT | VIC |  | Distributed PV | 0 | 0 | 0 | 0 | 0 | 0 | 0 | 0 | 0 | 0 | 0 | 0 | 0 | 0 | 0 | 0 | 0 | 0 | 0 | 0 | 0 | 0 | 0 | 0
Option 2D AT | VIC |  | Hydro | 0 | 0 | 0 | 0 | 0 | 0 | 0 | 0 | 0 | 0 | 0 | 0 | 0 | 0 | 0 | 0 | 0 | 0 | 0 | 0 | 0 | 0 | 0 | 0
Option 2D AT | VIC |  | OCGT | 0 | 0 | 0 | 0 | 0 | 0 | 0 | 118.3885 | 115.6498 | 101.3418 | 101.2145 | 103.0374 | 205.0857 | 156.1596 | 145.9123 | 262.9087 | 222.4784 | 395.068 | 234.1046 | 268.2872 | 183.419 | 544.6073 | 211.9633 | 505.8562
Option 2D AT | VIC |  | Offshore Wind | 0 | 0 | 0 | 0 | 0 | 73.4151 | 72.2324 | 69.6194 | 72.615 | 69.6976 | 69.8449 | 71.3473 | 68.6747 | 73.9286 | 71.7656 | 74.0059 | 71.84 | 70.253 | 71.2639 | 68.3508 | 73.6958 | 72.7365 | 71.6823 | 68.6897
Option 2D AT | VIC |  | Solar | 24.1762 | 30.0417 | 27.0884 | 29.3647 | 28.2932 | 30.3895 | 36.701 | 38.621 | 35.8545 | 43.2687 | 46.2503 | 48.3663 | 56.9885 | 79.013 | 78.5769 | 78.3213 | 78.8824 | 74.5765 | 78.6388 | 81.5135 | 70.7939 | 68.0589 | 83.8939 | 81.6544
Option 2D AT | VIC |  | Wind | 0 | 0 | 31.6744 | 33.6865 | 34.2487 | 35.3536 | 36.626 | 36.9767 | 36.8413 | 37.0317 | 46.6063 | 46.3816 | 53.2049 | 63.1005 | 60.7914 | 57.0065 | 58.309 | 54.5377 | 60.7575 | 62.3352 | 67.3712 | 66.0987 | 71.7527 | 69.4339
Option 2D AT | VIC | MEL | 2h | 0 | 0.00032701 | 0.00036497 | 0.00026804 | 0.00024591 | 0.00024138 | 0.00022027 | 0.00021731 | 0.00020173 | 0.00021285 | 0.00026835 | 0.00028703 | 0.00034682 | 0.00039732 | 0.00039229 | 0.00046492 | 0.00047217 | 0.00042756 | 0.00048304 | 0.00056924 | 0.00064527 | 0.00027774 | 5.0748e-05 | 4.4087e-05
Option 2D AT | VIC | MEL | 4h | 0 | 252.2842 | 177.0998 | 140.9549 | 132.3271 | 127.6741 | 126.9993 | 129.6077 | 122.1907 | 127.9146 | 153.1458 | 162.7861 | 179.2112 | 183.399 | 177.0442 | 176.3228 | 185.1658 | 173.4307 | 165.8275 | 184.6524 | 176.8598 | 141.2369 | 64.0315 | 58.6334
Option 2D AT | VIC | MEL | 8h | 0 | 0 | 121.7344 | 99.3992 | 98.5964 | 89.0261 | 103.2524 | 104.5132 | 97.6483 | 102.3936 | 125.7347 | 133.7669 | 94.591 | 97.6776 | 93.3949 | 95.5848 | 95.163 | 91.0909 | 88.0468 | 96.5741 | 93.7106 | 78.5615 | 88.0209 | 86.6841
Option 2D AT | VIC | MEL | CCGT | 0 | 0 | 0 | 0 | 0 | 0 | 0 | 0 | 0 | 0 | 0 | 0 | 0 | 0 | 0 | 0 | 0 | 0 | 0 | 0 | 0 | 0 | 0 | 0
Option 2D AT | VIC | MEL | Coordinated CER | 0 | 0 | 0 | 0 | 0 | 0 | 0 | 0 | 0 | 0 | 0 | 0 | 0 | 0 | 0 | 0 | 0 | 0 | 0 | 0 | 0 | 0 | 0 | 0
Option 2D AT | VIC | MEL | Distributed PV | 0 | 0 | 0 | 0 | 0 | 0 | 0 | 0 | 0 | 0 | 0 | 0 | 0 | 0 | 0 | 0 | 0 | 0 | 0 | 0 | 0 | 0 | 0 | 0
Option 2D AT | VIC | MEL | OCGT | 0 | 0 | 0 | 0 | 0 | 0 | 0 | 185.9496 | 171.9848 | 132.9434 | 137.0816 | 145.1358 | 239.4731 | 160.0399 | 152.3423 | 406.9715 | 298.3074 | 537.5504 | 361.8249 | 458.1383 | 291.6194 | 568.724 | 262.0307 | 693.6039
Option 2D AT | VIC | MEL | Solar | 89.4792 | 82.6196 | 76.415 | 82.5963 | 78.2798 | 80.6427 | 79.264 | 72.122 | 71.5384 | 76.0457 | 78.81 | 77.4164 | 77.2181 | 71.9429 | 70.2187 | 78.2085 | 90.1696 | 83.4475 | 76.7089 | 82.3928 | 78.0167 | 76.3128 | 76.3666 | 72.1878
Option 2D AT | VIC | SEV | 2h | 0 | 0 | 0 | 0 | 0 | 0 | 0 | 0 | 0 | 0 | 0 | 0 | 0 | 0 | 0 | 0 | 0 | 0 | 0 | 0 | 0 | 0 | 0 | 0
Option 2D AT | VIC | SEV | 4h | 0 | 0 | 0 | 0 | 0 | 0 | 0 | 0 | 0 | 0 | 0 | 0 | 0 | 0 | 0 | 0 | 0 | 0 | 0 | 0 | 0 | 0 | 0 | 0
Option 2D AT | VIC | SEV | 8h | 0 | 0 | 126.6795 | 102.3451 | 98.0347 | 89.3332 | 104.7311 | 107.2145 | 99.3793 | 105.117 | 129.3812 | 137.9714 | 168.422 | 182.1268 | 171.3901 | 171.621 | 183.0687 | 169.7002 | 167.884 | 178.9066 | 166.1578 | 143.3789 | 80.2227 | 71.7125
Option 2D AT | VIC | SEV | Brown Coal | 0 | 0 | 0 | 0 | 0 | 0 | 0 | 0 | 0 | 0 | 0 | 0 | 0 | 0 | 0 | 0 | 0 | 0 | 0 | 0 | 0 | 0 | 0 | 0
Option 2D AT | VIC | SEV | Coordinated CER | 0 | 0 | 0 | 0 | 0 | 0 | 0 | 0 | 0 | 0 | 0 | 0 | 0 | 0 | 0 | 0 | 0 | 0 | 0 | 0 | 0 | 0 | 0 | 0
Option 2D AT | VIC | SEV | Distributed PV | 0 | 0 | 0 | 0 | 0 | 0 | 0 | 0 | 0 | 0 | 0 | 0 | 0 | 0 | 0 | 0 | 0 | 0 | 0 | 0 | 0 | 0 | 0 | 0
Option 2D AT | VIC | SEV | OCGT | 0 | 0 | 0 | 0 | 0 | 0 | 0 | 0 | 0 | 0 | 0 | 0 | 0 | 0 | 0 | 0 | 0 | 0 | 0 | 0 | 2.9333 | 5.8907 | 2.1302 | 3.9961
Option 2D AT | VIC | SEV | Offshore Wind | 0 | 0 | 0 | 0 | 0 | 73.2044 | 71.2437 | 68.7444 | 72.4961 | 69.6895 | 69.3467 | 72.6317 | 68.6674 | 73.0834 | 70.836 | 73.9083 | 71.67 | 70.9055 | 71.7363 | 68.1857 | 73.5345 | 72.3802 | 71.6097 | 68.192
Option 2D AT | VIC | SEV | Solar | 90.3556 | 74.1779 | 65.2464 | 69.3083 | 68.0441 | 72.5431 | 69.3262 | 65.3559 | 64.1423 | 70.7988 | 79.6298 | 82.7094 | 84.1984 | 95.5155 | 91.2125 | 87.5321 | 84.4983 | 83.0512 | 87.2909 | 85.2221 | 83.177 | 80.8838 | 87.2985 | 81.0403
Option 2D AT | VIC | SEV | Wind | 0 | 0 | 54.9906 | 47.4523 | 54.4051 | 55.1252 | 52.9401 | 52.3103 | 53.8378 | 48.6133 | 54.3019 | 53.0876 | 57.2588 | 65.0814 | 143.8099 | 128.13 | 116.9619 | 121.3794 | 132.0275 | 107.1282 | 124.0783 | 124.3227 | 123.6585 | 122.1619
Option 2D AT | VIC | WNV | 1h | 0 | 0 | 0 | 0 | 0 | 0 | 0 | 0 | 0 | 0 | 0 | 0 | 0 | 0 | 0 | 0 | 0 | 0 | 0 | 0 | 0 | 0 | 0 | 0
Option 2D AT | VIC | WNV | 2h | 0 | 0 | 0 | 0 | 0 | 0 | 0 | 0 | 0 | 0 | 0 | 0 | 0 | 0 | 0 | 0 | 0 | 0 | 0 | 0 | 0 | 0 | 0 | 0
Option 2D AT | VIC | WNV | 4h | 0 | 0 | 0 | 0 | 0 | 0 | 0 | 0 | 0 | 0 | 0 | 0 | 0 | 0 | 0 | 0 | 0 | 0 | 0 | 0 | 0 | 0 | 0 | 0
Option 2D AT | VIC | WNV | 8h | 0 | 0 | 109.6454 | 104.907 | 103.5499 | 97.346 | 110.0504 | 115.1715 | 103.0588 | 109.0415 | 140.7553 | 142.6894 | 167.7288 | 118.5929 | 119.7618 | 115.7564 | 119.6045 | 116.7603 | 123.4759 | 139.6239 | 108.7609 | 103.3884 | 125.955 | 122.663
Option 2D AT | VIC | WNV | Coordinated CER | 0 | 0 | 0 | 0 | 0 | 0 | 0 | 0 | 0 | 0 | 0 | 0 | 0 | 0 | 0 | 0 | 0 | 0 | 0 | 0 | 0 | 0 | 0 | 0
Option 2D AT | VIC | WNV | Distributed PV | 0 | 0 | 0 | 0 | 0 | 0 | 0 | 0 | 0 | 0 | 0 | 0 | 0 | 0 | 0 | 0 | 0 | 0 | 0 | 0 | 0 | 0 | 0 | 0
Option 2D AT | VIC | WNV | Hydro | 0 | 0 | 0 | 0 | 0 | 0 | 0 | 0 | 0 | 0 | 0 | 0 | 0 | 0 | 0 | 0 | 0 | 0 | 0 | 0 | 0 | 0 | 0 | 0
Option 2D AT | VIC | WNV | OCGT | 0 | 0 | 0 | 0 | 0 | 0 | 0 | 111.7317 | 114.0129 | 100.6842 | 97.8202 | 113.8186 | 225.5978 | 176.1201 | 180.5704 | 172.6796 | 176.5981 | 289.4355 | 141.9854 | 153.917 | 109.1096 | 884.2551 | 214.4643 | 343.4436
Option 2D AT | VIC | WNV | Offshore Wind | 0 | 0 | 0 | 0 | 0 | 79.5769 | 75.5712 | 73.5732 | 73.2471 | 69.7526 | 71.7503 | 67.2044 | 68.7048 | 78.2513 | 76.5642 | 74.4757 | 72.6629 | 67.2955 | 69.0904 | 69.1506 | 74.4756 | 74.488 | 72.0307 | 71.1708
Option 2D AT | VIC | WNV | Solar | 0.00022033 | 5.9119 | 5.372 | 5.877 | 5.6266 | 6.0918 | 21.1955 | 27.0643 | 24.5595 | 33.3824 | 35.2913 | 37.1522 | 48.6988 | 77.6843 | 77.7558 | 77.4952 | 78.0612 | 73.5779 | 77.9122 | 81.1284 | 69.6047 | 66.8246 | 83.8237 | 81.9758
Option 2D AT | VIC | WNV | Wind | 0 | 0 | 31.1153 | 33.351 | 33.8144 | 34.9194 | 36.2396 | 36.6545 | 36.5037 | 36.7751 | 46.4729 | 46.2632 | 53.1326 | 63.0636 | 60.1243 | 56.4047 | 57.7523 | 53.9665 | 60.2125 | 61.9535 | 66.9361 | 65.6614 | 71.3872 | 69.0703
Option 3 AT | NEM |  | 12h | 0 | 0 | 0 | 0 | 0 | 0 | 0 | 0 | 0 | 0 | 0 | 0 | 0 | 0 | 0 | 0 | 0 | 0 | 0 | 0 | 0 | 0 | 0 | 0
Option 3 AT | NEM |  | 1h | 2.6762e-05 | 9.9688e-06 | 1.1492e-05 | 1.2215e-05 | 1.5598e-05 | 1.673e-05 | 2.0411e-05 | 2.2057e-05 | 1.8025e-05 | 1.6979e-05 | 2.0875e-05 | 2.1375e-05 | 2.5534e-05 | 2.9982e-05 | 3.397e-05 | 3.3887e-05 | 3.5922e-05 | 4.4767e-05 | 4.7506e-05 | 4.97e-05 | 3.228e-05 | 2.1115e-05 | 1.5282e-05 | 9.7413e-06
Option 3 AT | NEM |  | 24h | 0 | 0 | 0 | 0 | 0 | 0 | 0 | 0 | 0 | 0 | 971.1264 | 1009.0516 | 323.6244 | 325.5488 | 323.0914 | 324.8677 | 330.3828 | 311.9492 | 366.438 | 354.9663 | 354.8189 | 347.3508 | 349.8328 | 349.5296
Option 3 AT | NEM |  | 2h | 4.6699e-06 | 38.3399 | 32.3874 | 29.0338 | 26.8859 | 29.8805 | 30.5846 | 32.0654 | 29.6079 | 30.072 | 36.4291 | 37.0748 | 45.6555 | 48.0272 | 50.5301 | 51.1278 | 52.8467 | 69.1361 | 73.1854 | 82.9333 | 75.9893 | 36.5336 | 58.5139 | 59.0556
Option 3 AT | NEM |  | 4h | 1.1286e-05 | 90.4025 | 69.711 | 59.6947 | 56.5659 | 54.1846 | 56.6677 | 57.5402 | 53.6784 | 56.2235 | 64.8774 | 65.9837 | 75.545 | 75.2308 | 75.2123 | 74.362 | 78.7667 | 78.2316 | 75.5889 | 84.2444 | 87.0227 | 36.5205 | 34.3889 | 37.9719
Option 3 AT | NEM |  | 8h | 1.5562e-05 | 19.8335 | 81.7055 | 79.7692 | 79.8972 | 80.88 | 88.0154 | 90.8199 | 82.4111 | 81.7918 | 95.3272 | 95.4155 | 111.4256 | 109.202 | 110.4568 | 108.0155 | 113.1035 | 110.99 | 112.0575 | 115.2977 | 102.9172 | 95.4703 | 106.9892 | 98.7313
Option 3 AT | NEM |  | Biomass | 0 | 0 | 0 | 0 | 0 | 0 | 0 | 0 | 0 | 0 | 0 | 0 | 0 | 0 | 0 | 0 | 0 | 0 | 0 | 0 | 0 | 0 | 0 | 0
Option 3 AT | NEM |  | Black Coal | 0 | 0 | 0 | 0 | 0 | 0 | 0 | 0 | 0 | 0 | 0 | 0 | 0 | 0 | 0 | 0 | 0 | 0 | 0 | 0 | 0 | 0 | 0 | 0
Option 3 AT | NEM |  | Brown Coal | 0 | 0 | 0 | 0 | 0 | 0 | 0 | 0 | 0 | 0 | 0 | 0 | 0 | 0 | 0 | 0 | 0 | 0 | 0 | 0 | 0 | 0 | 0 | 0
Option 3 AT | NEM |  | CCGT | 0 | 0 | 0 | 0 | 0 | 0 | 0 | 0 | 0 | 0 | 0 | 0 | 0 | 0 | 0 | 0 | 0 | 0 | 0 | 0 | 0 | 0 | 0 | 0
Option 3 AT | NEM |  | CST | 0 | 0 | 0 | 0 | 0 | 1058.3057 | 758.3532 | 689.0048 | 640.2139 | 679.3732 | 1022.5204 | 2455.7292 | 2259.8911 | 2271.5373 | 2970.1039 | 3778.7469 | 3525.9936 | 1387.9442 | 2185.003 | 1786.5706 | 2352.098 | 1631.9422 | 2043.6651 | 2027.5328
Option 3 AT | NEM |  | Coordinated CER | 0 | 0 | 0 | 0 | 0 | 0 | 0 | 0 | 0 | 0 | 0 | 0 | 0 | 0 | 0 | 0 | 0 | 0 | 0 | 0 | 0 | 0 | 0 | 0
Option 3 AT | NEM |  | DSP | 0 | 0 | 0 | 0 | 0 | 0 | 0 | 0 | 0 | 0 | 0 | 0 | 0 | 0 | 0 | 0 | 0 | 0 | 0 | 0 | 0 | 0 | 0 | 0
Option 3 AT | NEM |  | Distributed PV | 0 | 0 | 0 | 0 | 0 | 0 | 0 | 0 | 0 | 0 | 0 | 0 | 0 | 0 | 0 | 0 | 0 | 0 | 0 | 0 | 0 | 0 | 0 | 0
Option 3 AT | NEM |  | H2 Reciprocating Engine | 0 | 0 | 0 | 0 | 0 | 0 | 0 | 0 | 0 | 0 | 0 | 0 | 0 | 0 | 0 | 0 | 0 | 0 | 0 | 0 | 0 | 0 | 0 | 0
Option 3 AT | NEM |  | Hydro | 0 | 0 | 0 | 0 | 0 | 0 | 0 | 0 | 0 | 0 | 0 | 0 | 0 | 0 | 0 | 0 | 0 | 0 | 0 | 0 | 0 | 0 | 0 | 0
Option 3 AT | NEM |  | Liquid Fuel | 0 | 0 | 0 | 0 | 0 | 0 | 0 | 0 | 0 | 0 | 0 | 0 | 0 | 0 | 0 | 0 | 0 | 0 | 0 | 0 | 0 | 0 | 0 | 0
Option 3 AT | NEM |  | OCGT | 0 | 0 | 0 | 0 | 42.8663 | 51.8819 | 50.5774 | 108.0234 | 102.4316 | 96.0111 | 89.9413 | 92.9353 | 396.2969 | 252.4736 | 238.2943 | 250.6604 | 295.8719 | 459.1234 | 295.4219 | 252.3937 | 182.7862 | 338.8806 | 195.4207 | 272.4656
Option 3 AT | NEM |  | Offshore Wind | 0 | 0 | 0 | 0 | 0 | 73.5114 | 72.273 | 69.5597 | 72.607 | 69.7516 | 70.1091 | 71.7694 | 69.8906 | 75.8911 | 72.7304 | 74.7565 | 71.5819 | 73.3029 | 71.884 | 70.9161 | 74.5954 | 73.5239 | 72.4804 | 70.8427
Option 3 AT | NEM |  | PHES | 0 | 0 | 0 | 0 | 0 | 0 | 0 | 0 | 0 | 2.8797e-07 | 3.0657e-07 | 2.7256e-07 | 5.2547e-06 | 6.2777e-06 | 6.9525e-06 | 9.1057e-06 | 7.4648e-06 | 8.3976e-06 | 1.0185e-05 | 1.0681e-05 | 9.191e-06 | 7.9835e-06 | 9.0897e-06 | 8.7679e-06
Option 3 AT | NEM |  | Solar | 25.6153 | 30.1635 | 29.5733 | 34.3072 | 37.2066 | 37.4429 | 42.5981 | 43.7745 | 42.1417 | 47.9391 | 53.6793 | 53.6682 | 63.4884 | 67.8304 | 71.3914 | 70.6952 | 71.036 | 67.3542 | 67.7147 | 70.1633 | 65.6732 | 62.4264 | 71.7202 | 70.513
Option 3 AT | NEM |  | Wind | 0 | 0 | 45.7836 | 48.0916 | 48.4577 | 50.6086 | 56.8037 | 56.9069 | 56.7949 | 58.9814 | 64.629 | 63.9644 | 73.03 | 78.6611 | 76.5298 | 73.6027 | 74.7702 | 75.9399 | 76.0588 | 76.9042 | 77.7363 | 77.8148 | 84.2289 | 80.7772
Option 3 AT | NSW |  | 12h | 0 | 0 | 0 | 0 | 0 | 0 | 0 | 0 | 0 | 0 | 0 | 0 | 0 | 0 | 0 | 0 | 0 | 0 | 0 | 0 | 0 | 0 | 0 | 0
Option 3 AT | NSW |  | 1h | 4.2002e-05 | 2.38e-05 | 3.1969e-05 | 3.6165e-05 | 4.6773e-05 | 4.9505e-05 | 5.8345e-05 | 6.5876e-05 | 5.6204e-05 | 5.6889e-05 | 7.0062e-05 | 7.7002e-05 | 9.4592e-05 | 8.7985e-05 | 0.00010584 | 0.00011675 | 9.8667e-05 | 0.00013199 | 0.00013316 | 0.00013914 | 8.1882e-05 | 5.6031e-05 | 4.1879e-05 | 2.5376e-05
Option 3 AT | NSW |  | 2h | 6.2223e-05 | 0.0001337 | 0.00012579 | 0.00013667 | 0.00010672 | 23.5894 | 25.2317 | 25.9955 | 23.5667 | 24.5856 | 28.1331 | 29.1797 | 30.501 | 32.0607 | 36.7015 | 36.5341 | 43.0609 | 43.3678 | 42.9842 | 45.117 | 39.549 | 38.2762 | 76.106 | 70.2723
Option 3 AT | NSW |  | 4h | 1.4738e-05 | 60.5578 | 53.3402 | 48.3621 | 45.6066 | 43.0198 | 45.6794 | 45.6373 | 42.2768 | 44.0166 | 49.7107 | 50.1735 | 53.0398 | 51.0728 | 52.0147 | 51.9881 | 57.1751 | 56.7454 | 54.8877 | 69.8626 | 76.7647 | 5.1067e-06 | 6.99e-06 | 9.0046e-06
Option 3 AT | NSW |  | 8h | 1.5562e-05 | 19.8335 | 57.5475 | 63.6429 | 63.6152 | 68.8079 | 81.2374 | 80.6473 | 72.2392 | 75.1934 | 89.5849 | 90.1738 | 103.4252 | 99.1727 | 109.3132 | 104.2664 | 111.2241 | 106.3078 | 108.6675 | 108.0754 | 98.1224 | 92.1364 | 107.6651 | 94.7509
Option 3 AT | NSW |  | Black Coal | 0 | 0 | 0 | 0 | 0 | 0 | 0 | 0 | 0 | 0 | 0 | 0 | 0 | 0 | 0 | 0 | 0 | 0 | 0 | 0 | 0 | 0 | 0 | 0
Option 3 AT | NSW |  | CCGT | 0 | 0 | 0 | 0 | 0 | 0 | 0 | 0 | 0 | 0 | 0 | 0 | 0 | 0 | 0 | 0 | 0 | 0 | 0 | 0 | 0 | 0 | 0 | 0
Option 3 AT | NSW |  | CST | 0 | 0 | 0 | 0 | 0 | 1058.3057 | 758.3532 | 689.0048 | 640.2139 | 679.3732 | 1022.5204 | 2455.7292 | 2259.8911 | 2271.5373 | 2970.1039 | 3778.7469 | 3525.9936 | 1387.9442 | 2185.003 | 1786.5706 | 2352.098 | 1631.9422 | 2043.6651 | 2027.5328
Option 3 AT | NSW |  | Coordinated CER | 0 | 0 | 0 | 0 | 0 | 0 | 0 | 0 | 0 | 0 | 0 | 0 | 0 | 0 | 0 | 0 | 0 | 0 | 0 | 0 | 0 | 0 | 0 | 0
Option 3 AT | NSW |  | DSP | 0 | 0 | 0 | 0 | 0 | 0 | 0 | 0 | 0 | 0 | 0 | 0 | 0 | 0 | 0 | 0 | 0 | 0 | 0 | 0 | 0 | 0 | 0 | 0
Option 3 AT | NSW |  | Distributed PV | 0 | 0 | 0 | 0 | 0 | 0 | 0 | 0 | 0 | 0 | 0 | 0 | 0 | 0 | 0 | 0 | 0 | 0 | 0 | 0 | 0 | 0 | 0 | 0
Option 3 AT | NSW |  | Hydro | 0 | 0 | 0 | 0 | 0 | 0 | 0 | 0 | 0 | 0 | 0 | 0 | 0 | 0 | 0 | 0 | 0 | 0 | 0 | 0 | 0 | 0 | 0 | 0
Option 3 AT | NSW |  | OCGT | 0 | 0 | 0 | 0 | 41.1958 | 43.0506 | 51.0661 | 92.6038 | 81.2338 | 76.365 | 70.385 | 74.7596 | 433.187 | 273.5486 | 263.4831 | 234.886 | 369.5596 | 499.6592 | 265.6708 | 190.9343 | 160.6254 | 273.4977 | 184.4258 | 282.4761
Option 3 AT | NSW |  | Offshore Wind | 0 | 0 | 0 | 0 | 0 | 0 | 0 | 0 | 0 | 0 | 0 | 0 | 72.4308 | 82.4826 | 74.6137 | 76.4339 | 70.9819 | 80.7995 | 73.4949 | 76.5873 | 76.4702 | 75.2678 | 73.5275 | 74.1826
Option 3 AT | NSW |  | PHES | 0 | 0 | 0 | 0 | 0 | 0 | 0 | 0 | 0 | 1.0405e-07 | 1.2928e-07 | 1.1142e-07 | 2.8461e-06 | 3.3216e-06 | 3.7406e-06 | 3.4982e-06 | 3.0019e-06 | 3.6471e-06 | 4.552e-06 | 4.6292e-06 | 4.0096e-06 | 3.4645e-06 | 4.2435e-06 | 4.5228e-06
Option 3 AT | NSW |  | Solar | 24.1432 | 30.5429 | 31.715 | 38.5428 | 40.3801 | 41.625 | 46.7765 | 45.501 | 44.0247 | 50.7379 | 57.7367 | 57.4926 | 65.4126 | 68.0233 | 77.2566 | 73.6638 | 74.4932 | 69.7523 | 68.9521 | 72.9597 | 67.4297 | 65.2292 | 76.8395 | 75.3127
Option 3 AT | NSW |  | Wind | 0 | 0 | 60.7758 | 67.033 | 61.1293 | 61.4281 | 70.8407 | 67.593 | 68.0527 | 68.8656 | 72.7468 | 71.1416 | 76.1719 | 86.1094 | 83.1211 | 79.312 | 78.389 | 84.3915 | 82.0499 | 85.4722 | 83.1939 | 83.6049 | 95.6804 | 87.8478
Option 3 AT | NSW | CNSW | 12h | 0 | 0 | 0 | 0 | 0 | 0 | 0 | 0 | 0 | 0 | 0 | 0 | 0 | 0 | 0 | 0 | 0 | 0 | 0 | 0 | 0 | 0 | 0 | 0
Option 3 AT | NSW | CNSW | 2h | 0 | 0.00018239 | 0.0001783 | 0.00017124 | 0.00018684 | 0.00021698 | 0.00022921 | 0.00025836 | 0.00023032 | 0.00025494 | 0.00029976 | 0.00030617 | 0.00040045 | 28.8899 | 43.258 | 41.0181 | 57.4289 | 55.1989 | 56.8798 | 60.5824 | 52.9986 | 56.5465 | 63.9829 | 58.341
Option 3 AT | NSW | CNSW | 4h | 0 | 0 | 0 | 0 | 0 | 0 | 0 | 0 | 0 | 0 | 0 | 0 | 0 | 0 | 0 | 0 | 0 | 0 | 0 | 0 | 0 | 0 | 0 | 0
Option 3 AT | NSW | CNSW | 8h | 0 | 0 | 97.6203 | 87.7661 | 86.5684 | 89.1449 | 95.3333 | 89.6346 | 80.7248 | 82.4275 | 98.1075 | 97.7906 | 109.6471 | 104.4065 | 114.5858 | 106.9011 | 115.076 | 107.9523 | 110.5771 | 109.3766 | 96.5001 | 90.2182 | 106.7832 | 94.549
Option 3 AT | NSW | CNSW | Black Coal | 0 | 0 | 0 | 0 | 0 | 0 | 0 | 0 | 0 | 0 | 0 | 0 | 0 | 0 | 0 | 0 | 0 | 0 | 0 | 0 | 0 | 0 | 0 | 0
Option 3 AT | NSW | CNSW | CST | 0 | 0 | 0 | 0 | 0 | 579.362 | 590.9612 | 529.2316 | 472.0129 | 535.9897 | 796.7517 | 1797.6441 | 1613.9356 | 1862.2087 | 2413.0158 | 2689.3847 | 3037.5273 | 999.2101 | 1521.7126 | 1268.8665 | 1567.3716 | 1142.1914 | 1413.4219 | 1401.6723
Option 3 AT | NSW | CNSW | Coordinated CER | 0 | 0 | 0 | 0 | 0 | 0 | 0 | 0 | 0 | 0 | 0 | 0 | 0 | 0 | 0 | 0 | 0 | 0 | 0 | 0 | 0 | 0 | 0 | 0
Option 3 AT | NSW | CNSW | Distributed PV | 0 | 0 | 0 | 0 | 0 | 0 | 0 | 0 | 0 | 0 | 0 | 0 | 0 | 0 | 0 | 0 | 0 | 0 | 0 | 0 | 0 | 0 | 0 | 0
Option 3 AT | NSW | CNSW | OCGT | 0 | 0 | 0 | 0 | 0 | 0 | 0 | 0 | 0 | 0 | 0 | 0 | 0 | 0 | 0 | 0 | 0 | 0 | 0 | 0 | 0 | 0 | 0 | 0
Option 3 AT | NSW | CNSW | PHES | 0 | 0 | 0 | 0 | 0 | 0 | 0 | 0 | 0 | 1.2491e-06 | 1.4434e-06 | 1.3212e-06 | 1.6578e-05 | 2.0064e-05 | 2.2145e-05 | 2.3676e-05 | 2.2949e-05 | 2.7798e-05 | 3.3035e-05 | 3.1694e-05 | 3.0574e-05 | 2.697e-05 | 3.0359e-05 | 3.0148e-05
Option 3 AT | NSW | CNSW | Solar | 20.2911 | 26.7917 | 32.905 | 41.7501 | 42.4434 | 41.7761 | 46.0231 | 44.1468 | 43.5521 | 49.384 | 55.1516 | 55.33 | 58.7135 | 61.4729 | 74.5903 | 68.9657 | 70.5425 | 64.9646 | 63.7051 | 67.3132 | 62.1902 | 60.0238 | 69.1258 | 66.4036
Option 3 AT | NSW | CNSW | Wind | 0 | 0 | 80.1601 | 80.8079 | 69.4068 | 72.428 | 76.1771 | 72.4618 | 74.3292 | 73.2812 | 76.5124 | 74.4767 | 77.873 | 86.8205 | 85.1324 | 79.8037 | 77.3376 | 83.3151 | 80.0501 | 82.9212 | 79.8812 | 81.1969 | 92.8729 | 84.1377
Option 3 AT | NSW | NNSW | 1h | 0 | 0 | 0 | 0 | 0 | 0 | 0 | 0 | 0 | 0 | 0 | 0 | 0 | 0 | 0 | 0 | 0 | 0 | 0 | 0 | 0 | 0 | 0 | 0
Option 3 AT | NSW | NNSW | 2h | 0 | 4.5158e-05 | 4.0284e-05 | 4.1171e-05 | 4.687e-05 | 5.092e-05 | 6.141e-05 | 6.9845e-05 | 5.6526e-05 | 5.8689e-05 | 7.2115e-05 | 7.9822e-05 | 9.9792e-05 | 0.00010124 | 0.00011861 | 0.00013542 | 0.00011272 | 0.0001237 | 0.00012502 | 0.0001305 | 0.0001077 | 4.9158e-05 | 4.2256e-05 | 2.3913e-05
Option 3 AT | NSW | NNSW | 8h | 0 | 0 | 35.5009 | 32.7964 | 35.1791 | 36.5582 | 43.6782 | 45.3972 | 44.0053 | 47.0015 | 57.5337 | 58.1712 | 74.8937 | 66.4034 | 87.6244 | 92.8243 | 88.6467 | 96.2314 | 99.7415 | 101.968 | 123.9142 | 116.2904 | 114.7062 | 102.0253
Option 3 AT | NSW | NNSW | CST | 0 | 0 | 0 | 0 | 0 | 1124.5059 | 608.9245 | 635.5265 | 638.0553 | 632.8767 | 1067.9763 | 1668.443 | 2199.9048 | 2475.4541 | 3216.9792 | 4310.5534 | 2614.0144 | 1215.2288 | 2073.6187 | 1880.5569 | 2775.6036 | 1393.3043 | 2038.5658 | 1808.8843
Option 3 AT | NSW | NNSW | Coordinated CER | 0 | 0 | 0 | 0 | 0 | 0 | 0 | 0 | 0 | 0 | 0 | 0 | 0 | 0 | 0 | 0 | 0 | 0 | 0 | 0 | 0 | 0 | 0 | 0
Option 3 AT | NSW | NNSW | Distributed PV | 0 | 0 | 0 | 0 | 0 | 0 | 0 | 0 | 0 | 0 | 0 | 0 | 0 | 0 | 0 | 0 | 0 | 0 | 0 | 0 | 0 | 0 | 0 | 0
Option 3 AT | NSW | NNSW | PHES | 0 | 0 | 0 | 0 | 0 | 0 | 0 | 0 | 0 | 0 | 0 | 0 | 318.5094 | 326.7168 | 333.234 | 334.8131 | 300.8972 | 308.4083 | 362.5313 | 368.3305 | 369.6689 | 341.7031 | 341.344 | 341.2271
Option 3 AT | NSW | NNSW | Solar | 3.9081e-06 | 8.0439 | 6.4258 | 8.6973 | 10.001 | 10.424 | 16.4662 | 22.9874 | 28.0034 | 37.3519 | 41.3619 | 40.3225 | 69.3362 | 68.5906 | 59.2476 | 59.0288 | 55.9865 | 55.8174 | 57.0291 | 63.0964 | 58.5492 | 54.7174 | 67.7444 | 61.9163
Option 3 AT | NSW | NNSW | Wind | 0 | 0 | 23.0839 | 24.8173 | 19.8363 | 18.6185 | 91.8978 | 90.8948 | 83.7168 | 92.4301 | 92.322 | 90.34 | 110.6821 | 121.3808 | 111.8122 | 107.4122 | 109.9561 | 113.6413 | 112.3306 | 119.4831 | 111.014 | 108.3589 | 120.3434 | 114.6373
Option 3 AT | NSW | SNSW | 1h | 0 | 0 | 0 | 0 | 0 | 0 | 0 | 0 | 0 | 0 | 0 | 0 | 0 | 0 | 0 | 0 | 0 | 0 | 0 | 0 | 0 | 0 | 0 | 0
Option 3 AT | NSW | SNSW | 2h | 0 | 6.8032e-05 | 5.8448e-05 | 6.152e-05 | 7.1679e-05 | 7.8532e-05 | 8.3441e-05 | 9.5394e-05 | 8.1932e-05 | 8.788e-05 | 0.00010457 | 0.00010723 | 0.00013646 | 0.00021376 | 0.00040684 | 0.00036819 | 0.00037737 | 0.00046162 | 0.00049353 | 0.00052318 | 0.0004234 | 0.00031696 | 120.7569 | 134.3736
Option 3 AT | NSW | SNSW | 4h | 0 | 0 | 0 | 0 | 0 | 0 | 0 | 0 | 0 | 0 | 0 | 0 | 0 | 0 | 0 | 0 | 0 | 0 | 0 | 0 | 0 | 0 | 0 | 0
Option 3 AT | NSW | SNSW | 8h | 0 | 0 | 4.5362e-05 | 3.5626e-05 | 3.7397e-05 | 4.0686e-05 | 5.3721e-05 | 5.3877e-05 | 4.5401e-05 | 4.4907e-05 | 6.1036e-05 | 6.3697e-05 | 9.6211e-05 | 0.00016501 | 0.00018365 | 0.00017937 | 0.00018174 | 0.00020281 | 0.00023195 | 0.00022577 | 0.00026663 | 0.0010017 | 0.00037342 | 0.00050661
Option 3 AT | NSW | SNSW | CST | 0 | 0 | 0 | 0 | 0 | 132807.0231 | 2100.409 | 1328.1899 | 1185.6074 | 1181.9297 | 1492.3755 | 0 | 4946.058 | 2799.6826 | 3755.5747 | 6091.2417 | 8786.8774 | 4059.4327 | 5727.5477 | 3346.0016 | 4430.7885 | 6320.2805 | 4793.5455 | 6937.3496
Option 3 AT | NSW | SNSW | Coordinated CER | 0 | 0 | 0 | 0 | 0 | 0 | 0 | 0 | 0 | 0 | 0 | 0 | 0 | 0 | 0 | 0 | 0 | 0 | 0 | 0 | 0 | 0 | 0 | 0
Option 3 AT | NSW | SNSW | Distributed PV | 0 | 0 | 0 | 0 | 0 | 0 | 0 | 0 | 0 | 0 | 0 | 0 | 0 | 0 | 0 | 0 | 0 | 0 | 0 | 0 | 0 | 0 | 0 | 0
Option 3 AT | NSW | SNSW | Hydro | 0 | 0 | 0 | 0 | 0 | 0 | 0 | 0 | 0 | 0 | 0 | 0 | 0 | 0 | 0 | 0 | 0 | 0 | 0 | 0 | 0 | 0 | 0 | 0
Option 3 AT | NSW | SNSW | OCGT | 0 | 0 | 0 | 0 | 0 | 0 | 0 | 0 | 0 | 0 | 0 | 0 | 0 | 0 | 0 | 0 | 0 | 0 | 0 | 0 | 0 | 0 | 0 | 0
Option 3 AT | NSW | SNSW | PHES | 0 | 0 | 0 | 0 | 0 | 0 | 0 | 0 | 0 | 0 | 0 | 0 | 0 | 0 | 0 | 0 | 0 | 0 | 0 | 0 | 0 | 0 | 0 | 0
Option 3 AT | NSW | SNSW | Solar | 19.3176 | 30.0347 | 28.8164 | 31.6771 | 35.0701 | 41.117 | 51.0719 | 51.9464 | 45.6511 | 57.4334 | 71.1957 | 68.9247 | 106.5277 | 111.8389 | 107.4289 | 111.5755 | 106.8368 | 104.952 | 108.9965 | 115.9988 | 103.0568 | 104.1194 | 127.3703 | 154.9008
Option 3 AT | NSW | SNSW | Wind | 0 | 0 | 43.0729 | 41.8327 | 42.739 | 38.4524 | 40.902 | 38.84 | 40.5235 | 40.817 | 43.0876 | 42.927 | 45.3802 | 54.7345 | 52.025 | 50.6287 | 50.3274 | 56.0678 | 56.0765 | 58.6375 | 61.989 | 61.9748 | 75.0611 | 68.8767
Option 3 AT | NSW | SNW | 1h | 106.6682 | 102.5943 | 104.0057 | 75.7918 | 78.2579 | 69.2858 | 120.8776 | 96.4942 | 98.128 | 96.2514 | 80.0501 | 77.9355 | 44.2746 | 45.0126 | 44.2794 | 44.1682 | 44.0591 | 45.4882 | 137.7443 | 134.4173 | 93.0053 | 74.5934 | 54.6625 | 41.8913
Option 3 AT | NSW | SNW | 2h | 0.00018959 | 0.00029065 | 0.0002933 | 0.00027581 | 0.00011471 | 37.7071 | 39.4287 | 38.6047 | 36.1796 | 37.5975 | 42.0203 | 43.3278 | 42.8499 | 40.8382 | 44.0246 | 44.1744 | 51.6813 | 52.2416 | 50.4487 | 52.6846 | 47.1407 | 43.2039 | 53.1925 | 43.3659
Option 3 AT | NSW | SNW | 4h | 6.6925e-05 | 95.1681 | 80.1426 | 74.3153 | 70.0666 | 70.5453 | 75.0053 | 72.7821 | 68.1623 | 70.8961 | 77.537 | 78.9648 | 79.3422 | 75.4206 | 76.0119 | 78.0889 | 86.7769 | 86.0019 | 82.1383 | 120.1323 | 113.343 | 1.4998e-05 | 2.0343e-05 | 2.3293e-05
Option 3 AT | NSW | SNW | 8h | 198.1922 | 167.7879 | 134.2882 | 111.4988 | 104.1627 | 103.5699 | 109.6395 | 105.2047 | 97.8323 | 102.9017 | 112.8385 | 117.9842 | 116.546 | 109.6949 | 109.6641 | 114.9541 | 126.0554 | 126.5907 | 120.1835 | 125.2628 | 119.5548 | 105.3021 | 127.2951 | 96.954
Option 3 AT | NSW | SNW | Black Coal | 0 | 0 | 0 | 0 | 0 | 0 | 0 | 0 | 0 | 0 | 0 | 0 | 0 | 0 | 0 | 0 | 0 | 0 | 0 | 0 | 0 | 0 | 0 | 0
Option 3 AT | NSW | SNW | CCGT | 0 | 0 | 0 | 0 | 0 | 0 | 0 | 0 | 0 | 0 | 0 | 0 | 0 | 0 | 0 | 0 | 0 | 0 | 0 | 0 | 0 | 0 | 0 | 0
Option 3 AT | NSW | SNW | Coordinated CER | 0 | 0 | 0 | 0 | 0 | 0 | 0 | 0 | 0 | 0 | 0 | 0 | 0 | 0 | 0 | 0 | 0 | 0 | 0 | 0 | 0 | 0 | 0 | 0
Option 3 AT | NSW | SNW | DSP | 0 | 0 | 0 | 0 | 0 | 0 | 0 | 0 | 0 | 0 | 0 | 0 | 0 | 0 | 0 | 0 | 0 | 0 | 0 | 0 | 0 | 0 | 0 | 0
Option 3 AT | NSW | SNW | Distributed PV | 0 | 0 | 0 | 0 | 0 | 0 | 0 | 0 | 0 | 0 | 0 | 0 | 0 | 0 | 0 | 0 | 0 | 0 | 0 | 0 | 0 | 0 | 0 | 0
Option 3 AT | NSW | SNW | OCGT | 0 | 0 | 0 | 0 | 45.7222 | 44.2602 | 55.6485 | 101.877 | 88.7001 | 84.5725 | 75.7653 | 81.147 | 460.9123 | 314.0749 | 301.3775 | 276.8802 | 454.618 | 499.6592 | 265.6708 | 190.9343 | 160.6254 | 273.4977 | 184.4258 | 282.4761
Option 3 AT | NSW | SNW | Offshore Wind | 0 | 0 | 0 | 0 | 0 | 0 | 0 | 0 | 0 | 0 | 0 | 0 | 72.4308 | 82.4826 | 74.6137 | 76.4339 | 70.9819 | 80.7995 | 73.4949 | 76.5873 | 76.4702 | 75.2678 | 73.5275 | 74.1826
Option 3 AT | NSW | SNW | Solar | 78.0454 | 76.0386 | 70.0226 | 65.5628 | 69.9913 | 66.0965 | 67.3404 | 64.3862 | 64.5835 | 68.0195 | 71.265 | 72.6963 | 66.7156 | 66.7526 | 70.9127 | 69.9926 | 78.7294 | 76.178 | 69.7704 | 65.6154 | 69.8949 | 65.9803 | 78.0463 | 69.0244
Option 3 AT | NSW | SNW | Wind | 0 | 0 | 108.1897 | 114.376 | 114.1603 | 115.8802 | 110.1899 | 110.0104 | 112.4336 | 112.0107 | 112.2014 | 104.0383 | 102.5387 | 120.3715 | 111.4094 | 114.1609 | 108.339 | 117.6045 | 108.3701 | 114.3751 | 114.1592 | 115.8788 | 110.2502 | 110.0106
Option 3 AT | QLD |  | 1h | 0 | 0 | 0 | 0 | 0 | 0 | 0 | 0 | 0 | 0 | 0 | 0 | 0 | 0 | 0 | 0 | 0 | 0 | 0 | 0 | 0 | 0 | 0 | 0
Option 3 AT | QLD |  | 2h | 0 | 1.0339e-05 | 1.0075e-05 | 1.0755e-05 | 2.186e-05 | 2.1885e-05 | 2.5068e-05 | 2.6979e-05 | 2.4873e-05 | 2.4148e-05 | 2.8352e-05 | 2.8028e-05 | 3.5293e-05 | 4.243e-05 | 4.2058e-05 | 4.7413e-05 | 4.7828e-05 | 57.0637 | 64.0076 | 74.9648 | 78.0523 | 71.2159 | 84.0693 | 105.0599
Option 3 AT | QLD |  | 4h | 0 | 0 | 2.9194e-05 | 3.8381e-05 | 4.0201e-05 | 4.1649e-05 | 4.694e-05 | 5.2784e-05 | 4.8516e-05 | 4.8294e-05 | 5.5153e-05 | 5.3086e-05 | 7.3275e-05 | 9.5238e-05 | 8.7486e-05 | 9.0523e-05 | 8.5764e-05 | 54.489 | 53.611 | 47.4447 | 53.4874 | 61.5731 | 70.9672 | 99.1369
Option 3 AT | QLD |  | 8h | 0 | 0 | 102.2165 | 89.064 | 86.1261 | 85.8544 | 90.8555 | 96.2038 | 87.6871 | 85.3448 | 95.5971 | 95.7276 | 112.8596 | 111.9895 | 102.7525 | 105.5496 | 111.7689 | 110.8564 | 111.8743 | 113.8275 | 108.2163 | 102.0863 | 102.98 | 93.0594
Option 3 AT | QLD |  | Biomass | 0 | 0 | 0 | 0 | 0 | 0 | 0 | 0 | 0 | 0 | 0 | 0 | 0 | 0 | 0 | 0 | 0 | 0 | 0 | 0 | 0 | 0 | 0 | 0
Option 3 AT | QLD |  | Black Coal | 0 | 0 | 0 | 0 | 0 | 0 | 0 | 0 | 0 | 0 | 0 | 0 | 0 | 0 | 0 | 0 | 0 | 0 | 0 | 0 | 0 | 0 | 0 | 0
Option 3 AT | QLD |  | CCGT | 0 | 0 | 0 | 0 | 0 | 0 | 0 | 0 | 0 | 0 | 0 | 0 | 0 | 0 | 0 | 0 | 0 | 0 | 0 | 0 | 0 | 0 | 0 | 0
Option 3 AT | QLD |  | Coordinated CER | 0 | 0 | 0 | 0 | 0 | 0 | 0 | 0 | 0 | 0 | 0 | 0 | 0 | 0 | 0 | 0 | 0 | 0 | 0 | 0 | 0 | 0 | 0 | 0
Option 3 AT | QLD |  | Distributed PV | 0 | 0 | 0 | 0 | 0 | 0 | 0 | 0 | 0 | 0 | 0 | 0 | 0 | 0 | 0 | 0 | 0 | 0 | 0 | 0 | 0 | 0 | 0 | 0
Option 3 AT | QLD |  | H2 Reciprocating Engine | 0 | 0 | 0 | 0 | 0 | 0 | 0 | 0 | 0 | 0 | 0 | 0 | 0 | 0 | 0 | 0 | 0 | 0 | 0 | 0 | 0 | 0 | 0 | 0
Option 3 AT | QLD |  | Hydro | 0 | 0 | 0 | 0 | 0 | 0 | 0 | 0 | 0 | 0 | 0 | 0 | 0 | 0 | 0 | 0 | 0 | 0 | 0 | 0 | 0 | 0 | 0 | 0
Option 3 AT | QLD |  | Liquid Fuel | 0 | 0 | 0 | 0 | 0 | 0 | 0 | 0 | 0 | 0 | 0 | 0 | 0 | 0 | 0 | 0 | 0 | 0 | 0 | 0 | 0 | 0 | 0 | 0
Option 3 AT | QLD |  | OCGT | 0 | 0 | 0 | 0 | 236.9914 | 234.1762 | 362.538 | 585.3188 | 763.5807 | 1226.2632 | 681.8463 | 415.7429 | 989.9404 | 1251.0176 | 1046.1994 | 1370.7282 | 1919.0284 | 1204.2597 | 1153.798 | 559.5014 | 221.9102 | 390.1109 | 166.4191 | 110.431
Option 3 AT | QLD |  | PHES | 0 | 0 | 0 | 0 | 0 | 0 | 0 | 0 | 0 | 1.939e-07 | 1.6369e-07 | 1.5145e-07 | 1.5132e-06 | 1.8589e-06 | 2.0179e-06 | 2.3826e-06 | 2.1307e-06 | 2.7452e-06 | 3.2143e-06 | 3.501e-06 | 2.9876e-06 | 2.6124e-06 | 2.7295e-06 | 2.3866e-06
Option 3 AT | QLD |  | Solar | 24.0131 | 25.699 | 23.9915 | 28.1728 | 34.9093 | 34.5004 | 39.8506 | 41.3891 | 40.0628 | 44.9977 | 49.2061 | 50.446 | 61.3307 | 61.1301 | 59.5422 | 60.3252 | 61.0966 | 57.0432 | 58.7715 | 59.9286 | 58.2466 | 54.5548 | 57.8756 | 58.4088
Option 3 AT | QLD |  | Wind | 0 | 0 | 56.1667 | 54.1855 | 55.55 | 60.6583 | 66.8213 | 67.0297 | 63.8572 | 68.4298 | 68.6164 | 69.8611 | 83.2506 | 80.4938 | 79.0579 | 76.5955 | 79.7703 | 79.0226 | 77.996 | 77.4703 | 77.0729 | 78.5298 | 81.7173 | 81.4656
Option 3 AT | QLD | CQ | 2h | 0 | 1.7022e-05 | 2.1697e-05 | 3.332e-05 | 7.4964e-05 | 7.9823e-05 | 9.2374e-05 | 0.00010604 | 9.151e-05 | 8.2546e-05 | 9.4123e-05 | 8.7157e-05 | 0.00012149 | 0.00015502 | 0.00013283 | 0.00013817 | 0.00019247 | 0.00019096 | 0.00018506 | 0.00018281 | 0.00017906 | 0.0001437 | 0.00015602 | 0.0001327
Option 3 AT | QLD | CQ | 4h | 0 | 0 | 0 | 0 | 0 | 0 | 0 | 0 | 0 | 0 | 0 | 0 | 0 | 0 | 0 | 0 | 0 | 0 | 0 | 0 | 0 | 0 | 0 | 0
Option 3 AT | QLD | CQ | 8h | 0 | 0 | 107.3521 | 97.5841 | 89.6983 | 93.3335 | 100.9073 | 111.3882 | 98.6878 | 89.3174 | 98.4783 | 94.0074 | 130.7194 | 143.8695 | 118.7076 | 99.0603 | 94.2466 | 84.911 | 85.3485 | 84.0236 | 81.0691 | 73.1626 | 83.4087 | 76.9162
Option 3 AT | QLD | CQ | Black Coal | 0 | 0 | 0 | 0 | 0 | 0 | 0 | 0 | 0 | 0 | 0 | 0 | 0 | 0 | 0 | 0 | 0 | 0 | 0 | 0 | 0 | 0 | 0 | 0
Option 3 AT | QLD | CQ | Coordinated CER | 0 | 0 | 0 | 0 | 0 | 0 | 0 | 0 | 0 | 0 | 0 | 0 | 0 | 0 | 0 | 0 | 0 | 0 | 0 | 0 | 0 | 0 | 0 | 0
Option 3 AT | QLD | CQ | Distributed PV | 0 | 0 | 0 | 0 | 0 | 0 | 0 | 0 | 0 | 0 | 0 | 0 | 0 | 0 | 0 | 0 | 0 | 0 | 0 | 0 | 0 | 0 | 0 | 0
Option 3 AT | QLD | CQ | OCGT | 0 | 0 | 0 | 0 | 518.5379 | 674.7891 | 740.2608 | 2317.5969 | 2704.2186 | 1.083e+14 | 7746.7678 | 5878.5374 | 2173.8715 | 8043.8592 | 13973.6756 | 29420.2362 | 46357.1185 | 20129.8172 | 2113.7442 | 2246.0111 | 9.6571e+13 | 0 | 0 | 2764.2802
Option 3 AT | QLD | CQ | PHES | 0 | 0 | 0 | 0 | 0 | 0 | 0 | 0 | 0 | 0 | 0 | 708.9361 | 309.7669 | 311.8568 | 309.3184 | 311.2902 | 321.1996 | 315.8788 | 374.2411 | 353.9445 | 356.2794 | 331.9908 | 353.4349 | 330.4411
Option 3 AT | QLD | CQ | Solar | 15.5014 | 13.5552 | 14.073 | 17.2873 | 49.079 | 47.4371 | 51.7811 | 54.4195 | 51.9343 | 55.7848 | 56.3945 | 53.9392 | 69.5688 | 67.8828 | 61.672 | 65.9282 | 63.8612 | 58.3916 | 63.5518 | 66.0795 | 62.6865 | 57.7521 | 63.1712 | 62.4969
Option 3 AT | QLD | CQ | Wind | 0 | 0 | 48.7354 | 45.7415 | 51.8863 | 51.8216 | 56.6288 | 65.717 | 58.2429 | 65.6596 | 61.0453 | 62.0562 | 96.3026 | 87.2824 | 88.5335 | 88.9838 | 86.4838 | 86.5811 | 86.776 | 83.063 | 85.4652 | 83.398 | 88.4012 | 96.1558
Option 3 AT | QLD | GG | 1h | 0 | 0 | 0 | 0 | 0 | 0 | 0 | 0 | 0 | 0 | 0 | 0 | 0 | 0 | 0 | 0 | 0 | 0 | 0 | 0 | 0 | 0 | 0 | 0
Option 3 AT | QLD | GG | 2h | 0 | 69.9117 | 68.1758 | 53.8708 | 48.4499 | 46.0586 | 90.8284 | 80.116 | 76.9825 | 66.6158 | 64.2128 | 61.1818 | 32.0732 | 30.9307 | 31.7612 | 30.7335 | 29.4443 | 546.8707 | 660.9277 | 711.999 | 1012.8144 | 948.5808 | 1085.671 | 1572.1871
Option 3 AT | QLD | GG | 4h | 0 | 0 | 132.1366 | 85.9666 | 76.3159 | 74.4947 | 110.2662 | 107.9698 | 100.2888 | 98.1356 | 103.49 | 102.9538 | 67.288 | 65.5815 | 67.1098 | 68.3549 | 66.3501 | 83.6048 | 79.6385 | 68.8474 | 69.9944 | 93.6265 | 90.9866 | 142.1674
Option 3 AT | QLD | GG | 8h | 0 | 0 | 131.7999 | 84.6122 | 79.8256 | 82.7209 | 87.7678 | 98.2802 | 81.9117 | 77.0434 | 84.9819 | 82.8952 | 103.9796 | 112.4063 | 103.1039 | 91.3069 | 138.0546 | 232.0415 | 308.6111 | 214.5173 | 223.4631 | 995.5194 | 1099.2788 | 1453.104
Option 3 AT | QLD | GG | Black Coal | 0 | 0 | 0 | 0 | 0 | 0 | 0 | 0 | 0 | 0 | 0 | 0 | 0 | 0 | 0 | 0 | 0 | 0 | 0 | 0 | 0 | 0 | 0 | 0
Option 3 AT | QLD | GG | CCGT | 0 | 0 | 0 | 0 | 0 | 0 | 0 | 0 | 0 | 0 | 0 | 0 | 0 | 0 | 0 | 0 | 0 | 0 | 0 | 0 | 0 | 0 | 0 | 0
Option 3 AT | QLD | GG | Coordinated CER | 0 | 0 | 0 | 0 | 0 | 0 | 0 | 0 | 0 | 0 | 0 | 0 | 0 | 0 | 0 | 0 | 0 | 0 | 0 | 0 | 0 | 0 | 0 | 0
Option 3 AT | QLD | GG | Distributed PV | 0 | 0 | 0 | 0 | 0 | 0 | 0 | 0 | 0 | 0 | 0 | 0 | 0 | 0 | 0 | 0 | 0 | 0 | 0 | 0 | 0 | 0 | 0 | 0
Option 3 AT | QLD | GG | OCGT | 0 | 0 | 0 | 0 | 318.5874 | 321.41 | 489.0439 | 931.8572 | 1056.5848 | 1519.7217 | 2164.6135 | 977.6688 | 1457.7123 | 4289.8275 | 2051.6523 | 1594.3276 | 1933.974 | 1163.4618 | 3259.0616 | 950.0044 | 204.9565 | 298.6338 | 131.5992 | 79.4556
Option 3 AT | QLD | GG | Solar | 20.7525 | 18.0995 | 17.5823 | 16.969 | 16.8963 | 16.5148 | 17.2484 | 17.6108 | 17.6296 | 17.0599 | 17.8984 | 18.7177 | 21.3152 | 20.9272 | 21.1046 | 20.8742 | 25.3906 | 21.6153 | 21.0422 | 20.2962 | 20.2387 | 19.7853 | 20.0941 | 19.8635
Option 3 AT | QLD | NQ | 2h | 0 | 0 | 0 | 0 | 0 | 0 | 0 | 0 | 0 | 0 | 0 | 0 | 0 | 0 | 0 | 0 | 0 | 0 | 0 | 0 | 0 | 0 | 0 | 0
Option 3 AT | QLD | NQ | 4h | 0 | 0 | 0 | 0 | 0 | 0 | 0 | 0 | 0 | 0 | 0 | 0 | 0 | 0 | 0 | 0 | 0 | 0 | 0 | 0 | 0 | 0 | 0 | 0
Option 3 AT | QLD | NQ | 8h | 0 | 0 | 95.3711 | 85.1706 | 85.7562 | 91.6691 | 100.9209 | 112.4903 | 109.8318 | 104.788 | 114.4261 | 111.9924 | 143.4412 | 187.3295 | 165.3153 | 171.3073 | 154.2063 | 149.5652 | 159.1412 | 132.6755 | 164.8377 | 125.2223 | 154.6784 | 124.123
Option 3 AT | QLD | NQ | Biomass | 0 | 0 | 0 | 0 | 0 | 0 | 0 | 0 | 0 | 0 | 0 | 0 | 0 | 0 | 0 | 0 | 0 | 0 | 0 | 0 | 0 | 0 | 0 | 0
Option 3 AT | QLD | NQ | CCGT | 0 | 0 | 0 | 0 | 0 | 0 | 0 | 0 | 0 | 0 | 0 | 0 | 0 | 0 | 0 | 0 | 0 | 0 | 0 | 0 | 0 | 0 | 0 | 0
Option 3 AT | QLD | NQ | Coordinated CER | 0 | 0 | 0 | 0 | 0 | 0 | 0 | 0 | 0 | 0 | 0 | 0 | 0 | 0 | 0 | 0 | 0 | 0 | 0 | 0 | 0 | 0 | 0 | 0
Option 3 AT | QLD | NQ | Distributed PV | 0 | 0 | 0 | 0 | 0 | 0 | 0 | 0 | 0 | 0 | 0 | 0 | 0 | 0 | 0 | 0 | 0 | 0 | 0 | 0 | 0 | 0 | 0 | 0
Option 3 AT | QLD | NQ | Hydro | 0 | 0 | 0 | 0 | 0 | 0 | 0 | 0 | 0 | 0 | 0 | 0 | 0 | 0 | 0 | 0 | 0 | 0 | 0 | 0 | 0 | 0 | 0 | 0
Option 3 AT | QLD | NQ | Liquid Fuel | 0 | 0 | 0 | 0 | 0 | 0 | 0 | 0 | 0 | 0 | 0 | 0 | 0 | 0 | 0 | 0 | 0 | 0 | 0 | 0 | 0 | 0 | 0 | 0
Option 3 AT | QLD | NQ | PHES | 0 | 0 | 0 | 0 | 0 | 0 | 0 | 0 | 0 | 0 | 0 | 0 | 0 | 0 | 0 | 0 | 0 | 0 | 0 | 0 | 0 | 0 | 0 | 0
Option 3 AT | QLD | NQ | Solar | 39.7115 | 36.5415 | 32.5377 | 38.2806 | 40.5287 | 39.2927 | 47.0238 | 50.0395 | 47.3072 | 50.7053 | 58.8474 | 64.0733 | 90.4143 | 104.0325 | 90.912 | 90.2076 | 83.1691 | 79.5022 | 77.1232 | 91.9744 | 79.0774 | 72.0044 | 72.8942 | 86.8445
Option 3 AT | QLD | NQ | Wind | 0 | 0 | 60.6889 | 54.865 | 56.8043 | 64.1123 | 72.4994 | 67.9555 | 70.165 | 71.889 | 75.2103 | 78.998 | 88.9638 | 81.5267 | 82.1332 | 77.7711 | 82.2481 | 80.8827 | 76.7529 | 75.851 | 76.3585 | 80.9205 | 81.158 | 75.9726
Option 3 AT | QLD | SQ | 1h | 0 | 0 | 0 | 0 | 0 | 0 | 0 | 0 | 0 | 0 | 0 | 0 | 0 | 0 | 0 | 0 | 0 | 0 | 0 | 0 | 0 | 0 | 0 | 0
Option 3 AT | QLD | SQ | 2h | 0 | 7.8906e-06 | 7.891e-06 | 7.5339e-06 | 8.5042e-06 | 8.3559e-06 | 9.647e-06 | 1.0166e-05 | 9.2134e-06 | 9.0554e-06 | 1.0906e-05 | 1.1081e-05 | 1.33e-05 | 1.5495e-05 | 1.6225e-05 | 1.7691e-05 | 1.4812e-05 | 1.8133e-05 | 2.114e-05 | 2.928e-05 | 2.7968e-05 | 5.2839e-06 | 5.0407e-06 | 4.8573e-06
Option 3 AT | QLD | SQ | 4h | 0 | 0 | 0 | 0 | 0 | 0 | 0 | 0 | 0 | 0 | 0 | 0 | 0 | 0 | 0 | 0 | 0 | 0 | 0 | 0 | 0 | 0 | 0 | 0
Option 3 AT | QLD | SQ | 8h | 0 | 0 | 102.2165 | 89.8477 | 88.9308 | 85.9622 | 90.1863 | 91.7668 | 86.9789 | 87.3121 | 99.0715 | 101.4543 | 111.4171 | 102.7096 | 94.8969 | 107.0215 | 105.3417 | 99.8699 | 97.1955 | 108.3274 | 98.5138 | 86.4899 | 78.2135 | 71.6394
Option 3 AT | QLD | SQ | Black Coal | 0 | 0 | 0 | 0 | 0 | 0 | 0 | 0 | 0 | 0 | 0 | 0 | 0 | 0 | 0 | 0 | 0 | 0 | 0 | 0 | 0 | 0 | 0 | 0
Option 3 AT | QLD | SQ | CCGT | 0 | 0 | 0 | 0 | 0 | 0 | 0 | 0 | 0 | 0 | 0 | 0 | 0 | 0 | 0 | 0 | 0 | 0 | 0 | 0 | 0 | 0 | 0 | 0
Option 3 AT | QLD | SQ | Coordinated CER | 0 | 0 | 0 | 0 | 0 | 0 | 0 | 0 | 0 | 0 | 0 | 0 | 0 | 0 | 0 | 0 | 0 | 0 | 0 | 0 | 0 | 0 | 0 | 0
Option 3 AT | QLD | SQ | Distributed PV | 0 | 0 | 0 | 0 | 0 | 0 | 0 | 0 | 0 | 0 | 0 | 0 | 0 | 0 | 0 | 0 | 0 | 0 | 0 | 0 | 0 | 0 | 0 | 0
Option 3 AT | QLD | SQ | H2 Reciprocating Engine | 0 | 0 | 0 | 0 | 0 | 0 | 0 | 0 | 0 | 0 | 0 | 0 | 0 | 0 | 0 | 0 | 0 | 0 | 0 | 0 | 0 | 0 | 0 | 0
Option 3 AT | QLD | SQ | OCGT | 0 | 0 | 0 | 0 | 95.8864 | 85.3227 | 151.3542 | 192.5992 | 263.0337 | 348.4694 | 186.9763 | 115.0916 | 392.8311 | 357.2655 | 295.1837 | 406.5606 | 582.7723 | 374.0436 | 176.2278 | 99.3405 | 78.8353 | 307.2052 | 106.8024 | 184.854
Option 3 AT | QLD | SQ | PHES | 0 | 0 | 0 | 0 | 0 | 0 | 0 | 0 | 0 | 0 | 0 | 0 | 0 | 0 | 0 | 0 | 0 | 0 | 0 | 0 | 0 | 0 | 0 | 0
Option 3 AT | QLD | SQ | Solar | 19.0627 | 25.8682 | 23.8897 | 28.1285 | 29.0709 | 29.171 | 35.7012 | 36.4544 | 35.5431 | 40.0303 | 45.1786 | 46.7139 | 55.5282 | 54.7935 | 55.8871 | 54.6858 | 56.8377 | 53.8432 | 54.0913 | 52.937 | 53.3901 | 50.7532 | 53.393 | 53.1405
Option 3 AT | QLD | SQ | Wind | 0 | 0 | 56.8531 | 57.4239 | 56.3394 | 62.1046 | 66.4843 | 66.7751 | 61.0053 | 66.5185 | 66.6048 | 66.7249 | 71.4597 | 75.1801 | 70.769 | 68.4494 | 73.8391 | 73.1558 | 73.908 | 75.0179 | 72.0692 | 73.4612 | 78.4375 | 78.32
Option 3 AT | SA |  | 2h | 0 | 134.2706 | 136.2975 | 141.8231 | 133.7312 | 129.8145 | 119.215 | 135.5961 | 125.2071 | 121.7463 | 158.3723 | 158.1683 | 210.934 | 195.8037 | 218.8696 | 196.4529 | 196.9424 | 236.8108 | 245.8114 | 284.2055 | 239.8497 | 36.7849 | 41.2216 | 61.8425
Option 3 AT | SA |  | 4h | 0 | 0 | 3.9955e-05 | 4.4185e-05 | 4.7648e-05 | 4.8286e-05 | 4.706e-05 | 5.0535e-05 | 4.6179e-05 | 4.503e-05 | 5.8875e-05 | 6.0464e-05 | 9.4463e-05 | 0.0001001 | 0.00012481 | 0.00011588 | 0.00012363 | 0.00014249 | 0.00013507 | 0.00015661 | 0.00012759 | 94.5745 | 66.5294 | 63.2301
Option 3 AT | SA |  | 8h | 0 | 0 | 108.3009 | 110.5333 | 94.8306 | 95.1666 | 94.6547 | 100.7838 | 95.0852 | 89.466 | 118.2578 | 115.283 | 136.6543 | 129.1471 | 134.7944 | 124.2101 | 123.0747 | 126.7201 | 120.5238 | 129.7886 | 102.3606 | 91.4919 | 105.6186 | 102.4486
Option 3 AT | SA |  | CCGT | 0 | 0 | 0 | 0 | 0 | 0 | 0 | 0 | 0 | 0 | 0 | 0 | 0 | 0 | 0 | 0 | 0 | 0 | 0 | 0 | 0 | 0 | 0 | 0
Option 3 AT | SA |  | Coordinated CER | 0 | 0 | 0 | 0 | 0 | 0 | 0 | 0 | 0 | 0 | 0 | 0 | 0 | 0 | 0 | 0 | 0 | 0 | 0 | 0 | 0 | 0 | 0 | 0
Option 3 AT | SA |  | Distributed PV | 0 | 0 | 0 | 0 | 0 | 0 | 0 | 0 | 0 | 0 | 0 | 0 | 0 | 0 | 0 | 0 | 0 | 0 | 0 | 0 | 0 | 0 | 0 | 0
Option 3 AT | SA |  | Liquid Fuel | 0 | 0 | 0 | 0 | 0 | 0 | 0 | 0 | 0 | 0 | 0 | 0 | 0 | 0 | 0 | 0 | 0 | 0 | 0 | 0 | 0 | 0 | 0 | 0
Option 3 AT | SA |  | OCGT | 0 | 0 | 0 | 0 | 0 | 0 | 7.6762 | 37.1879 | 39.9006 | 39.9974 | 41.7386 | 43.6097 | 127.5219 | 63.8491 | 65.3484 | 72.3192 | 61.7229 | 138.7381 | 139.7536 | 337.1494 | 207.2915 | 244.77 | 263.0502 | 452.2128
Option 3 AT | SA |  | Solar | 28.6264 | 37.613 | 37.9347 | 35.6894 | 37.4531 | 34.7164 | 45.0693 | 51.3581 | 46.9751 | 50.7425 | 63.9553 | 58.2979 | 69.1925 | 76.5502 | 78.287 | 82.1062 | 79.479 | 81.6624 | 76.9957 | 78.9512 | 74.973 | 69.4906 | 77.8909 | 74.8762
Option 3 AT | SA |  | Wind | 0 | 0 | 9.0891 | 7.7117 | 21.2011 | 20.0352 | 22.0551 | 35.7823 | 40.1507 | 44.1127 | 67.4588 | 62.759 | 71.152 | 81.6688 | 78.0494 | 78.0293 | 79.6525 | 83.9347 | 82.2741 | 83.122 | 87.8528 | 82.6085 | 94.6987 | 86.5682
Option 3 AT | SA | CSA | 2h | 0 | 121.2479 | 120.8342 | 126.7371 | 119.7997 | 115.0169 | 105.387 | 120.6389 | 108.7053 | 106.1027 | 138.2097 | 138.2961 | 187.4783 | 172.6631 | 200.598 | 183.0297 | 187.4603 | 240.6399 | 268.0131 | 316.5356 | 281.5836 | 8.5822e-06 | 1.0891e-05 | 3.6353e-05
Option 3 AT | SA | CSA | 4h | 0 | 0 | 0.00010481 | 0.00011593 | 0.00012798 | 0.0001306 | 0.00011931 | 0.00013719 | 0.00012369 | 0.00011505 | 0.00014935 | 0.00015477 | 0.00024352 | 0.00026163 | 0.00034896 | 0.00030105 | 0.0003238 | 0.00037653 | 0.00033911 | 0.00040062 | 0.00034296 | 94.5745 | 66.5294 | 63.2301
Option 3 AT | SA | CSA | 8h | 0 | 0 | 106.0468 | 106.8581 | 100.6682 | 100.8348 | 100.9535 | 105.9085 | 97.3969 | 88.4929 | 105.6517 | 109.4782 | 104.088 | 91.534 | 97.9039 | 90.1744 | 90.4679 | 99.2668 | 95.3689 | 106.6917 | 84.6468 | 81.9545 | 89.4461 | 85.2837
Option 3 AT | SA | CSA | CCGT | 0 | 0 | 0 | 0 | 0 | 0 | 0 | 0 | 0 | 0 | 0 | 0 | 0 | 0 | 0 | 0 | 0 | 0 | 0 | 0 | 0 | 0 | 0 | 0
Option 3 AT | SA | CSA | Coordinated CER | 0 | 0 | 0 | 0 | 0 | 0 | 0 | 0 | 0 | 0 | 0 | 0 | 0 | 0 | 0 | 0 | 0 | 0 | 0 | 0 | 0 | 0 | 0 | 0
Option 3 AT | SA | CSA | Distributed PV | 0 | 0 | 0 | 0 | 0 | 0 | 0 | 0 | 0 | 0 | 0 | 0 | 0 | 0 | 0 | 0 | 0 | 0 | 0 | 0 | 0 | 0 | 0 | 0
Option 3 AT | SA | CSA | Liquid Fuel | 0 | 0 | 0 | 0 | 0 | 0 | 0 | 0 | 0 | 0 | 0 | 0 | 0 | 0 | 0 | 0 | 0 | 0 | 0 | 0 | 0 | 0 | 0 | 0
Option 3 AT | SA | CSA | OCGT | 0 | 0 | 0 | 0 | 0 | 0 | 0.13851 | 21.0871 | 22.5188 | 19.9925 | 20.5652 | 21.4068 | 68.5946 | 32.2225 | 32.4743 | 36.6329 | 30.7147 | 76.9805 | 73.2919 | 234.033 | 179.2841 | 217.5601 | 227.8909 | 431.3452
Option 3 AT | SA | CSA | Solar | 9.7925e-05 | 3.4517e-05 | 2.7814e-05 | 2.7058e-05 | 0.00010764 | 0.00010432 | 19.0979 | 23.4915 | 21.5771 | 29.763 | 48.1149 | 41.6509 | 49.5003 | 69.6841 | 72.8654 | 78.8267 | 75.101 | 80.3138 | 75.5648 | 79.1828 | 76.5782 | 70.129 | 71.4112 | 67.2988
Option 3 AT | SA | CSA | Wind | 0 | 0 | 12.4917 | 10.4166 | 20.4198 | 18.7675 | 20.6207 | 34.4291 | 33.6639 | 36.5577 | 56.0275 | 50.7639 | 53.0231 | 67.4573 | 63.3061 | 64.1433 | 64.6502 | 73.8329 | 72.9901 | 73.3621 | 79.8027 | 74.727 | 86.353 | 78.8318
Option 3 AT | SA | NSA | 2h | 0 | 208.549 | 232.3602 | 233.9641 | 218.8889 | 223.0583 | 203.5386 | 228.6976 | 221.2819 | 210.7177 | 272.8794 | 269.3963 | 337.4934 | 324.3414 | 312.8975 | 255.7406 | 236.4474 | 244.3065 | 222.2985 | 247.4877 | 193.2845 | 80.6933 | 77.6671 | 73.2476
Option 3 AT | SA | NSA | 8h | 0 | 0 | 109.9239 | 113.2384 | 93.076 | 93.4587 | 92.7729 | 99.9711 | 94.7075 | 89.6634 | 121.1516 | 116.5197 | 155.2236 | 156.6204 | 170.5119 | 154.9795 | 148.4457 | 150.2426 | 141.6794 | 148.279 | 119.9166 | 101.1424 | 116.3845 | 114.2087
Option 3 AT | SA | NSA | Coordinated CER | 0 | 0 | 0 | 0 | 0 | 0 | 0 | 0 | 0 | 0 | 0 | 0 | 0 | 0 | 0 | 0 | 0 | 0 | 0 | 0 | 0 | 0 | 0 | 0
Option 3 AT | SA | NSA | Distributed PV | 0 | 0 | 0 | 0 | 0 | 0 | 0 | 0 | 0 | 0 | 0 | 0 | 0 | 0 | 0 | 0 | 0 | 0 | 0 | 0 | 0 | 0 | 0 | 0
Option 3 AT | SA | NSA | Liquid Fuel | 0 | 0 | 0 | 0 | 0 | 0 | 0 | 0 | 0 | 0 | 0 | 0 | 0 | 0 | 0 | 0 | 0 | 0 | 0 | 0 | 0 | 0 | 0 | 0
Option 3 AT | SA | NSA | OCGT | 0 | 0 | 0 | 0 | 0 | 0 | 93.7199 | 267.0246 | 299.2284 | 291.1082 | 371.2367 | 411.9218 | 491.5617 | 414.9566 | 513.2907 | 451.4223 | 475.9282 | 449.8584 | 460.6801 | 479.4667 | 251.0972 | 284.5072 | 371.1882 | 509.0254
Option 3 AT | SA | NSA | Solar | 40.0576 | 58.8478 | 65.1462 | 61.425 | 52.7236 | 49.6493 | 59.3457 | 65.0265 | 59.5542 | 63.7686 | 76.1217 | 72.4044 | 87.141 | 87.2827 | 87.4829 | 87.3751 | 86.3476 | 84.3103 | 80.1767 | 80.1731 | 74.3162 | 69.8682 | 84.1 | 81.4576
Option 3 AT | SA | NSA | Wind | 0 | 0 | 3.9853e-05 | 3.853e-05 | 29.3576 | 31.3561 | 35.4025 | 47.994 | 61.5702 | 66.7477 | 73.2078 | 71.871 | 84.8857 | 84.7744 | 82.7759 | 82.8183 | 85.5057 | 84.1059 | 81.1468 | 86.401 | 88.7502 | 87.2716 | 95.9755 | 86.8001
Option 3 AT | SA | SESA | 2h | 0 | 0 | 0 | 0 | 0 | 0 | 0 | 0 | 0 | 0 | 0 | 0 | 0 | 0 | 0 | 0 | 0 | 0 | 0 | 0 | 0 | 0 | 0 | 0
Option 3 AT | SA | SESA | 4h | 0 | 0 | 0 | 0 | 0 | 0 | 0 | 0 | 0 | 0 | 0 | 0 | 0 | 0 | 0 | 0 | 0 | 0 | 0 | 0 | 0 | 0 | 0 | 0
Option 3 AT | SA | SESA | Coordinated CER | 0 | 0 | 0 | 0 | 0 | 0 | 0 | 0 | 0 | 0 | 0 | 0 | 0 | 0 | 0 | 0 | 0 | 0 | 0 | 0 | 0 | 0 | 0 | 0
Option 3 AT | SA | SESA | Distributed PV | 0 | 0 | 0 | 0 | 0 | 0 | 0 | 0 | 0 | 0 | 0 | 0 | 0 | 0 | 0 | 0 | 0 | 0 | 0 | 0 | 0 | 0 | 0 | 0
Option 3 AT | SA | SESA | Liquid Fuel | 0 | 0 | 0 | 0 | 0 | 0 | 0 | 0 | 0 | 0 | 0 | 0 | 0 | 0 | 0 | 0 | 0 | 0 | 0 | 0 | 0 | 0 | 0 | 0
Option 3 AT | SA | SESA | OCGT | 0 | 0 | 0 | 0 | 0 | 0 | 0 | 0 | 0 | 0 | 0 | 0 | 0 | 0 | 0 | 0 | 0 | 0 | 0 | 0 | 0 | 0 | 0 | 0
Option 3 AT | SA | SESA | Solar | 6.7288e-06 | 1.7519e-05 | 2.4609e-05 | 3.1552e-05 | 2.9151e-05 | 2.1912e-05 | 2.2229e-05 | 4.3071e-05 | 3.7749e-05 | 3.6854e-05 | 6.6876e-05 | 4.9322e-05 | 6.63e-05 | 7.9354e-05 | 0.0013792 | 0.0022269 | 0.0020513 | 0.0030891 | 0.0021029 | 0.0023156 | 0.0026787 | 0.0022061 | 10.6192 | 21.142
Option 3 AT | SA | SESA | Wind | 0 | 0 | 2.2626e-05 | 2.2484e-05 | 3.6768e-05 | 3.3178e-05 | 3.4587e-05 | 4.3686e-05 | 6.9968 | 10.8218 | 108.9766 | 102.7028 | 130.1719 | 142.362 | 137.5552 | 128.1391 | 133.6671 | 127.2287 | 125.1753 | 122.0491 | 121.3134 | 104.6145 | 127.5704 | 120.4651
Option 3 AT | TAS |  | 24h | 0 | 0 | 0 | 0 | 0 | 0 | 0 | 0 | 0 | 0 | 971.1264 | 1009.0516 | 323.6244 | 325.5488 | 323.0914 | 324.8677 | 330.3828 | 311.9492 | 366.438 | 354.9663 | 354.8189 | 347.3508 | 349.8328 | 349.5296
Option 3 AT | TAS |  | 2h | 0 | 94.7917 | 79.0165 | 58.1192 | 68.6577 | 58.0498 | 90.1043 | 75.9353 | 87.5512 | 76.8654 | 59.3598 | 56.5651 | 25.9567 | 24.8456 | 31.9859 | 31.7026 | 31.5011 | 30.0817 | 102.5014 | 103.4022 | 82.1278 | 94.6455 | 111.3422 | 107.7263
Option 3 AT | TAS |  | 4h | 0 | 114.9327 | 94.718 | 72.248 | 78.9232 | 68.8591 | 96.4601 | 78.0571 | 78.5377 | 79.4599 | 79.3083 | 77.5515 | 51.7451 | 51.3416 | 50.5428 | 49.8392 | 50.4525 | 49.7509 | 114.9423 | 111.7452 | 100.3121 | 79.9087 | 74.7469 | 67.7945
Option 3 AT | TAS |  | 8h | 0 | 0 | 125.9248 | 104.4347 | 110.866 | 102.1466 | 114.8592 | 104.344 | 102.7952 | 106.7689 | 102.151 | 102.6959 | 90.8349 | 88.675 | 95.3011 | 93.3147 | 95.6748 | 94.1082 | 147.4972 | 147.3875 | 126.6054 | 119.846 | 106.5949 | 94.2969
Option 3 AT | TAS |  | CCGT | 0 | 0 | 0 | 0 | 0 | 0 | 0 | 0 | 0 | 0 | 0 | 0 | 0 | 0 | 0 | 0 | 0 | 0 | 0 | 0 | 0 | 0 | 0 | 0
Option 3 AT | TAS |  | CST | 0 | 0 | 0 | 0 | 0 | 0 | 0 | 0 | 0 | 0 | 0 | 0 | 0 | 0 | 0 | 0 | 0 | 0 | 0 | 0 | 0 | 0 | 0 | 0
Option 3 AT | TAS |  | Coordinated CER | 0 | 0 | 0 | 0 | 0 | 0 | 0 | 0 | 0 | 0 | 0 | 0 | 0 | 0 | 0 | 0 | 0 | 0 | 0 | 0 | 0 | 0 | 0 | 0
Option 3 AT | TAS |  | Distributed PV | 0 | 0 | 0 | 0 | 0 | 0 | 0 | 0 | 0 | 0 | 0 | 0 | 0 | 0 | 0 | 0 | 0 | 0 | 0 | 0 | 0 | 0 | 0 | 0
Option 3 AT | TAS |  | Hydro | 0 | 0 | 0 | 0 | 0 | 0 | 0 | 0 | 0 | 0 | 0 | 0 | 0 | 0 | 0 | 0 | 0 | 0 | 0 | 0 | 0 | 0 | 0 | 0
Option 3 AT | TAS |  | OCGT | 0 | 0 | 0 | 0 | 0 | 0 | 0 | 361.1202 | 342.7945 | 374.1623 | 360.9761 | 319.5914 | 293.0041 | 423.7435 | 401.2209 | 384.2766 | 392.0908 | 328.9682 | 261.0243 | 326.8658 | 277.9438 | 330.6382 | 262.8845 | 542.1229
Option 3 AT | TAS |  | PHES | 0 | 0 | 0 | 0 | 0 | 0 | 0 | 0 | 0 | 200.4469 | 165.4324 | 172.7623 | 165.6727 | 171.1681 | 166.7578 | 167.1659 | 175.1327 | 165.0779 | 213.8865 | 207.0432 | 204.3302 | 195.2517 | 212.5407 | 211.8668
Option 3 AT | TAS |  | Solar | 81.9291 | 58.1325 | 56.3066 | 61.0877 | 59.3242 | 50.2747 | 50.3942 | 49.4447 | 57.539 | 71.2021 | 54.3056 | 53.7548 | 54.8931 | 53.4915 | 87.8569 | 91.7191 | 91.5016 | 83.7063 | 86.1254 | 89.6001 | 81.3616 | 75.4862 | 91.8244 | 86.5602
Option 3 AT | TAS |  | Wind | 0 | 0 | 51.4623 | 49.8969 | 52.8414 | 56.534 | 53.6599 | 52.5861 | 53.7836 | 55.5181 | 60.0239 | 63.6328 | 62.5942 | 63.7758 | 65.9663 | 67.1275 | 65.7874 | 66.1907 | 70.1408 | 66.6956 | 68.3938 | 72.1561 | 72.6577 | 72.0736
Option 3 AT | TAS | TAS | 24h | 0 | 0 | 0 | 0 | 0 | 0 | 0 | 0 | 0 | 0 | 971.1264 | 1009.0516 | 323.6244 | 325.5488 | 323.0914 | 324.8677 | 330.3828 | 311.9492 | 366.438 | 354.9663 | 354.8189 | 347.3508 | 349.8328 | 349.5296
Option 3 AT | TAS | TAS | 2h | 0 | 94.7917 | 79.0165 | 58.1192 | 68.6577 | 58.0498 | 90.1043 | 75.9353 | 87.5512 | 76.8654 | 59.3598 | 56.5651 | 25.9567 | 24.8456 | 31.9859 | 31.7026 | 31.5011 | 30.0817 | 102.5014 | 103.4022 | 82.1278 | 94.6455 | 111.3422 | 107.7263
Option 3 AT | TAS | TAS | 4h | 0 | 114.9327 | 94.718 | 72.248 | 78.9232 | 68.8591 | 96.4601 | 78.0571 | 78.5377 | 79.4599 | 79.3083 | 77.5515 | 51.7451 | 51.3416 | 50.5428 | 49.8392 | 50.4525 | 49.7509 | 114.9423 | 111.7452 | 100.3121 | 79.9087 | 74.7469 | 67.7945
Option 3 AT | TAS | TAS | 8h | 0 | 0 | 125.9248 | 104.4347 | 110.866 | 102.1466 | 114.8592 | 104.344 | 102.7952 | 106.7689 | 102.151 | 102.6959 | 90.8349 | 88.675 | 95.3011 | 93.3147 | 95.6748 | 94.1082 | 147.4972 | 147.3875 | 126.6054 | 119.846 | 106.5949 | 94.2969
Option 3 AT | TAS | TAS | CCGT | 0 | 0 | 0 | 0 | 0 | 0 | 0 | 0 | 0 | 0 | 0 | 0 | 0 | 0 | 0 | 0 | 0 | 0 | 0 | 0 | 0 | 0 | 0 | 0
Option 3 AT | TAS | TAS | CST | 0 | 0 | 0 | 0 | 0 | 0 | 0 | 0 | 0 | 0 | 0 | 0 | 0 | 0 | 0 | 0 | 0 | 0 | 0 | 0 | 0 | 0 | 0 | 0
Option 3 AT | TAS | TAS | Coordinated CER | 0 | 0 | 0 | 0 | 0 | 0 | 0 | 0 | 0 | 0 | 0 | 0 | 0 | 0 | 0 | 0 | 0 | 0 | 0 | 0 | 0 | 0 | 0 | 0
Option 3 AT | TAS | TAS | Distributed PV | 0 | 0 | 0 | 0 | 0 | 0 | 0 | 0 | 0 | 0 | 0 | 0 | 0 | 0 | 0 | 0 | 0 | 0 | 0 | 0 | 0 | 0 | 0 | 0
Option 3 AT | TAS | TAS | Hydro | 0 | 0 | 0 | 0 | 0 | 0 | 0 | 0 | 0 | 0 | 0 | 0 | 0 | 0 | 0 | 0 | 0 | 0 | 0 | 0 | 0 | 0 | 0 | 0
Option 3 AT | TAS | TAS | OCGT | 0 | 0 | 0 | 0 | 0 | 0 | 0 | 361.1202 | 342.7945 | 374.1623 | 360.9761 | 319.5914 | 293.0041 | 423.7435 | 401.2209 | 384.2766 | 392.0908 | 328.9682 | 261.0243 | 326.8658 | 277.9438 | 330.6382 | 262.8845 | 542.1229
Option 3 AT | TAS | TAS | PHES | 0 | 0 | 0 | 0 | 0 | 0 | 0 | 0 | 0 | 200.4469 | 165.4324 | 172.7623 | 165.6727 | 171.1681 | 166.7578 | 167.1659 | 175.1327 | 165.0779 | 213.8865 | 207.0432 | 204.3302 | 195.2517 | 212.5407 | 211.8668
Option 3 AT | TAS | TAS | Solar | 81.9291 | 58.1325 | 56.3066 | 61.0877 | 59.3242 | 50.2747 | 50.3942 | 49.4447 | 57.539 | 71.2021 | 54.3056 | 53.7548 | 54.8931 | 53.4915 | 87.8569 | 91.7191 | 91.5016 | 83.7063 | 86.1254 | 89.6001 | 81.3616 | 75.4862 | 91.8244 | 86.5602
Option 3 AT | TAS | TAS | Wind | 0 | 0 | 51.4623 | 49.8969 | 52.8414 | 56.534 | 53.6599 | 52.5861 | 53.7836 | 55.5181 | 60.0239 | 63.6328 | 62.5942 | 63.7758 | 65.9663 | 67.1275 | 65.7874 | 66.1907 | 70.1408 | 66.6956 | 68.3938 | 72.1561 | 72.6577 | 72.0736
Option 3 AT | VIC |  | 1h | 0 | 0 | 0 | 0 | 0 | 0 | 0 | 0 | 0 | 0 | 0 | 0 | 0 | 0 | 0 | 0 | 0 | 0 | 0 | 0 | 0 | 0 | 0 | 0
Option 3 AT | VIC |  | 2h | 0 | 5.1229e-06 | 6.5943e-06 | 5.7863e-06 | 5.5183e-06 | 5.1577e-06 | 5.0302e-06 | 4.9972e-06 | 4.6722e-06 | 4.9763e-06 | 6.1812e-06 | 6.4254e-06 | 8.4551e-06 | 9.3411e-06 | 9.5706e-06 | 9.9382e-06 | 1.0559e-05 | 1.0237e-05 | 1.1139e-05 | 1.3182e-05 | 1.2151e-05 | 6.4158e-06 | 1.7794e-06 | 1.504e-06
Option 3 AT | VIC |  | 4h | 0 | 214.7094 | 123.1984 | 97.1165 | 90.5716 | 86.4979 | 87.7942 | 88.3631 | 83.527 | 89.7291 | 105.3767 | 109.6311 | 135.4091 | 136.4775 | 133.6013 | 130.5123 | 135.9876 | 128.3413 | 122.6109 | 135.2923 | 125.4205 | 69.02 | 1.4458e-05 | 1.3605e-05
Option 3 AT | VIC |  | 8h | 0 | 0 | 122.9567 | 107.9725 | 104.0642 | 94.8794 | 107.54 | 100.173 | 96.2398 | 99.8915 | 109.635 | 110.5328 | 104.1232 | 113.0509 | 115.9012 | 110.8649 | 113.1121 | 111.4896 | 114.1162 | 126.5547 | 102.3146 | 92.8466 | 114.6887 | 110.6736
Option 3 AT | VIC |  | Brown Coal | 0 | 0 | 0 | 0 | 0 | 0 | 0 | 0 | 0 | 0 | 0 | 0 | 0 | 0 | 0 | 0 | 0 | 0 | 0 | 0 | 0 | 0 | 0 | 0
Option 3 AT | VIC |  | CCGT | 0 | 0 | 0 | 0 | 0 | 0 | 0 | 0 | 0 | 0 | 0 | 0 | 0 | 0 | 0 | 0 | 0 | 0 | 0 | 0 | 0 | 0 | 0 | 0
Option 3 AT | VIC |  | Coordinated CER | 0 | 0 | 0 | 0 | 0 | 0 | 0 | 0 | 0 | 0 | 0 | 0 | 0 | 0 | 0 | 0 | 0 | 0 | 0 | 0 | 0 | 0 | 0 | 0
Option 3 AT | VIC |  | Distributed PV | 0 | 0 | 0 | 0 | 0 | 0 | 0 | 0 | 0 | 0 | 0 | 0 | 0 | 0 | 0 | 0 | 0 | 0 | 0 | 0 | 0 | 0 | 0 | 0
Option 3 AT | VIC |  | Hydro | 0 | 0 | 0 | 0 | 0 | 0 | 0 | 0 | 0 | 0 | 0 | 0 | 0 | 0 | 0 | 0 | 0 | 0 | 0 | 0 | 0 | 0 | 0 | 0
Option 3 AT | VIC |  | OCGT | 0 | 0 | 0 | 0 | 0 | 0 | 0 | 111.753 | 118.2008 | 99.7106 | 96.8634 | 99.9164 | 319.0919 | 194.4321 | 170.7936 | 262.9305 | 227.7346 | 415.0772 | 232.5118 | 261.4903 | 188.5041 | 554.864 | 216.4972 | 517.6819
Option 3 AT | VIC |  | Offshore Wind | 0 | 0 | 0 | 0 | 0 | 73.5114 | 72.273 | 69.5597 | 72.607 | 69.7516 | 70.1091 | 71.7694 | 69.2053 | 74.1972 | 72.0082 | 74.1103 | 71.8665 | 70.2491 | 71.1532 | 68.3406 | 73.6761 | 72.6116 | 71.7655 | 68.6798
Option 3 AT | VIC |  | Solar | 24.1841 | 29.9994 | 27.1166 | 29.4007 | 28.6674 | 30.3244 | 31.8521 | 38.3687 | 35.8939 | 42.7689 | 46.1118 | 47.4152 | 61.0109 | 77.2157 | 77.1189 | 76.855 | 76.9719 | 73.122 | 75.9929 | 79.0658 | 68.3897 | 66.1569 | 82.9193 | 79.9876
Option 3 AT | VIC |  | Wind | 0 | 0 | 31.843 | 33.6406 | 34.3858 | 35.2791 | 36.5056 | 38.2586 | 39.9436 | 40.2863 | 48.1259 | 47.3423 | 57.888 | 66.6902 | 64.1745 | 59.8087 | 61.2971 | 57.097 | 62.1061 | 63.5548 | 67.9274 | 67.071 | 72.9422 | 70.5511
Option 3 AT | VIC | MEL | 2h | 0 | 1.8643e-05 | 2.1576e-05 | 1.6038e-05 | 1.4642e-05 | 1.3796e-05 | 1.3035e-05 | 1.2562e-05 | 1.1988e-05 | 1.269e-05 | 1.5581e-05 | 1.6396e-05 | 2.2058e-05 | 2.3602e-05 | 2.3954e-05 | 2.8008e-05 | 2.8923e-05 | 2.7206e-05 | 3.0519e-05 | 3.4737e-05 | 3.9303e-05 | 1.778e-05 | 4.6529e-06 | 4.0762e-06
Option 3 AT | VIC | MEL | 4h | 0 | 251.5722 | 176.7253 | 140.6211 | 131.6958 | 126.5062 | 129.0986 | 129.9346 | 123.3736 | 131.825 | 152.4532 | 158.6416 | 185.829 | 184.359 | 179.9514 | 176.8462 | 187.3958 | 173.3444 | 164.8239 | 180.9223 | 174.7388 | 137.2683 | 43.9008 | 41.6782
Option 3 AT | VIC | MEL | 8h | 0 | 0 | 131.343 | 106.1629 | 103.4455 | 91.4046 | 106.2037 | 99.134 | 95.4038 | 98.8008 | 110.8282 | 112.3784 | 97.7573 | 98.4633 | 96.9464 | 96.485 | 98.3459 | 91.9825 | 89.6792 | 97.0406 | 92.3919 | 76.2078 | 88.804 | 84.4589
Option 3 AT | VIC | MEL | CCGT | 0 | 0 | 0 | 0 | 0 | 0 | 0 | 0 | 0 | 0 | 0 | 0 | 0 | 0 | 0 | 0 | 0 | 0 | 0 | 0 | 0 | 0 | 0 | 0
Option 3 AT | VIC | MEL | Coordinated CER | 0 | 0 | 0 | 0 | 0 | 0 | 0 | 0 | 0 | 0 | 0 | 0 | 0 | 0 | 0 | 0 | 0 | 0 | 0 | 0 | 0 | 0 | 0 | 0
Option 3 AT | VIC | MEL | Distributed PV | 0 | 0 | 0 | 0 | 0 | 0 | 0 | 0 | 0 | 0 | 0 | 0 | 0 | 0 | 0 | 0 | 0 | 0 | 0 | 0 | 0 | 0 | 0 | 0
Option 3 AT | VIC | MEL | OCGT | 0 | 0 | 0 | 0 | 0 | 0 | 0 | 166.2992 | 170.5004 | 126.0418 | 135.5423 | 133.4813 | 420.6824 | 240.0134 | 225.0348 | 399.1793 | 308.4455 | 518.3842 | 362.0343 | 437.5403 | 302.5043 | 496.098 | 260.8092 | 689.5021
Option 3 AT | VIC | MEL | Solar | 89.4762 | 82.6145 | 76.3962 | 82.555 | 78.2083 | 80.5367 | 79.2639 | 72.1216 | 71.5382 | 76.0451 | 78.8091 | 77.4143 | 77.2575 | 71.9797 | 70.2533 | 78.2257 | 90.1845 | 83.4589 | 76.7073 | 82.3924 | 78.0163 | 76.3118 | 76.366 | 72.1872
Option 3 AT | VIC | SEV | 2h | 0 | 0 | 0 | 0 | 0 | 0 | 0 | 0 | 0 | 0 | 0 | 0 | 0 | 0 | 0 | 0 | 0 | 0 | 0 | 0 | 0 | 0 | 0 | 0
Option 3 AT | VIC | SEV | 4h | 0 | 0 | 0 | 0 | 0 | 0 | 0 | 0 | 0 | 0 | 0 | 0 | 0 | 0 | 0 | 0 | 0 | 0 | 0 | 0 | 0 | 0 | 0 | 0
Option 3 AT | VIC | SEV | 8h | 0 | 0 | 137.1294 | 109.4351 | 104.0222 | 92.6214 | 105.4631 | 98.7677 | 94.7039 | 98.9505 | 111.0719 | 113.6731 | 84.4616 | 87.766 | 89.7863 | 88.6194 | 91.7451 | 85.9468 | 109.7037 | 116.9083 | 106.7363 | 95.2211 | 107.1924 | 103.2976
Option 3 AT | VIC | SEV | Brown Coal | 0 | 0 | 0 | 0 | 0 | 0 | 0 | 0 | 0 | 0 | 0 | 0 | 0 | 0 | 0 | 0 | 0 | 0 | 0 | 0 | 0 | 0 | 0 | 0
Option 3 AT | VIC | SEV | Coordinated CER | 0 | 0 | 0 | 0 | 0 | 0 | 0 | 0 | 0 | 0 | 0 | 0 | 0 | 0 | 0 | 0 | 0 | 0 | 0 | 0 | 0 | 0 | 0 | 0
Option 3 AT | VIC | SEV | Distributed PV | 0 | 0 | 0 | 0 | 0 | 0 | 0 | 0 | 0 | 0 | 0 | 0 | 0 | 0 | 0 | 0 | 0 | 0 | 0 | 0 | 0 | 0 | 0 | 0
Option 3 AT | VIC | SEV | OCGT | 0 | 0 | 0 | 0 | 0 | 0 | 0 | 0 | 0 | 0 | 0 | 0 | 0 | 0 | 0 | 0 | 0 | 0 | 0 | 0 | 0 | 0 | 0 | 0
Option 3 AT | VIC | SEV | Offshore Wind | 0 | 0 | 0 | 0 | 0 | 73.1882 | 71.3171 | 68.7396 | 72.4936 | 69.7767 | 69.6337 | 73.0844 | 69.1981 | 73.3716 | 71.1452 | 74.0143 | 71.6869 | 70.832 | 71.5473 | 68.1538 | 73.4985 | 72.2301 | 71.6734 | 68.1914
Option 3 AT | VIC | SEV | Solar | 90.354 | 74.176 | 65.2396 | 69.2933 | 68.0157 | 72.4464 | 69.518 | 64.9785 | 64.3478 | 70.4196 | 80.5929 | 80.4277 | 89.5074 | 97.1485 | 93.6134 | 87.8073 | 86.4581 | 83.0633 | 86.4822 | 85.789 | 82.4364 | 79.8881 | 87.3505 | 79.3287
Option 3 AT | VIC | SEV | Wind | 0 | 0 | 54.98 | 47.4368 | 54.3659 | 55.1764 | 52.9381 | 52.2853 | 53.7738 | 48.7258 | 54.3153 | 52.6108 | 58.1966 | 65.2644 | 144.5327 | 128.1906 | 119.6875 | 121.4763 | 131.2515 | 106.2871 | 122.3444 | 123.893 | 123.3821 | 120.8329
Option 3 AT | VIC | WNV | 1h | 0 | 0 | 0 | 0 | 0 | 0 | 0 | 0 | 0 | 0 | 0 | 0 | 0 | 0 | 0 | 0 | 0 | 0 | 0 | 0 | 0 | 0 | 0 | 0
Option 3 AT | VIC | WNV | 2h | 0 | 0 | 0 | 0 | 0 | 0 | 0 | 0 | 0 | 0 | 0 | 0 | 0 | 0 | 0 | 0 | 0 | 0 | 0 | 0 | 0 | 0 | 0 | 0
Option 3 AT | VIC | WNV | 4h | 0 | 0 | 0 | 0 | 0 | 0 | 0 | 0 | 0 | 0 | 0 | 0 | 0 | 0 | 0 | 0 | 0 | 0 | 0 | 0 | 0 | 0 | 0 | 0
Option 3 AT | VIC | WNV | 8h | 0 | 0 | 113.7117 | 108.1609 | 104.3515 | 97.5544 | 109.1146 | 101.2691 | 97.3143 | 100.7924 | 108.5082 | 108.426 | 114.65 | 117.7008 | 120.9021 | 114.4742 | 116.8229 | 116.7266 | 121.0972 | 135.2576 | 104.6263 | 99.201 | 122.9405 | 119.1927
Option 3 AT | VIC | WNV | Coordinated CER | 0 | 0 | 0 | 0 | 0 | 0 | 0 | 0 | 0 | 0 | 0 | 0 | 0 | 0 | 0 | 0 | 0 | 0 | 0 | 0 | 0 | 0 | 0 | 0
Option 3 AT | VIC | WNV | Distributed PV | 0 | 0 | 0 | 0 | 0 | 0 | 0 | 0 | 0 | 0 | 0 | 0 | 0 | 0 | 0 | 0 | 0 | 0 | 0 | 0 | 0 | 0 | 0 | 0
Option 3 AT | VIC | WNV | Hydro | 0 | 0 | 0 | 0 | 0 | 0 | 0 | 0 | 0 | 0 | 0 | 0 | 0 | 0 | 0 | 0 | 0 | 0 | 0 | 0 | 0 | 0 | 0 | 0
Option 3 AT | VIC | WNV | OCGT | 0 | 0 | 0 | 0 | 0 | 0 | 0 | 107.9878 | 116.9707 | 101.8876 | 92.9141 | 113.3639 | 315.633 | 180.0116 | 174.4216 | 170.8706 | 174.2178 | 284.5 | 137.4314 | 145.9576 | 103.068 | 2359.2164 | 215.3537 | 345.9833
Option 3 AT | VIC | WNV | Offshore Wind | 0 | 0 | 0 | 0 | 0 | 79.5679 | 75.8055 | 73.5878 | 73.2596 | 69.5679 | 71.993 | 67.2526 | 69.2367 | 78.7086 | 76.75 | 74.6027 | 72.7953 | 67.4231 | 69.2118 | 69.3085 | 74.5941 | 74.619 | 72.2385 | 71.2801
Option 3 AT | VIC | WNV | Solar | 1.0455e-05 | 5.802 | 5.2924 | 5.7923 | 5.6494 | 5.9762 | 9.2646 | 27.0513 | 24.7518 | 32.8202 | 34.9418 | 36.3367 | 55.2302 | 75.4663 | 75.9172 | 75.8146 | 75.7478 | 71.9346 | 75.0101 | 78.3187 | 66.9762 | 64.7614 | 82.7328 | 80.2742
Option 3 AT | VIC | WNV | Wind | 0 | 0 | 31.2899 | 33.3049 | 33.9533 | 34.8436 | 36.117 | 37.9758 | 39.6876 | 40.112 | 48.0232 | 47.2535 | 57.8828 | 66.715 | 63.5734 | 59.271 | 60.7928 | 56.587 | 61.6001 | 63.201 | 67.518 | 66.6561 | 72.6041 | 70.2183
Option 4 AT | NEM |  | 12h | 0 | 0 | 0 | 0 | 0 | 0 | 0 | 0 | 0 | 0 | 0 | 0 | 0 | 0 | 0 | 0 | 0 | 0 | 0 | 0 | 0 | 0 | 0 | 0
Option 4 AT | NEM |  | 1h | 2.6742e-05 | 9.8731e-06 | 1.0815e-05 | 1.2365e-05 | 1.3476e-05 | 1.6258e-05 | 1.9609e-05 | 2.1555e-05 | 1.7725e-05 | 1.6609e-05 | 2.0737e-05 | 2.0975e-05 | 2.4746e-05 | 3.0325e-05 | 3.4387e-05 | 3.3602e-05 | 3.6655e-05 | 4.5139e-05 | 4.8552e-05 | 5.092e-05 | 3.3499e-05 | 2.2122e-05 | 1.7694e-05 | 1.0103e-05
Option 4 AT | NEM |  | 24h | 0 | 0 | 0 | 0 | 0 | 0 | 0 | 0 | 0 | 732.8693 | 691.4385 | 684.5113 | 320.9771 | 333.1306 | 325.3713 | 327.089 | 329.3922 | 322.0746 | 357.9738 | 341.0395 | 339.8855 | 334.9823 | 337.8967 | 336.1406
Option 4 AT | NEM |  | 2h | 4.5786e-06 | 38.3491 | 32.4033 | 29.0359 | 26.9164 | 25.8752 | 26.4471 | 27.9929 | 25.9024 | 26.0659 | 32.0142 | 32.569 | 40.5659 | 43.9052 | 45.1252 | 45.8045 | 47.3579 | 64.6923 | 69.1314 | 78.5918 | 72.4569 | 28.2708 | 51.6051 | 53.4155
Option 4 AT | NEM |  | 4h | 1.0971e-05 | 90.9631 | 70.1906 | 60.1401 | 57.0608 | 54.4371 | 56.796 | 58.1922 | 54.347 | 56.4849 | 65.1423 | 66.027 | 76.2738 | 76.1594 | 75.5484 | 74.9082 | 79.1117 | 78.6642 | 76.0252 | 84.6364 | 87.6255 | 36.4467 | 34.2102 | 37.6879
Option 4 AT | NEM |  | 8h | 1.5221e-05 | 15.7222 | 81.11 | 79.6647 | 79.8347 | 80.7452 | 87.2489 | 90.4764 | 82.4416 | 81.3733 | 95.411 | 95.4756 | 111.5689 | 109.4617 | 109.7192 | 107.3874 | 112.6196 | 110.9138 | 112.1364 | 115.2765 | 102.9625 | 95.3307 | 106.8749 | 98.7084
Option 4 AT | NEM |  | Biomass | 0 | 0 | 0 | 0 | 0 | 0 | 0 | 0 | 0 | 0 | 0 | 0 | 0 | 0 | 0 | 0 | 0 | 0 | 0 | 0 | 0 | 0 | 0 | 0
Option 4 AT | NEM |  | Black Coal | 0 | 0 | 0 | 0 | 0 | 0 | 0 | 0 | 0 | 0 | 0 | 0 | 0 | 0 | 0 | 0 | 0 | 0 | 0 | 0 | 0 | 0 | 0 | 0
Option 4 AT | NEM |  | Brown Coal | 0 | 0 | 0 | 0 | 0 | 0 | 0 | 0 | 0 | 0 | 0 | 0 | 0 | 0 | 0 | 0 | 0 | 0 | 0 | 0 | 0 | 0 | 0 | 0
Option 4 AT | NEM |  | CCGT | 0 | 0 | 0 | 0 | 0 | 0 | 0 | 0 | 0 | 0 | 0 | 0 | 0 | 0 | 0 | 0 | 0 | 0 | 0 | 0 | 0 | 0 | 0 | 0
Option 4 AT | NEM |  | CST | 0 | 0 | 0 | 0 | 0 | 1117.1894 | 940.7308 | 828.8501 | 771.9093 | 826.9768 | 1133.4287 | 4731.9224 | 2311.9116 | 2460.5058 | 3179.4136 | 3886.5965 | 3617.442 | 2441.8249 | 2338.6004 | 1951.7942 | 2611.461 | 1730.1218 | 2138.1193 | 2348.3157
Option 4 AT | NEM |  | Coordinated CER | 0 | 0 | 0 | 0 | 0 | 0 | 0 | 0 | 0 | 0 | 0 | 0 | 0 | 0 | 0 | 0 | 0 | 0 | 0 | 0 | 0 | 0 | 0 | 0
Option 4 AT | NEM |  | DSP | 0 | 0 | 0 | 0 | 0 | 0 | 0 | 0 | 0 | 0 | 0 | 0 | 0 | 0 | 0 | 0 | 0 | 0 | 0 | 0 | 0 | 0 | 0 | 0
Option 4 AT | NEM |  | Distributed PV | 0 | 0 | 0 | 0 | 0 | 0 | 0 | 0 | 0 | 0 | 0 | 0 | 0 | 0 | 0 | 0 | 0 | 0 | 0 | 0 | 0 | 0 | 0 | 0
Option 4 AT | NEM |  | H2 Reciprocating Engine | 0 | 0 | 0 | 0 | 0 | 0 | 0 | 0 | 0 | 0 | 0 | 0 | 0 | 0 | 0 | 0 | 0 | 0 | 0 | 0 | 0 | 0 | 0 | 0
Option 4 AT | NEM |  | Hydro | 0 | 0 | 0 | 0 | 0 | 0 | 0 | 0 | 0 | 0 | 0 | 0 | 0 | 0 | 0 | 0 | 0 | 0 | 0 | 0 | 0 | 0 | 0 | 0
Option 4 AT | NEM |  | Liquid Fuel | 0 | 0 | 0 | 0 | 0 | 0 | 0 | 0 | 0 | 0 | 0 | 0 | 0 | 0 | 0 | 0 | 0 | 0 | 0 | 0 | 0 | 0 | 0 | 0
Option 4 AT | NEM |  | OCGT | 0 | 0 | 0 | 0 | 39.9649 | 49.5339 | 48.2468 | 106.7754 | 100.6557 | 94.6663 | 88.7255 | 91.1252 | 404.0168 | 254.7621 | 233.78 | 246.6536 | 288.5537 | 447.97 | 292.7614 | 250.1708 | 181.1929 | 333.4042 | 194.2087 | 269.2074
Option 4 AT | NEM |  | Offshore Wind | 0 | 0 | 0 | 0 | 0 | 73.4612 | 72.2768 | 69.5607 | 72.6079 | 69.7073 | 70.1039 | 71.9051 | 69.9141 | 76.0704 | 72.7715 | 74.775 | 71.589 | 73.3123 | 71.9046 | 70.9528 | 74.6045 | 73.5203 | 72.4737 | 70.8344
Option 4 AT | NEM |  | PHES | 0 | 0 | 0 | 0 | 0 | 0 | 0 | 0 | 0 | 9.328e-07 | 1.093e-06 | 1.2053e-06 | 5.506e-06 | 6.5965e-06 | 7.2116e-06 | 9.2332e-06 | 7.4377e-06 | 8.7488e-06 | 1.0631e-05 | 1.1121e-05 | 9.5891e-06 | 8.3013e-06 | 9.5254e-06 | 9.1235e-06
Option 4 AT | NEM |  | Solar | 25.5204 | 30.1054 | 29.4913 | 34.276 | 37.1585 | 37.4621 | 42.5761 | 43.8832 | 42.1515 | 47.9809 | 53.7205 | 53.6648 | 63.7493 | 67.9055 | 71.1367 | 70.528 | 70.9399 | 67.3127 | 67.7566 | 70.218 | 65.7624 | 62.3334 | 71.7044 | 70.4759
Option 4 AT | NEM |  | Wind | 0 | 0 | 45.8113 | 48.1654 | 48.6157 | 50.7072 | 56.7172 | 56.9736 | 56.8087 | 58.8622 | 64.5696 | 63.8071 | 72.906 | 78.6883 | 76.4244 | 73.5704 | 74.6875 | 75.9346 | 76.0961 | 76.8745 | 77.6928 | 77.7943 | 84.2427 | 80.7698
Option 4 AT | NSW |  | 12h | 0 | 0 | 0 | 0 | 0 | 0 | 0 | 0 | 0 | 0 | 0 | 0 | 0 | 0 | 0 | 0 | 0 | 0 | 0 | 0 | 0 | 0 | 0 | 0
Option 4 AT | NSW |  | 1h | 4.1692e-05 | 2.3591e-05 | 3.0122e-05 | 3.6626e-05 | 4.0775e-05 | 4.828e-05 | 5.6584e-05 | 6.4744e-05 | 5.5111e-05 | 5.5435e-05 | 6.9968e-05 | 7.4999e-05 | 9.1275e-05 | 9.0998e-05 | 0.00010614 | 0.00011326 | 9.968e-05 | 0.00013262 | 0.00013454 | 0.00014087 | 8.4471e-05 | 5.9167e-05 | 4.8111e-05 | 2.6551e-05
Option 4 AT | NSW |  | 2h | 6.0751e-05 | 0.00013183 | 0.00012503 | 0.00013692 | 9.8939e-05 | 0.00017392 | 0.00018884 | 0.00019888 | 0.00017794 | 0.00021495 | 0.00025367 | 0.00026308 | 0.00028745 | 5.2085 | 8.3989 | 8.4157 | 14.7338 | 14.8545 | 14.7665 | 15.7019 | 13.66 | 13.4834 | 63.7388 | 61.2173
Option 4 AT | NSW |  | 4h | 1.4297e-05 | 61.9541 | 54.602 | 49.4926 | 46.6779 | 43.8275 | 46.5133 | 46.9418 | 43.4434 | 44.7468 | 50.2703 | 50.3829 | 54.2485 | 52.5468 | 53.0382 | 53.2391 | 58.3442 | 57.831 | 56.2104 | 71.1877 | 78.1877 | 3.4422e-06 | 5.176e-06 | 7.0398e-06
Option 4 AT | NSW |  | 8h | 1.5221e-05 | 15.7222 | 55.8959 | 63.315 | 63.1836 | 68.5875 | 79.7952 | 80.4306 | 72.3211 | 74.7619 | 89.3769 | 90.0091 | 103.7574 | 99.7841 | 108.4056 | 103.2406 | 110.1922 | 105.9327 | 107.9611 | 107.8628 | 97.9754 | 91.8542 | 107.4224 | 94.5684
Option 4 AT | NSW |  | Black Coal | 0 | 0 | 0 | 0 | 0 | 0 | 0 | 0 | 0 | 0 | 0 | 0 | 0 | 0 | 0 | 0 | 0 | 0 | 0 | 0 | 0 | 0 | 0 | 0
Option 4 AT | NSW |  | CCGT | 0 | 0 | 0 | 0 | 0 | 0 | 0 | 0 | 0 | 0 | 0 | 0 | 0 | 0 | 0 | 0 | 0 | 0 | 0 | 0 | 0 | 0 | 0 | 0
Option 4 AT | NSW |  | CST | 0 | 0 | 0 | 0 | 0 | 1117.1894 | 940.7308 | 828.8501 | 771.9093 | 826.9768 | 1133.4287 | 4731.9224 | 2311.9116 | 2460.5058 | 3179.4136 | 3886.5965 | 3617.442 | 2441.8249 | 2338.6004 | 1951.7942 | 2611.461 | 1730.1218 | 2138.1193 | 2348.3157
Option 4 AT | NSW |  | Coordinated CER | 0 | 0 | 0 | 0 | 0 | 0 | 0 | 0 | 0 | 0 | 0 | 0 | 0 | 0 | 0 | 0 | 0 | 0 | 0 | 0 | 0 | 0 | 0 | 0
Option 4 AT | NSW |  | DSP | 0 | 0 | 0 | 0 | 0 | 0 | 0 | 0 | 0 | 0 | 0 | 0 | 0 | 0 | 0 | 0 | 0 | 0 | 0 | 0 | 0 | 0 | 0 | 0
Option 4 AT | NSW |  | Distributed PV | 0 | 0 | 0 | 0 | 0 | 0 | 0 | 0 | 0 | 0 | 0 | 0 | 0 | 0 | 0 | 0 | 0 | 0 | 0 | 0 | 0 | 0 | 0 | 0
Option 4 AT | NSW |  | Hydro | 0 | 0 | 0 | 0 | 0 | 0 | 0 | 0 | 0 | 0 | 0 | 0 | 0 | 0 | 0 | 0 | 0 | 0 | 0 | 0 | 0 | 0 | 0 | 0
Option 4 AT | NSW |  | OCGT | 0 | 0 | 0 | 0 | 36.9691 | 40.0074 | 47.7748 | 89.7533 | 78.1531 | 73.2971 | 68.1531 | 71.5786 | 431.2285 | 272.4217 | 250.7015 | 226.4311 | 350.7451 | 475.1288 | 256.907 | 185.775 | 157.1138 | 262.8993 | 177.9063 | 272.5582
Option 4 AT | NSW |  | Offshore Wind | 0 | 0 | 0 | 0 | 0 | 0 | 0 | 0 | 0 | 0 | 0 | 0 | 72.4241 | 82.3346 | 74.7413 | 76.4965 | 71.0292 | 80.8528 | 73.5254 | 76.5892 | 76.4715 | 75.3008 | 73.5224 | 74.1853
Option 4 AT | NSW |  | PHES | 0 | 0 | 0 | 0 | 0 | 0 | 0 | 0 | 0 | 5.5697e-07 | 8.6031e-07 | 7.3252e-07 | 2.6518e-06 | 3.1135e-06 | 3.443e-06 | 3.2357e-06 | 2.6144e-06 | 3.6883e-06 | 4.6051e-06 | 4.6664e-06 | 4.0464e-06 | 3.4815e-06 | 4.2957e-06 | 4.5632e-06
Option 4 AT | NSW |  | Solar | 24.1429 | 30.4888 | 31.622 | 38.4633 | 40.1773 | 41.6853 | 46.6349 | 45.7706 | 44.1659 | 50.6865 | 57.7102 | 57.2292 | 65.6846 | 68.2441 | 76.8166 | 73.374 | 74.0788 | 69.4038 | 68.7013 | 73.0706 | 67.573 | 64.9728 | 76.8583 | 75.249
Option 4 AT | NSW |  | Wind | 0 | 0 | 60.9973 | 67.2263 | 61.2436 | 61.4834 | 70.4707 | 67.6915 | 67.8988 | 68.3253 | 72.5762 | 70.7405 | 76.1635 | 86.3547 | 83.1463 | 79.4179 | 78.2682 | 84.3953 | 82.0709 | 85.5043 | 83.1126 | 83.535 | 95.6958 | 87.8905
Option 4 AT | NSW | CNSW | 12h | 0 | 0 | 0 | 0 | 0 | 0 | 0 | 0 | 0 | 0 | 0 | 0 | 0 | 0 | 0 | 0 | 0 | 0 | 0 | 0 | 0 | 0 | 0 | 0
Option 4 AT | NSW | CNSW | 2h | 0 | 0.00017435 | 0.00018037 | 0.00017069 | 0.0001773 | 0.00020403 | 0.00021894 | 0.0002486 | 0.00021935 | 0.00043088 | 0.00052242 | 0.00052791 | 0.000624 | 29.0404 | 40.3213 | 37.7726 | 57.4846 | 54.6748 | 56.7663 | 59.897 | 52.7925 | 56.3773 | 63.8998 | 58.3341
Option 4 AT | NSW | CNSW | 4h | 0 | 0 | 0 | 0 | 0 | 0 | 0 | 0 | 0 | 0 | 0 | 0 | 0 | 0 | 0 | 0 | 0 | 0 | 0 | 0 | 0 | 0 | 0 | 0
Option 4 AT | NSW | CNSW | 8h | 0 | 0 | 96.9994 | 87.4203 | 86.3357 | 88.9719 | 92.981 | 89.2888 | 80.6832 | 81.8162 | 97.5232 | 97.5514 | 109.9525 | 105.1133 | 113.5087 | 105.7998 | 114.0242 | 107.5892 | 109.8293 | 109.0468 | 96.4272 | 89.8842 | 106.3713 | 94.3334
Option 4 AT | NSW | CNSW | Black Coal | 0 | 0 | 0 | 0 | 0 | 0 | 0 | 0 | 0 | 0 | 0 | 0 | 0 | 0 | 0 | 0 | 0 | 0 | 0 | 0 | 0 | 0 | 0 | 0
Option 4 AT | NSW | CNSW | CST | 0 | 0 | 0 | 0 | 0 | 602.6849 | 653.3331 | 611.6505 | 516.814 | 592.969 | 859.3266 | 1770.7751 | 1664.5088 | 2018.2193 | 2572.3398 | 2665.1342 | 3063.4977 | 2217.4457 | 1603.7671 | 1324.9996 | 1652.4961 | 1199.3222 | 1480.8305 | 1501.9014
Option 4 AT | NSW | CNSW | Coordinated CER | 0 | 0 | 0 | 0 | 0 | 0 | 0 | 0 | 0 | 0 | 0 | 0 | 0 | 0 | 0 | 0 | 0 | 0 | 0 | 0 | 0 | 0 | 0 | 0
Option 4 AT | NSW | CNSW | Distributed PV | 0 | 0 | 0 | 0 | 0 | 0 | 0 | 0 | 0 | 0 | 0 | 0 | 0 | 0 | 0 | 0 | 0 | 0 | 0 | 0 | 0 | 0 | 0 | 0
Option 4 AT | NSW | CNSW | OCGT | 0 | 0 | 0 | 0 | 0 | 0 | 0 | 0 | 0 | 0 | 0 | 0 | 0 | 0 | 0 | 0 | 0 | 0 | 0 | 0 | 0 | 0 | 0 | 0
Option 4 AT | NSW | CNSW | PHES | 0 | 0 | 0 | 0 | 0 | 0 | 0 | 0 | 0 | 3.701e-06 | 4.5045e-06 | 3.9605e-06 | 1.6172e-05 | 1.938e-05 | 2.0389e-05 | 2.1562e-05 | 1.8855e-05 | 2.5211e-05 | 2.9987e-05 | 2.8459e-05 | 2.7732e-05 | 2.4521e-05 | 2.7709e-05 | 2.7481e-05
Option 4 AT | NSW | CNSW | Solar | 20.2921 | 26.7989 | 32.7865 | 41.6764 | 42.3673 | 41.9048 | 45.7083 | 44.3482 | 43.383 | 49.0313 | 54.5583 | 54.7754 | 58.1899 | 61.5027 | 74.0349 | 68.6455 | 70.1339 | 64.5883 | 63.3519 | 67.3821 | 62.3055 | 59.7182 | 69.0473 | 66.2585
Option 4 AT | NSW | CNSW | Wind | 0 | 0 | 80.1158 | 80.8731 | 69.3813 | 72.3315 | 75.8478 | 72.5172 | 74.2316 | 73.0183 | 76.3432 | 74.2955 | 77.8531 | 87.1709 | 85.1662 | 79.8041 | 77.2898 | 83.2967 | 80.0278 | 82.9942 | 79.9074 | 81.1873 | 92.9023 | 84.2093
Option 4 AT | NSW | NNSW | 1h | 0 | 0 | 0 | 0 | 0 | 0 | 0 | 0 | 0 | 0 | 0 | 0 | 0 | 0 | 0 | 0 | 0 | 0 | 0 | 0 | 0 | 0 | 0 | 0
Option 4 AT | NSW | NNSW | 2h | 0 | 4.383e-05 | 3.9708e-05 | 4.3594e-05 | 5.0768e-05 | 5.2138e-05 | 6.1723e-05 | 7.2048e-05 | 5.76e-05 | 6.0564e-05 | 7.8092e-05 | 8.473e-05 | 0.00010464 | 0.00010543 | 0.00011595 | 0.00012817 | 0.00010977 | 0.00011953 | 0.00012034 | 0.00012841 | 0.00010607 | 4.9746e-05 | 4.2243e-05 | 1.4989e-05
Option 4 AT | NSW | NNSW | 8h | 0 | 0 | 35.5869 | 32.8953 | 35.3182 | 36.6144 | 43.4681 | 45.4996 | 44.8733 | 46.8887 | 58.5014 | 59.9379 | 74.9587 | 66.412 | 86.8374 | 92.0599 | 87.2072 | 95.3669 | 99.0622 | 101.9953 | 123.3275 | 115.6291 | 114.9161 | 102.0125
Option 4 AT | NSW | NNSW | CST | 0 | 0 | 0 | 0 | 0 | 1217.9721 | 868.0525 | 788.6783 | 885.7219 | 865.9749 | 1159.0742 | 0 | 2236.0489 | 2861.4837 | 3442.2663 | 4521.2719 | 2762.5898 | 1975.8376 | 2263.2992 | 2245.2502 | 3503.1353 | 1494.6081 | 2140.1381 | 1874.8564
Option 4 AT | NSW | NNSW | Coordinated CER | 0 | 0 | 0 | 0 | 0 | 0 | 0 | 0 | 0 | 0 | 0 | 0 | 0 | 0 | 0 | 0 | 0 | 0 | 0 | 0 | 0 | 0 | 0 | 0
Option 4 AT | NSW | NNSW | Distributed PV | 0 | 0 | 0 | 0 | 0 | 0 | 0 | 0 | 0 | 0 | 0 | 0 | 0 | 0 | 0 | 0 | 0 | 0 | 0 | 0 | 0 | 0 | 0 | 0
Option 4 AT | NSW | NNSW | PHES | 0 | 0 | 0 | 0 | 0 | 0 | 0 | 0 | 0 | 1006.3229 | 874.4782 | 876.6956 | 318.185 | 320.6392 | 326.9077 | 328.0525 | 288.7959 | 305.2658 | 350.6728 | 359.613 | 358.825 | 332.1519 | 334.522 | 333.5729
Option 4 AT | NSW | NNSW | Solar | 3.5285e-06 | 8.1886 | 6.5399 | 8.0751 | 9.3109 | 9.7157 | 16.0157 | 23.1661 | 28.6076 | 37.695 | 41.6289 | 41.4391 | 72.3147 | 73.7871 | 60.0806 | 59.4589 | 56.2753 | 56.1554 | 58.0396 | 63.1352 | 58.5462 | 54.4642 | 68.078 | 62.1462
Option 4 AT | NSW | NNSW | Wind | 0 | 0 | 22.9767 | 24.714 | 19.7527 | 18.5426 | 90.8853 | 90.1128 | 82.9152 | 91.3373 | 92.4709 | 90.3768 | 111.3847 | 121.6293 | 111.3505 | 107.2539 | 109.3426 | 113.3894 | 112.3096 | 119.3968 | 110.7564 | 107.8361 | 120.1811 | 114.4399
Option 4 AT | NSW | SNSW | 1h | 0 | 0 | 0 | 0 | 0 | 0 | 0 | 0 | 0 | 0 | 0 | 0 | 0 | 0 | 0 | 0 | 0 | 0 | 0 | 0 | 0 | 0 | 0 | 0
Option 4 AT | NSW | SNSW | 2h | 0 | 6.4357e-05 | 5.53e-05 | 5.7494e-05 | 6.389e-05 | 7.4277e-05 | 7.9448e-05 | 9.0887e-05 | 7.8376e-05 | 8.4695e-05 | 0.00010231 | 0.00010575 | 0.00013515 | 0.00031861 | 0.00039211 | 0.00035318 | 0.00036396 | 0.00044681 | 0.00048352 | 0.00051 | 0.00040915 | 0.00031038 | 120.4481 | 136.5079
Option 4 AT | NSW | SNSW | 4h | 0 | 0 | 0 | 0 | 0 | 0 | 0 | 0 | 0 | 0 | 0 | 0 | 0 | 0 | 0 | 0 | 0 | 0 | 0 | 0 | 0 | 0 | 0 | 0
Option 4 AT | NSW | SNSW | 8h | 0 | 0 | 4.6732e-05 | 3.7494e-05 | 3.6534e-05 | 4.0039e-05 | 5.3123e-05 | 5.4126e-05 | 4.5829e-05 | 4.5184e-05 | 6.1249e-05 | 6.363e-05 | 9.6012e-05 | 0.00016876 | 0.00017984 | 0.00017439 | 0.00017756 | 0.00020047 | 0.00023199 | 0.00022468 | 0.0002634 | 0.0010062 | 0.00036745 | 0.00050061
Option 4 AT | NSW | SNSW | CST | 0 | 0 | 0 | 0 | 0 | 132351.6523 | 2711.3896 | 1686.1738 | 1491.919 | 1505.6335 | 1829.217 | 0 | 4943.2671 | 2798.7023 | 4044.8847 | 6752.5364 | 8566.5105 | 4027.9798 | 6146.9479 | 3574.9281 | 4757.1456 | 6641.7975 | 4891.2916 | 0
Option 4 AT | NSW | SNSW | Coordinated CER | 0 | 0 | 0 | 0 | 0 | 0 | 0 | 0 | 0 | 0 | 0 | 0 | 0 | 0 | 0 | 0 | 0 | 0 | 0 | 0 | 0 | 0 | 0 | 0
Option 4 AT | NSW | SNSW | Distributed PV | 0 | 0 | 0 | 0 | 0 | 0 | 0 | 0 | 0 | 0 | 0 | 0 | 0 | 0 | 0 | 0 | 0 | 0 | 0 | 0 | 0 | 0 | 0 | 0
Option 4 AT | NSW | SNSW | Hydro | 0 | 0 | 0 | 0 | 0 | 0 | 0 | 0 | 0 | 0 | 0 | 0 | 0 | 0 | 0 | 0 | 0 | 0 | 0 | 0 | 0 | 0 | 0 | 0
Option 4 AT | NSW | SNSW | OCGT | 0 | 0 | 0 | 0 | 0 | 0 | 0 | 0 | 0 | 0 | 0 | 0 | 0 | 0 | 0 | 0 | 0 | 0 | 0 | 0 | 0 | 0 | 0 | 0
Option 4 AT | NSW | SNSW | PHES | 0 | 0 | 0 | 0 | 0 | 0 | 0 | 0 | 0 | 0 | 0 | 0 | 0 | 0 | 0 | 0 | 0 | 0 | 0 | 0 | 0 | 0 | 0 | 0
Option 4 AT | NSW | SNSW | Solar | 19.3176 | 29.8907 | 28.7038 | 31.613 | 34.6425 | 41.098 | 51.6373 | 52.5625 | 46.8718 | 58.5054 | 72.8182 | 68.4421 | 108.1736 | 108.7002 | 107.3415 | 111.4536 | 106.6303 | 104.8662 | 108.9894 | 116.4387 | 103.4624 | 104.1899 | 127.737 | 155.1394
Option 4 AT | NSW | SNSW | Wind | 0 | 0 | 43.8076 | 42.5567 | 43.4622 | 39.1235 | 41.5814 | 40.6648 | 41.0045 | 40.9394 | 43.3842 | 42.5738 | 45.792 | 55.3553 | 52.8221 | 51.3742 | 51.1161 | 56.7618 | 56.7071 | 58.7785 | 61.8429 | 62.2045 | 75.2661 | 69.0925
Option 4 AT | NSW | SNW | 1h | 107.6851 | 103.2521 | 102.4941 | 74.0937 | 75.1175 | 68.9761 | 80.7378 | 66.5896 | 67.7801 | 66.1893 | 57.9396 | 53.6476 | 42.4878 | 42.4212 | 42.4998 | 42.1512 | 42.0982 | 42.8115 | 104.8172 | 101.8608 | 67.5972 | 58.2489 | 52.3008 | 41.3602
Option 4 AT | NSW | SNW | 2h | 0.00018438 | 0.00029669 | 0.00029131 | 0.00027959 | 0.00010285 | 0.00023878 | 0.00025331 | 0.00024775 | 0.00023239 | 0.0002396 | 0.00027225 | 0.00028088 | 0.00028457 | 0.00027344 | 0.00029236 | 0.00030321 | 0.00034859 | 0.00037613 | 0.00035689 | 0.0003814 | 0.00032457 | 0.00024466 | 0.00028874 | 0.00019446
Option 4 AT | NSW | SNW | 4h | 6.4768e-05 | 96.6928 | 81.4549 | 75.5725 | 71.3527 | 71.34 | 75.4806 | 74.281 | 69.4877 | 71.5657 | 77.3403 | 78.0631 | 80.6947 | 77.2306 | 77.118 | 79.5893 | 88.0956 | 87.4382 | 83.8692 | 121.6765 | 114.505 | 1.0172e-05 | 1.522e-05 | 1.8312e-05
Option 4 AT | NSW | SNW | 8h | 199.6405 | 168.0355 | 133.5756 | 110.9981 | 102.5887 | 102.8201 | 108.7285 | 104.8836 | 97.255 | 100.536 | 110.3848 | 112.0865 | 115.6131 | 110.3548 | 109.7322 | 114.0109 | 125.1619 | 126.5885 | 119.3315 | 126.254 | 118.5177 | 105.6126 | 127.7943 | 100.9214
Option 4 AT | NSW | SNW | Black Coal | 0 | 0 | 0 | 0 | 0 | 0 | 0 | 0 | 0 | 0 | 0 | 0 | 0 | 0 | 0 | 0 | 0 | 0 | 0 | 0 | 0 | 0 | 0 | 0
Option 4 AT | NSW | SNW | CCGT | 0 | 0 | 0 | 0 | 0 | 0 | 0 | 0 | 0 | 0 | 0 | 0 | 0 | 0 | 0 | 0 | 0 | 0 | 0 | 0 | 0 | 0 | 0 | 0
Option 4 AT | NSW | SNW | Coordinated CER | 0 | 0 | 0 | 0 | 0 | 0 | 0 | 0 | 0 | 0 | 0 | 0 | 0 | 0 | 0 | 0 | 0 | 0 | 0 | 0 | 0 | 0 | 0 | 0
Option 4 AT | NSW | SNW | DSP | 0 | 0 | 0 | 0 | 0 | 0 | 0 | 0 | 0 | 0 | 0 | 0 | 0 | 0 | 0 | 0 | 0 | 0 | 0 | 0 | 0 | 0 | 0 | 0
Option 4 AT | NSW | SNW | Distributed PV | 0 | 0 | 0 | 0 | 0 | 0 | 0 | 0 | 0 | 0 | 0 | 0 | 0 | 0 | 0 | 0 | 0 | 0 | 0 | 0 | 0 | 0 | 0 | 0
Option 4 AT | NSW | SNW | OCGT | 0 | 0 | 0 | 0 | 41.4636 | 41.21 | 52.3407 | 99.1167 | 85.5257 | 81.7272 | 73.3206 | 77.9329 | 458.493 | 311.6835 | 287.1713 | 267.4481 | 429.1819 | 475.1288 | 256.907 | 185.775 | 157.1138 | 262.8993 | 177.9063 | 272.5582
Option 4 AT | NSW | SNW | Offshore Wind | 0 | 0 | 0 | 0 | 0 | 0 | 0 | 0 | 0 | 0 | 0 | 0 | 72.4241 | 82.3346 | 74.7413 | 76.4965 | 71.0292 | 80.8528 | 73.5254 | 76.5892 | 76.4715 | 75.3008 | 73.5224 | 74.1853
Option 4 AT | NSW | SNW | Solar | 78.0454 | 76.0385 | 70.0225 | 65.5626 | 69.9911 | 66.0963 | 67.2239 | 64.3867 | 64.5837 | 68.0199 | 71.2655 | 72.6967 | 67.2168 | 66.9234 | 70.9458 | 69.992 | 78.7632 | 76.1987 | 69.7705 | 65.6153 | 69.8998 | 65.9802 | 78.0208 | 69.0413
Option 4 AT | NSW | SNW | Wind | 0 | 0 | 108.1896 | 114.3758 | 114.1602 | 115.8801 | 110.1901 | 110.0106 | 112.4338 | 112.011 | 112.2017 | 104.0385 | 102.5384 | 120.3712 | 111.4089 | 114.1605 | 108.3568 | 117.6043 | 108.3655 | 114.375 | 114.1637 | 115.8788 | 110.2319 | 110.0106
Option 4 AT | QLD |  | 1h | 0 | 0 | 0 | 0 | 0 | 0 | 0 | 0 | 0 | 0 | 0 | 0 | 0 | 0 | 0 | 0 | 0 | 0 | 0 | 0 | 0 | 0 | 0 | 0
Option 4 AT | QLD |  | 2h | 0 | 9.9885e-06 | 9.8059e-06 | 1.0445e-05 | 2.087e-05 | 2.0832e-05 | 2.3831e-05 | 2.5977e-05 | 2.4139e-05 | 2.3314e-05 | 2.7508e-05 | 2.7357e-05 | 3.4679e-05 | 4.173e-05 | 4.1128e-05 | 4.8044e-05 | 4.2888e-05 | 56.69 | 64.1942 | 74.735 | 78.0136 | 70.6575 | 84.6288 | 104.9165
Option 4 AT | QLD |  | 4h | 0 | 0 | 3.1269e-05 | 3.9864e-05 | 4.3537e-05 | 4.532e-05 | 5.1169e-05 | 5.794e-05 | 5.3627e-05 | 5.387e-05 | 6.2099e-05 | 5.9624e-05 | 7.6666e-05 | 9.4052e-05 | 8.6419e-05 | 8.6236e-05 | 7.7511e-05 | 54.2633 | 53.4713 | 47.2044 | 53.4035 | 61.068 | 70.8537 | 98.6376
Option 4 AT | QLD |  | 8h | 0 | 0 | 101.9585 | 89.0182 | 86.1372 | 85.7928 | 90.3966 | 95.6418 | 87.6471 | 84.9414 | 95.7833 | 96.0214 | 112.4031 | 111.7132 | 101.742 | 104.8747 | 111.5386 | 110.8721 | 112.8105 | 114.1592 | 108.6581 | 102.1654 | 102.6727 | 92.9705
Option 4 AT | QLD |  | Biomass | 0 | 0 | 0 | 0 | 0 | 0 | 0 | 0 | 0 | 0 | 0 | 0 | 0 | 0 | 0 | 0 | 0 | 0 | 0 | 0 | 0 | 0 | 0 | 0
Option 4 AT | QLD |  | Black Coal | 0 | 0 | 0 | 0 | 0 | 0 | 0 | 0 | 0 | 0 | 0 | 0 | 0 | 0 | 0 | 0 | 0 | 0 | 0 | 0 | 0 | 0 | 0 | 0
Option 4 AT | QLD |  | CCGT | 0 | 0 | 0 | 0 | 0 | 0 | 0 | 0 | 0 | 0 | 0 | 0 | 0 | 0 | 0 | 0 | 0 | 0 | 0 | 0 | 0 | 0 | 0 | 0
Option 4 AT | QLD |  | Coordinated CER | 0 | 0 | 0 | 0 | 0 | 0 | 0 | 0 | 0 | 0 | 0 | 0 | 0 | 0 | 0 | 0 | 0 | 0 | 0 | 0 | 0 | 0 | 0 | 0
Option 4 AT | QLD |  | Distributed PV | 0 | 0 | 0 | 0 | 0 | 0 | 0 | 0 | 0 | 0 | 0 | 0 | 0 | 0 | 0 | 0 | 0 | 0 | 0 | 0 | 0 | 0 | 0 | 0
Option 4 AT | QLD |  | H2 Reciprocating Engine | 0 | 0 | 0 | 0 | 0 | 0 | 0 | 0 | 0 | 0 | 0 | 0 | 0 | 0 | 0 | 0 | 0 | 0 | 0 | 0 | 0 | 0 | 0 | 0
Option 4 AT | QLD |  | Hydro | 0 | 0 | 0 | 0 | 0 | 0 | 0 | 0 | 0 | 0 | 0 | 0 | 0 | 0 | 0 | 0 | 0 | 0 | 0 | 0 | 0 | 0 | 0 | 0
Option 4 AT | QLD |  | Liquid Fuel | 0 | 0 | 0 | 0 | 0 | 0 | 0 | 0 | 0 | 0 | 0 | 0 | 0 | 0 | 0 | 0 | 0 | 0 | 0 | 0 | 0 | 0 | 0 | 0
Option 4 AT | QLD |  | OCGT | 0 | 0 | 0 | 0 | 230.5877 | 229.6796 | 361.4231 | 593.0342 | 726.945 | 1220.8034 | 654.201 | 389.8129 | 996.1795 | 1223.6471 | 1071.6001 | 1396.9715 | 1933.1251 | 1168.38 | 1212.3028 | 565.5464 | 225.3936 | 391.4051 | 169.108 | 111.8562
Option 4 AT | QLD |  | PHES | 0 | 0 | 0 | 0 | 0 | 0 | 0 | 0 | 0 | 4.6862e-07 | 3.9889e-07 | 8.2855e-07 | 1.4308e-06 | 1.7554e-06 | 1.8931e-06 | 2.2188e-06 | 1.7544e-06 | 2.6683e-06 | 3.1366e-06 | 3.4123e-06 | 2.921e-06 | 2.5486e-06 | 2.6841e-06 | 2.3217e-06
Option 4 AT | QLD |  | Solar | 23.7424 | 25.6063 | 23.8919 | 28.2231 | 34.8692 | 34.4722 | 39.7932 | 41.4119 | 39.9815 | 44.9871 | 49.1409 | 50.4803 | 61.2273 | 61.148 | 59.2943 | 60.1795 | 61.1193 | 57.1345 | 58.9932 | 59.9623 | 58.3216 | 54.5035 | 57.8065 | 58.3249
Option 4 AT | QLD |  | Wind | 0 | 0 | 56.097 | 54.1222 | 55.582 | 60.668 | 66.7277 | 66.9392 | 63.7963 | 68.3448 | 68.5163 | 69.7276 | 83.0803 | 80.2979 | 78.7078 | 76.3772 | 79.6817 | 78.9656 | 78.0455 | 77.3733 | 77.0152 | 78.4427 | 81.6599 | 81.3438
Option 4 AT | QLD | CQ | 2h | 0 | 1.7993e-05 | 2.3393e-05 | 3.5311e-05 | 7.3639e-05 | 8.0285e-05 | 9.2612e-05 | 0.00010699 | 9.286e-05 | 8.2781e-05 | 9.4917e-05 | 8.832e-05 | 0.00012594 | 0.0001555 | 0.00013502 | 0.00015105 | 0.00018971 | 0.00017884 | 0.00017625 | 0.00017207 | 0.00016831 | 0.00013255 | 0.00014073 | 0.0001174
Option 4 AT | QLD | CQ | 4h | 0 | 0 | 0 | 0 | 0 | 0 | 0 | 0 | 0 | 0 | 0 | 0 | 0 | 0 | 0 | 0 | 0 | 0 | 0 | 0 | 0 | 0 | 0 | 0
Option 4 AT | QLD | CQ | 8h | 0 | 0 | 107.9413 | 97.7484 | 89.0201 | 93.3527 | 100.9042 | 111.1579 | 99.4701 | 88.9266 | 99.2204 | 94.2755 | 132.2026 | 145.8437 | 117.9306 | 98.5229 | 93.8636 | 84.8504 | 86.6448 | 84.1652 | 81.1054 | 73.1149 | 83.1174 | 76.6823
Option 4 AT | QLD | CQ | Black Coal | 0 | 0 | 0 | 0 | 0 | 0 | 0 | 0 | 0 | 0 | 0 | 0 | 0 | 0 | 0 | 0 | 0 | 0 | 0 | 0 | 0 | 0 | 0 | 0
Option 4 AT | QLD | CQ | Coordinated CER | 0 | 0 | 0 | 0 | 0 | 0 | 0 | 0 | 0 | 0 | 0 | 0 | 0 | 0 | 0 | 0 | 0 | 0 | 0 | 0 | 0 | 0 | 0 | 0
Option 4 AT | QLD | CQ | Distributed PV | 0 | 0 | 0 | 0 | 0 | 0 | 0 | 0 | 0 | 0 | 0 | 0 | 0 | 0 | 0 | 0 | 0 | 0 | 0 | 0 | 0 | 0 | 0 | 0
Option 4 AT | QLD | CQ | OCGT | 0 | 0 | 0 | 0 | 508.9884 | 684.6644 | 739.2152 | 2310.7247 | 2722.6349 | 1.3568e+12 | 4895.6415 | 2694.7714 | 2176.7318 | 8100.0584 | 16782.8103 | 27286.5154 | 40667.962 | 21569.491 | 2113.7442 | 2182.2029 | 1.083e+14 | 0 | 0 | 2764.2802
Option 4 AT | QLD | CQ | PHES | 0 | 0 | 0 | 0 | 0 | 0 | 0 | 0 | 0 | 951.5633 | 779.7275 | 309.5333 | 308.643 | 294.668 | 286.2588 | 290.5806 | 294.8765 | 298.4853 | 349.0523 | 335.1076 | 334.347 | 315.2798 | 332.4773 | 318.8064
Option 4 AT | QLD | CQ | Solar | 15.8069 | 13.8351 | 14.3528 | 17.6313 | 49.1083 | 47.459 | 51.6715 | 54.535 | 51.8646 | 55.7096 | 56.6715 | 54.3236 | 69.1565 | 67.9504 | 61.0698 | 65.7009 | 63.8355 | 58.4459 | 63.6347 | 66.0147 | 62.6682 | 57.635 | 63.2809 | 62.3663
Option 4 AT | QLD | CQ | Wind | 0 | 0 | 48.5501 | 45.5739 | 51.8612 | 51.8122 | 56.7253 | 65.7026 | 58.1641 | 65.6129 | 60.9152 | 61.9593 | 96.1613 | 87.2579 | 87.9832 | 88.865 | 86.3856 | 86.5551 | 87.0525 | 83.0371 | 85.4642 | 83.3709 | 88.447 | 96.1323
Option 4 AT | QLD | GG | 1h | 0 | 0 | 0 | 0 | 0 | 0 | 0 | 0 | 0 | 0 | 0 | 0 | 0 | 0 | 0 | 0 | 0 | 0 | 0 | 0 | 0 | 0 | 0 | 0
Option 4 AT | QLD | GG | 2h | 0 | 69.3743 | 67.6128 | 53.3937 | 47.8884 | 46.0579 | 63.4006 | 53.6749 | 52.0868 | 46.794 | 43.0452 | 40.2812 | 35.737 | 31.8753 | 32.531 | 30.2543 | 31.205 | 541.5477 | 651.0098 | 710.8533 | 1012.8946 | 942.0542 | 1085.6678 | 1572.1872
Option 4 AT | QLD | GG | 4h | 0 | 0 | 135.1242 | 86.0508 | 79.4988 | 78.3511 | 94.6154 | 92.5424 | 88.0571 | 91.7538 | 94.4073 | 92.2722 | 68.2041 | 67.1227 | 68.2477 | 66.8819 | 69.4668 | 83.5328 | 79.3442 | 68.618 | 69.9618 | 93.1444 | 90.7568 | 141.769
Option 4 AT | QLD | GG | 8h | 0 | 0 | 133.2309 | 84.6218 | 79.7404 | 82.6448 | 87.1603 | 97.5467 | 82.1366 | 76.8931 | 84.843 | 82.9142 | 103.4979 | 112.168 | 102.5522 | 90.8874 | 137.7881 | 231.4317 | 308.5319 | 214.2353 | 222.6387 | 993.2951 | 1088.6473 | 1435.3095
Option 4 AT | QLD | GG | Black Coal | 0 | 0 | 0 | 0 | 0 | 0 | 0 | 0 | 0 | 0 | 0 | 0 | 0 | 0 | 0 | 0 | 0 | 0 | 0 | 0 | 0 | 0 | 0 | 0
Option 4 AT | QLD | GG | CCGT | 0 | 0 | 0 | 0 | 0 | 0 | 0 | 0 | 0 | 0 | 0 | 0 | 0 | 0 | 0 | 0 | 0 | 0 | 0 | 0 | 0 | 0 | 0 | 0
Option 4 AT | QLD | GG | Coordinated CER | 0 | 0 | 0 | 0 | 0 | 0 | 0 | 0 | 0 | 0 | 0 | 0 | 0 | 0 | 0 | 0 | 0 | 0 | 0 | 0 | 0 | 0 | 0 | 0
Option 4 AT | QLD | GG | Distributed PV | 0 | 0 | 0 | 0 | 0 | 0 | 0 | 0 | 0 | 0 | 0 | 0 | 0 | 0 | 0 | 0 | 0 | 0 | 0 | 0 | 0 | 0 | 0 | 0
Option 4 AT | QLD | GG | OCGT | 0 | 0 | 0 | 0 | 308.8561 | 312.7619 | 489.9058 | 911.5983 | 1037.4899 | 1541.2079 | 2370.0168 | 821.3829 | 1477.2577 | 4292.1481 | 1915.5445 | 1645.2695 | 2035.3338 | 1163.4618 | 3343.0121 | 970.027 | 208.1659 | 304.0612 | 134.0142 | 80.8032
Option 4 AT | QLD | GG | Solar | 20.7477 | 18.0952 | 17.5781 | 16.9647 | 16.8921 | 16.5107 | 17.253 | 17.61 | 17.6288 | 17.0591 | 17.8976 | 18.8025 | 21.3161 | 20.9281 | 21.1055 | 20.8751 | 25.3917 | 21.6162 | 21.0432 | 20.2971 | 20.2396 | 19.7862 | 20.095 | 19.8644
Option 4 AT | QLD | NQ | 2h | 0 | 0 | 0 | 0 | 0 | 0 | 0 | 0 | 0 | 0 | 0 | 0 | 0 | 0 | 0 | 0 | 0 | 0 | 0 | 0 | 0 | 0 | 0 | 0
Option 4 AT | QLD | NQ | 4h | 0 | 0 | 0 | 0 | 0 | 0 | 0 | 0 | 0 | 0 | 0 | 0 | 0 | 0 | 0 | 0 | 0 | 0 | 0 | 0 | 0 | 0 | 0 | 0
Option 4 AT | QLD | NQ | 8h | 0 | 0 | 95.768 | 85.436 | 85.568 | 91.7653 | 101.4572 | 112.5737 | 111.265 | 105.2815 | 115.794 | 113.5785 | 142.3922 | 188.6396 | 163.6549 | 169.9208 | 153.8105 | 148.7693 | 159.2908 | 132.7164 | 165.5779 | 125.1928 | 154.7996 | 123.3572
Option 4 AT | QLD | NQ | Biomass | 0 | 0 | 0 | 0 | 0 | 0 | 0 | 0 | 0 | 0 | 0 | 0 | 0 | 0 | 0 | 0 | 0 | 0 | 0 | 0 | 0 | 0 | 0 | 0
Option 4 AT | QLD | NQ | CCGT | 0 | 0 | 0 | 0 | 0 | 0 | 0 | 0 | 0 | 0 | 0 | 0 | 0 | 0 | 0 | 0 | 0 | 0 | 0 | 0 | 0 | 0 | 0 | 0
Option 4 AT | QLD | NQ | Coordinated CER | 0 | 0 | 0 | 0 | 0 | 0 | 0 | 0 | 0 | 0 | 0 | 0 | 0 | 0 | 0 | 0 | 0 | 0 | 0 | 0 | 0 | 0 | 0 | 0
Option 4 AT | QLD | NQ | Distributed PV | 0 | 0 | 0 | 0 | 0 | 0 | 0 | 0 | 0 | 0 | 0 | 0 | 0 | 0 | 0 | 0 | 0 | 0 | 0 | 0 | 0 | 0 | 0 | 0
Option 4 AT | QLD | NQ | Hydro | 0 | 0 | 0 | 0 | 0 | 0 | 0 | 0 | 0 | 0 | 0 | 0 | 0 | 0 | 0 | 0 | 0 | 0 | 0 | 0 | 0 | 0 | 0 | 0
Option 4 AT | QLD | NQ | Liquid Fuel | 0 | 0 | 0 | 0 | 0 | 0 | 0 | 0 | 0 | 0 | 0 | 0 | 0 | 0 | 0 | 0 | 0 | 0 | 0 | 0 | 0 | 0 | 0 | 0
Option 4 AT | QLD | NQ | PHES | 0 | 0 | 0 | 0 | 0 | 0 | 0 | 0 | 0 | 0 | 0 | 0 | 0 | 0 | 0 | 0 | 0 | 0 | 0 | 0 | 0 | 0 | 0 | 0
Option 4 AT | QLD | NQ | Solar | 39.5831 | 36.3808 | 32.34 | 38.5807 | 40.5657 | 39.5084 | 47.0961 | 50.2606 | 47.4237 | 50.5657 | 59.0959 | 64.4196 | 90.1244 | 104.2198 | 90.4599 | 89.8692 | 83.2209 | 79.638 | 77.8215 | 92.2943 | 79.383 | 72.1237 | 72.9295 | 86.6377
Option 4 AT | QLD | NQ | Wind | 0 | 0 | 60.6838 | 54.8478 | 56.7428 | 64.4481 | 72.5661 | 67.9807 | 70.2491 | 71.943 | 75.2307 | 79.0058 | 88.9312 | 81.3814 | 81.9761 | 77.6383 | 82.1928 | 80.8735 | 76.7446 | 75.8263 | 76.3378 | 80.8975 | 81.1052 | 75.9144
Option 4 AT | QLD | SQ | 1h | 0 | 0 | 0 | 0 | 0 | 0 | 0 | 0 | 0 | 0 | 0 | 0 | 0 | 0 | 0 | 0 | 0 | 0 | 0 | 0 | 0 | 0 | 0 | 0
Option 4 AT | QLD | SQ | 2h | 0 | 7.4543e-06 | 7.3241e-06 | 6.8683e-06 | 8.0319e-06 | 7.6688e-06 | 8.8229e-06 | 9.382e-06 | 8.5586e-06 | 8.3278e-06 | 1.0112e-05 | 1.0309e-05 | 1.219e-05 | 1.4566e-05 | 1.4946e-05 | 1.7392e-05 | 1.4813e-05 | 1.8002e-05 | 2.1217e-05 | 2.9093e-05 | 2.7947e-05 | 6.162e-06 | 6.6438e-06 | 6.8135e-06
Option 4 AT | QLD | SQ | 4h | 0 | 0 | 0 | 0 | 0 | 0 | 0 | 0 | 0 | 0 | 0 | 0 | 0 | 0 | 0 | 0 | 0 | 0 | 0 | 0 | 0 | 0 | 0 | 0
Option 4 AT | QLD | SQ | 8h | 0 | 0 | 101.9585 | 89.7951 | 89.0648 | 85.8698 | 89.6097 | 91.2302 | 86.5718 | 86.6215 | 99.2349 | 101.7157 | 110.8114 | 102.4878 | 93.7772 | 106.2782 | 105.2475 | 99.9662 | 97.8717 | 108.7558 | 99.1588 | 86.5806 | 78.2444 | 71.7385
Option 4 AT | QLD | SQ | Black Coal | 0 | 0 | 0 | 0 | 0 | 0 | 0 | 0 | 0 | 0 | 0 | 0 | 0 | 0 | 0 | 0 | 0 | 0 | 0 | 0 | 0 | 0 | 0 | 0
Option 4 AT | QLD | SQ | CCGT | 0 | 0 | 0 | 0 | 0 | 0 | 0 | 0 | 0 | 0 | 0 | 0 | 0 | 0 | 0 | 0 | 0 | 0 | 0 | 0 | 0 | 0 | 0 | 0
Option 4 AT | QLD | SQ | Coordinated CER | 0 | 0 | 0 | 0 | 0 | 0 | 0 | 0 | 0 | 0 | 0 | 0 | 0 | 0 | 0 | 0 | 0 | 0 | 0 | 0 | 0 | 0 | 0 | 0
Option 4 AT | QLD | SQ | Distributed PV | 0 | 0 | 0 | 0 | 0 | 0 | 0 | 0 | 0 | 0 | 0 | 0 | 0 | 0 | 0 | 0 | 0 | 0 | 0 | 0 | 0 | 0 | 0 | 0
Option 4 AT | QLD | SQ | H2 Reciprocating Engine | 0 | 0 | 0 | 0 | 0 | 0 | 0 | 0 | 0 | 0 | 0 | 0 | 0 | 0 | 0 | 0 | 0 | 0 | 0 | 0 | 0 | 0 | 0 | 0
Option 4 AT | QLD | SQ | OCGT | 0 | 0 | 0 | 0 | 94.3167 | 84.233 | 152.6739 | 199.8759 | 249.9043 | 351.9989 | 186.52 | 116.4656 | 401.1845 | 353.5858 | 308.1527 | 421.9946 | 594.6988 | 365.3225 | 190.3381 | 101.2178 | 81.699 | 288.9573 | 110.6074 | 188.3204
Option 4 AT | QLD | SQ | PHES | 0 | 0 | 0 | 0 | 0 | 0 | 0 | 0 | 0 | 0 | 0 | 0 | 0 | 0 | 0 | 0 | 0 | 0 | 0 | 0 | 0 | 0 | 0 | 0
Option 4 AT | QLD | SQ | Solar | 18.4217 | 25.7246 | 23.7487 | 28.0676 | 29.0049 | 29.0876 | 35.6931 | 36.4648 | 35.4534 | 40.128 | 44.8114 | 46.4109 | 55.4824 | 54.713 | 55.7634 | 54.5143 | 56.8279 | 53.9102 | 54.2678 | 52.9379 | 53.4524 | 50.6808 | 53.2008 | 53.0832
Option 4 AT | QLD | SQ | Wind | 0 | 0 | 56.7892 | 57.3733 | 56.445 | 61.9474 | 66.2107 | 66.5521 | 60.8074 | 66.2898 | 66.4365 | 66.4583 | 71.031 | 74.7632 | 70.258 | 68.0022 | 73.7471 | 73.0638 | 73.7948 | 74.8063 | 71.9731 | 73.2917 | 78.327 | 78.1137
Option 4 AT | SA |  | 2h | 0 | 134.3206 | 136.3872 | 141.8615 | 134.363 | 129.7187 | 119.648 | 135.7122 | 125.7655 | 121.0493 | 160.2749 | 158.3447 | 206.1139 | 202.9033 | 217.4356 | 194.8334 | 196.3078 | 237.5509 | 246.0359 | 282.7432 | 239.2041 | 37.1726 | 41.7123 | 61.7285
Option 4 AT | SA |  | 4h | 0 | 0 | 4.1413e-05 | 4.6296e-05 | 4.583e-05 | 4.7072e-05 | 4.6012e-05 | 4.9126e-05 | 4.5353e-05 | 4.4166e-05 | 5.7619e-05 | 5.8674e-05 | 9.8914e-05 | 9.7197e-05 | 0.00012464 | 0.00011614 | 0.00012177 | 0.00014849 | 0.00013771 | 0.00016093 | 0.00013176 | 82.7692 | 60.4197 | 56.885
Option 4 AT | SA |  | 8h | 0 | 0 | 108.4078 | 110.6206 | 95.5389 | 95.439 | 94.73 | 100.9189 | 94.9945 | 89.4483 | 119.7312 | 115.3074 | 137.9469 | 128.0097 | 134.0322 | 123.5564 | 122.4673 | 126.821 | 120.248 | 129.4627 | 101.9185 | 91.2918 | 105.5448 | 102.3248
Option 4 AT | SA |  | CCGT | 0 | 0 | 0 | 0 | 0 | 0 | 0 | 0 | 0 | 0 | 0 | 0 | 0 | 0 | 0 | 0 | 0 | 0 | 0 | 0 | 0 | 0 | 0 | 0
Option 4 AT | SA |  | Coordinated CER | 0 | 0 | 0 | 0 | 0 | 0 | 0 | 0 | 0 | 0 | 0 | 0 | 0 | 0 | 0 | 0 | 0 | 0 | 0 | 0 | 0 | 0 | 0 | 0
Option 4 AT | SA |  | Distributed PV | 0 | 0 | 0 | 0 | 0 | 0 | 0 | 0 | 0 | 0 | 0 | 0 | 0 | 0 | 0 | 0 | 0 | 0 | 0 | 0 | 0 | 0 | 0 | 0
Option 4 AT | SA |  | Liquid Fuel | 0 | 0 | 0 | 0 | 0 | 0 | 0 | 0 | 0 | 0 | 0 | 0 | 0 | 0 | 0 | 0 | 0 | 0 | 0 | 0 | 0 | 0 | 0 | 0
Option 4 AT | SA |  | OCGT | 0 | 0 | 0 | 0 | 0 | 0 | 7.7121 | 38.667 | 41.1486 | 41.9407 | 42.3528 | 45.1954 | 128.2329 | 67.1386 | 67.5905 | 74.3846 | 64.0374 | 136.213 | 139.587 | 335.1087 | 198.5134 | 244.166 | 268.8594 | 450.9808
Option 4 AT | SA |  | Solar | 28.6263 | 37.6047 | 37.9078 | 35.7085 | 38.4704 | 34.8939 | 45.4406 | 51.3834 | 46.9405 | 51.4276 | 64.69 | 58.8863 | 69.4392 | 76.4257 | 78.0997 | 81.6667 | 79.3055 | 81.736 | 77.0771 | 78.987 | 75.0553 | 69.4011 | 77.7978 | 74.8035
Option 4 AT | SA |  | Wind | 0 | 0 | 9.0905 | 7.7173 | 22.6559 | 21.1452 | 23.4941 | 35.9218 | 40.2728 | 44.8429 | 67.6072 | 62.8119 | 70.8249 | 81.548 | 77.9341 | 77.8312 | 79.4889 | 84.1001 | 82.3997 | 83.1698 | 87.8592 | 82.685 | 94.743 | 86.6133
Option 4 AT | SA | CSA | 2h | 0 | 121.2652 | 121.0381 | 126.7731 | 120.2549 | 114.9979 | 105.6958 | 120.6727 | 109.2443 | 105.3869 | 140.0734 | 138.6588 | 181.8767 | 180.4899 | 199.2506 | 181.2949 | 187.1727 | 241.4635 | 267.9245 | 315.3746 | 281.3762 | 7.9305e-06 | 9.1078e-06 | 3.266e-05
Option 4 AT | SA | CSA | 4h | 0 | 0 | 0.00010848 | 0.0001215 | 0.00012407 | 0.00012646 | 0.00011674 | 0.00013364 | 0.00012134 | 0.00011216 | 0.00014632 | 0.00015076 | 0.00024894 | 0.00025869 | 0.00034889 | 0.00030028 | 0.00031947 | 0.00038983 | 0.00034888 | 0.00041205 | 0.00035312 | 82.7692 | 60.4197 | 56.885
Option 4 AT | SA | CSA | 8h | 0 | 0 | 106.3456 | 107.2651 | 101.2777 | 101.2254 | 100.2757 | 106.521 | 97.8847 | 86.4504 | 104.9308 | 107.1697 | 105.3233 | 92.1424 | 97.1422 | 89.7607 | 90.2221 | 99.589 | 95.5225 | 106.4237 | 84.4723 | 81.8713 | 89.6152 | 85.2579
Option 4 AT | SA | CSA | CCGT | 0 | 0 | 0 | 0 | 0 | 0 | 0 | 0 | 0 | 0 | 0 | 0 | 0 | 0 | 0 | 0 | 0 | 0 | 0 | 0 | 0 | 0 | 0 | 0
Option 4 AT | SA | CSA | Coordinated CER | 0 | 0 | 0 | 0 | 0 | 0 | 0 | 0 | 0 | 0 | 0 | 0 | 0 | 0 | 0 | 0 | 0 | 0 | 0 | 0 | 0 | 0 | 0 | 0
Option 4 AT | SA | CSA | Distributed PV | 0 | 0 | 0 | 0 | 0 | 0 | 0 | 0 | 0 | 0 | 0 | 0 | 0 | 0 | 0 | 0 | 0 | 0 | 0 | 0 | 0 | 0 | 0 | 0
Option 4 AT | SA | CSA | Liquid Fuel | 0 | 0 | 0 | 0 | 0 | 0 | 0 | 0 | 0 | 0 | 0 | 0 | 0 | 0 | 0 | 0 | 0 | 0 | 0 | 0 | 0 | 0 | 0 | 0
Option 4 AT | SA | CSA | OCGT | 0 | 0 | 0 | 0 | 0 | 0 | 0.14824 | 22.1573 | 23.4888 | 21.2197 | 21.0973 | 22.4939 | 68.3356 | 34.2363 | 33.8632 | 37.9067 | 32.143 | 75.0334 | 72.8523 | 227.7869 | 176.3219 | 217.7558 | 232.3899 | 429.8369
Option 4 AT | SA | CSA | Solar | 9.8711e-05 | 3.4075e-05 | 2.8043e-05 | 2.71e-05 | 0.025535 | 0.024164 | 19.7643 | 24.0486 | 22.0388 | 32.2 | 49.4873 | 43.0717 | 48.8383 | 69.7452 | 72.6658 | 78.0309 | 75.0476 | 80.4724 | 75.8274 | 79.2268 | 76.7596 | 70.0317 | 71.2818 | 67.1934
Option 4 AT | SA | CSA | Wind | 0 | 0 | 12.4923 | 10.4243 | 21.8351 | 19.7667 | 21.8861 | 34.4395 | 33.8079 | 37.4127 | 55.9008 | 50.5448 | 52.3853 | 67.0723 | 63.0166 | 63.8117 | 64.2614 | 74.0454 | 73.1042 | 73.3661 | 79.7959 | 74.7281 | 86.3362 | 78.8349
Option 4 AT | SA | NSA | 2h | 0 | 208.7324 | 231.4813 | 233.9116 | 220.6554 | 221.9435 | 205.283 | 229.516 | 221.8265 | 210.4374 | 274.4418 | 268.1969 | 340.0523 | 324.982 | 310.8203 | 254.356 | 234.3726 | 244.8253 | 222.96 | 245.6878 | 192.3 | 80.6298 | 78.2948 | 73.0745
Option 4 AT | SA | NSA | 8h | 0 | 0 | 109.9623 | 113.2023 | 93.7464 | 93.6328 | 92.9945 | 100.0053 | 94.5097 | 90.1308 | 123.5364 | 117.2517 | 153.9557 | 159.7532 | 170.092 | 154.1142 | 147.3931 | 150.1158 | 140.9532 | 147.9594 | 119.3713 | 100.895 | 116.2146 | 114.1244
Option 4 AT | SA | NSA | Coordinated CER | 0 | 0 | 0 | 0 | 0 | 0 | 0 | 0 | 0 | 0 | 0 | 0 | 0 | 0 | 0 | 0 | 0 | 0 | 0 | 0 | 0 | 0 | 0 | 0
Option 4 AT | SA | NSA | Distributed PV | 0 | 0 | 0 | 0 | 0 | 0 | 0 | 0 | 0 | 0 | 0 | 0 | 0 | 0 | 0 | 0 | 0 | 0 | 0 | 0 | 0 | 0 | 0 | 0
Option 4 AT | SA | NSA | Liquid Fuel | 0 | 0 | 0 | 0 | 0 | 0 | 0 | 0 | 0 | 0 | 0 | 0 | 0 | 0 | 0 | 0 | 0 | 0 | 0 | 0 | 0 | 0 | 0 | 0
Option 4 AT | SA | NSA | OCGT | 0 | 0 | 0 | 0 | 0 | 0 | 94.4557 | 274.4933 | 321.1733 | 297.3859 | 372.2914 | 402.6735 | 560.013 | 434.1756 | 545.5563 | 484.5367 | 503.5759 | 481.7033 | 463.0403 | 481.5078 | 229.9695 | 281.2366 | 381.9996 | 507.6352
Option 4 AT | SA | NSA | Solar | 40.0575 | 58.8286 | 65.0826 | 61.4556 | 54.1123 | 49.8512 | 60.1139 | 65.0694 | 59.5122 | 64.6102 | 76.6627 | 72.4767 | 87.3075 | 87.1021 | 87.3405 | 87.2951 | 86.0893 | 84.2804 | 80.1153 | 80.2 | 74.3025 | 69.8432 | 84.0324 | 81.4139
Option 4 AT | SA | NSA | Wind | 0 | 0 | 3.7197e-05 | 3.5706e-05 | 31.1201 | 33.0919 | 37.3417 | 48.5113 | 61.9803 | 67.2534 | 73.697 | 72.2424 | 85.0143 | 84.7826 | 82.8033 | 82.8667 | 85.5557 | 84.2323 | 81.2683 | 86.5362 | 88.8768 | 87.3757 | 96.1081 | 86.8881
Option 4 AT | SA | SESA | 2h | 0 | 0 | 0 | 0 | 0 | 0 | 0 | 0 | 0 | 0 | 0 | 0 | 0 | 0 | 0 | 0 | 0 | 0 | 0 | 0 | 0 | 0 | 0 | 0
Option 4 AT | SA | SESA | 4h | 0 | 0 | 0 | 0 | 0 | 0 | 0 | 0 | 0 | 0 | 0 | 0 | 0 | 0 | 0 | 0 | 0 | 0 | 0 | 0 | 0 | 0 | 0 | 0
Option 4 AT | SA | SESA | Coordinated CER | 0 | 0 | 0 | 0 | 0 | 0 | 0 | 0 | 0 | 0 | 0 | 0 | 0 | 0 | 0 | 0 | 0 | 0 | 0 | 0 | 0 | 0 | 0 | 0
Option 4 AT | SA | SESA | Distributed PV | 0 | 0 | 0 | 0 | 0 | 0 | 0 | 0 | 0 | 0 | 0 | 0 | 0 | 0 | 0 | 0 | 0 | 0 | 0 | 0 | 0 | 0 | 0 | 0
Option 4 AT | SA | SESA | Liquid Fuel | 0 | 0 | 0 | 0 | 0 | 0 | 0 | 0 | 0 | 0 | 0 | 0 | 0 | 0 | 0 | 0 | 0 | 0 | 0 | 0 | 0 | 0 | 0 | 0
Option 4 AT | SA | SESA | OCGT | 0 | 0 | 0 | 0 | 0 | 0 | 0 | 0 | 0 | 0 | 0 | 0 | 0 | 0 | 0 | 0 | 0 | 0 | 0 | 0 | 0 | 0 | 0 | 0
Option 4 AT | SA | SESA | Solar | 5.5931e-06 | 1.4711e-05 | 2.0236e-05 | 3.4096e-05 | 3.2387e-05 | 3.0902e-05 | 3.1351e-05 | 6.0267e-05 | 5.5531e-05 | 5.5981e-05 | 9.4474e-05 | 6.9808e-05 | 7.7962e-05 | 9.7072e-05 | 0.015847 | 0.02542 | 0.019885 | 0.031284 | 0.020393 | 0.023123 | 0.026719 | 0.020851 | 11.5131 | 22.8027
Option 4 AT | SA | SESA | Wind | 0 | 0 | 2.0212e-05 | 2.2948e-05 | 3.7072e-05 | 3.5187e-05 | 3.8907e-05 | 4.7765e-05 | 0.0004516 | 0.00072546 | 108.8891 | 102.5642 | 129.9918 | 142.7267 | 136.8783 | 126.6052 | 133.1469 | 127.176 | 125.3956 | 121.8437 | 120.8089 | 104.8777 | 127.5212 | 120.4478
Option 4 AT | TAS |  | 24h | 0 | 0 | 0 | 0 | 0 | 0 | 0 | 0 | 0 | 732.8693 | 691.4385 | 684.5113 | 320.9771 | 333.1306 | 325.3713 | 327.089 | 329.3922 | 322.0746 | 357.9738 | 341.0395 | 339.8855 | 334.9823 | 337.8967 | 336.1406
Option 4 AT | TAS |  | 2h | 0 | 95.9953 | 76.9525 | 58.5532 | 71.0182 | 58.7178 | 63.6194 | 49.1422 | 56.2746 | 53.4064 | 46.964 | 45.2183 | 26.3822 | 25.4656 | 32.8589 | 32.7562 | 32.3275 | 30.8693 | 94.175 | 94.2405 | 80.0537 | 94.469 | 110.8282 | 108.304
Option 4 AT | TAS |  | 4h | 0 | 115.7823 | 95.4071 | 72.7836 | 79.7948 | 70.2574 | 74.8853 | 63.1153 | 66.4597 | 66.2898 | 64.9842 | 63.7002 | 50.6091 | 51.1426 | 50.0648 | 49.4402 | 50.0392 | 49.7564 | 109.1451 | 104.9371 | 91.4337 | 76.6222 | 70.6918 | 64.6182
Option 4 AT | TAS |  | 8h | 0 | 0 | 125.9638 | 104.0484 | 110.5209 | 102.3663 | 106.5335 | 100.8779 | 100.5892 | 103.9464 | 103.0589 | 104.5085 | 91.6881 | 89.8491 | 96.3837 | 94.4524 | 96.9895 | 94.9941 | 136.8289 | 132.2835 | 115.9193 | 117.7937 | 107.9593 | 96.5503
Option 4 AT | TAS |  | CCGT | 0 | 0 | 0 | 0 | 0 | 0 | 0 | 0 | 0 | 0 | 0 | 0 | 0 | 0 | 0 | 0 | 0 | 0 | 0 | 0 | 0 | 0 | 0 | 0
Option 4 AT | TAS |  | CST | 0 | 0 | 0 | 0 | 0 | 0 | 0 | 0 | 0 | 0 | 0 | 0 | 0 | 0 | 0 | 0 | 0 | 0 | 0 | 0 | 0 | 0 | 0 | 0
Option 4 AT | TAS |  | Coordinated CER | 0 | 0 | 0 | 0 | 0 | 0 | 0 | 0 | 0 | 0 | 0 | 0 | 0 | 0 | 0 | 0 | 0 | 0 | 0 | 0 | 0 | 0 | 0 | 0
Option 4 AT | TAS |  | Distributed PV | 0 | 0 | 0 | 0 | 0 | 0 | 0 | 0 | 0 | 0 | 0 | 0 | 0 | 0 | 0 | 0 | 0 | 0 | 0 | 0 | 0 | 0 | 0 | 0
Option 4 AT | TAS |  | Hydro | 0 | 0 | 0 | 0 | 0 | 0 | 0 | 0 | 0 | 0 | 0 | 0 | 0 | 0 | 0 | 0 | 0 | 0 | 0 | 0 | 0 | 0 | 0 | 0
Option 4 AT | TAS |  | OCGT | 0 | 0 | 0 | 0 | 0 | 0 | 0 | 364.312 | 349.4978 | 378.5889 | 362.1442 | 321.1208 | 331.7466 | 488.5318 | 464.7313 | 445.7031 | 450.5931 | 376.5112 | 301.1402 | 374.2447 | 300.1091 | 356.3729 | 286.6129 | 543.7219
Option 4 AT | TAS |  | PHES | 0 | 0 | 0 | 0 | 0 | 0 | 0 | 0 | 0 | 149.7379 | 157.2181 | 161.282 | 165.6838 | 171.0195 | 167.2085 | 167.7308 | 176.6078 | 164.9953 | 215.5899 | 206.4649 | 205.9234 | 196.8257 | 211.8727 | 212.6134
Option 4 AT | TAS |  | Solar | 81.906 | 58.0571 | 56.2114 | 60.9932 | 59.0798 | 50.1954 | 50.3451 | 49.3687 | 56.905 | 70.7904 | 54.1493 | 53.6155 | 54.7979 | 53.4358 | 87.6382 | 91.7089 | 91.4105 | 83.5596 | 86.0961 | 89.306 | 81.0402 | 75.4487 | 91.681 | 86.5387
Option 4 AT | TAS |  | Wind | 0 | 0 | 51.508 | 49.9606 | 52.9211 | 56.5329 | 53.6866 | 52.5829 | 53.6516 | 55.4875 | 59.997 | 63.604 | 62.5806 | 63.7784 | 65.9652 | 67.1788 | 65.8444 | 66.2221 | 70.1891 | 66.6713 | 68.3727 | 72.143 | 72.6483 | 72.0692
Option 4 AT | TAS | TAS | 24h | 0 | 0 | 0 | 0 | 0 | 0 | 0 | 0 | 0 | 732.8693 | 691.4385 | 684.5113 | 320.9771 | 333.1306 | 325.3713 | 327.089 | 329.3922 | 322.0746 | 357.9738 | 341.0395 | 339.8855 | 334.9823 | 337.8967 | 336.1406
Option 4 AT | TAS | TAS | 2h | 0 | 95.9953 | 76.9525 | 58.5532 | 71.0182 | 58.7178 | 63.6194 | 49.1422 | 56.2746 | 53.4064 | 46.964 | 45.2183 | 26.3822 | 25.4656 | 32.8589 | 32.7562 | 32.3275 | 30.8693 | 94.175 | 94.2405 | 80.0537 | 94.469 | 110.8282 | 108.304
Option 4 AT | TAS | TAS | 4h | 0 | 115.7823 | 95.4071 | 72.7836 | 79.7948 | 70.2574 | 74.8853 | 63.1153 | 66.4597 | 66.2898 | 64.9842 | 63.7002 | 50.6091 | 51.1426 | 50.0648 | 49.4402 | 50.0392 | 49.7564 | 109.1451 | 104.9371 | 91.4337 | 76.6222 | 70.6918 | 64.6182
Option 4 AT | TAS | TAS | 8h | 0 | 0 | 125.9638 | 104.0484 | 110.5209 | 102.3663 | 106.5335 | 100.8779 | 100.5892 | 103.9464 | 103.0589 | 104.5085 | 91.6881 | 89.8491 | 96.3837 | 94.4524 | 96.9895 | 94.9941 | 136.8289 | 132.2835 | 115.9193 | 117.7937 | 107.9593 | 96.5503
Option 4 AT | TAS | TAS | CCGT | 0 | 0 | 0 | 0 | 0 | 0 | 0 | 0 | 0 | 0 | 0 | 0 | 0 | 0 | 0 | 0 | 0 | 0 | 0 | 0 | 0 | 0 | 0 | 0
Option 4 AT | TAS | TAS | CST | 0 | 0 | 0 | 0 | 0 | 0 | 0 | 0 | 0 | 0 | 0 | 0 | 0 | 0 | 0 | 0 | 0 | 0 | 0 | 0 | 0 | 0 | 0 | 0
Option 4 AT | TAS | TAS | Coordinated CER | 0 | 0 | 0 | 0 | 0 | 0 | 0 | 0 | 0 | 0 | 0 | 0 | 0 | 0 | 0 | 0 | 0 | 0 | 0 | 0 | 0 | 0 | 0 | 0
Option 4 AT | TAS | TAS | Distributed PV | 0 | 0 | 0 | 0 | 0 | 0 | 0 | 0 | 0 | 0 | 0 | 0 | 0 | 0 | 0 | 0 | 0 | 0 | 0 | 0 | 0 | 0 | 0 | 0
Option 4 AT | TAS | TAS | Hydro | 0 | 0 | 0 | 0 | 0 | 0 | 0 | 0 | 0 | 0 | 0 | 0 | 0 | 0 | 0 | 0 | 0 | 0 | 0 | 0 | 0 | 0 | 0 | 0
Option 4 AT | TAS | TAS | OCGT | 0 | 0 | 0 | 0 | 0 | 0 | 0 | 364.312 | 349.4978 | 378.5889 | 362.1442 | 321.1208 | 331.7466 | 488.5318 | 464.7313 | 445.7031 | 450.5931 | 376.5112 | 301.1402 | 374.2447 | 300.1091 | 356.3729 | 286.6129 | 543.7219
Option 4 AT | TAS | TAS | PHES | 0 | 0 | 0 | 0 | 0 | 0 | 0 | 0 | 0 | 149.7379 | 157.2181 | 161.282 | 165.6838 | 171.0195 | 167.2085 | 167.7308 | 176.6078 | 164.9953 | 215.5899 | 206.4649 | 205.9234 | 196.8257 | 211.8727 | 212.6134
Option 4 AT | TAS | TAS | Solar | 81.906 | 58.0571 | 56.2114 | 60.9932 | 59.0798 | 50.1954 | 50.3451 | 49.3687 | 56.905 | 70.7904 | 54.1493 | 53.6155 | 54.7979 | 53.4358 | 87.6382 | 91.7089 | 91.4105 | 83.5596 | 86.0961 | 89.306 | 81.0402 | 75.4487 | 91.681 | 86.5387
Option 4 AT | TAS | TAS | Wind | 0 | 0 | 51.508 | 49.9606 | 52.9211 | 56.5329 | 53.6866 | 52.5829 | 53.6516 | 55.4875 | 59.997 | 63.604 | 62.5806 | 63.7784 | 65.9652 | 67.1788 | 65.8444 | 66.2221 | 70.1891 | 66.6713 | 68.3727 | 72.143 | 72.6483 | 72.0692
Option 4 AT | VIC |  | 1h | 0 | 0 | 0 | 0 | 0 | 0 | 0 | 0 | 0 | 0 | 0 | 0 | 0 | 0 | 0 | 0 | 0 | 0 | 0 | 0 | 0 | 0 | 0 | 0
Option 4 AT | VIC |  | 2h | 0 | 4.9964e-06 | 6.9201e-06 | 6.2243e-06 | 6.0314e-06 | 5.7572e-06 | 5.5867e-06 | 5.6053e-06 | 5.2557e-06 | 5.5104e-06 | 6.8051e-06 | 7.0935e-06 | 9.4387e-06 | 1.0534e-05 | 1.0474e-05 | 1.1083e-05 | 1.1746e-05 | 1.1435e-05 | 1.2514e-05 | 1.4632e-05 | 1.3633e-05 | 8.0221e-06 | 2.7852e-06 | 2.0524e-06
Option 4 AT | VIC |  | 4h | 0 | 214.7462 | 122.9632 | 97.0858 | 90.8427 | 86.384 | 87.1208 | 88.6182 | 83.9037 | 89.7383 | 105.8039 | 110.2839 | 136.6797 | 137.5617 | 133.7401 | 130.6527 | 135.7448 | 128.8981 | 122.5028 | 135.3585 | 125.8536 | 69.6238 | 1.4446e-05 | 1.219e-05
Option 4 AT | VIC |  | 8h | 0 | 0 | 125.9599 | 110.3276 | 104.9403 | 96.2634 | 102.9078 | 90.5116 | 88.1688 | 90.6586 | 97.933 | 98.6305 | 107.2497 | 113.6928 | 116.2943 | 111.2149 | 113.3092 | 111.8578 | 114.2818 | 126.2562 | 102.4941 | 92.8141 | 115.1002 | 111.169
Option 4 AT | VIC |  | Brown Coal | 0 | 0 | 0 | 0 | 0 | 0 | 0 | 0 | 0 | 0 | 0 | 0 | 0 | 0 | 0 | 0 | 0 | 0 | 0 | 0 | 0 | 0 | 0 | 0
Option 4 AT | VIC |  | CCGT | 0 | 0 | 0 | 0 | 0 | 0 | 0 | 0 | 0 | 0 | 0 | 0 | 0 | 0 | 0 | 0 | 0 | 0 | 0 | 0 | 0 | 0 | 0 | 0
Option 4 AT | VIC |  | Coordinated CER | 0 | 0 | 0 | 0 | 0 | 0 | 0 | 0 | 0 | 0 | 0 | 0 | 0 | 0 | 0 | 0 | 0 | 0 | 0 | 0 | 0 | 0 | 0 | 0
Option 4 AT | VIC |  | Distributed PV | 0 | 0 | 0 | 0 | 0 | 0 | 0 | 0 | 0 | 0 | 0 | 0 | 0 | 0 | 0 | 0 | 0 | 0 | 0 | 0 | 0 | 0 | 0 | 0
Option 4 AT | VIC |  | Hydro | 0 | 0 | 0 | 0 | 0 | 0 | 0 | 0 | 0 | 0 | 0 | 0 | 0 | 0 | 0 | 0 | 0 | 0 | 0 | 0 | 0 | 0 | 0 | 0
Option 4 AT | VIC |  | OCGT | 0 | 0 | 0 | 0 | 0 | 0 | 0 | 111.4383 | 118.1983 | 100.5339 | 97.431 | 100.5732 | 350.4062 | 199.7072 | 174.6306 | 262.5282 | 224.696 | 418.7667 | 230.6987 | 259.1929 | 187.4344 | 555.7827 | 218.1758 | 516.3166
Option 4 AT | VIC |  | Offshore Wind | 0 | 0 | 0 | 0 | 0 | 73.4612 | 72.2768 | 69.5607 | 72.6079 | 69.7073 | 70.1039 | 71.9051 | 69.1984 | 74.2308 | 72.0105 | 74.1063 | 71.8543 | 70.2431 | 71.1696 | 68.3338 | 73.6679 | 72.596 | 71.7568 | 68.6619
Option 4 AT | VIC |  | Solar | 24.1841 | 30.0013 | 27.112 | 29.3972 | 28.54 | 30.3618 | 32.8412 | 38.3901 | 35.8966 | 42.7682 | 46.1857 | 47.5484 | 62.4949 | 77.223 | 77.1496 | 77.0877 | 77.2562 | 73.2744 | 76.1283 | 79.0096 | 68.3915 | 66.2585 | 83.0299 | 80.0835
Option 4 AT | VIC |  | Wind | 0 | 0 | 31.7493 | 33.6425 | 34.294 | 35.2905 | 36.4397 | 38.1869 | 40.2084 | 40.5248 | 48.2379 | 47.4669 | 57.8727 | 66.8855 | 64.2835 | 59.9338 | 61.3525 | 57.1506 | 62.1456 | 63.5142 | 67.938 | 67.1611 | 73.0089 | 70.5919
Option 4 AT | VIC | MEL | 2h | 0 | 1.8184e-05 | 2.2629e-05 | 1.7214e-05 | 1.5979e-05 | 1.5423e-05 | 1.4501e-05 | 1.4066e-05 | 1.351e-05 | 1.409e-05 | 1.7108e-05 | 1.8183e-05 | 2.439e-05 | 2.6952e-05 | 2.646e-05 | 3.1355e-05 | 3.2486e-05 | 3.0845e-05 | 3.4917e-05 | 3.8877e-05 | 4.4699e-05 | 2.2281e-05 | 7.2891e-06 | 5.5666e-06
Option 4 AT | VIC | MEL | 4h | 0 | 251.6893 | 176.3886 | 140.6258 | 131.6999 | 126.4191 | 127.9061 | 130.1868 | 123.7403 | 132.0332 | 152.6507 | 159.7435 | 187.5088 | 185.7767 | 180.2953 | 177.2347 | 186.7223 | 174.1169 | 164.2144 | 180.8676 | 175.0633 | 137.8192 | 44.46 | 40.9499
Option 4 AT | VIC | MEL | 8h | 0 | 0 | 136.2671 | 112.0448 | 105.1206 | 94.8126 | 103.3496 | 86.111 | 84.5153 | 87.0442 | 95.5254 | 97.4763 | 97.2847 | 99.3216 | 97.1543 | 95.9506 | 98.4496 | 92.1761 | 89.9914 | 97.1348 | 92.4869 | 75.7641 | 88.3602 | 83.949
Option 4 AT | VIC | MEL | CCGT | 0 | 0 | 0 | 0 | 0 | 0 | 0 | 0 | 0 | 0 | 0 | 0 | 0 | 0 | 0 | 0 | 0 | 0 | 0 | 0 | 0 | 0 | 0 | 0
Option 4 AT | VIC | MEL | Coordinated CER | 0 | 0 | 0 | 0 | 0 | 0 | 0 | 0 | 0 | 0 | 0 | 0 | 0 | 0 | 0 | 0 | 0 | 0 | 0 | 0 | 0 | 0 | 0 | 0
Option 4 AT | VIC | MEL | Distributed PV | 0 | 0 | 0 | 0 | 0 | 0 | 0 | 0 | 0 | 0 | 0 | 0 | 0 | 0 | 0 | 0 | 0 | 0 | 0 | 0 | 0 | 0 | 0 | 0
Option 4 AT | VIC | MEL | OCGT | 0 | 0 | 0 | 0 | 0 | 0 | 0 | 166.2545 | 171.3202 | 127.935 | 138.2081 | 134.8469 | 445.8811 | 254.8763 | 234.6588 | 410.1398 | 304.8632 | 530.4747 | 387.91 | 445.0362 | 301.0993 | 556.8115 | 261.7275 | 685.9479
Option 4 AT | VIC | MEL | Solar | 89.4762 | 82.6145 | 76.3961 | 82.5548 | 78.2079 | 80.5558 | 79.2649 | 72.1235 | 71.5394 | 76.0489 | 78.8162 | 77.4205 | 77.2613 | 71.9803 | 70.256 | 78.2282 | 90.1847 | 83.4592 | 76.7074 | 82.3922 | 78.016 | 76.3118 | 76.3661 | 72.1872
Option 4 AT | VIC | SEV | 2h | 0 | 0 | 0 | 0 | 0 | 0 | 0 | 0 | 0 | 0 | 0 | 0 | 0 | 0 | 0 | 0 | 0 | 0 | 0 | 0 | 0 | 0 | 0 | 0
Option 4 AT | VIC | SEV | 4h | 0 | 0 | 0 | 0 | 0 | 0 | 0 | 0 | 0 | 0 | 0 | 0 | 0 | 0 | 0 | 0 | 0 | 0 | 0 | 0 | 0 | 0 | 0 | 0
Option 4 AT | VIC | SEV | 8h | 0 | 0 | 141.7611 | 112.257 | 105.3315 | 94.2489 | 102.7505 | 91.6437 | 90.093 | 92.659 | 99.5059 | 100.7576 | 81.2345 | 85.4804 | 84.97 | 83.2393 | 84.7259 | 81.7923 | 111.0691 | 115.4715 | 107.0164 | 96.2364 | 102.7001 | 100.2602
Option 4 AT | VIC | SEV | Brown Coal | 0 | 0 | 0 | 0 | 0 | 0 | 0 | 0 | 0 | 0 | 0 | 0 | 0 | 0 | 0 | 0 | 0 | 0 | 0 | 0 | 0 | 0 | 0 | 0
Option 4 AT | VIC | SEV | Coordinated CER | 0 | 0 | 0 | 0 | 0 | 0 | 0 | 0 | 0 | 0 | 0 | 0 | 0 | 0 | 0 | 0 | 0 | 0 | 0 | 0 | 0 | 0 | 0 | 0
Option 4 AT | VIC | SEV | Distributed PV | 0 | 0 | 0 | 0 | 0 | 0 | 0 | 0 | 0 | 0 | 0 | 0 | 0 | 0 | 0 | 0 | 0 | 0 | 0 | 0 | 0 | 0 | 0 | 0
Option 4 AT | VIC | SEV | OCGT | 0 | 0 | 0 | 0 | 0 | 0 | 0 | 0 | 0 | 0 | 0 | 0 | 0 | 0 | 0 | 0 | 0 | 0 | 0 | 0 | 0 | 0 | 0 | 0
Option 4 AT | VIC | SEV | Offshore Wind | 0 | 0 | 0 | 0 | 0 | 73.1897 | 71.3107 | 68.7412 | 72.495 | 69.7273 | 69.6307 | 73.2124 | 69.1963 | 73.4102 | 71.1344 | 74.0048 | 71.6686 | 70.8086 | 71.5539 | 68.1469 | 73.4855 | 72.2113 | 71.6599 | 68.1728
Option 4 AT | VIC | SEV | Solar | 90.354 | 74.176 | 65.2396 | 69.2933 | 68.0155 | 72.4956 | 69.2611 | 65.0381 | 64.3625 | 70.2589 | 80.6036 | 80.616 | 90.4814 | 97.2719 | 93.6652 | 87.871 | 86.7485 | 82.9899 | 86.5535 | 85.6591 | 82.2678 | 80.0513 | 87.3242 | 79.4222
Option 4 AT | VIC | SEV | Wind | 0 | 0 | 54.98 | 47.4367 | 54.3656 | 55.1714 | 52.9227 | 52.2855 | 53.7722 | 48.6099 | 54.339 | 52.6759 | 58.2926 | 65.314 | 144.7808 | 128.166 | 119.7794 | 121.4725 | 131.267 | 106.189 | 122.296 | 124.0924 | 123.3836 | 121.0068
Option 4 AT | VIC | WNV | 1h | 0 | 0 | 0 | 0 | 0 | 0 | 0 | 0 | 0 | 0 | 0 | 0 | 0 | 0 | 0 | 0 | 0 | 0 | 0 | 0 | 0 | 0 | 0 | 0
Option 4 AT | VIC | WNV | 2h | 0 | 0 | 0 | 0 | 0 | 0 | 0 | 0 | 0 | 0 | 0 | 0 | 0 | 0 | 0 | 0 | 0 | 0 | 0 | 0 | 0 | 0 | 0 | 0
Option 4 AT | VIC | WNV | 4h | 0 | 0 | 0 | 0 | 0 | 0 | 0 | 0 | 0 | 0 | 0 | 0 | 0 | 0 | 0 | 0 | 0 | 0 | 0 | 0 | 0 | 0 | 0 | 0
Option 4 AT | VIC | WNV | 8h | 0 | 0 | 114.5113 | 108.5325 | 104.6688 | 98.0235 | 102.7671 | 93.1589 | 89.8854 | 92.3071 | 98.8838 | 98.465 | 116.5687 | 118.9564 | 121.815 | 115.4396 | 117.3851 | 117.636 | 121.8477 | 135.6089 | 105.041 | 99.3862 | 123.5887 | 119.9998
Option 4 AT | VIC | WNV | Coordinated CER | 0 | 0 | 0 | 0 | 0 | 0 | 0 | 0 | 0 | 0 | 0 | 0 | 0 | 0 | 0 | 0 | 0 | 0 | 0 | 0 | 0 | 0 | 0 | 0
Option 4 AT | VIC | WNV | Distributed PV | 0 | 0 | 0 | 0 | 0 | 0 | 0 | 0 | 0 | 0 | 0 | 0 | 0 | 0 | 0 | 0 | 0 | 0 | 0 | 0 | 0 | 0 | 0 | 0
Option 4 AT | VIC | WNV | Hydro | 0 | 0 | 0 | 0 | 0 | 0 | 0 | 0 | 0 | 0 | 0 | 0 | 0 | 0 | 0 | 0 | 0 | 0 | 0 | 0 | 0 | 0 | 0 | 0
Option 4 AT | VIC | WNV | OCGT | 0 | 0 | 0 | 0 | 0 | 0 | 0 | 107.8899 | 117.0228 | 102.727 | 93.1326 | 113.5841 | 363.3037 | 179.6713 | 176.6143 | 167.6238 | 173.8532 | 285.7766 | 128.033 | 143.655 | 102.9904 | 897.0514 | 219.8134 | 347.7501
Option 4 AT | VIC | WNV | Offshore Wind | 0 | 0 | 0 | 0 | 0 | 79.7133 | 75.8461 | 73.5816 | 73.2576 | 69.5609 | 71.9784 | 67.3402 | 69.2077 | 78.7892 | 76.9137 | 74.6364 | 72.8308 | 67.455 | 69.2448 | 69.3177 | 74.6264 | 74.6546 | 72.2628 | 71.3099
Option 4 AT | VIC | WNV | Solar | 9.9524e-06 | 5.806 | 5.2942 | 5.7947 | 5.6138 | 5.9893 | 12.2019 | 26.9758 | 24.6674 | 32.8558 | 35.0327 | 36.4693 | 56.9028 | 75.454 | 75.9492 | 76.0684 | 76.0389 | 72.1097 | 75.1557 | 78.2686 | 66.992 | 64.863 | 82.8588 | 80.3716
Option 4 AT | VIC | WNV | Wind | 0 | 0 | 31.1933 | 33.3068 | 33.8607 | 34.8552 | 36.0505 | 37.9017 | 39.9586 | 40.3584 | 48.1371 | 47.3795 | 57.8656 | 66.9128 | 63.6843 | 59.3987 | 60.8502 | 56.6431 | 61.6413 | 63.1596 | 67.528 | 66.7459 | 72.6704 | 70.258
Option 5 AT | NEM |  | 12h | 0 | 0 | 0 | 0 | 0 | 0 | 0 | 0 | 0 | 0 | 0 | 0 | 0 | 0 | 0 | 0 | 0 | 0 | 0 | 0 | 0 | 0 | 0 | 0
Option 5 AT | NEM |  | 1h | 4.3589e-05 | 1.5213e-05 | 1.7913e-05 | 2.0867e-05 | 2.4475e-05 | 2.7097e-05 | 3.2732e-05 | 3.7369e-05 | 3.0655e-05 | 2.8646e-05 | 3.3769e-05 | 3.5572e-05 | 4.2173e-05 | 4.9353e-05 | 5.5301e-05 | 5.5426e-05 | 5.8977e-05 | 7.1511e-05 | 7.5543e-05 | 8.0699e-05 | 5.2811e-05 | 3.5308e-05 | 2.6283e-05 | 1.4103e-05
Option 5 AT | NEM |  | 24h | 0 | 0 | 0 | 0 | 0 | 0 | 0 | 0 | 0 | 1997.9619 | 1683.6213 | 1271.334 | 317.0935 | 324.1398 | 321.6137 | 322.6768 | 309.6449 | 291.3648 | 340.1354 | 331.0337 | 335.123 | 324.348 | 329.068 | 326.235
Option 5 AT | NEM |  | 2h | 7.4308e-06 | 38.3718 | 32.4523 | 29.0817 | 26.7688 | 25.7626 | 26.3809 | 28.0766 | 25.8157 | 26.0236 | 31.6944 | 32.2777 | 40.5722 | 43.9487 | 44.7477 | 45.7678 | 47.1227 | 64.372 | 68.5062 | 78.7916 | 72.7726 | 28.0953 | 51.2603 | 53.4879
Option 5 AT | NEM |  | 4h | 1.7747e-05 | 90.1527 | 69.3371 | 59.442 | 56.2216 | 53.643 | 55.7227 | 57.1108 | 53.3041 | 55.082 | 63.9721 | 64.2295 | 75.2378 | 75.3751 | 73.2225 | 72.6424 | 76.3515 | 75.928 | 74.7069 | 83.5012 | 86.6416 | 36.178 | 34.415 | 38.1364
Option 5 AT | NEM |  | 8h | 2.4523e-05 | 21.8449 | 81.9075 | 80.1591 | 79.8362 | 80.5043 | 87.2934 | 91.6259 | 82.5639 | 81.8703 | 93.8952 | 94.4852 | 111.2098 | 109.33 | 108.2214 | 106.508 | 113.303 | 110.5889 | 112.3244 | 115.95 | 103.0152 | 95.694 | 107.3217 | 99.0035
Option 5 AT | NEM |  | Biomass | 0 | 0 | 0 | 0 | 0 | 0 | 0 | 0 | 0 | 0 | 0 | 0 | 0 | 0 | 0 | 0 | 0 | 0 | 0 | 0 | 0 | 0 | 0 | 0
Option 5 AT | NEM |  | Black Coal | 0 | 0 | 0 | 0 | 0 | 0 | 0 | 0 | 0 | 0 | 0 | 0 | 0 | 0 | 0 | 0 | 0 | 0 | 0 | 0 | 0 | 0 | 0 | 0
Option 5 AT | NEM |  | Brown Coal | 0 | 0 | 0 | 0 | 0 | 0 | 0 | 0 | 0 | 0 | 0 | 0 | 0 | 0 | 0 | 0 | 0 | 0 | 0 | 0 | 0 | 0 | 0 | 0
Option 5 AT | NEM |  | CCGT | 0 | 0 | 0 | 0 | 0 | 0 | 0 | 0 | 0 | 0 | 0 | 0 | 0 | 0 | 0 | 0 | 0 | 0 | 0 | 0 | 0 | 0 | 0 | 0
Option 5 AT | NEM |  | CST | 0 | 0 | 0 | 0 | 0 | 553.237 | 431.0266 | 404.4834 | 404.3481 | 456.8295 | 551.5597 | 833.584 | 701.4299 | 701.2636 | 762.0962 | 838.2237 | 1119.4786 | 904.0047 | 755.4971 | 685.3012 | 794.998 | 717.221 | 776.1353 | 721.5188
Option 5 AT | NEM |  | Coordinated CER | 0 | 0 | 0 | 0 | 0 | 0 | 0 | 0 | 0 | 0 | 0 | 0 | 0 | 0 | 0 | 0 | 0 | 0 | 0 | 0 | 0 | 0 | 0 | 0
Option 5 AT | NEM |  | DSP | 0 | 0 | 0 | 0 | 0 | 0 | 0 | 0 | 0 | 0 | 0 | 0 | 0 | 0 | 0 | 0 | 0 | 0 | 0 | 0 | 0 | 0 | 0 | 0
Option 5 AT | NEM |  | Distributed PV | 0 | 0 | 0 | 0 | 0 | 0 | 0 | 0 | 0 | 0 | 0 | 0 | 0 | 0 | 0 | 0 | 0 | 0 | 0 | 0 | 0 | 0 | 0 | 0
Option 5 AT | NEM |  | H2 Reciprocating Engine | 0 | 0 | 0 | 0 | 0 | 0 | 0 | 0 | 0 | 0 | 0 | 0 | 0 | 0 | 0 | 0 | 0 | 0 | 0 | 0 | 0 | 0 | 0 | 0
Option 5 AT | NEM |  | Hydro | 0 | 0 | 0 | 0 | 0 | 0 | 0 | 0 | 0 | 0 | 0 | 0 | 0 | 0 | 0 | 0 | 0 | 0 | 0 | 0 | 0 | 0 | 0 | 0
Option 5 AT | NEM |  | Liquid Fuel | 0 | 0 | 0 | 0 | 0 | 0 | 0 | 0 | 0 | 0 | 0 | 0 | 0 | 0 | 0 | 0 | 0 | 0 | 0 | 0 | 0 | 0 | 0 | 0
Option 5 AT | NEM |  | OCGT | 0 | 0 | 0 | 0 | 34.1038 | 43.9479 | 44.8969 | 105.3477 | 98.2855 | 90.0353 | 86.1663 | 93.3623 | 402.906 | 256.929 | 235.3604 | 243.3737 | 280.7825 | 441.6832 | 290.9918 | 246.9833 | 177.6058 | 329.148 | 191.4474 | 266.7646
Option 5 AT | NEM |  | Offshore Wind | 0 | 0 | 0 | 0 | 0 | 73.3992 | 72.2193 | 69.615 | 72.6138 | 69.7016 | 69.9111 | 71.5383 | 69.9464 | 76.0798 | 72.1702 | 74.4643 | 71.3709 | 72.8932 | 71.7538 | 70.917 | 74.3621 | 73.3641 | 72.3385 | 70.7166
Option 5 AT | NEM |  | PHES | 0 | 0 | 0 | 0 | 0 | 0 | 0 | 0 | 0 | 3.522e-07 | 3.7492e-07 | 3.4102e-07 | 5.2434e-06 | 6.3061e-06 | 7.0577e-06 | 8.612e-06 | 7.1178e-06 | 8.2598e-06 | 1.0012e-05 | 1.0574e-05 | 9.0587e-06 | 7.8354e-06 | 8.8651e-06 | 8.6042e-06
Option 5 AT | NEM |  | Solar | 25.4057 | 30.0755 | 29.3753 | 34.2317 | 37.1509 | 37.39 | 42.7779 | 44.6698 | 42.591 | 48.8059 | 53.9958 | 53.7467 | 63.1452 | 67.6255 | 71.1904 | 70.2939 | 71.0612 | 67.2006 | 68.1148 | 70.348 | 65.7061 | 62.5572 | 71.9212 | 70.6573
Option 5 AT | NEM |  | Wind | 0 | 0 | 45.8324 | 48.1932 | 48.8348 | 50.8723 | 56.8374 | 56.9596 | 56.3168 | 58.512 | 64.5086 | 63.3722 | 72.8501 | 78.5973 | 76.1659 | 73.5652 | 74.6496 | 75.8036 | 76.0878 | 76.8893 | 77.709 | 77.8466 | 84.225 | 80.7242
Option 5 AT | NSW |  | 12h | 0 | 0 | 0 | 0 | 0 | 0 | 0 | 0 | 0 | 0 | 0 | 0 | 0 | 0 | 0 | 0 | 0 | 0 | 0 | 0 | 0 | 0 | 0 | 0
Option 5 AT | NSW |  | 1h | 6.676e-05 | 3.6355e-05 | 4.9997e-05 | 6.1847e-05 | 7.4109e-05 | 8.0466e-05 | 9.5718e-05 | 0.00011001 | 9.3244e-05 | 9.5166e-05 | 0.00011463 | 0.00012866 | 0.00015479 | 0.00015213 | 0.00017101 | 0.00019248 | 0.00016145 | 0.00021125 | 0.00021419 | 0.00022949 | 0.00013772 | 9.3887e-05 | 7.2004e-05 | 3.6959e-05
Option 5 AT | NSW |  | 2h | 9.7583e-05 | 0.00021179 | 0.00020069 | 0.00021999 | 0.00016465 | 0.00023156 | 0.0002588 | 0.00030747 | 0.00027986 | 0.00028874 | 0.00032905 | 0.00034915 | 0.00039073 | 8.2547 | 9.0878 | 9.1592 | 13.3887 | 13.5298 | 13.5229 | 14.2042 | 12.5547 | 12.4045 | 62.5766 | 61.0087
Option 5 AT | NSW |  | 4h | 2.3083e-05 | 59.2826 | 52.3819 | 47.4906 | 44.7053 | 41.7482 | 44.4159 | 44.5429 | 41.696 | 42.7025 | 47.7066 | 47.3984 | 52.4225 | 50.7017 | 49.328 | 49.6007 | 53.7179 | 53.0357 | 52.9659 | 67.503 | 75.1174 | 6.4445e-06 | 1.3593e-05 | 2.5678e-05
Option 5 AT | NSW |  | 8h | 2.4523e-05 | 21.8449 | 57.5675 | 64.1339 | 63.4755 | 67.7634 | 79.6908 | 83.2821 | 73.8599 | 76.4545 | 90.6723 | 91.0506 | 105.0798 | 101.6821 | 107.091 | 101.7012 | 111.3341 | 105.6569 | 108.9971 | 109.0729 | 97.8095 | 91.7749 | 107.816 | 94.954
Option 5 AT | NSW |  | Black Coal | 0 | 0 | 0 | 0 | 0 | 0 | 0 | 0 | 0 | 0 | 0 | 0 | 0 | 0 | 0 | 0 | 0 | 0 | 0 | 0 | 0 | 0 | 0 | 0
Option 5 AT | NSW |  | CCGT | 0 | 0 | 0 | 0 | 0 | 0 | 0 | 0 | 0 | 0 | 0 | 0 | 0 | 0 | 0 | 0 | 0 | 0 | 0 | 0 | 0 | 0 | 0 | 0
Option 5 AT | NSW |  | CST | 0 | 0 | 0 | 0 | 0 | 462.4461 | 391.1842 | 374.4841 | 365.8143 | 401.9569 | 511.1144 | 771.6579 | 596.519 | 598.6987 | 644.4105 | 715.4673 | 945.5084 | 761.5757 | 637.7216 | 578.9572 | 678.1688 | 607.1452 | 655.1983 | 606.2495
Option 5 AT | NSW |  | Coordinated CER | 0 | 0 | 0 | 0 | 0 | 0 | 0 | 0 | 0 | 0 | 0 | 0 | 0 | 0 | 0 | 0 | 0 | 0 | 0 | 0 | 0 | 0 | 0 | 0
Option 5 AT | NSW |  | DSP | 0 | 0 | 0 | 0 | 0 | 0 | 0 | 0 | 0 | 0 | 0 | 0 | 0 | 0 | 0 | 0 | 0 | 0 | 0 | 0 | 0 | 0 | 0 | 0
Option 5 AT | NSW |  | Distributed PV | 0 | 0 | 0 | 0 | 0 | 0 | 0 | 0 | 0 | 0 | 0 | 0 | 0 | 0 | 0 | 0 | 0 | 0 | 0 | 0 | 0 | 0 | 0 | 0
Option 5 AT | NSW |  | Hydro | 0 | 0 | 0 | 0 | 0 | 0 | 0 | 0 | 0 | 0 | 0 | 0 | 0 | 0 | 0 | 0 | 0 | 0 | 0 | 0 | 0 | 0 | 0 | 0
Option 5 AT | NSW |  | OCGT | 0 | 0 | 0 | 0 | 27.1046 | 32.0492 | 42.49 | 81.8826 | 73.3459 | 65.724 | 61.7209 | 71.3734 | 430.1818 | 276.1836 | 248.4226 | 217.7322 | 329.6584 | 457.2908 | 254.5124 | 180.3833 | 152.4759 | 255.8929 | 174.4277 | 268.3668
Option 5 AT | NSW |  | Offshore Wind | 0 | 0 | 0 | 0 | 0 | 0 | 0 | 0 | 0 | 0 | 0 | 0 | 72.4316 | 82.4628 | 73.1305 | 75.7161 | 70.3803 | 80.0873 | 73.1003 | 76.8508 | 75.9029 | 74.9282 | 73.3051 | 74.076
Option 5 AT | NSW |  | PHES | 0 | 0 | 0 | 0 | 0 | 0 | 0 | 0 | 0 | 2.2215e-07 | 2.7933e-07 | 2.4151e-07 | 2.8471e-06 | 3.3602e-06 | 3.7002e-06 | 3.476e-06 | 2.8749e-06 | 3.7312e-06 | 4.6226e-06 | 4.7701e-06 | 4.066e-06 | 3.5175e-06 | 4.2441e-06 | 4.5362e-06
Option 5 AT | NSW |  | Solar | 24.1493 | 30.4818 | 31.4571 | 38.4545 | 39.9767 | 41.5554 | 46.0696 | 46.747 | 44.9472 | 51.717 | 58.2784 | 57.3793 | 65.5649 | 68.5213 | 77.8863 | 73.4083 | 74.5584 | 69.5904 | 69.8662 | 73.1551 | 67.394 | 65.4103 | 77.158 | 75.7131
Option 5 AT | NSW |  | Wind | 0 | 0 | 61.324 | 67.3994 | 61.1794 | 61.5809 | 70.1736 | 68.1618 | 68.3441 | 69.6505 | 73.291 | 70.5871 | 76.1929 | 86.6514 | 82.6799 | 79.6658 | 78.3944 | 84.2832 | 82.1725 | 85.5999 | 83.4791 | 83.8936 | 95.7143 | 87.8571
Option 5 AT | NSW | CNSW | 12h | 0 | 0 | 0 | 0 | 0 | 0 | 0 | 0 | 0 | 0 | 0 | 0 | 0 | 0 | 0 | 0 | 0 | 0 | 0 | 0 | 0 | 0 | 0 | 0
Option 5 AT | NSW | CNSW | 2h | 0 | 0.0002793 | 0.00027809 | 0.00026621 | 0.00029736 | 0.00035065 | 0.00038328 | 0.00042156 | 0.00036037 | 0.00038477 | 0.00043401 | 0.00048753 | 0.00060597 | 38.8935 | 42.279 | 38.9811 | 56.5838 | 53.7962 | 55.2536 | 59.1004 | 50.3676 | 55.1834 | 61.9926 | 55.6801
Option 5 AT | NSW | CNSW | 4h | 0 | 0 | 0 | 0 | 0 | 0 | 0 | 0 | 0 | 0 | 0 | 0 | 0 | 0 | 0 | 0 | 0 | 0 | 0 | 0 | 0 | 0 | 0 | 0
Option 5 AT | NSW | CNSW | 8h | 0 | 0 | 96.8725 | 87.1695 | 85.886 | 88.4314 | 91.6072 | 92.0598 | 79.9699 | 82.345 | 98.3184 | 97.565 | 111.2403 | 106.8994 | 112.1147 | 103.5911 | 115.3538 | 107.4187 | 111.1873 | 110.1757 | 96.1611 | 89.8029 | 107.0049 | 94.6807
Option 5 AT | NSW | CNSW | Black Coal | 0 | 0 | 0 | 0 | 0 | 0 | 0 | 0 | 0 | 0 | 0 | 0 | 0 | 0 | 0 | 0 | 0 | 0 | 0 | 0 | 0 | 0 | 0 | 0
Option 5 AT | NSW | CNSW | CST | 0 | 0 | 0 | 0 | 0 | 385.8142 | 352.213 | 317.5885 | 313.8717 | 348.2018 | 398.8178 | 502.1731 | 423.3611 | 439.6058 | 478.1214 | 491.7368 | 654.9093 | 552.9692 | 440.1401 | 410.0448 | 476.4825 | 446.8518 | 496.9242 | 432.3514
Option 5 AT | NSW | CNSW | Coordinated CER | 0 | 0 | 0 | 0 | 0 | 0 | 0 | 0 | 0 | 0 | 0 | 0 | 0 | 0 | 0 | 0 | 0 | 0 | 0 | 0 | 0 | 0 | 0 | 0
Option 5 AT | NSW | CNSW | Distributed PV | 0 | 0 | 0 | 0 | 0 | 0 | 0 | 0 | 0 | 0 | 0 | 0 | 0 | 0 | 0 | 0 | 0 | 0 | 0 | 0 | 0 | 0 | 0 | 0
Option 5 AT | NSW | CNSW | OCGT | 0 | 0 | 0 | 0 | 0 | 0 | 0 | 0 | 0 | 0 | 0 | 0 | 0 | 0 | 0 | 0 | 0 | 0 | 0 | 0 | 0 | 0 | 0 | 0
Option 5 AT | NSW | CNSW | PHES | 0 | 0 | 0 | 0 | 0 | 0 | 0 | 0 | 0 | 1.4156e-06 | 1.5226e-06 | 1.5675e-06 | 1.724e-05 | 2.0996e-05 | 2.2636e-05 | 2.2841e-05 | 2.0997e-05 | 2.6595e-05 | 3.1825e-05 | 3.191e-05 | 3.0164e-05 | 2.8162e-05 | 2.9731e-05 | 3.1704e-05
Option 5 AT | NSW | CNSW | Solar | 20.3111 | 26.8094 | 32.473 | 41.5548 | 42.2336 | 41.3822 | 44.6381 | 45.1914 | 44.6106 | 50.9271 | 56.8579 | 56.8903 | 59.7889 | 62.1604 | 73.7623 | 68.1396 | 69.998 | 64.5918 | 64.4241 | 67.2444 | 62.1116 | 60.228 | 69.4231 | 66.9472
Option 5 AT | NSW | CNSW | Wind | 0 | 0 | 80.0219 | 80.8768 | 69.1086 | 71.6064 | 74.8544 | 72.5688 | 74.3804 | 74.1287 | 76.5838 | 74.2844 | 78.088 | 87.6574 | 84.7389 | 79.7495 | 77.1943 | 83.2648 | 80.1004 | 82.9117 | 79.9433 | 81.401 | 92.7827 | 84.0002
Option 5 AT | NSW | NNSW | 1h | 0 | 0 | 0 | 0 | 0 | 0 | 0 | 0 | 0 | 0 | 0 | 0 | 0 | 0 | 0 | 0 | 0 | 0 | 0 | 0 | 0 | 0 | 0 | 0
Option 5 AT | NSW | NNSW | 2h | 0 | 6.997e-05 | 6.4975e-05 | 6.0666e-05 | 7.5692e-05 | 8.589e-05 | 0.00010878 | 0.00012093 | 0.00010008 | 0.00010289 | 0.00012051 | 0.00013928 | 0.00017403 | 0.00017702 | 0.00019006 | 0.00021497 | 0.00018759 | 0.0002063 | 0.00021093 | 0.00022092 | 0.00018746 | 9.0209e-05 | 7.7095e-05 | 6.3652e-05
Option 5 AT | NSW | NNSW | 8h | 0 | 0 | 36.0846 | 33.6317 | 35.8915 | 37.0586 | 44.817 | 48.2416 | 46.968 | 48.7155 | 57.6881 | 61.9622 | 78.2799 | 69.0012 | 87.4902 | 95.0301 | 89.7604 | 96.3296 | 99.7466 | 106.0798 | 125.5765 | 115.9796 | 115.2026 | 102.5734
Option 5 AT | NSW | NNSW | CST | 0 | 0 | 0 | 0 | 0 | 461.245 | 369.7826 | 339.6543 | 360.213 | 384.0555 | 491.1208 | 578.6015 | 509.9091 | 504.7704 | 545.0657 | 623.3402 | 807.7715 | 645.1454 | 586.8693 | 506.4109 | 652.0082 | 524.4638 | 597.8709 | 511.6291
Option 5 AT | NSW | NNSW | Coordinated CER | 0 | 0 | 0 | 0 | 0 | 0 | 0 | 0 | 0 | 0 | 0 | 0 | 0 | 0 | 0 | 0 | 0 | 0 | 0 | 0 | 0 | 0 | 0 | 0
Option 5 AT | NSW | NNSW | Distributed PV | 0 | 0 | 0 | 0 | 0 | 0 | 0 | 0 | 0 | 0 | 0 | 0 | 0 | 0 | 0 | 0 | 0 | 0 | 0 | 0 | 0 | 0 | 0 | 0
Option 5 AT | NSW | NNSW | PHES | 0 | 0 | 0 | 0 | 0 | 0 | 0 | 0 | 0 | 0 | 2777.3675 | 1070.2378 | 318.9425 | 324.6791 | 329.7874 | 334.6238 | 325.4659 | 333.8662 | 347.7717 | 356.293 | 354.8957 | 328.1439 | 327.5436 | 325.3005
Option 5 AT | NSW | NNSW | Solar | 7.3714e-06 | 8.1857 | 6.5068 | 8.0691 | 9.3285 | 9.71 | 14.8013 | 25.9895 | 29.9386 | 38.4268 | 41.559 | 41.7799 | 66.1807 | 65.2967 | 64.0224 | 65.0306 | 61.9522 | 61.6351 | 62.4303 | 65.8954 | 61.0418 | 56.6753 | 70.916 | 65.4183
Option 5 AT | NSW | NNSW | Wind | 0 | 0 | 21.9102 | 23.5784 | 18.8137 | 17.6254 | 90.6237 | 88.9743 | 81.768 | 90.388 | 89.7591 | 89.4663 | 109.8787 | 120.2707 | 110.2631 | 107.3042 | 109.5154 | 113.3102 | 112.4075 | 119.002 | 111.2506 | 108.4812 | 120.5066 | 114.9643
Option 5 AT | NSW | SNSW | 1h | 0 | 0 | 0 | 0 | 0 | 0 | 0 | 0 | 0 | 0 | 0 | 0 | 0 | 0 | 0 | 0 | 0 | 0 | 0 | 0 | 0 | 0 | 0 | 0
Option 5 AT | NSW | SNSW | 2h | 0 | 0.00011015 | 9.3373e-05 | 9.9292e-05 | 0.00011828 | 0.0001335 | 0.00014242 | 0.00015757 | 0.00013577 | 0.00014817 | 0.00018064 | 0.00018804 | 0.00021736 | 0.00033971 | 0.00045754 | 0.00042756 | 0.0004513 | 0.0010878 | 0.0011443 | 0.0012222 | 0.0010026 | 0.00078035 | 122.3146 | 138.3805
Option 5 AT | NSW | SNSW | 4h | 0 | 0 | 0 | 0 | 0 | 0 | 0 | 0 | 0 | 0 | 0 | 0 | 0 | 0 | 0 | 0 | 0 | 0 | 0 | 0 | 0 | 0 | 0 | 0
Option 5 AT | NSW | SNSW | 8h | 0 | 0 | 7.5957e-05 | 6.221e-05 | 6.0676e-05 | 7.1875e-05 | 9.6599e-05 | 9.6029e-05 | 8.2913e-05 | 8.5144e-05 | 0.00011256 | 0.00012023 | 0.0001524 | 0.00018113 | 0.0001865 | 0.0001913 | 0.00019722 | 0.00022036 | 0.00024186 | 0.00024026 | 0.00027738 | 0.0011061 | 0.00029415 | 0.00039601
Option 5 AT | NSW | SNSW | CST | 0 | 0 | 0 | 0 | 0 | 607.6985 | 485.5467 | 554.172 | 465.2105 | 524.8379 | 823.0328 | 0 | 1810.8227 | 1627.6061 | 1657.6392 | 2395.5009 | 3289.6634 | 2141.2324 | 1713.3562 | 1631.8726 | 1496.6132 | 1508.5932 | 1266.6837 | 1887.8237
Option 5 AT | NSW | SNSW | Coordinated CER | 0 | 0 | 0 | 0 | 0 | 0 | 0 | 0 | 0 | 0 | 0 | 0 | 0 | 0 | 0 | 0 | 0 | 0 | 0 | 0 | 0 | 0 | 0 | 0
Option 5 AT | NSW | SNSW | Distributed PV | 0 | 0 | 0 | 0 | 0 | 0 | 0 | 0 | 0 | 0 | 0 | 0 | 0 | 0 | 0 | 0 | 0 | 0 | 0 | 0 | 0 | 0 | 0 | 0
Option 5 AT | NSW | SNSW | Hydro | 0 | 0 | 0 | 0 | 0 | 0 | 0 | 0 | 0 | 0 | 0 | 0 | 0 | 0 | 0 | 0 | 0 | 0 | 0 | 0 | 0 | 0 | 0 | 0
Option 5 AT | NSW | SNSW | OCGT | 0 | 0 | 0 | 0 | 0 | 0 | 0 | 0 | 0 | 0 | 0 | 0 | 0 | 0 | 0 | 0 | 0 | 0 | 0 | 0 | 0 | 0 | 0 | 0
Option 5 AT | NSW | SNSW | PHES | 0 | 0 | 0 | 0 | 0 | 0 | 0 | 0 | 0 | 0 | 0 | 0 | 0 | 0 | 0 | 0 | 0 | 0 | 0 | 0 | 0 | 0 | 0 | 0
Option 5 AT | NSW | SNSW | Solar | 19.3175 | 29.8683 | 28.6996 | 31.8205 | 34.3837 | 42.0009 | 52.9328 | 54.5868 | 46.3145 | 56.3847 | 69.0291 | 61.1544 | 103.3166 | 110.1059 | 111.9133 | 109.9853 | 106.0736 | 101.1156 | 107.5223 | 115.2932 | 100.3001 | 101.3947 | 124.0575 | 145.9089
Option 5 AT | NSW | SNSW | Wind | 0 | 0 | 45.0065 | 43.7433 | 44.5498 | 42.6382 | 44.9684 | 42.0297 | 41.9036 | 42.5785 | 47.0588 | 43.3533 | 46.8385 | 57.0014 | 53.7596 | 52.4296 | 51.8922 | 57.1932 | 57.5355 | 61.5038 | 64.6993 | 64.649 | 77.4331 | 71.1307
Option 5 AT | NSW | SNW | 1h | 107.9479 | 101.6454 | 104.468 | 77.7641 | 79.9525 | 70.904 | 164.8855 | 135.1461 | 134.2216 | 131.2858 | 118.7825 | 104.618 | 48.6976 | 49.6383 | 49.9067 | 48.8055 | 49.3634 | 50.168 | 105.2159 | 102.9331 | 71.3027 | 62.6332 | 50.1425 | 39.4361
Option 5 AT | NSW | SNW | 2h | 0.00029702 | 0.00047157 | 0.00047166 | 0.00045637 | 0.00017045 | 0.00027828 | 0.0003036 | 0.00036758 | 0.00035545 | 0.00035822 | 0.00039965 | 0.0004093 | 0.00042723 | 0.00040871 | 0.00041949 | 0.00043607 | 0.00048474 | 0.00050218 | 0.00048728 | 0.0005061 | 0.00044225 | 0.00032908 | 0.00036528 | 0.00024725
Option 5 AT | NSW | SNW | 4h | 0.00010405 | 93.6249 | 79.0503 | 73.346 | 69.0588 | 68.6371 | 72.649 | 71.4359 | 68.1339 | 69.5317 | 74.4528 | 74.4165 | 79.1616 | 75.8593 | 72.8018 | 74.791 | 81.0615 | 80.0392 | 80.1773 | 116.3607 | 111.4696 | 1.821e-05 | 3.7888e-05 | 6.6348e-05
Option 5 AT | NSW | SNW | 8h | 178.5818 | 167.7882 | 134.1603 | 111.231 | 101.8425 | 102.7496 | 109.0745 | 105.6558 | 101.4262 | 103.5135 | 113.1781 | 110.9974 | 116.9309 | 112.6915 | 106.9444 | 112.1819 | 119.7253 | 118.4876 | 115.2566 | 122.4936 | 115.7872 | 104.1116 | 122.656 | 79.7383
Option 5 AT | NSW | SNW | Black Coal | 0 | 0 | 0 | 0 | 0 | 0 | 0 | 0 | 0 | 0 | 0 | 0 | 0 | 0 | 0 | 0 | 0 | 0 | 0 | 0 | 0 | 0 | 0 | 0
Option 5 AT | NSW | SNW | CCGT | 0 | 0 | 0 | 0 | 0 | 0 | 0 | 0 | 0 | 0 | 0 | 0 | 0 | 0 | 0 | 0 | 0 | 0 | 0 | 0 | 0 | 0 | 0 | 0
Option 5 AT | NSW | SNW | Coordinated CER | 0 | 0 | 0 | 0 | 0 | 0 | 0 | 0 | 0 | 0 | 0 | 0 | 0 | 0 | 0 | 0 | 0 | 0 | 0 | 0 | 0 | 0 | 0 | 0
Option 5 AT | NSW | SNW | DSP | 0 | 0 | 0 | 0 | 0 | 0 | 0 | 0 | 0 | 0 | 0 | 0 | 0 | 0 | 0 | 0 | 0 | 0 | 0 | 0 | 0 | 0 | 0 | 0
Option 5 AT | NSW | SNW | Distributed PV | 0 | 0 | 0 | 0 | 0 | 0 | 0 | 0 | 0 | 0 | 0 | 0 | 0 | 0 | 0 | 0 | 0 | 0 | 0 | 0 | 0 | 0 | 0 | 0
Option 5 AT | NSW | SNW | OCGT | 0 | 0 | 0 | 0 | 31.2068 | 33.4143 | 46.9253 | 88.8742 | 78.9154 | 72.0011 | 66.3625 | 78.1065 | 458.8152 | 314.3745 | 283.3206 | 255.0474 | 400.515 | 457.2908 | 254.5124 | 180.3833 | 152.4759 | 255.8929 | 174.4277 | 268.3668
Option 5 AT | NSW | SNW | Offshore Wind | 0 | 0 | 0 | 0 | 0 | 0 | 0 | 0 | 0 | 0 | 0 | 0 | 72.4316 | 82.4628 | 73.1305 | 75.7161 | 70.3803 | 80.0873 | 73.1003 | 76.8508 | 75.9029 | 74.9282 | 73.3051 | 74.076
Option 5 AT | NSW | SNW | Solar | 78.0454 | 76.0387 | 70.0228 | 65.5634 | 69.9924 | 66.0977 | 67.2222 | 64.3862 | 64.5835 | 68.0195 | 71.265 | 72.6964 | 67.5053 | 67.4861 | 70.8221 | 69.9922 | 78.422 | 75.9295 | 69.7651 | 65.6152 | 69.895 | 65.9804 | 77.2043 | 68.6574
Option 5 AT | NSW | SNW | Wind | 0 | 0 | 108.1898 | 114.3766 | 114.1607 | 115.8812 | 110.1899 | 110.0104 | 112.4336 | 112.0107 | 112.2014 | 104.0383 | 102.5389 | 120.3718 | 111.4093 | 114.1608 | 108.3093 | 117.6044 | 108.1896 | 114.3752 | 114.1592 | 115.8789 | 110.1903 | 110.0108
Option 5 AT | QLD |  | 1h | 0 | 0 | 0 | 0 | 0 | 0 | 0 | 0 | 0 | 0 | 0 | 0 | 0 | 0 | 0 | 0 | 0 | 0 | 0 | 0 | 0 | 0 | 0 | 0
Option 5 AT | QLD |  | 2h | 0 | 1.8094e-05 | 1.7181e-05 | 1.8269e-05 | 3.6293e-05 | 3.6668e-05 | 4.2425e-05 | 4.7515e-05 | 4.4406e-05 | 4.2424e-05 | 4.7794e-05 | 4.8696e-05 | 6.0573e-05 | 6.9908e-05 | 6.8019e-05 | 7.2754e-05 | 6.4837e-05 | 56.5529 | 62.6565 | 75.2041 | 77.8521 | 70.1966 | 83.3666 | 105.0874
Option 5 AT | QLD |  | 4h | 0 | 0 | 4.6098e-05 | 6.052e-05 | 6.2144e-05 | 6.434e-05 | 7.3654e-05 | 8.3266e-05 | 7.8032e-05 | 7.7843e-05 | 8.4498e-05 | 8.3959e-05 | 0.0001091 | 0.00013081 | 0.00012271 | 0.00012068 | 0.00010877 | 54.509 | 53.5607 | 47.5483 | 53.609 | 61.9904 | 71.1819 | 99.7309
Option 5 AT | QLD |  | 8h | 0 | 0 | 102.1432 | 89.1737 | 86.0821 | 85.5828 | 90.459 | 95.9124 | 87.8221 | 85.1436 | 92.8835 | 94.1293 | 110.901 | 110.2684 | 100.4544 | 104.2272 | 112.312 | 111.3105 | 112.5866 | 114.1886 | 108.9288 | 103.1285 | 103.5624 | 93.648
Option 5 AT | QLD |  | Biomass | 0 | 0 | 0 | 0 | 0 | 0 | 0 | 0 | 0 | 0 | 0 | 0 | 0 | 0 | 0 | 0 | 0 | 0 | 0 | 0 | 0 | 0 | 0 | 0
Option 5 AT | QLD |  | Black Coal | 0 | 0 | 0 | 0 | 0 | 0 | 0 | 0 | 0 | 0 | 0 | 0 | 0 | 0 | 0 | 0 | 0 | 0 | 0 | 0 | 0 | 0 | 0 | 0
Option 5 AT | QLD |  | CCGT | 0 | 0 | 0 | 0 | 0 | 0 | 0 | 0 | 0 | 0 | 0 | 0 | 0 | 0 | 0 | 0 | 0 | 0 | 0 | 0 | 0 | 0 | 0 | 0
Option 5 AT | QLD |  | Coordinated CER | 0 | 0 | 0 | 0 | 0 | 0 | 0 | 0 | 0 | 0 | 0 | 0 | 0 | 0 | 0 | 0 | 0 | 0 | 0 | 0 | 0 | 0 | 0 | 0
Option 5 AT | QLD |  | Distributed PV | 0 | 0 | 0 | 0 | 0 | 0 | 0 | 0 | 0 | 0 | 0 | 0 | 0 | 0 | 0 | 0 | 0 | 0 | 0 | 0 | 0 | 0 | 0 | 0
Option 5 AT | QLD |  | H2 Reciprocating Engine | 0 | 0 | 0 | 0 | 0 | 0 | 0 | 0 | 0 | 0 | 0 | 0 | 0 | 0 | 0 | 0 | 0 | 0 | 0 | 0 | 0 | 0 | 0 | 0
Option 5 AT | QLD |  | Hydro | 0 | 0 | 0 | 0 | 0 | 0 | 0 | 0 | 0 | 0 | 0 | 0 | 0 | 0 | 0 | 0 | 0 | 0 | 0 | 0 | 0 | 0 | 0 | 0
Option 5 AT | QLD |  | Liquid Fuel | 0 | 0 | 0 | 0 | 0 | 0 | 0 | 0 | 0 | 0 | 0 | 0 | 0 | 0 | 0 | 0 | 0 | 0 | 0 | 0 | 0 | 0 | 0 | 0
Option 5 AT | QLD |  | OCGT | 0 | 0 | 0 | 0 | 225.8584 | 224.0372 | 353.472 | 645.0436 | 654.7847 | 1268.9353 | 725.0519 | 432.6886 | 1040.1441 | 1313.1645 | 1126.8259 | 1415.4355 | 2079.3174 | 1163.6638 | 1189.3852 | 558.599 | 220.7506 | 387.7561 | 166.9352 | 110.2666
Option 5 AT | QLD |  | PHES | 0 | 0 | 0 | 0 | 0 | 0 | 0 | 0 | 0 | 2.1534e-07 | 1.7843e-07 | 1.7332e-07 | 1.4784e-06 | 1.7715e-06 | 2.2042e-06 | 2.2273e-06 | 1.9786e-06 | 2.8756e-06 | 3.396e-06 | 3.6872e-06 | 3.1788e-06 | 2.749e-06 | 2.8867e-06 | 2.5482e-06
Option 5 AT | QLD |  | Solar | 23.3936 | 25.5587 | 23.8143 | 28.1628 | 34.8516 | 34.4055 | 39.9932 | 42.7949 | 40.6009 | 46.7444 | 50.019 | 50.9232 | 60.5562 | 60.8158 | 58.5861 | 59.5672 | 61.1845 | 57.1542 | 59.0267 | 59.9326 | 58.3411 | 54.7199 | 58.0865 | 58.5562
Option 5 AT | QLD |  | Wind | 0 | 0 | 55.9619 | 54.0037 | 55.7342 | 60.6423 | 66.7065 | 67.0534 | 63.8821 | 68.3644 | 68.1203 | 69.4076 | 83.2015 | 80.2296 | 78.8262 | 76.296 | 79.6194 | 78.8674 | 77.9197 | 77.1783 | 76.8462 | 78.2869 | 81.5956 | 81.2448
Option 5 AT | QLD | CQ | 2h | 0 | 2.8512e-05 | 3.4766e-05 | 5.1304e-05 | 0.00012908 | 0.0001441 | 0.0001692 | 0.00019844 | 0.00017389 | 0.00015497 | 0.00016898 | 0.00015999 | 0.00022818 | 0.00026521 | 0.0002277 | 0.00019176 | 0.00024885 | 0.00022619 | 0.00021654 | 0.00021939 | 0.0002122 | 0.00016006 | 0.00017104 | 0.00014651
Option 5 AT | QLD | CQ | 4h | 0 | 0 | 0 | 0 | 0 | 0 | 0 | 0 | 0 | 0 | 0 | 0 | 0 | 0 | 0 | 0 | 0 | 0 | 0 | 0 | 0 | 0 | 0 | 0
Option 5 AT | QLD | CQ | 8h | 0 | 0 | 107.0391 | 97.7784 | 97.382 | 100.2993 | 98.8437 | 112.5442 | 98.971 | 88.4177 | 93.9757 | 91.3389 | 128.887 | 141.7937 | 114.0105 | 95.2053 | 93.285 | 84.2134 | 84.6169 | 83.4029 | 79.7207 | 72.5334 | 82.6463 | 76.321
Option 5 AT | QLD | CQ | Black Coal | 0 | 0 | 0 | 0 | 0 | 0 | 0 | 0 | 0 | 0 | 0 | 0 | 0 | 0 | 0 | 0 | 0 | 0 | 0 | 0 | 0 | 0 | 0 | 0
Option 5 AT | QLD | CQ | Coordinated CER | 0 | 0 | 0 | 0 | 0 | 0 | 0 | 0 | 0 | 0 | 0 | 0 | 0 | 0 | 0 | 0 | 0 | 0 | 0 | 0 | 0 | 0 | 0 | 0
Option 5 AT | QLD | CQ | Distributed PV | 0 | 0 | 0 | 0 | 0 | 0 | 0 | 0 | 0 | 0 | 0 | 0 | 0 | 0 | 0 | 0 | 0 | 0 | 0 | 0 | 0 | 0 | 0 | 0
Option 5 AT | QLD | CQ | OCGT | 0 | 0 | 0 | 0 | 506.0395 | 691.5273 | 769.0693 | 2153.1767 | 1737.8516 | 9.9557e+12 | 5424.0811 | 3028.951 | 2284.1844 | 8478.9697 | 19974.1786 | 27286.5158 | 66021.5986 | 39309.4217 | 2113.7442 | 2059.9982 | 8.5587e+12 | 5.0385e+13 | 3.6442e+13 | 2581.4069
Option 5 AT | QLD | CQ | PHES | 0 | 0 | 0 | 0 | 0 | 0 | 0 | 0 | 0 | 7099.6412 | 2266.6091 | 1311.5792 | 310.9482 | 308.0347 | 311.3211 | 311.4168 | 319.7542 | 315.4815 | 345.4108 | 329.3203 | 327.955 | 310.4272 | 322.61 | 310.4318
Option 5 AT | QLD | CQ | Solar | 15.0965 | 13.1743 | 13.6124 | 16.9101 | 49.1986 | 47.307 | 51.5079 | 57.5946 | 52.76 | 56.9283 | 56.8641 | 52.9333 | 67.9797 | 67.195 | 59.7701 | 65.0833 | 64.2742 | 58.3368 | 63.569 | 65.3464 | 62.1492 | 57.4545 | 63.0694 | 62.1326
Option 5 AT | QLD | CQ | Wind | 0 | 0 | 48.2298 | 45.3009 | 51.9169 | 51.8383 | 57.2873 | 66.5656 | 58.6803 | 66.0348 | 61.2281 | 62.1009 | 96.6433 | 87.677 | 88.6692 | 88.6625 | 86.76 | 86.4405 | 86.731 | 82.7736 | 85.3226 | 83.192 | 88.3396 | 96.1686
Option 5 AT | QLD | GG | 1h | 0 | 0 | 0 | 0 | 0 | 0 | 0 | 0 | 0 | 0 | 0 | 0 | 0 | 0 | 0 | 0 | 0 | 0 | 0 | 0 | 0 | 0 | 0 | 0
Option 5 AT | QLD | GG | 2h | 0 | 69.8801 | 69.1017 | 52.8757 | 47.4917 | 45.4926 | 104.7679 | 95.7031 | 93.7115 | 76.7892 | 76.9935 | 72.0893 | 38.9677 | 36.4104 | 37.1501 | 35.8884 | 35.8696 | 539.9551 | 645.7201 | 715.848 | 1010.8901 | 965.7909 | 1085.6781 | 1572.1866
Option 5 AT | QLD | GG | 4h | 0 | 0 | 132.024 | 85.4582 | 77.5392 | 76.2012 | 111.485 | 114.0258 | 106.0909 | 105.3899 | 111.5135 | 113.2291 | 76.8436 | 73.8905 | 74.5955 | 72.7285 | 74.6925 | 83.359 | 79.9159 | 68.8267 | 70.088 | 94.3695 | 91.3567 | 142.778
Option 5 AT | QLD | GG | 8h | 0 | 0 | 126.8005 | 84.7045 | 79.6452 | 82.4467 | 87.2054 | 99.3801 | 82.7332 | 76.7683 | 83.0047 | 81.5885 | 102.4509 | 110.4809 | 100.8831 | 89.8471 | 135.891 | 232.2062 | 307.8749 | 214.4411 | 222.4866 | 995.7704 | 1109.0592 | 1464.3549
Option 5 AT | QLD | GG | Black Coal | 0 | 0 | 0 | 0 | 0 | 0 | 0 | 0 | 0 | 0 | 0 | 0 | 0 | 0 | 0 | 0 | 0 | 0 | 0 | 0 | 0 | 0 | 0 | 0
Option 5 AT | QLD | GG | CCGT | 0 | 0 | 0 | 0 | 0 | 0 | 0 | 0 | 0 | 0 | 0 | 0 | 0 | 0 | 0 | 0 | 0 | 0 | 0 | 0 | 0 | 0 | 0 | 0
Option 5 AT | QLD | GG | Coordinated CER | 0 | 0 | 0 | 0 | 0 | 0 | 0 | 0 | 0 | 0 | 0 | 0 | 0 | 0 | 0 | 0 | 0 | 0 | 0 | 0 | 0 | 0 | 0 | 0
Option 5 AT | QLD | GG | Distributed PV | 0 | 0 | 0 | 0 | 0 | 0 | 0 | 0 | 0 | 0 | 0 | 0 | 0 | 0 | 0 | 0 | 0 | 0 | 0 | 0 | 0 | 0 | 0 | 0
Option 5 AT | QLD | GG | OCGT | 0 | 0 | 0 | 0 | 306.2486 | 299.5669 | 444.9261 | 1022.0132 | 888.5569 | 1788.2679 | 1921.243 | 1105.1936 | 1600.5892 | 4301.1703 | 1953.3 | 1783.8166 | 2075.7355 | 1163.4618 | 3227.7996 | 953.6817 | 204.8402 | 296.353 | 131.5125 | 79.1891
Option 5 AT | QLD | GG | Solar | 20.7265 | 18.0764 | 17.5595 | 16.9471 | 16.8745 | 16.4937 | 17.2471 | 17.6706 | 17.6619 | 17.0909 | 17.8998 | 18.7192 | 21.3165 | 20.9423 | 21.1059 | 20.8754 | 25.3921 | 21.6166 | 21.0435 | 20.2974 | 20.2399 | 19.7865 | 20.0953 | 19.8647
Option 5 AT | QLD | NQ | 2h | 0 | 0 | 0 | 0 | 0 | 0 | 0 | 0 | 0 | 0 | 0 | 0 | 0 | 0 | 0 | 0 | 0 | 0 | 0 | 0 | 0 | 0 | 0 | 0
Option 5 AT | QLD | NQ | 4h | 0 | 0 | 0 | 0 | 0 | 0 | 0 | 0 | 0 | 0 | 0 | 0 | 0 | 0 | 0 | 0 | 0 | 0 | 0 | 0 | 0 | 0 | 0 | 0
Option 5 AT | QLD | NQ | 8h | 0 | 0 | 97.0966 | 86.7677 | 85.6203 | 91.1008 | 102.5968 | 116.1885 | 113.2426 | 108.2298 | 114.0698 | 114.7292 | 146.493 | 189.7951 | 169.169 | 171.2249 | 155.443 | 150.1627 | 160.2698 | 132.1582 | 162.8437 | 126.8971 | 153.6906 | 123.4166
Option 5 AT | QLD | NQ | Biomass | 0 | 0 | 0 | 0 | 0 | 0 | 0 | 0 | 0 | 0 | 0 | 0 | 0 | 0 | 0 | 0 | 0 | 0 | 0 | 0 | 0 | 0 | 0 | 0
Option 5 AT | QLD | NQ | CCGT | 0 | 0 | 0 | 0 | 0 | 0 | 0 | 0 | 0 | 0 | 0 | 0 | 0 | 0 | 0 | 0 | 0 | 0 | 0 | 0 | 0 | 0 | 0 | 0
Option 5 AT | QLD | NQ | Coordinated CER | 0 | 0 | 0 | 0 | 0 | 0 | 0 | 0 | 0 | 0 | 0 | 0 | 0 | 0 | 0 | 0 | 0 | 0 | 0 | 0 | 0 | 0 | 0 | 0
Option 5 AT | QLD | NQ | Distributed PV | 0 | 0 | 0 | 0 | 0 | 0 | 0 | 0 | 0 | 0 | 0 | 0 | 0 | 0 | 0 | 0 | 0 | 0 | 0 | 0 | 0 | 0 | 0 | 0
Option 5 AT | QLD | NQ | Hydro | 0 | 0 | 0 | 0 | 0 | 0 | 0 | 0 | 0 | 0 | 0 | 0 | 0 | 0 | 0 | 0 | 0 | 0 | 0 | 0 | 0 | 0 | 0 | 0
Option 5 AT | QLD | NQ | Liquid Fuel | 0 | 0 | 0 | 0 | 0 | 0 | 0 | 0 | 0 | 0 | 0 | 0 | 0 | 0 | 0 | 0 | 0 | 0 | 0 | 0 | 0 | 0 | 0 | 0
Option 5 AT | QLD | NQ | PHES | 0 | 0 | 0 | 0 | 0 | 0 | 0 | 0 | 0 | 0 | 0 | 0 | 0 | 0 | 0 | 0 | 0 | 0 | 0 | 0 | 0 | 0 | 0 | 0
Option 5 AT | QLD | NQ | Solar | 39.986 | 36.8656 | 32.6875 | 38.7157 | 40.9548 | 39.9323 | 47.8305 | 51.528 | 47.948 | 53.7288 | 59.9256 | 65.3359 | 91.0942 | 105.4696 | 91.7263 | 90.9071 | 84.0417 | 79.9426 | 77.2773 | 91.358 | 79.2724 | 72.3276 | 73.0645 | 86.5963
Option 5 AT | QLD | NQ | Wind | 0 | 0 | 60.6578 | 54.8351 | 56.6627 | 64.3754 | 72.4409 | 67.8632 | 70.0176 | 71.7676 | 74.8946 | 78.7606 | 88.9919 | 81.4849 | 82.2491 | 77.8279 | 82.0598 | 80.8528 | 76.7115 | 75.8036 | 76.3033 | 80.8939 | 81.1535 | 75.9492
Option 5 AT | QLD | SQ | 1h | 0 | 0 | 0 | 0 | 0 | 0 | 0 | 0 | 0 | 0 | 0 | 0 | 0 | 0 | 0 | 0 | 0 | 0 | 0 | 0 | 0 | 0 | 0 | 0
Option 5 AT | QLD | SQ | 2h | 0 | 1.4402e-05 | 1.4024e-05 | 1.3412e-05 | 1.4643e-05 | 1.4339e-05 | 1.6671e-05 | 1.8402e-05 | 1.695e-05 | 1.6315e-05 | 1.8856e-05 | 1.9784e-05 | 2.3253e-05 | 2.6287e-05 | 2.6394e-05 | 2.9445e-05 | 2.506e-05 | 2.9291e-05 | 3.3617e-05 | 4.7804e-05 | 4.5568e-05 | 5.0575e-06 | 5.1826e-06 | 4.8085e-06
Option 5 AT | QLD | SQ | 4h | 0 | 0 | 0 | 0 | 0 | 0 | 0 | 0 | 0 | 0 | 0 | 0 | 0 | 0 | 0 | 0 | 0 | 0 | 0 | 0 | 0 | 0 | 0 | 0
Option 5 AT | QLD | SQ | 8h | 0 | 0 | 102.1671 | 89.9096 | 89.1955 | 85.8412 | 89.6585 | 90.7571 | 86.3139 | 86.3102 | 95.1664 | 98.2504 | 108.5414 | 101.3247 | 92.2047 | 105.8048 | 106.4832 | 100.8616 | 98.4592 | 109.7237 | 100.4632 | 88.2142 | 79.8219 | 73.772
Option 5 AT | QLD | SQ | Black Coal | 0 | 0 | 0 | 0 | 0 | 0 | 0 | 0 | 0 | 0 | 0 | 0 | 0 | 0 | 0 | 0 | 0 | 0 | 0 | 0 | 0 | 0 | 0 | 0
Option 5 AT | QLD | SQ | CCGT | 0 | 0 | 0 | 0 | 0 | 0 | 0 | 0 | 0 | 0 | 0 | 0 | 0 | 0 | 0 | 0 | 0 | 0 | 0 | 0 | 0 | 0 | 0 | 0
Option 5 AT | QLD | SQ | Coordinated CER | 0 | 0 | 0 | 0 | 0 | 0 | 0 | 0 | 0 | 0 | 0 | 0 | 0 | 0 | 0 | 0 | 0 | 0 | 0 | 0 | 0 | 0 | 0 | 0
Option 5 AT | QLD | SQ | Distributed PV | 0 | 0 | 0 | 0 | 0 | 0 | 0 | 0 | 0 | 0 | 0 | 0 | 0 | 0 | 0 | 0 | 0 | 0 | 0 | 0 | 0 | 0 | 0 | 0
Option 5 AT | QLD | SQ | H2 Reciprocating Engine | 0 | 0 | 0 | 0 | 0 | 0 | 0 | 0 | 0 | 0 | 0 | 0 | 0 | 0 | 0 | 0 | 0 | 0 | 0 | 0 | 0 | 0 | 0 | 0
Option 5 AT | QLD | SQ | OCGT | 0 | 0 | 0 | 0 | 91.2902 | 81.4742 | 147.1788 | 223.0698 | 248.4439 | 359.6788 | 209.4644 | 126.1529 | 413.2064 | 378.9692 | 322.4648 | 422.9623 | 641.4994 | 358.3972 | 190.1144 | 102.0948 | 79.0201 | 311.9454 | 110.8752 | 190.2695
Option 5 AT | QLD | SQ | PHES | 0 | 0 | 0 | 0 | 0 | 0 | 0 | 0 | 0 | 0 | 0 | 0 | 0 | 0 | 0 | 0 | 0 | 0 | 0 | 0 | 0 | 0 | 0 | 0
Option 5 AT | QLD | SQ | Solar | 17.4899 | 25.6027 | 23.6259 | 28.0219 | 28.9123 | 28.9712 | 36.029 | 37.182 | 35.989 | 42.2297 | 46.1562 | 48.1314 | 54.8903 | 54.498 | 55.1253 | 53.8213 | 56.6037 | 53.9652 | 54.5059 | 53.2776 | 53.7533 | 51.1092 | 53.7744 | 53.5441
Option 5 AT | QLD | SQ | Wind | 0 | 0 | 56.6604 | 57.2503 | 56.754 | 61.9238 | 66.0921 | 66.5623 | 60.9486 | 66.326 | 65.6269 | 65.7934 | 70.3805 | 73.9375 | 69.4929 | 67.2976 | 73.4872 | 72.8763 | 73.7612 | 74.4915 | 71.6482 | 73.0667 | 78.2485 | 77.9249
Option 5 AT | SA |  | 2h | 0 | 134.199 | 136.9646 | 141.6223 | 134.2048 | 129.617 | 120.4087 | 135.4949 | 124.1244 | 119.555 | 157.3747 | 154.3546 | 205.9686 | 200.7693 | 217.6395 | 196.5661 | 195.9595 | 238.3556 | 244.6621 | 283.6304 | 238.732 | 37.1687 | 42.192 | 62.3243
Option 5 AT | SA |  | 4h | 0 | 0 | 6.1915e-05 | 7.3988e-05 | 7.582e-05 | 7.7582e-05 | 7.5852e-05 | 8.1095e-05 | 7.3976e-05 | 7.1813e-05 | 9.407e-05 | 9.5743e-05 | 0.00011917 | 0.00011245 | 0.00012778 | 0.00012001 | 0.00012726 | 0.00014647 | 0.0001375 | 0.00015856 | 0.00013025 | 79.7533 | 51.5561 | 43.9293
Option 5 AT | SA |  | 8h | 0 | 0 | 108.4245 | 110.8237 | 96.2622 | 96.1562 | 95.4096 | 100.7948 | 93.295 | 88.1023 | 117.7208 | 113.5553 | 137.6138 | 127.1313 | 133.6383 | 125.0156 | 122.0323 | 126.0415 | 119.4828 | 129.5247 | 101.708 | 91.2548 | 105.5667 | 102.559
Option 5 AT | SA |  | CCGT | 0 | 0 | 0 | 0 | 0 | 0 | 0 | 0 | 0 | 0 | 0 | 0 | 0 | 0 | 0 | 0 | 0 | 0 | 0 | 0 | 0 | 0 | 0 | 0
Option 5 AT | SA |  | Coordinated CER | 0 | 0 | 0 | 0 | 0 | 0 | 0 | 0 | 0 | 0 | 0 | 0 | 0 | 0 | 0 | 0 | 0 | 0 | 0 | 0 | 0 | 0 | 0 | 0
Option 5 AT | SA |  | Distributed PV | 0 | 0 | 0 | 0 | 0 | 0 | 0 | 0 | 0 | 0 | 0 | 0 | 0 | 0 | 0 | 0 | 0 | 0 | 0 | 0 | 0 | 0 | 0 | 0
Option 5 AT | SA |  | Liquid Fuel | 0 | 0 | 0 | 0 | 0 | 0 | 0 | 0 | 0 | 0 | 0 | 0 | 0 | 0 | 0 | 0 | 0 | 0 | 0 | 0 | 0 | 0 | 0 | 0
Option 5 AT | SA |  | OCGT | 0 | 0 | 0 | 0 | 0 | 0 | 8.4671 | 51.3867 | 53.5942 | 52.17 | 54.7313 | 56.2971 | 163.5324 | 87.5102 | 88.153 | 98.2378 | 78.1023 | 180.9903 | 141.1404 | 327.1491 | 201.3592 | 241.7416 | 272.1506 | 448.695
Option 5 AT | SA |  | Solar | 28.6281 | 37.5877 | 37.8363 | 35.6795 | 40.1777 | 35.1455 | 46.4525 | 50.5062 | 45.9473 | 48.7705 | 61.5706 | 57.7549 | 68.238 | 75.1827 | 79.0128 | 83.0946 | 79.4698 | 81.5859 | 77.0408 | 78.9044 | 74.5941 | 68.9756 | 77.9002 | 74.9156
Option 5 AT | SA |  | Wind | 0 | 0 | 8.6251 | 7.3088 | 24.8396 | 22.7165 | 25.5085 | 35.1589 | 38.1419 | 41.5042 | 66.9285 | 61.9571 | 71.3378 | 81.9737 | 78.5909 | 78.7066 | 80.1769 | 84.1012 | 82.5532 | 83.4569 | 87.9542 | 82.8672 | 94.9397 | 86.8227
Option 5 AT | SA | CSA | 2h | 0 | 121.1518 | 121.7321 | 126.5044 | 120.4994 | 114.9743 | 106.5715 | 120.4535 | 108.1968 | 104.145 | 137.744 | 135.4877 | 181.5351 | 178.0283 | 198.4445 | 183.1535 | 186.5458 | 241.2384 | 264.0454 | 313.7379 | 279.8147 | 1.8319e-05 | 2.2612e-05 | 8.7254e-05
Option 5 AT | SA | CSA | 4h | 0 | 0 | 0.00016315 | 0.00019447 | 0.00020224 | 0.00021011 | 0.00019513 | 0.0002221 | 0.00019805 | 0.00018605 | 0.00023484 | 0.00024713 | 0.00030223 | 0.00029621 | 0.00035843 | 0.0003155 | 0.00033439 | 0.00038538 | 0.0003453 | 0.00040976 | 0.00034977 | 79.7533 | 51.5561 | 43.9293
Option 5 AT | SA | CSA | 8h | 0 | 0 | 106.6557 | 107.5188 | 100.3292 | 101.6129 | 101.0029 | 106.1282 | 97.8149 | 97.8253 | 117.2616 | 118.1693 | 104.6268 | 91.5855 | 96.0485 | 89.1323 | 89.6119 | 99.2022 | 94.5775 | 106.5609 | 84.6413 | 81.6483 | 89.3015 | 84.9192
Option 5 AT | SA | CSA | CCGT | 0 | 0 | 0 | 0 | 0 | 0 | 0 | 0 | 0 | 0 | 0 | 0 | 0 | 0 | 0 | 0 | 0 | 0 | 0 | 0 | 0 | 0 | 0 | 0
Option 5 AT | SA | CSA | Coordinated CER | 0 | 0 | 0 | 0 | 0 | 0 | 0 | 0 | 0 | 0 | 0 | 0 | 0 | 0 | 0 | 0 | 0 | 0 | 0 | 0 | 0 | 0 | 0 | 0
Option 5 AT | SA | CSA | Distributed PV | 0 | 0 | 0 | 0 | 0 | 0 | 0 | 0 | 0 | 0 | 0 | 0 | 0 | 0 | 0 | 0 | 0 | 0 | 0 | 0 | 0 | 0 | 0 | 0
Option 5 AT | SA | CSA | Liquid Fuel | 0 | 0 | 0 | 0 | 0 | 0 | 0 | 0 | 0 | 0 | 0 | 0 | 0 | 0 | 0 | 0 | 0 | 0 | 0 | 0 | 0 | 0 | 0 | 0
Option 5 AT | SA | CSA | OCGT | 0 | 0 | 0 | 0 | 0 | 0 | 1.3015 | 23.6705 | 24.4748 | 21.731 | 22.3288 | 22.675 | 70.4139 | 35.0777 | 35.6438 | 39.5168 | 32.2145 | 80.5818 | 64.6383 | 230.1973 | 175.3464 | 215.6975 | 235.8591 | 426.7215
Option 5 AT | SA | CSA | Solar | 0.00016584 | 5.544e-05 | 4.4633e-05 | 4.6425e-05 | 0.25196 | 0.23269 | 17.735 | 19.7471 | 18.3053 | 24.6042 | 45.5513 | 41.3227 | 48.6426 | 69.1773 | 73.8058 | 79.4023 | 75.8604 | 81.022 | 76.4034 | 79.9888 | 76.5908 | 69.777 | 71.4579 | 67.3081
Option 5 AT | SA | CSA | Wind | 0 | 0 | 11.8752 | 9.892 | 24.5777 | 21.7265 | 24.2657 | 31.844 | 32.566 | 34.8868 | 56.4256 | 50.8247 | 53.4136 | 68.0835 | 64.1063 | 64.9934 | 65.6326 | 74.5179 | 73.465 | 73.8475 | 80.0257 | 75.1685 | 86.668 | 79.2153
Option 5 AT | SA | NSA | 2h | 0 | 208.7231 | 231.3146 | 234.2033 | 217.6405 | 221.644 | 205.1426 | 229.5779 | 215.058 | 207.3721 | 266.8403 | 257.7776 | 341.8173 | 325.5094 | 316.9017 | 255.5654 | 234.7947 | 248.1738 | 225.0538 | 249.7044 | 192.9267 | 79.5225 | 79.2059 | 73.7484
Option 5 AT | SA | NSA | 8h | 0 | 0 | 109.7698 | 113.3993 | 94.9499 | 94.4273 | 93.6416 | 99.8445 | 92.4856 | 86.5992 | 117.7978 | 112.8376 | 153.2911 | 156.6025 | 168.6697 | 157.6318 | 147.9995 | 149.706 | 141.2086 | 148.5561 | 118.4207 | 101.0049 | 116.306 | 114.6305
Option 5 AT | SA | NSA | Coordinated CER | 0 | 0 | 0 | 0 | 0 | 0 | 0 | 0 | 0 | 0 | 0 | 0 | 0 | 0 | 0 | 0 | 0 | 0 | 0 | 0 | 0 | 0 | 0 | 0
Option 5 AT | SA | NSA | Distributed PV | 0 | 0 | 0 | 0 | 0 | 0 | 0 | 0 | 0 | 0 | 0 | 0 | 0 | 0 | 0 | 0 | 0 | 0 | 0 | 0 | 0 | 0 | 0 | 0
Option 5 AT | SA | NSA | Liquid Fuel | 0 | 0 | 0 | 0 | 0 | 0 | 0 | 0 | 0 | 0 | 0 | 0 | 0 | 0 | 0 | 0 | 0 | 0 | 0 | 0 | 0 | 0 | 0 | 0
Option 5 AT | SA | NSA | OCGT | 0 | 0 | 0 | 0 | 0 | 0 | 106.3846 | 335.351 | 400.1256 | 276.3131 | 342.9321 | 398.4779 | 698.4489 | 651.3623 | 600.2785 | 704.5617 | 446.1329 | 650.1472 | 448.6636 | 449.1097 | 239.4228 | 277.6707 | 379.5438 | 504.9546
Option 5 AT | SA | NSA | Solar | 40.0602 | 58.7735 | 64.895 | 61.383 | 56.5388 | 50.1816 | 61.4819 | 64.9166 | 58.9041 | 62.1429 | 74.0173 | 71.4163 | 85.7632 | 85.1722 | 87.809 | 88.6533 | 85.5259 | 83.4831 | 79.343 | 79.2273 | 73.5204 | 69.2134 | 84.1574 | 81.6122
Option 5 AT | SA | NSA | Wind | 0 | 0 | 6.1088e-05 | 5.9634e-05 | 31.8438 | 33.7099 | 38.0104 | 52.7917 | 59.8431 | 64.7723 | 71.328 | 69.7302 | 84.7905 | 84.557 | 83.0221 | 83.0027 | 85.4385 | 83.9016 | 81.0877 | 86.2736 | 88.6056 | 87.0875 | 95.9633 | 86.8013
Option 5 AT | SA | SESA | 2h | 0 | 0 | 0 | 0 | 0 | 0 | 0 | 0 | 0 | 0 | 0 | 0 | 0 | 0 | 0 | 0 | 0 | 0 | 0 | 0 | 0 | 0 | 0 | 0
Option 5 AT | SA | SESA | 4h | 0 | 0 | 0 | 0 | 0 | 0 | 0 | 0 | 0 | 0 | 0 | 0 | 0 | 0 | 0 | 0 | 0 | 0 | 0 | 0 | 0 | 0 | 0 | 0
Option 5 AT | SA | SESA | Coordinated CER | 0 | 0 | 0 | 0 | 0 | 0 | 0 | 0 | 0 | 0 | 0 | 0 | 0 | 0 | 0 | 0 | 0 | 0 | 0 | 0 | 0 | 0 | 0 | 0
Option 5 AT | SA | SESA | Distributed PV | 0 | 0 | 0 | 0 | 0 | 0 | 0 | 0 | 0 | 0 | 0 | 0 | 0 | 0 | 0 | 0 | 0 | 0 | 0 | 0 | 0 | 0 | 0 | 0
Option 5 AT | SA | SESA | Liquid Fuel | 0 | 0 | 0 | 0 | 0 | 0 | 0 | 0 | 0 | 0 | 0 | 0 | 0 | 0 | 0 | 0 | 0 | 0 | 0 | 0 | 0 | 0 | 0 | 0
Option 5 AT | SA | SESA | OCGT | 0 | 0 | 0 | 0 | 0 | 0 | 0 | 0 | 0 | 0 | 0 | 0 | 0 | 0 | 0 | 0 | 0 | 0 | 0 | 0 | 0 | 0 | 0 | 0
Option 5 AT | SA | SESA | Solar | 7.5553e-06 | 2.3766e-05 | 3.8615e-05 | 6.8883e-05 | 6.4672e-05 | 3.9347e-05 | 4.2939e-05 | 6.7827e-05 | 5.6638e-05 | 4.5154e-05 | 0.00010314 | 8.3505e-05 | 9.5609e-05 | 9.0234e-05 | 0.00040621 | 0.00070108 | 0.00086787 | 0.0012434 | 0.00090745 | 0.00095214 | 0.0011205 | 0.00089077 | 2.3806 | 4.8358
Option 5 AT | SA | SESA | Wind | 0 | 0 | 2.7791e-05 | 5.6803e-05 | 8.3916e-05 | 7.3187e-05 | 8.7338e-05 | 9.5042e-05 | 8.5199e-05 | 0.00014035 | 109.0664 | 100.6313 | 129.0372 | 141.7653 | 136.1259 | 129.0955 | 132.2006 | 125.2179 | 125.4741 | 122.7345 | 121.3447 | 105.0156 | 128.06 | 120.5878
Option 5 AT | TAS |  | 24h | 0 | 0 | 0 | 0 | 0 | 0 | 0 | 0 | 0 | 1997.9619 | 1683.6213 | 1271.334 | 317.0935 | 324.1398 | 321.6137 | 322.6768 | 309.6449 | 291.3648 | 340.1354 | 331.0337 | 335.123 | 324.348 | 329.068 | 326.235
Option 5 AT | TAS |  | 2h | 0 | 95.2513 | 77.2449 | 57.142 | 69.7458 | 59.3143 | 120.8658 | 86.898 | 96.9178 | 92.0681 | 71.9522 | 68.2392 | 29.9453 | 28.0211 | 36.6042 | 36.0133 | 35.7911 | 34.7751 | 89.0183 | 88.9229 | 71.2973 | 94.0466 | 111.2344 | 109.1903
Option 5 AT | TAS |  | 4h | 0 | 115.2643 | 94.4249 | 68.9728 | 77.4865 | 67.6015 | 100.9671 | 85.689 | 85.4294 | 86.3127 | 88.4196 | 86.8623 | 54.7525 | 55.86 | 55.7402 | 55.6128 | 55.302 | 55.3828 | 96.7049 | 90.6052 | 79.5594 | 64.0298 | 58.8207 | 50.5142
Option 5 AT | TAS |  | 8h | 0 | 0 | 119.2481 | 103.529 | 109.8756 | 101.6242 | 118.9226 | 107.9828 | 105.4658 | 110.2649 | 106.7546 | 109.6645 | 97.969 | 95.8649 | 102.8104 | 102.9834 | 104.6792 | 103.206 | 127.3446 | 126.1267 | 116.2382 | 115.466 | 106.5576 | 98.2085
Option 5 AT | TAS |  | CCGT | 0 | 0 | 0 | 0 | 0 | 0 | 0 | 0 | 0 | 0 | 0 | 0 | 0 | 0 | 0 | 0 | 0 | 0 | 0 | 0 | 0 | 0 | 0 | 0
Option 5 AT | TAS |  | CST | 0 | 0 | 0 | 0 | 0 | 31431.2551 | 879.0128 | 675.0967 | 855.0259 | 1441.546 | 913.1247 | 1392.9368 | 5847.1776 | 4911.7905 | 8844.4663 | 5925.488 | 14115.7886 | 14085.0922 | 9956.7692 | 8473.0559 | 5761.8553 | 7729.0875 | 10161.1024 | 14849.2617
Option 5 AT | TAS |  | Coordinated CER | 0 | 0 | 0 | 0 | 0 | 0 | 0 | 0 | 0 | 0 | 0 | 0 | 0 | 0 | 0 | 0 | 0 | 0 | 0 | 0 | 0 | 0 | 0 | 0
Option 5 AT | TAS |  | Distributed PV | 0 | 0 | 0 | 0 | 0 | 0 | 0 | 0 | 0 | 0 | 0 | 0 | 0 | 0 | 0 | 0 | 0 | 0 | 0 | 0 | 0 | 0 | 0 | 0
Option 5 AT | TAS |  | Hydro | 0 | 0 | 0 | 0 | 0 | 0 | 0 | 0 | 0 | 0 | 0 | 0 | 0 | 0 | 0 | 0 | 0 | 0 | 0 | 0 | 0 | 0 | 0 | 0
Option 5 AT | TAS |  | OCGT | 0 | 0 | 0 | 0 | 0 | 0 | 0 | 344.7111 | 323.7891 | 376.0494 | 358.1014 | 323.1439 | 332.5278 | 489.5417 | 467.4317 | 450.9903 | 462.2975 | 369.1913 | 303.8401 | 384.6358 | 299.4893 | 362.1568 | 282.8336 | 577.0364
Option 5 AT | TAS |  | PHES | 0 | 0 | 0 | 0 | 0 | 0 | 0 | 0 | 0 | 243.1643 | 184.6147 | 150.5968 | 162.9246 | 170.6768 | 166.2394 | 166.4937 | 175.8478 | 165.4937 | 209.1435 | 199.6843 | 195.697 | 192.7977 | 200.6363 | 200.8252
Option 5 AT | TAS |  | Solar | 81.9147 | 57.8512 | 55.9061 | 60.6839 | 58.3876 | 49.9738 | 50.1019 | 49.1662 | 56.9146 | 69.5973 | 53.4388 | 53.1709 | 54.1322 | 53.4793 | 86.9785 | 91.2145 | 90.5287 | 83.2149 | 85.1732 | 89.2812 | 80.8614 | 74.9371 | 90.4968 | 85.5777
Option 5 AT | TAS |  | Wind | 0 | 0 | 51.6508 | 50.176 | 53.4217 | 56.6437 | 53.7394 | 52.6837 | 54.0697 | 55.2405 | 59.8004 | 63.8204 | 62.5093 | 63.964 | 66.0931 | 67.3524 | 65.9563 | 66.3425 | 70.249 | 66.7463 | 68.4261 | 72.163 | 72.6501 | 72.0852
Option 5 AT | TAS | TAS | 24h | 0 | 0 | 0 | 0 | 0 | 0 | 0 | 0 | 0 | 1997.9619 | 1683.6213 | 1271.334 | 317.0935 | 324.1398 | 321.6137 | 322.6768 | 309.6449 | 291.3648 | 340.1354 | 331.0337 | 335.123 | 324.348 | 329.068 | 326.235
Option 5 AT | TAS | TAS | 2h | 0 | 95.2513 | 77.2449 | 57.142 | 69.7458 | 59.3143 | 120.8658 | 86.898 | 96.9178 | 92.0681 | 71.9522 | 68.2392 | 29.9453 | 28.0211 | 36.6042 | 36.0133 | 35.7911 | 34.7751 | 89.0183 | 88.9229 | 71.2973 | 94.0466 | 111.2344 | 109.1903
Option 5 AT | TAS | TAS | 4h | 0 | 115.2643 | 94.4249 | 68.9728 | 77.4865 | 67.6015 | 100.9671 | 85.689 | 85.4294 | 86.3127 | 88.4196 | 86.8623 | 54.7525 | 55.86 | 55.7402 | 55.6128 | 55.302 | 55.3828 | 96.7049 | 90.6052 | 79.5594 | 64.0298 | 58.8207 | 50.5142
Option 5 AT | TAS | TAS | 8h | 0 | 0 | 119.2481 | 103.529 | 109.8756 | 101.6242 | 118.9226 | 107.9828 | 105.4658 | 110.2649 | 106.7546 | 109.6645 | 97.969 | 95.8649 | 102.8104 | 102.9834 | 104.6792 | 103.206 | 127.3446 | 126.1267 | 116.2382 | 115.466 | 106.5576 | 98.2085
Option 5 AT | TAS | TAS | CCGT | 0 | 0 | 0 | 0 | 0 | 0 | 0 | 0 | 0 | 0 | 0 | 0 | 0 | 0 | 0 | 0 | 0 | 0 | 0 | 0 | 0 | 0 | 0 | 0
Option 5 AT | TAS | TAS | CST | 0 | 0 | 0 | 0 | 0 | 31431.2551 | 879.0128 | 675.0967 | 855.0259 | 1441.546 | 913.1247 | 1392.9368 | 5847.1776 | 4911.7905 | 8844.4663 | 5925.488 | 14115.7886 | 14085.0922 | 9956.7692 | 8473.0559 | 5761.8553 | 7729.0875 | 10161.1024 | 14849.2617
Option 5 AT | TAS | TAS | Coordinated CER | 0 | 0 | 0 | 0 | 0 | 0 | 0 | 0 | 0 | 0 | 0 | 0 | 0 | 0 | 0 | 0 | 0 | 0 | 0 | 0 | 0 | 0 | 0 | 0
Option 5 AT | TAS | TAS | Distributed PV | 0 | 0 | 0 | 0 | 0 | 0 | 0 | 0 | 0 | 0 | 0 | 0 | 0 | 0 | 0 | 0 | 0 | 0 | 0 | 0 | 0 | 0 | 0 | 0
Option 5 AT | TAS | TAS | Hydro | 0 | 0 | 0 | 0 | 0 | 0 | 0 | 0 | 0 | 0 | 0 | 0 | 0 | 0 | 0 | 0 | 0 | 0 | 0 | 0 | 0 | 0 | 0 | 0
Option 5 AT | TAS | TAS | OCGT | 0 | 0 | 0 | 0 | 0 | 0 | 0 | 344.7111 | 323.7891 | 376.0494 | 358.1014 | 323.1439 | 332.5278 | 489.5417 | 467.4317 | 450.9903 | 462.2975 | 369.1913 | 303.8401 | 384.6358 | 299.4893 | 362.1568 | 282.8336 | 577.0364
Option 5 AT | TAS | TAS | PHES | 0 | 0 | 0 | 0 | 0 | 0 | 0 | 0 | 0 | 243.1643 | 184.6147 | 150.5968 | 162.9246 | 170.6768 | 166.2394 | 166.4937 | 175.8478 | 165.4937 | 209.1435 | 199.6843 | 195.697 | 192.7977 | 200.6363 | 200.8252
Option 5 AT | TAS | TAS | Solar | 81.9147 | 57.8512 | 55.9061 | 60.6839 | 58.3876 | 49.9738 | 50.1019 | 49.1662 | 56.9146 | 69.5973 | 53.4388 | 53.1709 | 54.1322 | 53.4793 | 86.9785 | 91.2145 | 90.5287 | 83.2149 | 85.1732 | 89.2812 | 80.8614 | 74.9371 | 90.4968 | 85.5777
Option 5 AT | TAS | TAS | Wind | 0 | 0 | 51.6508 | 50.176 | 53.4217 | 56.6437 | 53.7394 | 52.6837 | 54.0697 | 55.2405 | 59.8004 | 63.8204 | 62.5093 | 63.964 | 66.0931 | 67.3524 | 65.9563 | 66.3425 | 70.249 | 66.7463 | 68.4261 | 72.163 | 72.6501 | 72.0852
Option 5 AT | VIC |  | 1h | 0 | 0 | 0 | 0 | 0 | 0 | 0 | 0 | 0 | 0 | 0 | 0 | 0 | 0 | 0 | 0 | 0 | 0 | 0 | 0 | 0 | 0 | 0 | 0
Option 5 AT | VIC |  | 2h | 0 | 8.1035e-06 | 1.0274e-05 | 9.3179e-06 | 8.8447e-06 | 8.5633e-06 | 8.1507e-06 | 8.2744e-06 | 7.6113e-06 | 8.0963e-06 | 1.0353e-05 | 1.0548e-05 | 1.4088e-05 | 1.5742e-05 | 1.5886e-05 | 1.6482e-05 | 1.7286e-05 | 1.6769e-05 | 1.8477e-05 | 2.1977e-05 | 2.053e-05 | 1.0866e-05 | 4.0773e-06 | 2.7692e-06
Option 5 AT | VIC |  | 4h | 0 | 215.6887 | 123.312 | 97.3693 | 91.0129 | 87.0506 | 86.3184 | 88.4434 | 82.3656 | 87.1569 | 106.7047 | 108.7764 | 134.0646 | 137.031 | 132.4338 | 129.6837 | 134.8911 | 127.0451 | 123.0115 | 136.5693 | 126.255 | 66.8731 | 3.8256e-05 | 3.4224e-05
Option 5 AT | VIC |  | 8h | 0 | 0 | 122.202 | 109.338 | 103.2579 | 95.3619 | 107.4751 | 102.6673 | 98.028 | 100.8402 | 115.6836 | 118.3134 | 106.058 | 113.0018 | 114.3648 | 110.1129 | 113.8598 | 110.5362 | 114.3729 | 128.1027 | 103.1534 | 93.3676 | 115.2806 | 110.5949
Option 5 AT | VIC |  | Brown Coal | 0 | 0 | 0 | 0 | 0 | 0 | 0 | 0 | 0 | 0 | 0 | 0 | 0 | 0 | 0 | 0 | 0 | 0 | 0 | 0 | 0 | 0 | 0 | 0
Option 5 AT | VIC |  | CCGT | 0 | 0 | 0 | 0 | 0 | 0 | 0 | 0 | 0 | 0 | 0 | 0 | 0 | 0 | 0 | 0 | 0 | 0 | 0 | 0 | 0 | 0 | 0 | 0
Option 5 AT | VIC |  | Coordinated CER | 0 | 0 | 0 | 0 | 0 | 0 | 0 | 0 | 0 | 0 | 0 | 0 | 0 | 0 | 0 | 0 | 0 | 0 | 0 | 0 | 0 | 0 | 0 | 0
Option 5 AT | VIC |  | Distributed PV | 0 | 0 | 0 | 0 | 0 | 0 | 0 | 0 | 0 | 0 | 0 | 0 | 0 | 0 | 0 | 0 | 0 | 0 | 0 | 0 | 0 | 0 | 0 | 0
Option 5 AT | VIC |  | Hydro | 0 | 0 | 0 | 0 | 0 | 0 | 0 | 0 | 0 | 0 | 0 | 0 | 0 | 0 | 0 | 0 | 0 | 0 | 0 | 0 | 0 | 0 | 0 | 0
Option 5 AT | VIC |  | OCGT | 0 | 0 | 0 | 0 | 0 | 0 | 0 | 118.9304 | 115.5893 | 100.7119 | 101.8214 | 101.8761 | 331.4137 | 189.1313 | 172.9606 | 259.5764 | 223.3299 | 411.6992 | 230.2803 | 264.3569 | 184.8372 | 568.0322 | 214.511 | 513.8237
Option 5 AT | VIC |  | Offshore Wind | 0 | 0 | 0 | 0 | 0 | 73.3992 | 72.2193 | 69.615 | 72.6138 | 69.7016 | 69.9111 | 71.5383 | 69.1662 | 74.0634 | 71.8285 | 74.0209 | 71.8047 | 70.1873 | 71.1523 | 68.3254 | 73.6279 | 72.6016 | 71.7086 | 68.6426
Option 5 AT | VIC |  | Solar | 24.1837 | 30.0491 | 27.1558 | 29.4526 | 28.3659 | 30.4762 | 36.5861 | 38.3571 | 35.6521 | 43.1595 | 46.629 | 47.3222 | 61.7704 | 76.8432 | 76.8029 | 76.3201 | 76.908 | 72.4611 | 75.9843 | 79.7901 | 68.7788 | 66.6314 | 83.1339 | 79.637
Option 5 AT | VIC |  | Wind | 0 | 0 | 31.6478 | 33.6593 | 34.2161 | 35.3328 | 36.6507 | 36.9387 | 36.8912 | 37.0742 | 47.3592 | 46.2925 | 57.1467 | 65.663 | 63.0327 | 58.8482 | 60.3536 | 56.3072 | 61.8776 | 63.5417 | 67.6047 | 66.8847 | 72.5723 | 70.2445
Option 5 AT | VIC | MEL | 2h | 0 | 2.9632e-05 | 3.3647e-05 | 2.5631e-05 | 2.3494e-05 | 2.3013e-05 | 2.1097e-05 | 2.0776e-05 | 1.9388e-05 | 2.0479e-05 | 2.6323e-05 | 2.6595e-05 | 3.6089e-05 | 3.9932e-05 | 4.0467e-05 | 4.6374e-05 | 4.7763e-05 | 4.4667e-05 | 5.1546e-05 | 5.8108e-05 | 6.6701e-05 | 2.9746e-05 | 1.0775e-05 | 7.5388e-06
Option 5 AT | VIC | MEL | 4h | 0 | 252.2463 | 177.0641 | 140.9128 | 132.2988 | 127.6089 | 127.1035 | 129.7031 | 122.1808 | 127.9392 | 154.8061 | 157.2478 | 183.6159 | 184.6402 | 178.3942 | 175.6913 | 184.8494 | 172.152 | 164.663 | 182.0982 | 174.2089 | 139.0034 | 44.6796 | 42.3582
Option 5 AT | VIC | MEL | 8h | 0 | 0 | 130.2317 | 109.9129 | 102.7148 | 93.1848 | 104.5673 | 101.6142 | 97.1068 | 99.8637 | 116.3021 | 120.2994 | 96.5585 | 98.9659 | 95.0653 | 95.5267 | 97.7729 | 90.7979 | 89.3978 | 98.1776 | 93.3156 | 76.3557 | 89.0403 | 84.3665
Option 5 AT | VIC | MEL | CCGT | 0 | 0 | 0 | 0 | 0 | 0 | 0 | 0 | 0 | 0 | 0 | 0 | 0 | 0 | 0 | 0 | 0 | 0 | 0 | 0 | 0 | 0 | 0 | 0
Option 5 AT | VIC | MEL | Coordinated CER | 0 | 0 | 0 | 0 | 0 | 0 | 0 | 0 | 0 | 0 | 0 | 0 | 0 | 0 | 0 | 0 | 0 | 0 | 0 | 0 | 0 | 0 | 0 | 0
Option 5 AT | VIC | MEL | Distributed PV | 0 | 0 | 0 | 0 | 0 | 0 | 0 | 0 | 0 | 0 | 0 | 0 | 0 | 0 | 0 | 0 | 0 | 0 | 0 | 0 | 0 | 0 | 0 | 0
Option 5 AT | VIC | MEL | OCGT | 0 | 0 | 0 | 0 | 0 | 0 | 0 | 186.1665 | 171.3708 | 132.198 | 136.3739 | 138.9313 | 427.3037 | 227.904 | 225.7897 | 415.7337 | 307.3563 | 517.225 | 390.0211 | 447.2283 | 294.0248 | 547.1571 | 254.4208 | 678.0564
Option 5 AT | VIC | MEL | Solar | 89.4762 | 82.6146 | 76.3965 | 82.5558 | 78.2094 | 80.5587 | 79.264 | 72.1219 | 71.5383 | 76.0457 | 78.8098 | 77.4149 | 77.2759 | 71.9873 | 70.2658 | 78.2303 | 90.1886 | 83.4611 | 76.709 | 82.3939 | 78.017 | 76.313 | 76.3687 | 72.1877
Option 5 AT | VIC | SEV | 2h | 0 | 0 | 0 | 0 | 0 | 0 | 0 | 0 | 0 | 0 | 0 | 0 | 0 | 0 | 0 | 0 | 0 | 0 | 0 | 0 | 0 | 0 | 0 | 0
Option 5 AT | VIC | SEV | 4h | 0 | 0 | 0 | 0 | 0 | 0 | 0 | 0 | 0 | 0 | 0 | 0 | 0 | 0 | 0 | 0 | 0 | 0 | 0 | 0 | 0 | 0 | 0 | 0
Option 5 AT | VIC | SEV | 8h | 0 | 0 | 135.1317 | 110.7556 | 103.9167 | 93.8766 | 106.0151 | 102.3532 | 98.0067 | 101.3115 | 118.0164 | 121.9833 | 86.9123 | 90.9402 | 90.6225 | 91.2486 | 93.7048 | 89.7307 | 110.9551 | 114.376 | 108.5486 | 101.0484 | 97.6336 | 96.1469
Option 5 AT | VIC | SEV | Brown Coal | 0 | 0 | 0 | 0 | 0 | 0 | 0 | 0 | 0 | 0 | 0 | 0 | 0 | 0 | 0 | 0 | 0 | 0 | 0 | 0 | 0 | 0 | 0 | 0
Option 5 AT | VIC | SEV | Coordinated CER | 0 | 0 | 0 | 0 | 0 | 0 | 0 | 0 | 0 | 0 | 0 | 0 | 0 | 0 | 0 | 0 | 0 | 0 | 0 | 0 | 0 | 0 | 0 | 0
Option 5 AT | VIC | SEV | Distributed PV | 0 | 0 | 0 | 0 | 0 | 0 | 0 | 0 | 0 | 0 | 0 | 0 | 0 | 0 | 0 | 0 | 0 | 0 | 0 | 0 | 0 | 0 | 0 | 0
Option 5 AT | VIC | SEV | OCGT | 0 | 0 | 0 | 0 | 0 | 0 | 0 | 0 | 0 | 0 | 0 | 0 | 0 | 0 | 0 | 0 | 0 | 0 | 0 | 0 | 0 | 0 | 0 | 0
Option 5 AT | VIC | SEV | Offshore Wind | 0 | 0 | 0 | 0 | 0 | 73.1842 | 71.2458 | 68.7463 | 72.4961 | 69.6961 | 69.365 | 72.8255 | 69.2222 | 73.2229 | 70.9535 | 73.9136 | 71.6169 | 70.7835 | 71.5641 | 68.132 | 73.4437 | 72.2167 | 71.6012 | 68.1416
Option 5 AT | VIC | SEV | Solar | 90.354 | 74.176 | 65.2397 | 69.2936 | 68.0161 | 72.5316 | 69.3502 | 65.3435 | 64.1267 | 70.8058 | 80.4838 | 80.3506 | 89.7849 | 96.4538 | 92.3071 | 86.9897 | 85.1092 | 82.5264 | 86.2758 | 86.2366 | 82.1731 | 80.3013 | 87.4187 | 79.1217
Option 5 AT | VIC | SEV | Wind | 0 | 0 | 54.9802 | 47.4371 | 54.3664 | 55.189 | 52.9393 | 52.3184 | 53.8381 | 48.61 | 54.4116 | 52.6059 | 58.2895 | 65.1328 | 144.0667 | 127.9034 | 118.4939 | 120.9284 | 131.2266 | 107.6831 | 122.3031 | 124.0741 | 123.4836 | 120.6151
Option 5 AT | VIC | WNV | 1h | 0 | 0 | 0 | 0 | 0 | 0 | 0 | 0 | 0 | 0 | 0 | 0 | 0 | 0 | 0 | 0 | 0 | 0 | 0 | 0 | 0 | 0 | 0 | 0
Option 5 AT | VIC | WNV | 2h | 0 | 0 | 0 | 0 | 0 | 0 | 0 | 0 | 0 | 0 | 0 | 0 | 0 | 0 | 0 | 0 | 0 | 0 | 0 | 0 | 0 | 0 | 0 | 0
Option 5 AT | VIC | WNV | 4h | 0 | 0 | 0 | 0 | 0 | 0 | 0 | 0 | 0 | 0 | 0 | 0 | 0 | 0 | 0 | 0 | 0 | 0 | 0 | 0 | 0 | 0 | 0 | 0
Option 5 AT | VIC | WNV | 8h | 0 | 0 | 113.4578 | 108.4493 | 103.2225 | 96.9161 | 109.3428 | 103.24 | 98.4268 | 101.0686 | 114.5269 | 116.1124 | 113.7167 | 118.2568 | 119.9109 | 114.0815 | 118.294 | 116.2959 | 122.1472 | 137.6622 | 105.6263 | 99.902 | 123.796 | 119.248
Option 5 AT | VIC | WNV | Coordinated CER | 0 | 0 | 0 | 0 | 0 | 0 | 0 | 0 | 0 | 0 | 0 | 0 | 0 | 0 | 0 | 0 | 0 | 0 | 0 | 0 | 0 | 0 | 0 | 0
Option 5 AT | VIC | WNV | Distributed PV | 0 | 0 | 0 | 0 | 0 | 0 | 0 | 0 | 0 | 0 | 0 | 0 | 0 | 0 | 0 | 0 | 0 | 0 | 0 | 0 | 0 | 0 | 0 | 0
Option 5 AT | VIC | WNV | Hydro | 0 | 0 | 0 | 0 | 0 | 0 | 0 | 0 | 0 | 0 | 0 | 0 | 0 | 0 | 0 | 0 | 0 | 0 | 0 | 0 | 0 | 0 | 0 | 0
Option 5 AT | VIC | WNV | OCGT | 0 | 0 | 0 | 0 | 0 | 0 | 0 | 112.38 | 114.2233 | 100.2696 | 99.1009 | 112.9642 | 341.9365 | 178.5134 | 179.6933 | 164.2277 | 171.314 | 284.5229 | 128.448 | 148.7615 | 103.8589 | 1136.6744 | 219.105 | 357.3488
Option 5 AT | VIC | WNV | Offshore Wind | 0 | 0 | 0 | 0 | 0 | 79.6946 | 75.5339 | 73.5722 | 73.2441 | 69.7396 | 71.9999 | 67.2174 | 68.9261 | 78.5449 | 76.5188 | 74.5591 | 72.7535 | 67.367 | 69.1735 | 69.303 | 74.5575 | 74.5776 | 72.2477 | 71.2467
Option 5 AT | VIC | WNV | Solar | 1.6177e-05 | 5.9141 | 5.3928 | 5.905 | 5.6503 | 6.1199 | 20.9298 | 26.6194 | 24.1925 | 33.2548 | 35.5647 | 36.3384 | 56.4545 | 75.0975 | 75.688 | 75.3109 | 75.814 | 71.2778 | 75.039 | 79.1037 | 67.4359 | 65.2678 | 82.9673 | 79.8967
Option 5 AT | VIC | WNV | Wind | 0 | 0 | 31.0887 | 33.3237 | 33.782 | 34.8975 | 36.2652 | 36.6152 | 36.555 | 36.819 | 47.2391 | 46.1838 | 57.1269 | 65.6724 | 62.4135 | 58.2931 | 59.8358 | 55.7815 | 61.365 | 63.1825 | 67.1933 | 66.4693 | 72.231 | 69.9099
Option 6 AT | NEM |  | 12h | 0 | 0 | 0 | 0 | 0 | 0 | 0 | 0 | 0 | 0 | 0 | 0 | 0 | 0 | 0 | 0 | 0 | 0 | 0 | 0 | 0 | 0 | 0 | 0
Option 6 AT | NEM |  | 1h | 1.7837e-05 | 5.3499e-06 | 5.5838e-06 | 5.9684e-06 | 7.1864e-06 | 7.931e-06 | 9.7145e-06 | 1.0916e-05 | 9.6453e-06 | 9.3014e-06 | 1.3393e-05 | 1.407e-05 | 1.7336e-05 | 2.0973e-05 | 2.4358e-05 | 2.5592e-05 | 2.9048e-05 | 3.7818e-05 | 4.0142e-05 | 4.2147e-05 | 3.2258e-05 | 2.3612e-05 | 2.2306e-05 | 1.9561e-05
Option 6 AT | NEM |  | 24h | 0 | 0 | 0 | 0 | 0 | 0 | 0 | 0 | 0 | 332.0631 | 327.4995 | 321.2018 | 316.6724 | 328.9137 | 311.0417 | 313.8135 | 315.1721 | 310.8428 | 364.3565 | 348.0634 | 350.8352 | 345.4883 | 351.4549 | 349.8526
Option 6 AT | NEM |  | 2h | 3.011e-06 | 38.4031 | 32.4967 | 29.1524 | 26.758 | 25.8168 | 26.25 | 28.1184 | 26.1343 | 26.121 | 32.0013 | 32.62 | 40.5492 | 44.0196 | 45.0371 | 45.6297 | 47.2351 | 64.9756 | 68.7099 | 78.8149 | 73.03 | 27.9721 | 51.2377 | 53.4822
Option 6 AT | NEM |  | 4h | 7.6783e-06 | 89.9288 | 68.919 | 59.0934 | 55.8493 | 53.2861 | 55.0464 | 57.3204 | 53.4492 | 55.1614 | 63.7713 | 64.6602 | 74.9175 | 74.9591 | 73.8757 | 73.2481 | 77.1506 | 77.054 | 74.4653 | 83.5625 | 86.6874 | 35.3785 | 34.1731 | 38.0796
Option 6 AT | NEM |  | 8h | 1.0474e-05 | 24.0142 | 82.2205 | 80.3048 | 79.9822 | 80.5958 | 87.0012 | 90.9986 | 82.9528 | 81.4103 | 95.2225 | 95.0068 | 111.2469 | 109.3575 | 109.0244 | 106.4857 | 112.6983 | 111.0279 | 111.8148 | 115.3352 | 102.9688 | 95.6648 | 106.8648 | 98.6561
Option 6 AT | NEM |  | Biomass | 0 | 0 | 0 | 0 | 0 | 0 | 0 | 0 | 0 | 0 | 0 | 0 | 0 | 0 | 0 | 0 | 0 | 0 | 0 | 0 | 0 | 0 | 0 | 0
Option 6 AT | NEM |  | Black Coal | 0 | 0 | 0 | 0 | 0 | 0 | 0 | 0 | 0 | 0 | 0 | 0 | 0 | 0 | 0 | 0 | 0 | 0 | 0 | 0 | 0 | 0 | 0 | 0
Option 6 AT | NEM |  | Brown Coal | 0 | 0 | 0 | 0 | 0 | 0 | 0 | 0 | 0 | 0 | 0 | 0 | 0 | 0 | 0 | 0 | 0 | 0 | 0 | 0 | 0 | 0 | 0 | 0
Option 6 AT | NEM |  | CCGT | 0 | 0 | 0 | 0 | 0 | 0 | 0 | 0 | 0 | 0 | 0 | 0 | 0 | 0 | 0 | 0 | 0 | 0 | 0 | 0 | 0 | 0 | 0 | 0
Option 6 AT | NEM |  | CST | 0 | 0 | 0 | 0 | 0 | 20634.4044 | 1930.2249 | 1949.7112 | 1457.1699 | 2008.869 | 1481.8143 | 1960.5973 | 3441.6757 | 2376.5086 | 3752.3307 | 3421.5027 | 1833.1601 | 882.7263 | 5028.4328 | 3704.0972 | 6226.7711 | 4283.7606 | 5992.4578 | 0
Option 6 AT | NEM |  | Coordinated CER | 0 | 0 | 0 | 0 | 0 | 0 | 0 | 0 | 0 | 0 | 0 | 0 | 0 | 0 | 0 | 0 | 0 | 0 | 0 | 0 | 0 | 0 | 0 | 0
Option 6 AT | NEM |  | DSP | 0 | 0 | 0 | 0 | 0 | 0 | 0 | 0 | 0 | 0 | 0 | 0 | 0 | 0 | 0 | 0 | 0 | 0 | 0 | 0 | 0 | 0 | 0 | 0
Option 6 AT | NEM |  | Distributed PV | 0 | 0 | 0 | 0 | 0 | 0 | 0 | 0 | 0 | 0 | 0 | 0 | 0 | 0 | 0 | 0 | 0 | 0 | 0 | 0 | 0 | 0 | 0 | 0
Option 6 AT | NEM |  | H2 Reciprocating Engine | 0 | 0 | 0 | 0 | 0 | 0 | 0 | 0 | 0 | 0 | 0 | 0 | 0 | 0 | 0 | 0 | 0 | 0 | 0 | 0 | 0 | 0 | 0 | 0
Option 6 AT | NEM |  | Hydro | 0 | 0 | 0 | 0 | 0 | 0 | 0 | 0 | 0 | 0 | 0 | 0 | 0 | 0 | 0 | 0 | 0 | 0 | 0 | 0 | 0 | 0 | 0 | 0
Option 6 AT | NEM |  | Liquid Fuel | 0 | 0 | 0 | 0 | 0 | 0 | 0 | 0 | 0 | 0 | 0 | 0 | 0 | 0 | 0 | 0 | 0 | 0 | 0 | 0 | 0 | 0 | 0 | 0
Option 6 AT | NEM |  | OCGT | 0 | 0 | 0 | 0 | 31.9938 | 42.1408 | 42.0165 | 100.8289 | 95.9653 | 89.4349 | 84.3458 | 86.8824 | 403.322 | 256.0476 | 234.1404 | 246.2531 | 288.3118 | 447.6255 | 290.65 | 249.0825 | 180.1008 | 332.01 | 193.5431 | 268.5186
Option 6 AT | NEM |  | Offshore Wind | 0 | 0 | 0 | 0 | 0 | 73.3397 | 72.0872 | 69.5712 | 72.6092 | 69.6934 | 70.0856 | 71.816 | 69.9528 | 76.0717 | 72.7192 | 74.7464 | 71.5741 | 73.3165 | 71.977 | 70.9313 | 74.5878 | 73.5166 | 72.4143 | 70.7667
Option 6 AT | NEM |  | PHES | 0 | 0 | 0 | 0 | 0 | 0 | 0 | 0 | 0 | 2.0302e-06 | 2.3311e-06 | 2.3475e-06 | 5.3063e-06 | 6.4008e-06 | 7.027e-06 | 8.2526e-06 | 6.8105e-06 | 8.279e-06 | 9.9094e-06 | 1.0406e-05 | 9.0768e-06 | 7.8229e-06 | 8.8103e-06 | 8.5667e-06
Option 6 AT | NEM |  | Solar | 25.3013 | 30.0412 | 29.3251 | 34.2165 | 37.1595 | 37.3788 | 42.6075 | 43.7569 | 42.2662 | 47.9503 | 53.6204 | 53.5918 | 63.6218 | 67.9527 | 71.1476 | 70.2436 | 70.9817 | 67.3109 | 67.6483 | 70.1254 | 65.6439 | 62.3923 | 71.681 | 70.4352
Option 6 AT | NEM |  | Wind | 0 | 0 | 45.8149 | 48.1954 | 48.8935 | 50.9118 | 56.6793 | 56.8084 | 56.7125 | 58.5523 | 64.497 | 63.7075 | 72.9354 | 78.6682 | 76.3816 | 73.5086 | 74.68 | 75.9912 | 76.1504 | 76.9666 | 77.7494 | 77.8647 | 84.3111 | 80.8554
Option 6 AT | NSW |  | 12h | 0 | 0 | 0 | 0 | 0 | 0 | 0 | 0 | 0 | 0 | 0 | 0 | 0 | 0 | 0 | 0 | 0 | 0 | 0 | 0 | 0 | 0 | 0 | 0
Option 6 AT | NSW |  | 1h | 2.7113e-05 | 1.2781e-05 | 1.56e-05 | 1.7711e-05 | 2.1782e-05 | 2.3616e-05 | 2.8525e-05 | 3.298e-05 | 2.9972e-05 | 3.1585e-05 | 4.5408e-05 | 5.1026e-05 | 6.4988e-05 | 6.3969e-05 | 7.6237e-05 | 8.8303e-05 | 7.93e-05 | 0.00011338 | 0.00011094 | 0.00011638 | 8.4777e-05 | 6.3486e-05 | 6.101e-05 | 5.1748e-05
Option 6 AT | NSW |  | 2h | 3.932e-05 | 6.9044e-05 | 6.1373e-05 | 6.8367e-05 | 4.9368e-05 | 5.8715e-05 | 6.6207e-05 | 7.5378e-05 | 7.633e-05 | 0.00012812 | 0.00015394 | 0.00016146 | 0.000187 | 5.2286 | 8.3908 | 8.4115 | 13.5297 | 13.8757 | 13.5131 | 14.4311 | 12.6999 | 12.373 | 62.7862 | 61.2241
Option 6 AT | NSW |  | 4h | 9.9653e-06 | 57.9308 | 51.2749 | 46.4585 | 43.6105 | 40.8447 | 43.2685 | 44.2855 | 40.8212 | 41.5842 | 47.0196 | 46.9791 | 50.8907 | 49.3171 | 49.3567 | 49.5889 | 54.0993 | 53.3437 | 52.147 | 67.146 | 74.1512 | 3.2925e-06 | 6.201e-06 | 1.1593e-05
Option 6 AT | NSW |  | 8h | 1.0474e-05 | 24.0142 | 58.161 | 64.5212 | 63.9092 | 68.1215 | 79.3195 | 81.3824 | 73.0445 | 75.1949 | 89.5031 | 89.8646 | 103.6941 | 99.9333 | 107.5802 | 102.099 | 110.3313 | 106.1442 | 107.7999 | 107.8433 | 97.684 | 92.0043 | 107.1713 | 94.3726
Option 6 AT | NSW |  | Black Coal | 0 | 0 | 0 | 0 | 0 | 0 | 0 | 0 | 0 | 0 | 0 | 0 | 0 | 0 | 0 | 0 | 0 | 0 | 0 | 0 | 0 | 0 | 0 | 0
Option 6 AT | NSW |  | CCGT | 0 | 0 | 0 | 0 | 0 | 0 | 0 | 0 | 0 | 0 | 0 | 0 | 0 | 0 | 0 | 0 | 0 | 0 | 0 | 0 | 0 | 0 | 0 | 0
Option 6 AT | NSW |  | CST | 0 | 0 | 0 | 0 | 0 | 20634.4044 | 1930.2249 | 1949.7112 | 1457.1699 | 2008.869 | 1481.8143 | 1960.5973 | 3441.6757 | 2376.5086 | 3752.3307 | 3421.5027 | 1833.1601 | 882.7263 | 5028.4328 | 3704.0972 | 6226.7711 | 4283.7606 | 5992.4578 | 0
Option 6 AT | NSW |  | Coordinated CER | 0 | 0 | 0 | 0 | 0 | 0 | 0 | 0 | 0 | 0 | 0 | 0 | 0 | 0 | 0 | 0 | 0 | 0 | 0 | 0 | 0 | 0 | 0 | 0
Option 6 AT | NSW |  | DSP | 0 | 0 | 0 | 0 | 0 | 0 | 0 | 0 | 0 | 0 | 0 | 0 | 0 | 0 | 0 | 0 | 0 | 0 | 0 | 0 | 0 | 0 | 0 | 0
Option 6 AT | NSW |  | Distributed PV | 0 | 0 | 0 | 0 | 0 | 0 | 0 | 0 | 0 | 0 | 0 | 0 | 0 | 0 | 0 | 0 | 0 | 0 | 0 | 0 | 0 | 0 | 0 | 0
Option 6 AT | NSW |  | Hydro | 0 | 0 | 0 | 0 | 0 | 0 | 0 | 0 | 0 | 0 | 0 | 0 | 0 | 0 | 0 | 0 | 0 | 0 | 0 | 0 | 0 | 0 | 0 | 0
Option 6 AT | NSW |  | OCGT | 0 | 0 | 0 | 0 | 23.428 | 29.1381 | 38.8401 | 78.2734 | 69.0319 | 64.7711 | 60.1749 | 63.666 | 425.7416 | 270.1952 | 247.5501 | 220.142 | 344.6152 | 464.4794 | 252.145 | 183.0978 | 154.1759 | 258.3936 | 176.3796 | 270.9767
Option 6 AT | NSW |  | Offshore Wind | 0 | 0 | 0 | 0 | 0 | 0 | 0 | 0 | 0 | 0 | 0 | 0 | 72.4265 | 82.3392 | 74.6173 | 76.4367 | 70.9947 | 80.8132 | 73.4991 | 76.5954 | 76.454 | 75.2931 | 73.3998 | 74.0967
Option 6 AT | NSW |  | PHES | 0 | 0 | 0 | 0 | 0 | 0 | 0 | 0 | 0 | 1.2382e-06 | 1.5705e-06 | 1.3489e-06 | 2.5945e-06 | 3.0311e-06 | 3.3737e-06 | 3.1631e-06 | 2.7984e-06 | 4.1845e-06 | 5.1101e-06 | 5.2022e-06 | 4.5153e-06 | 3.9219e-06 | 4.7173e-06 | 5.0881e-06
Option 6 AT | NSW |  | Solar | 24.1485 | 30.4795 | 31.4315 | 38.4639 | 39.8756 | 41.4674 | 45.936 | 45.4102 | 44.1946 | 50.5576 | 57.4673 | 56.974 | 65.5384 | 68.4207 | 76.8538 | 72.7953 | 73.9632 | 69.192 | 68.5996 | 72.7782 | 67.1586 | 64.8579 | 76.6677 | 75.1446
Option 6 AT | NSW |  | Wind | 0 | 0 | 61.3539 | 67.4085 | 61.1597 | 61.5802 | 69.5925 | 67.2557 | 67.4666 | 67.68 | 72.5437 | 70.6659 | 76.1328 | 86.3604 | 82.9863 | 79.2185 | 78.3168 | 84.4511 | 82.1758 | 85.6082 | 83.3026 | 83.7541 | 95.7414 | 88.1447
Option 6 AT | NSW | CNSW | 12h | 0 | 0 | 0 | 0 | 0 | 0 | 0 | 0 | 0 | 0 | 0 | 0 | 0 | 0 | 0 | 0 | 0 | 0 | 0 | 0 | 0 | 0 | 0 | 0
Option 6 AT | NSW | CNSW | 2h | 0 | 9.5693e-05 | 9.2582e-05 | 8.7378e-05 | 9.0431e-05 | 0.00010236 | 0.00011429 | 0.00015018 | 0.0001542 | 0.0004493 | 0.00054471 | 0.00056108 | 0.00065867 | 29.2966 | 41.1479 | 37.7686 | 56.2857 | 55.4762 | 54.5239 | 60.6464 | 51.151 | 54.5414 | 62.9533 | 56.0226
Option 6 AT | NSW | CNSW | 4h | 0 | 0 | 0 | 0 | 0 | 0 | 0 | 0 | 0 | 0 | 0 | 0 | 0 | 0 | 0 | 0 | 0 | 0 | 0 | 0 | 0 | 0 | 0 | 0
Option 6 AT | NSW | CNSW | 8h | 0 | 0 | 96.7261 | 87.178 | 86.4286 | 88.852 | 91.6129 | 89.9741 | 80.8393 | 81.7817 | 97.0569 | 96.8026 | 109.2106 | 104.8131 | 112.4564 | 104.1072 | 114.0006 | 107.5493 | 109.7335 | 108.7476 | 95.8557 | 89.9352 | 106.1945 | 94.0346
Option 6 AT | NSW | CNSW | Black Coal | 0 | 0 | 0 | 0 | 0 | 0 | 0 | 0 | 0 | 0 | 0 | 0 | 0 | 0 | 0 | 0 | 0 | 0 | 0 | 0 | 0 | 0 | 0 | 0
Option 6 AT | NSW | CNSW | CST | 0 | 0 | 0 | 0 | 0 | 20634.4044 | 1930.2249 | 1949.7112 | 1457.1699 | 2008.869 | 1481.8143 | 1960.5973 | 3441.6757 | 4790.0129 | 7391.4543 | 4999.0778 | 4604.2636 | 1906.2076 | 5028.4328 | 3704.0972 | 6226.7711 | 4283.7606 | 5992.4578 | 0
Option 6 AT | NSW | CNSW | Coordinated CER | 0 | 0 | 0 | 0 | 0 | 0 | 0 | 0 | 0 | 0 | 0 | 0 | 0 | 0 | 0 | 0 | 0 | 0 | 0 | 0 | 0 | 0 | 0 | 0
Option 6 AT | NSW | CNSW | Distributed PV | 0 | 0 | 0 | 0 | 0 | 0 | 0 | 0 | 0 | 0 | 0 | 0 | 0 | 0 | 0 | 0 | 0 | 0 | 0 | 0 | 0 | 0 | 0 | 0
Option 6 AT | NSW | CNSW | OCGT | 0 | 0 | 0 | 0 | 0 | 0 | 0 | 0 | 0 | 0 | 0 | 0 | 0 | 0 | 0 | 0 | 0 | 0 | 0 | 0 | 0 | 0 | 0 | 0
Option 6 AT | NSW | CNSW | PHES | 0 | 0 | 0 | 0 | 0 | 0 | 0 | 0 | 0 | 7.8914e-06 | 9.5863e-06 | 8.5241e-06 | 1.6189e-05 | 1.9054e-05 | 2.1142e-05 | 2.2016e-05 | 2.2085e-05 | 3.288e-05 | 3.9064e-05 | 3.705e-05 | 3.6987e-05 | 3.2655e-05 | 3.6338e-05 | 3.8381e-05
Option 6 AT | NSW | CNSW | Solar | 20.3111 | 26.8092 | 32.416 | 41.5085 | 42.2213 | 41.3284 | 44.3379 | 43.58 | 43.0957 | 48.7233 | 54.1682 | 54.4045 | 57.7548 | 61.2535 | 73.2011 | 67.7678 | 69.7474 | 64.2673 | 63.0998 | 66.8809 | 61.8508 | 59.664 | 68.8853 | 66.3414
Option 6 AT | NSW | CNSW | Wind | 0 | 0 | 79.8265 | 80.793 | 68.9784 | 71.5126 | 74.6464 | 72.185 | 73.7945 | 72.5605 | 76.1661 | 74.0811 | 77.6426 | 86.984 | 84.8517 | 79.5795 | 77.1565 | 83.195 | 79.9675 | 82.8665 | 79.7358 | 81.2041 | 92.8779 | 84.3026
Option 6 AT | NSW | NNSW | 1h | 0 | 0 | 0 | 0 | 0 | 0 | 0 | 0 | 0 | 0 | 0 | 0 | 0 | 0 | 0 | 0 | 0 | 0 | 0 | 0 | 0 | 0 | 0 | 0
Option 6 AT | NSW | NNSW | 2h | 0 | 2.2232e-05 | 1.7675e-05 | 2.7697e-05 | 3.0427e-05 | 2.9836e-05 | 3.6671e-05 | 4.2488e-05 | 3.5368e-05 | 3.727e-05 | 4.9334e-05 | 5.3965e-05 | 6.5849e-05 | 6.6639e-05 | 7.7902e-05 | 8.8461e-05 | 7.7202e-05 | 8.7157e-05 | 8.8189e-05 | 9.7273e-05 | 8.2216e-05 | 5.483e-05 | 6.2807e-05 | 2.3821e-05
Option 6 AT | NSW | NNSW | 8h | 0 | 0 | 36.0794 | 34.1435 | 36.4303 | 37.8184 | 44.6259 | 47.8872 | 46.5509 | 48.3706 | 60.3104 | 61.503 | 77.7105 | 68.7533 | 88.5693 | 93.4293 | 88.7686 | 98.6843 | 99.243 | 105.1792 | 126.6372 | 117.5022 | 115.4096 | 102.7592
Option 6 AT | NSW | NNSW | CST | 0 | 0 | 0 | 0 | 0 | 0 | 0 | 0 | 0 | 0 | 0 | 0 | 0 | 0 | 0 | 0 | 0 | 0 | 0 | 0 | 0 | 0 | 0 | 0
Option 6 AT | NSW | NNSW | Coordinated CER | 0 | 0 | 0 | 0 | 0 | 0 | 0 | 0 | 0 | 0 | 0 | 0 | 0 | 0 | 0 | 0 | 0 | 0 | 0 | 0 | 0 | 0 | 0 | 0
Option 6 AT | NSW | NNSW | Distributed PV | 0 | 0 | 0 | 0 | 0 | 0 | 0 | 0 | 0 | 0 | 0 | 0 | 0 | 0 | 0 | 0 | 0 | 0 | 0 | 0 | 0 | 0 | 0 | 0
Option 6 AT | NSW | NNSW | PHES | 0 | 0 | 0 | 0 | 0 | 0 | 0 | 0 | 0 | 358.0894 | 302.2684 | 256.183 | 318.07 | 315.7071 | 300.1591 | 299.1635 | 286.2646 | 302.5029 | 369.4347 | 375.1081 | 380.9675 | 344.4929 | 345.6538 | 352.0761
Option 6 AT | NSW | NNSW | Solar | 2.82e-06 | 8.184 | 6.4989 | 8.0521 | 9.3292 | 9.6922 | 14.6476 | 24.8071 | 29.4154 | 37.8583 | 42.2565 | 41.6544 | 72.3015 | 73.66 | 60.0571 | 59.213 | 56.4308 | 56.5253 | 58.3973 | 63.3513 | 58.7703 | 54.5201 | 68.3688 | 62.8409
Option 6 AT | NSW | NNSW | Wind | 0 | 0 | 21.0132 | 22.6055 | 17.991 | 16.8309 | 88.3179 | 86.8211 | 80.2051 | 88.3371 | 91.8886 | 89.7804 | 110.5665 | 120.8351 | 110.5569 | 106.3128 | 109.3147 | 113.4763 | 112.0072 | 118.9604 | 110.8768 | 108.0632 | 119.88 | 114.4779
Option 6 AT | NSW | SNSW | 1h | 0 | 0 | 0 | 0 | 0 | 0 | 0 | 0 | 0 | 0 | 0 | 0 | 0 | 0 | 0 | 0 | 0 | 0 | 0 | 0 | 0 | 0 | 0 | 0
Option 6 AT | NSW | SNSW | 2h | 0 | 2.7396e-05 | 2.2599e-05 | 2.3299e-05 | 3.0827e-05 | 3.7152e-05 | 4.0541e-05 | 5.4816e-05 | 5.6744e-05 | 6.9946e-05 | 8.9345e-05 | 9.2649e-05 | 0.00010937 | 0.00027371 | 0.00031799 | 0.00031084 | 0.0003156 | 0.00067667 | 0.00071062 | 0.00075578 | 0.00061733 | 0.00052995 | 121.4054 | 137.9799
Option 6 AT | NSW | SNSW | 4h | 0 | 0 | 0 | 0 | 0 | 0 | 0 | 0 | 0 | 0 | 0 | 0 | 0 | 0 | 0 | 0 | 0 | 0 | 0 | 0 | 0 | 0 | 0 | 0
Option 6 AT | NSW | SNSW | 8h | 0 | 0 | 2.9715e-05 | 2.4276e-05 | 2.2819e-05 | 2.7515e-05 | 3.6657e-05 | 6.1113e-05 | 5.3153e-05 | 5.283e-05 | 7.2343e-05 | 7.5112e-05 | 9.7914e-05 | 0.00015683 | 0.00016391 | 0.00016513 | 0.00017421 | 0.00020429 | 0.00022337 | 0.00022524 | 0.00025565 | 0.0010349 | 0.0004653 | 0.00062701
Option 6 AT | NSW | SNSW | CST | 0 | 0 | 0 | 0 | 0 | 0 | 0 | 0 | 0 | 0 | 0 | 0 | 0 | 0 | 0 | 0 | 0 | 0 | 0 | 0 | 0 | 0 | 0 | 0
Option 6 AT | NSW | SNSW | Coordinated CER | 0 | 0 | 0 | 0 | 0 | 0 | 0 | 0 | 0 | 0 | 0 | 0 | 0 | 0 | 0 | 0 | 0 | 0 | 0 | 0 | 0 | 0 | 0 | 0
Option 6 AT | NSW | SNSW | Distributed PV | 0 | 0 | 0 | 0 | 0 | 0 | 0 | 0 | 0 | 0 | 0 | 0 | 0 | 0 | 0 | 0 | 0 | 0 | 0 | 0 | 0 | 0 | 0 | 0
Option 6 AT | NSW | SNSW | Hydro | 0 | 0 | 0 | 0 | 0 | 0 | 0 | 0 | 0 | 0 | 0 | 0 | 0 | 0 | 0 | 0 | 0 | 0 | 0 | 0 | 0 | 0 | 0 | 0
Option 6 AT | NSW | SNSW | OCGT | 0 | 0 | 0 | 0 | 0 | 0 | 0 | 0 | 0 | 0 | 0 | 0 | 0 | 0 | 0 | 0 | 0 | 0 | 0 | 0 | 0 | 0 | 0 | 0
Option 6 AT | NSW | SNSW | PHES | 0 | 0 | 0 | 0 | 0 | 0 | 0 | 0 | 0 | 0 | 0 | 0 | 0 | 0 | 0 | 0 | 0 | 0 | 0 | 0 | 0 | 0 | 0 | 0
Option 6 AT | NSW | SNSW | Solar | 19.3176 | 29.8645 | 28.7099 | 31.945 | 34.1114 | 41.7904 | 53.2736 | 53.2113 | 47.8515 | 59.1262 | 72.9028 | 68.4519 | 109.793 | 110.9809 | 111.2929 | 111.348 | 107.0208 | 103.4437 | 108.0814 | 115.9241 | 101.3206 | 101.6553 | 125.1111 | 147.5408
Option 6 AT | NSW | SNSW | Wind | 0 | 0 | 45.5297 | 44.2555 | 45.0599 | 43.0964 | 45.4514 | 42.7027 | 42.6859 | 42.5078 | 44.9765 | 44.083 | 47.5245 | 57.3167 | 54.4783 | 52.9207 | 52.6258 | 58.0188 | 58.186 | 61.3066 | 64.4204 | 64.4744 | 77.2803 | 71.7439
Option 6 AT | NSW | SNW | 1h | 113.4874 | 98.6745 | 121.1428 | 80.9862 | 82.8589 | 74.3575 | 56.5993 | 49.1811 | 50.5779 | 51.3852 | 48.0877 | 44.9692 | 39.8774 | 40.0709 | 40.1846 | 39.2914 | 39.1612 | 39.4157 | 123.6927 | 123.0388 | 94.4969 | 78.9829 | 68.7442 | 54.1023
Option 6 AT | NSW | SNW | 2h | 0.0001198 | 0.00015885 | 0.00014657 | 0.00013338 | 4.9195e-05 | 6.2456e-05 | 6.916e-05 | 7.0602e-05 | 7.3636e-05 | 8.7551e-05 | 0.00010183 | 0.00010624 | 0.00012613 | 0.00012302 | 0.00013133 | 0.00013723 | 0.00015815 | 0.00019669 | 0.00018573 | 0.00019345 | 0.0001681 | 0.00012748 | 0.00014722 | 0.00010802
Option 6 AT | NSW | SNW | 4h | 4.4917e-05 | 92.0123 | 77.8731 | 72.2082 | 67.9618 | 67.5309 | 71.4461 | 71.1639 | 66.3431 | 67.4292 | 73.6372 | 74.0881 | 76.7268 | 73.6798 | 72.8725 | 74.796 | 82.6177 | 81.26 | 79.1381 | 116.7026 | 110.4066 | 9.502e-06 | 1.7551e-05 | 2.9612e-05
Option 6 AT | NSW | SNW | 8h | 371.2864 | 167.5996 | 133.5075 | 111.0644 | 102.1519 | 102.5062 | 108.6282 | 106.7051 | 98.1645 | 100.2318 | 109.3418 | 110.7113 | 115.7858 | 111.1817 | 108.0734 | 113.9751 | 123.7054 | 122.3588 | 116.8084 | 123.0916 | 116.4835 | 104.7896 | 123.9739 | 107.6458
Option 6 AT | NSW | SNW | Black Coal | 0 | 0 | 0 | 0 | 0 | 0 | 0 | 0 | 0 | 0 | 0 | 0 | 0 | 0 | 0 | 0 | 0 | 0 | 0 | 0 | 0 | 0 | 0 | 0
Option 6 AT | NSW | SNW | CCGT | 0 | 0 | 0 | 0 | 0 | 0 | 0 | 0 | 0 | 0 | 0 | 0 | 0 | 0 | 0 | 0 | 0 | 0 | 0 | 0 | 0 | 0 | 0 | 0
Option 6 AT | NSW | SNW | Coordinated CER | 0 | 0 | 0 | 0 | 0 | 0 | 0 | 0 | 0 | 0 | 0 | 0 | 0 | 0 | 0 | 0 | 0 | 0 | 0 | 0 | 0 | 0 | 0 | 0
Option 6 AT | NSW | SNW | DSP | 0 | 0 | 0 | 0 | 0 | 0 | 0 | 0 | 0 | 0 | 0 | 0 | 0 | 0 | 0 | 0 | 0 | 0 | 0 | 0 | 0 | 0 | 0 | 0
Option 6 AT | NSW | SNW | Distributed PV | 0 | 0 | 0 | 0 | 0 | 0 | 0 | 0 | 0 | 0 | 0 | 0 | 0 | 0 | 0 | 0 | 0 | 0 | 0 | 0 | 0 | 0 | 0 | 0
Option 6 AT | NSW | SNW | OCGT | 0 | 0 | 0 | 0 | 27.3422 | 30.5407 | 43.2664 | 87.6083 | 76.2761 | 72.4976 | 65.1438 | 69.9022 | 452.4391 | 307.8483 | 284.3398 | 259.3349 | 421.3233 | 464.4794 | 252.145 | 183.0978 | 154.1759 | 258.3936 | 176.3796 | 270.9767
Option 6 AT | NSW | SNW | Offshore Wind | 0 | 0 | 0 | 0 | 0 | 0 | 0 | 0 | 0 | 0 | 0 | 0 | 72.4265 | 82.3392 | 74.6173 | 76.4367 | 70.9947 | 80.8132 | 73.4991 | 76.5954 | 76.454 | 75.2931 | 73.3998 | 74.0967
Option 6 AT | NSW | SNW | Solar | 78.0454 | 76.0385 | 70.0225 | 65.5625 | 69.991 | 66.0962 | 67.2231 | 64.3872 | 64.5841 | 68.0204 | 71.2661 | 72.6973 | 67.1487 | 66.8916 | 70.8538 | 69.9919 | 78.8051 | 76.1955 | 69.7706 | 65.6154 | 69.898 | 65.9803 | 77.7486 | 68.6655
Option 6 AT | NSW | SNW | Wind | 0 | 0 | 108.1896 | 114.3758 | 114.1601 | 115.88 | 110.1903 | 110.011 | 112.4342 | 112.0113 | 112.2021 | 104.0389 | 102.5384 | 120.3711 | 111.4089 | 114.1606 | 108.3478 | 117.6042 | 108.3934 | 114.3751 | 114.1592 | 115.8789 | 110.2109 | 110.0107
Option 6 AT | QLD |  | 1h | 0 | 0 | 0 | 0 | 0 | 0 | 0 | 0 | 0 | 0 | 0 | 0 | 0 | 0 | 0 | 0 | 0 | 0 | 0 | 0 | 0 | 0 | 0 | 0
Option 6 AT | QLD |  | 2h | 0 | 5.5597e-06 | 5.1692e-06 | 5.5964e-06 | 1.0807e-05 | 1.0747e-05 | 1.2889e-05 | 1.6852e-05 | 1.5988e-05 | 2.4332e-05 | 2.8978e-05 | 2.9054e-05 | 3.6279e-05 | 4.4169e-05 | 4.5672e-05 | 5.0995e-05 | 4.6367e-05 | 56.4709 | 63.5163 | 74.5577 | 77.8617 | 70.5649 | 82.9808 | 104.0961
Option 6 AT | QLD |  | 4h | 0 | 0 | 1.8976e-05 | 2.9847e-05 | 3.0092e-05 | 3.1032e-05 | 3.5942e-05 | 4.1056e-05 | 3.8912e-05 | 3.8057e-05 | 4.4142e-05 | 4.2471e-05 | 5.5351e-05 | 6.7328e-05 | 6.1603e-05 | 6.1681e-05 | 5.5446e-05 | 54.6305 | 53.379 | 47.3264 | 53.5327 | 61.6698 | 70.6679 | 98.6188
Option 6 AT | QLD |  | 8h | 0 | 0 | 102.2532 | 89.2473 | 86.0936 | 85.4925 | 90.2412 | 95.7573 | 87.9903 | 84.7741 | 95.5885 | 95.4737 | 112.0348 | 111.3512 | 101.093 | 103.6805 | 111.401 | 110.7566 | 112.4322 | 114.2891 | 108.8056 | 102.8197 | 102.434 | 92.507
Option 6 AT | QLD |  | Biomass | 0 | 0 | 0 | 0 | 0 | 0 | 0 | 0 | 0 | 0 | 0 | 0 | 0 | 0 | 0 | 0 | 0 | 0 | 0 | 0 | 0 | 0 | 0 | 0
Option 6 AT | QLD |  | Black Coal | 0 | 0 | 0 | 0 | 0 | 0 | 0 | 0 | 0 | 0 | 0 | 0 | 0 | 0 | 0 | 0 | 0 | 0 | 0 | 0 | 0 | 0 | 0 | 0
Option 6 AT | QLD |  | CCGT | 0 | 0 | 0 | 0 | 0 | 0 | 0 | 0 | 0 | 0 | 0 | 0 | 0 | 0 | 0 | 0 | 0 | 0 | 0 | 0 | 0 | 0 | 0 | 0
Option 6 AT | QLD |  | Coordinated CER | 0 | 0 | 0 | 0 | 0 | 0 | 0 | 0 | 0 | 0 | 0 | 0 | 0 | 0 | 0 | 0 | 0 | 0 | 0 | 0 | 0 | 0 | 0 | 0
Option 6 AT | QLD |  | Distributed PV | 0 | 0 | 0 | 0 | 0 | 0 | 0 | 0 | 0 | 0 | 0 | 0 | 0 | 0 | 0 | 0 | 0 | 0 | 0 | 0 | 0 | 0 | 0 | 0
Option 6 AT | QLD |  | H2 Reciprocating Engine | 0 | 0 | 0 | 0 | 0 | 0 | 0 | 0 | 0 | 0 | 0 | 0 | 0 | 0 | 0 | 0 | 0 | 0 | 0 | 0 | 0 | 0 | 0 | 0
Option 6 AT | QLD |  | Hydro | 0 | 0 | 0 | 0 | 0 | 0 | 0 | 0 | 0 | 0 | 0 | 0 | 0 | 0 | 0 | 0 | 0 | 0 | 0 | 0 | 0 | 0 | 0 | 0
Option 6 AT | QLD |  | Liquid Fuel | 0 | 0 | 0 | 0 | 0 | 0 | 0 | 0 | 0 | 0 | 0 | 0 | 0 | 0 | 0 | 0 | 0 | 0 | 0 | 0 | 0 | 0 | 0 | 0
Option 6 AT | QLD |  | OCGT | 0 | 0 | 0 | 0 | 224.0049 | 226.3414 | 326.2958 | 575.3867 | 682.5532 | 1099.1555 | 617.9371 | 353.5196 | 1015.704 | 1266.3053 | 1088.8319 | 1385.809 | 1961.7243 | 1198.6859 | 1209.1493 | 571.479 | 227.6514 | 400.6042 | 170.7456 | 112.5023
Option 6 AT | QLD |  | PHES | 0 | 0 | 0 | 0 | 0 | 0 | 0 | 0 | 0 | 1.066e-06 | 1.0845e-06 | 1.2765e-06 | 1.435e-06 | 1.7531e-06 | 1.8936e-06 | 1.9102e-06 | 1.5349e-06 | 2.2995e-06 | 2.6871e-06 | 2.9296e-06 | 2.5716e-06 | 2.1948e-06 | 2.2902e-06 | 2.0127e-06
Option 6 AT | QLD |  | Solar | 23.0885 | 25.4809 | 23.722 | 28.1267 | 34.8223 | 34.3573 | 39.5431 | 41.3929 | 40.2317 | 45.0357 | 49.1134 | 50.5084 | 61.1929 | 61.1911 | 59.216 | 59.8855 | 61.1817 | 57.3464 | 59.0327 | 60.0844 | 58.4191 | 54.7491 | 57.8162 | 58.2861
Option 6 AT | QLD |  | Wind | 0 | 0 | 55.9337 | 53.9858 | 55.7206 | 60.5657 | 66.5934 | 66.72 | 63.9471 | 68.2078 | 68.3069 | 69.4896 | 83.021 | 80.1903 | 78.6193 | 76.3002 | 79.5548 | 78.8856 | 77.9901 | 77.3609 | 76.9153 | 78.3251 | 81.5957 | 81.152
Option 6 AT | QLD | CQ | 2h | 0 | 8.5137e-06 | 1.0852e-05 | 1.7919e-05 | 3.6707e-05 | 3.9497e-05 | 4.8472e-05 | 6.3306e-05 | 5.6273e-05 | 5.7351e-05 | 6.5961e-05 | 6.1402e-05 | 8.9831e-05 | 0.00011719 | 0.00012504 | 0.00012996 | 0.00016995 | 0.00016731 | 0.00016509 | 0.000162 | 0.00015801 | 0.00013518 | 0.00014684 | 0.00013117
Option 6 AT | QLD | CQ | 4h | 0 | 0 | 0 | 0 | 0 | 0 | 0 | 0 | 0 | 0 | 0 | 0 | 0 | 0 | 0 | 0 | 0 | 0 | 0 | 0 | 0 | 0 | 0 | 0
Option 6 AT | QLD | CQ | 8h | 0 | 0 | 109.2423 | 98.7178 | 97.0782 | 100.3347 | 97.9165 | 109.3544 | 99.298 | 87.1545 | 96.8567 | 91.9731 | 129.9679 | 144.078 | 115.9849 | 96.066 | 93.0341 | 84.6206 | 85.8488 | 84.5149 | 80.6992 | 73.3636 | 82.6411 | 76.0678
Option 6 AT | QLD | CQ | Black Coal | 0 | 0 | 0 | 0 | 0 | 0 | 0 | 0 | 0 | 0 | 0 | 0 | 0 | 0 | 0 | 0 | 0 | 0 | 0 | 0 | 0 | 0 | 0 | 0
Option 6 AT | QLD | CQ | Coordinated CER | 0 | 0 | 0 | 0 | 0 | 0 | 0 | 0 | 0 | 0 | 0 | 0 | 0 | 0 | 0 | 0 | 0 | 0 | 0 | 0 | 0 | 0 | 0 | 0
Option 6 AT | QLD | CQ | Distributed PV | 0 | 0 | 0 | 0 | 0 | 0 | 0 | 0 | 0 | 0 | 0 | 0 | 0 | 0 | 0 | 0 | 0 | 0 | 0 | 0 | 0 | 0 | 0 | 0
Option 6 AT | QLD | CQ | OCGT | 0 | 0 | 0 | 0 | 503.2048 | 719.2537 | 681.8581 | 2482.8327 | 2774.6977 | 153197569733.6548 | 3205.134 | 1300.8626 | 2211.2613 | 8721.6514 | 36689.9345 | 29324.31 | 37022.9104 | 77529.5298 | 2113.7442 | 2025.0693 | 1.0933e+14 | 0 | 0 | 2764.2802
Option 6 AT | QLD | CQ | PHES | 0 | 0 | 0 | 0 | 0 | 0 | 0 | 0 | 0 | 336.6715 | 329.7488 | 312.1392 | 302.8785 | 289.7034 | 266.6593 | 267.3079 | 267.1445 | 276.6775 | 346.9281 | 335.6447 | 337.1135 | 319.2689 | 338.0238 | 321.5996
Option 6 AT | QLD | CQ | Solar | 15.1914 | 13.2604 | 13.6871 | 16.9938 | 49.3049 | 47.3223 | 51.1645 | 55.0293 | 52.3599 | 55.7002 | 56.1034 | 54.2742 | 69.4102 | 68.295 | 61.1505 | 65.455 | 63.985 | 58.5678 | 63.5549 | 66.185 | 62.5876 | 57.7632 | 63.1369 | 62.0137
Option 6 AT | QLD | CQ | Wind | 0 | 0 | 48.0044 | 45.0998 | 51.8924 | 51.8002 | 56.6972 | 65.7081 | 58.355 | 65.5478 | 60.88 | 61.7887 | 96.2213 | 87.2949 | 87.8524 | 88.81 | 86.4206 | 86.4601 | 86.9212 | 82.9617 | 85.3983 | 83.1838 | 88.3546 | 95.9629
Option 6 AT | QLD | GG | 1h | 0 | 0 | 0 | 0 | 0 | 0 | 0 | 0 | 0 | 0 | 0 | 0 | 0 | 0 | 0 | 0 | 0 | 0 | 0 | 0 | 0 | 0 | 0 | 0
Option 6 AT | QLD | GG | 2h | 0 | 70.6854 | 70.3482 | 52.1591 | 46.9319 | 44.8587 | 39.2436 | 35.7752 | 35.732 | 37.597 | 34.3764 | 32.053 | 29.6915 | 29.6831 | 30.1983 | 28.9682 | 29.8215 | 541.3976 | 647.6002 | 708.5916 | 1018.8725 | 941.1118 | 1097.3707 | 1574.6642
Option 6 AT | QLD | GG | 4h | 0 | 0 | 137.2311 | 91.2511 | 82.8057 | 81.6637 | 75.583 | 72.742 | 71.0263 | 69.7869 | 67.5465 | 65.0667 | 62.0834 | 61.3902 | 62.9476 | 61.9189 | 64.6416 | 84.0407 | 79.6771 | 68.7225 | 69.999 | 93.9322 | 90.9682 | 142.1646
Option 6 AT | QLD | GG | 8h | 0 | 0 | 141.0102 | 84.6956 | 79.6175 | 82.1905 | 86.6506 | 97.968 | 82.2981 | 76.8225 | 84.5704 | 82.3327 | 103.2785 | 111.4135 | 101.2924 | 89.6842 | 136.4143 | 229.758 | 306.0989 | 212.9315 | 221.0369 | 984.6925 | 1089.1712 | 1431.2564
Option 6 AT | QLD | GG | Black Coal | 0 | 0 | 0 | 0 | 0 | 0 | 0 | 0 | 0 | 0 | 0 | 0 | 0 | 0 | 0 | 0 | 0 | 0 | 0 | 0 | 0 | 0 | 0 | 0
Option 6 AT | QLD | GG | CCGT | 0 | 0 | 0 | 0 | 0 | 0 | 0 | 0 | 0 | 0 | 0 | 0 | 0 | 0 | 0 | 0 | 0 | 0 | 0 | 0 | 0 | 0 | 0 | 0
Option 6 AT | QLD | GG | Coordinated CER | 0 | 0 | 0 | 0 | 0 | 0 | 0 | 0 | 0 | 0 | 0 | 0 | 0 | 0 | 0 | 0 | 0 | 0 | 0 | 0 | 0 | 0 | 0 | 0
Option 6 AT | QLD | GG | Distributed PV | 0 | 0 | 0 | 0 | 0 | 0 | 0 | 0 | 0 | 0 | 0 | 0 | 0 | 0 | 0 | 0 | 0 | 0 | 0 | 0 | 0 | 0 | 0 | 0
Option 6 AT | QLD | GG | OCGT | 0 | 0 | 0 | 0 | 304.7999 | 295.0097 | 442.9575 | 921.4728 | 869.2532 | 1581.1539 | 2131.5978 | 823.1418 | 1674.5133 | 4307.3709 | 1790.9412 | 1833.2302 | 2310.3322 | 1163.4618 | 3317.5264 | 980.1923 | 214.3468 | 309.754 | 136.7063 | 82.0298
Option 6 AT | QLD | GG | Solar | 20.724 | 18.0741 | 17.5572 | 16.9447 | 16.8721 | 16.4912 | 17.2466 | 17.6332 | 17.6246 | 17.055 | 17.8624 | 18.7116 | 21.3934 | 20.9355 | 21.0914 | 20.8603 | 25.3761 | 21.6096 | 21.0367 | 20.2908 | 20.2334 | 19.7801 | 20.0888 | 19.8583
Option 6 AT | QLD | NQ | 2h | 0 | 0 | 0 | 0 | 0 | 0 | 0 | 0 | 0 | 0 | 0 | 0 | 0 | 0 | 0 | 0 | 0 | 0 | 0 | 0 | 0 | 0 | 0 | 0
Option 6 AT | QLD | NQ | 4h | 0 | 0 | 0 | 0 | 0 | 0 | 0 | 0 | 0 | 0 | 0 | 0 | 0 | 0 | 0 | 0 | 0 | 0 | 0 | 0 | 0 | 0 | 0 | 0
Option 6 AT | QLD | NQ | 8h | 0 | 0 | 97.2805 | 87.2514 | 85.6888 | 90.954 | 102.1999 | 113.5292 | 115.084 | 107.1347 | 116.5692 | 114.4611 | 144.8116 | 190.959 | 165.8579 | 169.4287 | 154.4957 | 150.4316 | 160.6202 | 133.5255 | 167.5406 | 127.6938 | 153.7915 | 122.8384
Option 6 AT | QLD | NQ | Biomass | 0 | 0 | 0 | 0 | 0 | 0 | 0 | 0 | 0 | 0 | 0 | 0 | 0 | 0 | 0 | 0 | 0 | 0 | 0 | 0 | 0 | 0 | 0 | 0
Option 6 AT | QLD | NQ | CCGT | 0 | 0 | 0 | 0 | 0 | 0 | 0 | 0 | 0 | 0 | 0 | 0 | 0 | 0 | 0 | 0 | 0 | 0 | 0 | 0 | 0 | 0 | 0 | 0
Option 6 AT | QLD | NQ | Coordinated CER | 0 | 0 | 0 | 0 | 0 | 0 | 0 | 0 | 0 | 0 | 0 | 0 | 0 | 0 | 0 | 0 | 0 | 0 | 0 | 0 | 0 | 0 | 0 | 0
Option 6 AT | QLD | NQ | Distributed PV | 0 | 0 | 0 | 0 | 0 | 0 | 0 | 0 | 0 | 0 | 0 | 0 | 0 | 0 | 0 | 0 | 0 | 0 | 0 | 0 | 0 | 0 | 0 | 0
Option 6 AT | QLD | NQ | Hydro | 0 | 0 | 0 | 0 | 0 | 0 | 0 | 0 | 0 | 0 | 0 | 0 | 0 | 0 | 0 | 0 | 0 | 0 | 0 | 0 | 0 | 0 | 0 | 0
Option 6 AT | QLD | NQ | Liquid Fuel | 0 | 0 | 0 | 0 | 0 | 0 | 0 | 0 | 0 | 0 | 0 | 0 | 0 | 0 | 0 | 0 | 0 | 0 | 0 | 0 | 0 | 0 | 0 | 0
Option 6 AT | QLD | NQ | PHES | 0 | 0 | 0 | 0 | 0 | 0 | 0 | 0 | 0 | 0 | 0 | 0 | 0 | 0 | 0 | 0 | 0 | 0 | 0 | 0 | 0 | 0 | 0 | 0
Option 6 AT | QLD | NQ | Solar | 39.8803 | 36.7473 | 32.4758 | 38.6741 | 40.8028 | 39.7625 | 47.2281 | 50.4831 | 48.3875 | 51.498 | 60.2386 | 64.7529 | 90.4841 | 104.7863 | 90.9302 | 90.0306 | 83.3631 | 79.9914 | 77.0612 | 92.2573 | 80.307 | 72.7159 | 72.971 | 86.1596
Option 6 AT | QLD | NQ | Wind | 0 | 0 | 60.6452 | 54.836 | 56.6521 | 64.2435 | 72.4717 | 67.7469 | 70.2383 | 71.7687 | 74.9494 | 78.7445 | 88.7588 | 81.2252 | 81.9673 | 77.6002 | 81.9337 | 80.7584 | 76.6625 | 75.8001 | 76.2817 | 80.871 | 81.0651 | 75.8633
Option 6 AT | QLD | SQ | 1h | 0 | 0 | 0 | 0 | 0 | 0 | 0 | 0 | 0 | 0 | 0 | 0 | 0 | 0 | 0 | 0 | 0 | 0 | 0 | 0 | 0 | 0 | 0 | 0
Option 6 AT | QLD | SQ | 2h | 0 | 4.5108e-06 | 4.2709e-06 | 4.0215e-06 | 4.475e-06 | 4.298e-06 | 5.1631e-06 | 6.0265e-06 | 5.5813e-06 | 5.6934e-06 | 7.324e-06 | 7.7633e-06 | 9.2656e-06 | 1.1403e-05 | 1.2349e-05 | 1.353e-05 | 1.2064e-05 | 1.4629e-05 | 1.7109e-05 | 2.3589e-05 | 2.2651e-05 | 8.4819e-06 | 1.005e-05 | 1.0462e-05
Option 6 AT | QLD | SQ | 4h | 0 | 0 | 0 | 0 | 0 | 0 | 0 | 0 | 0 | 0 | 0 | 0 | 0 | 0 | 0 | 0 | 0 | 0 | 0 | 0 | 0 | 0 | 0 | 0
Option 6 AT | QLD | SQ | 8h | 0 | 0 | 102.2996 | 89.9768 | 89.1992 | 85.8198 | 89.6109 | 91.0725 | 86.3572 | 85.952 | 98.802 | 100.7632 | 109.832 | 101.8643 | 92.9999 | 104.6497 | 105.1611 | 99.8478 | 97.5509 | 109.0989 | 99.5356 | 87.3273 | 77.9101 | 71.5165
Option 6 AT | QLD | SQ | Black Coal | 0 | 0 | 0 | 0 | 0 | 0 | 0 | 0 | 0 | 0 | 0 | 0 | 0 | 0 | 0 | 0 | 0 | 0 | 0 | 0 | 0 | 0 | 0 | 0
Option 6 AT | QLD | SQ | CCGT | 0 | 0 | 0 | 0 | 0 | 0 | 0 | 0 | 0 | 0 | 0 | 0 | 0 | 0 | 0 | 0 | 0 | 0 | 0 | 0 | 0 | 0 | 0 | 0
Option 6 AT | QLD | SQ | Coordinated CER | 0 | 0 | 0 | 0 | 0 | 0 | 0 | 0 | 0 | 0 | 0 | 0 | 0 | 0 | 0 | 0 | 0 | 0 | 0 | 0 | 0 | 0 | 0 | 0
Option 6 AT | QLD | SQ | Distributed PV | 0 | 0 | 0 | 0 | 0 | 0 | 0 | 0 | 0 | 0 | 0 | 0 | 0 | 0 | 0 | 0 | 0 | 0 | 0 | 0 | 0 | 0 | 0 | 0
Option 6 AT | QLD | SQ | H2 Reciprocating Engine | 0 | 0 | 0 | 0 | 0 | 0 | 0 | 0 | 0 | 0 | 0 | 0 | 0 | 0 | 0 | 0 | 0 | 0 | 0 | 0 | 0 | 0 | 0 | 0
Option 6 AT | QLD | SQ | OCGT | 0 | 0 | 0 | 0 | 88.5789 | 80.4358 | 133.2858 | 184.2033 | 230.3373 | 303.6754 | 177.5959 | 111.1082 | 391.2429 | 352.778 | 300.993 | 400.6105 | 581.7121 | 361.1437 | 183.7207 | 100.2243 | 77.5886 | 314.4727 | 107.2538 | 182.7254
Option 6 AT | QLD | SQ | PHES | 0 | 0 | 0 | 0 | 0 | 0 | 0 | 0 | 0 | 0 | 0 | 0 | 0 | 0 | 0 | 0 | 0 | 0 | 0 | 0 | 0 | 0 | 0 | 0
Option 6 AT | QLD | SQ | Solar | 16.8054 | 25.5036 | 23.5298 | 27.9634 | 28.8838 | 28.9388 | 35.3771 | 35.9525 | 35.582 | 40.0606 | 44.8646 | 46.4201 | 55.2538 | 54.5663 | 55.5191 | 54.1368 | 56.7537 | 54.088 | 54.4598 | 52.9373 | 53.4272 | 50.8558 | 53.2468 | 53.1585
Option 6 AT | QLD | SQ | Wind | 0 | 0 | 56.69 | 57.2836 | 56.7439 | 61.8708 | 66.0137 | 66.2577 | 61.0576 | 66.1579 | 66.2219 | 66.204 | 70.811 | 74.5218 | 69.9952 | 67.7485 | 73.6305 | 73.0045 | 73.8076 | 74.8155 | 71.7501 | 73.1399 | 78.2503 | 77.789
Option 6 AT | SA |  | 2h | 0 | 134.2527 | 137.3834 | 141.5552 | 134.2369 | 130.2064 | 120.3647 | 135.4802 | 126.1122 | 121.4952 | 160.0568 | 158.5322 | 205.7225 | 203.607 | 215.5227 | 192.5324 | 194.9415 | 239.1283 | 244.7451 | 284.0845 | 239.1215 | 37.4894 | 42.4865 | 63.1273
Option 6 AT | SA |  | 4h | 0 | 0 | 2.74e-05 | 2.8825e-05 | 2.7889e-05 | 2.6433e-05 | 2.5715e-05 | 3.8473e-05 | 4.5159e-05 | 5.0043e-05 | 6.8626e-05 | 7.6026e-05 | 9.2463e-05 | 9.7503e-05 | 0.00011926 | 0.00011314 | 0.00011975 | 0.00013967 | 0.00013039 | 0.00015278 | 0.00012584 | 92.743 | 75.6274 | 75.3451
Option 6 AT | SA |  | 8h | 0 | 0 | 108.4476 | 110.707 | 97.0173 | 96.3922 | 95.5215 | 101.4112 | 95.6025 | 89.1067 | 118.7418 | 114.4596 | 137.9604 | 128.2724 | 134.0424 | 124.4033 | 122.6384 | 127.9186 | 120.2436 | 129.8458 | 102.3619 | 91.5369 | 105.6684 | 102.798
Option 6 AT | SA |  | CCGT | 0 | 0 | 0 | 0 | 0 | 0 | 0 | 0 | 0 | 0 | 0 | 0 | 0 | 0 | 0 | 0 | 0 | 0 | 0 | 0 | 0 | 0 | 0 | 0
Option 6 AT | SA |  | Coordinated CER | 0 | 0 | 0 | 0 | 0 | 0 | 0 | 0 | 0 | 0 | 0 | 0 | 0 | 0 | 0 | 0 | 0 | 0 | 0 | 0 | 0 | 0 | 0 | 0
Option 6 AT | SA |  | Distributed PV | 0 | 0 | 0 | 0 | 0 | 0 | 0 | 0 | 0 | 0 | 0 | 0 | 0 | 0 | 0 | 0 | 0 | 0 | 0 | 0 | 0 | 0 | 0 | 0
Option 6 AT | SA |  | Liquid Fuel | 0 | 0 | 0 | 0 | 0 | 0 | 0 | 0 | 0 | 0 | 0 | 0 | 0 | 0 | 0 | 0 | 0 | 0 | 0 | 0 | 0 | 0 | 0 | 0
Option 6 AT | SA |  | OCGT | 0 | 0 | 0 | 0 | 0 | 0 | 8.6945 | 51.4083 | 56.0323 | 54.9285 | 56.7026 | 58.9898 | 180.2811 | 94.8774 | 94.7603 | 104.6394 | 85.7103 | 194.5291 | 148.4228 | 336.0879 | 204.026 | 242.4223 | 273.1429 | 446.4746
Option 6 AT | SA |  | Solar | 28.627 | 37.4914 | 37.7196 | 35.5726 | 41.1035 | 35.7567 | 47.0291 | 51.8389 | 47.1097 | 51.3206 | 64.7027 | 58.9804 | 69.1837 | 76.1946 | 78.2651 | 81.8846 | 79.0967 | 81.5282 | 76.5891 | 78.3044 | 74.9266 | 69.3295 | 77.9579 | 74.9586
Option 6 AT | SA |  | Wind | 0 | 0 | 8.6042 | 7.283 | 25.7752 | 23.6554 | 26.8314 | 36.3812 | 40.592 | 44.9767 | 67.7456 | 62.9305 | 71.2014 | 81.8618 | 78.2985 | 78.1107 | 79.7343 | 84.4262 | 82.5848 | 83.3843 | 88.0687 | 82.9385 | 95.0071 | 86.9238
Option 6 AT | SA | CSA | 2h | 0 | 121.2004 | 122.1952 | 126.4316 | 120.2711 | 115.5606 | 106.3929 | 120.2638 | 109.6721 | 105.7334 | 140.0366 | 138.9996 | 181.5654 | 181.1668 | 196.8596 | 178.3823 | 185.8244 | 242.8274 | 264.6253 | 315.5509 | 280.7888 | 5.1873e-06 | 5.6079e-06 | 2.5127e-05
Option 6 AT | SA | CSA | 4h | 0 | 0 | 7.2562e-05 | 7.5809e-05 | 7.4507e-05 | 7.1236e-05 | 6.695e-05 | 0.00010531 | 0.00012121 | 0.00012789 | 0.00017368 | 0.00019541 | 0.00023684 | 0.00025868 | 0.00033114 | 0.00028856 | 0.00031357 | 0.00037067 | 0.0003293 | 0.00039205 | 0.00033588 | 92.743 | 75.6274 | 75.3451
Option 6 AT | SA | CSA | 8h | 0 | 0 | 106.715 | 107.496 | 100.6922 | 101.4933 | 101.0596 | 106.4353 | 98.1751 | 86.0329 | 104.1823 | 106.2407 | 105.8692 | 92.7935 | 97.0777 | 89.8577 | 90.4768 | 100.6492 | 95.9206 | 106.9576 | 85.2932 | 82.2397 | 89.6377 | 85.3523
Option 6 AT | SA | CSA | CCGT | 0 | 0 | 0 | 0 | 0 | 0 | 0 | 0 | 0 | 0 | 0 | 0 | 0 | 0 | 0 | 0 | 0 | 0 | 0 | 0 | 0 | 0 | 0 | 0
Option 6 AT | SA | CSA | Coordinated CER | 0 | 0 | 0 | 0 | 0 | 0 | 0 | 0 | 0 | 0 | 0 | 0 | 0 | 0 | 0 | 0 | 0 | 0 | 0 | 0 | 0 | 0 | 0 | 0
Option 6 AT | SA | CSA | Distributed PV | 0 | 0 | 0 | 0 | 0 | 0 | 0 | 0 | 0 | 0 | 0 | 0 | 0 | 0 | 0 | 0 | 0 | 0 | 0 | 0 | 0 | 0 | 0 | 0
Option 6 AT | SA | CSA | Liquid Fuel | 0 | 0 | 0 | 0 | 0 | 0 | 0 | 0 | 0 | 0 | 0 | 0 | 0 | 0 | 0 | 0 | 0 | 0 | 0 | 0 | 0 | 0 | 0 | 0
Option 6 AT | SA | CSA | OCGT | 0 | 0 | 0 | 0 | 0 | 0 | 1.6241 | 33.8285 | 36.0614 | 32.1292 | 32.35 | 33.6636 | 106.1514 | 53.5774 | 54.1159 | 59.464 | 49.4359 | 120.4659 | 93.0242 | 231.3537 | 176.2502 | 213.6086 | 235.929 | 424.7719
Option 6 AT | SA | CSA | Solar | 6.5079e-05 | 2.3155e-05 | 1.8551e-05 | 1.7125e-05 | 1.179 | 1.0872 | 21.4273 | 26.1723 | 23.6961 | 32.2792 | 50.0942 | 43.7634 | 49.2549 | 69.8605 | 73.0576 | 78.6448 | 75.2907 | 80.6033 | 75.3696 | 78.5413 | 76.8129 | 70.0666 | 71.608 | 67.3923
Option 6 AT | SA | CSA | Wind | 0 | 0 | 11.8477 | 9.858 | 25.7251 | 22.7283 | 25.7889 | 34.408 | 34.2864 | 37.7095 | 56.5299 | 51.1177 | 53.1151 | 67.7823 | 63.7089 | 64.4763 | 64.927 | 74.5833 | 73.4192 | 73.6383 | 80.0609 | 75.1515 | 86.6719 | 79.2268
Option 6 AT | SA | NSA | 2h | 0 | 208.8052 | 231.3427 | 234.1596 | 219.3569 | 222.1096 | 206.6839 | 231.0084 | 221.3981 | 211.5494 | 272.6835 | 266.7207 | 339.3288 | 325.6853 | 311.5561 | 254.5479 | 232.8223 | 247.1468 | 224.3306 | 248.4085 | 192.648 | 80.8148 | 80.3612 | 74.8209
Option 6 AT | SA | NSA | 8h | 0 | 0 | 109.7788 | 113.2332 | 95.8153 | 94.7552 | 93.7554 | 100.5464 | 95.1482 | 89.855 | 122.74 | 116.5615 | 153.7721 | 159.319 | 168.2322 | 154.0485 | 146.6643 | 151.1044 | 140.4076 | 148.1162 | 119.1951 | 101.0108 | 116.2348 | 114.7167
Option 6 AT | SA | NSA | Coordinated CER | 0 | 0 | 0 | 0 | 0 | 0 | 0 | 0 | 0 | 0 | 0 | 0 | 0 | 0 | 0 | 0 | 0 | 0 | 0 | 0 | 0 | 0 | 0 | 0
Option 6 AT | SA | NSA | Distributed PV | 0 | 0 | 0 | 0 | 0 | 0 | 0 | 0 | 0 | 0 | 0 | 0 | 0 | 0 | 0 | 0 | 0 | 0 | 0 | 0 | 0 | 0 | 0 | 0
Option 6 AT | SA | NSA | Liquid Fuel | 0 | 0 | 0 | 0 | 0 | 0 | 0 | 0 | 0 | 0 | 0 | 0 | 0 | 0 | 0 | 0 | 0 | 0 | 0 | 0 | 0 | 0 | 0 | 0
Option 6 AT | SA | NSA | OCGT | 0 | 0 | 0 | 0 | 0 | 0 | 110.5947 | 261.8332 | 391.6647 | 273.5803 | 372.6722 | 386.3997 | 844.509 | 719.8 | 614.9525 | 724.8759 | 493.7948 | 632.4986 | 450.7645 | 481.8588 | 244.9694 | 282.8924 | 386.062 | 502.3436
Option 6 AT | SA | NSA | Solar | 40.0588 | 58.6673 | 64.7366 | 61.2693 | 58.1008 | 51.2496 | 62.2259 | 65.5166 | 59.7766 | 64.3532 | 76.3871 | 72.2196 | 86.8671 | 86.5459 | 87.248 | 87.053 | 85.4157 | 83.7737 | 79.5258 | 79.533 | 73.9753 | 69.5354 | 84.1037 | 81.5972
Option 6 AT | SA | NSA | Wind | 0 | 0 | 2.3455e-05 | 2.1123e-05 | 32.2369 | 34.3829 | 38.3652 | 50.2595 | 62.0608 | 67.1535 | 73.24 | 71.8886 | 85.0727 | 84.8242 | 82.9178 | 82.9302 | 85.5147 | 84.2347 | 81.2533 | 86.4822 | 88.814 | 87.3986 | 96.1794 | 86.9727
Option 6 AT | SA | SESA | 2h | 0 | 0 | 0 | 0 | 0 | 0 | 0 | 0 | 0 | 0 | 0 | 0 | 0 | 0 | 0 | 0 | 0 | 0 | 0 | 0 | 0 | 0 | 0 | 0
Option 6 AT | SA | SESA | 4h | 0 | 0 | 0 | 0 | 0 | 0 | 0 | 0 | 0 | 0 | 0 | 0 | 0 | 0 | 0 | 0 | 0 | 0 | 0 | 0 | 0 | 0 | 0 | 0
Option 6 AT | SA | SESA | Coordinated CER | 0 | 0 | 0 | 0 | 0 | 0 | 0 | 0 | 0 | 0 | 0 | 0 | 0 | 0 | 0 | 0 | 0 | 0 | 0 | 0 | 0 | 0 | 0 | 0
Option 6 AT | SA | SESA | Distributed PV | 0 | 0 | 0 | 0 | 0 | 0 | 0 | 0 | 0 | 0 | 0 | 0 | 0 | 0 | 0 | 0 | 0 | 0 | 0 | 0 | 0 | 0 | 0 | 0
Option 6 AT | SA | SESA | Liquid Fuel | 0 | 0 | 0 | 0 | 0 | 0 | 0 | 0 | 0 | 0 | 0 | 0 | 0 | 0 | 0 | 0 | 0 | 0 | 0 | 0 | 0 | 0 | 0 | 0
Option 6 AT | SA | SESA | OCGT | 0 | 0 | 0 | 0 | 0 | 0 | 0 | 0 | 0 | 0 | 0 | 0 | 0 | 0 | 0 | 0 | 0 | 0 | 0 | 0 | 0 | 0 | 0 | 0
Option 6 AT | SA | SESA | Solar | 4.1507e-06 | 1.1293e-05 | 1.4964e-05 | 1.8386e-05 | 1.9393e-05 | 1.727e-05 | 2.0202e-05 | 3.4833e-05 | 3.8335e-05 | 4.2046e-05 | 8.7572e-05 | 7.0043e-05 | 7.5144e-05 | 8.7775e-05 | 0.00071527 | 0.0011905 | 0.0010127 | 0.0017128 | 0.0012027 | 0.0012961 | 0.0015258 | 0.0013312 | 5.3585 | 10.7272
Option 6 AT | SA | SESA | Wind | 0 | 0 | 1.3492e-05 | 1.2115e-05 | 3.3542e-05 | 3.0055e-05 | 3.5956e-05 | 4.0267e-05 | 0.001155 | 0.0018709 | 108.7006 | 102.2545 | 129.9337 | 142.8813 | 137.4842 | 126.3661 | 132.959 | 127.36 | 125.5946 | 122.4018 | 121.4083 | 104.733 | 127.7999 | 120.7967
Option 6 AT | TAS |  | 24h | 0 | 0 | 0 | 0 | 0 | 0 | 0 | 0 | 0 | 332.0631 | 327.4995 | 321.2018 | 316.6724 | 328.9137 | 311.0417 | 313.8135 | 315.1721 | 310.8428 | 364.3565 | 348.0634 | 350.8352 | 345.4883 | 351.4549 | 349.8526
Option 6 AT | TAS |  | 2h | 0 | 94.3522 | 82.7247 | 59.1804 | 71.7667 | 59.596 | 44.736 | 36.0436 | 41.6698 | 40.7424 | 38.5753 | 37.6691 | 23.9028 | 23.551 | 30.2162 | 29.7167 | 29.605 | 28.6807 | 100.1633 | 101.8485 | 78.3467 | 94.0382 | 111.5918 | 109.5042
Option 6 AT | TAS |  | 4h | 0 | 146.093 | 107.7966 | 75.8567 | 83.8039 | 75.0358 | 58.6981 | 51.8893 | 55.3864 | 56.0327 | 55.4259 | 54.6312 | 47.1255 | 46.9286 | 46.5622 | 46.4541 | 47.006 | 46.3237 | 108.0613 | 106.1461 | 93.8689 | 80.3356 | 79.7364 | 74.2052
Option 6 AT | TAS |  | 8h | 0 | 0 | 128.5773 | 103.3974 | 110.0953 | 102.4823 | 103.0821 | 98.5168 | 95.9843 | 96.9025 | 96.2 | 97.481 | 86.9556 | 85.1515 | 91.7506 | 90.3591 | 93.1062 | 91.2186 | 146.1464 | 140.3781 | 128.8725 | 120.4043 | 115.2417 | 109.8409
Option 6 AT | TAS |  | CCGT | 0 | 0 | 0 | 0 | 0 | 0 | 0 | 0 | 0 | 0 | 0 | 0 | 0 | 0 | 0 | 0 | 0 | 0 | 0 | 0 | 0 | 0 | 0 | 0
Option 6 AT | TAS |  | CST | 0 | 0 | 0 | 0 | 0 | 0 | 0 | 0 | 0 | 0 | 0 | 0 | 0 | 0 | 0 | 0 | 0 | 0 | 0 | 0 | 0 | 0 | 0 | 0
Option 6 AT | TAS |  | Coordinated CER | 0 | 0 | 0 | 0 | 0 | 0 | 0 | 0 | 0 | 0 | 0 | 0 | 0 | 0 | 0 | 0 | 0 | 0 | 0 | 0 | 0 | 0 | 0 | 0
Option 6 AT | TAS |  | Distributed PV | 0 | 0 | 0 | 0 | 0 | 0 | 0 | 0 | 0 | 0 | 0 | 0 | 0 | 0 | 0 | 0 | 0 | 0 | 0 | 0 | 0 | 0 | 0 | 0
Option 6 AT | TAS |  | Hydro | 0 | 0 | 0 | 0 | 0 | 0 | 0 | 0 | 0 | 0 | 0 | 0 | 0 | 0 | 0 | 0 | 0 | 0 | 0 | 0 | 0 | 0 | 0 | 0
Option 6 AT | TAS |  | OCGT | 0 | 0 | 0 | 0 | 0 | 0 | 0 | 365.9168 | 347.8892 | 375.0336 | 361.4757 | 328.5601 | 335.7866 | 486.3325 | 462.6392 | 443.4327 | 449.4547 | 368.9914 | 300.2774 | 372.6585 | 291.4943 | 349.6293 | 282.6908 | 545.0225
Option 6 AT | TAS |  | PHES | 0 | 0 | 0 | 0 | 0 | 0 | 0 | 0 | 0 | 147.1452 | 155.3497 | 159.6583 | 162.2969 | 169.0849 | 164.837 | 165.3083 | 173.386 | 164.3964 | 214.5778 | 205.2675 | 205.0662 | 196.4153 | 214.4831 | 214.0201
Option 6 AT | TAS |  | Solar | 81.902 | 57.8048 | 55.8389 | 60.6276 | 58.3548 | 49.9241 | 50.0532 | 49.1195 | 55.192 | 70.205 | 53.8584 | 53.3309 | 54.6405 | 53.2935 | 87.2626 | 91.1542 | 91.1142 | 83.4594 | 85.3726 | 88.668 | 80.2131 | 74.8253 | 90.7361 | 85.5836
Option 6 AT | TAS |  | Wind | 0 | 0 | 51.6737 | 50.2182 | 53.5433 | 56.6383 | 53.7309 | 52.6772 | 53.4619 | 55.5847 | 60.103 | 63.6805 | 62.7217 | 63.8527 | 66.0328 | 67.2048 | 65.8615 | 66.2593 | 70.2243 | 66.497 | 68.2056 | 71.9917 | 72.6159 | 72.0596
Option 6 AT | TAS | TAS | 24h | 0 | 0 | 0 | 0 | 0 | 0 | 0 | 0 | 0 | 332.0631 | 327.4995 | 321.2018 | 316.6724 | 328.9137 | 311.0417 | 313.8135 | 315.1721 | 310.8428 | 364.3565 | 348.0634 | 350.8352 | 345.4883 | 351.4549 | 349.8526
Option 6 AT | TAS | TAS | 2h | 0 | 94.3522 | 82.7247 | 59.1804 | 71.7667 | 59.596 | 44.736 | 36.0436 | 41.6698 | 40.7424 | 38.5753 | 37.6691 | 23.9028 | 23.551 | 30.2162 | 29.7167 | 29.605 | 28.6807 | 100.1633 | 101.8485 | 78.3467 | 94.0382 | 111.5918 | 109.5042
Option 6 AT | TAS | TAS | 4h | 0 | 146.093 | 107.7966 | 75.8567 | 83.8039 | 75.0358 | 58.6981 | 51.8893 | 55.3864 | 56.0327 | 55.4259 | 54.6312 | 47.1255 | 46.9286 | 46.5622 | 46.4541 | 47.006 | 46.3237 | 108.0613 | 106.1461 | 93.8689 | 80.3356 | 79.7364 | 74.2052
Option 6 AT | TAS | TAS | 8h | 0 | 0 | 128.5773 | 103.3974 | 110.0953 | 102.4823 | 103.0821 | 98.5168 | 95.9843 | 96.9025 | 96.2 | 97.481 | 86.9556 | 85.1515 | 91.7506 | 90.3591 | 93.1062 | 91.2186 | 146.1464 | 140.3781 | 128.8725 | 120.4043 | 115.2417 | 109.8409
Option 6 AT | TAS | TAS | CCGT | 0 | 0 | 0 | 0 | 0 | 0 | 0 | 0 | 0 | 0 | 0 | 0 | 0 | 0 | 0 | 0 | 0 | 0 | 0 | 0 | 0 | 0 | 0 | 0
Option 6 AT | TAS | TAS | CST | 0 | 0 | 0 | 0 | 0 | 0 | 0 | 0 | 0 | 0 | 0 | 0 | 0 | 0 | 0 | 0 | 0 | 0 | 0 | 0 | 0 | 0 | 0 | 0
Option 6 AT | TAS | TAS | Coordinated CER | 0 | 0 | 0 | 0 | 0 | 0 | 0 | 0 | 0 | 0 | 0 | 0 | 0 | 0 | 0 | 0 | 0 | 0 | 0 | 0 | 0 | 0 | 0 | 0
Option 6 AT | TAS | TAS | Distributed PV | 0 | 0 | 0 | 0 | 0 | 0 | 0 | 0 | 0 | 0 | 0 | 0 | 0 | 0 | 0 | 0 | 0 | 0 | 0 | 0 | 0 | 0 | 0 | 0
Option 6 AT | TAS | TAS | Hydro | 0 | 0 | 0 | 0 | 0 | 0 | 0 | 0 | 0 | 0 | 0 | 0 | 0 | 0 | 0 | 0 | 0 | 0 | 0 | 0 | 0 | 0 | 0 | 0
Option 6 AT | TAS | TAS | OCGT | 0 | 0 | 0 | 0 | 0 | 0 | 0 | 365.9168 | 347.8892 | 375.0336 | 361.4757 | 328.5601 | 335.7866 | 486.3325 | 462.6392 | 443.4327 | 449.4547 | 368.9914 | 300.2774 | 372.6585 | 291.4943 | 349.6293 | 282.6908 | 545.0225
Option 6 AT | TAS | TAS | PHES | 0 | 0 | 0 | 0 | 0 | 0 | 0 | 0 | 0 | 147.1452 | 155.3497 | 159.6583 | 162.2969 | 169.0849 | 164.837 | 165.3083 | 173.386 | 164.3964 | 214.5778 | 205.2675 | 205.0662 | 196.4153 | 214.4831 | 214.0201
Option 6 AT | TAS | TAS | Solar | 81.902 | 57.8048 | 55.8389 | 60.6276 | 58.3548 | 49.9241 | 50.0532 | 49.1195 | 55.192 | 70.205 | 53.8584 | 53.3309 | 54.6405 | 53.2935 | 87.2626 | 91.1542 | 91.1142 | 83.4594 | 85.3726 | 88.668 | 80.2131 | 74.8253 | 90.7361 | 85.5836
Option 6 AT | TAS | TAS | Wind | 0 | 0 | 51.6737 | 50.2182 | 53.5433 | 56.6383 | 53.7309 | 52.6772 | 53.4619 | 55.5847 | 60.103 | 63.6805 | 62.7217 | 63.8527 | 66.0328 | 67.2048 | 65.8615 | 66.2593 | 70.2243 | 66.497 | 68.2056 | 71.9917 | 72.6159 | 72.0596
Option 6 AT | VIC |  | 1h | 0 | 0 | 0 | 0 | 0 | 0 | 0 | 0 | 0 | 0 | 0 | 0 | 0 | 0 | 0 | 0 | 0 | 0 | 0 | 0 | 0 | 0 | 0 | 0
Option 6 AT | VIC |  | 2h | 0 | 3.8933e-06 | 4.3202e-06 | 3.7579e-06 | 3.5638e-06 | 3.3524e-06 | 3.5343e-06 | 3.6415e-06 | 3.5707e-06 | 3.7352e-06 | 4.7189e-06 | 4.9762e-06 | 6.5429e-06 | 7.4394e-06 | 7.7027e-06 | 8.4017e-06 | 9.0008e-06 | 8.8279e-06 | 9.5959e-06 | 1.1358e-05 | 1.0678e-05 | 6.0507e-06 | 4.3898e-06 | 4.0877e-06
Option 6 AT | VIC |  | 4h | 0 | 216.6795 | 123.3784 | 97.5311 | 91.2046 | 87.1182 | 85.8027 | 89.015 | 84.0697 | 89.779 | 105.825 | 110.701 | 136.6377 | 138.0284 | 133.8475 | 130.6486 | 135.5943 | 129.601 | 122.8044 | 136.5797 | 127.1205 | 63.1605 | 1.0651e-05 | 9.8262e-06
Option 6 AT | VIC |  | 8h | 0 | 0 | 133.3345 | 112.1271 | 106.6292 | 97.8055 | 94.5124 | 77.9455 | 76.2 | 78.1238 | 83.2573 | 84.7668 | 106.5112 | 113.715 | 115.8467 | 110.7178 | 113.8501 | 111.8854 | 113.6049 | 126.2509 | 102.5625 | 92.9032 | 115.7847 | 111.3567
Option 6 AT | VIC |  | Brown Coal | 0 | 0 | 0 | 0 | 0 | 0 | 0 | 0 | 0 | 0 | 0 | 0 | 0 | 0 | 0 | 0 | 0 | 0 | 0 | 0 | 0 | 0 | 0 | 0
Option 6 AT | VIC |  | CCGT | 0 | 0 | 0 | 0 | 0 | 0 | 0 | 0 | 0 | 0 | 0 | 0 | 0 | 0 | 0 | 0 | 0 | 0 | 0 | 0 | 0 | 0 | 0 | 0
Option 6 AT | VIC |  | Coordinated CER | 0 | 0 | 0 | 0 | 0 | 0 | 0 | 0 | 0 | 0 | 0 | 0 | 0 | 0 | 0 | 0 | 0 | 0 | 0 | 0 | 0 | 0 | 0 | 0
Option 6 AT | VIC |  | Distributed PV | 0 | 0 | 0 | 0 | 0 | 0 | 0 | 0 | 0 | 0 | 0 | 0 | 0 | 0 | 0 | 0 | 0 | 0 | 0 | 0 | 0 | 0 | 0 | 0
Option 6 AT | VIC |  | Hydro | 0 | 0 | 0 | 0 | 0 | 0 | 0 | 0 | 0 | 0 | 0 | 0 | 0 | 0 | 0 | 0 | 0 | 0 | 0 | 0 | 0 | 0 | 0 | 0
Option 6 AT | VIC |  | OCGT | 0 | 0 | 0 | 0 | 0 | 0 | 0 | 107.6824 | 112.8269 | 93.9311 | 92.3841 | 97.3197 | 333.0381 | 192.8273 | 168.8832 | 263.5151 | 225.3667 | 414.0376 | 229.9753 | 258.2951 | 186.4181 | 554.6192 | 215.8022 | 519.1256
Option 6 AT | VIC |  | Offshore Wind | 0 | 0 | 0 | 0 | 0 | 73.3397 | 72.0872 | 69.5712 | 72.6092 | 69.6934 | 70.0856 | 71.816 | 69.2544 | 74.2187 | 72.0038 | 74.1064 | 71.8465 | 70.287 | 71.291 | 68.34 | 73.6657 | 72.6113 | 71.7597 | 68.6697
Option 6 AT | VIC |  | Solar | 24.1839 | 30.0707 | 27.1766 | 29.4826 | 28.3727 | 30.4634 | 36.6538 | 38.4638 | 36.1689 | 43.042 | 46.3962 | 47.7323 | 62.2799 | 77.3039 | 77.3024 | 77.194 | 77.8898 | 73.4446 | 76.0599 | 79.429 | 68.4717 | 66.4069 | 83.2461 | 79.9716
Option 6 AT | VIC |  | Wind | 0 | 0 | 31.5639 | 33.665 | 34.1825 | 35.2546 | 36.653 | 37.9125 | 39.8999 | 40.18 | 48.0697 | 47.3081 | 57.9114 | 66.7202 | 64.1973 | 59.8762 | 61.2579 | 57.1257 | 62.1356 | 63.6175 | 67.9461 | 67.1304 | 73.0222 | 70.6428
Option 6 AT | VIC | MEL | 2h | 0 | 1.4267e-05 | 1.4149e-05 | 1.0293e-05 | 9.4828e-06 | 9.0444e-06 | 9.1786e-06 | 9.1472e-06 | 9.1532e-06 | 9.5648e-06 | 1.1851e-05 | 1.2723e-05 | 1.6903e-05 | 1.9068e-05 | 1.9534e-05 | 2.3899e-05 | 2.4933e-05 | 2.365e-05 | 2.7149e-05 | 3.028e-05 | 3.5171e-05 | 1.6775e-05 | 1.155e-05 | 1.1104e-05
Option 6 AT | VIC | MEL | 4h | 0 | 252.9397 | 177.1743 | 140.9744 | 132.6761 | 127.697 | 126.4006 | 130.7664 | 123.981 | 132.1655 | 152.689 | 160.0619 | 187.5069 | 186.2707 | 180.5678 | 177.7587 | 185.9117 | 174.8444 | 164.6453 | 182.5969 | 175.8762 | 137.78 | 43.1298 | 39.8779
Option 6 AT | VIC | MEL | 8h | 0 | 0 | 150.0666 | 115.8034 | 107.9888 | 98.1286 | 92.6607 | 74.0024 | 73.7482 | 75.9948 | 82.1745 | 84.1567 | 97.3528 | 100.1501 | 97.2529 | 95.8108 | 98.81 | 92.3849 | 89.7725 | 97.9188 | 93.1716 | 75.7907 | 89.0648 | 84.6781
Option 6 AT | VIC | MEL | CCGT | 0 | 0 | 0 | 0 | 0 | 0 | 0 | 0 | 0 | 0 | 0 | 0 | 0 | 0 | 0 | 0 | 0 | 0 | 0 | 0 | 0 | 0 | 0 | 0
Option 6 AT | VIC | MEL | Coordinated CER | 0 | 0 | 0 | 0 | 0 | 0 | 0 | 0 | 0 | 0 | 0 | 0 | 0 | 0 | 0 | 0 | 0 | 0 | 0 | 0 | 0 | 0 | 0 | 0
Option 6 AT | VIC | MEL | Distributed PV | 0 | 0 | 0 | 0 | 0 | 0 | 0 | 0 | 0 | 0 | 0 | 0 | 0 | 0 | 0 | 0 | 0 | 0 | 0 | 0 | 0 | 0 | 0 | 0
Option 6 AT | VIC | MEL | OCGT | 0 | 0 | 0 | 0 | 0 | 0 | 0 | 153.3595 | 153.5589 | 118.293 | 123.1387 | 123.4082 | 421.4982 | 239.2658 | 221.3064 | 407.4972 | 303.3208 | 521.8766 | 390.6629 | 444.9471 | 298.3224 | 532.6213 | 257.4264 | 688.7359
Option 6 AT | VIC | MEL | Solar | 89.4761 | 82.6144 | 76.396 | 82.5547 | 78.2075 | 80.5426 | 78.9625 | 72.1258 | 71.5407 | 76.0535 | 78.8247 | 77.4266 | 77.261 | 71.9785 | 70.2552 | 78.2271 | 90.1842 | 83.4591 | 76.7096 | 82.3938 | 78.0164 | 76.3133 | 76.3699 | 72.188
Option 6 AT | VIC | SEV | 2h | 0 | 0 | 0 | 0 | 0 | 0 | 0 | 0 | 0 | 0 | 0 | 0 | 0 | 0 | 0 | 0 | 0 | 0 | 0 | 0 | 0 | 0 | 0 | 0
Option 6 AT | VIC | SEV | 4h | 0 | 0 | 0 | 0 | 0 | 0 | 0 | 0 | 0 | 0 | 0 | 0 | 0 | 0 | 0 | 0 | 0 | 0 | 0 | 0 | 0 | 0 | 0 | 0
Option 6 AT | VIC | SEV | 8h | 0 | 0 | 150.455 | 117.545 | 108.9269 | 100.0613 | 92.8296 | 77.0259 | 76.2753 | 78.5285 | 83.4944 | 85.9168 | 80.3708 | 85.0105 | 84.2983 | 83.8646 | 89.8305 | 85.2283 | 110.8633 | 117.9133 | 110.0482 | 96.1652 | 109.7257 | 105.8684
Option 6 AT | VIC | SEV | Brown Coal | 0 | 0 | 0 | 0 | 0 | 0 | 0 | 0 | 0 | 0 | 0 | 0 | 0 | 0 | 0 | 0 | 0 | 0 | 0 | 0 | 0 | 0 | 0 | 0
Option 6 AT | VIC | SEV | Coordinated CER | 0 | 0 | 0 | 0 | 0 | 0 | 0 | 0 | 0 | 0 | 0 | 0 | 0 | 0 | 0 | 0 | 0 | 0 | 0 | 0 | 0 | 0 | 0 | 0
Option 6 AT | VIC | SEV | Distributed PV | 0 | 0 | 0 | 0 | 0 | 0 | 0 | 0 | 0 | 0 | 0 | 0 | 0 | 0 | 0 | 0 | 0 | 0 | 0 | 0 | 0 | 0 | 0 | 0
Option 6 AT | VIC | SEV | OCGT | 0 | 0 | 0 | 0 | 0 | 0 | 0 | 0 | 0 | 0 | 0 | 0 | 0 | 0 | 0 | 0 | 0 | 0 | 0 | 0 | 0 | 0 | 0 | 0
Option 6 AT | VIC | SEV | Offshore Wind | 0 | 0 | 0 | 0 | 0 | 73.1965 | 71.207 | 68.744 | 72.4977 | 69.7137 | 69.6123 | 73.1299 | 69.2466 | 73.3964 | 71.1281 | 74.0104 | 71.6627 | 70.8746 | 71.71 | 68.1537 | 73.486 | 72.2305 | 71.6608 | 68.1812
Option 6 AT | VIC | SEV | Solar | 90.354 | 74.176 | 65.2395 | 69.2932 | 68.0154 | 72.5226 | 69.1898 | 64.8851 | 64.6472 | 70.3054 | 80.2432 | 80.311 | 90.4755 | 97.0771 | 93.8207 | 88.6413 | 86.4638 | 83.0252 | 86.6553 | 86.0998 | 82.3104 | 80.1191 | 87.6253 | 79.3859
Option 6 AT | VIC | SEV | Wind | 0 | 0 | 54.98 | 47.4368 | 54.3656 | 55.1715 | 52.8292 | 52.2128 | 53.9029 | 48.5645 | 54.2818 | 52.5728 | 58.3009 | 65.3352 | 144.9417 | 128.4946 | 119.9377 | 121.6608 | 131.2412 | 107.6695 | 122.36 | 124.5252 | 123.4812 | 120.9545
Option 6 AT | VIC | WNV | 1h | 0 | 0 | 0 | 0 | 0 | 0 | 0 | 0 | 0 | 0 | 0 | 0 | 0 | 0 | 0 | 0 | 0 | 0 | 0 | 0 | 0 | 0 | 0 | 0
Option 6 AT | VIC | WNV | 2h | 0 | 0 | 0 | 0 | 0 | 0 | 0 | 0 | 0 | 0 | 0 | 0 | 0 | 0 | 0 | 0 | 0 | 0 | 0 | 0 | 0 | 0 | 0 | 0
Option 6 AT | VIC | WNV | 4h | 0 | 0 | 0 | 0 | 0 | 0 | 0 | 0 | 0 | 0 | 0 | 0 | 0 | 0 | 0 | 0 | 0 | 0 | 0 | 0 | 0 | 0 | 0 | 0
Option 6 AT | VIC | WNV | 8h | 0 | 0 | 117.5726 | 107.1945 | 104.5935 | 96.5414 | 96.4035 | 80.6312 | 77.5677 | 79.1775 | 83.7683 | 84.6705 | 116.4483 | 118.9049 | 121.4655 | 115.0487 | 118.2033 | 117.9069 | 121.4028 | 135.7546 | 105.0576 | 99.6836 | 124.4347 | 120.126
Option 6 AT | VIC | WNV | Coordinated CER | 0 | 0 | 0 | 0 | 0 | 0 | 0 | 0 | 0 | 0 | 0 | 0 | 0 | 0 | 0 | 0 | 0 | 0 | 0 | 0 | 0 | 0 | 0 | 0
Option 6 AT | VIC | WNV | Distributed PV | 0 | 0 | 0 | 0 | 0 | 0 | 0 | 0 | 0 | 0 | 0 | 0 | 0 | 0 | 0 | 0 | 0 | 0 | 0 | 0 | 0 | 0 | 0 | 0
Option 6 AT | VIC | WNV | Hydro | 0 | 0 | 0 | 0 | 0 | 0 | 0 | 0 | 0 | 0 | 0 | 0 | 0 | 0 | 0 | 0 | 0 | 0 | 0 | 0 | 0 | 0 | 0 | 0
Option 6 AT | VIC | WNV | OCGT | 0 | 0 | 0 | 0 | 0 | 0 | 0 | 107.3412 | 115.8441 | 99.9868 | 91.4321 | 112.7596 | 349.8816 | 179.2613 | 175.4646 | 171.4815 | 177.1111 | 282.4573 | 126.5891 | 143.0844 | 102.8287 | 1146.8268 | 218.1014 | 350.5386
Option 6 AT | VIC | WNV | Offshore Wind | 0 | 0 | 0 | 0 | 0 | 79.2298 | 75.2734 | 73.5751 | 73.2422 | 69.5464 | 71.9607 | 67.277 | 69.2893 | 78.7379 | 76.8513 | 74.6021 | 72.803 | 67.423 | 69.2189 | 69.3106 | 74.6006 | 74.6267 | 72.2708 | 71.286
Option 6 AT | VIC | WNV | Solar | 6.5615e-06 | 5.9626 | 5.4374 | 5.9562 | 5.6925 | 6.1596 | 21.3063 | 27.0891 | 24.9119 | 33.2201 | 35.3812 | 36.7921 | 56.7151 | 75.5613 | 76.1214 | 76.1384 | 76.7744 | 72.3081 | 75.0836 | 78.7064 | 67.0784 | 65.0217 | 83.0749 | 80.2487
Option 6 AT | VIC | WNV | Wind | 0 | 0 | 31.0022 | 33.3295 | 33.7481 | 34.8188 | 36.2717 | 37.6214 | 39.6407 | 40.0062 | 47.9665 | 47.2193 | 57.9048 | 66.7443 | 63.5939 | 59.3365 | 60.7517 | 56.6143 | 61.6292 | 63.2564 | 67.5368 | 66.7139 | 72.6849 | 70.3106

## LHS (hidden)
Model | Technology | Category | 2026-27 | 2027-28 | 2028-29 | 2029-30 | 2030-31 | 2031-32 | 2032-33 | 2033-34 | 2034-35 | 2035-36 | 2036-37 | 2037-38 | 2038-39 | 2039-40 | 2040-41 | 2041-42 | 2042-43 | 2043-44 | 2044-45 | 2045-46 | 2046-47 | 2047-48 | 2048-49 | 2049-50
BaseCase SC | 2030 Emissions Budget 1 | Emissions DLT | 104409.9528 | 79032.1873 | 60824.2293 | 40665.1152 | 0 | 0 | 0 | 0 | 0 | 0 | 0 | 0 | 0 | 0 | 0 | 0 | 0 | 0 | 0 | 0 | 0 | 0 | 0 | 0
BaseCase SC | 2035 Emissions Target | Emissions DLT | 0 | 0 | 0 | 0 | 0 | 0 | 0 | 0 | 15908.428 | 0 | 0 | 0 | 0 | 0 | 0 | 0 | 0 | 0 | 0 | 0 | 0 | 0 | 0 | 0
BaseCase SC | 2050 Emissions Budget 1 | Emissions DLT | 104409.9528 | 79032.1873 | 60824.2293 | 40665.1152 | 37258.2561 | 32964.3394 | 0 | 0 | 0 | 0 | 0 | 0 | 0 | 0 | 0 | 0 | 0 | 0 | 0 | 0 | 0 | 0 | 0 | 0
BaseCase SC | 2050 Emissions Budget 2 | Emissions DLT | 0 | 0 | 0 | 0 | 0 | 0 | 34012.509 | 28336.6783 | 15908.428 | 18351.8958 | 18689.8841 | 15317.8848 | 0 | 0 | 0 | 0 | 0 | 0 | 0 | 0 | 0 | 0 | 0 | 0
BaseCase SC | 2050 Emissions Budget 3 | Emissions DLT | 0 | 0 | 0 | 0 | 0 | 0 | 0 | 0 | 0 | 0 | 0 | 0 | 10331.1104 | 11347.0332 | 10021.2296 | 9972.2883 | 8217.8103 | 7008.4283 | 0 | 0 | 0 | 0 | 0 | 0
BaseCase SC | 2050 Emissions Budget 4 | Emissions DLT | 0 | 0 | 0 | 0 | 0 | 0 | 0 | 0 | 0 | 0 | 0 | 0 | 0 | 0 | 0 | 0 | 0 | 0 | 7432.4291 | 7431.6889 | 7144.3433 | 5616.5593 | 8423.0965 | 4282.6328
BaseCase SC | 2050 Emissions Budget NSW 1 | Emissions DLT | 30963.9287 | 25113.765 | 18367.6847 | 9752.0975 | 7927.1108 | 6849.328 | 0 | 0 | 0 | 0 | 0 | 0 | 0 | 0 | 0 | 0 | 0 | 0 | 0 | 0 | 0 | 0 | 0 | 0
BaseCase SC | 2050 Emissions Budget NSW 2 | Emissions DLT | 0 | 0 | 0 | 0 | 0 | 0 | 8418.9594 | 3769.2741 | 3492.7663 | 4250.4024 | 5178.8688 | 4934.3781 | 0 | 0 | 0 | 0 | 0 | 0 | 0 | 0 | 0 | 0 | 0 | 0
BaseCase SC | 2050 Emissions Budget NSW 3 | Emissions DLT | 0 | 0 | 0 | 0 | 0 | 0 | 0 | 0 | 0 | 0 | 0 | 0 | 2724.4554 | 3351.7881 | 1780.91 | 1740.1644 | 1201.7327 | 1254.0346 | 0 | 0 | 0 | 0 | 0 | 0
BaseCase SC | 2050 Emissions Budget NSW 4 | Emissions DLT | 0 | 0 | 0 | 0 | 0 | 0 | 0 | 0 | 0 | 0 | 0 | 0 | 0 | 0 | 0 | 0 | 0 | 0 | 1430.0633 | 2201.9272 | 2104.9269 | 1741.3669 | 2677.3312 | 2051.4971
BaseCase SC | 2050 Emissions Budget QLD 1 | Emissions DLT | 34751.8355 | 26906.7788 | 23279.7788 | 19193.8956 | 18806.7512 | 16524.8811 | 0 | 0 | 0 | 0 | 0 | 0 | 0 | 0 | 0 | 0 | 0 | 0 | 0 | 0 | 0 | 0 | 0 | 0
BaseCase SC | 2050 Emissions Budget QLD 2 | Emissions DLT | 0 | 0 | 0 | 0 | 0 | 0 | 15576.0361 | 14600.5307 | 11385.7542 | 12633.2395 | 11387.4444 | 8816.9951 | 0 | 0 | 0 | 0 | 0 | 0 | 0 | 0 | 0 | 0 | 0 | 0
BaseCase SC | 2050 Emissions Budget QLD 3 | Emissions DLT | 0 | 0 | 0 | 0 | 0 | 0 | 0 | 0 | 0 | 0 | 0 | 0 | 6811.5282 | 6732.9577 | 6829.8936 | 6748.6769 | 5728.7581 | 4972.0662 | 0 | 0 | 0 | 0 | 0 | 0
BaseCase SC | 2050 Emissions Budget QLD 4 | Emissions DLT | 0 | 0 | 0 | 0 | 0 | 0 | 0 | 0 | 0 | 0 | 0 | 0 | 0 | 0 | 0 | 0 | 0 | 0 | 4586.1065 | 3709.0886 | 3086.1899 | 2741.0852 | 2894.1793 | 486.5846
BaseCase SC | 2050 Emissions Budget SA 1 | Emissions DLT | 585.7492 | 287.1015 | 284.4825 | 290.7014 | 620.769 | 256.0164 | 0 | 0 | 0 | 0 | 0 | 0 | 0 | 0 | 0 | 0 | 0 | 0 | 0 | 0 | 0 | 0 | 0 | 0
BaseCase SC | 2050 Emissions Budget SA 2 | Emissions DLT | 0 | 0 | 0 | 0 | 0 | 0 | 588.0319 | 540.8461 | 619.1988 | 753.8647 | 1143.7899 | 728.0184 | 0 | 0 | 0 | 0 | 0 | 0 | 0 | 0 | 0 | 0 | 0 | 0
BaseCase SC | 2050 Emissions Budget SA 3 | Emissions DLT | 0 | 0 | 0 | 0 | 0 | 0 | 0 | 0 | 0 | 0 | 0 | 0 | 216.9382 | 287.4583 | 333.5686 | 313.2185 | 314.1042 | 152.716 | 0 | 0 | 0 | 0 | 0 | 0
BaseCase SC | 2050 Emissions Budget SA 4 | Emissions DLT | 0 | 0 | 0 | 0 | 0 | 0 | 0 | 0 | 0 | 0 | 0 | 0 | 0 | 0 | 0 | 0 | 0 | 0 | 259.0701 | 239.0614 | 368.5904 | 318.6197 | 626.6304 | 355.8423
BaseCase SC | 2050 Emissions Budget VIC 1 | Emissions DLT | 38108.4393 | 26724.542 | 18892.2833 | 11428.4207 | 9901.7818 | 9334.1138 | 0 | 0 | 0 | 0 | 0 | 0 | 0 | 0 | 0 | 0 | 0 | 0 | 0 | 0 | 0 | 0 | 0 | 0
BaseCase SC | 2050 Emissions Budget VIC 2 | Emissions DLT | 0 | 0 | 0 | 0 | 0 | 0 | 9429.1108 | 9423.7189 | 402.0962 | 694.8665 | 955.0627 | 815.8925 | 0 | 0 | 0 | 0 | 0 | 0 | 0 | 0 | 0 | 0 | 0 | 0
BaseCase SC | 2050 Emissions Budget VIC 3 | Emissions DLT | 0 | 0 | 0 | 0 | 0 | 0 | 0 | 0 | 0 | 0 | 0 | 0 | 554.5361 | 934.2855 | 1058.6482 | 1148.565 | 954.3784 | 617.9646 | 0 | 0 | 0 | 0 | 0 | 0
BaseCase SC | 2050 Emissions Budget VIC 4 | Emissions DLT | 0 | 0 | 0 | 0 | 0 | 0 | 0 | 0 | 0 | 0 | 0 | 0 | 0 | 0 | 0 | 0 | 0 | 0 | 1139.6558 | 1263.9386 | 1565.6041 | 799.7148 | 2194.3878 | 1370.1577
BaseCase SC | Basslink Daily Energy Limit | Special Constraints | -1352.5725 | -484.025 | -1553.7885 | -506.0916 | -1906.2234 | -2491.5217 | -2521.4953 | -2589.1976 | -2619.3801 | -2939.7669 | -2937.8931 | -2801.3379 | -2773.9176 | -2792.1978 | -3321.3039 | -3344.0635 | -3414.0788 | -3397.1271 | -3379.3971 | -3364.179 | -3170.35 | -3183.4156 | -3322.6051 | -3376.4443
BaseCase SC | Borumba - Gen | Special Constraints | 0 | 0 | 0 | 0 | 0 | 0 | 0 | 0 | 0 | 1678886.1479 | 3600457.1027 | 3959881.0877 | 4294180.2909 | 4045953.1694 | 4388900.0217 | 3824340.5625 | 3823972.771 | 3788942.0554 | 3482495.1601 | 3126663.6622 | 3552328.1834 | 3291335.1749 | 3640289.9593 | 3133631.5802
BaseCase SC | Borumba - Pump | Special Constraints | 0 | 0 | 0 | 0 | 0 | 0 | 0 | 0 | 0 | 2229126.1464 | 4913100.4537 | 5269173.1821 | 5847407.7992 | 5430295.8141 | 5908057.2383 | 5164245.9218 | 5156028.2529 | 5041155.3723 | 4690229.1948 | 4260009.8771 | 4780465.9492 | 4394458.0936 | 4919683.9228 | 4196558.6462
BaseCase SC | CIS Dispatchable NSW | Policies NEM | 6.57e-05 | 1068.0204 | 2877.9844 | 3642.4164 | 3642.4164 | 3895.8227 | 4720.4476 | 5545.1976 | 5545.1976 | 5545.1976 | 5545.1976 | 5545.1976 | 6266.7833 | 6266.7833 | 6266.7833 | 6266.7833 | 6904.0156 | 6934.7754 | 6934.7754 | 6934.7754 | 6934.7753 | 6936.4377 | 5217.3701 | 4683.7346
BaseCase SC | CIS Dispatchable SA | Policies NEM | 0 | 788 | 1106.8602 | 1352.8601 | 1352.8601 | 1352.8601 | 1352.8601 | 1352.8601 | 1352.8601 | 1352.8601 | 1352.8601 | 1352.8601 | 1352.8601 | 1352.8601 | 1352.8601 | 1352.8601 | 1352.8601 | 1443.8518 | 1443.8518 | 1443.8518 | 1443.8518 | 1069.6272 | 1268.671 | 1152.8938
BaseCase SC | CIS Dispatchable VIC | Policies NEM | 0 | 1220 | 1271.79 | 1271.79 | 1271.79 | 1271.79 | 1271.79 | 1271.79 | 1271.79 | 1271.79 | 1271.79 | 1271.79 | 1271.79 | 1271.79 | 1271.79 | 1271.79 | 1271.79 | 1271.79 | 1271.79 | 1271.79 | 1271.79 | 1253.5899 | 1201.7999 | 1201.7999
BaseCase SC | CIS Gen NSW | Policies NEM | 0 | 3151.9609 | 7931.07 | 14075.07 | 15531.0063 | 16383.8433 | 19636.0065 | 20178.7785 | 24618.2525 | 25264.2563 | 26884.8824 | 26884.8824 | 30612.5247 | 30625.4298 | 30744.4537 | 31907.8265 | 34748.9016 | 35366.9918 | 35366.9918 | 35366.9919 | 35366.9919 | 35645.5374 | 36253.4692 | 36253.4692
BaseCase SC | CIS Gen SA | Policies NEM | 0 | 584.6803 | 621.16 | 621.16 | 621.16 | 621.1601 | 621.1601 | 621.1601 | 621.1601 | 621.1601 | 891.5364 | 1017.6919 | 2441.605 | 5042.5965 | 5829.1734 | 5887.7622 | 6027.2927 | 6371.0966 | 6371.0966 | 6389.509 | 6389.509 | 6389.509 | 8409.0574 | 8409.0574
BaseCase SC | CIS Gen TAS | Policies NEM | 0 | 300 | 876.0811 | 1200 | 1288.1877 | 1597.0962 | 1597.0962 | 1597.0962 | 1597.0962 | 1597.0962 | 1597.0962 | 1614.1163 | 1910.5716 | 1910.5716 | 1910.5716 | 1910.5716 | 1910.5716 | 1910.5716 | 1910.5716 | 1910.5716 | 1910.5716 | 1910.5716 | 1911.3613 | 1911.3613
BaseCase SC | CIS Gen VIC - Solar | Policies NEM | 0 | 669 | 669 | 669 | 669 | 669 | 669 | 669 | 669 | 669 | 669 | 669 | 669 | 3385.5417 | 4126.2589 | 4126.2589 | 4126.2589 | 4126.2589 | 4126.2589 | 4126.2589 | 4126.2589 | 4126.2589 | 4126.2589 | 4126.2589
BaseCase SC | CIS Gen VIC - Wind | Policies NEM | 0 | 0 | 1922 | 3500 | 3500 | 5500.0001 | 6167.0001 | 6833.0001 | 7500.0001 | 8500.0001 | 9500.0001 | 10500.0001 | 11500.0001 | 12500.0001 | 12901.5049 | 13102.4653 | 13102.4653 | 13102.4653 | 13868.7731 | 14860.9692 | 14860.9693 | 15377.2599 | 15848.3702 | 15949.2991
BaseCase SC | CIS Total Dispatchable | Policies NEM | 6.57e-05 | 3076.04 | 5550.83 | 7262.83 | 7262.83 | 7516.2362 | 8340.8612 | 9165.6112 | 9165.6112 | 9165.6112 | 9165.6112 | 9165.6112 | 9887.1969 | 9887.1969 | 9887.1969 | 9887.1969 | 10602.4671 | 11053.2089 | 11586.3591 | 11762.0232 | 11910.7098 | 13162.5751 | 11412.936 | 13309.1474
BaseCase SC | CNSW H2 Domestic Consumption Purchaser | Subregion flexible electricity load for Domestic H2 | 0 | 0 | 0 | 0 | 15.2257 | 45.698 | 95.29 | 167.8479 | 264.7293 | 323.4417 | 380.3779 | 437.5829 | 492.5936 | 547.6969 | 597.9153 | 647.8229 | 703.5114 | 756.5537 | 799.706 | 841.7943 | 879.5457 | 915.948 | 947.6857 | 984.2486
BaseCase SC | CQ H2 Domestic Consumption Purchaser | Subregion flexible electricity load for Domestic H2 | 170.455 | 168.3874 | 165.6299 | 163.6243 | 163.9371 | 167.2109 | 173.712 | 185.9936 | 203.9307 | 215.6803 | 227.0274 | 239.5443 | 251.85 | 264.3586 | 275.4677 | 287.1507 | 301.6464 | 315.6511 | 327.2189 | 338.9286 | 349.3571 | 359.9637 | 369.2456 | 380.4343
BaseCase SC | CSA H2 Domestic Consumption Purchaser | Subregion flexible electricity load for Domestic H2 | 7.3521 | 7.2677 | 7.1436 | 7.0393 | 6.9871 | 11.1369 | 25.993 | 49.5879 | 83.4807 | 107.6309 | 132.4153 | 158.1493 | 183.8036 | 209.2489 | 232.2417 | 255.7086 | 282.5621 | 310.0043 | 336.3697 | 365.0521 | 393.0007 | 421.2691 | 447.3547 | 474.1871
BaseCase SC | Catagunya Min Gen | Hydro min release | 294.5034 | 309.3986 | 210.427 | 215.8648 | 153.3362 | 219.7771 | 240.3292 | 243.782 | 237.6156 | 207.3678 | 215.4333 | 259.67 | 232.1668 | 217.2745 | 147.9765 | 155.0483 | 148.2294 | 143.4232 | 145.4528 | 135.2327 | 161.6984 | 164.0852 | 151.6151 | 130.406
BaseCase SC | Combined Marinus Export | Special Constraints | 89597.5593 | 3341268.9106 | 2339720.0113 | 3472111.5794 | 3759621.7865 | 3955942.2852 | 4455098.153 | 4595106.7078 | 5986408.4357 | 5774592.5312 | 5839323.5957 | 6306808.4077 | 6734110.2232 | 7172957.8074 | 2843814.471 | 2836716.904 | 2488499.1629 | 2414523.1974 | 2274070.8575 | 2204770.9466 | 3287599.9048 | 3066267.4954 | 2689495.1914 | 2207093.0392
BaseCase SC | Combined Marinus Import | Special Constraints | -89597.5593 | -3341268.9106 | -2339720.0113 | -3472111.5794 | -3759621.7865 | -3955942.2852 | -4455098.153 | -4595106.7078 | -5986408.4357 | -5774592.5312 | -5839323.5957 | -6306808.4077 | -6734110.2232 | -7172957.8074 | -2843814.471 | -2836716.904 | -2488499.1629 | -2414523.1974 | -2274070.8575 | -2204770.9466 | -3287599.9048 | -3066267.4954 | -2689495.1914 | -2207093.0392
BaseCase SC | Constraint on Pipeline from Storage to GTs CNSW | Constraints to make diesel to come exclusively from storage | -0.0003259 | -0.00034892 | -0.00036892 | -0.00035474 | -0.00039115 | -0.00039361 | -2.1769e-05 | -2.3339e-05 | -2.49e-05 | -2.659e-05 | -2.824e-05 | -3.0226e-05 | -4.7692e-05 | -5.1147e-05 | -5.4381e-05 | -5.7936e-05 | -6.1824e-05 | -6.65e-05 | -2.4424e-05 | -2.6039e-05 | -2.7781e-05 | -2.9671e-05 | -3.1545e-05 | -3.3831e-05
BaseCase SC | Constraint on Pipeline from Storage to GTs CQ | Constraints to make diesel to come exclusively from storage | -0.00032592 | -0.00034889 | -0.00036772 | -0.00035172 | -0.00039295 | -0.00039455 | -2.1803e-05 | -2.3305e-05 | -2.4999e-05 | -2.6824e-05 | -2.8397e-05 | -3.0301e-05 | -4.7544e-05 | -5.1067e-05 | -5.4385e-05 | -5.7999e-05 | -6.1863e-05 | -6.6421e-05 | -2.4038e-05 | -2.5454e-05 | -2.7097e-05 | -2.8958e-05 | -3.0814e-05 | -3.3073e-05
BaseCase SC | Constraint on Pipeline from Storage to GTs CSA | Constraints to make diesel to come exclusively from storage | -0.00032586 | -0.00034881 | -0.00036748 | -0.00035119 | -0.00038931 | -0.00039249 | -2.193e-05 | -2.3536e-05 | -2.5134e-05 | -2.6879e-05 | -2.8577e-05 | -3.0583e-05 | -4.7097e-05 | -5.0585e-05 | -5.3845e-05 | -5.7455e-05 | -6.1264e-05 | -6.5712e-05 | -2.3659e-05 | -2.5088e-05 | -2.6815e-05 | -2.8715e-05 | -3.0542e-05 | -3.2762e-05
BaseCase SC | Constraint on Pipeline from Storage to GTs GG | Constraints to make diesel to come exclusively from storage | -0.00032584 | -0.00034831 | -0.00036061 | -0.00036027 | -0.00039842 | -0.00039542 | -2.2347e-05 | -2.4089e-05 | -2.5652e-05 | -2.7255e-05 | -2.8912e-05 | -3.0941e-05 | -4.8477e-05 | -5.1972e-05 | -5.5276e-05 | -5.8829e-05 | -6.2611e-05 | -6.724e-05 | -2.5087e-05 | -0.00019546 | -0.00021883 | -0.00023476 | -0.00025039 | -0.00026766
BaseCase SC | Constraint on Pipeline from Storage to GTs MEL | Constraints to make diesel to come exclusively from storage | -0.00032592 | -0.00034887 | -0.00036738 | -0.00035104 | -0.00039143 | -0.00039439 | -2.1976e-05 | -2.3528e-05 | -2.5042e-05 | -2.6931e-05 | -2.8576e-05 | -3.062e-05 | -4.6644e-05 | -5.0151e-05 | -5.3418e-05 | -5.6977e-05 | -6.0784e-05 | -6.5261e-05 | -2.365e-05 | -2.5147e-05 | -2.6751e-05 | -2.8611e-05 | -3.058e-05 | -0.00025563
BaseCase SC | Constraint on Pipeline from Storage to GTs NNSW | Constraints to make diesel to come exclusively from storage | -0.00035994 | -0.0003828 | -0.00040425 | -0.00042824 | -0.00045405 | -0.00048409 | -6.7076e-05 | -6.9818e-05 | -7.274e-05 | -7.594e-05 | -7.8873e-05 | -8.1991e-05 | -6.1401e-05 | -6.5065e-05 | -6.8488e-05 | -7.2331e-05 | -7.6468e-05 | -8.1292e-05 | -8.336e-05 | -8.7822e-05 | -9.2718e-05 | -9.81e-05 | -0.00010323 | -0.00010847
BaseCase SC | Constraint on Pipeline from Storage to GTs NQ | Constraints to make diesel to come exclusively from storage | -0.00035994 | -0.0003828 | -0.00040425 | -0.00042824 | -0.00045405 | -0.00048409 | -6.7076e-05 | -6.9818e-05 | -7.274e-05 | -7.594e-05 | -7.8873e-05 | -8.1991e-05 | -6.1401e-05 | -6.5065e-05 | -6.8488e-05 | -7.2331e-05 | -7.6468e-05 | -8.1292e-05 | -8.336e-05 | -8.7822e-05 | -9.2718e-05 | -9.81e-05 | -0.00010323 | -0.00010847
BaseCase SC | Constraint on Pipeline from Storage to GTs NSA | Constraints to make diesel to come exclusively from storage | -0.00032578 | -0.00034869 | -0.00036651 | -0.00034954 | -0.00038448 | -0.00038739 | -2.1929e-05 | -2.352e-05 | -2.5087e-05 | -2.6832e-05 | -2.8527e-05 | -3.0556e-05 | -4.6923e-05 | -5.0406e-05 | -5.3642e-05 | -5.7156e-05 | -6.0903e-05 | -6.5315e-05 | -2.3655e-05 | -2.5151e-05 | -2.6828e-05 | -2.8762e-05 | -3.0654e-05 | -3.2927e-05
BaseCase SC | Constraint on Pipeline from Storage to GTs SESA | Constraints to make diesel to come exclusively from storage | -0.00035994 | -0.0003828 | -0.00040425 | -0.00042824 | -0.00045405 | -0.00048409 | -6.7076e-05 | -6.9818e-05 | -7.274e-05 | -7.594e-05 | -7.8873e-05 | -8.1991e-05 | -6.1401e-05 | -6.5065e-05 | -6.8488e-05 | -7.2331e-05 | -7.6468e-05 | -8.1292e-05 | -8.336e-05 | -8.7822e-05 | -9.2718e-05 | -9.81e-05 | -0.00010323 | -0.00010847
BaseCase SC | Constraint on Pipeline from Storage to GTs SEV | Constraints to make diesel to come exclusively from storage | -0.00035994 | -0.0003828 | -0.00040425 | -0.00042824 | -0.00045405 | -0.00048409 | -6.7076e-05 | -6.9818e-05 | -7.274e-05 | -7.594e-05 | -7.8873e-05 | -8.1991e-05 | -6.1401e-05 | -6.5065e-05 | -6.8488e-05 | -7.2331e-05 | -7.6468e-05 | -8.1292e-05 | -8.336e-05 | -8.7822e-05 | -9.2718e-05 | -9.81e-05 | -0.00010323 | -0.00010847
BaseCase SC | Constraint on Pipeline from Storage to GTs SNSW | Constraints to make diesel to come exclusively from storage | -0.00035994 | -0.0003828 | -0.00040425 | -0.00042824 | -0.00045405 | -0.00048409 | -6.7076e-05 | -6.9818e-05 | -7.274e-05 | -7.594e-05 | -7.8873e-05 | -8.1991e-05 | -6.1401e-05 | -6.5065e-05 | -6.8488e-05 | -7.2331e-05 | -7.6468e-05 | -8.1292e-05 | -8.336e-05 | -8.7822e-05 | -9.2718e-05 | -9.81e-05 | -0.00010323 | -0.00010847
BaseCase SC | Constraint on Pipeline from Storage to GTs SNW | Constraints to make diesel to come exclusively from storage | -0.0003259 | -0.00034892 | -0.00036898 | -0.00035496 | -0.00039041 | -0.00039279 | -2.1932e-05 | -2.3504e-05 | -2.5125e-05 | -2.6867e-05 | -2.8583e-05 | -3.0325e-05 | -0.00027963 | -0.00030963 | -0.00032817 | -0.00033392 | -0.00035278 | -0.00039033 | -0.00017636 | -0.00018731 | -0.00020047 | -0.00023426 | -0.00023958 | -0.00026733
BaseCase SC | Constraint on Pipeline from Storage to GTs SQ | Constraints to make diesel to come exclusively from storage | -0.00032592 | -0.00034888 | -0.00036748 | -0.0003512 | -0.00039281 | -0.00039491 | -2.1905e-05 | -2.3546e-05 | -2.5092e-05 | -2.6945e-05 | -2.8689e-05 | -3.0673e-05 | -4.7066e-05 | -5.0533e-05 | -5.3808e-05 | -5.7358e-05 | -6.1138e-05 | -6.5647e-05 | -2.3939e-05 | -2.5351e-05 | -2.6968e-05 | -2.8814e-05 | -3.0645e-05 | -3.304e-05
BaseCase SC | Constraint on Pipeline from Storage to GTs TAS | Constraints to make diesel to come exclusively from storage | -0.00032402 | -0.00034696 | -0.00036519 | -0.00035157 | -0.00038737 | -0.00039046 | -2.1931e-05 | -2.3544e-05 | -2.5074e-05 | -2.6942e-05 | -2.8607e-05 | -3.0661e-05 | -4.7018e-05 | -5.059e-05 | -5.3928e-05 | -5.7545e-05 | -6.1406e-05 | -6.5911e-05 | -2.307e-05 | -2.4526e-05 | -2.6038e-05 | -2.7822e-05 | -2.9863e-05 | -3.1905e-05
BaseCase SC | Constraint on Pipeline from Storage to GTs WNV | Constraints to make diesel to come exclusively from storage | -0.00032592 | -0.00034887 | -0.00036729 | -0.00035089 | -0.00039136 | -0.0003942 | -2.2004e-05 | -2.3452e-05 | -2.5091e-05 | -2.7141e-05 | -2.8945e-05 | -3.0864e-05 | -4.8672e-05 | -5.2416e-05 | -5.5962e-05 | -5.9871e-05 | -6.4058e-05 | -6.8935e-05 | -2.3631e-05 | -2.513e-05 | -2.6789e-05 | -2.874e-05 | -3.0613e-05 | -3.2854e-05
BaseCase SC | Constraint on Pipeline from Storage to GTs WOO | Constraints to make diesel to come exclusively from storage | -0.0003259 | -0.00034892 | -0.00036896 | -0.00035491 | -0.00039052 | -0.00039295 | -2.1869e-05 | -2.3416e-05 | -2.5004e-05 | -2.6729e-05 | -2.8418e-05 | -3.0455e-05 | -4.7683e-05 | -5.113e-05 | -5.4382e-05 | -5.7947e-05 | -6.1843e-05 | -6.6486e-05 | -3.4464e-05 | -3.4512e-05 | -3.7837e-05 | -3.9453e-05 | -3.7979e-05 | -3.9495e-05
BaseCase SC | DNSP Thermal Limit on CER CNSW Area1 | DNSP Thermal Limit on CER | 873731.3526 | 985498.4736 | 1150139.0189 | 1265810.2296 | 1323692.46 | 1445994.1932 | 1440570.2573 | 1622657.5281 | 1758510.9695 | 1749919.8169 | 1750217.4667 | 1766182.5928 | 1975293.3048 | 2147865.0263 | 2210930.2753 | 2125291.024 | 1992750.7212 | 2158213.2187 | 2243966.1145 | 2254123.8983 | 2372048.502 | 2565096.7438 | 2361220.687 | 2720014.5738
BaseCase SC | DNSP Thermal Limit on CER CQ Area1 | DNSP Thermal Limit on CER | 920362.168 | 1080736.1462 | 1182444.6138 | 1284792.3151 | 1370588.7826 | 1460342.623 | 1562378.6817 | 1741086.1067 | 1827025.2599 | 1944637.7399 | 1937397.1876 | 1968131.1908 | 2111913.877 | 2380233.4613 | 2529352.6117 | 2396793.3135 | 2245497.0821 | 2577804.7598 | 2769265.0885 | 2930186.7722 | 3056793.1629 | 3199025.4479 | 3458743.2151 | 3888817.3476
BaseCase SC | DNSP Thermal Limit on CER CSA Area1 | DNSP Thermal Limit on CER | 3653999.5632 | 4138384.6102 | 4439865.8425 | 4445977.1854 | 4853366.6257 | 5129387.4664 | 5309669.0149 | 5511629.1189 | 6035957.6538 | 6303592.8 | -618928.8643 | -395612.971 | -365636.4756 | 350008.0326 | 227095.1397 | 381336.8536 | -18105.1479 | 694086.9464 | 1235120.9081 | 1154038.3886 | 1817517.4962 | 2217055.8928 | 2474489.8357 | 2811318.4911
BaseCase SC | DNSP Thermal Limit on CER GG Area1 | DNSP Thermal Limit on CER | 111863.757 | 131311.9693 | 143909.395 | 160078.7083 | 170206.6278 | 180502.236 | 190702.6925 | 204238.3373 | 212810.7139 | 225767.3589 | 222249.1265 | 224180.6149 | 241794.7365 | 271895.2267 | 285444.4211 | 290359.2185 | 261352.0689 | 276626.7687 | 297260.0957 | 325384.7819 | 336667.9452 | 351550.2305 | 373312.1954 | 395645.3857
BaseCase SC | DNSP Thermal Limit on CER MEL Area1 | DNSP Thermal Limit on CER | 880328.8265 | 1033388.8097 | 1191086.7865 | 1181501.4738 | -1177225.1312 | -1053558.0628 | -919700.8712 | -741842.583 | -927583.2989 | -1304163.8953 | -1257899.3237 | -1090758.4279 | -1055220.0612 | -1234132.6942 | -1466859.0967 | -1447982.4068 | -1962468.6716 | -1578993.0136 | -2175587.99 | -2778051.1794 | -2305620.9506 | -2151168.3227 | -2262725.8836 | -2251398.7472
BaseCase SC | DNSP Thermal Limit on CER MEL Area2 | DNSP Thermal Limit on CER | 3544258.3191 | 4174042.0681 | 4862378.863 | 4943746.6394 | 5714407.1854 | 6163704.505 | 6542847.4954 | 7061273.009 | 7660216.9382 | 7708435.6849 | 7834942.6962 | 8351898.0547 | 8568385.2101 | 9460443.5718 | 9336165.734 | 9379179.2342 | 8334507.8674 | 9543795.7149 | 10727261.959 | 10451910.3094 | 11612047.3302 | 11741429.4822 | 12369951.8539 | 12600574.3871
BaseCase SC | DNSP Thermal Limit on CER NNSW Area1 | DNSP Thermal Limit on CER | 1690724.7357 | 1877675.7443 | 2164162.6305 | 2373558.4689 | 2478450.4895 | 2703175.9659 | 2804228.8968 | 3116875.8778 | 3230414.6531 | 3376340.7675 | 3337843.1962 | 3376418.3274 | 3740374.7401 | 4112192.1034 | 4370827.4212 | 4244458.1135 | 4016347.3255 | 4301060.7928 | 4813150.3625 | 5171046.5002 | 5348162.403 | 5691246.197 | 5853101.2786 | 6407833.668
BaseCase SC | DNSP Thermal Limit on CER NQ Area1 | DNSP Thermal Limit on CER | 1499284.0202 | 1753582.7249 | 1903493.1404 | 2097429.9744 | 2237870.3446 | 2369868.5996 | 2489829.9419 | 2667929.7037 | 2786059.174 | 2974640.3775 | 2931892.9737 | 2969412.1643 | 3194775.6804 | 3536344.3362 | 3739177.9747 | 3811388.4591 | 3439910.9603 | 3952033.5038 | 4161937.7229 | 4536985.7233 | 4757708.4598 | 4925166.4785 | 5165556.1217 | 5452708.8902
BaseCase SC | DNSP Thermal Limit on CER NSA Area1 | DNSP Thermal Limit on CER | 144489.6472 | 164323.3174 | 182037.1316 | 190594.1455 | -119663.643 | -106369.8386 | -87126.7793 | -69886.7069 | -52025.2288 | -31523.3584 | -259300.1036 | -239127.6604 | -226198.3612 | -182442.6004 | -197122.0895 | -179019.5522 | -204106.5448 | -147556.7091 | -106268.4321 | -101170.8971 | -47850.4833 | -30047.2135 | 8346.4734 | 37481.4031
BaseCase SC | DNSP Thermal Limit on CER SESA Area1 | DNSP Thermal Limit on CER | 162186.9171 | 188975.2909 | 207316.356 | 213102.4358 | 158773.2787 | 175992.1081 | 187156.9542 | 199754.9565 | 219694.8834 | 228580.5904 | -5767.0199 | 22284.3748 | 28194.9555 | 56544.2455 | 69101.9787 | 84323.3343 | 66873.6362 | 115438.7734 | 149036.0655 | 150019.4721 | 190555.5784 | 218488.594 | 235415.3996 | 255713.082
BaseCase SC | DNSP Thermal Limit on CER SEV Area1 | DNSP Thermal Limit on CER | 487357.4738 | 579660.2474 | 680565.3321 | 700604.5977 | 813219.7191 | 881707.8971 | 924842.2671 | 1001157.6448 | 1089861.0174 | 1096087.6766 | 1122511.7514 | 1194998.8638 | 1270491.4753 | 1436819.8119 | 1480858.5587 | 1550871.518 | 1478226.5263 | 1666338.3554 | 1822729.8171 | 1702495.3781 | 1918069.9135 | 2030130.6032 | 2026425.6072 | 2178607.0296
BaseCase SC | DNSP Thermal Limit on CER SNSW Area1 | DNSP Thermal Limit on CER | 1141069.4414 | 1266004.4061 | 1439434.3934 | 1536111.8634 | 1427512.7047 | 1574862.1762 | 1482972.4474 | 1675406.9374 | 1710397.8553 | 1724919.0889 | 1741835.6087 | 1783085.9785 | 2016315.6456 | 1971748.1237 | 2177200.9431 | 2135554.0382 | 1942909.5596 | 2155337.8524 | 2285339.3927 | 2100849.7435 | 2355013.0325 | 2571534.1406 | 2254075.9487 | 2676167.9889
BaseCase SC | DNSP Thermal Limit on CER SNSW Area2 | DNSP Thermal Limit on CER | 852695.8182 | 958819.1438 | 1110135.8994 | 1206775.5631 | 1278357.0779 | 1388150.2995 | 1421078.0751 | 1583867.8397 | 1636476.826 | 1687665.9962 | 1657731.2714 | 1684578.8589 | 1848075.1041 | 1982558.2976 | 2189476.9884 | 2055309.526 | 1753838.9611 | 1681329.9447 | 1997621.3393 | 2129684.9089 | 2270179.2741 | 2428478.7327 | 2232789.6632 | 2576793.6359
BaseCase SC | DNSP Thermal Limit on CER SNW Area1 | DNSP Thermal Limit on CER | 3541690.9323 | 3998067.031 | 4673240.8542 | 5142934.3016 | 5393665.1878 | 5932658.2815 | 6181469.7223 | 6885751.7383 | 7172272.3553 | 7455299.1859 | 7455327.6203 | 7630270.1227 | 8513427.0005 | 9589880.0385 | 10271815.384 | 10080651.5747 | 9454805.887 | 10366114.307 | 11716021.7731 | 12477588.6994 | 12912603.2987 | 14010280.5301 | 13180095.3024 | 14598021.5258
BaseCase SC | DNSP Thermal Limit on CER SNW Area2 | DNSP Thermal Limit on CER | 4137900.9049 | 4664563.8305 | 5436703.1316 | 5985228.8581 | 6260587.3699 | 6883104.9163 | 7171182.9621 | 7959293.6255 | 8290988.2183 | 8608810.3503 | 8576370.0313 | 8781288.4844 | 9628856.113 | 10566725.4025 | 11203478.7912 | 10605266.1053 | 9627127.6538 | 10673309.2758 | 12139081.4916 | 12758230.9428 | 13080323.3491 | 14261608.1055 | 13301969.1043 | 14460841.9593
BaseCase SC | DNSP Thermal Limit on CER SQ Area1 | DNSP Thermal Limit on CER | 7343093.731 | 8560875.9901 | 9321318.7038 | 10297816.3056 | 10903005.7598 | 11549739.0413 | 12206194.8499 | 13032876.7126 | 13594117.528 | 14466649.2171 | 14282000.3179 | 14406134.4882 | 15624210.8429 | 17290524.1848 | 18262787.4762 | 18387139.385 | 16665513.162 | 19046280.6277 | 20277775.1868 | 22102076.4536 | 22956843.5658 | 23951956.1832 | 24876595.7814 | 26029088.7181
BaseCase SC | DNSP Thermal Limit on CER TAS Area1 | DNSP Thermal Limit on CER | 473621.0617 | 536199.6125 | 608716.6559 | 635040.0084 | 720642.3002 | 815203.3189 | 849267.5734 | 907404.6068 | 961286.6045 | 980832.2097 | 1015847.0276 | 1042262.6448 | 1131319.1931 | 1236258.5098 | 1301281.1966 | 1300797.7479 | 1297998.4056 | 1425654.8633 | 1560819.3804 | 1534923.7893 | 1682438.5174 | 1682402.6338 | 1723776.5639 | 1855454.4541
BaseCase SC | DNSP Thermal Limit on CER WNV Area1 | DNSP Thermal Limit on CER | 368143.8409 | 430335.3082 | 491783.4684 | 502728.5237 | 587949.4683 | 614780.7715 | 642453.7069 | 689258.3853 | 689679.0967 | 660770.3875 | 679448.9975 | 712334.4955 | 771005.5125 | 758083.9993 | 771467.7566 | 792430.9774 | 526517.1593 | 612197.277 | 611239.7953 | 583242.4856 | 792595.2842 | 822672.4275 | 800523.8403 | 900958.8877
BaseCase SC | DNSP Thermal Limit on CER WNV Area2 | DNSP Thermal Limit on CER | 1373104.017 | 1618927.5525 | 1864231.368 | 1920142.1472 | 1962608.1458 | 2097065.7192 | 2218442.1422 | 2427644.1697 | 2444232.4332 | 2345719.0025 | 2431152.2071 | 2569374.1467 | 2827537.0836 | 2802274.2099 | 2809465.3338 | 2986348.3569 | 1883342.4714 | 2210254.498 | 2196915.2648 | 2104082.4949 | 2983923.2896 | 3134673.337 | 3155833.1482 | 3393977.7084
BaseCase SC | DNSP Thermal Limit on Distributed Resources CNSW Area1 | DNSP Thermal Limit on Distributed Resources | 0.023566 | 0.023879 | 0.022053 | 0.018829 | 0.022704 | 0.023625 | 0.03937 | 0.041696 | 0.03878 | 0.037438 | 0.031961 | 0.015455 | 1568947.1334 | 1552930.1377 | 1504092.1601 | 1332155.2353 | -2232288.2594 | -2338852.0747 | -2417056.3722 | -2499407.8507 | -2382251.1175 | -2011991.4095 | -2201307.0257 | -1929261.161
BaseCase SC | DNSP Thermal Limit on Distributed Resources CQ Area1 | DNSP Thermal Limit on Distributed Resources | 0 | 0 | 0 | 0 | 0 | 0 | 0 | 0 | 0 | 0 | 0 | 0 | 0 | 0 | 0 | 0 | 0 | 0 | 0 | 0 | 0 | 0 | 0 | 0
BaseCase SC | DNSP Thermal Limit on Distributed Resources CSA Area1 | DNSP Thermal Limit on Distributed Resources | 0 | 0 | 0 | 0 | 0 | 0 | 0 | 0 | 0 | 0 | 0 | 0 | 0 | 0 | 0 | 0 | 0 | 0 | 0 | 0 | 0 | 0 | 0 | 0
BaseCase SC | DNSP Thermal Limit on Distributed Resources GG Area1 | DNSP Thermal Limit on Distributed Resources | 0.022327 | 0.073197 | 0.066156 | 0.34791 | 0.53319 | 0.60726 | 0.71746 | 0.74227 | 0.72087 | 0.75656 | 0.71683 | 0.70555 | 0.66683 | 0.62518 | 0.62627 | 295327.0478 | 268671.7558 | 305952.854 | 311398.2491 | 324804.5982 | 325159.7985 | 348940.4396 | 351355.4371 | 359015.5589
BaseCase SC | DNSP Thermal Limit on Distributed Resources MEL Area1 | DNSP Thermal Limit on Distributed Resources | 0.0089848 | 0.018727 | 0.020484 | 0.017269 | 0.020077 | 0.050607 | 0.063592 | 0.065455 | 0.064833 | 0.056114 | 0.052489 | 0.054981 | 0.041979 | 0.041475 | 0.044482 | 0.04256 | 0.040843 | 0.045504 | 0.057543 | 0.054097 | 0.057873 | 0.058015 | 0.058289 | 0.06321
BaseCase SC | DNSP Thermal Limit on Distributed Resources MEL Area2 | DNSP Thermal Limit on Distributed Resources | 0.010079 | 0.015621 | 0.016245 | 0.021993 | 0.035336 | 0.039521 | 0.047318 | 0.048337 | 0.047974 | 0.042252 | 0.039436 | 0.041174 | 0.034093 | 0.035109 | 0.037599 | 0.034138 | 0.030724 | 0.034921 | 0.044108 | 0.040306 | 0.044134 | 0.044317 | 0.04381 | 0.047689
BaseCase SC | DNSP Thermal Limit on Distributed Resources NNSW Area1 | DNSP Thermal Limit on Distributed Resources | 0 | 0 | 0 | 0 | 0 | 0 | 0 | 0 | 0 | 0 | 0 | 0 | 0 | 0 | 0 | 0 | 0 | 0 | 0 | 0 | 0 | 0 | 0 | 0
BaseCase SC | DNSP Thermal Limit on Distributed Resources NQ Area1 | DNSP Thermal Limit on Distributed Resources | 0 | 0 | 0 | 0 | 0 | 0 | 0 | 0 | 0 | 0 | 0 | 0 | 0 | 0 | 0 | 0 | 0 | 0 | 0 | 0 | 0 | 0 | 0 | 0
BaseCase SC | DNSP Thermal Limit on Distributed Resources NSA Area1 | DNSP Thermal Limit on Distributed Resources | 0.011296 | 0.019378 | 0.017272 | 0.016737 | 0.045655 | 0.061372 | 0.075553 | 0.075451 | 0.076652 | 0.075737 | 0.068591 | 0.069738 | 638158.2182 | 351205.8284 | 269028.6534 | 321864.1698 | 380674.0042 | 380585.0175 | 412177.1039 | 408944.1701 | 454716.1868 | 492085.4046 | 338058.1067 | 310924.483
BaseCase SC | DNSP Thermal Limit on Distributed Resources SESA Area1 | DNSP Thermal Limit on Distributed Resources | 0 | 0 | 0 | 0 | 0 | 0 | 0 | 0 | 0 | 0 | 0 | 0 | 0 | 0 | 0 | 0 | 0 | 0 | 0 | 0 | 0 | 0 | 0 | 0
BaseCase SC | DNSP Thermal Limit on Distributed Resources SEV Area1 | DNSP Thermal Limit on Distributed Resources | 0.0075973 | 0.010005 | 0.011297 | 0.030012 | 0.03287 | 0.038688 | 0.046519 | 0.04666 | 0.046175 | 0.039894 | 0.039456 | 0.039806 | 0.033258 | 0.030238 | 0.033071 | 0.029544 | 0.031128 | 0.034405 | 0.043503 | 0.040811 | 0.044024 | 0.044205 | 0.045771 | 0.045658
BaseCase SC | DNSP Thermal Limit on Distributed Resources SNSW Area1 | DNSP Thermal Limit on Distributed Resources | 0.013428 | 0.013101 | 0.013034 | 0.012468 | 0.018664 | 0.024199 | 0.024299 | 0.023061 | 0.024974 | 0.022859 | 0.023249 | 0.021036 | 0.019213 | 0.017757 | 0.01846 | 0.018171 | 0.016588 | 0.015531 | 0.017902 | 0.017371 | 0.018316 | 0.019097 | 0.019746 | 0.019068
BaseCase SC | DNSP Thermal Limit on Distributed Resources SNSW Area2 | DNSP Thermal Limit on Distributed Resources | 0.01178 | 0.012786 | 0.01404 | 0.015288 | 0.029393 | 0.044129 | 0.038423 | 0.039144 | 0.042765 | 0.042754 | 0.039647 | 0.0378 | 0.031967 | 0.032621 | 0.034415 | 0.034108 | 0.034548 | 0.039282 | 0.039488 | 0.040914 | 0.045418 | 0.047153 | 36104.1694 | 34387.5691
BaseCase SC | DNSP Thermal Limit on Distributed Resources SNW Area1 | DNSP Thermal Limit on Distributed Resources | 0.018226 | 0.020094 | 0.023865 | 0.028572 | 0.041515 | 0.056266 | 0.080083 | 0.083941 | 0.081373 | 0.072357 | 0.064742 | 875675.4233 | 945407.0998 | 953677.2767 | 898533.807 | 909543.4572 | 806299.3947 | 820459.5953 | 883607.3335 | 923913.0922 | 905279.363 | 950007.5664 | 924958.9375 | 967230.5008
BaseCase SC | DNSP Thermal Limit on Distributed Resources SNW Area2 | DNSP Thermal Limit on Distributed Resources | 0.018538 | 0.017032 | 0.025919 | 0.027429 | 0.043896 | 0.063698 | 0.085845 | 0.08982 | 0.088431 | 0.079417 | 0.07139 | 1052887.0141 | 1136729.3584 | 1146674.6912 | 1080371.581 | 1093609.274 | 969471.3402 | 985805.2728 | 1063053.9243 | 1111207.2658 | 1089924.8253 | 1142317.5724 | 1112232.1734 | 1163045.236
BaseCase SC | DNSP Thermal Limit on Distributed Resources SQ Area1 | DNSP Thermal Limit on Distributed Resources | 0.016938 | 0.027072 | 0.024664 | 0.03577 | 0.04483 | 0.071545 | 0.089486 | 0.08661 | 0.083086 | 0.082706 | 0.076152 | 0.07181 | 0.070463 | 0.066939 | 0.062327 | 0.063415 | 0.054305 | 0.0579 | 0.075176 | 0.07726 | 0.0779 | 0.074903 | 0.072376 | 0.082336
BaseCase SC | DNSP Thermal Limit on Distributed Resources TAS Area1 | DNSP Thermal Limit on Distributed Resources | 0.014894 | 0.086224 | 0.1116 | 0.11877 | 0.13994 | 821970.9096 | 750533.3175 | 826834.0684 | 765366.7966 | 656949.0468 | 782872.545 | 769502.4013 | 853522.8049 | 918401.0986 | 524580.6715 | 524332.3671 | 491685.7304 | 541287.2483 | 510369.982 | 497415.5579 | 544453.5547 | 615531.295 | 555222.3133 | 550501.2797
BaseCase SC | DNSP Thermal Limit on Distributed Resources WNV Area1 | DNSP Thermal Limit on Distributed Resources | 0 | 0 | 0 | 0 | 0 | 0 | 0 | 0 | 0 | 0 | 0 | 0 | 0 | 0 | 0 | 0 | 0 | 0 | 0 | 0 | 0 | 0 | 0 | 0
BaseCase SC | DNSP Thermal Limit on Distributed Resources WNV Area2 | DNSP Thermal Limit on Distributed Resources | 0 | 0 | 0 | 0 | 0 | 0 | 0 | 0 | 0 | 0 | 0 | 0 | 0 | 0 | 0 | 0 | 0 | 0 | 0 | 0 | 0 | 0 | 0 | 0
BaseCase SC | Daily H2 Limit NSW | H2 Infrastructure Limitations | 0 | 0 | 0 | 0 | 0 | 0 | 0 | 0 | 0 | 0 | 0 | 0 | 0 | 0 | 0 | 0 | 0 | 0 | 0 | 0 | 0 | 0 | 0 | 0
BaseCase SC | Daily H2 Limit QLD | H2 Infrastructure Limitations | 0 | 0 | 0 | 0 | 0 | 0 | 0 | 0 | 0 | 0 | 0 | 0 | 0 | 0 | 0 | 0 | 0 | 0 | 0 | 0 | 0 | 0 | 0 | 0
BaseCase SC | Daily H2 Limit SA | H2 Infrastructure Limitations | 0 | 0 | 0 | 0 | 0 | 0 | 0 | 0 | 0 | 0 | 0 | 0 | 0 | 0 | 0 | 0 | 0 | 0 | 0 | 0 | 0 | 0 | 0 | 0
BaseCase SC | Daily H2 Limit TAS | H2 Infrastructure Limitations | 0 | 0 | 0 | 0 | 0 | 0 | 0 | 0 | 0 | 0 | 0 | 0 | 0 | 0 | 0 | 0 | 0 | 0 | 0 | 0 | 0 | 0 | 0 | 0
BaseCase SC | Daily H2 Limit VIC | H2 Infrastructure Limitations | 0 | 0 | 0 | 0 | 0 | 0 | 0 | 0 | 0 | 0 | 0 | 0 | 0 | 0 | 0 | 0 | 0 | 0 | 0 | 0 | 0 | 0 | 0 | 0
BaseCase SC | ExportGroup_CNSW1 | Group Network Export Constraints | 2619732.3955 | 2603033.8449 | 2434565.391 | 2450027.565 | 2397807.7304 | 2481367.4182 | -2455422.4658 | -5811954.7873 | -5452102.0123 | -5491037.1669 | -5578951.1426 | -5592194.9662 | -6374497.0007 | -6528912.0977 | -6698035.7166 | -6600525.5832 | -6718574.5116 | -6800071.8865 | -6953230.6397 | -7078198.7994 | -6736289.679 | -6748687.4841 | -6879246.6052 | -7220073.9343
BaseCase SC | ExportGroup_CQ1 | Group Network Export Constraints | -1340087.5464 | 183486.6838 | 3228227.6639 | 5821966.4016 | 4775597.929 | 4125724.2326 | 6218233.5174 | 9379094.7157 | 8895402.3167 | 8396846.6699 | 7649899.0783 | 8069183.7632 | 5940291.9119 | 5860684.9442 | 5586999.9877 | 5433587.1437 | 3891638.9155 | 3599445.5867 | 3782532.9599 | 4106562.7026 | 4352562.3923 | 4238041.6941 | 3736608.0465 | 3999479.9919
BaseCase SC | ExportGroup_MN1 | Group Network Export Constraints | 4448426.0439 | 5551011.4581 | 5130276.9098 | 5194174.2426 | 4619042.5472 | 4252251.7613 | 3173037.086 | 3260390.2601 | 3546770.8484 | 2837506.1679 | 2856422.171 | 3594057.819 | 7638761.9059 | 6820385.9181 | 6777001.4233 | 6485421.484 | 6554849.9335 | 6732379.4105 | 6687484.4919 | 6559644.5564 | 6200998.9805 | 6227054.3565 | 6050954.3375 | 6669525.2109
BaseCase SC | ExportGroup_NET1 | Group Network Export Constraints | 0 | 556572.2412 | 582140.4188 | 887405.2474 | 807078.2097 | 814683.9205 | 516731.9996 | 630444.3899 | 257182.527 | 180648.9568 | 421697.7194 | 465398.7184 | 487065.9042 | 510417.897 | 26015.3946 | -32038.6035 | -91452.031 | -111680.7626 | -142024.5096 | -190757.7571 | -191301.0962 | -187493.8589 | -210403.2127 | -221097.6829
BaseCase SC | ExportGroup_NQ1 | Group Network Export Constraints | 2187985.4447 | 2912664.5418 | 5739842.3084 | 8164360.0734 | 8205132.7081 | 8081377.389 | 11249050.4487 | 14688900.2418 | 14369314.7238 | 14435587.364 | 13685373.242 | 13388951.3455 | 14880295.7288 | 15474285.4707 | 15092710.3545 | 15791014.6791 | 14860443.5484 | 14819424.8723 | 15274027.9323 | 15307229.1471 | 15344560.0851 | 14748249.6376 | 14680853.4356 | 15012615.4754
BaseCase SC | ExportGroup_NSA1 | Group Network Export Constraints | 869214.9581 | 1800363.8327 | 1637235.83 | 1800142.5809 | 1549036.0749 | 1290513.443 | 1179551.1234 | 1226273.5083 | 1283533.2333 | 1148219.241 | 2074562.3003 | 2055230.0871 | 2574540.4943 | 2251949.9857 | 2264262.3041 | 2286440.3893 | 2038779.2797 | 1982831.1238 | 2259325.6114 | 1920583.4247 | 1991051.2883 | 2043790.9576 | 1624858.2359 | 2047605.2418
BaseCase SC | ExportGroup_SEVIC1 | Group Network Export Constraints | 0 | 0 | 0 | 0 | 0 | 19523076.5595 | 20920421.6403 | 23014699.8472 | -4132655.8871 | -1940641.8158 | -761681.0111 | 476072.8434 | -35695816.5511 | -34756447.5219 | -38093713.5201 | -38725664.1977 | -38656276.0534 | -38693430.4442 | -38959274.1074 | -38138780.2159 | -38226186.2883 | -38355060.1882 | -38170995.7477 | -37985869.257
BaseCase SC | ExportGroup_SQ1 | Group Network Export Constraints | 1013557.6756 | 600193.5827 | 1173210.9273 | 1064016.4424 | 531770.5983 | -201622.3037 | -320525.8108 | 309086.9121 | 136621.0598 | -3170489.0729 | -4719159.1338 | -5139294.8343 | -4365389.7612 | -3950160.9451 | -4317202.0888 | -5156989.4157 | -5342506.6482 | -5039833.2949 | -5777557.2314 | -6653728.6382 | -6580100.3245 | -5413952.7924 | -5449622.0018 | -6041988.5724
BaseCase SC | ExportGroup_SWNSW1 | Group Network Export Constraints | 2720967.8014 | 1168362.7544 | -576842.8374 | -1304046.9878 | -1365444.8598 | -1560564.414 | -1549046.9035 | -1460963.0119 | -1458596.0306 | -1634810.358 | -1651392.6713 | -1522632.5731 | -2138419.2088 | -2367564.6398 | -2257001.7448 | -2189848.7571 | -2163697.1127 | -2888616.7426 | -2923744.827 | -2914546.0049 | -2883291.0088 | -2881607.2139 | -2936774.8624 | -3234693.6721
BaseCase SC | ExportGroup_SWNSW2 | Group Network Export Constraints | 0 | 0 | 0 | 0 | 0 | 5595062.8222 | 8536248.8022 | 9331134.2931 | 6575698.1771 | 7665653.3508 | 6950164.3443 | 7589131.1583 | 8523519.3158 | 9153803.0271 | 9130815.1376 | 9290026.5681 | 8367558.7031 | 10155864.0272 | 8929956.7708 | 10623095.2305 | 8794202.8623 | 8475277.7554 | 9582638.3333 | 9064338.599
BaseCase SC | ExportGroup_SWQLD1 | Group Network Export Constraints | 8397137.014 | 10579298.8425 | 10399490.6608 | 11940260.3585 | 13034281.3458 | 15175379.8001 | 15660355.5982 | 12553402.9437 | 11564456.6944 | 12165879.27 | 12280599.7925 | 12022233.3179 | 10158453.2623 | 8642606.9634 | 8607648.0402 | 9262964.6717 | 11235576.3568 | 9705335.5571 | 10988334.5692 | 10635075.3413 | 10807461.199 | 9984956.5514 | 10744103.6187 | 10370156.1045
BaseCase SC | ExportGroup_SWV1 | Group Network Export Constraints | 8634186.4844 | 10878588.7904 | 12106884.2467 | 12960035.2306 | 11912435.0859 | 10556904.704 | 11269481.9619 | 11059842.3008 | 10657511.6005 | 9737573.7007 | 9608218.9265 | 8997754.905 | 7651972.9781 | 6197848.3297 | 5997970.6973 | 6407474.8181 | 5882298.4149 | 6128828.2322 | 6198818.4928 | 6799104.5984 | 5037518.7958 | 4760200.6498 | 5024288.2712 | 5648745.8124
BaseCase SC | ExportGroup_WNV1 | Group Network Export Constraints | -1672721.5143 | -1342557.1204 | -861618.1739 | 823592.9044 | 1798650.187 | 384368.9644 | 0 | 0 | 0 | 0 | 0 | 0 | 0 | 0 | 0 | 0 | 0 | 0 | 0 | 0 | 0 | 0 | 0 | 0
BaseCase SC | ExportGroup_WV1 | Group Network Export Constraints | 3514772.6612 | 3847910.2185 | 3808025.8311 | 141627.1077 | -3861977.6077 | -5319035.6033 | -6129998.6251 | -5755284.9328 | -6314574.9986 | -6482970.2208 | -6551863.6798 | -6390542.0166 | -7935751.0498 | -8599810.814 | -8167349.8768 | -7832488.2403 | -8245569.5374 | -8014648.5914 | -8250896.7942 | -8287415.4097 | -7852313.1614 | -6863227.9474 | -7345799.4247 | -7934604.9682
BaseCase SC | ExportLimit_DN1_Dubbo | Distribution REZ Export Constraints | 0 | 0 | -0.0049936 | -0.0053608 | -0.0053811 | -0.0065655 | -2383651.3156 | -4172812.5859 | -3499925.7107 | -3561431.6993 | -3647870.2579 | -3727016.1604 | -4218371.0675 | -4253599.8639 | -4373907.0204 | -4187901.0988 | -3937824.8019 | -3992509.9928 | -4130432.6722 | -4166517.6941 | -3939289.5088 | -3928912.8229 | -3957849.9792 | -3822959.4254
BaseCase SC | ExportLimit_DN2_Yass | Distribution REZ Export Constraints | 0 | 0 | 0 | 0 | 0 | 0 | 0 | 0 | 0 | 0 | 0 | 0 | 0 | 0 | 0 | 0 | 0 | 0 | 0 | 0 | 0 | 0 | 0 | 0
BaseCase SC | ExportLimit_DN3_Marulan | Distribution REZ Export Constraints | 0 | 0 | 0 | 0 | -0.12585 | -0.17457 | -0.17154 | -0.17172 | -0.17588 | -0.17208 | -0.17697 | -0.1832 | -0.18596 | -0.20088 | -0.19582 | -0.19725 | -0.19816 | -0.19604 | -0.19107 | -0.18862 | -0.19239 | -0.19185 | -0.19498 | -0.19454
BaseCase SC | ExportLimit_N10_Hunter Coast | REZ Network Export Constraints | 0 | 0 | 0 | -10224000 | -17520000 | -17568000 | -17520000 | -17520000 | -17520000 | -17568000 | -17520000 | -17520000 | -12718904.4882 | -13358731.2993 | -12642186.5595 | -12869459.347 | -12485384.4541 | -13143569.7832 | -12713180.9451 | -13013595.5314 | -12869458.964 | -12880160.0217 | -12619708.6397 | -12763758.1342
BaseCase SC | ExportLimit_N11_Illawarra Coast | REZ Network Export Constraints | 0 | 0 | 0 | 0 | 0 | 0 | 0 | 0 | 0 | 0 | 0 | 0 | 0.0018166 | 0.0016833 | 0.0032217 | 0.0056945 | 2123309.0032 | 1864878.4702 | 2065161.1907 | 2008684.3213 | 1970431.9865 | 2129522.6103 | 2158970.2337 | 2181909.6424
BaseCase SC | ExportLimit_N12_Illawarra | REZ Network Export Constraints | -3796 | -3754.1143 | -3717.5352 | -3691.6614 | -113640.0285 | -338411.095 | -703978.2423 | -1239915.2419 | -1764513.9724 | -2197075.2554 | -2617566.4579 | -3024810.8739 | -3428073.6111 | -3865235.0466 | -4221322.2 | -4594342.2433 | -4995323.7601 | -5402128.7668 | -5705106.0959 | -6025306.244 | -6304210.5035 | -6575752.764 | -6813791.8523 | -7069520.7961
BaseCase SC | ExportLimit_N13_South Cobar | REZ Network Export Constraints | 0 | 0.070158 | 0.37588 | 299676.4232 | 300326.4286 | 296827.9649 | 300764.6231 | 313724.9033 | 316958.7553 | 315530.0888 | 304092.3786 | 284010.5154 | 294707.982 | 291291.3029 | 374492.8176 | 639333.5421 | 607944.5185 | 637802.4951 | 650544.5667 | 629218.6355 | 620732.1849 | 629380.075 | 646592.672 | 695817.2324
BaseCase SC | ExportLimit_N1_North West NSW | REZ Network Export Constraints | 396363.1503 | 678322.3282 | 623690.3793 | 575690.1382 | 569420.1244 | 554176.5151 | 612986.8374 | 653639.1261 | 644603.2557 | 626131.9647 | 614541.7291 | 614903.8303 | 445943.2478 | 425222.6057 | 376544.1566 | 406982.3342 | 323021.3185 | 268278.2432 | 190215.9537 | 109498.5048 | 91757.0702 | -49186.8545 | -134740.3427 | -171830.5019
BaseCase SC | ExportLimit_N2_New England | REZ Network Export Constraints | 2374851.8959 | 2600918.3327 | 2779018.0143 | 2684726.1451 | 2981619.4013 | 3176087.568 | -14518919.2398 | -12456944.0491 | -9251600.8869 | -10060237.8376 | -9124430.7582 | -9094176.6888 | -12043855.8108 | -13857126.3397 | -13337281.4203 | -11441270.6545 | -14893557.309 | -15445590.1159 | -15717925.1275 | -16296413.7742 | -14841897.9552 | -16326239.8946 | -17076952.3483 | -16707955.1568
BaseCase SC | ExportLimit_N3_Central-West Orana | REZ Network Export Constraints | 3443975.2971 | 3834266.4218 | -14627672.7124 | -15850942.8465 | -13700381.3786 | -15283266.067 | -15945874.0163 | -13850808.5739 | -18941270.09 | -19282971.2677 | -20328699.4035 | -20929271.4474 | -26551634.1991 | -27652860.547 | -27455093.4941 | -27404052.4854 | -34644430.7694 | -35119843.4868 | -32214133.4652 | -32934004.9367 | -32209542.529 | -32314232.5244 | -33343926.9213 | -30938499.3345
BaseCase SC | ExportLimit_N4_Broken Hill | REZ Network Export Constraints | 778886.4775 | 1076778.7851 | 1029487.7338 | 1052918.5786 | 1117037.1406 | 1011960.2285 | 1072324.8145 | 1151798.3257 | 1175171.8295 | 1122191.6109 | 1114555.2207 | 1162124.9989 | 886266.8064 | 807057.7199 | 841790.782 | 871568.9286 | 816437.5685 | -771984.131 | -885515.3942 | -795227.3122 | -736552.8347 | -724969.619 | -795028.669 | -887308.4483
BaseCase SC | ExportLimit_N5_South West NSW | REZ Network Export Constraints | 1523556.4911 | -4174864.5077 | -7064775.2634 | -7473718.8634 | -7362321.9579 | -10788890.4286 | -12964721.0231 | -12771193.0626 | -12756517.6576 | -12903542.5146 | -13248328.0773 | -12863611.2027 | -13961463.452 | -14290423.9391 | -14140612.0236 | -14092931.3962 | -14063329.8459 | -14321805.4321 | -14487127.3916 | -14446498.9333 | -14219627.9955 | -14192960.6626 | -14342463.637 | -14653135.4897
BaseCase SC | ExportLimit_N6_Wagga Wagga | REZ Network Export Constraints | 910723.0668 | -8995202.2889 | -8663353.784 | -9536521.2507 | -8940626.0082 | -9408755.4611 | -9746893.095 | -9519264.4719 | -9428145.9919 | -10148228.5622 | -10334517.2143 | -10320835.7678 | -11462071.8131 | -12019803.4466 | -11668637.7165 | -11630336.0794 | -11373394.4945 | -11659819.2009 | -11697274.4484 | -11926046.0843 | -11582815.7938 | -11573542.3634 | -11841490.8418 | -11762317.7905
BaseCase SC | ExportLimit_N7_Tumut | REZ Network Export Constraints | -241.8505 | -4171480.2878 | -3817505.5648 | -3779603.1962 | -3770387.2091 | -3812373.3599 | -3887254.9011 | -3889118.4181 | -3834722.2067 | -3872932.4789 | -3910037.2083 | -3890492.0951 | -3931664.904 | -4035090.6767 | -3919840.9065 | -3925560.1095 | -3922351.5051 | -4016851.1771 | -3963907.5414 | -4004350.5755 | -3934193.6856 | -3849038.1322 | -3760243.4972 | -3661395.6368
BaseCase SC | ExportLimit_N8_Cooma-Monaro | REZ Network Export Constraints | 324547.2271 | 328154.8661 | 1012016.0041 | 1273552.0852 | 1226113.7235 | 1234433.74 | 1138702.857 | 1125729.8161 | 1107805.6397 | 1014735.0976 | 875657.2162 | 754730.9495 | 743303.5369 | 655404.8402 | 368595.0998 | 264002.9308 | 153950.6929 | 85406.9697 | 136036.5587 | 75957.0114 | 11432.7793 | 555615.3042 | 530614.76 | 582249.8154
BaseCase SC | ExportLimit_N9_Hunter-Central Coast | REZ Network Export Constraints | -109041.1228 | 1574469.4068 | -3770387.5486 | -3894275.0199 | -3263391.6184 | -3202773.157 | -3267352.3276 | -2767158.7284 | -4190448.3467 | -4339446.7263 | -4062762.8202 | -4299882.5113 | -5612322.1995 | -6276673.9783 | -6414666.2565 | -5949092.346 | -6418867.3968 | -7043674.5229 | -6830557.1172 | -7295975.9944 | -6752339.1798 | -6524368.9463 | -7146065.5388 | -6492262.0068
BaseCase SC | ExportLimit_Q1_Far North Qld | REZ Network Export Constraints | 929110.4899 | 1214005.9621 | 1800394.2833 | 3859268.249 | 3809303.5974 | 3612406.3727 | 3620928.6161 | 3885399.7136 | 3668223.3974 | 3658746.2351 | 3465710.6454 | 3601741.0389 | 3320421.0078 | 3471850.4577 | 3328644.5469 | 3553619.0179 | 3451390.5342 | 3220002.6092 | 3265271.4672 | 3506954.5392 | 3620374.9354 | 3590349.0473 | 3276613.46 | 3611871.046
BaseCase SC | ExportLimit_Q2_North Qld Clean Energy Hub | REZ Network Export Constraints | 335604.7795 | 352233.5938 | 370955.8094 | 359142.7996 | 326751.9285 | -12824075.5014 | -9248903.6827 | -6160241.7627 | -6072660.2223 | -6324262.654 | -6451452.3587 | -7028402.6232 | -4885833.1882 | -4225088.3408 | -4360773.4969 | -4184727.7698 | -4249703.8948 | -4044174.1929 | -3675908.3533 | -3720574.5823 | -3924910.33 | -4600196.402 | -3874141.9959 | -3229663.4061
BaseCase SC | ExportLimit_Q5_Barcaldine | REZ Network Export Constraints | 0 | 0.71504 | 0.63015 | 0.67039 | 375113.4249 | 362126.8364 | 356848.3148 | 394732.7581 | 400859.0665 | 375306.2618 | 452647.3289 | 441498.6137 | 419401.0304 | 423648.7017 | 460896.7774 | 476942.6154 | 436252.0022 | 408750.7773 | 441085.6873 | 421476.8577 | 462861.6662 | 459635.7547 | 419175.029 | 448437.8596
BaseCase SC | ExportLimit_Q9_Banana | REZ Network Export Constraints | 36768.0176 | 39732.983 | 41035.9006 | 40079.439 | 41137.4597 | 39105.8729 | 39017.5464 | 41024.1267 | 40789.1026 | 37014.0677 | 41184.1262 | 40378.3186 | 35652.1992 | 33073.4679 | 35516.8392 | 31351.5672 | 26997.4521 | 0 | 0 | 0 | 0 | 0 | 0 | 0
BaseCase SC | ExportLimit_S2_Riverland | REZ Network Export Constraints | 32432.0968 | -3840138.0863 | -6743899.0762 | -6701936.2518 | -6693773.5707 | -6725781.9854 | -6714275.8964 | -6705573.8469 | -6686821.6213 | -6706570.5293 | -6707099.5623 | -6711387.6812 | -6733141.1331 | -5019683.2347 | -5087202.2936 | -5125051.0063 | -5088195.7896 | -5070356.5394 | -5162471.3834 | -5135178.4076 | -4915953.6328 | -4969560.5028 | -5211550.0109 | -5201381.2216
BaseCase SC | ExportLimit_S4_Yorke Peninsula | REZ Network Export Constraints | -450.7585 | -2702.3225 | -489.7442 | -399.3707 | 0.044097 | 0.052168 | 0.054089 | 0.056739 | 0.060612 | 0.049528 | 0.05547 | 0.06126 | 0.058388 | 0.049235 | 0.050969 | 0.050245 | 0.047439 | 0.064441 | 0.069805 | 0.10437 | 0.0957 | 0.10294 | 0.09932 | 0.1129
BaseCase SC | ExportLimit_S6_Roxby Downs | REZ Network Export Constraints | 0 | 0 | 0.020467 | 0.021986 | 0.0217 | 0.025033 | 0.027437 | 0.030704 | 0.029498 | 0.028549 | 0.026988 | 0.026522 | 574596.707 | 499387.9306 | 506246.87 | 504175.4868 | 526673.7837 | 527924.8817 | 535159.1514 | 568921.3694 | 553948.3224 | 555593.8621 | 498527.8206 | 569358.0125
BaseCase SC | ExportLimit_S7_Eastern Eyre Peninsula | REZ Network Export Constraints | 577669.8429 | 591190.5855 | 499593.9557 | 635832.5029 | 389619.746 | 171994.095 | 155287.8152 | 184899.5192 | 171263.3066 | 0.053301 | 983375.6641 | 988789.2173 | 642794.3146 | 488280.9657 | 483082.8061 | 461104.8598 | 492647.069 | 504786.3178 | 524849.3363 | 668966.0571 | 682130.9385 | 737655.4112 | 630041.4223 | 771858.8136
BaseCase SC | ExportLimit_S8_Western Eyre Peninsula | REZ Network Export Constraints | 0 | 0 | 0 | 0 | 0 | 0 | 0 | 0 | 0 | 0 | 0 | 0 | 0 | 0 | 0 | 0 | 0 | 0 | 0 | 0 | 0 | 0 | 0 | 0
BaseCase SC | ExportLimit_T1_North East Tasmania | REZ Network Export Constraints | 0 | 556572.2412 | 582140.4188 | 887405.2474 | 807078.2097 | 814683.9205 | 516731.9996 | 630444.3899 | 257182.527 | 180648.9568 | 421697.7194 | 465398.7183 | 487065.9045 | 510417.8974 | 26015.3951 | -32038.603 | -91452.0305 | -111680.762 | -142024.5096 | -190757.7571 | -191301.0961 | -187493.8589 | -210403.2127 | -221097.6829
BaseCase SC | ExportLimit_T2_North West Tasmania | REZ Network Export Constraints | 390481.2637 | 410842.308 | 402080.1257 | 466934.9401 | 445214.4323 | 409304.5486 | 407801.552 | 460881.6799 | 431674.5081 | 428950.2267 | 445861.2568 | 430897.2915 | 478131.3952 | 447105.3849 | 319256.7725 | 358691.6557 | 357830.0069 | 376328.5617 | 344179.7537 | 366972.7478 | 384033.5915 | 367039.9818 | 376537.3257 | 387136.1972
BaseCase SC | ExportLimit_T3_Central Highlands | REZ Network Export Constraints | 498399.6201 | 915699.8821 | 3510084.2712 | 4285037.814 | 1842875.0499 | 878040.0618 | 1105242.7967 | 1238844.1405 | 1372267.9599 | 1497318.0098 | 935182.6275 | 596921.369 | 1726728.7873 | 1831061.4948 | 1721058.1065 | 1891001.1792 | 1947428.7357 | 1944927.6356 | 1331965.5899 | 1584045.3953 | 1517035.4093 | 1320263.6362 | 1519690.6705 | 1682785.0656
BaseCase SC | ExportLimit_V1_North West VIC | REZ Network Export Constraints | 1220393.4638 | -107794.083 | 1718941.4639 | 1708693.633 | 1547826.1078 | -6788511.5096 | -12566048.6725 | -12346697.2957 | -12338609.3936 | -12643070.0333 | -12757294.5371 | -12641558.6172 | -13576269.6577 | -11502422.7093 | -9729875.7069 | -9507624.7669 | -9978718.6235 | -9472852.7138 | -9726207.3192 | -10111891.8626 | -9080527.9959 | -8834168.3259 | -9746207.4042 | -9411128.6677
BaseCase SC | ExportLimit_V2_Central Highlands VIC | REZ Network Export Constraints | 1916307.0246 | 2326434.9179 | 3232566.0842 | 2874219.8429 | 1374835.6638 | 1383849.9074 | 1422757.054 | 1634893.875 | 1711413.4987 | 1730032.5938 | 1479296.156 | 1611918.898 | 1171249.4527 | 708881.9238 | 1015913.4503 | 1399080.754 | 1433566.4623 | 1513644.5039 | 1814998.744 | 2469548.4952 | 1826000.2403 | 1878499.3656 | 2286471.243 | 2253991.2372
BaseCase SC | ExportLimit_V7_Central North VIC | REZ Network Export Constraints | 1556316.0993 | 2010978.926 | 3164287.8907 | 3807640.8644 | 3935063.9569 | 3722376.8198 | 3587356.5781 | 3709857.3371 | 3844313.9468 | 3484740.2878 | 3428964.3517 | 3306530.2561 | 2883478.4686 | 2831869.4932 | 3486813.894 | 3651245.8919 | 3541030.1492 | 3660271.1835 | 3413382.2416 | 3149657.1218 | 3664673.6352 | 3605857.1954 | 3276210.3931 | 3529053.7693
BaseCase SC | ExportLimit_V8_Gippsland Offshore | REZ Network Export Constraints | 0 | 0 | 0 | 0 | 0 | -9186941.7156 | -8221118.3808 | -6278576.3668 | -20303833.2814 | -15564215.0682 | -13327706.2651 | -11792203.5689 | -30581890.9706 | -29438966.3797 | -27583516.769 | -28884451.6382 | -28020082.6485 | -27783228.0275 | -28170541.3065 | -26385631.4534 | -28788049.9833 | -28381855.3707 | -27547672.9907 | -26116508.2299
BaseCase SC | GG H2 Green Commodities Consumption Purchaser | Subregion flexible electricity load for Green Commodities H2 | 0 | 0 | 0 | 0 | 0 | 0 | 0 | 0 | 491.5259 | 516.4356 | 520.8313 | 515.8824 | 523.211 | 542.3207 | 580.2686 | 635.269 | 716.6343 | 804.8947 | 906.8351 | 1015.0439 | 1140.3907 | 1282.5957 | 1417.9947 | 1539.7909
BaseCase SC | Gas Zone Daily Offtake Limit Colongra | Gas Infrastructure Limitations by Gas Zone | 0.00030479 | 102.8037 | 0.00029396 | 0.00031377 | 0.00056102 | 0.00052808 | 550.7981 | 2174.5129 | 1145.3759 | 2260.1351 | 3135.2293 | 2163.8922 | 2.4177e-05 | 3.9791e-05 | 5.3908e-05 | 39.5852 | 479.245 | 828.7577 | 1372.1237 | 3077.441 | 1772.516 | 3088.5595 | 3402.5711 | 3009.1333
BaseCase SC | Gas Zone Daily Offtake Limit Gippsland | Gas Infrastructure Limitations by Gas Zone | 4110.2753 | 3897.0138 | 4176.7347 | 2933.6579 | 5506.1413 | 2148.4564 | 6718.4067 | 10729.4522 | 10824.0194 | 15132.7433 | 21053.716 | 19419.1832 | 6768.8477 | 17471.3504 | 22904.9923 | 22420.3235 | 15995.6818 | 12720.356 | 17212.8897 | 24979.1823 | 22197.3182 | 20920.6628 | 31113.4484 | 21871.8878
BaseCase SC | Gas Zone Daily Offtake Limit Gladstone | Gas Infrastructure Limitations by Gas Zone | 0 | 0 | 0 | 0 | 4.117e-05 | 8.9585e-05 | 4.7873e-06 | 5.2107e-06 | 5.4141e-06 | 6.4002e-06 | 7.8874e-06 | 1.2402e-05 | 325.8599 | 63.5125 | 207.1229 | 98.1059 | 320.3329 | 460.2948 | 1769.1342 | 2265.3294 | 3830.0036 | 1498.4753 | 2146.6757 | 2852.7326
BaseCase SC | Gas Zone Daily Offtake Limit Kurri Kurri | Gas Infrastructure Limitations by Gas Zone | 0.00014914 | 56.9059 | 0.0001511 | 0.00016152 | 31.1955 | 344.6857 | 956.273 | 2329.113 | 1720.6499 | 3242.6896 | 5097.8343 | 3898.1226 | 1199.8222 | 2954.488 | 2887.4687 | 3053.4568 | 3477.5979 | 4575.4909 | 4652.0774 | 5333.8622 | 3147.7481 | 5510.3832 | 5800.2127 | 5355.3149
BaseCase SC | Gas Zone Daily Offtake Limit Laverton North | Gas Infrastructure Limitations by Gas Zone | 328.7052 | 162.5181 | 972.444 | 162.0741 | 686.2379 | 54.5752 | 255.2462 | 345.8669 | 779.5616 | 1335.453 | 1922.9766 | 1481.2864 | 319.2821 | 728.5772 | 697.6512 | 779.1686 | 784.604 | 233.5903 | 780.4451 | 1336.76 | 1518.335 | 2683.6716 | 5073.613 | 3336.5121
BaseCase SC | Gas Zone Daily Offtake Limit Melbourne | Gas Infrastructure Limitations by Gas Zone | 3174.8292 | 1589.4789 | 6190.3381 | 1585.1361 | 3975.086 | 692.5039 | 1364.3679 | 1699.2349 | 4243.0254 | 7506.5964 | 10991.8894 | 9187.123 | 8393.2904 | 13893.6379 | 15054.7906 | 17276.1131 | 15185.8437 | 10151.6221 | 18179.6489 | 19208.5409 | 24008.5653 | 15471.7956 | 40301.9981 | 23999.4026
BaseCase SC | Gas Zone Daily Offtake Limit Moomba | Gas Infrastructure Limitations by Gas Zone | 2023.4947 | 142.5053 | 3.1525 | 265.3641 | 1591.5018 | 597.2137 | 1503.3453 | 1343.2302 | 1538.1715 | 2519.7388 | 4190.7319 | 4050.7052 | 1118.7875 | 1586.8581 | 1969.4257 | 1860.6917 | 2527.9892 | 1102.256 | 3481.5382 | 2512.1582 | 1686.8189 | 1407.9633 | 2380.8217 | 1023.8178
BaseCase SC | Gas Zone Daily Offtake Limit NQGP | Gas Infrastructure Limitations by Gas Zone | 669.4462 | 335.6402 | 669.4462 | 502.0847 | 502.0847 | 503.4602 | 502.0847 | 502.0847 | 502.0847 | 503.4602 | 502.0847 | 818.5905 | 502.0847 | 503.4602 | 502.0847 | 502.0847 | 502.0847 | 503.4602 | 720.9061 | 514.0543 | 709.483 | 0 | 0 | 0
BaseCase SC | Gas Zone Daily Offtake Limit Newcastle | Gas Infrastructure Limitations by Gas Zone | 0.00045393 | 159.7096 | 0.00044506 | 0.00047529 | 31.1962 | 344.6863 | 1507.0711 | 4503.6259 | 2866.0258 | 5502.8247 | 8233.0638 | 9368.9086 | 2198.2016 | 4941.0166 | 7663.7318 | 7173.566 | 5842.3332 | 9072.5427 | 8261.9655 | 11753.3386 | 9935.4174 | 11007.0642 | 14344.8424 | 12487.1577
BaseCase SC | Gas Zone Daily Offtake Limit Northern | Gas Infrastructure Limitations by Gas Zone | 10199.6857 | 4749.6586 | 7381.1576 | 3569.1163 | 2244.5395 | 1343.7993 | 2462.7741 | 5557.5923 | 2321.9929 | 5173.9671 | 4568.8622 | 10636.979 | 2983.9563 | 1303.156 | 2863.602 | 1760.914 | 2807.6908 | 2376.4728 | 8489.7017 | 6172.7708 | 7950.1165 | 2806.1165 | 4899.2567 | 6615.924
BaseCase SC | Gas Zone Daily Offtake Limit Port Campbell | Gas Infrastructure Limitations by Gas Zone | 1440.109 | 866.4327 | 2880.218 | 914.2377 | 2751.3087 | 598.1978 | 2276.5237 | 1490.3572 | 2694.4119 | 3761.7016 | 5240.652 | 4098.6931 | 1489.477 | 3626.4727 | 4831.2268 | 3835.8186 | 3276.1747 | 1692.9675 | 4353.8395 | 6182.0715 | 7178.7222 | 432.8255 | 2135.489 | 2774.3624
BaseCase SC | Gas Zone Daily Offtake Limit Southern | Gas Infrastructure Limitations by Gas Zone | 19533.3086 | 11933.7266 | 18599.0164 | 10720.1061 | 23279.4382 | 8425.3571 | 22372.4923 | 28880.407 | 32374.126 | 47226.5137 | 68050.4959 | 56452.4502 | 22910.4655 | 45443.5256 | 57250.9138 | 58022.4097 | 46705.8884 | 36534.1117 | 52966.3828 | 66497.6206 | 70183.3463 | 54011.1511 | 99898.827 | 68115.655
BaseCase SC | Gordon Min Gen | Hydro min release | 1576.8912 | 2484.0647 | 521.1888 | 1013.0632 | 650.7774 | 445.8029 | 734.3412 | 479.6008 | 1296.3352 | 1388.507 | 1679.4499 | 1510.6705 | 1369.4522 | 1239.2494 | 1083.1215 | 1114.7102 | 1015.3031 | 837.8643 | 1195.429 | 1142.0344 | 1289.1948 | 1101.9761 | 1139.9451 | 987.573
BaseCase SC | ImportGroup_N9_Hydrogen | Group Network Import Constraints | 4330643.5177 | 883029.9367 | -2155787.0112 | -4264157.9118 | -5973124.9092 | -7469655.7603 | -8365625.2497 | -7599230.687 | -12082992.4472 | -13756665.3251 | -13840295.7387 | -13696182.514 | -11639019.3571 | -7507937.1552 | -7113482.7066 | -7366310.3579 | -8054715.0066 | -5022199.4553 | -6002951.6398 | -4728810.5006 | -5689072.0679 | -5221596.3214 | -4710618.0245 | -6356160.9648
BaseCase SC | ImportGroup_NSA1 | Group Network Import Constraints | -869214.9581 | -1800363.8327 | -1637235.83 | -1800142.5809 | -1549036.0793 | -1290513.4477 | -1179551.1236 | -1226273.5086 | -1283533.2338 | -1148219.2417 | -2074562.3013 | -2055230.0889 | -4150621.4369 | -4155903.7964 | -4163014.0553 | -4185192.1407 | -4634411.1321 | -4796654.2709 | -5065460.7169 | -4726718.5302 | -4797186.3939 | -4925553.5732 | -6687622.294 | -7110369.3
BaseCase SC | ImportGroup_Q1_Hydrogen | Group Network Import Constraints | 883244.8353 | 741824.8077 | 320536.1921 | -1581564.0727 | -1315574.0584 | -943985.9216 | -751668.3508 | -918183.2681 | -560396.7049 | -521185.0774 | -287353.4788 | -339280.2922 | -30455.4415 | -197688.5712 | -37030.5893 | -150403.6491 | -203414.684 | 114671.3057 | 83407.5079 | -7262.0666 | -57729.0147 | -51390.5945 | 290053.527 | -23280.8293
BaseCase SC | ImportGroup_Q4_Hydrogen | Group Network Import Constraints | -5616456.5599 | -6401462.2977 | -4585717.0663 | -3100763.1744 | -3643549.3609 | -4288785.7351 | -2377489.4142 | 51271.9864 | -727252.2884 | -335647.8463 | -1520025.8103 | -1164789.2794 | 81364.5906 | 496551.9515 | 188343.3673 | 552480.473 | 287766.9366 | 608118.8536 | 919931.3375 | 398664.5911 | 371061.6783 | -220912.825 | 253868.7839 | 1561696.4718
BaseCase SC | ImportGroup_Q7_Hydrogen | Group Network Import Constraints | -644188.7348 | -1446917.1853 | -1937911.1159 | -2196364.6591 | -2653933.6401 | -3422234.2051 | -3363661.2933 | -2544587.0667 | -2394061.632 | -7249554.9546 | -12111893.3057 | -12328173.1218 | -11970035.8291 | -12923886.0455 | -13616574.303 | -13733087.1195 | -13569958.6279 | -12452896.9591 | -12788079.9963 | -13259517.5883 | -13788723.6117 | -13607063.5378 | -13570130.1765 | -13160523.4613
BaseCase SC | ImportLimit_N12_Illawarra | REZ Network Import Constraints | 3796 | 3754.1143 | 3717.5352 | 3691.6614 | 113640.0285 | 338411.095 | 703978.2423 | 1239915.2419 | 1764513.9724 | 2197075.2554 | 2617566.4579 | 3024810.8739 | 3428073.6111 | 3865235.0466 | 4221322.2 | 4594342.2433 | 4995323.7601 | 5402128.7668 | 5705106.0959 | 6025306.244 | 6304210.5035 | 6575752.764 | 6813791.8523 | 7069520.7961
BaseCase SC | ImportLimit_N1_North West NSW | REZ Network Import Constraints | -396363.1503 | -678322.3282 | -623690.3793 | -575690.1382 | -569420.1244 | -554176.5151 | -612986.8374 | -653639.1261 | -644603.2557 | -626131.9648 | -614541.7293 | -614903.8305 | -445943.2479 | -425222.6058 | -376544.1568 | -406982.3344 | -323021.3188 | -268278.2435 | -190215.9538 | -109498.5048 | -91757.0702 | 49186.8545 | 88129.915 | 124113.5691
BaseCase SC | ImportLimit_N3_Central-West Orana | REZ Network Import Constraints | -3443975.2971 | -3834266.4218 | -18434151.2876 | -41071537.1535 | -43222098.6214 | -45313431.2457 | -44650658.3385 | -46745723.7819 | -49915318.8828 | -49762265.8978 | -49067970.3001 | -48467398.2596 | -55309615.8117 | -54432666.8624 | -54406156.5217 | -57243882.4077 | -56682766.8886 | -56457565.6764 | -59113064.1895 | -58393192.7176 | -59117655.1277 | -59263176.6282 | -57983270.731 | -60388698.3246
BaseCase SC | ImportLimit_N8_Cooma-Monaro | REZ Network Import Constraints | -324547.2271 | -328154.8661 | -1012016.0041 | -1273552.0852 | -1226113.7255 | -1234433.7424 | -1138702.857 | -1125729.8161 | -1107805.6398 | -1014735.0977 | -875657.2163 | -754730.9496 | -743303.5372 | -655404.8405 | -368595.1001 | -264002.931 | -153950.6932 | -85406.97 | -136036.5587 | -75957.0114 | -11432.7793 | -555615.3042 | -530614.7601 | -582249.8154
BaseCase SC | ImportLimit_Q1_Far North Qld | REZ Network Import Constraints | -929110.4899 | -1214005.9621 | -1800394.2833 | -3859268.249 | -3809303.5974 | -3612406.3727 | -3620928.6161 | -3885399.7136 | -3668223.3974 | -3658746.2351 | -3465710.6454 | -3601741.039 | -3320421.0078 | -3471850.4578 | -3328644.5471 | -3553619.0181 | -3451390.5344 | -3220002.6094 | -3265271.4672 | -3506954.5392 | -3620374.9354 | -3590349.0474 | -3276613.4601 | -3611871.047
BaseCase SC | ImportLimit_S3_Mid-North SA | REZ Network Import Constraints | -5248401.8474 | -5490398.185 | -5196358.6422 | -6808032.4749 | -6271461.5331 | -6470653.547 | -6041667.6901 | -6584344.3553 | -6682121.9216 | -6011405.9791 | -5094788.8119 | -5806033.2006 | -7172594.2782 | -7008159.561 | -7169006.958 | -6921467.1853 | -7171387.4145 | -7571217.9287 | -7490616.1807 | -7861100.8697 | -7409220.8919 | -7685941.7265 | -6680231.7702 | -7072710.6029
BaseCase SC | ImportLimit_S7_Eastern Eyre Peninsula | REZ Network Import Constraints | -577669.8429 | -591190.5855 | -499593.9557 | -635832.5029 | -389619.7491 | -171994.0984 | -155287.8153 | -184899.5193 | -171263.3067 | -0.053504 | -983375.6644 | -988789.2176 | -642794.3146 | -488280.9659 | -483082.8063 | -461104.86 | -492647.0692 | -504786.3181 | -524849.3363 | -668966.0571 | -682130.9386 | -737655.4112 | -630041.4224 | -771858.8137
BaseCase SC | ImportLimit_T1_North East Tasmania | REZ Network Import Constraints | 0 | -556572.2412 | -582140.4188 | -887405.2474 | -807078.2097 | -814683.9205 | -516731.9996 | -630444.3899 | -257182.527 | -180648.9568 | -421697.7195 | -465398.7185 | -487065.9047 | -510417.8976 | -26015.3953 | 32038.6028 | 91452.0302 | 111680.7617 | 142024.5096 | 190757.757 | 191301.0961 | 187493.8588 | 210403.2126 | 221097.6828
BaseCase SC | ImportLimit_T3_Central Highlands | REZ Network Import Constraints | -498399.6201 | -915699.8821 | -3510084.2712 | -4285037.814 | -7490555.0499 | -10628280.0618 | -10828842.7967 | -10962444.1405 | -11095867.9599 | -11247558.0098 | -10658782.6275 | -10320521.369 | -11450328.7873 | -11581301.4948 | -11444658.1065 | -11614601.1792 | -11671028.7357 | -11695167.6356 | -11055565.5899 | -11307645.3953 | -11240635.4093 | -11070503.6362 | -11243290.6705 | -11406385.0656
BaseCase SC | ImportLimit_V1_North West VIC | REZ Network Import Constraints | -1220393.4638 | -4001005.917 | -8726941.4639 | -8716693.633 | -8555826.1078 | -16468448.4904 | -22123551.3275 | -22342902.7043 | -22350990.6064 | -22141569.9667 | -21932305.4629 | -22048041.3829 | -21113330.3424 | -23282217.2908 | -24959724.2933 | -25181975.2334 | -24710881.3767 | -25311787.2865 | -24963392.6808 | -24577708.1374 | -25609072.0041 | -25950471.6741 | -24943392.5958 | -25278471.3323
BaseCase SC | ImportLimit_V5_South West VIC | REZ Network Import Constraints | -9567464.9919 | -12345353.629 | -13059316.0284 | -14103763.4032 | -12359762.037 | -12166736.7804 | -11328994.1468 | -11277974.8438 | -10422263.835 | -9941176.9021 | -8488811.754 | -7949912.4135 | -5600595.1014 | -3598224.3554 | -3110496.946 | -3403445.1861 | -2611232.4914 | -2595916.9634 | -2831842.0051 | -3612819.5892 | -1767757.3204 | -1425945.6899 | -2138509.8397 | -2502362.997
BaseCase SC | ImportLimit_V7_Central North VIC | REZ Network Import Constraints | -1556316.0993 | -2010978.926 | -3164287.8907 | -3807640.8644 | -3935063.9569 | -3722376.8198 | -3587356.5781 | -3709857.3371 | -3844313.9469 | -3484740.2879 | -3428964.3518 | -3306530.2563 | -2883478.4687 | -2831869.4934 | -3486813.8942 | -3651245.8922 | -3541030.1496 | -3660271.1841 | -3413382.2416 | -3149657.1219 | -3664673.6352 | -3605857.1954 | -3276210.3931 | -3529053.7693
BaseCase SC | Kareeya Min Gen | Hydro min release | 695.6651 | 605.6075 | 520.6997 | 613.0992 | 534.6674 | 488.2065 | 451.6023 | 539.0618 | 538.2999 | 514.0785 | 492.6838 | 494.2974 | 360.0372 | 327.0115 | 329.3387 | 357.565 | 313.2386 | 276.353 | 241.8473 | 252.5975 | 283.8461 | 255.2359 | 253.7408 | 213.4008
BaseCase SC | Liapootah Min Gen | Hydro min release | 533.3131 | 567.0839 | 383.1885 | 531.6949 | 521.5329 | 383.9649 | 435.9099 | 414.1627 | 407.3672 | 358.3269 | 379.8503 | 456.7986 | 398.7438 | 375.4415 | 261.9162 | 272.4041 | 257.6807 | 253.9014 | 259.3705 | 237.8184 | 284.1382 | 288.8053 | 268.4239 | 229.3621
BaseCase SC | N >> 11-0_17-0 | NetworkConstraints | 19982262.2574 | 21318253.4292 | 22886435.2437 | 21490148.0885 | 20507469.4418 | 22030128.5726 | 21977396.5075 | 22544238.5484 | 21407718.4116 | 21976171.1351 | 21343192.692 | 21689921.6028 | 19640222.295 | 20676307.128 | 20791517.547 | 20282191.3474 | 21275005.4809 | 21114348.406 | 21398294.6822 | 22450623.7272 | 21589293.3637 | 21768543.9841 | 22618872.648 | 22032435.0457
BaseCase SC | N >> 12-0_14-0_R | NetworkConstraints | 40303849.5721 | 42805270.548 | 43435744.8701 | 49108330.4258 | 52168810.224 | 54875939.0192 | 56512347.5817 | 59230220.7977 | 60160700.9579 | 61665996.7 | 62235473.9768 | 62585404.0842 | 63298531.1246 | 64457385.2774 | 63652751.644 | 65416346.7772 | 65615212.9839 | 66493497.1814 | 67886848.4547 | 69075768.3283 | 69625471.5851 | 70756851.7516 | 71026405.3534 | 72353907.0487
BaseCase SC | N >> 12-0_39-1_R | NetworkConstraints | 47901200.9878 | 51617710.1657 | 52876201.7578 | 56657861.9892 | 58566422.7208 | 61846762.9388 | 63530035.1164 | 66307960.522 | 67089924.9354 | 68815712.6382 | 69238740.0831 | 69779863.1818 | 70359979.7309 | 71613361.8567 | 70830577.1388 | 72647073.8045 | 72831109.5895 | 73957163.0412 | 75331313.5526 | 76738074.1127 | 77228009.2736 | 78401403.4842 | 78790084.1195 | 80186949.4837
BaseCase SC | N >> 16-0_8-0_R | NetworkConstraints | 19872057.5623 | 24548626.0065 | 26872769.2325 | 25288409.1017 | 23703050.945 | 26532768.0224 | 26096967.3241 | 27385863.6501 | 27022282.4373 | 27940126.1406 | 26859125.2888 | 27910201.9914 | 28070308.3305 | 27537940.5203 | 27121277.6435 | 27601382.9093 | 26627847.8818 | 28466053.3007 | 27643477.0635 | 27883403.2399 | 27885151.7423 | 28014630.9821 | 27545095.576 | 28470786.0025
BaseCase SC | N >> 17-0_11-0 | NetworkConstraints | 20187541.617 | 21991308.9671 | 24137941.7805 | 22057781.7097 | 20615670.0237 | 22222533.787 | 22033303.863 | 22693163.9414 | 21386959.9636 | 21961047.1764 | 21155903.6414 | 21517716.8741 | 19193848.8568 | 20205957.3775 | 20175958.7723 | 19541796.6072 | 20594442.0574 | 20412375.6804 | 20615239.7434 | 21668606.1459 | 20700786.7521 | 20838673.3161 | 21681840.7699 | 21032541.541
BaseCase SC | N >> 18-0_5-0 | NetworkConstraints | 0 | 0 | 0 | -3137924.7365 | 0 | 0 | 0 | 0 | 0 | 0 | 0 | 0 | 0 | 0 | 0 | 0 | 0 | 0 | 0 | 0 | 0 | 0 | 0 | 0
BaseCase SC | N >> 18-0_5-0_R | NetworkConstraints | 6660446.8195 | 5269320.3774 | 5508404.8589 | 1883741.3206 | 4682127.8568 | 5252618.7049 | 5094867.4995 | 5198842.7833 | 4917410.1757 | 5171963.7139 | 4867809.0472 | 5139756.7703 | 4891557.916 | 4938566.7679 | 4817912.3568 | 4689749.3328 | 4584194.1898 | 4957037.6841 | 4800773.5088 | 4971864.0131 | 4888135.6193 | 4941298.2985 | 5041252.4099 | 5061805.3785
BaseCase SC | N >> 31-0_32-0 | NetworkConstraints | 38591083.2683 | 38862954.8848 | 42232647.2121 | 39930804.318 | 39582788.2941 | 40620256.3514 | 43475747.5375 | 47109492.5856 | 50355047.3386 | 51520396.1058 | 54594941.0046 | 54796158.6639 | 56164135.9312 | 57411557.1741 | 57998660.6559 | 61470580.2532 | 60159049.401 | 61898704.3098 | 62952806.1561 | 63395927.821 | 65432207.9654 | 67158977.1066 | 66312300.8648 | 68262622.2119
BaseCase SC | N >> 32-0_31-0 | NetworkConstraints | 38591043.5235 | 38863091.9288 | 42232781.9421 | 39931025.5126 | 39583087.4439 | 40620554.8688 | 43476054.9832 | 47109829.7673 | 50355394.2583 | 51520744.9869 | 54595302.2001 | 54796520.3036 | 56164506.3298 | 57411939.6266 | 57999043.9794 | 61470983.6907 | 60159447.6131 | 61899120.5473 | 62953231.7381 | 63396361.3738 | 65432648.3154 | 67159426.6211 | 66312748.8238 | 68263082.7826
BaseCase SC | N >> 39-1_11-0 | NetworkConstraints | 37139212.5703 | 41696552.6984 | 43716258.9665 | 44320646.5889 | 44224863.7678 | 47476966.4813 | 47991032.2079 | 49842774.804 | 49351739.186 | 50698146.242 | 50147667.6676 | 50948768.2255 | 50066351.8785 | 51055558.2776 | 50813609.6869 | 51429767.6474 | 51751901.9162 | 52756017.9827 | 53213397.7764 | 54539700.7761 | 54223886.0779 | 54843374.412 | 55388634.593 | 55909751.6611
BaseCase SC | N >> 39-1_16-0 | NetworkConstraints | 36171528.5151 | 40966183.303 | 43062429.4038 | 43669001.9985 | 43525553.1118 | 46835128.2856 | 47310868.058 | 49231236.3043 | 48884520.2585 | 50238567.772 | 49668341.6433 | 50519315.1998 | 49966605.5237 | 50729479.2851 | 50393353.8318 | 51142066.274 | 51209215.2589 | 52427102.5369 | 52752986.8543 | 53931142.144 | 53754321.6634 | 54358958.6727 | 54711496.6537 | 55427724.1222
BaseCase SC | N >> 39-1_17-0 | NetworkConstraints | 36566536.1769 | 41304032.7487 | 43601717.6537 | 43973768.7143 | 43712119.5132 | 46966913.1082 | 47411551.561 | 49299084.1523 | 48754719.6073 | 50088852.0215 | 49466389.8823 | 50266223.0852 | 49303825.5565 | 50247648.4104 | 49923523.2724 | 50492015.4175 | 50813392.6551 | 51814487.001 | 52219915.3922 | 53514659.0668 | 53170479.0349 | 53763550.9463 | 54277589.7289 | 54786474.7033
BaseCase SC | N >> 39-1_3W-0 | NetworkConstraints | 37729489.3173 | 42232462.1571 | 44290765.2719 | 44964533.6599 | 44871054.117 | 48241445.516 | 48760147.5945 | 50706788.9974 | 50324291.3001 | 51715610.039 | 51155543.3263 | 52016920.1609 | 51389574.0098 | 52242601.1533 | 51901234.3018 | 52623455.6245 | 52742601.9652 | 53952855.927 | 54335373.2754 | 55587510.9418 | 55396135.3419 | 56048363.0291 | 56477322.043 | 57172444.5274
BaseCase SC | N >> 39-1_5A6-0 | NetworkConstraints | 34851333.2076 | 40000984.088 | 41691815.4488 | 41769503.7775 | 41467448.3488 | 44758579.2221 | 45133386.8126 | 46773152.8784 | 46040163.3406 | 47364769.8745 | 46709015.4391 | 47636362.035 | 46578402.3175 | 47495466.2128 | 47345024.8803 | 47787100.8791 | 47997788.3952 | 49168938.8136 | 49348829.13 | 50667528.9465 | 50285930.944 | 50807472.556 | 51388392.7428 | 51786234.1645
BaseCase SC | N >> 39-1_8-0 | NetworkConstraints | 36131946.1794 | 40933115.7105 | 43002411.1297 | 43640824.5846 | 43513913.2864 | 46830536.2651 | 47311395.8 | 49236447.4304 | 48916286.9383 | 50273198.2873 | 49710718.066 | 50568089.6081 | 50069509.43 | 50809543.9919 | 50472001.8626 | 51244968.1659 | 51279332.0408 | 52525186.4526 | 52841734.1341 | 54005131.6461 | 53850538.0841 | 54457151.1154 | 54788985.1625 | 55532533.1664
BaseCase SC | N >> 39-1_NIL | NetworkConstraints | 37090094.5114 | 41814910.0579 | 43835129.5221 | 44605768.329 | 44585141.1643 | 47878475.7391 | 48435090.1128 | 50380740.7119 | 50051748.2115 | 51422537.6359 | 50915908.8445 | 51733053.9781 | 51143190.1957 | 52008592.555 | 51686946.7584 | 52455268.8304 | 52610492.8555 | 53753985.966 | 54181919.3884 | 55422757.8174 | 55239993.9401 | 55879641.402 | 56297992.6743 | 56989490.3942
BaseCase SC | N >> 5A5_5P1 | NetworkConstraints | 0 | 0 | -870638.2887 | 11041934.5402 | 16327015.2001 | 18041519.3043 | 17234409.7806 | 18123392.1122 | 19356019.2432 | 19613469.0529 | 18742246.3274 | 18521657.2977 | 21371094.0248 | 20634231.8156 | 20461348.651 | 21406106.843 | 21408233.7811 | 21224914.2705 | 22582995.1844 | 22423608.48 | 22088179.7867 | 21775314.7294 | 21540440.1722 | 22790647.7034
BaseCase SC | N >> 5H5_5H6 | NetworkConstraints | 0 | 0 | 0 | 26900493.6978 | 42513076.9845 | 44189877.1551 | 45235542.7056 | 49736764.0973 | 52880080.2192 | 53532039.6407 | 54487590.8636 | 54070416.4454 | 54587147.6085 | 54771347.3636 | 53681412.0045 | 56986525.6868 | 56003785.7283 | 56917121.8443 | 57985475.7718 | 57556332.8438 | 58898484.1609 | 60076699.6428 | 58099174.3493 | 60565825.5761
BaseCase SC | N >> 5P1_5A5 | NetworkConstraints | 0 | 0 | 3099839.7468 | 14283761.5766 | 17882697.6578 | 18678823.6908 | 19114384.4433 | 20766027.8412 | 26056536.222 | 25535703.6465 | 26327812.1703 | 25141718.9984 | 33480136.5936 | 32119873.1278 | 33895009.3233 | 37733603.406 | 36567485.0054 | 36017368.6422 | 39134963.0065 | 37827630.6227 | 39473775.9278 | 39905175.1536 | 38077938.6069 | 41548913.9407
BaseCase SC | N >> 5P1_5P2 | NetworkConstraints | 0 | 0 | 4183523.6998 | 11607290.1332 | 12991270.404 | 12995701.808 | 14014412.8708 | 15573957.6269 | 21521889.9485 | 20715335.7453 | 22223232.6599 | 20858484.8316 | 29698406.828 | 28414700.9016 | 30753794.6971 | 35038325.4654 | 33569657.8839 | 32982830.1933 | 36117102.4814 | 34562497.4309 | 36833831.0055 | 37560629.3889 | 35395704.8112 | 39037645.1361
BaseCase SC | N >> 76-0_77-0_R | NetworkConstraints | 23289345.0817 | 28004942.5681 | 31306504.2361 | 33081330.1856 | 33792115.4675 | 35307544.6584 | 36354499.8613 | 39219830.7679 | 40385310.7454 | 41372989.5949 | 41637920.5754 | 41558839.5303 | 42646191.6779 | 42683816.9738 | 40459531.2115 | 42059854.0701 | 41787244.2674 | 42497337.2277 | 43335389.6845 | 43471292.741 | 44316184.283 | 45066544.7084 | 44456183.7369 | 46047454.1564
BaseCase SC | N >> 8-0_16-0_R | NetworkConstraints | 19282936.7044 | 24029213.6041 | 26259192.174 | 24822489.0288 | 23306551.2391 | 26150770.4912 | 25720391.4736 | 27012394.8938 | 26755935.5404 | 27674880.1044 | 26617286.1318 | 27694137.2585 | 28051811.4534 | 27407098.9528 | 26976911.4988 | 27551381.5242 | 26429893.4475 | 28388700.8683 | 27504481.7103 | 27667302.5304 | 27760163.3465 | 27887125.1201 | 27316780.8251 | 28352497.8076
BaseCase SC | N >> 81-0_82-0 | NetworkConstraints | 29918055.1941 | 31658482.3013 | 16147311.566 | 0 | 0 | 0 | 0 | 0 | 0 | 0 | 0 | 0 | 0 | 0 | 0 | 0 | 0 | 0 | 0 | 0 | 0 | 0 | 0 | 0
BaseCase SC | N >> 81_82-0 | NetworkConstraints | 0 | 0 | 24587722.7918 | 29949660.3893 | 24099803.8456 | 23761305.4753 | 25457082.9925 | 31178561.2473 | 34159652.6457 | 34605953.5083 | 37538290.3192 | 37252123.9946 | 31855535.5635 | 33079710.9247 | 32359841.914 | 35495482.4218 | 34080210.0359 | 35546036.6919 | 34830877.9461 | 34301667.4448 | 35852318.1141 | 37296001.7211 | 34922609.9524 | 35986511.3985
BaseCase SC | N >> 82-0_81 | NetworkConstraints | 0 | 0 | 24540330.6534 | 30184959.0426 | 24547590.4758 | 24175575.7017 | 25812504.7408 | 31147709.8982 | 33991045.4776 | 34428804.6524 | 37255677.302 | 36988830.054 | 31965013.464 | 33098298.2722 | 32448034.7078 | 35415796.9232 | 34091683.3957 | 35446629.5407 | 34723637.5742 | 34189488.7042 | 35681966.225 | 37048617.7871 | 34790648.9279 | 35748348.4594
BaseCase SC | N >> 82-0_81-0 | NetworkConstraints | 31003591.4656 | 32752460.3911 | 16592072.1855 | 0 | 0 | 0 | 0 | 0 | 0 | 0 | 0 | 0 | 0 | 0 | 0 | 0 | 0 | 0 | 0 | 0 | 0 | 0 | 0 | 0
BaseCase SC | N >> 93-0_90-0_R | NetworkConstraints | 3773107.3674 | 5431329.5577 | 11932423.8599 | 595218.6917 | -5379968.0883 | -5696343.3727 | -4736038.1643 | -4386263.2623 | -3915727.2336 | -3713201.1183 | -2448794.74 | -2142541.6335 | 1866214.2072 | 2169670.248 | 3638142.4631 | 3854019.5695 | 3497316.5232 | 3855639.1073 | 4450211.996 | 4701954.7828 | 5371295.0233 | 5911331.4262 | 6494759.2906 | 6666155.6091
BaseCase SC | N >> KEMPS_CK_2H1_2_KEMPS_CK_3H1_2 | NetworkConstraints | 5609012.1864 | 3290605.8219 | -1217655.377 | 10860230.8991 | 18164746.372 | 18274217.7003 | 20686467.0615 | 21565945.3032 | 25099672.5041 | 25617055.3797 | 28316792.8543 | 28331999.7367 | 33852705.6437 | 33919825.3941 | 35319001.4655 | 38454951.2505 | 36772544.1043 | 38123025.5516 | 39479564.3153 | 39317733.2263 | 41589572.7673 | 42741465.0267 | 42016251.8444 | 44262545.9036
BaseCase SC | N >> MT_PIPER_2TH1_2_MT_PIPER_1TH1_2 | NetworkConstraints | 6041614.297 | 8441078.2797 | 9463440.1614 | 10280685.0481 | 8922435.8854 | 10968600.198 | 10391382.8756 | 9975885.3738 | 10509033.9219 | 10329280.4411 | 9768136.6817 | 10262968.6309 | 12256138.3412 | 12311578.9927 | 15458780.5736 | 16162710.0457 | 15644962.0074 | 16183252.2927 | 16526032.8472 | 16854803.0019 | 16609054.0376 | 16464589.8035 | 16592927.1902 | 17069592.567
BaseCase SC | NNSW H2 Domestic Consumption Purchaser | Subregion flexible electricity load for Domestic H2 | 0 | 0 | 0 | 0 | 15.2257 | 45.698 | 95.29 | 167.8479 | 264.7293 | 323.4417 | 380.3779 | 437.5829 | 492.5936 | 547.6969 | 597.9153 | 647.8229 | 703.5114 | 756.5537 | 799.706 | 841.7943 | 879.5457 | 915.948 | 947.6857 | 984.2486
BaseCase SC | NQ H2 Domestic Consumption Purchaser | Subregion flexible electricity load for Domestic H2 | 0 | 0 | 0 | 0 | 3.8064 | 11.6337 | 25.3151 | 46.6157 | 76.7021 | 97.0691 | 117.7894 | 139.2736 | 160.7043 | 182.1126 | 202.2859 | 222.3893 | 244.1329 | 264.8291 | 282.7414 | 300.03 | 315.725 | 331.3109 | 345.8597 | 362.3407
BaseCase SC | NSA H2 Domestic Consumption Purchaser | Subregion flexible electricity load for Domestic H2 | 0 | 0 | 0 | 0 | 1.9293 | 6.6926 | 15.5907 | 29.7736 | 50.1093 | 64.5734 | 79.4649 | 94.9 | 110.2821 | 125.5389 | 139.3503 | 153.4043 | 169.5164 | 186.0077 | 201.8166 | 219.0521 | 235.79 | 252.7771 | 268.4284 | 284.4914
BaseCase SC | NSA H2 Green Commodities Consumption Purchaser | Subregion flexible electricity load for Green Commodities H2 | 0 | 0 | 0 | 0 | 0 | 0 | 0 | 0 | 0 | 0 | 0 | 0 | 0 | 0 | 0 | 0 | 402.2023 | 451.724 | 508.9504 | 569.694 | 640.0489 | 719.817 | 795.8047 | 864.1497
BaseCase SC | NSW EIR Gen | Policies NSW | 0 | 7286.417 | 18560.591 | 35632.2002 | 40027.1116 | 42714.1116 | 51994.1116 | 53815.1116 | 65728.1116 | 67385.1116 | 72211.1116 | 72211.1116 | 83849.5828 | 83899.6675 | 84347.6175 | 88043.5349 | 96106.7189 | 98505.5271 | 98505.527 | 98505.5272 | 98505.5272 | 99356.3183 | 101163.8667 | 101163.8669
BaseCase SC | NSW EIR Storage MW | Policies NSW | 1.46e-05 | 5.124e-05 | 639.16 | 1277.3788 | 1277.3788 | 1530.785 | 2355.41 | 3180.16 | 3180.16 | 3180.16 | 3180.16 | 3180.16 | 3901.7456 | 3901.7456 | 3901.7456 | 3901.7456 | 4538.9779 | 4569.7377 | 4569.7377 | 4569.7377 | 4569.7377 | 5639.4203 | 5091.1568 | 4683.7346
BaseCase SC | NSW EIR Storage MWh | Policies NSW | 0.00011315 | 0.00040626 | 5113.28 | 10219.0303 | 10219.0303 | 12246.28 | 18843.28 | 25441.28 | 25441.28 | 25441.28 | 25441.28 | 25441.28 | 31213.9651 | 31213.9651 | 31213.9651 | 31213.9651 | 36311.8233 | 36557.9017 | 36557.9016 | 36557.9016 | 36557.9015 | 45115.3625 | 40729.2544 | 37469.8765
BaseCase SC | PEC and Heywood Export | Special Constraints | 1002881.185 | 394985.8833 | 473859.2938 | 1970361.9236 | 2455964.4692 | 2993079.7469 | 3588012.6866 | 3676504.9959 | 3556195.5643 | 4342825.8796 | 3931923.9204 | 4334938.2177 | 1689278.2443 | 288092.9381 | 203553.6229 | 232610.9498 | 261951.7034 | -68235.9374 | 191552.1047 | 57616.3719 | 445386.0645 | 301855.2733 | 726902.6416 | 401086.8193
BaseCase SC | PEC and Heywood Import | Special Constraints | -1002881.185 | -394985.8833 | -473859.2938 | -1970361.9236 | -2455964.4692 | -2993079.7469 | -3588012.6866 | -3676504.9959 | -3556195.5643 | -4342825.8796 | -3931923.9204 | -4334938.2177 | -1689278.2443 | -288092.9381 | -203553.6229 | -232610.9498 | -261951.7034 | 68235.9374 | -191552.1047 | -57616.3719 | -445386.0645 | -301855.2733 | -726902.6416 | -401086.8193
BaseCase SC | Poatina Min Gen | Hydro min release | 842.6776 | 2036.4967 | 1886.9283 | 1078.5233 | 1430.4579 | 639.1941 | 812.5788 | 527.7508 | 1532.865 | 1508.0485 | 1484.0691 | 1820.6676 | 1496.0217 | 2371.1693 | 841.7239 | 926.4576 | 742.2776 | 638.3444 | 1092.207 | 1037.747 | 1195.3504 | 1175.0506 | 1072.7644 | 884.1021
BaseCase SC | Powering Australia Plan | Policies NEM | 0 | 1.8293e-05 | 578.5913 | 116.5098 | 0 | 0 | 0 | 0 | 0 | 0 | 0 | 0 | 0 | 0 | 0 | 0 | 0 | 0 | 0 | 0 | 0 | 0 | 0 | 0
BaseCase SC | REZ Access Scheme N3 | Policies NSW | 0 | 5.49e-05 | 1777.3375 | 7038.4456 | 7700 | 7700 | 7700 | 7700 | 7700 | 7700 | 7700 | 7700 | 7700 | 7700 | 7700 | 7700 | 7700 | 7700 | 7700 | 7700 | 7700 | 7700 | 7700 | 7700
BaseCase SC | REZ Access Scheme N5 | Policies NSW | 0 | 5.124e-05 | 803.3731 | 1140.6134 | 1209.4003 | 1209.4003 | 1209.4003 | 1209.4003 | 1209.4003 | 1209.4003 | 1209.4003 | 1209.4003 | 1209.4003 | 1209.4003 | 1209.4003 | 1209.4003 | 1209.4003 | 1209.4003 | 1209.4003 | 1209.4003 | 1209.4003 | 1209.4002 | 1209.4002 | 1209.4001
BaseCase SC | REZ Landholder_NSW | Landholder Payments | 0 | 0 | 0 | 0 | 0 | 3.6048 | 3.7747 | 3.7747 | 88.5582 | 90.2422 | 113.7118 | 117.0607 | 165.4514 | 165.4514 | 171.3278 | 174.1908 | 208.8383 | 264.7313 | 264.7313 | 264.7313 | 264.7313 | 276.787 | 279.8953 | 284.5903
BaseCase SC | REZ Landholder_QLD | Landholder Payments | 0 | 0 | 0 | 0 | 0 | 0 | 0 | 0 | 0 | 0 | 0 | 0 | 0 | 0 | 0 | 0 | 0 | 0 | 0 | 3.2781 | 3.2781 | 3.2781 | 7.8668 | 23.3879
BaseCase SC | REZ Landholder_VIC | Landholder Payments | 0 | 0 | 0 | 0 | 0 | 0 | 0 | 0 | 0 | 0 | 0 | 0 | 0 | 0 | 0 | 0 | 0 | 0 | 0 | 0 | 0 | 0 | 0 | 0
BaseCase SC | ResourceLimit_DN1_Solar | Resource Limits for DREZ | 0 | 0 | 7.3e-06 | 1.095e-05 | 1.095e-05 | 1.83e-05 | 877.7957 | 877.7957 | 881.7972 | 881.7972 | 881.7972 | 881.7972 | 980.0732 | 980.0732 | 980.0732 | 980.0732 | 1320 | 1320 | 1320 | 1320 | 1320 | 1320 | 1320 | 1320
BaseCase SC | ResourceLimit_N12_Wind Medium | Resource Limits for REZ | 0 | 0 | 1.46e-05 | 2.19e-05 | 4.745e-05 | 6.954e-05 | 6.935e-05 | 6.935e-05 | 71 | 71 | 71 | 71 | 71 | 71 | 71 | 71 | 71 | 71 | 71 | 71 | 71 | 71 | 71 | 71
BaseCase SC | ResourceLimit_N2_Solar | Resource Limits for REZ | 0 | 1.464e-05 | 3.285e-05 | 15.2977 | 94.8943 | 260.9431 | 2518.6222 | 2518.6222 | 2518.6222 | 2518.6222 | 2518.6222 | 2518.6222 | 2518.6222 | 2518.6222 | 2518.6222 | 2518.6222 | 2518.6222 | 2518.6222 | 2518.6222 | 2518.6222 | 2518.6222 | 2518.6222 | 2518.6222 | 2518.6222
BaseCase SC | ResourceLimit_N2_Wind Medium | Resource Limits for REZ | 0 | 0 | 1.095e-05 | 1.46e-05 | 2.19e-05 | 2.928e-05 | 2.92e-05 | 2.92e-05 | 2.92e-05 | 2.928e-05 | 1224.9721 | 1224.9721 | 1224.9721 | 1224.9721 | 1224.9721 | 1752.6908 | 2425.112 | 2425.112 | 2425.112 | 2425.112 | 2425.112 | 2425.112 | 2788.2511 | 2788.2511
BaseCase SC | ResourceLimit_N3_Solar | Resource Limits for REZ | 0 | 1.464e-05 | 1591.0565 | 4456.4109 | 4456.4109 | 4484.933 | 4517.0311 | 4517.0311 | 6120.01 | 6120.01 | 6120.01 | 6120.01 | 7523.5106 | 7523.5106 | 7523.5106 | 7523.5106 | 8819.7146 | 8819.7146 | 8819.7146 | 8819.7146 | 8819.7146 | 8819.7146 | 8819.7146 | 8819.7146
BaseCase SC | ResourceLimit_N3_Wind Medium | Resource Limits for REZ | 0 | 0 | 3.65e-05 | 1482.0347 | 2143.5891 | 2795.9698 | 2795.9698 | 2795.9698 | 2795.97 | 2795.97 | 2900.7802 | 2900.7802 | 3916.205 | 3916.205 | 3916.205 | 4457 | 4457 | 4457 | 4457 | 4457 | 4457 | 4457 | 4457 | 4457
BaseCase SC | ResourceLimit_N5_Solar | Resource Limits for REZ | 0 | 1.098e-05 | 803.373 | 1140.6132 | 1209.4 | 1209.4 | 1209.4 | 1209.4 | 1209.4 | 1209.4 | 1209.4 | 1209.4 | 1209.4 | 1209.4 | 1209.4 | 1209.4 | 1209.4 | 1209.4 | 1209.4 | 1209.4 | 1209.4 | 1209.4 | 1209.4 | 1209.4
BaseCase SC | ResourceLimit_N5_Wind Medium | Resource Limits for REZ | 0 | 0 | 1.46e-05 | 3.65e-05 | 5.84e-05 | 5.856e-05 | 5.84e-05 | 5.84e-05 | 5.84e-05 | 5.856e-05 | 5.84e-05 | 5.84e-05 | 5.84e-05 | 5.856e-05 | 5.84e-05 | 5.84e-05 | 5.84e-05 | 5.856e-05 | 5.84e-05 | 5.84e-05 | 5.84e-05 | 5.856e-05 | 5.84e-05 | 5.84e-05
BaseCase SC | ResourceLimit_N8_Wind Medium | Resource Limits for REZ | 0 | 0 | 1.095e-05 | 2.19e-05 | 2.19e-05 | 3.66e-05 | 3.65e-05 | 3.65e-05 | 3.65e-05 | 3.66e-05 | 3.65e-05 | 3.285e-05 | 3.65e-05 | 3.66e-05 | 3.65e-05 | 3.65e-05 | 3.65e-05 | 3.66e-05 | 6.935e-05 | 0.00010585 | 0.00010585 | 200 | 200 | 200
BaseCase SC | ResourceLimit_N9_Solar | Resource Limits for REZ | 0 | 887.9738 | 2462.6479 | 2549.9855 | 2549.9855 | 2549.9856 | 2549.9856 | 2549.9856 | 3542.3637 | 3542.3637 | 3659 | 3659 | 3659 | 3659 | 3659 | 3659 | 3659 | 3659 | 3659 | 3659 | 3659 | 3659 | 3659 | 3659
BaseCase SC | ResourceLimit_N9_Wind Medium | Resource Limits for REZ | 0 | 0 | 1.46e-05 | 2.19e-05 | 4.745e-05 | 8.418e-05 | 8.395e-05 | 8.395e-05 | 303.7886 | 949.7925 | 1124 | 1124 | 1124 | 1124 | 1124 | 1124 | 1124 | 1124 | 1124 | 1124 | 1124 | 1124 | 1124 | 1124
BaseCase SC | ResourceLimit_Q8a_Solar | Resource Limits for REZ | 0 | 1017.1916 | 1017.1916 | 1017.1916 | 1017.1916 | 1017.1916 | 1017.1916 | 1017.1916 | 1017.1916 | 1390.6729 | 2113.86 | 2113.86 | 2113.86 | 2113.86 | 2113.86 | 2113.86 | 2113.86 | 2113.86 | 2113.86 | 2113.86 | 2113.86 | 2113.8604 | 2275.81 | 2275.81
BaseCase SC | ResourceLimit_S6_Wind Medium | Resource Limits for REZ | 0 | 0 | 7.3e-06 | 7.3e-06 | 7.3e-06 | 7.32e-06 | 7.3e-06 | 7.3e-06 | 7.3e-06 | 7.32e-06 | 7.3e-06 | 7.3e-06 | 180.8761 | 180.8761 | 180.8761 | 180.8761 | 180.8761 | 180.8761 | 180.8761 | 180.8761 | 180.8761 | 180.8761 | 180.8761 | 180.8761
BaseCase SC | ResourceLimit_T1_Solar | Resource Limits for REZ | 0 | 300 | 300 | 385.2551 | 385.2551 | 385.2551 | 385.2551 | 385.2551 | 385.2551 | 385.2551 | 385.2551 | 385.2551 | 385.2551 | 385.2551 | 385.2551 | 385.2551 | 385.2551 | 385.2551 | 385.2551 | 385.2551 | 385.2551 | 385.2551 | 385.2551 | 385.2551
BaseCase SC | ResourceLimit_T3_Solar | Resource Limits for REZ | 0 | 1.098e-05 | 2.555e-05 | 2.92e-05 | 3.285e-05 | 3.66e-05 | 3.65e-05 | 3.65e-05 | 3.65e-05 | 3.66e-05 | 3.65e-05 | 3.65e-05 | 3.65e-05 | 3.66e-05 | 3.65e-05 | 3.65e-05 | 3.65e-05 | 3.66e-05 | 3.65e-05 | 3.65e-05 | 3.65e-05 | 3.66e-05 | 3.65e-05 | 3.65e-05
BaseCase SC | ResourceLimit_T3_Wind Medium | Resource Limits for REZ | 0 | 0 | 1.095e-05 | 1.825e-05 | 2.19e-05 | 223.5149 | 223.5149 | 223.5149 | 223.5149 | 223.5149 | 223.5149 | 223.5149 | 506.8751 | 506.8751 | 506.8751 | 506.8751 | 506.8751 | 506.8751 | 506.8751 | 506.8751 | 506.8751 | 506.8751 | 507.6648 | 507.6648
BaseCase SC | ResourceLimit_V1_Wind Medium | Resource Limits for REZ | 0 | 0 | 632.2336 | 676.0673 | 676.0673 | 676.0673 | 676.0673 | 676.0673 | 676.0673 | 676.0673 | 676.0673 | 676.0673 | 676.0673 | 676.0673 | 1077.5721 | 1077.5721 | 1077.5721 | 1077.5721 | 1077.5721 | 1077.5721 | 1077.5721 | 1077.5721 | 1077.5721 | 1131
BaseCase SC | ResourceLimit_V2_Wind Medium | Resource Limits for REZ | 0 | 0 | 7.665e-05 | 242.2962 | 242.2962 | 242.2962 | 242.2962 | 242.2962 | 242.2962 | 242.2962 | 242.2962 | 242.2962 | 242.2962 | 242.2962 | 242.2962 | 301.8423 | 301.8423 | 301.8423 | 670.3069 | 739.624 | 739.624 | 739.624 | 908.499 | 956
BaseCase SC | ResourceLimit_V4_Solar | Resource Limits for REZ | 0 | 3.66e-05 | 3.65e-05 | 3.65e-05 | 4.015e-05 | 4.392e-05 | 4.38e-05 | 4.38e-05 | 4.015e-05 | 4.392e-05 | 4.38e-05 | 4.38e-05 | 4.38e-05 | 4.392e-05 | 4.38e-05 | 4.38e-05 | 4.745e-05 | 4.392e-05 | 4.745e-05 | 4.745e-05 | 4.745e-05 | 4.758e-05 | 4.745e-05 | 4.745e-05
BaseCase SC | ResourceLimit_V4_Wind Medium | Resource Limits for REZ | 0 | 0 | 0.00036865 | 439.0082 | 439.0083 | 439.0083 | 439.0083 | 439.0083 | 439.0083 | 439.0083 | 439.0083 | 439.0083 | 439.0083 | 439.0083 | 439.0083 | 439.0083 | 439.0083 | 439.0083 | 439.0083 | 439.0083 | 439.0083 | 955.2989 | 955.2989 | 955.2989
BaseCase SC | ResourceLimit_V5_Wind Medium | Resource Limits for REZ | 0 | 0 | 9.855e-05 | 0.0001241 | 0.0001241 | 0.00012444 | 0.0001241 | 0.0001241 | 0.0001241 | 0.00012444 | 0.0001241 | 0.0001241 | 0.0001241 | 0.00012444 | 0.0001241 | 0.00012775 | 0.00012775 | 0.0001281 | 373.8856 | 1296.7647 | 1296.7647 | 1296.7647 | 1599 | 1599
BaseCase SC | ResourceLimit_V7_Wind Medium | Resource Limits for REZ | 0 | 0 | 109.5877 | 408 | 408 | 408 | 408 | 408 | 408 | 408 | 408 | 408 | 408 | 408 | 408 | 408 | 408 | 408 | 408 | 408 | 408 | 408 | 408 | 408
BaseCase SC | SA Firming | Policies SA | 0 | 0 | 318.86 | 564.8599 | 564.86 | 564.86 | 564.8599 | 564.8599 | 564.8599 | 576.1314 | 602.4671 | 671.9292 | 671.9291 | 671.9292 | 671.9292 | 671.9292 | 818.8081 | 909.7997 | 920.0501 | 920.0501 | 1328.9322 | 1980.5527 | 2179.5967 | 2503.0562
BaseCase SC | SESA H2 Domestic Consumption Purchaser | Subregion flexible electricity load for Domestic H2 | 0 | 0 | 0 | 0 | 1.2514 | 4.4443 | 10.4023 | 19.8664 | 33.3714 | 43.0577 | 52.9504 | 63.2493 | 73.5214 | 83.71 | 92.8914 | 102.3043 | 113.0457 | 123.9966 | 134.5531 | 146 | 157.2107 | 168.492 | 178.9521 | 189.6957
BaseCase SC | SEV H2 Domestic Consumption Purchaser | Subregion flexible electricity load for Domestic H2 | 0 | 0 | 0 | 0 | 12.8271 | 42.8486 | 97.1671 | 181.8743 | 300.3429 | 378.7083 | 456.2449 | 535.5071 | 613.1479 | 689.9151 | 761.5379 | 831.835 | 906.66 | 975.4234 | 1030.5399 | 1078.5229 | 1115.7007 | 1147.4186 | 1170.3853 | 1196.1571
BaseCase SC | SNSW H2 Domestic Consumption Purchaser | Subregion flexible electricity load for Domestic H2 | 0.41714 | 0.366 | 0.365 | 0.365 | 15.2257 | 45.698 | 95.29 | 167.8479 | 264.7293 | 323.4417 | 380.3779 | 437.5829 | 492.5936 | 547.6969 | 597.9153 | 647.8229 | 703.5114 | 756.5537 | 799.706 | 841.7943 | 879.5457 | 915.948 | 947.6857 | 984.2486
BaseCase SC | SNW Firming | Policies NSW | 9.49e-05 | 1068.0204 | 2238.8248 | 2850.1277 | 2850.1277 | 3035.5297 | 3860.1547 | 4332.8503 | 4332.8503 | 4332.8503 | 4332.8503 | 4582.798 | 5488.5934 | 5488.5934 | 5488.5934 | 5604.9981 | 6079.3668 | 6079.3668 | 6079.3668 | 6163.343 | 6163.3429 | 5095.3226 | 3924.5182 | 3313.2154
BaseCase SC | SNW H2 Domestic Consumption Purchaser | Subregion flexible electricity load for Domestic H2 | 2.92 | 2.8757 | 2.8416 | 2.8157 | 106.6321 | 319.9649 | 667.1864 | 1175.0914 | 1853.0529 | 2264.0929 | 2662.6971 | 3062.9236 | 3448.155 | 3833.8526 | 4185.46 | 4534.6036 | 4924.6321 | 5295.8506 | 5597.8377 | 5892.5079 | 6156.8721 | 6411.5574 | 6633.7483 | 6889.7921
BaseCase SC | SNW H2 Green Commodities Consumption Purchaser | Subregion flexible electricity load for Green Commodities H2 | 0 | 0 | 0 | 0 | 0 | 0 | 0 | 0 | 0 | 0 | 0 | 0 | 0 | 0 | 0 | 0 | 425.0367 | 477.4009 | 537.9004 | 602.1 | 676.4831 | 760.8797 | 841.2599 | 913.5899
BaseCase SC | SQ H2 Domestic Consumption Purchaser | Subregion flexible electricity load for Domestic H2 | 0 | 0 | 0 | 0 | 17.7807 | 54.3514 | 118.2066 | 217.4879 | 357.8564 | 453.0329 | 549.6577 | 650.0129 | 749.8664 | 849.9106 | 944.062 | 1037.9036 | 1139.3214 | 1235.9389 | 1319.5643 | 1400.1921 | 1473.4007 | 1546.1263 | 1613.9336 | 1690.9407
BaseCase SC | SRET | Policies SA | 0 | 2.0421e-07 | 0.00040169 | 1562.5829 | 1302.7399 | 3168.0871 | 3067.7948 | 3413.4567 | 2908.8066 | 3687.4567 | 2397.3246 | 3983.5577 | 1745.0272 | 3.79e-05 | 3.1671e-06 | 2.9577e-06 | 5.1024e-06 | 4.4902e-06 | 2.7745e-06 | 3.267e-06 | 4.5674e-06 | 4.7547e-06 | 2.7294e-06 | 3.6864e-06
BaseCase SC | Shared Upgrade_SNSW-CNSW Option 1 (HumeLink) | Shared REZ Upgrades | 0 | 2200 | 0 | 0 | 0 | 0 | 0 | 0 | 0 | 0 | 0 | 0 | 0 | 0 | 0 | 0 | 0 | 0 | 0 | 0 | 0 | 0 | 0 | 0
BaseCase SC | Snowy 2.0 - Gen | Special Constraints | 0 | 0 | 2000758.919 | 4025175.3224 | 4572845.5183 | 4891453.3524 | 5371473.2722 | 5768331.1754 | 5711914.8231 | 5780504.2154 | 5209744.3855 | 5714194.0821 | 4831796.4067 | 4748790.1643 | 4348851.0035 | 4554981.8654 | 5233512.0353 | 4730937.0354 | 4165963.3744 | 3921238.6858 | 4870465.207 | 5080695.0063 | 4593763.0591 | 4782108.1578
BaseCase SC | Snowy 2.0 - Pump | Special Constraints | 0 | 0 | 2719906.2225 | 5372122.1796 | 5978238.8469 | 6599383.8891 | 7125358.9582 | 7763164.0177 | 7827252.8263 | 7821358.0534 | 7091912.7231 | 7278408.7813 | 7196520.0237 | 6078441.5686 | 5757969.5574 | 6585674.4947 | 6816181.3367 | 6165238.0456 | 5732374.9009 | 5470797.1266 | 6275700.2153 | 7124296.6405 | 5922588.0925 | 6537638.8419
BaseCase SC | Sys Strength Requirement - Efficient Level CNSW | System Strength Requiements- Efficient | 0 | 0 | -3.65e-06 | -3.65e-06 | -7.3e-06 | -1.83e-05 | -3.65e-06 | -7.3e-06 | -7.3e-06 | -7.32e-06 | -3.65e-06 | -1.46e-05 | 4.745e-05 | 0 | -3.65e-06 | 0 | 0 | 0 | -1.095e-05 | -1.095e-05 | -3.65e-06 | -3.66e-06 | -3.65e-06 | -3.65e-06
BaseCase SC | Sys Strength Requirement - Efficient Level CQ | System Strength Requiements- Efficient | 0 | 0 | 0 | -7.3e-06 | 0 | 0 | 0 | 0 | -3.65e-06 | -3.66e-06 | 0 | -1.095e-05 | 0 | 0 | -3.65e-06 | 0 | 0 | 0 | -7.3e-06 | 0 | 0 | 0 | 0 | 0
BaseCase SC | Sys Strength Requirement - Efficient Level CSA | System Strength Requiements- Efficient | 0 | 0 | 0 | 0 | -7.3e-06 | -3.66e-06 | -7.3e-06 | -3.65e-05 | -1.095e-05 | -1.83e-05 | -1.46e-05 | 0 | 0 | 0 | 3.65e-06 | 0 | 0 | -3.66e-06 | -7.3e-06 | 0 | 0 | 0 | 0 | 0
BaseCase SC | Sys Strength Requirement - Efficient Level GG | System Strength Requiements- Efficient | 0 | 0 | -1.46e-05 | 0 | 0 | 0 | -0.013304 | -0.00098185 | -0.0028397 | -0.0038393 | -0.000657 | -0.00037595 | 0 | 0 | 0 | 0 | 0 | 0 | 0 | 0 | 0 | 0 | 0 | 0
BaseCase SC | Sys Strength Requirement - Efficient Level MEL | System Strength Requiements- Efficient | 0 | 0 | 0 | 0 | 0 | -3.66e-06 | -1.095e-05 | -1.095e-05 | -1.095e-05 | -1.098e-05 | -1.46e-05 | -1.46e-05 | -1.46e-05 | -1.464e-05 | -1.46e-05 | -1.46e-05 | -1.46e-05 | -1.83e-05 | -1.46e-05 | -1.825e-05 | -3.65e-06 | 3.66e-06 | 3.65e-06 | 1.095e-05
BaseCase SC | Sys Strength Requirement - Efficient Level NNSW | System Strength Requiements- Efficient | 0 | 0 | 0 | -1.095e-05 | -3.65e-06 | -2.196e-05 | 0 | 0 | 0 | -3.66e-06 | 0 | -1.46e-05 | -3.65e-06 | 0 | -3.65e-06 | 0 | 0 | -3.66e-06 | -7.3e-06 | 0 | 0 | 0 | 0 | 0
BaseCase SC | Sys Strength Requirement - Efficient Level NQ | System Strength Requiements- Efficient | 0 | 0 | -3.65e-06 | -7.3e-06 | -1.095e-05 | 0 | 0 | 0 | -3.65e-06 | -3.66e-06 | -3.65e-06 | 0 | 0 | -3.66e-06 | 0 | 0 | 0 | 0 | -7.3e-06 | 3.65e-06 | 0 | 0 | -3.65e-06 | 0
BaseCase SC | Sys Strength Requirement - Efficient Level NSA | System Strength Requiements- Efficient | 0 | 0 | -1.095e-05 | -2.555e-05 | -7.3e-06 | -1.464e-05 | -1.825e-05 | -1.46e-05 | -1.46e-05 | -1.464e-05 | 0 | -7.3e-06 | 0 | 0 | 0 | 0 | -3.65e-06 | -3.66e-06 | -7.3e-06 | -3.65e-06 | 0 | 0 | 0 | 0
BaseCase SC | Sys Strength Requirement - Efficient Level SESA | System Strength Requiements- Efficient | 0 | 0 | 0 | 0 | 0 | 0 | 0 | -3.65e-06 | -3.65e-06 | -3.66e-06 | 0 | 0 | 0 | 0 | 0 | 0 | 0 | 0 | 0 | 0 | 0 | 0 | 0 | 0
BaseCase SC | Sys Strength Requirement - Efficient Level SEV | System Strength Requiements- Efficient | 0 | 0 | -1.095e-05 | 0 | 0 | 0 | 0 | 0 | 0 | 0 | 0 | 0 | 0 | 3.66e-06 | 3.65e-06 | 0 | 0 | 0 | -3.65e-06 | -3.65e-06 | 0 | -5.49e-05 | -1.095e-05 | 3.65e-05
BaseCase SC | Sys Strength Requirement - Efficient Level SNSW | System Strength Requiements- Efficient | 0 | 0 | 0 | -3.65e-06 | -3.65e-06 | 0 | -3.65e-06 | -7.3e-06 | 0 | -7.32e-06 | 0 | 0 | -1.825e-05 | -1.098e-05 | -3.65e-06 | 0 | -3.65e-06 | -7.32e-06 | -3.65e-06 | 0 | 0 | 0 | 0 | 0
BaseCase SC | Sys Strength Requirement - Efficient Level SNW | System Strength Requiements- Efficient | -3.65e-06 | -3.294e-05 | -3.65e-06 | 0 | -2.19e-05 | -6.588e-05 | -3.65e-06 | -3.65e-06 | 7.3e-06 | 3.66e-06 | -3.65e-06 | -7.3e-06 | 2.19e-05 | 0 | -3.65e-06 | -1.095e-05 | -3.65e-06 | -3.66e-06 | -1.46e-05 | -1.46e-05 | -3.65e-06 | 0 | 0 | 4.38e-05
BaseCase SC | Sys Strength Requirement - Efficient Level SQ | System Strength Requiements- Efficient | 0 | 0 | 0 | -1.095e-05 | 0 | -0.00011346 | -0.0001168 | 0 | 0 | 0 | -3.65e-06 | 0 | -3.65e-06 | 0 | -3.65e-06 | -3.65e-06 | -3.65e-06 | -3.66e-06 | -0.00042705 | 7.3e-05 | 0 | -3.66e-06 | -3.65e-06 | 0
BaseCase SC | Sys Strength Requirement - Efficient Level TAS | System Strength Requiements- Efficient | 0 | 0 | -7.3e-06 | -1.095e-05 | -3.65e-06 | -7.32e-06 | -1.095e-05 | -7.3e-06 | -3.65e-06 | -3.66e-06 | -7.3e-06 | 0 | 1.095e-05 | 3.66e-06 | 0 | 0 | 0 | -3.66e-06 | -1.095e-05 | -1.095e-05 | -3.65e-06 | 0 | 0 | 0
BaseCase SC | Sys Strength Requirement - Efficient Level WNV | System Strength Requiements- Efficient | 0 | 0 | -3.65e-06 | 0 | -3.65e-06 | -1.83e-05 | 3.65e-06 | -3.65e-06 | -7.3e-06 | -1.098e-05 | 0 | 4.38e-05 | -1.095e-05 | -1.098e-05 | -7.3e-06 | 0 | -3.65e-06 | 4.392e-05 | 3.65e-06 | -7.3e-06 | 0 | 0 | -3.65e-06 | -3.65e-06
BaseCase SC | Sys Strength Requirement - Min Fault Level CNSW | System Strength Requiements - Minimum | 0 | 0 | 0 | 0 | 0 | 0 | 0 | 0 | 0 | 0 | 0 | 0 | 0 | 0 | 701 | 701 | 701 | 701 | 701 | 701 | 701 | 701 | 701 | 701
BaseCase SC | Sys Strength Requirement - Min Fault Level CQ | System Strength Requiements - Minimum | 0 | 0 | 0 | 0 | 0 | 0 | 0 | 0 | 0 | 0 | 0 | 0 | 0 | 0 | 0 | 0 | 0 | 0 | 0 | 0 | 0 | 0 | 0 | 513
BaseCase SC | Sys Strength Requirement - Min Fault Level GG | System Strength Requiements - Minimum | 0 | 0 | 0 | 286.9 | 286.9 | 286.9 | 286.9 | 286.9 | 286.9 | 286.9 | 286.9 | 286.9 | 286.9 | 286.9 | 286.9 | 286.9 | 286.9 | 286.9 | 286.9 | 286.9 | 286.9 | 286.9 | 286.9 | 286.9
BaseCase SC | Sys Strength Requirement - Min Fault Level SEV | System Strength Requiements - Minimum | 0 | 0 | 0 | 0 | 0 | 0 | 0 | 0 | 823.1 | 823.1 | 823.1 | 823.1 | 823.1 | 823.1 | 823.1 | 823.1 | 823.1 | 823.1 | 823.1 | 823.1 | 823.1 | 823.1 | 823.1 | 823.1
BaseCase SC | Sys Strength Requirement - Min Fault Level SNW | System Strength Requiements - Minimum | 0 | 0 | 0 | 0 | 0 | 0 | 0 | 717.2 | 717.2 | 717.2 | 717.2 | 717.2 | 717.2 | 717.2 | 717.2 | 717.2 | 717.2 | 717.2 | 717.2 | 717.2 | 717.2 | 717.2 | 717.2 | 717.2
BaseCase SC | Sys Strength Requirement - Min Fault Level SQ | System Strength Requiements - Minimum | 0 | 0 | 0 | 0 | 0 | 0 | 0 | 0 | 0 | 0 | 0 | 0 | 0 | 0 | 0 | 0 | 0 | 0 | 0 | 0 | 0 | 0 | 0 | 588.4
BaseCase SC | TAS H2 Domestic Consumption Purchaser | Subregion flexible electricity load for Domestic H2 | 0 | 0 | 0 | 0 | 104.8071 | 210.9483 | 318.876 | 432.16 | 550.3679 | 563.1214 | 574.4251 | 588.5364 | 601.8329 | 615.6689 | 627.3497 | 645.685 | 675.4064 | 709.1826 | 742.4277 | 778.545 | 805.6593 | 827.0354 | 839.2036 | 850.1893
BaseCase SC | TRET | Policies TAS | 11396.2526 | 14874.0427 | 14039 | 15389.7925 | 15984 | 16507 | 17236.874 | 17556 | 19179.6387 | 18991.9683 | 19126 | 19650 | 20174 | 20697 | 16339.1114 | 16295.2326 | 15933.7106 | 16002.4208 | 16014.5055 | 15961.0058 | 17225.1011 | 17175.1668 | 16768.3945 | 16397.8767
BaseCase SC | Tarraleah Max Energy Day | Hydro min release | 156.7941 | 184.5579 | 137.2873 | 106.1127 | 171.384 | 115.9143 | 172.8034 | 108.6038 | 182.9956 | 120.3893 | 167.9752 | 122.9654 | 156.8029 | 173.7689 | 133.0859 | 151.5385 | 125.4639 | 125.8969 | 156.7706 | 141.2624 | 155.8413 | 152.5469 | 146.6273 | 119.709
BaseCase SC | Tarraleah Min Flow | Hydro min release | 156.7941 | 184.5579 | 137.2873 | 106.1127 | 171.384 | 115.9143 | 172.8034 | 108.6038 | 182.9956 | 120.3893 | 167.9752 | 122.9654 | 156.8029 | 173.7689 | 133.0859 | 151.5385 | 125.4639 | 125.8969 | 156.7706 | 141.2624 | 155.8413 | 152.5469 | 146.6273 | 119.709
BaseCase SC | Tarraleah Min Gen | Hydro min release | 602.1672 | 639.8451 | 547.2455 | 443.8626 | 716.8994 | 484.8695 | 722.8367 | 454.2898 | 765.4704 | 503.5884 | 702.6401 | 514.3641 | 655.9066 | 726.8755 | 556.6984 | 633.8854 | 524.8154 | 526.6266 | 628.5525 | 573.3185 | 651.8838 | 638.1036 | 613.3417 | 500.7424
BaseCase SC | VIC Storage | Policies VIC | 0 | 1220 | 1271.79 | 1271.79 | 1271.7901 | 1271.7901 | 1271.79 | 1271.79 | 1271.79 | 1271.7901 | 1271.7901 | 1271.7901 | 1271.79 | 1271.7901 | 1271.7901 | 1271.7901 | 1271.7901 | 1271.7901 | 1271.7901 | 1271.7901 | 1271.7901 | 1253.5899 | 1201.7999 | 1201.7999
BaseCase SC | VOWT | Policies VIC | 0 | 0 | 0 | 0 | 0 | 2000 | 2667 | 3333 | 4000 | 5000 | 6000 | 7000 | 8000 | 9000 | 9000 | 9000 | 9000 | 9000 | 9000 | 9000 | 9000 | 9000 | 9000 | 9000
BaseCase SC | VRET | Policies VIC | 0 | 4046.1511 | 7380.0924 | 10765.9073 | 8820.681 | 7676.6354 | 3948.537 | 111.06 | 2943.1586 | 0 | 0 | 0 | 0 | 0 | 0 | 0 | 0 | 0 | 0 | 0 | 0 | 0 | 0 | 0
BaseCase SC | WNV H2 Domestic Consumption Purchaser | Subregion flexible electricity load for Domestic H2 | 70.7579 | 69.8803 | 68.7497 | 67.89 | 139.065 | 385.6623 | 874.5564 | 1636.66 | 2702.9814 | 3408.5574 | 4106.2821 | 4819.6164 | 5518.3829 | 6209.4194 | 6853.7886 | 7486.6193 | 8159.94 | 8778.6017 | 9274.9367 | 9706.81 | 10041.15 | 10326.5843 | 10533.5469 | 10765.31
BaseCase SC | Wayatinah Min Gen | Hydro min release | 220.9366 | 250.1022 | 170.5086 | 235.7159 | 233.6304 | 178.0384 | 195.2207 | 172.8184 | 182.5346 | 160.7097 | 170.2049 | 204.5034 | 179.0931 | 167.9651 | 117.3739 | 122.2236 | 115.5882 | 113.8397 | 116.3585 | 106.641 | 127.4174 | 129.4717 | 120.2858 | 102.7273
Option 2 SC | 2030 Emissions Budget 1 | Emissions DLT | 104411.8647 | 79033.8847 | 60874.7623 | 40628.0143 | 0 | 0 | 0 | 0 | 0 | 0 | 0 | 0 | 0 | 0 | 0 | 0 | 0 | 0 | 0 | 0 | 0 | 0 | 0 | 0
Option 2 SC | 2035 Emissions Target | Emissions DLT | 0 | 0 | 0 | 0 | 0 | 0 | 0 | 0 | 15917.4212 | 0 | 0 | 0 | 0 | 0 | 0 | 0 | 0 | 0 | 0 | 0 | 0 | 0 | 0 | 0
Option 2 SC | 2050 Emissions Budget 1 | Emissions DLT | 104411.8647 | 79033.8847 | 60874.7623 | 40628.0143 | 37217.202 | 32988.3519 | 0 | 0 | 0 | 0 | 0 | 0 | 0 | 0 | 0 | 0 | 0 | 0 | 0 | 0 | 0 | 0 | 0 | 0
Option 2 SC | 2050 Emissions Budget 2 | Emissions DLT | 0 | 0 | 0 | 0 | 0 | 0 | 34150.7553 | 28299.1141 | 15917.4212 | 18302.3598 | 18712.4892 | 15235.1405 | 0 | 0 | 0 | 0 | 0 | 0 | 0 | 0 | 0 | 0 | 0 | 0
Option 2 SC | 2050 Emissions Budget 3 | Emissions DLT | 0 | 0 | 0 | 0 | 0 | 0 | 0 | 0 | 0 | 0 | 0 | 0 | 10321.6598 | 11382.9787 | 10026.9729 | 9975.7124 | 8212.4639 | 6978.1123 | 0 | 0 | 0 | 0 | 0 | 0
Option 2 SC | 2050 Emissions Budget 4 | Emissions DLT | 0 | 0 | 0 | 0 | 0 | 0 | 0 | 0 | 0 | 0 | 0 | 0 | 0 | 0 | 0 | 0 | 0 | 0 | 7420.9723 | 7414.6956 | 7140.983 | 5626.2047 | 8416.6154 | 4311.2788
Option 2 SC | 2050 Emissions Budget NSW 1 | Emissions DLT | 30965.0301 | 25117.1463 | 18367.9306 | 9753.3277 | 7860.1083 | 6849.9739 | 0 | 0 | 0 | 0 | 0 | 0 | 0 | 0 | 0 | 0 | 0 | 0 | 0 | 0 | 0 | 0 | 0 | 0
Option 2 SC | 2050 Emissions Budget NSW 2 | Emissions DLT | 0 | 0 | 0 | 0 | 0 | 0 | 8321.0261 | 3686.4314 | 3572.07 | 4332.3832 | 5209.5908 | 4872.6186 | 0 | 0 | 0 | 0 | 0 | 0 | 0 | 0 | 0 | 0 | 0 | 0
Option 2 SC | 2050 Emissions Budget NSW 3 | Emissions DLT | 0 | 0 | 0 | 0 | 0 | 0 | 0 | 0 | 0 | 0 | 0 | 0 | 2700.5357 | 3305.9035 | 1694.5335 | 1686.1833 | 1161.0026 | 1194.2333 | 0 | 0 | 0 | 0 | 0 | 0
Option 2 SC | 2050 Emissions Budget NSW 4 | Emissions DLT | 0 | 0 | 0 | 0 | 0 | 0 | 0 | 0 | 0 | 0 | 0 | 0 | 0 | 0 | 0 | 0 | 0 | 0 | 1285.7271 | 2049.697 | 1979.4194 | 1672.1905 | 2513.2634 | 1949.5311
Option 2 SC | 2050 Emissions Budget QLD 1 | Emissions DLT | 34752.2669 | 26897.3575 | 23330.8565 | 19162.2856 | 18806.0228 | 16548.7227 | 0 | 0 | 0 | 0 | 0 | 0 | 0 | 0 | 0 | 0 | 0 | 0 | 0 | 0 | 0 | 0 | 0 | 0
Option 2 SC | 2050 Emissions Budget QLD 2 | Emissions DLT | 0 | 0 | 0 | 0 | 0 | 0 | 15808.6708 | 14621.6351 | 11307.5627 | 12487.7076 | 11374.7711 | 8799.6527 | 0 | 0 | 0 | 0 | 0 | 0 | 0 | 0 | 0 | 0 | 0 | 0
Option 2 SC | 2050 Emissions Budget QLD 3 | Emissions DLT | 0 | 0 | 0 | 0 | 0 | 0 | 0 | 0 | 0 | 0 | 0 | 0 | 6812.8405 | 6737.5274 | 6835.3804 | 6746.5175 | 5721.8579 | 4970.5106 | 0 | 0 | 0 | 0 | 0 | 0
Option 2 SC | 2050 Emissions Budget QLD 4 | Emissions DLT | 0 | 0 | 0 | 0 | 0 | 0 | 0 | 0 | 0 | 0 | 0 | 0 | 0 | 0 | 0 | 0 | 0 | 0 | 4616.0235 | 3730.4416 | 3107.6617 | 2735.44 | 2869.7914 | 508.4297
Option 2 SC | 2050 Emissions Budget SA 1 | Emissions DLT | 585.6914 | 287.1177 | 284.5068 | 290.6805 | 619.5806 | 255.5189 | 0 | 0 | 0 | 0 | 0 | 0 | 0 | 0 | 0 | 0 | 0 | 0 | 0 | 0 | 0 | 0 | 0 | 0
Option 2 SC | 2050 Emissions Budget SA 2 | Emissions DLT | 0 | 0 | 0 | 0 | 0 | 0 | 589.0041 | 558.2339 | 626.2692 | 765.5003 | 1139.4906 | 707.9697 | 0 | 0 | 0 | 0 | 0 | 0 | 0 | 0 | 0 | 0 | 0 | 0
Option 2 SC | 2050 Emissions Budget SA 3 | Emissions DLT | 0 | 0 | 0 | 0 | 0 | 0 | 0 | 0 | 0 | 0 | 0 | 0 | 213.4912 | 293.179 | 333.2488 | 320.5782 | 326.075 | 163.0861 | 0 | 0 | 0 | 0 | 0 | 0
Option 2 SC | 2050 Emissions Budget SA 4 | Emissions DLT | 0 | 0 | 0 | 0 | 0 | 0 | 0 | 0 | 0 | 0 | 0 | 0 | 0 | 0 | 0 | 0 | 0 | 0 | 263.9103 | 256.126 | 384.7071 | 334.6732 | 637.9893 | 372.3214
Option 2 SC | 2050 Emissions Budget VIC 1 | Emissions DLT | 38108.8762 | 26732.2632 | 18891.4685 | 11421.7205 | 9929.6498 | 9334.1364 | 0 | 0 | 0 | 0 | 0 | 0 | 0 | 0 | 0 | 0 | 0 | 0 | 0 | 0 | 0 | 0 | 0 | 0
Option 2 SC | 2050 Emissions Budget VIC 2 | Emissions DLT | 0 | 0 | 0 | 0 | 0 | 0 | 9431.6643 | 9430.4998 | 402.9026 | 696.8803 | 963.2557 | 832.4789 | 0 | 0 | 0 | 0 | 0 | 0 | 0 | 0 | 0 | 0 | 0 | 0
Option 2 SC | 2050 Emissions Budget VIC 3 | Emissions DLT | 0 | 0 | 0 | 0 | 0 | 0 | 0 | 0 | 0 | 0 | 0 | 0 | 571.3007 | 1003.8509 | 1145.2162 | 1200.3877 | 984.6118 | 638.6377 | 0 | 0 | 0 | 0 | 0 | 0
Option 2 SC | 2050 Emissions Budget VIC 4 | Emissions DLT | 0 | 0 | 0 | 0 | 0 | 0 | 0 | 0 | 0 | 0 | 0 | 0 | 0 | 0 | 0 | 0 | 0 | 0 | 1235.8243 | 1357.3206 | 1648.0897 | 866.8285 | 2362.81 | 1461.045
Option 2 SC | Basslink Daily Energy Limit | Special Constraints | -1352.7234 | -483.7081 | -1552.5684 | -506.0829 | -1901.4237 | -2508.4344 | -2460.907 | -2559.7045 | -2579.8945 | -2922.1602 | -2941.8008 | -2796.4597 | -2768.1623 | -2777.9132 | -3313.1028 | -3341.623 | -3401.8524 | -3390.5522 | -3372.2946 | -3362.7027 | -3166.9851 | -3161.7769 | -3308.0124 | -3373.0231
Option 2 SC | Borumba - Gen | Special Constraints | 0 | 0 | 0 | 0 | 0 | 0 | 0 | 0 | 0 | 1663903.8487 | 3596440.5129 | 3948494.1406 | 4299633.31 | 4088798.027 | 4391723.8126 | 3788032.8548 | 3815298.6994 | 3842665.4561 | 3495783.0909 | 3174188.7248 | 3620025.9337 | 3274276.7975 | 3600950.313 | 3139928.7175
Option 2 SC | Borumba - Pump | Special Constraints | 0 | 0 | 0 | 0 | 0 | 0 | 0 | 0 | 0 | 2209091.2425 | 4907547.6283 | 5253837.2265 | 5853334.7943 | 5489416.4642 | 5911764.4961 | 5116599.2638 | 5141754.558 | 5114944.7803 | 4708125.3954 | 4324016.7516 | 4871641.3167 | 4372708.6234 | 4867082.9845 | 4203433.1134
Option 2 SC | CIS Dispatchable NSW | Policies NEM | 2.555e-05 | 1052.6715 | 2886.3685 | 3601.7026 | 3601.7026 | 3815.9938 | 4640.6188 | 5465.3688 | 5465.3688 | 5465.3688 | 5465.3688 | 5465.3688 | 6195.7666 | 6195.7667 | 6195.7667 | 6195.7668 | 6672.913 | 6672.9131 | 6672.9131 | 6672.9131 | 6672.913 | 6832.2124 | 5089.4263 | 4515.4487
Option 2 SC | CIS Dispatchable SA | Policies NEM | 0 | 788 | 1106.8601 | 1352.86 | 1352.86 | 1352.86 | 1352.86 | 1352.86 | 1352.86 | 1352.86 | 1352.86 | 1352.86 | 1352.8601 | 1352.8605 | 1352.8605 | 1352.8605 | 1352.8605 | 1446.6705 | 1446.6704 | 1446.6705 | 1446.6705 | 1125.9116 | 1268.5992 | 1132.067
Option 2 SC | CIS Dispatchable VIC | Policies NEM | 0 | 1220 | 1271.79 | 1271.79 | 1271.79 | 1271.79 | 1271.79 | 1271.79 | 1271.79 | 1271.79 | 1271.79 | 1271.79 | 1271.79 | 1271.7901 | 1271.7901 | 1271.7902 | 1271.7902 | 1271.7902 | 1271.7902 | 1271.7902 | 1271.7902 | 889.7926 | 838.0026 | 838.0026
Option 2 SC | CIS Gen NSW | Policies NEM | 0 | 3143.0059 | 7931.07 | 14075.07 | 15513.8396 | 16359.6513 | 19626.009 | 20170.1414 | 24601.317 | 25247.3209 | 26881.5581 | 26881.5581 | 30747.6358 | 30758.7787 | 30867.4346 | 31990.9056 | 34408.1999 | 35108.4568 | 35108.4568 | 35108.4568 | 35108.4568 | 35309.7524 | 36002.1895 | 36002.1896
Option 2 SC | CIS Gen SA | Policies NEM | 0 | 583.7989 | 621.16 | 621.16 | 621.16 | 621.16 | 621.16 | 621.16 | 621.16 | 621.1601 | 906.4899 | 1096.0138 | 2450.3341 | 4787.74 | 5814.1185 | 5882.2246 | 6005.9048 | 6363.0161 | 6363.0161 | 6377.463 | 6377.463 | 6377.463 | 8325.9795 | 8325.9795
Option 2 SC | CIS Gen TAS | Policies NEM | 0 | 300 | 876.404 | 1200 | 1292.1291 | 1592.4451 | 1592.4451 | 1592.4451 | 1592.4451 | 1592.4451 | 1592.4451 | 1663.5382 | 1925.8509 | 1925.8509 | 1925.8509 | 1925.8509 | 1925.8509 | 1925.8509 | 1925.8509 | 1925.8509 | 1925.8509 | 1925.8509 | 1925.8509 | 1925.8509
Option 2 SC | CIS Gen VIC - Solar | Policies NEM | 0 | 669 | 669 | 669 | 669 | 669 | 669 | 669 | 669 | 669 | 669 | 669.0001 | 669.0001 | 3366.0619 | 4077.7248 | 4077.7248 | 4077.7248 | 4077.7249 | 4077.7249 | 4077.7249 | 4077.7249 | 4077.7249 | 4077.7249 | 4077.7249
Option 2 SC | CIS Gen VIC - Wind | Policies NEM | 0 | 0 | 1922 | 3500 | 3500 | 5500 | 6167 | 6833 | 7500 | 8500 | 9500 | 10500 | 11500 | 12500.0001 | 12825.0531 | 13031.9147 | 13031.9147 | 13031.9147 | 13787.9375 | 14760.5021 | 14760.5021 | 15099.8148 | 15596.5632 | 15773.9439
Option 2 SC | CIS Total Dispatchable | Policies NEM | 2.555e-05 | 3076.04 | 5550.83 | 7262.83 | 7262.83 | 7477.1213 | 8301.7462 | 9126.4962 | 9126.4963 | 9126.4963 | 9126.4963 | 9126.4963 | 9856.8942 | 9856.8948 | 9856.8949 | 9856.8949 | 10412.0788 | 10761.5529 | 11331.377 | 11402.6538 | 11549.8807 | 13073.5484 | 11266.0138 | 12642.0022
Option 2 SC | CNSW H2 Domestic Consumption Purchaser | Subregion flexible electricity load for Domestic H2 | 0 | 0 | 0 | 0 | 15.2257 | 45.698 | 95.29 | 167.8479 | 264.7293 | 323.4417 | 380.3779 | 437.5829 | 492.5936 | 547.6969 | 597.9153 | 647.8229 | 703.5114 | 756.5537 | 799.706 | 841.7943 | 879.5457 | 915.948 | 947.6857 | 984.2486
Option 2 SC | CQ H2 Domestic Consumption Purchaser | Subregion flexible electricity load for Domestic H2 | 170.455 | 168.3874 | 165.6299 | 163.6243 | 163.9371 | 167.2109 | 173.712 | 185.9936 | 203.9307 | 215.6803 | 227.0274 | 239.5443 | 251.85 | 264.3586 | 275.4677 | 287.1507 | 301.6464 | 315.6511 | 327.2189 | 338.9286 | 349.3571 | 359.9637 | 369.2456 | 380.4343
Option 2 SC | CSA H2 Domestic Consumption Purchaser | Subregion flexible electricity load for Domestic H2 | 7.3521 | 7.2677 | 7.1436 | 7.0393 | 6.9871 | 11.1369 | 25.993 | 49.5879 | 83.4807 | 107.6309 | 132.4153 | 158.1493 | 183.8036 | 209.2489 | 232.2417 | 255.7086 | 282.5621 | 310.0043 | 336.3697 | 365.0521 | 393.0007 | 421.2691 | 447.3547 | 474.1871
Option 2 SC | Catagunya Min Gen | Hydro min release | 294.5835 | 309.2787 | 210.4382 | 215.559 | 151.2082 | 223.2873 | 251.8726 | 228.8112 | 242.5357 | 210.5457 | 216.0374 | 258.3384 | 232.7531 | 215.2312 | 148.1717 | 155.3455 | 148.4252 | 143.5139 | 146.2734 | 135.6995 | 162.156 | 165.7208 | 155.7399 | 132.5739
Option 2 SC | Combined Marinus Export | Special Constraints | 87662.355 | 3339104.004 | 2339707.1026 | 3472291.7318 | 3759651.904 | 3958787.0693 | 4632755.949 | 4593692.3936 | 6124860.6159 | 5878880.1649 | 5840736.0177 | 6307063.3646 | 6734449.2542 | 7177759.5916 | 2905493.513 | 2892797.5653 | 2578706.7423 | 2487583.5909 | 2345009.0811 | 2268581.8723 | 3335206.5911 | 3201234.3803 | 2823852.0543 | 2260678.5939
Option 2 SC | Combined Marinus Import | Special Constraints | -87662.355 | -3339104.004 | -2339707.1026 | -3472291.7318 | -3759651.904 | -3958787.0693 | -4632755.949 | -4593692.3936 | -6124860.6159 | -5878880.1649 | -5840736.0177 | -6307063.3646 | -6734449.2542 | -7177759.5916 | -2905493.513 | -2892797.5653 | -2578706.7423 | -2487583.5909 | -2345009.0811 | -2268581.8723 | -3335206.5911 | -3201234.3803 | -2823852.0543 | -2260678.5939
Option 2 SC | Constraint on Pipeline from Storage to GTs CNSW | Constraints to make diesel to come exclusively from storage | -0.00012412 | -0.00013318 | -0.00014104 | -0.00013898 | -0.0001516 | -0.00015262 | -0.00014584 | -0.00015337 | -0.00016158 | -0.00017123 | -0.00018111 | -0.00019456 | -0.00023437 | -0.00025192 | -0.00026864 | -0.00028717 | -0.00030704 | -0.00033018 | -2.221e-05 | -2.3646e-05 | -2.5187e-05 | -2.6867e-05 | -2.8562e-05 | -3.071e-05
Option 2 SC | Constraint on Pipeline from Storage to GTs CQ | Constraints to make diesel to come exclusively from storage | -0.00012413 | -0.00013317 | -0.00014042 | -0.00013751 | -0.00015256 | -0.00015326 | -0.00014276 | -0.00014994 | -0.00015732 | -0.0001659 | -0.00017476 | -0.00018674 | -0.00023488 | -0.00025257 | -0.00026933 | -0.00028782 | -0.0003077 | -0.00033082 | -2.1677e-05 | -2.3143e-05 | -2.4646e-05 | -2.6306e-05 | -2.797e-05 | -3.0032e-05
Option 2 SC | Constraint on Pipeline from Storage to GTs CSA | Constraints to make diesel to come exclusively from storage | -0.00012412 | -0.00013314 | -0.0001401 | -0.00013695 | -0.00015025 | -0.00015153 | -0.00014508 | -0.0001528 | -0.00016017 | -0.00016921 | -0.00017836 | -0.00019038 | -0.00023391 | -0.00025173 | -0.00026845 | -0.00028737 | -0.00030742 | -0.00033055 | -2.1508e-05 | -2.291e-05 | -2.4435e-05 | -2.6029e-05 | -2.7626e-05 | -2.962e-05
Option 2 SC | Constraint on Pipeline from Storage to GTs GG | Constraints to make diesel to come exclusively from storage | -0.00012413 | -0.00013317 | -0.00014052 | -0.00013835 | -0.00015376 | -0.00015378 | -0.00014949 | -0.00015595 | -0.00016398 | -0.00017391 | -0.00018418 | -0.00019744 | -0.00024395 | -0.00026237 | -0.00027978 | -0.00029886 | -0.00031918 | -0.00034284 | -2.1931e-05 | -0.00021378 | -0.00023956 | -0.0002572 | -0.00027448 | -0.0002936
Option 2 SC | Constraint on Pipeline from Storage to GTs MEL | Constraints to make diesel to come exclusively from storage | -0.00012418 | -0.00013321 | -0.00014032 | -0.00013728 | -0.00015325 | -0.00015437 | -0.00014545 | -0.00015368 | -0.00016085 | -0.00017047 | -0.00017971 | -0.00019193 | -0.00023122 | -0.00024849 | -0.00026475 | -0.00028252 | -0.00030163 | -0.00032354 | -2.1317e-05 | -2.2748e-05 | -2.4231e-05 | -2.587e-05 | -2.7574e-05 | -0.00028044
Option 2 SC | Constraint on Pipeline from Storage to GTs NNSW | Constraints to make diesel to come exclusively from storage | -0.00013137 | -0.00014043 | -0.000149 | -0.00015853 | -0.00016876 | -0.00018064 | -0.00017867 | -0.00018986 | -0.00020148 | -0.00021439 | -0.0002271 | -0.00024165 | -0.0013922 | -0.0014582 | -0.0015175 | -0.001583 | -0.0016513 | -0.0017294 | -3.7483e-05 | -3.9929e-05 | -4.2482e-05 | -4.5334e-05 | -4.8162e-05 | -5.1392e-05
Option 2 SC | Constraint on Pipeline from Storage to GTs NQ | Constraints to make diesel to come exclusively from storage | -0.00013137 | -0.00014043 | -0.000149 | -0.00015853 | -0.00016876 | -0.00018064 | -0.00017867 | -0.00018986 | -0.00020148 | -0.00021439 | -0.0002271 | -0.00024165 | -0.0013922 | -0.0014582 | -0.0015175 | -0.001583 | -0.0016513 | -0.0017294 | -3.7483e-05 | -3.9929e-05 | -4.2482e-05 | -4.5334e-05 | -4.8162e-05 | -5.1392e-05
Option 2 SC | Constraint on Pipeline from Storage to GTs NSA | Constraints to make diesel to come exclusively from storage | -0.00012411 | -0.00013311 | -0.00013972 | -0.00013637 | -0.00014918 | -0.00015037 | -0.00014498 | -0.0001527 | -0.00015989 | -0.00016886 | -0.00017805 | -0.00019029 | -0.00023516 | -0.00025318 | -0.00027024 | -0.0002891 | -0.00030937 | -0.00033319 | -2.1466e-05 | -2.2907e-05 | -2.4397e-05 | -2.6034e-05 | -2.7642e-05 | -2.9644e-05
Option 2 SC | Constraint on Pipeline from Storage to GTs SESA | Constraints to make diesel to come exclusively from storage | -0.00013137 | -0.00014043 | -0.000149 | -0.00015853 | -0.00016876 | -0.00018064 | -0.00017867 | -0.00018986 | -0.00020148 | -0.00021439 | -0.0002271 | -0.00024165 | -0.0013922 | -0.0014582 | -0.0015175 | -0.001583 | -0.0016513 | -0.0017294 | -3.7483e-05 | -3.9929e-05 | -4.2482e-05 | -4.5334e-05 | -4.8162e-05 | -5.1392e-05
Option 2 SC | Constraint on Pipeline from Storage to GTs SEV | Constraints to make diesel to come exclusively from storage | -0.00013137 | -0.00014043 | -0.000149 | -0.00015853 | -0.00016876 | -0.00018064 | -0.00017867 | -0.00018986 | -0.00020148 | -0.00021439 | -0.0002271 | -0.00024165 | -0.0013922 | -0.0014582 | -0.0015175 | -0.001583 | -0.0016513 | -0.0017294 | -3.7483e-05 | -3.9929e-05 | -4.2482e-05 | -4.5334e-05 | -4.8162e-05 | -5.1392e-05
Option 2 SC | Constraint on Pipeline from Storage to GTs SNSW | Constraints to make diesel to come exclusively from storage | -0.00013137 | -0.00014043 | -0.000149 | -0.00015853 | -0.00016876 | -0.00018064 | -0.00017867 | -0.00018986 | -0.00020148 | -0.00021439 | -0.0002271 | -0.00024165 | -0.0013922 | -0.0014582 | -0.0015175 | -0.001583 | -0.0016513 | -0.0017294 | -3.7483e-05 | -3.9929e-05 | -4.2482e-05 | -4.5334e-05 | -4.8162e-05 | -5.1392e-05
Option 2 SC | Constraint on Pipeline from Storage to GTs SNW | Constraints to make diesel to come exclusively from storage | -0.00012412 | -0.00013318 | -0.00014105 | -0.00013902 | -0.00015163 | -0.00015258 | -0.00014598 | -0.00015357 | -0.00016191 | -0.00017155 | -0.0001815 | -0.00019475 | -0.0013283 | -0.0014699 | -0.0015515 | -0.0015033 | -0.0016718 | -0.0018491 | -0.00019431 | -0.00020647 | -0.00022099 | -0.00025854 | -0.00026462 | -0.00029525
Option 2 SC | Constraint on Pipeline from Storage to GTs SQ | Constraints to make diesel to come exclusively from storage | -0.00012416 | -0.0001332 | -0.00014042 | -0.00013747 | -0.00015367 | -0.00015463 | -0.00014339 | -0.00015071 | -0.00015827 | -0.00016706 | -0.00017592 | -0.00018798 | -0.00023146 | -0.00024849 | -0.00026479 | -0.00028254 | -0.00030132 | -0.000323 | -2.1548e-05 | -2.3011e-05 | -2.4496e-05 | -2.6121e-05 | -2.7747e-05 | -2.9711e-05
Option 2 SC | Constraint on Pipeline from Storage to GTs TAS | Constraints to make diesel to come exclusively from storage | -0.00012387 | -0.00013291 | -0.00013976 | -0.00013723 | -0.00015712 | -0.00015829 | -0.00014354 | -0.00015132 | -0.00015839 | -0.00016718 | -0.00017582 | -0.00018742 | -0.00022934 | -0.00024638 | -0.00026227 | -0.00027958 | -0.00029816 | -0.00031935 | -2.1291e-05 | -2.2738e-05 | -2.4204e-05 | -2.5814e-05 | -2.7385e-05 | -2.934e-05
Option 2 SC | Constraint on Pipeline from Storage to GTs WNV | Constraints to make diesel to come exclusively from storage | -0.00012416 | -0.0001332 | -0.00014031 | -0.00013727 | -0.00015298 | -0.00015408 | -0.00014507 | -0.00015236 | -0.00016002 | -0.00016988 | -0.00017798 | -0.00019133 | -0.00023389 | -0.00025171 | -0.00026855 | -0.00028719 | -0.00030718 | -0.00033014 | -2.1465e-05 | -2.2912e-05 | -2.4386e-05 | -2.6017e-05 | -2.7617e-05 | -2.9602e-05
Option 2 SC | Constraint on Pipeline from Storage to GTs WOO | Constraints to make diesel to come exclusively from storage | -0.00012412 | -0.00013318 | -0.00014105 | -0.00013901 | -0.00015156 | -0.00015261 | -0.00014567 | -0.00015309 | -0.00016127 | -0.00017083 | -0.00018065 | -0.00019397 | -0.00023413 | -0.00025164 | -0.00026835 | -0.00028684 | -0.00030676 | -0.00032968 | -2.2298e-05 | -2.3741e-05 | -2.5279e-05 | -2.6985e-05 | -2.8688e-05 | -3.0873e-05
Option 2 SC | DNSP Thermal Limit on CER CNSW Area1 | DNSP Thermal Limit on CER | 873732.3574 | 985490.4802 | 1150147.376 | 1265813.2365 | 1323730.1563 | 1446627.9134 | 1440486.1172 | 1620987.5258 | 1757968.115 | 1750271.2206 | 1750287.2134 | 1767482.0846 | 1972587.5753 | 2146608.7986 | 2211892.2563 | 2124157.5976 | 1994269.5434 | 2160654.819 | 2245452.768 | 2254068.4737 | 2371738.7821 | 2569940.2378 | 2363282.384 | 2720507.5477
Option 2 SC | DNSP Thermal Limit on CER CQ Area1 | DNSP Thermal Limit on CER | 920362.4303 | 1080731.9488 | 1182440.8622 | 1284781.2942 | 1370577.6368 | 1460241.408 | 1562252.1077 | 1741354.5678 | 1827385.0564 | 1944635.8379 | 1937524.1987 | 1968275.9737 | 2111960.541 | 2379800.178 | 2530116.7695 | 2395734.364 | 2246120.3801 | 2579705.0964 | 2769184.902 | 2931564.227 | 3058212.7659 | 3192591.2799 | 3451126.8034 | 3891943.8506
Option 2 SC | DNSP Thermal Limit on CER CSA Area1 | DNSP Thermal Limit on CER | 3654016.663 | 4138582.8694 | 4440051.7228 | 4446159.8928 | 4853217.3717 | 5129475.2272 | 5309262.0306 | 5510589.7773 | 6035923.2147 | 6304014.6167 | -618408.0881 | -396307.0557 | -366953.1771 | 350958.3892 | 228062.8781 | 380954.2447 | -17819.6019 | 691357.7568 | 1234522.7277 | 1154036.4084 | 1821890.382 | 2217188.8251 | 2481357.9459 | 2811885.5964
Option 2 SC | DNSP Thermal Limit on CER GG Area1 | DNSP Thermal Limit on CER | 111863.6929 | 131311.9262 | 143915.9873 | 160078.2451 | 170205.5352 | 180499.1626 | 190709.8239 | 204277.1722 | 212837.0818 | 225744.3649 | 222236.1162 | 224174.3261 | 241826.9619 | 271836.2452 | 285683.0443 | 290250.5617 | 261480.7671 | 276837.7067 | 297108.3752 | 325355.1812 | 336706.3567 | 350648.0046 | 372430.5859 | 395745.4231
Option 2 SC | DNSP Thermal Limit on CER MEL Area1 | DNSP Thermal Limit on CER | 880327.2531 | 1033393.1064 | 1191073.368 | 1181449.5075 | -1187837.9175 | -1064010.9304 | -929813.7815 | -752005.1301 | -968855.7462 | -1314210.3322 | -1268509.5619 | -1100751.7989 | -1055598.6806 | -1231697.6987 | -1468304.61 | -1448319.5888 | -1961367.037 | -1577387.0942 | -2177305.5236 | -2844054.0815 | -2273057.3447 | -2114569.7267 | -2246275.3864 | -2230439.6033
Option 2 SC | DNSP Thermal Limit on CER MEL Area2 | DNSP Thermal Limit on CER | 3544251.8155 | 4174037.1899 | 4862362.5983 | 4943637.4808 | 5714315.02 | 6163743.0521 | 6543276.7212 | 7059852.3351 | 7660408.2712 | 7710606.5546 | 7833922.2093 | 8352650.2574 | 8568470.8544 | 9463054.6807 | 9401733.5372 | 9378901.8115 | 8338942.0457 | 9508520.1195 | 10688179.3143 | 10447308.1938 | 11655875.1204 | 11761551.9372 | 12395215.7647 | 12619426.2473
Option 2 SC | DNSP Thermal Limit on CER NNSW Area1 | DNSP Thermal Limit on CER | 1690723.565 | 1877678.9268 | 2164162.624 | 2373554.8257 | 2478533.2924 | 2703281.1113 | 2804332.5299 | 3116917.9372 | 3230510.7819 | 3376153.5257 | 3338908.1413 | 3380096.502 | 3744663.1988 | 4114924.9446 | 4373249.5825 | 4244112.4734 | 4020396.2605 | 4302269.2533 | 4810854.7536 | 5175185.516 | 5351032.7198 | 5693688.6155 | 5855572.5294 | 6411342.2733
Option 2 SC | DNSP Thermal Limit on CER NQ Area1 | DNSP Thermal Limit on CER | 1499284.7014 | 1753580.3444 | 1903466.8653 | 2097426.6904 | 2237853.1114 | 2369876.0933 | 2490076.0945 | 2668324.5595 | 2786279.8346 | 2975136.1329 | 2931913.3814 | 2969584.3496 | 3194519.4893 | 3536737.793 | 3739892.2511 | 3811559.1905 | 3439385.5054 | 3953979.8583 | 4164281.6005 | 4539335.5888 | 4760267.3499 | 4924390.9636 | 5189881.5233 | 5482643.5858
Option 2 SC | DNSP Thermal Limit on CER NSA Area1 | DNSP Thermal Limit on CER | 144489.8073 | 164316.4609 | 182029.8278 | 190594.4453 | -119662.2123 | -106381.556 | -87190.1837 | -69925.9158 | -52632.7122 | -33271.686 | -259162.0071 | -239065.0194 | -226374.2155 | -182345.226 | -196894.3658 | -178940.6968 | -203994.0205 | -147316.1514 | -106100.9319 | -101266.2122 | -47033.212 | -29944.6967 | 8119.7166 | 37962.4578
Option 2 SC | DNSP Thermal Limit on CER SESA Area1 | DNSP Thermal Limit on CER | 162187.3092 | 188976.7275 | 207320.2743 | 213104.0995 | 158806.629 | 176015.5741 | 187190.6893 | 199702.7067 | 219743.3819 | 228713.3695 | -5690.1683 | 22091.2622 | 28010.0349 | 56665.0186 | 69217.1785 | 84562.2757 | 66858.135 | 115342.4901 | 148950.0963 | 150320.9884 | 190374.6678 | 218727.494 | 235350.3433 | 255823.4329
Option 2 SC | DNSP Thermal Limit on CER SEV Area1 | DNSP Thermal Limit on CER | 487356.8922 | 579660.2423 | 680562.4961 | 700595.8032 | 813112.3095 | 881548.2628 | 924674.0876 | 1001143.3627 | 1089740.9817 | 1096059.0261 | 1122715.5396 | 1195123.3032 | 1270438.9402 | 1437196.3087 | 1481711.2049 | 1550770.6733 | 1477912.4481 | 1666260.0175 | 1823113.699 | 1703682.3686 | 1919157.391 | 2031849.5453 | 2028850.4482 | 2182363.0326
Option 2 SC | DNSP Thermal Limit on CER SNSW Area1 | DNSP Thermal Limit on CER | 1141038.5497 | 1266040.9346 | 1439401.1182 | 1536117.8734 | 1427426.2604 | 1576192.5531 | 1484152.1392 | 1689999.2496 | 1717402.0804 | 1729211.8721 | 1737871.7973 | 1779179.9977 | 2009403.9138 | 1972314.6608 | 2176600.4471 | 2132608.132 | 1950253.1864 | 2153908.8498 | 2288422.2779 | 2099577.2951 | 2351044.5483 | 2571645.4789 | 2251540.5116 | 2668909.5135
Option 2 SC | DNSP Thermal Limit on CER SNSW Area2 | DNSP Thermal Limit on CER | 852670.8774 | 958803.6357 | 1110104.7524 | 1206775.8861 | 1278433.5525 | 1388589.5885 | 1421186.5766 | 1584117.6934 | 1636639.9003 | 1688171.3331 | 1658254.4049 | 1684230.3609 | 1850765.3574 | 1980052.8154 | 2187215.5221 | 2037877.6399 | 1755434.6462 | 1642531.7312 | 1962113.2253 | 2099704.5884 | 2237247.8791 | 2397726.2161 | 2215598.3065 | 2561072.6734
Option 2 SC | DNSP Thermal Limit on CER SNW Area1 | DNSP Thermal Limit on CER | 3541696.5662 | 3998042.6582 | 4673116.9742 | 5143175.0933 | 5394167.1504 | 5934710.7824 | 6184675.8833 | 6894541.8679 | 7182879.8088 | 7465015.9249 | 7473532.4675 | 7642831.5852 | 8524039.9251 | 9590896.6604 | 10280131.5144 | 10169584.0328 | 9510818.4492 | 10425908.265 | 11791763.8465 | 12620970.6777 | 13106195.5516 | 14162909.8454 | 13439238.2212 | 14793571.6757
Option 2 SC | DNSP Thermal Limit on CER SNW Area2 | DNSP Thermal Limit on CER | 4137844.8424 | 4664506.5632 | 5436411.1897 | 5985325.5967 | 6262951.6624 | 6886338.9317 | 7173882.2316 | 7973082.0086 | 8309609.2508 | 8619284.1724 | 8609293.029 | 8800031.6187 | 9639578.8141 | 10609326.9329 | 11224822.3292 | 10732427.7333 | 9710375.9723 | 10690572.0118 | 12188999.6393 | 12993154.2338 | 13207814.6026 | 14317891.8994 | 13495583.3454 | 14781459.2482
Option 2 SC | DNSP Thermal Limit on CER SQ Area1 | DNSP Thermal Limit on CER | 7343082.916 | 8560895.1241 | 9321345.8947 | 10297835.3875 | 10902725.3383 | 11550141.3828 | 12205778.4909 | 13028290.5655 | 13595356.2749 | 14468041.8501 | 14288191.5201 | 14409882.1834 | 15628905.7121 | 17297960.6099 | 18263455.2214 | 18376148.9445 | 16669648.4405 | 19053884.7358 | 20284744.762 | 22112880.4539 | 22974059.6158 | 23930573.1168 | 24837017.0442 | 26030870.1868
Option 2 SC | DNSP Thermal Limit on CER TAS Area1 | DNSP Thermal Limit on CER | 473613.1397 | 536199.7554 | 608714.5068 | 635043.799 | 720476.2009 | 814894.9221 | 849108.371 | 907540.1341 | 961383.8728 | 981137.5143 | 1015657.4957 | 1042837.2929 | 1131456.5007 | 1236462.1389 | 1301203.0089 | 1300672.2766 | 1297669.0115 | 1425317.9723 | 1560577.7593 | 1534191.5857 | 1683383.7137 | 1695471.1545 | 1737854.5017 | 1868650.5252
Option 2 SC | DNSP Thermal Limit on CER WNV Area1 | DNSP Thermal Limit on CER | 368143.256 | 430325.5798 | 491781.6488 | 502727.2624 | 587900.5309 | 614536.1314 | 641847.3941 | 689282.5928 | 688323.6636 | 660817.1053 | 679502.2909 | 712366.7785 | 770768.3051 | 758557.4827 | 771512.1251 | 792538.5239 | 526354.7091 | 612582.3333 | 611617.1955 | 584522.5592 | 792985.1536 | 824957.7824 | 802670.6246 | 903073.4657
Option 2 SC | DNSP Thermal Limit on CER WNV Area2 | DNSP Thermal Limit on CER | 1373099.6703 | 1618890.344 | 1864215.1138 | 1920124.6972 | 1962053.1096 | 2096667.227 | 2217796.2085 | 2427034.907 | 2429359.9417 | 2342533.8893 | 2427909.7914 | 2568645.7202 | 2825553.0436 | 2833071.567 | 2810480.4693 | 2986928.9907 | 1883718.8116 | 2209845.9612 | 2197732.7008 | 2111051.1221 | 2987498.1934 | 3144274.4777 | 3163374.7396 | 3402708.1274
Option 2 SC | DNSP Thermal Limit on Distributed Resources CNSW Area1 | DNSP Thermal Limit on Distributed Resources | 0.0085446 | 0.008832 | 0.0075788 | 0.0066968 | 0.0089289 | 0.01154 | 0.012028 | 0.010787 | 0.0095024 | 0.0097767 | 0.013046 | 0.025745 | 1575954.7692 | 1576545.9698 | 1423596.3017 | 1418457.551 | -2161218.0713 | -2262665.2404 | -2322145.0783 | -2408728.3405 | -2206012.1418 | -1890922.5839 | -2053571.6214 | -1759473.2502
Option 2 SC | DNSP Thermal Limit on Distributed Resources CQ Area1 | DNSP Thermal Limit on Distributed Resources | 0 | 0 | 0 | 0 | 0 | 0 | 0 | 0 | 0 | 0 | 0 | 0 | 0 | 0 | 0 | 0 | 0 | 0 | 0 | 0 | 0 | 0 | 0 | 0
Option 2 SC | DNSP Thermal Limit on Distributed Resources CSA Area1 | DNSP Thermal Limit on Distributed Resources | 0 | 0 | 0 | 0 | 0 | 0 | 0 | 0 | 0 | 0 | 0 | 0 | 0 | 0 | 0 | 0 | 0 | 0 | 0 | 0 | 0 | 0 | 0 | 0
Option 2 SC | DNSP Thermal Limit on Distributed Resources GG Area1 | DNSP Thermal Limit on Distributed Resources | 0.0086017 | 0.048247 | 0.043314 | 0.039416 | 0.064746 | 0.073134 | 0.078086 | 0.079462 | 0.063814 | 0.090102 | 0.22443 | 0.33501 | 0.30678 | 0.29538 | 0.32037 | 295324.3236 | 269521.7953 | 306834.6807 | 312247.1035 | 325689.2231 | 326051.2885 | 348940.4777 | 352143.2949 | 360756.8166
Option 2 SC | DNSP Thermal Limit on Distributed Resources MEL Area1 | DNSP Thermal Limit on Distributed Resources | 0.0036659 | 0.004342 | 0.0041876 | 0.015977 | 0.028529 | 0.030804 | 0.02934 | 0.029476 | 0.030404 | 0.029213 | 0.032876 | 0.038059 | 0.044134 | 0.045951 | 0.048091 | 0.043447 | 0.045309 | 0.052951 | 0.068463 | 0.067261 | 0.07494 | 0.073854 | 0.07487 | 0.077441
Option 2 SC | DNSP Thermal Limit on Distributed Resources MEL Area2 | DNSP Thermal Limit on Distributed Resources | 0.0039185 | 0.0060364 | 0.0070863 | 0.0088282 | 0.014025 | 0.012563 | 0.010696 | 0.011208 | 0.011747 | 0.014517 | 0.016914 | 0.023572 | 0.020882 | 0.023197 | 0.028508 | 0.031206 | 0.029753 | 0.036345 | 0.061785 | 0.057887 | 0.063702 | 0.063704 | 0.05928 | 0.059711
Option 2 SC | DNSP Thermal Limit on Distributed Resources NNSW Area1 | DNSP Thermal Limit on Distributed Resources | 0 | 0 | 0 | 0 | 0 | 0 | 0 | 0 | 0 | 0 | 0 | 0 | 0 | 0 | 0 | 0 | 0 | 0 | 0 | 0 | 0 | 0 | 0 | 0
Option 2 SC | DNSP Thermal Limit on Distributed Resources NQ Area1 | DNSP Thermal Limit on Distributed Resources | 0 | 0 | 0 | 0 | 0 | 0 | 0 | 0 | 0 | 0 | 0 | 0 | 0 | 0 | 0 | 0 | 0 | 0 | 0 | 0 | 0 | 0 | 0 | 0
Option 2 SC | DNSP Thermal Limit on Distributed Resources NSA Area1 | DNSP Thermal Limit on Distributed Resources | 0.0055835 | 0.0058408 | 0.0052028 | 0.0079084 | 0.016967 | 0.017988 | 0.01864 | 0.017495 | 0.019182 | 0.029347 | 0.041925 | 0.10933 | 647585.5125 | 383758.4517 | 269189.0103 | 332510.6485 | 380772.6815 | 379215.891 | 411038.041 | 401853.5383 | 452876.5631 | 487597.9945 | 339191.9932 | 309390.8945
Option 2 SC | DNSP Thermal Limit on Distributed Resources SESA Area1 | DNSP Thermal Limit on Distributed Resources | 0 | 0 | 0 | 0 | 0 | 0 | 0 | 0 | 0 | 0 | 0 | 0 | 0 | 0 | 0 | 0 | 0 | 0 | 0 | 0 | 0 | 0 | 0 | 0
Option 2 SC | DNSP Thermal Limit on Distributed Resources SEV Area1 | DNSP Thermal Limit on Distributed Resources | 0.0030516 | 0.0052232 | 0.0057879 | 0.0066809 | 0.0075349 | 0.010557 | 0.0054582 | 0.0051267 | 0.0065152 | 0.0081284 | 0.0085409 | 0.016384 | 0.022748 | 0.024336 | 0.025342 | 0.029618 | 0.032025 | 0.038469 | 0.049052 | 0.046319 | 0.050751 | 0.048721 | 0.052195 | 0.051734
Option 2 SC | DNSP Thermal Limit on Distributed Resources SNSW Area1 | DNSP Thermal Limit on Distributed Resources | 0.0054854 | 0.0050842 | 0.0051922 | 0.0057289 | 0.0059322 | 0.0069594 | 0.0076149 | 0.0077955 | 0.0093604 | 0.009599 | 0.012561 | 0.01339 | 0.014657 | 0.017892 | 0.031325 | 0.038766 | 0.038595 | 0.03704 | 0.038164 | 0.035713 | 0.039375 | 0.039971 | 0.038459 | 0.040818
Option 2 SC | DNSP Thermal Limit on Distributed Resources SNSW Area2 | DNSP Thermal Limit on Distributed Resources | 0.0048086 | 0.005053 | 0.0050788 | 0.0050939 | 0.0095259 | 0.012704 | 0.009756 | 0.0098806 | 0.012345 | 0.013463 | 0.016169 | 0.01923 | 0.020145 | 0.024181 | 0.047856 | 0.077191 | 0.085388 | 0.095252 | 0.082438 | 0.085536 | 0.10096 | 0.1047 | 34478.1733 | 33101.442
Option 2 SC | DNSP Thermal Limit on Distributed Resources SNW Area1 | DNSP Thermal Limit on Distributed Resources | 0.0071053 | 0.0084772 | 0.0073334 | 0.0073106 | 0.010616 | 0.017584 | 0.013459 | 0.018298 | 0.021258 | 0.028493 | 0.045471 | 867461.8444 | 945677.1241 | 953517.1158 | 898532.4576 | 909541.2447 | 806298.5032 | 821088.1395 | 888651.4113 | 924307.8285 | 906222.1054 | 957049.9135 | 932155.7993 | 967794.0933
Option 2 SC | DNSP Thermal Limit on Distributed Resources SNW Area2 | DNSP Thermal Limit on Distributed Resources | 0.007172 | 0.0086724 | 0.0077809 | 0.0077007 | 0.011786 | 0.018003 | 0.015457 | 0.022303 | 0.024709 | 0.029936 | 0.050106 | 1052884.837 | 1137059.9277 | 1146511.6576 | 1080370.0625 | 1093606.8806 | 969470.3886 | 987484.1225 | 1068794.661 | 1111841.2085 | 1090675.4716 | 1150949.0896 | 1120912.9196 | 1163638.0226
Option 2 SC | DNSP Thermal Limit on Distributed Resources SQ Area1 | DNSP Thermal Limit on Distributed Resources | 0.0062094 | 0.0092884 | 0.0084202 | 0.012987 | 0.015716 | 0.046184 | 0.050939 | 0.048799 | 0.043813 | 0.053299 | 0.05083 | 0.064825 | 0.085938 | 0.082348 | 0.094207 | 0.09777 | 0.14778 | 0.15957 | 0.15523 | 0.15966 | 0.16551 | 0.16631 | 0.15597 | 0.14996
Option 2 SC | DNSP Thermal Limit on Distributed Resources TAS Area1 | DNSP Thermal Limit on Distributed Resources | 0.0059253 | 0.033332 | 0.038029 | 0.04067 | 0.12356 | 820414.4441 | 749941.7725 | 825319.521 | 763967.5893 | 656009.3364 | 781395.8721 | 768075.9905 | 819750.7825 | 882237.8408 | 504023.495 | 497751.3362 | 469247.0527 | 517698.7242 | 489525.5094 | 476815.0556 | 518475.0867 | 589212.238 | 531205.6476 | 524076.1308
Option 2 SC | DNSP Thermal Limit on Distributed Resources WNV Area1 | DNSP Thermal Limit on Distributed Resources | 0 | 0 | 0 | 0 | 0 | 0 | 0 | 0 | 0 | 0 | 0 | 0 | 0 | 0 | 0 | 0 | 0 | 0 | 0 | 0 | 0 | 0 | 0 | 0
Option 2 SC | DNSP Thermal Limit on Distributed Resources WNV Area2 | DNSP Thermal Limit on Distributed Resources | 0 | 0 | 0 | 0 | 0 | 0 | 0 | 0 | 0 | 0 | 0 | 0 | 0 | 0 | 0 | 0 | 0 | 0 | 0 | 0 | 0 | 0 | 0 | 0
Option 2 SC | Daily H2 Limit NSW | H2 Infrastructure Limitations | 0 | 0 | 0 | 0 | 0 | 0 | 0 | 0 | 0 | 0 | 0 | 0 | 0 | 0 | 0 | 0 | 0 | 0 | 0 | 0 | 0 | 0 | 0 | 0
Option 2 SC | Daily H2 Limit QLD | H2 Infrastructure Limitations | 0 | 0 | 0 | 0 | 0 | 0 | 0 | 0 | 0 | 0 | 0 | 0 | 0 | 0 | 0 | 0 | 0 | 0 | 0 | 0 | 0 | 0 | 0 | 0
Option 2 SC | Daily H2 Limit SA | H2 Infrastructure Limitations | 0 | 0 | 0 | 0 | 0 | 0 | 0 | 0 | 0 | 0 | 0 | 0 | 0 | 0 | 0 | 0 | 0 | 0 | 0 | 0 | 0 | 0 | 0 | 0
Option 2 SC | Daily H2 Limit TAS | H2 Infrastructure Limitations | 0 | 0 | 0 | 0 | 0 | 0 | 0 | 0 | 0 | 0 | 0 | 0 | 0 | 0 | 0 | 0 | 0 | 0 | 0 | 0 | 0 | 0 | 0 | 0
Option 2 SC | Daily H2 Limit VIC | H2 Infrastructure Limitations | 0 | 0 | 0 | 0 | 0 | 0 | 0 | 0 | 0 | 0 | 0 | 0 | 0 | 0 | 0 | 0 | 0 | 0 | 0 | 0 | 0 | 0 | 0 | 0
Option 2 SC | ExportGroup_CNSW1 | Group Network Export Constraints | 2619717.4338 | 2603023.8266 | 2434665.1915 | 2442293.8804 | 2391569.3129 | 2481377.3048 | -2461565.7061 | -5813048.9218 | -5454631.2637 | -5494721.0279 | -5579137.586 | -5586024.4441 | -6362307.0006 | -6513043.8488 | -6675166.2334 | -6550669.0784 | -6714429.253 | -6767984.2645 | -6928913.8756 | -7071056.7647 | -6739960.4068 | -6693523.8949 | -6885365.8466 | -7247084.3034
Option 2 SC | ExportGroup_CQ1 | Group Network Export Constraints | -1340086.4249 | 180656.0356 | 3157962.8645 | 5824094.2634 | 4784046.0399 | 4186055.7393 | 6122306.1923 | 9435424.736 | 8956599.7224 | 8473832.5516 | 7738808.8054 | 8097796.3442 | 5878713.9736 | 5820207.3039 | 5543029.8973 | 5353508.2803 | 3892031.7922 | 3580402.7874 | 3783729.0403 | 4100741.9156 | 4363617.3356 | 4276439.0835 | 3634973.5115 | 4012892.6303
Option 2 SC | ExportGroup_MN1 | Group Network Export Constraints | 4448387.4559 | 5548852.3959 | 5130073.6612 | 5194806.725 | 4617576.2515 | 4254495.4443 | 3176069.1295 | 3253427.4044 | 3552588.0218 | 2834546.7849 | 2868419.1978 | 3823781.2651 | 7643630.8054 | 6936560.5065 | 6782082.8824 | 6469009.4928 | 6525245.988 | 6711568.9449 | 6674622.1466 | 6531803.4754 | 6185391.7537 | 6222365.5658 | 5997949.2231 | 6599884.0411
Option 2 SC | ExportGroup_NET1 | Group Network Export Constraints | 0 | 556572.2549 | 582135.5763 | 900424.6435 | 818668.6043 | 821104.0587 | 531469.19 | 637391.3297 | 267681.6491 | 193699.3141 | 428455.299 | 669484.855 | 691490.44 | 706096.283 | 238620.2048 | 170841.981 | 120535.2028 | 89935.7768 | 60829.2148 | 28716.6246 | 11131.4122 | 11061.5121 | 11603.5431 | -11388.3637
Option 2 SC | ExportGroup_NQ1 | Group Network Export Constraints | 2187985.4646 | 2909726.4953 | 5673736.2963 | 8163330.5199 | 8207723.2592 | 8079104.7659 | 11094048.2249 | 14688085.0234 | 14371919.9295 | 14439512.0778 | 13697792.7525 | 13378178.3864 | 14889969.7111 | 15484062.407 | 15107683.9076 | 15783399.1801 | 14830757.7186 | 14816661.9923 | 15261305.825 | 15361051.6388 | 15405319.0348 | 14808922.5014 | 14661893.4883 | 14920581.2783
Option 2 SC | ExportGroup_NSA1 | Group Network Export Constraints | 869194.1762 | 1799388.8165 | 1635905.5771 | 1800630.441 | 1548654.4617 | 1290851.0112 | 1180298.0552 | 1225079.4209 | 1283423.9576 | 1146204.3833 | 2128424.2232 | 2103041.5334 | 2478162.3939 | 2145231.8817 | 2224009.8817 | 2227601.1185 | 2016182.1954 | 1926499.8307 | 2210538.8785 | 1857793.7507 | 1932277.0891 | 1985121.3951 | 1416606.5117 | 1834937.0055
Option 2 SC | ExportGroup_SEVIC1 | Group Network Export Constraints | 0 | 0 | 0 | 0 | 0 | 19525233.2961 | 21145203.5309 | 23020088.0407 | -3969652.6714 | -1834092.4555 | -756825.4833 | 474801.8132 | -35699798.3535 | -34787590.2008 | -38052830.6738 | -38678951.992 | -38566598.0974 | -38616425.0387 | -38908183.484 | -38061350.3197 | -38162545.4208 | -38223304.5507 | -38039869.8017 | -37940417.6403
Option 2 SC | ExportGroup_SQ1 | Group Network Export Constraints | 1013555.776 | 596218.4646 | 1163521.061 | 1060981.5309 | 537536.458 | -193563.042 | -331272.7987 | 277861.2387 | 168127.6739 | -3200313.5534 | -4665738.4465 | -5113969.2763 | -4349238.8581 | -3993447.6041 | -4404642.8933 | -5239242.3637 | -5362958.2392 | -4962236.9197 | -5681886.2081 | -6667369.212 | -6537177.6208 | -5355111.2404 | -5346354.1845 | -5915083.0821
Option 2 SC | ExportGroup_SWNSW1 | Group Network Export Constraints | 2720963.7156 | 1168760.376 | -576455.2681 | -1304662.9903 | -1351601.4255 | -1558086.4566 | -1554695.4257 | -1487912.4366 | -1474320.1054 | -1657863.6351 | -1654045.1218 | -1531721.5688 | -2180187.6109 | -2383065.4377 | -2275170.9303 | -2196042.7885 | -2166749.5142 | -2894139.3182 | -2937590.914 | -2935621.0893 | -2886882.8478 | -2868327.4165 | -2937876.2449 | -3246756.125
Option 2 SC | ExportGroup_SWNSW2 | Group Network Export Constraints | 0 | 0 | 0 | 0 | 0 | 5600055.8902 | 8678954.3443 | 9552483.245 | 6752456.0183 | 7797710.8352 | 7058772.1483 | 7898212.7846 | 8457173.9901 | 9049957.5552 | 8989117.4589 | 9195699.2651 | 8396914.2159 | 10360637.7914 | 9144097.669 | 10735879.8754 | 8975401.2688 | 8448015.7571 | 9696868.7738 | 9101025.0889
Option 2 SC | ExportGroup_SWQLD1 | Group Network Export Constraints | 8396765.2233 | 10581343.067 | 10403004.6662 | 11958390.9399 | 13018205.1192 | 15211891.9559 | 15728578.9108 | 12632994.3818 | 11572332.6859 | 12323021.6911 | 12461482.2527 | 12256598.0182 | 10157218.8767 | 8784440.6411 | 8706136.6467 | 9290143.2708 | 11363295.6949 | 9695125.1568 | 10933909.1118 | 10633730.2392 | 10751118.9731 | 9878933.8977 | 10605019.6435 | 10139678.6072
Option 2 SC | ExportGroup_SWV1 | Group Network Export Constraints | 8633981.8057 | 10877374.4079 | 12107977.5121 | 12956912.2368 | 11909583.8219 | 10559727.6125 | 11252671.103 | 11045735.1645 | 10657032.9631 | 9764000.3607 | 9648286.5038 | 9093923.9625 | 7665274.9678 | 6025251.6819 | 6043865.4682 | 6422366.3066 | 5877761.6655 | 6147745.4681 | 6190298.5456 | 6708608.7981 | 4975119.6561 | 4724884.2539 | 4977001.7403 | 5623081.3371
Option 2 SC | ExportGroup_WNV1 | Group Network Export Constraints | -1671055.8337 | -1343345.6545 | -862396.6114 | 827549.1419 | 1779931.5271 | 363208.665 | 0 | 0 | 0 | 0 | 0 | 0 | 0 | 0 | 0 | 0 | 0 | 0 | 0 | 0 | 0 | 0 | 0 | 0
Option 2 SC | ExportGroup_WV1 | Group Network Export Constraints | 3514760.1747 | 3848099.8722 | 3808590.6998 | 145264.1015 | -3860778.1576 | -5288285.1068 | -6113773.7548 | -5758281.0769 | -6295876.6723 | -6468942.2304 | -6539654.4504 | -6395173.8205 | -7942014.1749 | -8566497.4753 | -8145223.0692 | -7826250.7899 | -8223232.1574 | -8005382.1565 | -8230529.2691 | -8281326.4165 | -7843992.8075 | -7227552.1421 | -7703069.0385 | -8324231.3787
Option 2 SC | ExportLimit_DN1_Dubbo | Distribution REZ Export Constraints | 0 | 0 | -0.0018958 | -0.0020324 | -0.0019697 | -0.0025984 | -2382814.3159 | -4166134.7624 | -3501800.2497 | -3565930.2522 | -3663929.4603 | -3739048.1157 | -4232445.1413 | -4244088.4565 | -4369830.4068 | -4158683.7864 | -3930448.3961 | -3974530.9394 | -4120999.0384 | -4162546.0104 | -3933161.5002 | -3894256.4946 | -3969563.3949 | -3847854.9495
Option 2 SC | ExportLimit_DN2_Yass | Distribution REZ Export Constraints | 0 | 0 | 0 | 0 | 0 | 0 | 0 | 0 | 0 | 0 | 0 | 0 | 0 | 0 | 0 | 0 | 0 | 0 | 0 | 0 | 0 | 0 | 0 | 0
Option 2 SC | ExportLimit_DN3_Marulan | Distribution REZ Export Constraints | 0 | 0 | 0 | 0 | -0.047655 | -0.063211 | -0.069595 | -0.07114 | -0.071778 | -0.072049 | -0.0881 | -0.093958 | -0.14116 | -0.14827 | -0.22387 | -0.23005 | -0.25102 | -0.25305 | -0.24231 | -0.23846 | -0.24265 | -0.25983 | -0.26698 | -0.26015
Option 2 SC | ExportLimit_N10_Hunter Coast | REZ Network Export Constraints | 0 | 0 | 0 | -10224000 | -17520000 | -17568000 | -17520000 | -17520000 | -17520000 | -17568000 | -17520000 | -17520000 | -12971795.4684 | -13580449.2175 | -12899118.7652 | -13114420.0253 | -12750576.1814 | -13376621.2148 | -12966372.4072 | -13250963.1541 | -13114418.6999 | -13127084.4335 | -12877823.5649 | -13014285.587
Option 2 SC | ExportLimit_N11_Illawarra Coast | REZ Network Export Constraints | 0 | 0 | 0 | 0 | 0 | 0 | 0 | 0 | 0 | 0 | 0 | 0 | 0.011064 | 0.009228 | 0.022066 | 9.7207 | 3123898.8579 | 2743685.6377 | 3038351.0323 | 2955259.9725 | 2898981.5718 | 2957127.2186 | 2978478.5557 | 3010125.6007
Option 2 SC | ExportLimit_N12_Illawarra | REZ Network Export Constraints | -3796 | -3754.1143 | -3717.5552 | -3691.6955 | -113640.1059 | -338411.2023 | -703978.371 | -1239915.3717 | -1764514.8558 | -2197076.1568 | -2617567.392 | -3024811.8486 | -3428073.7552 | -3865235.3446 | -4221322.368 | -4594342.4622 | -4995324.0694 | -5402129.1867 | -5705106.068 | -6025306.2266 | -6304210.4841 | -6575752.7678 | -6813791.8569 | -7069520.8157
Option 2 SC | ExportLimit_N13_South Cobar | REZ Network Export Constraints | 0 | 0.024875 | 0.16905 | 299144.5113 | 298312.8421 | 294731.4515 | 298706.7338 | 311502.764 | 314225.9122 | 314779.5042 | 313592.0482 | 292066.7516 | 303227.7559 | 299089.9078 | 301068.6462 | 646526.0368 | 619068.8295 | 650581.8019 | 663778.4195 | 637522.135 | 636127.2903 | 641570.6762 | 649856.7743 | 699658.7056
Option 2 SC | ExportLimit_N1_North West NSW | REZ Network Export Constraints | 396363.1546 | 677432.4604 | 623133.2539 | 579508.6799 | 564919.8748 | 552392.5446 | 615006.7087 | 658575.4965 | 651864.8759 | 630063.6889 | 617172.82 | 622972.269 | 444665.8395 | 427954.9648 | 377807.6823 | 414391.4482 | 325161.7173 | 270548.0044 | 195913.9402 | 112538.4259 | 92901.9132 | -50435.7572 | -132934.0286 | -162657.9458
Option 2 SC | ExportLimit_N2_New England | REZ Network Export Constraints | 2374851.9105 | 2600922.8112 | 2777550.6842 | 2694636.0405 | 2984337.9032 | 3176345.8741 | -14635678.4657 | -12604884.5357 | -9156209.3335 | -9946142.2922 | -8110260.6119 | -8500951.0219 | -11509412.5543 | -13169521.1189 | -12709163.6778 | -10755899.6262 | -13968736.8118 | -14547701.8504 | -14855576.8515 | -15414494.1284 | -13942106.46 | -14984807.1162 | -15816113.0184 | -15310303.6399
Option 2 SC | ExportLimit_N3_Central-West Orana | REZ Network Export Constraints | 3443989.3404 | 3834259.4805 | -14626726.6258 | -15802702.2664 | -13731235.5156 | -15261579.5093 | -15978313.3979 | -13882700.2462 | -18941428.1723 | -19281948.7382 | -20446472.4557 | -21046562.4314 | -26568255.2733 | -27709616.4122 | -27511684.0496 | -27124110.6179 | -32446750.4239 | -33023771.6874 | -30236717.8559 | -30926807.9639 | -30248381.1203 | -30307302.204 | -31278533.5148 | -28935311.0581
Option 2 SC | ExportLimit_N4_Broken Hill | REZ Network Export Constraints | 778882.83 | 1076837.1083 | 1029137.3462 | 1052336.596 | 1118144.2831 | 1009922.3436 | 1077798.3935 | 1152699.4056 | 1193909.0843 | 1140860.5641 | 1134638.4503 | 1179147.5806 | 895950.347 | 813497.424 | 799566.1025 | 827945.32 | 776420.8777 | -1167504.3053 | -1284820.432 | -1201327.5415 | -1095327.9905 | -1098095.8157 | -1158137.8106 | -1271483.3698
Option 2 SC | ExportLimit_N5_South West NSW | REZ Network Export Constraints | 1523558.1284 | -4174591.1128 | -7065750.071 | -7451839.7586 | -7399018.802 | -10826581.5366 | -13010200.457 | -12804126.961 | -12791040.7165 | -12938625.0126 | -13284848.1005 | -12898721.8173 | -14024661.9563 | -14337191.5584 | -14179835.2592 | -14129409.5863 | -14079065.0727 | -14339670.0463 | -14497358.9125 | -14482442.2276 | -14212285.9063 | -14202338.67 | -14334558.325 | -14683807.2824
Option 2 SC | ExportLimit_N6_Wagga Wagga | REZ Network Export Constraints | 910721.6406 | -9620566.6884 | -9266913.4818 | -10137015.7423 | -9278412.2727 | -9767983.3376 | -10137885.475 | -9962931.3492 | -9834658.5841 | -10483910.7825 | -10705868.2705 | -10717582.2221 | -11913909.6478 | -12423855.4689 | -12064674.149 | -12003118.1808 | -11740917.0943 | -12089183.8078 | -12045064.0848 | -12288252.4737 | -11947205.9338 | -11904404.9889 | -12226379.995 | -12185083.4253
Option 2 SC | ExportLimit_N7_Tumut | REZ Network Export Constraints | -241.7048 | -3563645.7619 | -3209768.5612 | -3173564.021 | -3163895.9251 | -3207912.3584 | -3282449.9996 | -3281016.9226 | -3236741.7363 | -3262774.8934 | -3309942.0184 | -3299192.5951 | -3370477.4204 | -3460332.19 | -3340745.5692 | -3345417.2177 | -3319132.1496 | -3415395.5432 | -3375492.007 | -3400174.5119 | -3348393.4731 | -3375707.6382 | -3163230.552 | -3059144.2038
Option 2 SC | ExportLimit_N8_Cooma-Monaro | REZ Network Export Constraints | 324547.2923 | 328154.8978 | 1008576.1334 | 1277955.8191 | 1223195.9674 | 1232837.8505 | 1144641.4643 | 1150510.5281 | 1106786.7451 | 1018927.9325 | 886783.8565 | 760155.586 | 748369.0373 | 654503.0317 | 369310.8314 | 261934.6174 | 153847.7215 | 83638.1909 | 131404.6983 | 70473.8303 | 6239.704 | 552602.4954 | 521929.8478 | 579847.1553
Option 2 SC | ExportLimit_N9_Hunter-Central Coast | REZ Network Export Constraints | -109039.8997 | 1574419.621 | -3771849.0242 | -3964335.3719 | -3327654.2797 | -3279258.7252 | -3345648.3511 | -2879647.1166 | -4144062.5283 | -4400744.3245 | -3701226.5333 | -3953960.1307 | -4640641.167 | -5226309.6422 | -5387327.1654 | -4891335.3052 | -5612255.266 | -6161556.3034 | -5901971.1925 | -6391506.927 | -5892786.1416 | -5588797.6076 | -6285870.8513 | -5474157.7801
Option 2 SC | ExportLimit_Q1_Far North Qld | REZ Network Export Constraints | 929110.4969 | 1211010.1421 | 1730444.584 | 3856608.9276 | 3807549.8719 | 3611095.3565 | 3626001.7936 | 3885859.8715 | 3667659.93 | 3658765.5392 | 3463946.0944 | 3576877.2239 | 3348184.2536 | 3501179.3175 | 3358017.3039 | 3576338.6637 | 3466130.2244 | 3213998.8867 | 3260557.6499 | 3439878.8655 | 3561944.9732 | 3523697.0364 | 3167463.1601 | 3638673.6879
Option 2 SC | ExportLimit_Q2_North Qld Clean Energy Hub | REZ Network Export Constraints | 335604.7855 | 352371.6381 | 371077.1641 | 359064.9304 | 326827.8853 | -12824131.3878 | -9419775.4444 | -6162423.5582 | -6073016.565 | -6324720.3706 | -6451107.1023 | -7029144.2712 | -4914515.2289 | -4255977.2175 | -4381529.0696 | -4220670.6273 | -4313610.6631 | -4058822.6594 | -3691720.9911 | -3737610.9037 | -3945590.2716 | -4616993.4487 | -3904782.4657 | -3259561.0202
Option 2 SC | ExportLimit_Q5_Barcaldine | REZ Network Export Constraints | 0 | 0.27691 | 0.24317 | 0.26427 | 375666.1814 | 362533.4385 | 356994.5733 | 394840.4754 | 401074.5382 | 375919.3242 | 449894.7027 | 439293.1243 | 416515.4405 | 421447.9825 | 457568.8267 | 476308.6324 | 436304.1108 | 407652.9916 | 440359.4345 | 422038.9423 | 465079.1167 | 460889.7214 | 419122.4808 | 447122.2151
Option 2 SC | ExportLimit_Q9_Banana | REZ Network Export Constraints | 36768.0199 | 39732.9857 | 40930.7364 | 40143.4522 | 41202.6122 | 39287.046 | 39129.0484 | 41090.4604 | 40794.5358 | 37250.1911 | 41549.4566 | 40940.8522 | 35622.0301 | 33601.5541 | 35530.305 | 31590.4598 | 27085.3549 | 0 | 0 | 0 | 0 | 0 | 0 | 0
Option 2 SC | ExportLimit_S2_Riverland | REZ Network Export Constraints | 32436.604 | -3840049.9024 | -6743710.5201 | -6701929.8556 | -6693836.4544 | -6725775.6914 | -6714410.6336 | -6704952.7261 | -6686846.2912 | -6706550.2073 | -6707144.2431 | -6711574.8731 | -6733892.4181 | -4914051.8943 | -5086826.3097 | -5136422.8016 | -5097107.12 | -5084314.2392 | -5163664.8046 | -5140406.9135 | -4920853.7078 | -4961465.5559 | -5183903.851 | -5167794.6591
Option 2 SC | ExportLimit_S4_Yorke Peninsula | REZ Network Export Constraints | -450.572 | -2750.4342 | -488.1841 | -400.5435 | 0.0165 | 0.021025 | 0.01605 | 0.013686 | 0.018326 | 0.030164 | 0.053335 | 0.18634 | 0.1616 | 0.13927 | 0.14778 | 0.1505 | 0.14595 | 0.22605 | 0.26784 | 0.31359 | 0.28978 | 0.29991 | 0.27963 | 0.3182
Option 2 SC | ExportLimit_S6_Roxby Downs | REZ Network Export Constraints | 0 | 0 | 0.0077458 | 0.007909 | 0.007974 | 0.0096463 | 0.0067321 | 0.0071778 | 0.020194 | 0.023402 | 0.03662 | 0.041947 | 491670.4683 | 431819.366 | 434925.3115 | 431954.4517 | 453325.4462 | 452668.5844 | 461174.4518 | 489103.9159 | 477243.3138 | 477524.9976 | 430162.8054 | 490088.9903
Option 2 SC | ExportLimit_S7_Eastern Eyre Peninsula | REZ Network Export Constraints | 577662.2749 | 591433.6051 | 499607.7987 | 635864.5386 | 389470.3943 | 171996.8318 | 155140.8072 | 184533.1739 | 171287.9597 | 0.037898 | 1037920.4094 | 1038021.8888 | 664323.5606 | 529757.2536 | 513713.0273 | 489102.8338 | 527013.222 | 533198.7689 | 556049.7985 | 695255.4282 | 708179.037 | 768890.2449 | 658910.9136 | 801993.0238
Option 2 SC | ExportLimit_S8_Western Eyre Peninsula | REZ Network Export Constraints | 0 | 0 | 0 | 0 | 0 | 0 | 0 | 0 | 0 | 0 | 0 | 0 | 0 | 0 | 0 | 0 | 0 | 0 | 0 | 0 | 0 | 0 | 0 | 0
Option 2 SC | ExportLimit_T1_North East Tasmania | REZ Network Export Constraints | 0 | 556572.2549 | 582135.5763 | 900424.6435 | 818668.6043 | 821104.0587 | 531469.19 | 637391.3297 | 267681.6515 | 193699.3189 | 428455.3082 | 669484.8655 | 691490.4415 | 706096.2865 | 238620.209 | 170841.9858 | 120535.2085 | 89935.7866 | 60829.2148 | 28716.6246 | 11131.4123 | 11061.5123 | 11603.5432 | -11388.3636
Option 2 SC | ExportLimit_T2_North West Tasmania | REZ Network Export Constraints | 390481.2662 | 410842.2995 | 402080.2037 | 466942.3356 | 445221.6379 | 409311.364 | 407685.5343 | 460889.0056 | 431202.9399 | 429229.7911 | 445868.757 | 430903.9139 | 459962.7567 | 429930.3766 | 304868.4599 | 342388.7187 | 341172.9632 | 362318.0633 | 328114.3119 | 350651.2597 | 369546.6115 | 351361.4694 | 360416.1698 | 369338.7622
Option 2 SC | ExportLimit_T3_Central Highlands | REZ Network Export Constraints | 498399.6226 | 915699.8806 | 3511377.111 | 4278612.8033 | 1850548.022 | 858792.3375 | 1085272.8476 | 1218584.2809 | 1351047.8445 | 1477556.719 | 916116.5074 | 578898.3232 | 1626647.3574 | 1731006.9185 | 1593299.936 | 1759221.8496 | 1822903.2526 | 1820633.5544 | 1196240.0771 | 1442603.2246 | 1380391.0902 | 1191964.978 | 1379490.2501 | 1541250.957
Option 2 SC | ExportLimit_V1_North West VIC | REZ Network Export Constraints | 1220405.3819 | -107504.7014 | 1719810.306 | 1709314.0995 | 1547264.8079 | -6774540.888 | -12562700.6763 | -12341294.6809 | -12333583.489 | -12632656.8748 | -12742791.2656 | -12644441.3167 | -13586260.4717 | -11546319.1408 | -9927672.5691 | -9688044.3105 | -10139859.5438 | -9645755.8514 | -9926458.8098 | -10301840.8323 | -9292354.929 | -9040457.4233 | -9938173.017 | -9459593.8061
Option 2 SC | ExportLimit_V2_Central Highlands VIC | REZ Network Export Constraints | 1916307.7903 | 2326662.96 | 3232507.3496 | 2874264.8568 | 1374339.6611 | 1383885.165 | 1421229.8273 | 1626978.1022 | 1711140.3289 | 1730405.0192 | 1482625.4123 | 1611121.6699 | 1169531.8892 | 695913.4562 | 1011967.0155 | 1394557.1306 | 1431326.6049 | 1515722.0141 | 1814349.9729 | 2469709.8607 | 1823986.9841 | 1880133.6964 | 2281718.7941 | 2252273.4272
Option 2 SC | ExportLimit_V7_Central North VIC | REZ Network Export Constraints | 1556372.5111 | 2011088.5755 | 3162629.1534 | 3807562.1583 | 3934970.3108 | 3724785.2132 | 3583490.2368 | 3719400.7075 | 3858045.204 | 3488883.5674 | 3435984.9632 | 3312203.7407 | 2887890.2012 | 2795806.6889 | 3437523.6757 | 3611768.7899 | 3520738.9994 | 3631893.0375 | 3370112.6902 | 3115128.4216 | 3634075.6486 | 3582040.3997 | 3238994.1215 | 3493639.284
Option 2 SC | ExportLimit_V8_Gippsland Offshore | REZ Network Export Constraints | 0 | 0 | 0 | 0 | 0 | -9187629.7411 | -8173994.299 | -6272078.448 | -20253487.8185 | -15556518.8249 | -13321442.4404 | -11803155.3848 | -30590532.6512 | -29509333.9529 | -27626211.4949 | -28905662.9656 | -28021318.9534 | -27775910.0487 | -28216532.5157 | -26385575.0793 | -28795009.754 | -28388277.8656 | -27566400.0242 | -26140969.2236
Option 2 SC | GG H2 Green Commodities Consumption Purchaser | Subregion flexible electricity load for Green Commodities H2 | 0 | 0 | 0 | 0 | 0 | 0 | 0 | 0 | 491.5259 | 516.4356 | 520.8313 | 515.8824 | 523.211 | 542.3207 | 580.2686 | 635.269 | 716.6343 | 804.8947 | 906.8351 | 1015.0439 | 1140.3907 | 1282.5957 | 1417.9947 | 1539.7909
Option 2 SC | Gas Zone Daily Offtake Limit Colongra | Gas Infrastructure Limitations by Gas Zone | 0.00012338 | 104.8498 | 0.00011185 | 0.00011869 | 0.00023278 | 0.00021286 | 524.6996 | 1425.2638 | 929.1855 | 1893.7002 | 2916.7452 | 3333.4546 | 9.0743e-05 | 0.00016675 | 0.00023075 | 0.00030602 | 40.341 | 538.1878 | 656.8941 | 2881.485 | 1458.7042 | 2968.2028 | 3165.6284 | 3039.5368
Option 2 SC | Gas Zone Daily Offtake Limit Gippsland | Gas Infrastructure Limitations by Gas Zone | 4110.2748 | 3897.0133 | 4176.7343 | 2936.6113 | 5504.4984 | 2175.4196 | 6763.3787 | 10829.4882 | 11140.7744 | 16515.8277 | 21959.0455 | 21203.1021 | 6799.338 | 16549.008 | 21513.8964 | 21128.6121 | 15149.6105 | 13321.4709 | 15401.6567 | 22896.745 | 21359.5397 | 20172.5189 | 29407.4299 | 20778.5245
Option 2 SC | Gas Zone Daily Offtake Limit Gladstone | Gas Infrastructure Limitations by Gas Zone | 0 | 0 | 0 | 0 | 1.651e-05 | 3.46e-05 | 3.2966e-05 | 3.8221e-05 | 3.8631e-05 | 4.5862e-05 | 5.5321e-05 | 8.2085e-05 | 277.5822 | 62.179 | 208.1658 | 67.7807 | 268.0187 | 435.7594 | 1883.3 | 2305.2967 | 3776.5523 | 1360.9427 | 2022.8301 | 2740.7873
Option 2 SC | Gas Zone Daily Offtake Limit Kurri Kurri | Gas Infrastructure Limitations by Gas Zone | 5.4423e-05 | 61.6164 | 5.6011e-05 | 5.8809e-05 | 31.4491 | 328.6998 | 978.2182 | 2268.4022 | 1732.291 | 3244.2707 | 5168.9238 | 4369.7441 | 1044.4942 | 2748.2734 | 2737.5561 | 2651.8907 | 3279.5829 | 4120.5172 | 4488.3473 | 5063.6048 | 3082.3643 | 4982.5891 | 5722.7494 | 5028.1428
Option 2 SC | Gas Zone Daily Offtake Limit Laverton North | Gas Infrastructure Limitations by Gas Zone | 328.7052 | 162.5181 | 972.4441 | 162.074 | 686.0562 | 54.6808 | 256.3211 | 362.0869 | 779.2049 | 1353.2452 | 1936.5268 | 1490.1915 | 360.1447 | 731.6711 | 698.9057 | 814.9431 | 758.4369 | 240.5613 | 970.3148 | 1375.1687 | 1592.2231 | 2808.5948 | 5198.4496 | 3508.8097
Option 2 SC | Gas Zone Daily Offtake Limit Melbourne | Gas Infrastructure Limitations by Gas Zone | 3174.8292 | 1589.4789 | 6190.3381 | 1585.1361 | 3973.7359 | 692.9092 | 1404.1708 | 1720.5596 | 4239.2419 | 7488.2997 | 11073.0248 | 9286.2822 | 8723.398 | 15182.1103 | 16463.021 | 18155.4527 | 15674.0233 | 10364.7877 | 19773.8501 | 20516.3284 | 25330.3326 | 16323.7446 | 41153.1036 | 25017.4414
Option 2 SC | Gas Zone Daily Offtake Limit Moomba | Gas Infrastructure Limitations by Gas Zone | 2023.492 | 142.7778 | 3.6375 | 265.3634 | 1592.4697 | 600.8309 | 1512.7379 | 1373.6632 | 1550.7027 | 2526.1191 | 3841.9564 | 3776.1501 | 1052.9092 | 1628.9789 | 1874.8649 | 1864.962 | 2629.1566 | 1155.1856 | 3504.6691 | 2644.7557 | 1755.2896 | 1423.7775 | 2394.5426 | 1048.0489
Option 2 SC | Gas Zone Daily Offtake Limit NQGP | Gas Infrastructure Limitations by Gas Zone | 669.4462 | 335.6402 | 669.4462 | 502.0847 | 502.0847 | 503.4602 | 502.0847 | 502.0847 | 502.0847 | 503.4602 | 502.0847 | 743.9372 | 502.0847 | 503.4602 | 502.0847 | 502.0847 | 502.0847 | 503.4602 | 755.1998 | 530.6763 | 757.418 | 0 | 0 | 0
Option 2 SC | Gas Zone Daily Offtake Limit Newcastle | Gas Infrastructure Limitations by Gas Zone | 0.0001778 | 166.4662 | 0.00016786 | 0.0001775 | 31.4494 | 328.7 | 1502.9179 | 3693.6661 | 2661.4765 | 5137.9709 | 8085.6692 | 7703.1993 | 1831.1987 | 4641.0895 | 7239.3745 | 6479.0047 | 5392.2738 | 8133.7412 | 7708.1728 | 11342.6679 | 9305.9362 | 10315.9556 | 13820.305 | 12128.2081
Option 2 SC | Gas Zone Daily Offtake Limit Northern | Gas Infrastructure Limitations by Gas Zone | 10199.6858 | 4749.6584 | 7381.1575 | 3551.1903 | 2209.9954 | 1290.1904 | 2450.6137 | 5493.8295 | 2180.33 | 5099.7403 | 4357.0751 | 10716.8063 | 3002.1488 | 1397.2643 | 2983.6219 | 1758.9728 | 2681.7534 | 2365.2835 | 9028.794 | 6496.2084 | 8355.44 | 2785.3544 | 4576.0465 | 6877.9598
Option 2 SC | Gas Zone Daily Offtake Limit Port Campbell | Gas Infrastructure Limitations by Gas Zone | 1440.109 | 866.4327 | 2880.2179 | 913.8469 | 2745.3661 | 598.2536 | 2286.7336 | 1596.2975 | 2700.7612 | 3775.4508 | 5303.8279 | 4273.5425 | 1480.1352 | 3703.1461 | 5045.8185 | 3944.5901 | 3367.1198 | 1898.3263 | 4625.6931 | 6549.4781 | 7219.1787 | 900.441 | 4496.8595 | 3545.6041
Option 2 SC | Gas Zone Daily Offtake Limit Southern | Gas Infrastructure Limitations by Gas Zone | 19532.2282 | 11940.8001 | 18599.4995 | 10722.1473 | 23247.7762 | 8427.452 | 22483.3093 | 28658.2416 | 32654.5266 | 48610.5738 | 69057.7994 | 56542.6237 | 22894.9192 | 46011.0961 | 57399.5791 | 57633.7813 | 46284.8271 | 36799.7814 | 52546.088 | 65989.2099 | 70339.3249 | 54203.2303 | 101091.5114 | 68768.0586
Option 2 SC | Gordon Min Gen | Hydro min release | 1578.3705 | 2482.6086 | 521.0471 | 1013.5469 | 649.3319 | 446.8832 | 742.5793 | 479.4642 | 1278.5176 | 1419.3795 | 1680.5902 | 1488.3738 | 1352.5751 | 1236.7491 | 1060.245 | 1126.6843 | 1026.7778 | 856.6693 | 1203.8354 | 1140.5117 | 1289.1249 | 1104.177 | 1153.8923 | 964.6111
Option 2 SC | ImportGroup_N9_Hydrogen | Group Network Import Constraints | 4331123.451 | 889972.2498 | -2148265.6068 | -4204615.5834 | -5942772.2882 | -7542988.3181 | -8387565.8723 | -7669072.5543 | -11830415.4184 | -13661734.1514 | -14078979.4216 | -14008090.9516 | -12155087.153 | -8223045.7722 | -7619256.9065 | -7700258.7324 | -8730642.8147 | -5579200.5096 | -6516326.1944 | -5236526.4013 | -6083803.4047 | -5622151.52 | -5008805.7104 | -6859193.0886
Option 2 SC | ImportGroup_NSA1 | Group Network Import Constraints | -869194.1762 | -1799388.8165 | -1635905.5771 | -1800630.441 | -1548654.4673 | -1290851.0169 | -1180298.0559 | -1225079.4221 | -1283423.9605 | -1146204.3897 | -2128424.2327 | -2103041.545 | -4628823.349 | -4301785.0598 | -4374670.8414 | -4378262.0835 | -4771523.2999 | -4941428.7286 | -5217230.256 | -4864485.1282 | -4938968.4666 | -5083929.3877 | -6896908.6139 | -7315239.1078
Option 2 SC | ImportGroup_Q1_Hydrogen | Group Network Import Constraints | 883244.8236 | 744798.6041 | 390120.8535 | -1578987.1559 | -1313838.5152 | -941308.3371 | -755718.461 | -916885.9021 | -559201.6715 | -519330.5459 | -284985.0123 | -313711.334 | -59178.9867 | -225774.5419 | -62402.1542 | -173673.4501 | -217211.3046 | 124294.4583 | 88821.4742 | 59757.3041 | 2311.3242 | 13896.117 | 396699.1136 | -51725.1267
Option 2 SC | ImportGroup_Q4_Hydrogen | Group Network Import Constraints | -5616456.6048 | -6403736.9442 | -4636284.5839 | -3103165.0131 | -3645704.5785 | -4258242.7759 | -2465836.3039 | 83479.8174 | -690880.3394 | -313699.5713 | -1496334.8077 | -1178235.8882 | 88895.2248 | 501530.5201 | 211944.6367 | 552572.1803 | 283736.396 | 619945.0123 | 915800.7767 | 427378.6363 | 422783.9585 | -218360.3871 | 225399.8131 | 1576886.0192
Option 2 SC | ImportGroup_Q7_Hydrogen | Group Network Import Constraints | -644192.2095 | -1451112.1382 | -1947566.9958 | -2199460.6204 | -2648243.8229 | -3414339.0414 | -3374819.321 | -2576319.0283 | -2362262.0334 | -7290764.0539 | -12175049.6175 | -12414362.0336 | -12059133.2357 | -12927462.5611 | -13590085.8723 | -13780425.8583 | -13546365.2054 | -12318686.0875 | -12645141.5316 | -13104747.763 | -13701224.083 | -13515913.419 | -13434412.4832 | -13010229.7471
Option 2 SC | ImportLimit_N12_Illawarra | REZ Network Import Constraints | 3796 | 3754.1143 | 3717.5552 | 3691.6955 | 113640.1059 | 338411.2023 | 703978.371 | 1239915.3717 | 1764514.8558 | 2197076.1568 | 2617567.392 | 3024811.8486 | 3428073.7552 | 3865235.3446 | 4221322.368 | 4594342.4622 | 4995324.0694 | 5402129.1867 | 5705106.068 | 6025306.2266 | 6304210.4841 | 6575752.7678 | 6813791.8569 | 7069520.8157
Option 2 SC | ImportLimit_N1_North West NSW | REZ Network Import Constraints | -396363.1546 | -677432.4604 | -623133.2539 | -579508.6799 | -564919.8748 | -552392.5446 | -615006.7087 | -658575.4967 | -651864.8761 | -630063.6891 | -617172.8202 | -622972.2694 | -444665.8405 | -427954.9667 | -377807.6847 | -414391.4512 | -325161.7209 | -270548.0081 | -195913.9402 | -112538.4259 | -92901.9133 | 50435.7571 | 88616.7745 | 117124.042
Option 2 SC | ImportLimit_N3_Central-West Orana | REZ Network Import Constraints | -3443989.3404 | -3834259.4805 | -18435097.3742 | -41119777.7336 | -43191244.4844 | -45300478.2771 | -44671879.2242 | -46767492.3921 | -49915160.5046 | -49763288.2185 | -49340915.7833 | -48740825.829 | -55651737.5154 | -54735636.6454 | -54708308.7752 | -56970412.2119 | -55557938.0688 | -55222025.554 | -57767970.6239 | -57077880.5156 | -57756307.3594 | -57938495.0084 | -56726154.9678 | -59069377.4455
Option 2 SC | ImportLimit_N8_Cooma-Monaro | REZ Network Import Constraints | -324547.2923 | -328154.8978 | -1008576.1334 | -1277955.8191 | -1223195.9683 | -1232837.8517 | -1144641.4656 | -1150510.5297 | -1106786.7473 | -1018927.9352 | -886783.8597 | -760155.5893 | -748369.0399 | -654503.0347 | -369310.8346 | -261934.621 | -153847.7254 | -83638.1952 | -131404.6983 | -70473.8303 | -6239.704 | -552602.4954 | -521929.8479 | -579847.1554
Option 2 SC | ImportLimit_Q1_Far North Qld | REZ Network Import Constraints | -929110.4969 | -1211010.1421 | -1730444.584 | -3856608.9276 | -3807549.8719 | -3611095.3565 | -3626001.7936 | -3885859.872 | -3667659.9306 | -3658765.5398 | -3463946.0951 | -3576877.225 | -3348184.2546 | -3501179.3191 | -3358017.3061 | -3576338.6667 | -3466130.228 | -3213998.891 | -3260557.6499 | -3439878.8655 | -3561944.9732 | -3523697.0364 | -3167463.1601 | -3638673.6879
Option 2 SC | ImportLimit_S3_Mid-North SA | REZ Network Import Constraints | -5248391.3502 | -5490473.1709 | -5197781.4351 | -6808345.8521 | -6269506.2554 | -6471475.3959 | -6041312.3607 | -6584697.6689 | -6687938.0098 | -6010576.3461 | -5089856.4627 | -6034520.3809 | -7004209.8832 | -7158150.6698 | -7138600.5934 | -6894162.7645 | -7155296.0173 | -7575834.0154 | -7492176.1189 | -7859554.4035 | -7411810.1312 | -7698914.6528 | -6712085.2555 | -7101218.9392
Option 2 SC | ImportLimit_S7_Eastern Eyre Peninsula | REZ Network Import Constraints | -577662.2749 | -591433.6051 | -499607.7987 | -635864.5386 | -389470.3952 | -171996.8328 | -155140.8078 | -184533.1748 | -171287.9611 | -0.039422 | -1037920.4118 | -1038021.8921 | -664323.5629 | -529757.2566 | -513713.031 | -489102.838 | -527013.2269 | -533198.7756 | -556049.7985 | -695255.4283 | -708179.0371 | -768890.2449 | -658910.9137 | -801993.0239
Option 2 SC | ImportLimit_T1_North East Tasmania | REZ Network Import Constraints | 0 | -556572.2549 | -582135.5763 | -900424.6435 | -818668.6043 | -821104.0587 | -531469.19 | -637391.3297 | -267681.652 | -193699.3195 | -428455.3088 | -669484.8661 | -691490.4429 | -706096.2886 | -238620.2113 | -170841.9884 | -120535.2115 | -89935.7903 | -60829.2148 | -28716.6247 | -11131.4123 | -11061.5123 | -11603.5433 | 11388.3635
Option 2 SC | ImportLimit_T3_Central Highlands | REZ Network Import Constraints | -498399.6226 | -915699.8806 | -3511377.111 | -4278612.8033 | -7498228.022 | -10609032.3375 | -10808872.8476 | -10942184.2809 | -11074647.8445 | -11227796.719 | -10639716.5074 | -10302498.3232 | -11350247.3574 | -11481246.9185 | -11316899.936 | -11482821.8496 | -11546503.2526 | -11570873.5544 | -10919840.0771 | -11166203.2246 | -11103991.0902 | -10942204.978 | -11103090.2501 | -11264850.957
Option 2 SC | ImportLimit_V1_North West VIC | REZ Network Import Constraints | -1220405.3819 | -4001295.2986 | -8727810.306 | -8717314.0995 | -8555264.8079 | -16482419.112 | -22126899.3237 | -22348305.3191 | -22356016.511 | -22151983.1269 | -21946808.7364 | -22045158.6854 | -21103339.5291 | -23238320.8612 | -24761927.4334 | -25001555.6933 | -24549740.4603 | -25138884.1537 | -24763141.1902 | -24387759.1677 | -25397245.071 | -25744182.5767 | -24751426.983 | -25230006.1939
Option 2 SC | ImportLimit_V5_South West VIC | REZ Network Import Constraints | -9567472.0394 | -12345827.8768 | -13059501.8076 | -14099072.5701 | -12354264.731 | -12161406.9868 | -11342713.7551 | -11293667.3901 | -10443164.4865 | -9942717.8644 | -8496861.7029 | -7944759.2169 | -5594369.285 | -3530097.6949 | -3099624.4998 | -3399960.262 | -2622819.2132 | -2606163.3569 | -2803035.2734 | -3490954.797 | -1683827.5133 | -1371262.0711 | -2077138.6667 | -2469412.4792
Option 2 SC | ImportLimit_V7_Central North VIC | REZ Network Import Constraints | -1556372.5111 | -2011088.5755 | -3162629.1534 | -3807562.1583 | -3934970.3108 | -3724785.2132 | -3583490.2368 | -3719400.7075 | -3858045.2065 | -3488883.5707 | -3435984.9669 | -3312203.7447 | -2887890.2025 | -2795806.6908 | -3437523.6781 | -3611768.7927 | -3520739.0027 | -3631893.0416 | -3370112.6903 | -3115128.4217 | -3634075.6486 | -3582040.3997 | -3238994.1215 | -3493639.2841
Option 2 SC | Kareeya Min Gen | Hydro min release | 695.6651 | 605.6075 | 520.703 | 613.6767 | 534.8392 | 488.0347 | 451.9203 | 542.7517 | 542.6135 | 517.5223 | 496.0896 | 509.3401 | 362.3172 | 326.9504 | 330.5973 | 357.0485 | 315.9878 | 277.5223 | 246.2262 | 256.9288 | 294.6041 | 257.6489 | 260.4463 | 216.1608
Option 2 SC | Liapootah Min Gen | Hydro min release | 533.209 | 567.4796 | 383.1023 | 531.6137 | 517.0122 | 387.7055 | 456.7321 | 392.5042 | 415.3491 | 363.0153 | 380.5961 | 454.1074 | 400.2858 | 371.9264 | 262.3673 | 272.8334 | 258.2679 | 254.1574 | 260.7034 | 238.5307 | 284.962 | 291.8161 | 276.0225 | 232.5333
Option 2 SC | N >> 11-0_17-0 | NetworkConstraints | 19981536.0245 | 21307620.6734 | 22879321.0429 | 21501106.8584 | 20969961.8382 | 22533143.4823 | 22617056.195 | 23297696.3489 | 22123777.7364 | 22887611.4049 | 22143795.9477 | 22722538.2104 | 20155794.6162 | 21105197.8369 | 21220278.4443 | 20706070.1951 | 22772000.3355 | 22645534.4911 | 22788509.3924 | 23799116.7572 | 23006624.9065 | 23051211.7536 | 23893487.9091 | 23297714.3529
Option 2 SC | N >> 11-0_39/1 | NetworkConstraints | 0 | 0 | 0 | 0 | 24636455.5017 | 26483040.4894 | 26661450.2861 | 27462602.1424 | 26336762.7506 | 27216475.8545 | 26479296.5391 | 27145809.0395 | 24692878.7355 | 25681005.9586 | 25833300.143 | 25452355.3539 | 27411898.4915 | 27451812.666 | 27631703.5448 | 28731527.3851 | 27983437.8548 | 28084828.6505 | 28947688.8018 | 28466983.7033
Option 2 SC | N >> 12-0_14-0_R | NetworkConstraints | 40301813.2751 | 42792792.7591 | 43426860.1059 | 49118440.6355 | 50321844.7092 | 53107882.7598 | 54565335.5121 | 57351244.056 | 57768106.1688 | 59322590.2324 | 59371195.2641 | 59872366.9902 | 59335998.6573 | 60395300.5458 | 59222707.993 | 60479069.474 | 61531873.9591 | 62253860.786 | 63324248.0959 | 64483134.1659 | 64780797.3413 | 65660425.0561 | 65985792.6586 | 66994121.4175
Option 2 SC | N >> 12-0_39-1_R | NetworkConstraints | 47899381.7866 | 51605762.8515 | 52869157.0464 | 56674681.1472 | 0 | 0 | 0 | 0 | 0 | 0 | 0 | 0 | 0 | 0 | 0 | 0 | 0 | 0 | 0 | 0 | 0 | 0 | 0 | 0
Option 2 SC | N >> 12-0_39/1_R | NetworkConstraints | 0 | 0 | 0 | 0 | 54274613.4076 | 57484116.4118 | 58952479.3074 | 61682283.0099 | 61949319.5192 | 63653907.1361 | 63561953.7409 | 64237133.4179 | 63572619.4973 | 64672802.3123 | 63593128.5991 | 64848876.7962 | 65868116.0663 | 66798391.1284 | 67816771.2144 | 69138655.9918 | 69370668.254 | 70232482.7191 | 70680157.7203 | 71706095.0869
Option 2 SC | N >> 16-0_39/1_R | NetworkConstraints | 0 | 0 | 0 | 0 | 30108800.2577 | 33116428.472 | 33102218.7688 | 34576084.2549 | 34090248.9634 | 35101640.8744 | 34120561.2708 | 35156757.3362 | 34687198.7711 | 34630257.1017 | 34309727.3377 | 34708276.2479 | 33821227.2963 | 35448902.1705 | 35065769.8444 | 35695235.6739 | 35507378.6056 | 35663440.6947 | 35701341.9014 | 36371893.2101
Option 2 SC | N >> 16-0_8-0_R | NetworkConstraints | 19871771.4479 | 24549936.2648 | 26880363.589 | 25320924.9605 | 25460967.1737 | 28344897.7672 | 28169503.0876 | 29489922.0619 | 29178503.6565 | 30033678.8102 | 29061483.8997 | 30094508.536 | 30219965.9268 | 29811498.16 | 29506161.8114 | 29985897.1061 | 28312332.1904 | 30201778.3824 | 29605022.2772 | 29971574.066 | 29919887.9316 | 30020060.4824 | 29808010.287 | 30654139.5735
Option 2 SC | N >> 17-0_11-0 | NetworkConstraints | 20186993.7805 | 21980559.0898 | 24131354.7994 | 22071713.5554 | 22303140.4791 | 23994700.3247 | 24047053.911 | 24863879.1775 | 23626232.364 | 24434302.0745 | 23594337.2706 | 24201895.2341 | 21493147.9604 | 22429910.9513 | 22418747.8608 | 21874879.7212 | 23977884.4228 | 23880677.133 | 23996067.4068 | 25021710.2267 | 24191925.0833 | 24228522.7021 | 25061094.4066 | 24472175.9373
Option 2 SC | N >> 17-0_39/1 | NetworkConstraints | 0 | 0 | 0 | 0 | 29312316.3029 | 31594989.8864 | 31697589.6911 | 32947828.0303 | 31647671.1694 | 32680221.0191 | 31662359.145 | 32431687.853 | 29591967.9815 | 30552002.1099 | 30341161.6376 | 29902374.1552 | 31947544.6488 | 32107674.6201 | 32214963.6126 | 33373558.5535 | 32525436.3749 | 32619516.7185 | 33451384.6603 | 33017353.8648
Option 2 SC | N >> 18-0_5-0 | NetworkConstraints | 0 | 0 | 0 | -3142003.1851 | 0 | 0 | 0 | 0 | 0 | 0 | 0 | 0 | 0 | 0 | 0 | 0 | 0 | 0 | 0 | 0 | 0 | 0 | 0 | 0
Option 2 SC | N >> 18-0_5-0_R | NetworkConstraints | 6659947.0057 | 5269120.4174 | 5509079.3878 | 1886069.8058 | 4792554.1603 | 5407466.5839 | 5301070.3802 | 5424442.3821 | 5127929.3762 | 5388880.677 | 5077911.3703 | 5376421.9563 | 5039623.5924 | 5061224.7172 | 4963304.1684 | 4815916.7982 | 4687267.0532 | 5061484.789 | 4920069.5661 | 5094827.034 | 4999214.5074 | 5020910.5947 | 5162953.047 | 5166899.9083
Option 2 SC | N >> 31-0_32-0 | NetworkConstraints | 38592280.5421 | 38870549.5638 | 42238256.5902 | 39904584.9332 | 0 | 0 | 0 | 0 | 0 | 0 | 0 | 0 | 0 | 0 | 0 | 0 | 0 | 0 | 0 | 0 | 0 | 0 | 0 | 0
Option 2 SC | N >> 32-0_31-0 | NetworkConstraints | 38592240.7913 | 38870686.5802 | 42238391.3076 | 39904806.3409 | 0 | 0 | 0 | 0 | 0 | 0 | 0 | 0 | 0 | 0 | 0 | 0 | 0 | 0 | 0 | 0 | 0 | 0 | 0 | 0
Option 2 SC | N >> 32/2_31-0 | NetworkConstraints | 0 | 0 | 0 | 0 | 35064118.4706 | 35719232.4453 | 38469112.0952 | 42088642.8866 | 45270848.1373 | 46164539.9634 | 49320397.5713 | 49389334.582 | 51085447.2027 | 52369867.9218 | 53006153.3188 | 56672328.2392 | 54210374.2723 | 56060730.2209 | 57011110.4096 | 57312363.6284 | 59388794.2152 | 61276461.9015 | 60208981.1816 | 62234659.0067
Option 2 SC | N >> 32/2_38/2 | NetworkConstraints | 0 | 0 | 0 | 0 | 35064385.01 | 35719514.0472 | 38469395.4764 | 42088918.7628 | 45271118.4448 | 46164820.1051 | 49320670.1285 | 49389612.5766 | 51085736.2154 | 52370160.4756 | 53006444.0495 | 56672618.1701 | 54210674.7084 | 56061033.5123 | 57011420.7261 | 57312683.7801 | 59389111.7911 | 61276780.0396 | 60209309.4856 | 62234990.8659
Option 2 SC | N >> 38/1_32/1_R | NetworkConstraints | 0 | 0 | 0 | 0 | 66804605.7607 | 70037468.0918 | 73131195.3751 | 76942333.9536 | 79515722.1942 | 81471618.8749 | 83631996.0979 | 84361056.1049 | 86464410.2666 | 88088427.356 | 88463293.8284 | 92135840.8964 | 90756802.6584 | 92998502.3575 | 94617794.2363 | 95970267.4852 | 97695325.1423 | 99645588.4652 | 99457252.4271 | 101864535.8421
Option 2 SC | N >> 38/2_32/2 | NetworkConstraints | 0 | 0 | 0 | 0 | 35065519.297 | 35720732.2623 | 38470640.2076 | 42090155.4599 | 45272344.2588 | 46166083.2794 | 49321911.1572 | 49390872.7574 | 51087016.7397 | 52371456.0278 | 53007729.6584 | 56673911.4248 | 54212006.4 | 56062377.6779 | 57012795.1683 | 57314097.5585 | 59390520.7861 | 61278193.3424 | 60210757.4068 | 62236454.71
Option 2 SC | N >> 39-1_11-0 | NetworkConstraints | 37137933.203 | 41685635.4592 | 43711448.5442 | 44344578.7539 | 0 | 0 | 0 | 0 | 0 | 0 | 0 | 0 | 0 | 0 | 0 | 0 | 0 | 0 | 0 | 0 | 0 | 0 | 0 | 0
Option 2 SC | N >> 39-1_16-0 | NetworkConstraints | 36170369.0827 | 40957167.6812 | 43059685.6164 | 43694906.4416 | 0 | 0 | 0 | 0 | 0 | 0 | 0 | 0 | 0 | 0 | 0 | 0 | 0 | 0 | 0 | 0 | 0 | 0 | 0 | 0
Option 2 SC | N >> 39-1_17-0 | NetworkConstraints | 36565389.7059 | 41293395.7274 | 43597425.0909 | 43998989.2867 | 0 | 0 | 0 | 0 | 0 | 0 | 0 | 0 | 0 | 0 | 0 | 0 | 0 | 0 | 0 | 0 | 0 | 0 | 0 | 0
Option 2 SC | N >> 39-1_3W-0 | NetworkConstraints | 37728181.8014 | 42222678.261 | 44287237.94 | 44990161.0079 | 0 | 0 | 0 | 0 | 0 | 0 | 0 | 0 | 0 | 0 | 0 | 0 | 0 | 0 | 0 | 0 | 0 | 0 | 0 | 0
Option 2 SC | N >> 39-1_5A6-0 | NetworkConstraints | 34850012.5444 | 39990496.1222 | 41687736.7774 | 41793388.1372 | 0 | 0 | 0 | 0 | 0 | 0 | 0 | 0 | 0 | 0 | 0 | 0 | 0 | 0 | 0 | 0 | 0 | 0 | 0 | 0
Option 2 SC | N >> 39-1_8-0 | NetworkConstraints | 36130784.2863 | 40924299.381 | 42999855.7419 | 43666805.1523 | 0 | 0 | 0 | 0 | 0 | 0 | 0 | 0 | 0 | 0 | 0 | 0 | 0 | 0 | 0 | 0 | 0 | 0 | 0 | 0
Option 2 SC | N >> 39-1_NIL | NetworkConstraints | 37088869.0025 | 41805097.0862 | 43831462.1591 | 44630539.3697 | 0 | 0 | 0 | 0 | 0 | 0 | 0 | 0 | 0 | 0 | 0 | 0 | 0 | 0 | 0 | 0 | 0 | 0 | 0 | 0
Option 2 SC | N >> 39/1_11-0 | NetworkConstraints | 0 | 0 | 0 | 0 | 41304606.1425 | 44560890.4048 | 44984867.8168 | 46769140.0391 | 45880265.7838 | 47266438.0461 | 46321206.1288 | 47348366.1505 | 45452289.8266 | 46305847.3015 | 46020862.8159 | 46234309.5169 | 47338749.5942 | 48279994.7356 | 48462840.9797 | 49752423.7293 | 49240421.1905 | 49548794.3985 | 50227167.7529 | 50450021.0338
Option 2 SC | N >> 39/1_16-0 | NetworkConstraints | 0 | 0 | 0 | 0 | 40700026.4564 | 44019025.7962 | 44412697.0909 | 46251853.0866 | 45533789.4949 | 46888408.4919 | 45957015.1528 | 46997461.0633 | 45548465.8396 | 46188739.8752 | 45820343.6177 | 46177645.0803 | 46745241.2622 | 47917178.698 | 48010804.1985 | 49164293.7998 | 48785968.5391 | 49099458.474 | 49603183.5046 | 50028800.7899
Option 2 SC | N >> 39/1_17-0 | NetworkConstraints | 0 | 0 | 0 | 0 | 41255896.6595 | 44522075.4263 | 44918824.7067 | 46751512.2487 | 45844373.2831 | 47228645.6245 | 46246286.5088 | 47269319.3359 | 45330056.6114 | 46157311.9092 | 45801964.3767 | 45994724.3715 | 47094396.6394 | 48035550.995 | 48197464.2675 | 49467796.6322 | 48945304.7984 | 49243350.9665 | 49899619.6746 | 50124242.7647
Option 2 SC | N >> 39/1_5A6-0 | NetworkConstraints | 0 | 0 | 0 | 0 | 38418199.8505 | 41714166.491 | 41992872.1237 | 43546360.1989 | 42391084.7699 | 43739664.6585 | 42687673.0682 | 43843027.1687 | 41761133.582 | 42555090.9618 | 42391497.1532 | 42427459.3234 | 43327312.4269 | 44452875.3058 | 44368491.6249 | 45664842.6281 | 45065459.5156 | 45261926.7836 | 46011514.2887 | 46086944.5621
Option 2 SC | N >> 39/1_8-0 | NetworkConstraints | 0 | 0 | 0 | 0 | 40640287.1014 | 43965644.1409 | 44359768.8065 | 46200145.8393 | 45505993.2658 | 46857221.6095 | 45932869.6455 | 46975216.5197 | 45587147.1148 | 46204821.419 | 45834821.5112 | 46213029.6555 | 46715404.6176 | 47915600.5955 | 48001465.7301 | 49140788.8763 | 48780661.4036 | 49096397.7795 | 49581440.425 | 50032177.7784
Option 2 SC | N >> 39/1_NIL | NetworkConstraints | 0 | 0 | 0 | 0 | 41462317.2873 | 44758661.4851 | 45206648.5524 | 47064040.5439 | 46325045.7522 | 47704070.1926 | 46800481.8597 | 47819623.2653 | 46249560.2999 | 46982839.7433 | 46615427.3541 | 46958773.0313 | 47735879.0194 | 48814031.2089 | 48977921.2685 | 50187121.7413 | 49787688.8208 | 50118606.8253 | 50682789.512 | 51062142.8524
Option 2 SC | N >> 5A5_5P1 | NetworkConstraints | 0 | 0 | -870028.8442 | 11092568.4489 | 17197613.5189 | 18976324.8323 | 18279415.0465 | 19215830.6533 | 20483591.0099 | 20809411.0862 | 20042848.2995 | 19873124.21 | 22602341.4393 | 21856540.6318 | 21675152.6286 | 22316615.1896 | 22088068.23 | 21810992.2131 | 23119658.2678 | 23025098.6 | 22631951.7769 | 22383087.1901 | 22254033.9106 | 23494680.5103
Option 2 SC | N >> 5H5_5H6 | NetworkConstraints | 0 | 0 | 0 | 26905588.9332 | 44366542.7742 | 46150088.25 | 47570280.5438 | 51694221.6515 | 54727547.2929 | 55430882.1701 | 56578197.1416 | 56296791.1194 | 57507109.5501 | 57813942.5905 | 56903406.656 | 60116838.6319 | 58427353.2635 | 59486275.1025 | 60651686.7271 | 60406809.1813 | 61813066.808 | 63145639.7251 | 61407253.9872 | 63888780.6949
Option 2 SC | N >> 5P1_5A5 | NetworkConstraints | 0 | 0 | 3104763.0731 | 14322112.4886 | 16319977.3371 | 16980170.0625 | 17207646.9722 | 18803491.7431 | 24095198.0447 | 23436400.7108 | 24484520.1415 | 23083472.3867 | 32070512.4373 | 30690691.5153 | 32407826.2924 | 35932559.1166 | 33432369.897 | 32661856.5125 | 35777725.1897 | 34473694.5256 | 36054987.3949 | 36731216.0106 | 34829315.3006 | 38394672.2742
Option 2 SC | N >> 5P1_5P2 | NetworkConstraints | 0 | 0 | 4189244.5289 | 11627238.872 | 9622841.8687 | 9415209.832 | 10078646.839 | 11437786.5648 | 16982348.3028 | 16020818.702 | 17690704.0471 | 16130877.3734 | 25219989.5062 | 24007395.7353 | 26140173.2379 | 29946203.3232 | 27120783.8442 | 26364786.0136 | 29312844.5171 | 27824058.6599 | 29914961.9384 | 30854413.1059 | 28678961.7473 | 32195897.184
Option 2 SC | N >> 76-0_39/1_R | NetworkConstraints | 0 | 0 | 0 | 0 | 36000135.086 | 37840974.9675 | 38977738.9049 | 41789207.2384 | 42839188.6161 | 43859491.3976 | 43989656.2274 | 44015522.9181 | 44822335.1682 | 44915678.0545 | 42724005.4472 | 44121285.9116 | 43734113.4648 | 44516907.5153 | 45299389.8668 | 45555153.1271 | 46311986.8529 | 47033681.066 | 46546117.6711 | 48016884.6667
Option 2 SC | N >> 76-0_77-0_R | NetworkConstraints | 23289860.7743 | 28003889.1519 | 31309539.7621 | 33099883.555 | 33214905.9107 | 34776998.1018 | 35924607.5231 | 38677672.2402 | 39872210.8291 | 40789503.7199 | 41030882.3119 | 40940157.7966 | 41976057.9381 | 41989732.3035 | 39717506.0703 | 41153469.9032 | 40654631.9848 | 41356364.2278 | 42164108.0386 | 42294308.9139 | 43139554.291 | 43863272.7035 | 43283062.8112 | 44792398.6319
Option 2 SC | N >> 8-0_16-0_R | NetworkConstraints | 19282660.2512 | 24031465.5672 | 26267677.822 | 24855364.2425 | 24877674.8911 | 27772479.2112 | 27587116.9145 | 28899806.3005 | 28683988.9632 | 29515497.1226 | 28570022.6485 | 29608902.0287 | 29987777.6533 | 29474309.2417 | 29165941.5033 | 29723926.8899 | 27765298.8272 | 29771621.8948 | 29132581.1305 | 29432823.792 | 29454791.3267 | 29557455.7979 | 29264783.4381 | 30209586.9113
Option 2 SC | N >> 8-0_39/1_R | NetworkConstraints | 0 | 0 | 0 | 0 | 28853371.5892 | 31883343.9374 | 31846564.0731 | 33301688.5037 | 33019733.8836 | 33979038.2715 | 33052508.9923 | 34100400.5805 | 34173845.0474 | 33894019.7575 | 33565011.5284 | 34128811.6446 | 32637497.6875 | 34511935.6402 | 34037597.5789 | 34519731.2868 | 34487451.7882 | 34650245.3296 | 34510984.8186 | 35392482.0732
Option 2 SC | N >> 81-0_82-0 | NetworkConstraints | 29917818.366 | 31657592.0489 | 16145312.2573 | 0 | 0 | 0 | 0 | 0 | 0 | 0 | 0 | 0 | 0 | 0 | 0 | 0 | 0 | 0 | 0 | 0 | 0 | 0 | 0 | 0
Option 2 SC | N >> 81_82-0 | NetworkConstraints | 0 | 0 | 24587805.9536 | 29901807.2727 | 26220222.5874 | 25949690.5223 | 27816202.7132 | 33207079.416 | 36055788.6631 | 36431325.1374 | 39350107.1062 | 39111929.1117 | 35159292.5276 | 36454832.2395 | 35910664.4417 | 39340280.229 | 36870805.9474 | 38589333.8239 | 38085664.042 | 37614499.277 | 39229593.2404 | 40929608.5931 | 38581890.7315 | 39921136.1628
Option 2 SC | N >> 82-0_81 | NetworkConstraints | 0 | 0 | 24540423.7985 | 30136988.152 | 27151422.6306 | 26824230.5495 | 28662107.941 | 33847611.0806 | 36639292.9214 | 37013098.1674 | 39913778.1706 | 39674499.2837 | 35905404.2474 | 37146651.8834 | 36645222.871 | 39997700.7069 | 37589049.0398 | 39238416.4856 | 38695718.8042 | 38197049.0821 | 39793645.2365 | 41457323.7365 | 39141825.8079 | 40403849.2458
Option 2 SC | N >> 82-0_81-0 | NetworkConstraints | 31003354.1303 | 32751493.7018 | 16590044.2941 | 0 | 0 | 0 | 0 | 0 | 0 | 0 | 0 | 0 | 0 | 0 | 0 | 0 | 0 | 0 | 0 | 0 | 0 | 0 | 0 | 0
Option 2 SC | N >> 93-0_90-0_R | NetworkConstraints | 3772142.0586 | 5438030.0259 | 11937027.6524 | 581353.7299 | -1715145.4529 | -1882337.0025 | -884894.4576 | -424437.3677 | 165855.8459 | 404412.4552 | 1666046.0596 | 1937266.8679 | 5933044.5661 | 6350387.9562 | 7739266.8435 | 8291160.9471 | 7564722.9937 | 8031061.3976 | 8754459.8338 | 9088568.4028 | 9810785.5957 | 10453996.7238 | 10996709.3832 | 11356656.8926
Option 2 SC | N >> KEMPS_CK_2H1_2_KEMPS_CK_3H1_2 | NetworkConstraints | 5606382.8658 | 3300416.7685 | -1209455.3421 | 10856310.4248 | -10665974.6521 | -11588934.7582 | -11331068.127 | -11692753.9451 | -10568101.1279 | -10999997.0343 | -10082657.3491 | -10374803.6963 | -8084669.2057 | -8435980.4578 | -7778819.1774 | -7041042.4715 | -8551950.4179 | -8323432.7945 | -8187106.5579 | -8701136.1803 | -8002187.5789 | -7805992.3417 | -8308882.9377 | -7769452.1641
Option 2 SC | N >> MT_PIPER_2TH1_2_39/1 | NetworkConstraints | 0 | 0 | 0 | 0 | 12392350.4876 | 14694895.86 | 14068994.3734 | 13920832.5211 | 14203225.5219 | 14193246.2316 | 13563292.1316 | 14251180.0717 | 15973703.6361 | 16078755.3609 | 19314254.1952 | 19971602.5603 | 19323628.4599 | 19947114.985 | 20288744.7617 | 20760418.287 | 20396310.3577 | 20227389.0551 | 20509562.7486 | 20994163.1999
Option 2 SC | N >> MT_PIPER_2TH1_2_MT_PIPER_1TH1_2 | NetworkConstraints | 6041918.0982 | 8441337.4356 | 9465452.4958 | 10303725.8403 | 8440967.5496 | 10376516.1816 | 9738403.5313 | 9441858.0561 | 9774326.097 | 9649894.88 | 9120583.1679 | 9695743.4982 | 11479987.6215 | 11519803.6765 | 14655724.2221 | 15258171.3903 | 14571196.4572 | 15079956.9694 | 15394250.622 | 15746287.7359 | 15430026.8292 | 15240332.9402 | 15464076.5229 | 15897804.5242
Option 2 SC | N >> SCRK_1TH1_2_SCRK_2TH1_2_R | NetworkConstraints | 0 | 0 | 0 | 0 | 53188003.3793 | 55582286.9383 | 58308817.8712 | 60376065.7493 | 62803231.348 | 64336622.336 | 66194006.8988 | 66570818.1625 | 70139798.5626 | 71291080.9402 | 71712857.2437 | 74760623.6699 | 73792040.4602 | 75259560.9719 | 77165381.2512 | 78284452.7923 | 79879882.845 | 81425066.9454 | 81538389.6463 | 83731456.9114
Option 2 SC | NNSW H2 Domestic Consumption Purchaser | Subregion flexible electricity load for Domestic H2 | 0 | 0 | 0 | 0 | 15.2257 | 45.698 | 95.29 | 167.8479 | 264.7293 | 323.4417 | 380.3779 | 437.5829 | 492.5936 | 547.6969 | 597.9153 | 647.8229 | 703.5114 | 756.5537 | 799.706 | 841.7943 | 879.5457 | 915.948 | 947.6857 | 984.2486
Option 2 SC | NQ H2 Domestic Consumption Purchaser | Subregion flexible electricity load for Domestic H2 | 0 | 0 | 0 | 0 | 3.8064 | 11.6337 | 25.3151 | 46.6157 | 76.7021 | 97.0691 | 117.7894 | 139.2736 | 160.7043 | 182.1126 | 202.2859 | 222.3893 | 244.1329 | 264.8291 | 282.7414 | 300.03 | 315.725 | 331.3109 | 345.8597 | 362.3407
Option 2 SC | NSA H2 Domestic Consumption Purchaser | Subregion flexible electricity load for Domestic H2 | 0 | 0 | 0 | 0 | 1.9293 | 6.6926 | 15.5907 | 29.7736 | 50.1093 | 64.5734 | 79.4649 | 94.9 | 110.2821 | 125.5389 | 139.3503 | 153.4043 | 169.5164 | 186.0077 | 201.8166 | 219.0521 | 235.79 | 252.7771 | 268.4284 | 284.4914
Option 2 SC | NSA H2 Green Commodities Consumption Purchaser | Subregion flexible electricity load for Green Commodities H2 | 0 | 0 | 0 | 0 | 0 | 0 | 0 | 0 | 0 | 0 | 0 | 0 | 0 | 0 | 0 | 0 | 402.2023 | 451.724 | 508.9504 | 569.694 | 640.0489 | 719.817 | 795.8047 | 864.1497
Option 2 SC | NSW EIR Gen | Policies NSW | 0 | 7265.4343 | 18558.9325 | 35655.3122 | 40027.1116 | 42714.1116 | 51994.1116 | 53815.1116 | 65728.1116 | 67385.1116 | 72211.1116 | 72211.1117 | 84399.0689 | 84442.3143 | 84862.0668 | 88418.4855 | 95717.7301 | 98435.427 | 98435.4268 | 98435.4269 | 98435.4269 | 99025.0434 | 101070.9325 | 101070.9328
Option 2 SC | NSW EIR Storage MW | Policies NSW | 7.3e-06 | 1.83e-05 | 639.16 | 1316.4938 | 1316.4938 | 1530.785 | 2355.41 | 3180.16 | 3180.16 | 3180.16 | 3180.16 | 3180.16 | 3709.5498 | 3709.5499 | 3709.5499 | 3709.5499 | 4186.6962 | 4186.6962 | 4186.6962 | 4186.6962 | 4186.6962 | 5398.6669 | 4850.418 | 4314.4406
Option 2 SC | NSW EIR Storage MWh | Policies NSW | 4.38e-05 | 0.00015738 | 5113.28 | 10531.95 | 10531.9501 | 12246.28 | 18843.28 | 25441.28 | 25441.28 | 25441.2801 | 25441.2801 | 25441.2802 | 29676.399 | 29676.3997 | 29676.3997 | 29676.3997 | 33493.5698 | 33493.5701 | 33493.57 | 33493.57 | 33493.57 | 43189.3358 | 38803.3443 | 34515.5255
Option 2 SC | PEC and Heywood Export | Special Constraints | 1003000.2525 | 391744.3045 | 472963.274 | 1969713.3315 | 2461019.9654 | 2990318.3632 | 3581339.807 | 3627568.8623 | 3529244.0511 | 4321874.7763 | 3890392.7599 | 4126543.1288 | 1695830.4909 | 326670.7399 | 218560.6457 | 242212.3114 | 276720.0902 | -45750.6493 | 197033.1741 | 85759.2006 | 466975.5001 | 323992.8798 | 759796.4412 | 426260.584
Option 2 SC | PEC and Heywood Import | Special Constraints | -1003000.2525 | -391744.3045 | -472963.274 | -1969713.3315 | -2461019.9654 | -2990318.3632 | -3581339.807 | -3627568.8623 | -3529244.0511 | -4321874.7763 | -3890392.7599 | -4126543.1288 | -1695830.4909 | -326670.7399 | -218560.6457 | -242212.3114 | -276720.0902 | 45750.6493 | -197033.1741 | -85759.2006 | -466975.5001 | -323992.8798 | -759796.4412 | -426260.584
Option 2 SC | Poatina Min Gen | Hydro min release | 839.2027 | 2035.8328 | 1886.0681 | 1075.9342 | 1434.0066 | 643.2335 | 840.7962 | 532.9927 | 1628.477 | 1534.2678 | 1479.8302 | 1698.6251 | 1457.6652 | 2345.9613 | 871.2027 | 932.2619 | 746.8038 | 644.7693 | 1091.451 | 1023.675 | 1177.6692 | 1166.6622 | 1079.876 | 878.6676
Option 2 SC | Powering Australia Plan | Policies NEM | 0 | 3.4035e-06 | 522.0257 | 159.2589 | 0 | 0 | 0 | 0 | 0 | 0 | 0 | 0 | 0 | 0 | 0 | 0 | 0 | 0 | 0 | 0 | 0 | 0 | 0 | 0
Option 2 SC | REZ Access Scheme N3 | Policies NSW | 0 | 2.196e-05 | 1780.235 | 7066.7323 | 7700 | 7700 | 7700 | 7700 | 7700 | 7700 | 7700 | 7700 | 7700 | 7700 | 7700 | 7700 | 7700 | 7700 | 7700 | 7700 | 7700 | 7700 | 7700 | 7700
Option 2 SC | REZ Access Scheme N5 | Policies NSW | 0 | 2.196e-05 | 803.373 | 1155.9816 | 1174.2447 | 1174.2447 | 1174.2447 | 1174.2447 | 1174.2447 | 1174.2447 | 1174.2447 | 1174.2447 | 1174.2447 | 1174.2447 | 1174.2447 | 1174.2447 | 1174.2447 | 1174.2447 | 1174.2447 | 1174.2447 | 1174.2447 | 1174.2447 | 1174.2447 | 1174.2447
Option 2 SC | REZ Landholder_NSW | Landholder Payments | 0 | 0 | 0 | 0 | 0 | 3.5693 | 3.8298 | 3.8298 | 87.538 | 89.3259 | 106.4033 | 112.7739 | 158.3431 | 158.3431 | 166.001 | 169.064 | 197.3301 | 264.6541 | 264.6541 | 264.6541 | 264.6541 | 274.3945 | 277.4115 | 282.7849
Option 2 SC | REZ Landholder_QLD | Landholder Payments | 0 | 0 | 0 | 0 | 0 | 0 | 0 | 0 | 0 | 0 | 0 | 0 | 0 | 0 | 0 | 0 | 0 | 0 | 0 | 0.35233 | 0.35233 | 0.35234 | 5.408 | 25.5894
Option 2 SC | REZ Landholder_VIC | Landholder Payments | 0 | 0 | 0 | 0 | 0 | 0 | 0 | 0 | 0 | 0 | 0 | 0 | 0 | 0 | 0 | 0 | 0 | 0 | 0 | 0 | 0 | 0 | 0 | 0
Option 2 SC | ResourceLimit_DN1_Solar | Resource Limits for DREZ | 0 | 0 | 3.65e-06 | 3.65e-06 | 3.65e-06 | 7.32e-06 | 880.3365 | 885.5588 | 885.5593 | 885.5593 | 885.5593 | 885.5593 | 991.226 | 991.226 | 991.226 | 991.226 | 1320 | 1320 | 1320 | 1320 | 1320 | 1320 | 1320 | 1320
Option 2 SC | ResourceLimit_N12_Wind Medium | Resource Limits for REZ | 0 | 0 | 7.3e-06 | 7.3e-06 | 1.46e-05 | 2.562e-05 | 2.555e-05 | 2.555e-05 | 71 | 71 | 71 | 71 | 71 | 71 | 71 | 71 | 71 | 71 | 71 | 71 | 71 | 71 | 71 | 71
Option 2 SC | ResourceLimit_N2_Solar | Resource Limits for REZ | 0 | 3.66e-06 | 1.46e-05 | 20.7823 | 89.5229 | 252.0726 | 2575.3814 | 2575.3814 | 2575.3814 | 2575.3814 | 2575.3814 | 2575.3814 | 2575.3814 | 2575.3814 | 2575.3814 | 2575.3814 | 2575.3814 | 2575.3814 | 2575.3814 | 2575.3814 | 2575.3814 | 2575.3814 | 2575.3814 | 2575.3814
Option 2 SC | ResourceLimit_N2_Wind Medium | Resource Limits for REZ | 0 | 0 | 3.65e-06 | 3.65e-06 | 1.095e-05 | 1.464e-05 | 1.46e-05 | 1.825e-05 | 7.665e-05 | 7.686e-05 | 1007.1561 | 1007.1561 | 1007.1561 | 1007.1561 | 1009.6096 | 1644.962 | 2191.1929 | 2191.1929 | 2191.1929 | 2191.193 | 2191.193 | 2191.193 | 2556.8405 | 2556.8405
Option 2 SC | ResourceLimit_N3_Solar | Resource Limits for REZ | 0 | 7.32e-06 | 1596.3828 | 4478.229 | 4478.229 | 4478.229 | 4527.4445 | 4527.4445 | 6120.01 | 6120.01 | 6120.01 | 6120.01 | 7416.1133 | 7416.1133 | 7416.1133 | 7416.1133 | 8174.9354 | 8174.9354 | 8174.9354 | 8174.9354 | 8174.9354 | 8174.9354 | 8174.9354 | 8174.9354
Option 2 SC | ResourceLimit_N3_Wind Medium | Resource Limits for REZ | 0 | 0 | 1.46e-05 | 1488.5033 | 2121.771 | 2795.97 | 2795.97 | 2795.97 | 2795.97 | 2795.97 | 2976.6046 | 2976.6046 | 4093.2213 | 4093.2213 | 4093.2213 | 4457 | 4457 | 4457 | 4457 | 4457 | 4457 | 4457 | 4457 | 4457
Option 2 SC | ResourceLimit_N5_Solar | Resource Limits for REZ | 0 | 3.66e-06 | 803.3729 | 1155.9816 | 1174.2446 | 1174.2446 | 1174.2446 | 1174.2446 | 1174.2446 | 1174.2446 | 1174.2446 | 1174.2446 | 1174.2446 | 1174.2446 | 1174.2446 | 1174.2446 | 1174.2446 | 1174.2446 | 1174.2446 | 1174.2446 | 1174.2446 | 1174.2446 | 1174.2446 | 1174.2446
Option 2 SC | ResourceLimit_N5_Wind Medium | Resource Limits for REZ | 0 | 0 | 7.3e-06 | 1.46e-05 | 2.19e-05 | 2.196e-05 | 2.19e-05 | 2.19e-05 | 2.555e-05 | 2.196e-05 | 2.555e-05 | 2.19e-05 | 2.555e-05 | 2.562e-05 | 2.92e-05 | 2.92e-05 | 2.92e-05 | 2.928e-05 | 2.92e-05 | 2.92e-05 | 2.92e-05 | 2.928e-05 | 2.92e-05 | 2.92e-05
Option 2 SC | ResourceLimit_N8_Wind Medium | Resource Limits for REZ | 0 | 0 | 3.65e-06 | 7.3e-06 | 1.095e-05 | 1.464e-05 | 1.46e-05 | 1.46e-05 | 1.825e-05 | 1.83e-05 | 2.19e-05 | 2.555e-05 | 2.92e-05 | 3.294e-05 | 0.00028105 | 0.0002847 | 0.00028835 | 0.0002928 | 0.0002993 | 0.00030295 | 0.00030295 | 200 | 200 | 200
Option 2 SC | ResourceLimit_N9_Solar | Resource Limits for REZ | 0 | 887.9738 | 2461.55 | 2498.6396 | 2498.6396 | 2498.6396 | 2498.6396 | 2498.6396 | 3620.0635 | 3620.0635 | 3659 | 3659 | 3860.008 | 3860.008 | 3860.008 | 3860.008 | 3860.008 | 3860.008 | 3860.008 | 3860.008 | 3860.008 | 3860.008 | 3860.008 | 3860.008
Option 2 SC | ResourceLimit_N9_Wind Medium | Resource Limits for REZ | 0 | 0 | 7.3e-06 | 7.3e-06 | 1.825e-05 | 3.294e-05 | 3.285e-05 | 4.38e-05 | 80.8337 | 726.8376 | 1123.9999 | 1123.9999 | 1124 | 1124 | 1124 | 1124 | 1124 | 1124 | 1124 | 1124 | 1124 | 1124 | 1124 | 1124
Option 2 SC | ResourceLimit_Q8a_Solar | Resource Limits for REZ | 0 | 1026.4945 | 1026.4945 | 1026.4945 | 1026.4945 | 1026.4945 | 1026.4945 | 1026.4945 | 1026.4945 | 1396.4879 | 2113.8599 | 2113.86 | 2113.86 | 2113.86 | 2113.86 | 2113.86 | 2113.86 | 2113.86 | 2113.86 | 2113.86 | 2113.86 | 2113.86 | 2275.81 | 2275.81
Option 2 SC | ResourceLimit_S6_Wind Medium | Resource Limits for REZ | 0 | 0 | 3.65e-06 | 3.65e-06 | 3.65e-06 | 3.66e-06 | 3.65e-06 | 3.65e-06 | 7.3e-06 | 7.32e-06 | 1.46e-05 | 1.46e-05 | 155.6097 | 155.6097 | 155.6097 | 155.6097 | 155.6097 | 155.6097 | 155.6097 | 155.6097 | 155.6097 | 155.6097 | 155.6097 | 155.6097
Option 2 SC | ResourceLimit_T1_Solar | Resource Limits for REZ | 0 | 300 | 300 | 382.2773 | 382.2773 | 382.2773 | 382.2773 | 382.2773 | 382.2773 | 382.2773 | 382.2773 | 382.2773 | 382.2773 | 382.2773 | 382.2773 | 382.2773 | 382.2773 | 382.2773 | 382.2773 | 382.2773 | 382.2773 | 382.2773 | 382.2773 | 382.2773
Option 2 SC | ResourceLimit_T3_Solar | Resource Limits for REZ | 0 | 3.66e-06 | 7.3e-06 | 1.095e-05 | 1.095e-05 | 1.098e-05 | 1.095e-05 | 1.095e-05 | 1.095e-05 | 1.098e-05 | 1.46e-05 | 1.46e-05 | 1.825e-05 | 1.83e-05 | 1.825e-05 | 1.825e-05 | 1.825e-05 | 2.196e-05 | 2.19e-05 | 2.19e-05 | 2.19e-05 | 2.196e-05 | 2.19e-05 | 2.19e-05
Option 2 SC | ResourceLimit_T3_Wind Medium | Resource Limits for REZ | 0 | 0 | 3.65e-06 | 7.3e-06 | 7.3e-06 | 218.3668 | 218.3668 | 218.3668 | 218.3668 | 218.3668 | 218.3668 | 218.3668 | 473.0989 | 473.0989 | 473.0989 | 473.0989 | 473.0989 | 473.0989 | 473.0989 | 473.0989 | 473.0989 | 473.0989 | 473.0989 | 473.0989
Option 2 SC | ResourceLimit_V1_Wind Medium | Resource Limits for REZ | 0 | 0 | 632.8089 | 676.0673 | 676.0673 | 676.0673 | 676.0673 | 676.0673 | 676.0673 | 676.0673 | 676.0673 | 676.0673 | 676.0673 | 676.0673 | 1001.1203 | 1001.1203 | 1001.1204 | 1001.1204 | 1001.1204 | 1001.1204 | 1001.1204 | 1001.1204 | 1001.1204 | 1131
Option 2 SC | ResourceLimit_V2_Wind Medium | Resource Limits for REZ | 0 | 0 | 2.92e-05 | 242.2962 | 242.2962 | 242.2962 | 242.2962 | 242.2962 | 242.2962 | 242.2962 | 242.2962 | 242.2962 | 242.2962 | 242.2962 | 242.2962 | 301.8423 | 301.8423 | 301.8423 | 670.3069 | 739.2511 | 739.2511 | 739.2511 | 908.499 | 956
Option 2 SC | ResourceLimit_V4_Solar | Resource Limits for REZ | 0 | 1.464e-05 | 1.46e-05 | 1.46e-05 | 1.46e-05 | 1.464e-05 | 1.46e-05 | 1.46e-05 | 7.3e-06 | 1.464e-05 | 1.46e-05 | 2.19e-05 | 2.92e-05 | 3.294e-05 | 3.65e-05 | 3.65e-05 | 5.475e-05 | 6.222e-05 | 6.57e-05 | 6.57e-05 | 6.57e-05 | 6.222e-05 | 6.57e-05 | 6.57e-05
Option 2 SC | ResourceLimit_V4_Wind Medium | Resource Limits for REZ | 0 | 0 | 0.0001533 | 440.6311 | 440.6311 | 440.6311 | 440.6311 | 440.6311 | 440.6311 | 440.6311 | 440.6311 | 440.6311 | 440.6311 | 440.6311 | 440.6311 | 440.6311 | 440.6311 | 440.6311 | 440.6311 | 440.6311 | 440.6311 | 779.9437 | 779.9437 | 779.9437
Option 2 SC | ResourceLimit_V5_Wind Medium | Resource Limits for REZ | 0 | 0 | 3.65e-05 | 4.38e-05 | 4.38e-05 | 4.392e-05 | 4.38e-05 | 4.38e-05 | 4.38e-05 | 4.392e-05 | 4.38e-05 | 4.38e-05 | 5.11e-05 | 5.124e-05 | 5.11e-05 | 0.0001095 | 0.00011315 | 0.00011346 | 367.879 | 1271.4994 | 1271.4994 | 1271.4994 | 1599 | 1599
Option 2 SC | ResourceLimit_V7_Wind Medium | Resource Limits for REZ | 0 | 0 | 109.0124 | 408 | 408 | 408 | 408 | 408 | 408 | 408 | 408 | 408 | 408 | 408 | 408 | 408 | 408 | 408 | 408 | 408 | 408 | 408 | 408 | 408
Option 2 SC | SA Firming | Policies SA | 0 | 0 | 318.86 | 564.86 | 564.86 | 564.86 | 564.86 | 564.86 | 564.8601 | 576.1321 | 576.1321 | 639.6643 | 639.6642 | 639.6646 | 639.6646 | 639.6646 | 822.4689 | 916.2789 | 920.0761 | 920.0761 | 1334.334 | 2025.5236 | 2173.7825 | 2532.1315
Option 2 SC | SESA H2 Domestic Consumption Purchaser | Subregion flexible electricity load for Domestic H2 | 0 | 0 | 0 | 0 | 1.2514 | 4.4443 | 10.4023 | 19.8664 | 33.3714 | 43.0577 | 52.9504 | 63.2493 | 73.5214 | 83.71 | 92.8914 | 102.3043 | 113.0457 | 123.9966 | 134.5531 | 146 | 157.2107 | 168.492 | 178.9521 | 189.6957
Option 2 SC | SEV H2 Domestic Consumption Purchaser | Subregion flexible electricity load for Domestic H2 | 0 | 0 | 0 | 0 | 12.8271 | 42.8486 | 97.1671 | 181.8743 | 300.3429 | 378.7083 | 456.2449 | 535.5071 | 613.1479 | 689.9151 | 761.5379 | 831.835 | 906.66 | 975.4234 | 1030.5399 | 1078.5229 | 1115.7007 | 1147.4186 | 1170.3853 | 1196.1571
Option 2 SC | SNSW H2 Domestic Consumption Purchaser | Subregion flexible electricity load for Domestic H2 | 0.41714 | 0.366 | 0.365 | 0.365 | 15.2257 | 45.698 | 95.29 | 167.8479 | 264.7293 | 323.4417 | 380.3779 | 437.5829 | 492.5936 | 547.6969 | 597.9153 | 647.8229 | 703.5114 | 756.5537 | 799.706 | 841.7943 | 879.5457 | 915.948 | 947.6857 | 984.2486
Option 2 SC | SNW Firming | Policies NSW | 4.015e-05 | 1052.6715 | 2247.2088 | 2839.0815 | 2839.0815 | 2986.5616 | 3811.1866 | 4204.6937 | 4204.6937 | 4204.6937 | 4204.6937 | 4204.6937 | 5375.1131 | 5375.1132 | 5375.1132 | 5424.3942 | 5931.4163 | 5931.4163 | 5931.4163 | 6017.9368 | 6017.9367 | 4965.2653 | 3770.728 | 3320.2117
Option 2 SC | SNW H2 Domestic Consumption Purchaser | Subregion flexible electricity load for Domestic H2 | 2.92 | 2.8757 | 2.8416 | 2.8157 | 106.6321 | 319.9649 | 667.1864 | 1175.0914 | 1853.0529 | 2264.0929 | 2662.6971 | 3062.9236 | 3448.155 | 3833.8526 | 4185.46 | 4534.6036 | 4924.6321 | 5295.8506 | 5597.8377 | 5892.5079 | 6156.8721 | 6411.5574 | 6633.7483 | 6889.7921
Option 2 SC | SNW H2 Green Commodities Consumption Purchaser | Subregion flexible electricity load for Green Commodities H2 | 0 | 0 | 0 | 0 | 0 | 0 | 0 | 0 | 0 | 0 | 0 | 0 | 0 | 0 | 0 | 0 | 425.0367 | 477.4009 | 537.9004 | 602.1 | 676.4831 | 760.8797 | 841.2599 | 913.5899
Option 2 SC | SQ H2 Domestic Consumption Purchaser | Subregion flexible electricity load for Domestic H2 | 0 | 0 | 0 | 0 | 17.7807 | 54.3514 | 118.2066 | 217.4879 | 357.8564 | 453.0329 | 549.6577 | 650.0129 | 749.8664 | 849.9106 | 944.062 | 1037.9036 | 1139.3214 | 1235.9389 | 1319.5643 | 1400.1921 | 1473.4007 | 1546.1263 | 1613.9336 | 1690.9407
Option 2 SC | SRET | Policies SA | 0 | 8.606e-08 | 1.2181e-05 | 1562.2012 | 1310.4752 | 3168.8176 | 3061.031 | 3339.7695 | 2872.6449 | 3644.7234 | 2348.2993 | 3777.6159 | 1757.7124 | 9.3358e-05 | 1.6656e-05 | 1.6982e-05 | 2.4477e-05 | 2.1079e-05 | 2.9908e-06 | 3.3366e-06 | 4.8686e-06 | 4.3601e-06 | 2.9955e-06 | 4.0165e-06
Option 2 SC | Shared Upgrade_SNSW-CNSW Option 1 (HumeLink) | Shared REZ Upgrades | 0 | 2200 | 0 | 0 | 0 | 0 | 0 | 0 | 0 | 0 | 0 | 0 | 0 | 0 | 0 | 0 | 0 | 0 | 0 | 0 | 0 | 0 | 0 | 0
Option 2 SC | Snowy 2.0 - Gen | Special Constraints | 0 | 0 | 2000537.7987 | 4026279.4163 | 4563983.4558 | 4867514.1902 | 5356436.5109 | 5757503.9883 | 5667998.5499 | 5750415.9941 | 5255009.9048 | 5733729.8378 | 4828909.2692 | 4778758.0087 | 4320255.0693 | 4536191.6363 | 5265517.4433 | 4735274.98 | 4142091.7596 | 3923085.2413 | 4904771.9166 | 5117948.7185 | 4640745.0219 | 4781959.9075
Option 2 SC | Snowy 2.0 - Pump | Special Constraints | 0 | 0 | 2719950.5599 | 5373097.3655 | 5970724.5447 | 6571625.0546 | 7114401.8411 | 7751968.643 | 7798105.238 | 7785557.0584 | 7214266.6823 | 7303078.7515 | 7189342.9993 | 6099143.7483 | 5724416.471 | 6598839.8661 | 6859663.4348 | 6164075.4371 | 5741487.3617 | 5435673.4218 | 6320306.8025 | 7183850.8528 | 5980193.6568 | 6538328.8952
Option 2 SC | Sys Strength Requirement - Efficient Level CNSW | System Strength Requiements- Efficient | 0 | 0 | 0 | 0 | -4.38e-05 | -5.124e-05 | -3.65e-06 | -8.76e-05 | -3.65e-06 | -1.098e-05 | -7.3e-06 | -4.745e-05 | 0.000146 | 2.196e-05 | -7.3e-06 | -2.92e-05 | -3.285e-05 | 1.83e-05 | -7.665e-05 | -7.665e-05 | -7.3e-05 | 0 | 0 | 0
Option 2 SC | Sys Strength Requirement - Efficient Level CQ | System Strength Requiements- Efficient | 0 | 0 | 0 | 0 | -3.65e-06 | 0 | 0 | -7.3e-06 | -5.11e-05 | -1.464e-05 | 0 | -3.65e-06 | -7.3e-06 | -1.098e-05 | -3.65e-06 | -1.46e-05 | -1.095e-05 | -3.66e-06 | -7.3e-06 | 0 | 0 | 0 | 0 | 0
Option 2 SC | Sys Strength Requirement - Efficient Level CSA | System Strength Requiements- Efficient | 0 | 0 | 0 | 0 | 0 | -3.66e-06 | -7.3e-06 | -2.19e-05 | -1.825e-05 | -1.83e-05 | -1.825e-05 | -1.46e-05 | 0 | -1.464e-05 | -7.3e-06 | -3.285e-05 | -2.92e-05 | -1.098e-05 | -7.3e-06 | 0 | 0 | 0 | 0 | 3.65e-06
Option 2 SC | Sys Strength Requirement - Efficient Level GG | System Strength Requiements- Efficient | 0 | 0 | 0 | 0 | 0 | 0 | 0 | 0 | 0 | -1.098e-05 | 0 | 0 | 0 | 0 | 0 | 0 | 0 | 0 | -2.19e-05 | -0.0069569 | -0.008041 | -0.00012444 | -0.00015695 | -0.00019345
Option 2 SC | Sys Strength Requirement - Efficient Level MEL | System Strength Requiements- Efficient | 0 | 0 | -7.3e-06 | -3.65e-06 | 0 | -1.098e-05 | -1.825e-05 | -1.46e-05 | -1.46e-05 | -1.83e-05 | -1.095e-05 | -2.19e-05 | -7.3e-06 | -3.66e-06 | 0 | -7.3e-06 | -1.095e-05 | -4.392e-05 | -3.285e-05 | -3.285e-05 | -2.92e-05 | -3.66e-06 | 0 | 7.3e-06
Option 2 SC | Sys Strength Requirement - Efficient Level NNSW | System Strength Requiements- Efficient | 0 | 0 | 0 | -3.65e-06 | 0 | -1.83e-05 | 0 | 0 | -1.46e-05 | -1.83e-05 | -1.46e-05 | -2.555e-05 | -7.3e-06 | -3.66e-06 | -7.3e-06 | -1.46e-05 | -1.46e-05 | -2.928e-05 | -3.285e-05 | 0 | 0 | 0 | 0 | 0
Option 2 SC | Sys Strength Requirement - Efficient Level NQ | System Strength Requiements- Efficient | 0 | 0 | 0 | 0 | 0 | 0 | 0 | 3.285e-05 | -3.65e-06 | -1.098e-05 | 0 | 0 | 1.095e-05 | -1.464e-05 | -2.92e-05 | -2.555e-05 | -2.555e-05 | 0 | 0 | 7.3e-06 | 0 | 0 | 0 | 0
Option 2 SC | Sys Strength Requirement - Efficient Level NSA | System Strength Requiements- Efficient | 0 | 0 | 0 | 0 | 0 | -7.32e-06 | -1.095e-05 | -1.825e-05 | -1.46e-05 | -1.464e-05 | -3.65e-06 | -4.745e-05 | -3.65e-06 | -7.32e-06 | -3.65e-06 | -2.555e-05 | -1.825e-05 | -2.562e-05 | -2.92e-05 | 0 | 0 | 0 | 0 | 0
Option 2 SC | Sys Strength Requirement - Efficient Level SESA | System Strength Requiements- Efficient | 0 | 0 | -1.46e-05 | -0.00012775 | -0.00029565 | -0.0005124 | -3.65e-06 | 0 | 0 | 0 | 0 | 0 | 0 | 0 | 0 | 0 | 0 | 0 | -3.65e-06 | -3.65e-06 | -3.65e-06 | 0 | 0 | 0
Option 2 SC | Sys Strength Requirement - Efficient Level SEV | System Strength Requiements- Efficient | 0 | 0 | -3.65e-06 | 0 | -1.095e-05 | 0 | 0 | -3.65e-06 | -3.65e-06 | -3.66e-06 | -3.65e-06 | 0 | 3.65e-06 | 1.83e-05 | 1.46e-05 | 7.3e-06 | 0 | 0 | 0 | 0 | 0 | -1.83e-05 | -3.65e-06 | 1.095e-05
Option 2 SC | Sys Strength Requirement - Efficient Level SNSW | System Strength Requiements- Efficient | 0 | 0 | 0 | 0 | -3.65e-06 | 0 | -3.65e-06 | -7.3e-06 | 0 | -2.562e-05 | -1.46e-05 | -3.65e-06 | -2.555e-05 | -0.00019398 | -7.3e-06 | -1.825e-05 | -3.65e-05 | -1.464e-05 | -1.46e-05 | -7.3e-06 | 0 | 0 | 0 | 0
Option 2 SC | Sys Strength Requirement - Efficient Level SNW | System Strength Requiements- Efficient | -3.65e-06 | -7.32e-06 | 0 | 0 | -3.65e-06 | -4.026e-05 | -3.65e-06 | -1.095e-05 | 7.3e-06 | -3.66e-06 | -1.095e-05 | -1.095e-05 | 3.285e-05 | -7.32e-06 | -1.095e-05 | -1.825e-05 | -2.92e-05 | -3.294e-05 | -6.57e-05 | -6.205e-05 | -4.38e-05 | -1.464e-05 | -7.3e-06 | 0
Option 2 SC | Sys Strength Requirement - Efficient Level SQ | System Strength Requiements- Efficient | 0 | 0 | 0 | -3.65e-06 | 0 | -3.294e-05 | -1.825e-05 | -7.3e-06 | -1.46e-05 | -4.758e-05 | -1.095e-05 | -1.095e-05 | -1.095e-05 | -2.196e-05 | -7.3e-06 | -3.65e-06 | -3.65e-06 | -1.098e-05 | -3.65e-05 | 0 | 0 | -3.66e-06 | 0 | 0
Option 2 SC | Sys Strength Requirement - Efficient Level TAS | System Strength Requiements- Efficient | 0 | 0 | 0 | -3.65e-06 | -3.65e-06 | -3.66e-06 | -3.65e-06 | -7.3e-06 | -3.65e-06 | -7.32e-06 | -1.46e-05 | -1.46e-05 | 2.555e-05 | 0 | -3.65e-06 | -1.825e-05 | -3.285e-05 | -3.294e-05 | -3.65e-05 | -3.65e-05 | -3.285e-05 | 0 | 0 | 0
Option 2 SC | Sys Strength Requirement - Efficient Level WNV | System Strength Requiements- Efficient | 0 | 0 | 0 | -3.65e-06 | -7.3e-06 | -1.83e-05 | 2.555e-05 | -1.825e-05 | -5.475e-05 | -2.196e-05 | 0 | -1.095e-05 | -5.84e-05 | -3.294e-05 | -0.0003066 | -0.0001095 | -0.0001314 | -7.686e-05 | -3.65e-06 | 0 | -7.3e-06 | -1.098e-05 | 0 | 0
Option 2 SC | Sys Strength Requirement - Min Fault Level CNSW | System Strength Requiements - Minimum | 0 | 0 | 0 | 0 | 0 | 0 | 0 | 0 | 0 | 0 | 0 | 0 | 0 | 0 | 701 | 701 | 701 | 701 | 701 | 701 | 701 | 701 | 701 | 701
Option 2 SC | Sys Strength Requirement - Min Fault Level CQ | System Strength Requiements - Minimum | 0 | 0 | 0 | 0 | 0 | 0 | 0 | 0 | 0 | 0 | 0 | 0 | 0 | 0 | 0 | 0 | 0 | 0 | 0 | 0 | 0 | 0 | 0 | 513
Option 2 SC | Sys Strength Requirement - Min Fault Level GG | System Strength Requiements - Minimum | 0 | 0 | 0 | 286.9 | 286.9 | 286.9 | 286.9 | 286.9 | 286.9 | 286.9 | 286.9 | 286.9 | 286.9 | 286.9 | 286.9 | 286.9 | 286.9 | 286.9 | 286.9 | 286.9 | 286.9 | 286.9 | 286.9 | 286.9
Option 2 SC | Sys Strength Requirement - Min Fault Level SEV | System Strength Requiements - Minimum | 0 | 0 | 0 | 0 | 0 | 0 | 0 | 0 | 823.1 | 823.1 | 823.1 | 823.1 | 823.1 | 823.1 | 823.1 | 823.1 | 823.1 | 823.1 | 823.1 | 823.1 | 823.1 | 823.1 | 823.1 | 823.1
Option 2 SC | Sys Strength Requirement - Min Fault Level SNW | System Strength Requiements - Minimum | 0 | 0 | 0 | 0 | 0 | 0 | 0 | 717.2 | 717.2 | 717.2 | 717.2 | 717.2 | 717.2 | 717.2 | 717.2 | 717.2 | 717.2 | 717.2 | 717.2 | 717.2 | 717.2 | 717.2 | 717.2 | 717.2
Option 2 SC | Sys Strength Requirement - Min Fault Level SQ | System Strength Requiements - Minimum | 0 | 0 | 0 | 0 | 0 | 0 | 0 | 0 | 0 | 0 | 0 | 0 | 0 | 0 | 0 | 0 | 0 | 0 | 0 | 0 | 0 | 0 | 0 | 588.4
Option 2 SC | TAS H2 Domestic Consumption Purchaser | Subregion flexible electricity load for Domestic H2 | 0 | 0 | 0 | 0 | 104.8071 | 210.9483 | 318.876 | 432.16 | 550.3679 | 563.1214 | 574.4251 | 588.5364 | 601.8329 | 615.6689 | 627.3497 | 645.685 | 675.4064 | 709.1826 | 742.4277 | 778.545 | 805.6593 | 827.0354 | 839.2036 | 850.1893
Option 2 SC | TRET | Policies TAS | 11394.3096 | 14871.8344 | 14039 | 15389.9822 | 15984 | 16507 | 17417.5126 | 17556 | 19320.3747 | 19097.2306 | 19126 | 19650 | 20174 | 20697 | 16400.109 | 16350.1348 | 16024.0504 | 16075.9721 | 16080.7808 | 16017.2687 | 17267.5125 | 17308.302 | 16898.3182 | 16447.9516
Option 2 SC | Tarraleah Max Energy Day | Hydro min release | 156.8082 | 184.5297 | 137.2781 | 106.0095 | 168.814 | 118.6108 | 188.0142 | 89.4156 | 187.419 | 120.9889 | 168.2728 | 121.6222 | 158.4785 | 172.1168 | 133.1289 | 151.4721 | 125.442 | 125.9188 | 157.1472 | 141.7303 | 156.8628 | 156.5958 | 143.4604 | 116.961
Option 2 SC | Tarraleah Min Flow | Hydro min release | 156.8082 | 184.5297 | 137.2781 | 106.0095 | 168.814 | 118.6108 | 188.0142 | 89.4156 | 187.419 | 120.9889 | 168.2728 | 121.6222 | 158.4785 | 172.1168 | 133.1289 | 151.4721 | 125.442 | 125.9188 | 157.1472 | 141.7303 | 156.8628 | 156.5958 | 143.4604 | 116.961
Option 2 SC | Tarraleah Min Gen | Hydro min release | 602.1672 | 639.8451 | 547.2193 | 443.4337 | 706.1491 | 496.1491 | 786.4632 | 374.0255 | 783.9735 | 506.0966 | 703.8851 | 508.7456 | 662.9157 | 719.9644 | 556.878 | 633.6076 | 524.7236 | 526.7181 | 632.3055 | 576.3097 | 656.1567 | 655.04 | 600.0944 | 489.2475
Option 2 SC | VIC Storage | Policies VIC | 0 | 1220 | 1271.79 | 1271.79 | 1271.79 | 1271.79 | 1271.79 | 1271.79 | 1271.79 | 1271.79 | 1271.79 | 1271.7901 | 1271.7901 | 1271.7901 | 1271.7902 | 1271.7902 | 1271.7902 | 1271.7902 | 1271.7902 | 1271.7902 | 1271.7902 | 889.7926 | 838.0026 | 838.0026
Option 2 SC | VOWT | Policies VIC | 0 | 0 | 0 | 0 | 0 | 2000 | 2667 | 3333 | 4000 | 5000 | 6000 | 7000 | 8000 | 9000 | 9000 | 9000 | 9000 | 9000 | 9000 | 9000 | 9000 | 9000 | 9000 | 9000
Option 2 SC | VRET | Policies VIC | 0 | 4042.5731 | 7380.47 | 10769.5598 | 8802.8078 | 7687.0464 | 3951.9815 | 130.3658 | 2945.6046 | 0 | 0 | 0 | 0 | 0 | 0 | 0 | 0 | 0 | 0 | 0 | 0 | 0 | 0 | 0
Option 2 SC | WNV H2 Domestic Consumption Purchaser | Subregion flexible electricity load for Domestic H2 | 70.7579 | 69.8803 | 68.7497 | 67.89 | 139.065 | 385.6623 | 874.5564 | 1636.66 | 2702.9814 | 3408.5574 | 4106.2821 | 4819.6164 | 5518.3829 | 6209.4194 | 6853.7886 | 7486.6193 | 8159.94 | 8778.6017 | 9274.9367 | 9706.81 | 10041.15 | 10326.5843 | 10533.5469 | 10765.31
Option 2 SC | Wayatinah Min Gen | Hydro min release | 221.0123 | 249.8891 | 170.5121 | 235.4241 | 231.8639 | 181.1489 | 204.6062 | 165.3155 | 186.1125 | 162.5999 | 170.6742 | 203.6121 | 179.4027 | 166.4257 | 117.6222 | 122.3915 | 115.7966 | 113.9115 | 116.971 | 106.9488 | 127.6033 | 130.7796 | 123.596 | 104.1504
Option 2D SC | 2030 Emissions Budget 1 | Emissions DLT | 104418.5045 | 79035.7093 | 60954.7983 | 40603.2684 | 0 | 0 | 0 | 0 | 0 | 0 | 0 | 0 | 0 | 0 | 0 | 0 | 0 | 0 | 0 | 0 | 0 | 0 | 0 | 0
Option 2D SC | 2035 Emissions Target | Emissions DLT | 0 | 0 | 0 | 0 | 0 | 0 | 0 | 0 | 15823.7489 | 0 | 0 | 0 | 0 | 0 | 0 | 0 | 0 | 0 | 0 | 0 | 0 | 0 | 0 | 0
Option 2D SC | 2050 Emissions Budget 1 | Emissions DLT | 104418.5045 | 79035.7093 | 60954.7983 | 40603.2684 | 37170.99 | 32970.8096 | 0 | 0 | 0 | 0 | 0 | 0 | 0 | 0 | 0 | 0 | 0 | 0 | 0 | 0 | 0 | 0 | 0 | 0
Option 2D SC | 2050 Emissions Budget 2 | Emissions DLT | 0 | 0 | 0 | 0 | 0 | 0 | 34126.1332 | 28141.963 | 15823.7489 | 18392.5805 | 18777.385 | 15355.4694 | 0 | 0 | 0 | 0 | 0 | 0 | 0 | 0 | 0 | 0 | 0 | 0
Option 2D SC | 2050 Emissions Budget 3 | Emissions DLT | 0 | 0 | 0 | 0 | 0 | 0 | 0 | 0 | 0 | 0 | 0 | 0 | 10317.5409 | 11438.0154 | 10069.6191 | 10001.7909 | 8193.4227 | 6877.5111 | 0 | 0 | 0 | 0 | 0 | 0
Option 2D SC | 2050 Emissions Budget 4 | Emissions DLT | 0 | 0 | 0 | 0 | 0 | 0 | 0 | 0 | 0 | 0 | 0 | 0 | 0 | 0 | 0 | 0 | 0 | 0 | 7440.8588 | 7432.5259 | 7123.2113 | 5579.0913 | 8428.961 | 4326.1017
Option 2D SC | 2050 Emissions Budget NSW 1 | Emissions DLT | 30966.0222 | 25107.1643 | 18381.542 | 9748.4884 | 7748.8787 | 6850.4175 | 0 | 0 | 0 | 0 | 0 | 0 | 0 | 0 | 0 | 0 | 0 | 0 | 0 | 0 | 0 | 0 | 0 | 0
Option 2D SC | 2050 Emissions Budget NSW 2 | Emissions DLT | 0 | 0 | 0 | 0 | 0 | 0 | 8151.6176 | 3631.0354 | 3632.552 | 4436.6694 | 5199.5211 | 4893.1115 | 0 | 0 | 0 | 0 | 0 | 0 | 0 | 0 | 0 | 0 | 0 | 0
Option 2D SC | 2050 Emissions Budget NSW 3 | Emissions DLT | 0 | 0 | 0 | 0 | 0 | 0 | 0 | 0 | 0 | 0 | 0 | 0 | 2706.3169 | 3323.661 | 1720.8503 | 1731.4398 | 1130.0143 | 1106.033 | 0 | 0 | 0 | 0 | 0 | 0
Option 2D SC | 2050 Emissions Budget NSW 4 | Emissions DLT | 0 | 0 | 0 | 0 | 0 | 0 | 0 | 0 | 0 | 0 | 0 | 0 | 0 | 0 | 0 | 0 | 0 | 0 | 1299.386 | 2081.9031 | 1963.0047 | 1646.0114 | 2545.4837 | 1970.7662
Option 2D SC | 2050 Emissions Budget QLD 1 | Emissions DLT | 34752.6018 | 26903.4531 | 23397.3091 | 19161.9462 | 18801.216 | 16529.6017 | 0 | 0 | 0 | 0 | 0 | 0 | 0 | 0 | 0 | 0 | 0 | 0 | 0 | 0 | 0 | 0 | 0 | 0
Option 2D SC | 2050 Emissions Budget QLD 2 | Emissions DLT | 0 | 0 | 0 | 0 | 0 | 0 | 15948.7998 | 14493.0213 | 11153.1111 | 12447.9088 | 11414.6159 | 8942.543 | 0 | 0 | 0 | 0 | 0 | 0 | 0 | 0 | 0 | 0 | 0 | 0
Option 2D SC | 2050 Emissions Budget QLD 3 | Emissions DLT | 0 | 0 | 0 | 0 | 0 | 0 | 0 | 0 | 0 | 0 | 0 | 0 | 6809.9865 | 6745.9012 | 6843.3688 | 6750.658 | 5718.6031 | 4957.565 | 0 | 0 | 0 | 0 | 0 | 0
Option 2D SC | 2050 Emissions Budget QLD 4 | Emissions DLT | 0 | 0 | 0 | 0 | 0 | 0 | 0 | 0 | 0 | 0 | 0 | 0 | 0 | 0 | 0 | 0 | 0 | 0 | 4612.697 | 3746 | 3130.4619 | 2740.5074 | 2894.9051 | 520.9469
Option 2D SC | 2050 Emissions Budget SA 1 | Emissions DLT | 585.5619 | 287.1375 | 284.5115 | 290.6189 | 619.1377 | 256.6092 | 0 | 0 | 0 | 0 | 0 | 0 | 0 | 0 | 0 | 0 | 0 | 0 | 0 | 0 | 0 | 0 | 0 | 0
Option 2D SC | 2050 Emissions Budget SA 2 | Emissions DLT | 0 | 0 | 0 | 0 | 0 | 0 | 591.5012 | 580.2922 | 624.9997 | 781.5744 | 1165.4634 | 652.346 | 0 | 0 | 0 | 0 | 0 | 0 | 0 | 0 | 0 | 0 | 0 | 0
Option 2D SC | 2050 Emissions Budget SA 3 | Emissions DLT | 0 | 0 | 0 | 0 | 0 | 0 | 0 | 0 | 0 | 0 | 0 | 0 | 202.0984 | 278.5621 | 315.5278 | 301.6895 | 326.2534 | 165.0359 | 0 | 0 | 0 | 0 | 0 | 0
Option 2D SC | 2050 Emissions Budget SA 4 | Emissions DLT | 0 | 0 | 0 | 0 | 0 | 0 | 0 | 0 | 0 | 0 | 0 | 0 | 0 | 0 | 0 | 0 | 0 | 0 | 284.9643 | 267.9749 | 384.2116 | 335.1314 | 652.5735 | 375.8325
Option 2D SC | 2050 Emissions Budget VIC 1 | Emissions DLT | 38114.3185 | 26737.9544 | 18891.4357 | 11402.2149 | 9999.9171 | 9334.1813 | 0 | 0 | 0 | 0 | 0 | 0 | 0 | 0 | 0 | 0 | 0 | 0 | 0 | 0 | 0 | 0 | 0 | 0
Option 2D SC | 2050 Emissions Budget VIC 2 | Emissions DLT | 0 | 0 | 0 | 0 | 0 | 0 | 9433.8068 | 9435.1029 | 404.4647 | 706.3596 | 971.9403 | 845.1745 | 0 | 0 | 0 | 0 | 0 | 0 | 0 | 0 | 0 | 0 | 0 | 0
Option 2D SC | 2050 Emissions Budget VIC 3 | Emissions DLT | 0 | 0 | 0 | 0 | 0 | 0 | 0 | 0 | 0 | 0 | 0 | 0 | 575.848 | 1047.7655 | 1171.4625 | 1196.1042 | 999.7979 | 636.8489 | 0 | 0 | 0 | 0 | 0 | 0
Option 2D SC | 2050 Emissions Budget VIC 4 | Emissions DLT | 0 | 0 | 0 | 0 | 0 | 0 | 0 | 0 | 0 | 0 | 0 | 0 | 0 | 0 | 0 | 0 | 0 | 0 | 1224.3222 | 1316.1429 | 1624.6932 | 841.1152 | 2303.6888 | 1439.7711
Option 2D SC | Basslink Daily Energy Limit | Special Constraints | -1350.4448 | -483.7223 | -1550.4454 | -505.5155 | -1886.2894 | -2539.2865 | -2420.6489 | -2571.8247 | -2534.3313 | -2905.2689 | -2936.2458 | -2778.1277 | -2746.2049 | -2767.2399 | -3287.4404 | -3321.4493 | -3406.8926 | -3383.3674 | -3366.4338 | -3362.7463 | -3162.7891 | -3156.0354 | -3300.5638 | -3354.702
Option 2D SC | Borumba - Gen | Special Constraints | 0 | 0 | 0 | 0 | 0 | 0 | 0 | 0 | 0 | 1634846.2784 | 3577924.9446 | 3953283.7659 | 4280545.3619 | 4037597.1718 | 4401557.22 | 3809373.6103 | 3825272.9935 | 3814310.4548 | 3526398.6912 | 3119334.5385 | 3657828.233 | 3270826.3605 | 3628105.6091 | 3147047.0812
Option 2D SC | Borumba - Pump | Special Constraints | 0 | 0 | 0 | 0 | 0 | 0 | 0 | 0 | 0 | 2172253.5859 | 4880313.7177 | 5260287.9002 | 5827256.1432 | 5420830.0605 | 5926991.7607 | 5141911.8093 | 5158042.2337 | 5075347.5378 | 4749358.5198 | 4250570.642 | 4922121.9293 | 4370425.6209 | 4896233.3004 | 4218078.5578
Option 2D SC | CIS Dispatchable NSW | Policies NEM | 7.3e-06 | 1068.0399 | 2900.7595 | 3611.0601 | 3611.0601 | 3792.3846 | 4617.0096 | 5441.7596 | 5441.7596 | 5441.7596 | 5441.7596 | 5441.7596 | 6033.2954 | 6033.2954 | 6033.2954 | 6033.2954 | 6748.7849 | 6748.7849 | 6748.7849 | 6748.7849 | 6748.7849 | 7029.4694 | 5274.1255 | 4563.825
Option 2D SC | CIS Dispatchable SA | Policies NEM | 0 | 788 | 1106.86 | 1352.86 | 1352.86 | 1352.86 | 1352.86 | 1352.86 | 1352.86 | 1352.86 | 1352.86 | 1352.86 | 1352.86 | 1357.8065 | 1357.8065 | 1357.8065 | 1357.8065 | 1417.653 | 1417.653 | 1417.653 | 1417.653 | 1094.8559 | 1204.0804 | 1128.5344
Option 2D SC | CIS Dispatchable VIC | Policies NEM | 0 | 1220 | 1271.79 | 1271.79 | 1271.79 | 1271.79 | 1271.79 | 1271.79 | 1271.79 | 1271.79 | 1271.79 | 1271.79 | 1271.79 | 1271.7901 | 1271.7901 | 1271.7901 | 1271.7901 | 1271.7901 | 1271.7901 | 1271.7901 | 1271.7901 | 866.0592 | 814.2692 | 814.2692
Option 2D SC | CIS Gen NSW | Policies NEM | 0 | 3151.0812 | 7931.07 | 14075.07 | 15509.9595 | 16355.5177 | 19615.1024 | 20208.0515 | 24551.4445 | 25209.455 | 26985.2401 | 26985.2401 | 29541.1236 | 29824.6164 | 30192.2401 | 30992.472 | 34906.6793 | 35721.2057 | 35721.2056 | 35721.2056 | 35721.2056 | 35821.2056 | 36455.9215 | 36455.9216
Option 2D SC | CIS Gen SA | Policies NEM | 0 | 580.1507 | 621.16 | 621.16 | 621.16 | 621.16 | 621.16 | 621.16 | 621.16 | 621.1601 | 938.0333 | 1319.3402 | 2676.6014 | 5094.0782 | 5932.5534 | 6014.2082 | 6172.319 | 6467.1341 | 6467.1341 | 6467.1341 | 6467.1342 | 6467.1342 | 8322.1267 | 8322.1268
Option 2D SC | CIS Gen TAS | Policies NEM | 0 | 300 | 875.1458 | 1200 | 1294.8913 | 1587.7022 | 1587.7022 | 1587.7022 | 1587.7022 | 1587.7022 | 1587.7022 | 1727.8756 | 1949.2857 | 1949.2857 | 1949.2857 | 1949.2857 | 1949.2857 | 1949.2857 | 1949.2857 | 1949.2857 | 1949.2857 | 1949.2857 | 1949.2857 | 1949.2857
Option 2D SC | CIS Gen VIC - Solar | Policies NEM | 0 | 669 | 669 | 669 | 669 | 669 | 669 | 669 | 669 | 669 | 669 | 669 | 1019.9932 | 3494.8374 | 4108.7074 | 4108.7074 | 4108.7074 | 4108.7075 | 4108.7075 | 4108.7075 | 4108.7075 | 4108.7075 | 4108.7075 | 4108.7075
Option 2D SC | CIS Gen VIC - Wind | Policies NEM | 0 | 0 | 1922 | 3500 | 3500 | 5500 | 6167 | 6833 | 7500 | 8500 | 9500 | 10500 | 11500 | 12500 | 12901.8296 | 13211.5206 | 13211.5206 | 13211.5206 | 13835.6212 | 14840.6684 | 14840.6684 | 15314.2019 | 15821.7217 | 15924.5297
Option 2D SC | CIS Total Dispatchable | Policies NEM | 7.3e-06 | 3076.04 | 5550.83 | 7262.83 | 7262.83 | 7444.1545 | 8268.7795 | 9093.5295 | 9093.5295 | 9093.5295 | 9093.5295 | 9093.5295 | 9685.0654 | 9690.0119 | 9690.0119 | 9690.012 | 10483.537 | 10768.7705 | 11215.6827 | 11360.7231 | 11511.4866 | 13157.8784 | 11304.6441 | 12565.4262
Option 2D SC | CNSW H2 Domestic Consumption Purchaser | Subregion flexible electricity load for Domestic H2 | 0 | 0 | 0 | 0 | 15.2257 | 45.698 | 95.29 | 167.8479 | 264.7293 | 323.4417 | 380.3779 | 437.5829 | 492.5936 | 547.6969 | 597.9153 | 647.8229 | 703.5114 | 756.5537 | 799.706 | 841.7943 | 879.5457 | 915.948 | 947.6857 | 984.2486
Option 2D SC | CQ H2 Domestic Consumption Purchaser | Subregion flexible electricity load for Domestic H2 | 170.455 | 168.3874 | 165.6299 | 163.6243 | 163.9371 | 167.2109 | 173.712 | 185.9936 | 203.9307 | 215.6803 | 227.0274 | 239.5443 | 251.85 | 264.3586 | 275.4677 | 287.1507 | 301.6464 | 315.6511 | 327.2189 | 338.9286 | 349.3571 | 359.9637 | 369.2456 | 380.4343
Option 2D SC | CSA H2 Domestic Consumption Purchaser | Subregion flexible electricity load for Domestic H2 | 7.3521 | 7.2677 | 7.1436 | 7.0393 | 6.9871 | 11.1369 | 25.993 | 49.5879 | 83.4807 | 107.6309 | 132.4153 | 158.1493 | 183.8036 | 209.2489 | 232.2417 | 255.7086 | 282.5621 | 310.0043 | 336.3697 | 365.0521 | 393.0007 | 421.2691 | 447.3547 | 474.1871
Option 2D SC | Catagunya Min Gen | Hydro min release | 294.505 | 309.3937 | 210.4791 | 215.483 | 148.908 | 226.4093 | 255.6383 | 224.7707 | 246.8306 | 213.8456 | 216.9267 | 258.3495 | 232.5906 | 216.1657 | 147.7121 | 156.646 | 148.4181 | 142.8883 | 146.9833 | 136.4489 | 161.593 | 163.5066 | 154.9135 | 130.264
Option 2D SC | Combined Marinus Export | Special Constraints | 83327.5526 | 3335995.0071 | 2339699.1569 | 3473055.9415 | 3759391.7791 | 3960717.7953 | 4718959.1888 | 4593884.8126 | 6311248.7548 | 6010447.9849 | 5841756.1528 | 6306851.6818 | 6733671.1658 | 7177204.3411 | 3010261.3107 | 3025235.571 | 2653853.0495 | 2521741.8441 | 2422896.9477 | 2328861.7894 | 3379236.3744 | 3214296.057 | 2913094.1033 | 2364032.7728
Option 2D SC | Combined Marinus Import | Special Constraints | -83327.5526 | -3335995.0071 | -2339699.1569 | -3473055.9415 | -3759391.7791 | -3960717.7953 | -4718959.1888 | -4593884.8126 | -6311248.7548 | -6010447.9849 | -5841756.1528 | -6306851.6818 | -6733671.1658 | -7177204.3411 | -3010261.3107 | -3025235.571 | -2653853.0495 | -2521741.8441 | -2422896.9477 | -2328861.7894 | -3379236.3744 | -3214296.057 | -2913094.1033 | -2364032.7728
Option 2D SC | Constraint on Pipeline from Storage to GTs CNSW | Constraints to make diesel to come exclusively from storage | -3.7521e-05 | -3.8801e-05 | -3.9838e-05 | -3.9041e-05 | -3.9354e-05 | -3.9547e-05 | -9.318e-05 | -9.9659e-05 | -0.00010611 | -0.00011276 | -0.00011911 | -0.00012724 | -0.0001383 | -0.00014872 | -0.00015867 | -0.00016964 | -0.00018136 | -0.00019498 | -2.3188e-05 | -2.4885e-05 | -2.6506e-05 | -2.8451e-05 | -3.0752e-05 | -3.3675e-05
Option 2D SC | Constraint on Pipeline from Storage to GTs CQ | Constraints to make diesel to come exclusively from storage | -3.588e-05 | -3.7633e-05 | -3.8517e-05 | -3.7601e-05 | -3.8351e-05 | -3.8512e-05 | -9.3352e-05 | -9.9927e-05 | -0.0001065 | -0.00011325 | -0.00011977 | -0.00012776 | -0.00013846 | -0.00014891 | -0.00015889 | -0.00016987 | -0.00018165 | -0.00019537 | -2.3082e-05 | -2.4856e-05 | -2.6681e-05 | -2.8371e-05 | -3.0856e-05 | -3.4886e-05
Option 2D SC | Constraint on Pipeline from Storage to GTs CSA | Constraints to make diesel to come exclusively from storage | -3.5217e-05 | -3.7111e-05 | -3.7967e-05 | -3.6995e-05 | -3.7898e-05 | -3.8243e-05 | -9.2954e-05 | -9.9498e-05 | -0.00010596 | -0.00011271 | -0.00011901 | -0.00012689 | -0.00013783 | -0.00014829 | -0.00015822 | -0.00016937 | -0.00018119 | -0.00019477 | -2.2674e-05 | -2.4235e-05 | -2.5981e-05 | -2.7678e-05 | -2.9876e-05 | -3.3929e-05
Option 2D SC | Constraint on Pipeline from Storage to GTs GG | Constraints to make diesel to come exclusively from storage | -3.8867e-05 | -3.9664e-05 | -4.0825e-05 | -4.0171e-05 | -4.0812e-05 | -4.0302e-05 | -9.8056e-05 | -0.00010479 | -0.00011132 | -0.00011826 | -0.00012546 | -0.00013484 | -0.0001437 | -0.00015446 | -0.00016481 | -0.00017609 | -0.00018814 | -0.00020241 | -2.4199e-05 | -0.00018155 | -0.00020326 | -0.00021808 | -0.00023265 | -0.00024879
Option 2D SC | Constraint on Pipeline from Storage to GTs MEL | Constraints to make diesel to come exclusively from storage | -3.582e-05 | -3.7571e-05 | -3.8457e-05 | -3.7538e-05 | -3.8093e-05 | -3.8452e-05 | -9.4127e-05 | -0.00010035 | -0.00010663 | -0.00011365 | -0.00011996 | -0.00012831 | -0.00013751 | -0.00014792 | -0.00015784 | -0.00016879 | -0.00018052 | -0.00019406 | -2.252e-05 | -2.4082e-05 | -2.5791e-05 | -2.777e-05 | -3.003e-05 | -0.00023812
Option 2D SC | Constraint on Pipeline from Storage to GTs NNSW | Constraints to make diesel to come exclusively from storage | -5.9233e-05 | -6.2981e-05 | -6.68e-05 | -7.1034e-05 | -7.5566e-05 | -8.0275e-05 | -0.0003049 | -0.00031412 | -0.0003292 | -0.00034605 | -0.00036175 | -0.00037405 | -0.00050712 | -0.0005308 | -0.00055104 | -0.00057323 | -0.00059621 | -0.00062283 | -5.5795e-05 | -5.8531e-05 | -6.1691e-05 | -6.5147e-05 | -6.8363e-05 | -7.1442e-05
Option 2D SC | Constraint on Pipeline from Storage to GTs NQ | Constraints to make diesel to come exclusively from storage | -5.9233e-05 | -6.2981e-05 | -6.68e-05 | -7.1034e-05 | -7.5566e-05 | -8.0275e-05 | -0.0003049 | -0.00031412 | -0.0003292 | -0.00034605 | -0.00036175 | -0.00037405 | -0.00050712 | -0.0005308 | -0.00055104 | -0.00057323 | -0.00059621 | -0.00062283 | -5.5795e-05 | -5.8531e-05 | -6.1691e-05 | -6.5147e-05 | -6.8363e-05 | -7.1442e-05
Option 2D SC | Constraint on Pipeline from Storage to GTs NSA | Constraints to make diesel to come exclusively from storage | -3.5204e-05 | -3.7068e-05 | -3.792e-05 | -3.695e-05 | -3.7906e-05 | -3.8234e-05 | -9.2878e-05 | -9.9488e-05 | -0.00010583 | -0.0001126 | -0.0001189 | -0.00012685 | -0.0001378 | -0.00014826 | -0.00015821 | -0.00016917 | -0.00018087 | -0.00019435 | -2.2438e-05 | -2.3993e-05 | -2.5699e-05 | -2.7378e-05 | -2.956e-05 | -3.3529e-05
Option 2D SC | Constraint on Pipeline from Storage to GTs SESA | Constraints to make diesel to come exclusively from storage | -5.9233e-05 | -6.2981e-05 | -6.68e-05 | -7.1034e-05 | -7.5566e-05 | -8.0275e-05 | -0.0003049 | -0.00031412 | -0.0003292 | -0.00034605 | -0.00036175 | -0.00037405 | -0.00050712 | -0.0005308 | -0.00055104 | -0.00057323 | -0.00059621 | -0.00062283 | -5.5795e-05 | -5.8531e-05 | -6.1691e-05 | -6.5147e-05 | -6.8363e-05 | -7.1442e-05
Option 2D SC | Constraint on Pipeline from Storage to GTs SEV | Constraints to make diesel to come exclusively from storage | -5.9233e-05 | -6.2981e-05 | -6.68e-05 | -7.1034e-05 | -7.5566e-05 | -8.0275e-05 | -0.0003049 | -0.00031412 | -0.0003292 | -0.00034605 | -0.00036175 | -0.00037405 | -0.00050712 | -0.0005308 | -0.00055104 | -0.00057323 | -0.00059621 | -0.00062283 | -5.5795e-05 | -5.8531e-05 | -6.1691e-05 | -6.5147e-05 | -6.8363e-05 | -7.1442e-05
Option 2D SC | Constraint on Pipeline from Storage to GTs SNSW | Constraints to make diesel to come exclusively from storage | -5.9233e-05 | -6.2981e-05 | -6.68e-05 | -7.1034e-05 | -7.5566e-05 | -8.0275e-05 | -0.0003049 | -0.00031412 | -0.0003292 | -0.00034605 | -0.00036175 | -0.00037405 | -0.00050712 | -0.0005308 | -0.00055104 | -0.00057323 | -0.00059621 | -0.00062283 | -5.5795e-05 | -5.8531e-05 | -6.1691e-05 | -6.5147e-05 | -6.8363e-05 | -7.1442e-05
Option 2D SC | Constraint on Pipeline from Storage to GTs SNW | Constraints to make diesel to come exclusively from storage | -3.7686e-05 | -3.8908e-05 | -3.9957e-05 | -3.9178e-05 | -3.9427e-05 | -3.9625e-05 | -9.3079e-05 | -9.9525e-05 | -0.000106 | -0.00011259 | -0.00011891 | -0.00012689 | -0.00085154 | -0.00094913 | -0.0010114 | -0.00094514 | -0.0011104 | -0.0012374 | -0.0001638 | -0.00017394 | -0.00018609 | -0.0002176 | -0.00022255 | -0.0002291
Option 2D SC | Constraint on Pipeline from Storage to GTs SQ | Constraints to make diesel to come exclusively from storage | -3.567e-05 | -3.7505e-05 | -3.8374e-05 | -3.7428e-05 | -3.809e-05 | -3.8412e-05 | -9.4021e-05 | -0.00010096 | -0.00010747 | -0.00011434 | -0.0001212 | -0.00012898 | -0.00013784 | -0.00014824 | -0.00015823 | -0.00016921 | -0.00018085 | -0.0001944 | -2.2657e-05 | -2.4357e-05 | -2.6105e-05 | -2.7863e-05 | -3.0223e-05 | -3.3443e-05
Option 2D SC | Constraint on Pipeline from Storage to GTs TAS | Constraints to make diesel to come exclusively from storage | -4.2169e-05 | -4.2708e-05 | -4.426e-05 | -4.43e-05 | -4.291e-05 | -4.3741e-05 | -9.3183e-05 | -9.9891e-05 | -0.00010631 | -0.00011323 | -0.00011949 | -0.00012772 | -0.00013777 | -0.00014827 | -0.00015828 | -0.00016927 | -0.00018106 | -0.00019465 | -2.1898e-05 | -2.3396e-05 | -2.5005e-05 | -2.6844e-05 | -2.8524e-05 | -3.1887e-05
Option 2D SC | Constraint on Pipeline from Storage to GTs WNV | Constraints to make diesel to come exclusively from storage | -3.5716e-05 | -3.7501e-05 | -3.8378e-05 | -3.7444e-05 | -3.8054e-05 | -3.8417e-05 | -9.404e-05 | -0.00010062 | -0.00010704 | -0.00011441 | -0.00012095 | -0.00012905 | -0.00013773 | -0.00014817 | -0.00015811 | -0.00016908 | -0.00018083 | -0.00019431 | -2.2462e-05 | -2.4025e-05 | -2.5723e-05 | -2.7433e-05 | -2.9613e-05 | -3.3646e-05
Option 2D SC | Constraint on Pipeline from Storage to GTs WOO | Constraints to make diesel to come exclusively from storage | -3.768e-05 | -3.8901e-05 | -3.995e-05 | -3.9171e-05 | -3.943e-05 | -3.962e-05 | -9.3128e-05 | -9.9577e-05 | -0.00010604 | -0.00011264 | -0.00011894 | -0.00012703 | -0.00013816 | -0.00014851 | -0.00015845 | -0.00016938 | -0.00018107 | -0.00019456 | -2.2972e-05 | -2.4639e-05 | -2.6252e-05 | -2.8132e-05 | -3.0425e-05 | -3.3156e-05
Option 2D SC | DNSP Thermal Limit on CER CNSW Area1 | DNSP Thermal Limit on CER | 873738.9663 | 985477.0263 | 1150144.1752 | 1265816.4767 | 1323701.3583 | 1446447.3112 | 1440486.5727 | 1621316.118 | 1757833.9968 | 1752463.9719 | 1756069.1344 | 1769974.2968 | 1974670.1616 | 2143681.6687 | 2204790.3196 | 2126086.1146 | 1991696.0189 | 2163988.5185 | 2243842.4868 | 2266575.2475 | 2377956.9496 | 2579539.4065 | 2374978.0929 | 2744142.0635
Option 2D SC | DNSP Thermal Limit on CER CQ Area1 | DNSP Thermal Limit on CER | 920362.4898 | 1080736.7514 | 1182441.3805 | 1284788.2014 | 1370570.1295 | 1460257.4694 | 1562435.0954 | 1741546.1886 | 1827583.4974 | 1943799.1141 | 1937751.2121 | 1967546.1666 | 2111400.9254 | 2379264.4003 | 2528763.5753 | 2394831.1069 | 2246764.128 | 2580516.0268 | 2770874.5388 | 2933901.6021 | 3061178.7167 | 3195782.1705 | 3455478.2974 | 3893078.7116
Option 2D SC | DNSP Thermal Limit on CER CSA Area1 | DNSP Thermal Limit on CER | 3654038.5491 | 4138370.5836 | 4439761.0758 | 4445949.421 | 4853304.3674 | 5129311.0499 | 5309532.2534 | 5510452.1576 | 6036389.7034 | 6305007.947 | -650983.1507 | -427060.7619 | -401146.9747 | 318331.1964 | 193803.0592 | 349971.6891 | -50863.6962 | 654194.7966 | 1201588.5028 | 1122560.5444 | 1788158.647 | 2178693.2569 | 2447422.6061 | 2774786.7195
Option 2D SC | DNSP Thermal Limit on CER GG Area1 | DNSP Thermal Limit on CER | 111863.7327 | 131311.9414 | 143915.2933 | 160079.374 | 170206.6886 | 180502.3499 | 190721.7569 | 204307.5195 | 212863.0428 | 225699.8876 | 222297.2401 | 224124.7223 | 241751.8352 | 271878.261 | 285588.4752 | 290465.3499 | 261569.68 | 275939.9628 | 296900.0673 | 324769.1369 | 336036.5367 | 350449.6614 | 372014.0603 | 395273.3472
Option 2D SC | DNSP Thermal Limit on CER MEL Area1 | DNSP Thermal Limit on CER | 880357.1274 | 1033384.8051 | 1191083.481 | 1181363.0333 | -1192253.145 | -1068420.5687 | -933882.9268 | -756600.8719 | -1018503.5635 | -1315606.0126 | -1270595.7289 | -1104774.3845 | -1054913.5647 | -1230308.3807 | -1470709.8372 | -1501353.3693 | -1960298.9609 | -1585905.165 | -2178132.8066 | -2884218.3385 | -2309625.1056 | -2158975.4251 | -2252824.6099 | -2250451.4184
Option 2D SC | DNSP Thermal Limit on CER MEL Area2 | DNSP Thermal Limit on CER | 3544254.4362 | 4174021.0154 | 4862361.7024 | 4943396.7786 | 5713794.3408 | 6162436.5857 | 6542738.7001 | 7059105.4866 | 7660714.1666 | 7708445.44 | 7836232.1919 | 8352544.6218 | 8568511.8999 | 9469781.3493 | 9379105.8725 | 9372268.6972 | 8341094.3995 | 9497386.1983 | 10692337.5144 | 10443994.5088 | 11569344.4969 | 11686516.1638 | 12347412.0912 | 12612237.8375
Option 2D SC | DNSP Thermal Limit on CER NNSW Area1 | DNSP Thermal Limit on CER | 1690729.8139 | 1877724.5025 | 2164171.8203 | 2373586.5593 | 2478342.1689 | 2703077.3403 | 2804342.1661 | 3116155.8919 | 3231419.9322 | 3375758.3821 | 3341743.354 | 3379523.8692 | 3740332.3183 | 4112886.6719 | 4373322.911 | 4246574.8795 | 4017790.605 | 4299617.5936 | 4808919.5358 | 5169748.3665 | 5347620.7489 | 5693790.3701 | 5862236.5506 | 6414772.8605
Option 2D SC | DNSP Thermal Limit on CER NQ Area1 | DNSP Thermal Limit on CER | 1499284.2227 | 1753585.3142 | 1903490.1665 | 2097429.4205 | 2237750.5419 | 2369721.6771 | 2490294.5128 | 2668574.0404 | 2786312.3983 | 2974422.3308 | 2932476.3198 | 2970022.7482 | 3192722.6851 | 3536973.1955 | 3738946.7474 | 3809056.5189 | 3438066.4098 | 3955166.3814 | 4166355.7359 | 4542198.3983 | 4762036.9253 | 4921858.6514 | 5177360.9439 | 5466815.306
Option 2D SC | DNSP Thermal Limit on CER NSA Area1 | DNSP Thermal Limit on CER | 144490.5316 | 164323.5322 | 182028.2636 | 190575.2633 | -122091.5473 | -108784.526 | -89592.9395 | -72359.2484 | -55877.4909 | -41217.4102 | -259103.2241 | -239158.4874 | -226663.0688 | -182393.2001 | -197315.9897 | -179277.9701 | -204532.8258 | -148024.3451 | -106376.2601 | -101094.2738 | -47322.504 | -29749.5708 | 7576.0813 | 37773.8801
Option 2D SC | DNSP Thermal Limit on CER SESA Area1 | DNSP Thermal Limit on CER | 162191.87 | 188976.3982 | 207319.9405 | 213110.1812 | 158402.5204 | 175517.5049 | 186809.753 | 199216.0492 | 219243.121 | 228207.0369 | -5660.7368 | 22398.4661 | 28055.0606 | 56922.2791 | 69014.2173 | 84536.9749 | 66794.4331 | 114948.9138 | 148611.7744 | 150193.2179 | 190101.5552 | 218334.3028 | 235497.2162 | 256121.032
Option 2D SC | DNSP Thermal Limit on CER SEV Area1 | DNSP Thermal Limit on CER | 487391.2308 | 579669.6432 | 680591.5448 | 700599.2547 | 813075.3411 | 881182.3479 | 924945.516 | 1000923.0643 | 1089743.3744 | 1095941.9173 | 1122774.5178 | 1195759.3775 | 1270996.7266 | 1437444.4194 | 1480082.3982 | 1550506.9838 | 1478462.592 | 1664647.2514 | 1823251.7668 | 1704054.3973 | 1919199.0841 | 2029222.3989 | 2026023.0462 | 2175433.1643
Option 2D SC | DNSP Thermal Limit on CER SNSW Area1 | DNSP Thermal Limit on CER | 1141042.6368 | 1266045.2604 | 1439424.393 | 1536016.5287 | 1425893.7084 | 1574916.2487 | 1477348.73 | 1712331.5885 | 1716568.2618 | 1729203.67 | 1733662.7604 | 1776945.4094 | 2007712.5442 | 1965808.3529 | 2174827.1217 | 2135467.4143 | 1938506.824 | 2154956.2279 | 2276177.7417 | 2107753.9722 | 2349542.2288 | 2560708.5077 | 2250599.9326 | 2679673.6249
Option 2D SC | DNSP Thermal Limit on CER SNSW Area2 | DNSP Thermal Limit on CER | 852672.5506 | 958789.5803 | 1110129.2431 | 1206743.8468 | 1278465.4086 | 1388603.8175 | 1421608.6034 | 1584272.1655 | 1636691.7976 | 1690287.6293 | 1661954.2231 | 1686205.4811 | 1848748.737 | 2002623.0305 | 2188203.9969 | 2053611.549 | 1763461.3398 | 1739684.511 | 2044290.8941 | 2179704.464 | 2312903.2211 | 2428996.0482 | 2220165.265 | 2573381.2886
Option 2D SC | DNSP Thermal Limit on CER SNW Area1 | DNSP Thermal Limit on CER | 3541691.1925 | 3998265.7468 | 4673307.1269 | 5143195.7975 | 5394559.2227 | 5934601.8826 | 6182458.9284 | 6891630.6226 | 7178577.1785 | 7452507.805 | 7459046.7617 | 7619853.6206 | 8502388.6748 | 9579731.6656 | 10251263.093 | 10096996.3223 | 9466019.4892 | 10348745.4025 | 11688268.4873 | 12402562.9725 | 12820034.4606 | 13870285.9997 | 13287456.7629 | 14623061.0936
Option 2D SC | DNSP Thermal Limit on CER SNW Area2 | DNSP Thermal Limit on CER | 4137951.6336 | 4665227.7442 | 5436901.3211 | 5985602.6119 | 6264215.7137 | 6889125.4719 | 7172397.1672 | 7973465.8891 | 8303854.1887 | 8605868.7659 | 8583927.356 | 8766067.7701 | 9678926.3006 | 10585567.0586 | 11201112.9793 | 10640279.7596 | 9656545.7551 | 10649188.464 | 12139962.6654 | 12680982.9202 | 13088676.8631 | 14237390.9409 | 13266347.3947 | 14486451.4608
Option 2D SC | DNSP Thermal Limit on CER SQ Area1 | DNSP Thermal Limit on CER | 7343091.2289 | 8560886.7546 | 9321452.3255 | 10297956.551 | 10902571.2455 | 11548640.28 | 12204995.6655 | 13029458.0856 | 13594900.0586 | 14467383.43 | 14288453.6224 | 14410102.4559 | 15614941.864 | 17301661.3757 | 18262331.8027 | 18372834.7697 | 16672983.2905 | 19069211.8532 | 20294254.1717 | 22118010.5656 | 22972486.0431 | 23944788.1947 | 24848733.1557 | 26029158.6227
Option 2D SC | DNSP Thermal Limit on CER TAS Area1 | DNSP Thermal Limit on CER | 473610.678 | 536184.2597 | 608703.9939 | 635051.7654 | 720521.9231 | 814600.3715 | 848950.5966 | 907965.3734 | 961176.1853 | 981283.1461 | 1015859.0643 | 1042016.1109 | 1132354.0101 | 1236844.0837 | 1300437.715 | 1300542.5906 | 1299018.8925 | 1424921.0556 | 1560019.9067 | 1534131.5794 | 1682756.3693 | 1694651.1612 | 1735335.6284 | 1867457.575
Option 2D SC | DNSP Thermal Limit on CER WNV Area1 | DNSP Thermal Limit on CER | 368143.7917 | 430324.8034 | 491783.0617 | 502727.1049 | 587560.21 | 614175.4518 | 641748.5569 | 689191.6283 | 686685.7846 | 659577.555 | 678112.5638 | 712512.3915 | 770986.3525 | 758820.5882 | 770599.8018 | 792754.7504 | 526793.1684 | 611327.7688 | 611610.2794 | 578794.0164 | 789007.3342 | 822255.832 | 801133.1065 | 878329.1382
Option 2D SC | DNSP Thermal Limit on CER WNV Area2 | DNSP Thermal Limit on CER | 1373102.2179 | 1618891.9442 | 1864235.7991 | 1920131.6913 | 1956552.9116 | 2092136.1762 | 2213350.171 | 2422097.1246 | 2416591.6792 | 2325874.0819 | 2410601.3775 | 2565084.9564 | 2821671.5848 | 2769782.981 | 2806071.7883 | 2987581.441 | 1885047.5053 | 2206725.3766 | 2198976.4806 | 2102252.1746 | 2985341.2936 | 3133441.6126 | 3157047.9989 | 3390356.7803
Option 2D SC | DNSP Thermal Limit on Distributed Resources CNSW Area1 | DNSP Thermal Limit on Distributed Resources | 0.0021285 | 0.002302 | 0.0020413 | 0.0017711 | 0.0022123 | 0.0020201 | 0.00058616 | 0.00078761 | 0.0026388 | 0.005999 | 0.0087505 | 0.015153 | 1568252.5559 | 1522815.3422 | 1564874.2554 | -208234.079 | -2178563.0858 | -2275741.1494 | -2364530.7898 | -2363916.7483 | -2285326.4573 | -1902066.9542 | -2067666.9084 | -1739163.6003
Option 2D SC | DNSP Thermal Limit on Distributed Resources CQ Area1 | DNSP Thermal Limit on Distributed Resources | 0 | 0 | 0 | 0 | 0 | 0 | 0 | 0 | 0 | 0 | 0 | 0 | 0 | 0 | 0 | 0 | 0 | 0 | 0 | 0 | 0 | 0 | 0 | 0
Option 2D SC | DNSP Thermal Limit on Distributed Resources CSA Area1 | DNSP Thermal Limit on Distributed Resources | 0 | 0 | 0 | 0 | 0 | 0 | 0 | 0 | 0 | 0 | 0 | 0 | 0 | 0 | 0 | 0 | 0 | 0 | 0 | 0 | 0 | 0 | 0 | 0
Option 2D SC | DNSP Thermal Limit on Distributed Resources GG Area1 | DNSP Thermal Limit on Distributed Resources | 0.0020337 | 0.011089 | 0.010114 | 0.0099727 | 0.018096 | 0.022789 | 0.020923 | 0.018732 | 0.013441 | 0.11786 | 0.21683 | 0.24728 | 0.2219 | 0.20656 | 0.20584 | 295325.0704 | 272284.9819 | 309672.4323 | 314995.0979 | 328524.5493 | 328898.7649 | 347026.2548 | 351355.5936 | 359015.6463
Option 2D SC | DNSP Thermal Limit on Distributed Resources MEL Area1 | DNSP Thermal Limit on Distributed Resources | 0.0008375 | 0.0011776 | 0.0018725 | 0.0021678 | 0.0031966 | 0.0050012 | 0.0021951 | 0.0031395 | 0.0056581 | 0.0074193 | 0.0091643 | 0.014458 | 0.012938 | 0.015328 | 0.015319 | 0.019361 | 0.024939 | 0.029268 | 0.039575 | 0.036724 | 0.040509 | 0.041025 | 0.042209 | 0.047808
Option 2D SC | DNSP Thermal Limit on Distributed Resources MEL Area2 | DNSP Thermal Limit on Distributed Resources | 0.00091702 | 0.0015268 | 0.0016733 | 0.0022106 | 0.0033451 | 0.0035944 | 0.0009277 | 0.0021077 | 0.0048235 | 0.0056826 | 0.0076463 | 0.013366 | 0.014936 | 0.01571 | 0.019313 | 0.02018 | 0.024989 | 0.028456 | 0.038518 | 0.035682 | 0.039442 | 0.039771 | 0.041879 | 0.046746
Option 2D SC | DNSP Thermal Limit on Distributed Resources NNSW Area1 | DNSP Thermal Limit on Distributed Resources | 0 | 0 | 0 | 0 | 0 | 0 | 0 | 0 | 0 | 0 | 0 | 0 | 0 | 0 | 0 | 0 | 0 | 0 | 0 | 0 | 0 | 0 | 0 | 0
Option 2D SC | DNSP Thermal Limit on Distributed Resources NQ Area1 | DNSP Thermal Limit on Distributed Resources | 0 | 0 | 0 | 0 | 0 | 0 | 0 | 0 | 0 | 0 | 0 | 0 | 0 | 0 | 0 | 0 | 0 | 0 | 0 | 0 | 0 | 0 | 0 | 0
Option 2D SC | DNSP Thermal Limit on Distributed Resources NSA Area1 | DNSP Thermal Limit on Distributed Resources | 0.0014851 | 0.0015754 | 0.0013981 | 0.0020104 | 0.0038695 | 0.0037973 | 0.0034221 | 0.004425 | 0.0086952 | 0.021071 | 0.029157 | 0.072288 | 599909.1939 | 325415.5228 | 257441.8233 | 323706.5207 | 370146.9478 | 366896.817 | 396220.1788 | 388269.2717 | 439726.2268 | 471774.4617 | 339738.66 | 325747.31
Option 2D SC | DNSP Thermal Limit on Distributed Resources SESA Area1 | DNSP Thermal Limit on Distributed Resources | 0 | 0 | 0 | 0 | 0 | 0 | 0 | 0 | 0 | 0 | 0 | 0 | 0 | 0 | 0 | 0 | 0 | 0 | 0 | 0 | 0 | 0 | 0 | 0
Option 2D SC | DNSP Thermal Limit on Distributed Resources SEV Area1 | DNSP Thermal Limit on Distributed Resources | 0.00072576 | 0.00092982 | 0.00098319 | 0.0035018 | 0.0040171 | 0.0045352 | 0.0027481 | 0.0034676 | 0.0053937 | 0.0070072 | 0.0098761 | 0.012072 | 0.01127 | 0.013837 | 0.020156 | 0.016875 | 0.029312 | 0.029231 | 0.040715 | 0.03743 | 0.040933 | 0.040701 | 0.045172 | 0.045883
Option 2D SC | DNSP Thermal Limit on Distributed Resources SNSW Area1 | DNSP Thermal Limit on Distributed Resources | 0.0015126 | 0.0013709 | 0.0013674 | 0.0013581 | 0.001756 | 0.001661 | 0.0024569 | 0.003491 | 0.0038403 | 0.0047846 | 0.0054182 | 0.0079439 | 0.0073999 | 0.012525 | 0.024135 | 0.032518 | 0.030718 | 0.029206 | 0.033633 | 0.032014 | 0.033329 | 0.034358 | 0.036108 | 0.036407
Option 2D SC | DNSP Thermal Limit on Distributed Resources SNSW Area2 | DNSP Thermal Limit on Distributed Resources | 0.0012279 | 0.001135 | 0.0011556 | 0.0014426 | 0.0042752 | 0.0058476 | 0.0042621 | 0.0043859 | 0.0070037 | 0.0079185 | 0.01109 | 0.014679 | 0.011899 | 0.018787 | 0.045194 | 0.10601 | 0.10994 | 0.11934 | 0.10161 | 0.10212 | 0.12055 | 0.12714 | 35255.3146 | 32632.3633
Option 2D SC | DNSP Thermal Limit on Distributed Resources SNW Area1 | DNSP Thermal Limit on Distributed Resources | 0.0022182 | 0.0021991 | 0.0019584 | 0.0020848 | 0.0029374 | 0.0025768 | 0.0010445 | 0.002977 | 0.0082674 | 0.021155 | 0.031595 | 631459.0682 | 980107.182 | 953677.0011 | 901319.8535 | 909542.479 | 806299.3709 | 822976.6088 | 900778.0877 | 944916.9754 | 910774.9092 | 964810.2958 | 932769.3081 | 976682.0804
Option 2D SC | DNSP Thermal Limit on Distributed Resources SNW Area2 | DNSP Thermal Limit on Distributed Resources | 0.0021008 | 0.0023233 | 0.0021716 | 0.0021225 | 0.0028243 | 0.0037882 | 0.0016466 | 0.004616 | 0.0097386 | 0.02363 | 0.037581 | 841945.4004 | 1178971.4035 | 1146674.2546 | 1083721.5576 | 1093608.2428 | 969471.2116 | 989525.5707 | 1083007.3789 | 1136242.9736 | 1095089.7115 | 1160060.3799 | 1121535.2208 | 1174301.731
Option 2D SC | DNSP Thermal Limit on Distributed Resources SQ Area1 | DNSP Thermal Limit on Distributed Resources | 0.0017079 | 0.0025413 | 0.0023305 | 0.0041671 | 0.0041905 | 0.0071098 | 0.010089 | 0.010963 | 0.010219 | 0.01631 | 0.029858 | 0.035584 | 0.038112 | 0.048345 | 0.048645 | 0.056009 | 0.085967 | 0.098065 | 0.11571 | 0.11522 | 0.1176 | 0.11977 | 0.11144 | 0.12134
Option 2D SC | DNSP Thermal Limit on Distributed Resources TAS Area1 | DNSP Thermal Limit on Distributed Resources | 0.0014451 | 0.0077464 | 0.010646 | 0.011355 | 0.020483 | 818197.8553 | 749046.7431 | 823153.729 | 765988.8739 | 657324.9864 | 779299.9982 | 766062.8415 | 798806.9217 | 859420.8095 | 487998.7284 | 484427.3153 | 456156.4114 | 501590.5218 | 474936.3154 | 464707.9895 | 505932.6497 | 573818.738 | 520067.841 | 516967.0573
Option 2D SC | DNSP Thermal Limit on Distributed Resources WNV Area1 | DNSP Thermal Limit on Distributed Resources | 0 | 0 | 0 | 0 | 0 | 0 | 0 | 0 | 0 | 0 | 0 | 0 | 0 | 0 | 0 | 0 | 0 | 0 | 0 | 0 | 0 | 0 | 0 | 0
Option 2D SC | DNSP Thermal Limit on Distributed Resources WNV Area2 | DNSP Thermal Limit on Distributed Resources | 0 | 0 | 0 | 0 | 0 | 0 | 0 | 0 | 0 | 0 | 0 | 0 | 0 | 0 | 0 | 0 | 0 | 0 | 0 | 0 | 0 | 0 | 0 | 0
Option 2D SC | Daily H2 Limit NSW | H2 Infrastructure Limitations | 0 | 0 | 0 | 0 | 0 | 0 | 0 | 0 | 0 | 0 | 0 | 0 | 0 | 0 | 0 | 0 | 0 | 0 | 0 | 0 | 0 | 0 | 0 | 0
Option 2D SC | Daily H2 Limit QLD | H2 Infrastructure Limitations | 0 | 0 | 0 | 0 | 0 | 0 | 0 | 0 | 0 | 0 | 0 | 0 | 0 | 0 | 0 | 0 | 0 | 0 | 0 | 0 | 0 | 0 | 0 | 0
Option 2D SC | Daily H2 Limit SA | H2 Infrastructure Limitations | 0 | 0 | 0 | 0 | 0 | 0 | 0 | 0 | 0 | 0 | 0 | 0 | 0 | 0 | 0 | 0 | 0 | 0 | 0 | 0 | 0 | 0 | 0 | 0
Option 2D SC | Daily H2 Limit TAS | H2 Infrastructure Limitations | 0 | 0 | 0 | 0 | 0 | 0 | 0 | 0 | 0 | 0 | 0 | 0 | 0 | 0 | 0 | 0 | 0 | 0 | 0 | 0 | 0 | 0 | 0 | 0
Option 2D SC | Daily H2 Limit VIC | H2 Infrastructure Limitations | 0 | 0 | 0 | 0 | 0 | 0 | 0 | 0 | 0 | 0 | 0 | 0 | 0 | 0 | 0 | 0 | 0 | 0 | 0 | 0 | 0 | 0 | 0 | 0
Option 2D SC | ExportGroup_CNSW1 | Group Network Export Constraints | 2619711.4546 | 2603073.4957 | 2433608.7028 | 2441629.2814 | 2403420.8713 | 2499319.161 | -2426720.7275 | -5798460.8957 | -5380826.8633 | -5423467.3361 | -5540540.2665 | -5512646.1985 | -6103004.3194 | -6204542.1502 | -6453100.0392 | -6427718.914 | -6646443.0604 | -6713021.3012 | -6825803.5367 | -6975803.9825 | -6651385.554 | -6531370.5485 | -6756437.7032 | -7009128.7866
Option 2D SC | ExportGroup_CQ1 | Group Network Export Constraints | -1340085.9347 | 188185.5599 | 3094012.0676 | 5831223.1953 | 4786815.6621 | 4186843.763 | 5790849.8202 | 9408090.1731 | 8941924.7603 | 8479377.8653 | 7759916.3403 | 8161542.486 | 5722345.0497 | 5691079.0182 | 5407261.9526 | 5239286.6507 | 3936331.5299 | 3602254.3718 | 3809797.2895 | 4113624.0093 | 4355407.6688 | 4251182.7739 | 3673434.4951 | 3982053.5329
Option 2D SC | ExportGroup_MN1 | Group Network Export Constraints | 4448321.8078 | 5545751.8805 | 5129602.0769 | 5198269.394 | 4619308.4779 | 4258573.0219 | 3208297.8554 | 3281814.3006 | 3572872.5165 | 2844450.9063 | 2995466.5833 | 4528486.2464 | 8047533.9434 | 6949364.7461 | 6830083.5195 | 6531983.9445 | 6625747.5285 | 6722467.5159 | 6680328.2893 | 6561364.0998 | 6228044.778 | 6246746.6701 | 6002520.3815 | 6630747.7612
Option 2D SC | ExportGroup_NET1 | Group Network Export Constraints | 0 | 556572.2542 | 582153.9237 | 915028.1968 | 831809.0675 | 805636.9661 | 525381.0618 | 620533.6068 | 260168.7795 | 185686.0981 | 412384.2155 | 900834.3366 | 920335.1442 | 926700.9929 | 483374.681 | 402332.1396 | 369332.6703 | 320290.3007 | 296971.9996 | 275768.4757 | 246744.7443 | 245366.2821 | 265381.9165 | 242946.0582
Option 2D SC | ExportGroup_NQ1 | Group Network Export Constraints | 2187985.4743 | 2917050.0725 | 5610543.4358 | 8168438.5172 | 8211156.9425 | 8071211.5623 | 10760497.4361 | 14670082.8159 | 14352088.8261 | 14435427.2276 | 13698437.1364 | 13398891.6512 | 14895798.0755 | 15495479.3922 | 15129953.6557 | 15797850.9049 | 14864854.1537 | 14828658.652 | 15295868.4503 | 15368632.4967 | 15410967.9577 | 14812808.6749 | 14706982.1719 | 14934010.4885
Option 2D SC | ExportGroup_NSA1 | Group Network Export Constraints | 869182.2885 | 1794473.4387 | 1636564.3111 | 1801498.0425 | 1553189.7394 | 1293802.9891 | 1185903.3188 | 1232624.4025 | 1285099.9566 | 1145870.1172 | 2245385.6165 | 2194489.1377 | 2354840.3416 | 2054452.6982 | 2023139.2267 | 2065222.9718 | 1946042.5086 | 1747588.7534 | 2035073.4114 | 1698395.2747 | 1767448.4406 | 1854746.6043 | 1652688.773 | 2092988.8391
Option 2D SC | ExportGroup_SEVIC1 | Group Network Export Constraints | 0 | 0 | 0 | 0 | 0 | 19526641.3614 | 21300159.6662 | 23060448.9246 | -3744138.6304 | -1714072.362 | -736901.6739 | 482349.5877 | -35698505.2188 | -34719832.6529 | -37935606.4911 | -38535994.1714 | -38492904.8228 | -38590938.9117 | -38809843.24 | -37981913.016 | -38117801.3542 | -38203428.4249 | -37946733.877 | -37806764.1948
Option 2D SC | ExportGroup_SQ1 | Group Network Export Constraints | 1013556.5009 | 601653.6717 | 1161673.0233 | 1066055.5274 | 539123.8297 | -186405.1822 | -412670.0926 | 286383.0132 | 158487.6879 | -3261869.6569 | -4736150.7473 | -5170082.2352 | -4532768.8 | -4186559.9967 | -4558990.4359 | -5424641.2474 | -5350794.4349 | -5169834.0569 | -5857383.9434 | -6836730.6074 | -6745400.5804 | -5418839.2537 | -5445468.2361 | -5958239.12
Option 2D SC | ExportGroup_SWNSW1 | Group Network Export Constraints | 2720964.5962 | 1168806.3699 | -578774.3857 | -1308504.3059 | -1359551.071 | -1564165.3459 | -1517021.0065 | -1427325.2819 | -1473933.8773 | -1634846.1261 | -1637634.8527 | -1544322.9767 | -2080443.8646 | -2297250.2797 | -2207765.4704 | -2120639.2684 | -2130469.0266 | -2861115.4021 | -2878050.1142 | -2918620.8223 | -2855030.3053 | -2847540.7347 | -2901971.5826 | -3218035.9912
Option 2D SC | ExportGroup_SWNSW2 | Group Network Export Constraints | 0 | 0 | 0 | 0 | 0 | 5627458.6453 | 9047450.2772 | 9753135.8711 | 7644648.811 | 8577820.8509 | 8006534.8234 | 9353826.1287 | 9852085.8418 | 10390318.4641 | 10881646.3527 | 11300980.8815 | 10262145.8268 | 12269367.6843 | 11033988.9312 | 12491503.8306 | 10908782.1962 | 10594432.8683 | 11983770.6251 | 11456316.7622
Option 2D SC | ExportGroup_SWQLD1 | Group Network Export Constraints | 8396558.7447 | 10573627.6145 | 10404350.1336 | 11956449.0529 | 13019242.6492 | 15274364.0545 | 15936053.4813 | 12845364.9537 | 11710037.6504 | 12614310.2917 | 12533907.6982 | 12531161.049 | 9809585.04 | 8519804.2334 | 8522633.32 | 9067102.0184 | 11180511.3867 | 9808998.1585 | 11028713.003 | 10801790.3401 | 10982216.6489 | 9914956.1144 | 10716211.6111 | 10189209.3267
Option 2D SC | ExportGroup_SWV1 | Group Network Export Constraints | 8632768.9753 | 10876243.0267 | 12111044.4937 | 12947477.4878 | 11864198.9464 | 10557265.5387 | 11280801.9793 | 11086188.4458 | 10664625.8533 | 9905651.1641 | 9738712.2542 | 9319139.1774 | 7679977.7322 | 6036559.845 | 5976860.6136 | 6456064.3605 | 5899763.9151 | 6160982.9104 | 6004223.3162 | 6624048.1866 | 4961278.6544 | 4658307.9239 | 5048686.648 | 5648741.7646
Option 2D SC | ExportGroup_WNV1 | Group Network Export Constraints | -1670187.5869 | -1343914.6229 | -865023.8398 | 835108.7405 | 1752110.4136 | 332215.6904 | 0 | 0 | 0 | 0 | 0 | 0 | 0 | 0 | 0 | 0 | 0 | 0 | 0 | 0 | 0 | 0 | 0 | 0
Option 2D SC | ExportGroup_WV1 | Group Network Export Constraints | 3514771.2479 | 3848307.9327 | 3808147.5105 | 179476.0931 | -3810296.3228 | -5239762.3107 | -6025030.6674 | -5701028.0121 | -6225941.3622 | -6394789.6255 | -6461216.7853 | -6345653.9145 | -7896730.5779 | -8493225.5912 | -8126158.5921 | -7805435.7052 | -8209394.2838 | -8000537.4799 | -8158531.4415 | -8259138.4845 | -7805998.8004 | -6875636.8136 | -7362816.9444 | -7948207.1681
Option 2D SC | ExportLimit_DN1_Dubbo | Distribution REZ Export Constraints | 0 | 0 | -0.00049126 | -0.00050832 | -0.00052758 | -0.00061805 | -2377450.7479 | -4151088.7695 | -3447263.4795 | -3515827.9747 | -3593944.3409 | -3662047.1095 | -4101355.4319 | -4086301.2531 | -4249366.3583 | -4055930.2646 | -3898404.7445 | -3919180.8971 | -4042916.7049 | -4093861.5501 | -3887176.9921 | -3769323.7134 | -3870071.4956 | -3654991.7981
Option 2D SC | ExportLimit_DN2_Yass | Distribution REZ Export Constraints | 0 | 0 | 0 | 0 | 0 | 0 | 0 | 0 | 0 | 0 | 0 | 0 | 0 | 0 | 0 | 0 | 0 | 0 | 0 | 0 | 0 | 0 | 0 | 0
Option 2D SC | ExportLimit_DN3_Marulan | Distribution REZ Export Constraints | 0 | 0 | 0 | 0 | -0.012362 | -0.01729 | -0.033219 | -0.035627 | -0.046752 | -0.054646 | -0.082059 | -0.086039 | -1014774.1185 | -1126506.812 | -1084433.6591 | -1103923.6507 | -1063704.8701 | -1114775.0259 | -1084237.9324 | -1057908.7327 | -1114079.0171 | -1126697.7629 | -1136549.2491 | -1107490.1953
Option 2D SC | ExportLimit_N10_Hunter Coast | REZ Network Export Constraints | 0 | 0 | 0 | -10224000 | -17520000 | -17568000 | -17520000 | -17520000 | -17520000 | -17568000 | -17520000 | -17520000 | -15294890.3595 | -15617178.0967 | -15259334.8432 | -15364666.2267 | -14364973.0135 | -14795356.1813 | -14507724.1613 | -14695984.1331 | -14605658.4195 | -14630284.4237 | -14449148.1423 | -14539419.2737
Option 2D SC | ExportLimit_N11_Illawarra Coast | REZ Network Export Constraints | 0 | 0 | 0 | 0 | 0 | 0 | 0 | 0 | 0 | 0 | 0 | 0 | 0.0034244 | 0.0038291 | 0.0083163 | 0.023378 | 1777904.1214 | 1561513.232 | 1729216.7147 | 1681927.116 | 1649897.3517 | 1682989.7401 | 1695141.4164 | 1713152.5876
Option 2D SC | ExportLimit_N12_Illawarra | REZ Network Export Constraints | -3796 | -3754.1143 | -3717.5675 | -3691.7095 | -113640.134 | -338411.2439 | -703978.4149 | -1239915.4073 | -1764514.8774 | -2197076.1826 | -2617567.4751 | -3024811.8751 | -3428074.2101 | -3865235.6167 | -4221322.7735 | -4594342.822 | -4995324.4099 | -5402129.4868 | -5705105.9798 | -6025306.1694 | -6304210.4384 | -6575752.6935 | -6813791.7592 | -7069520.7136
Option 2D SC | ExportLimit_N13_South Cobar | REZ Network Export Constraints | 0 | 0.0068072 | 0.038795 | 301937.2716 | 301092.6019 | 297630.9763 | 299286.1712 | 312860.6551 | 312593.5976 | 305424.4781 | 330684.3992 | 309973.758 | 317851.0618 | 320662.9572 | 411617.4323 | 675181.2521 | 647685.076 | 678594.4316 | 687067.4284 | 665947.6729 | 660423.3042 | 666225.2366 | 659319.1995 | 710136.8544
Option 2D SC | ExportLimit_N1_North West NSW | REZ Network Export Constraints | 396363.1567 | 677454.5003 | 623293.378 | 584431.0243 | 557834.8756 | 539349.4148 | 613010.6502 | 642963.3991 | 652786.8608 | 633137.6061 | 616653.1757 | 639184.5114 | 450251.5175 | 421823.5988 | 378918.4315 | 408258.9392 | 326711.0831 | 268460.4462 | 198737.779 | 113632.4917 | 100267.624 | -46547.1494 | -128983.1798 | -158576.071
Option 2D SC | ExportLimit_N2_New England | REZ Network Export Constraints | 2374851.9174 | 2600907.9448 | 2780108.4758 | 2697559.4178 | 2972443.4056 | 3138063.5564 | -14774639.4217 | -13330332.6928 | -9311866.7236 | -10031278.0453 | -7793972.2825 | -8268648.8889 | -11209450.8754 | -12804582.252 | -12412347.9713 | -10167880.7513 | -15115023.0355 | -15814060.2692 | -15980379.3387 | -16632231.0539 | -15125719.4757 | -15556222.8573 | -16305425.0212 | -16037350.0711
Option 2D SC | ExportLimit_N3_Central-West Orana | REZ Network Export Constraints | 3443990.7264 | 3834300.9173 | -14617237.147 | -15752462.5185 | -13743242.7634 | -15286209.5857 | -15851492.0009 | -14222921.1933 | -18933999.5881 | -19280199.2536 | -20228784.1964 | -20811137.7421 | -22989501.3092 | -24360403.3424 | -24148551.6458 | -23054562.2526 | -32239192.3062 | -32702394.7484 | -29877222.1604 | -30582631.862 | -29921559.5973 | -30100401.9674 | -30985703.9738 | -28641864.3106
Option 2D SC | ExportLimit_N4_Broken Hill | REZ Network Export Constraints | 778879.9517 | 1076804.0612 | 1027751.5636 | 1055342.0016 | 1115487.6822 | 1008972.8152 | 1095103.7436 | 1164862.0526 | 1184265.5078 | 1124422.0599 | 1155649.1975 | 1200530.5703 | 827504.596 | 696381.1276 | -310195.1016 | -281330.9296 | -383404.7428 | -2765333.3621 | -2891490.6334 | -2821588.4591 | -2670654.7557 | -2680704.0946 | -2695564.8479 | -2850124.7831
Option 2D SC | ExportLimit_N5_South West NSW | REZ Network Export Constraints | 1523563.0755 | -4174846.2627 | -7066233.9825 | -7411861.2619 | -7365524.1327 | -10800897.0012 | -12913689.2303 | -12803315.9735 | -12192655.8676 | -12499552.8968 | -12740656.7429 | -12255168.3668 | -13534432.7206 | -13893379.8959 | -13708798.7638 | -13646198.4178 | -13639108.4034 | -13978285.3294 | -14126037.4166 | -14182676.3811 | -13839242.902 | -13800632.669 | -13964499.0939 | -14320816.8197
Option 2D SC | ExportLimit_N6_Wagga Wagga | REZ Network Export Constraints | 910718.1669 | -9781911.7053 | -9441805.7109 | -10303577.2415 | -9352440.3893 | -9780071.127 | -10002999.5026 | -9779871.4497 | -9667903.3024 | -10230897.7147 | -10519207.9758 | -10644176.4812 | -11764190.2334 | -12189740.6021 | -11965519.2159 | -11833147.6446 | -11713837.9885 | -11878183.9457 | -11929017.4827 | -12236040.2963 | -11851667.0982 | -11849936.788 | -12120091.3214 | -11953446.0646
Option 2D SC | ExportLimit_N7_Tumut | REZ Network Export Constraints | -241.6452 | -3384385.9095 | -3030856.8111 | -2995060.5159 | -2974030.3094 | -3017222.3032 | -3064168.9818 | -3047246.87 | -3018994.5154 | -3045554.8213 | -3085188.1748 | -3044404.005 | -3109157.3603 | -3210660.4417 | -3121429.7077 | -3107073.0105 | -3101076.3422 | -3186978.9285 | -3147382.3591 | -3175438.6152 | -3103229.4206 | -2846522.5686 | -2899216.5338 | -2806129.7326
Option 2D SC | ExportLimit_N8_Cooma-Monaro | REZ Network Export Constraints | 324547.3235 | 328154.9083 | 1031648.8565 | 1296423.3717 | 1242648.6401 | 1254253.3059 | 1184632.287 | 1177531.6975 | 1131291.5433 | 1051780.1273 | 902786.4388 | 777726.6423 | 770109.0654 | 1095269.6816 | 917443.5334 | 811511.7446 | 712146.9094 | 635299.987 | 711979.3665 | 615227.1707 | 563328.2765 | 571638.9587 | 544608.4371 | 601057.1113
Option 2D SC | ExportLimit_N9_Hunter-Central Coast | REZ Network Export Constraints | -109027.5723 | 1574408.2674 | -3812598.0343 | -4038150.7203 | -3393322.9384 | -3361136.8926 | -3419172.5832 | -3003519.0278 | -2725125.5323 | -2872050.3314 | -3548606.52 | -3735869.3949 | -4527693.7776 | -5151807.7226 | -5304061.6287 | -4991240.6516 | -5453312.3828 | -6138925.359 | -5993994.135 | -6504328.0507 | -6033473.8265 | -5645479.5961 | -6211884.9226 | -5823799.9498
Option 2D SC | ExportLimit_Q1_Far North Qld | REZ Network Export Constraints | 929110.5003 | 1218414.6938 | 1664344.1848 | 3863817.4503 | 3813740.0648 | 3601108.1261 | 3621968.4357 | 3873101.2439 | 3652836.865 | 3649918.9332 | 3459153.4877 | 3583331.1399 | 3318934.2211 | 3470229.4231 | 3332074.0788 | 3548822.1812 | 3468704.755 | 3222310.7818 | 3270725.15 | 3416360.6058 | 3532996.4118 | 3500927.3865 | 3152146.3594 | 3663620.4072
Option 2D SC | ExportLimit_Q2_North Qld Clean Energy Hub | REZ Network Export Constraints | 335604.7884 | 352232.2219 | 371161.1996 | 359151.0465 | 326759.1718 | -12823984.4781 | -9763021.6959 | -6165744.0201 | -6077193.9264 | -6327981.0884 | -6453802.6387 | -7031900.4967 | -4856045.7804 | -4196435.2462 | -4324523.018 | -4164374.328 | -4276993.7415 | -4040374.6274 | -3666093.6212 | -3714882.4811 | -3918328.509 | -4596753.1934 | -3873982.3614 | -3226733.7256
Option 2D SC | ExportLimit_Q5_Barcaldine | REZ Network Export Constraints | 0 | 0.068611 | 0.060438 | 0.065215 | 375707.1665 | 362579.1379 | 354420.8435 | 394741.1651 | 400864.0183 | 376191.3434 | 453009.687 | 442508.9388 | 416904.4828 | 421472.4554 | 457220.5489 | 475072.8224 | 438898.8147 | 410625.1146 | 441967.0243 | 422518.6964 | 464096.1025 | 458936.48 | 419365.8713 | 436297.7309
Option 2D SC | ExportLimit_Q9_Banana | REZ Network Export Constraints | 36768.021 | 39732.9871 | 40967.5207 | 40213.8864 | 41283.1111 | 39499.9362 | 39124.3623 | 41174.6105 | 40789.5928 | 37093.9646 | 41869.3631 | 41376.5169 | 34491.2079 | 32678.5557 | 34882.5252 | 31583.6078 | 27115.6387 | 0 | 0 | 0 | 0 | 0 | 0 | 0
Option 2D SC | ExportLimit_S2_Riverland | REZ Network Export Constraints | 32439.6666 | -3840017.8963 | -6743074.9289 | -6701921.7862 | -6693801.6609 | -6725781.255 | -6711671.4524 | -6703722.2132 | -6686875.4879 | -6706571.9301 | -6703884.5594 | -6714062.7353 | -6726324.2113 | -4903925.3737 | -5081765.4738 | -5150957.5422 | -5140474.3582 | -5092595.1462 | -5183772.4455 | -5166014.7387 | -4922315.1235 | -4980405.8361 | -5248674.6339 | -5215617.2554
Option 2D SC | ExportLimit_S4_Yorke Peninsula | REZ Network Export Constraints | -451.9969 | -2749.1557 | -489.4428 | -400.2473 | 0.0041306 | 0.0049129 | 0.0031564 | 0.0061456 | 0.010244 | 0.019268 | 0.049069 | 0.14253 | 0.116 | 0.10106 | 0.10599 | 0.10488 | 0.10172 | 0.14752 | 0.17098 | 0.1975 | 0.18306 | 0.19147 | 0.18373 | 0.21327
Option 2D SC | ExportLimit_S6_Roxby Downs | REZ Network Export Constraints | 0 | 0 | 0.0020374 | 0.0020946 | 0.0021938 | 0.0025266 | 0.0023118 | 0.0041266 | 0.019381 | 0.020955 | 0.025893 | 0.030013 | 650088.1245 | 580235.7573 | 588777.4758 | 585382.106 | 613952.1668 | 609973.4858 | 620572.5486 | 660915.6408 | 646758.7336 | 647003.2157 | 585899.6905 | 671266.5622
Option 2D SC | ExportLimit_S7_Eastern Eyre Peninsula | REZ Network Export Constraints | 577659.1754 | 591832.0792 | 499538.9939 | 635933.4636 | 391313.0554 | 172825.9191 | 156093.669 | 185102.5908 | 172062.8438 | 0.032654 | 1149538.9442 | 1134845.7341 | 685306.2213 | 564239.4032 | 557604.9946 | 530877.6219 | 558559.5348 | 571065.4059 | 604323.6118 | 719959.1501 | 725329.1099 | 783572.9967 | 693767.7999 | 852466.0633
Option 2D SC | ExportLimit_S8_Western Eyre Peninsula | REZ Network Export Constraints | 0 | 0 | 0 | 0 | 0 | 0 | 0 | 0 | 0 | 0 | 0 | 0 | 0 | 0 | 0 | 0 | 0 | 0 | 0 | 0 | 0 | 0 | 0 | 0
Option 2D SC | ExportLimit_T1_North East Tasmania | REZ Network Export Constraints | 0 | 556572.2542 | 582153.9237 | 915028.1968 | 831809.0675 | 805636.9661 | 525381.0618 | 620533.6068 | 260168.7798 | 185686.0988 | 412384.2165 | 900834.3391 | 920335.1447 | 926700.9949 | 483374.6833 | 402332.142 | 369332.6733 | 320290.3059 | 296971.9996 | 275768.4757 | 246744.7445 | 245366.2824 | 265381.9169 | 242946.0587
Option 2D SC | ExportLimit_T2_North West Tasmania | REZ Network Export Constraints | 390481.2674 | 410842.2926 | 402051.4163 | 466999.167 | 445277.5969 | 409365.493 | 408275.5935 | 460947.244 | 433502.4389 | 431465.0583 | 445928.2578 | 430956.5987 | 451493.2865 | 422035.325 | 295468.2804 | 332787.2658 | 328535.6504 | 350626.8891 | 319792.5354 | 342223.1346 | 362062.415 | 344765.9666 | 353976.9359 | 366481.1393
Option 2D SC | ExportLimit_T3_Central Highlands | REZ Network Export Constraints | 498399.6238 | 915699.8789 | 3506367.5322 | 4270196.133 | 1851850.2946 | 862351.6087 | 1088315.6961 | 1222331.3031 | 1355996.0828 | 1485292.7236 | 919644.1301 | 582231.2523 | 1509910.9028 | 1613841.1939 | 1443774.4247 | 1612723.886 | 1676412.8982 | 1669960.3135 | 1046157.8732 | 1287782.3961 | 1232512.9417 | 1048583.8904 | 1226153.3402 | 1391336.3785
Option 2D SC | ExportLimit_V1_North West VIC | REZ Network Export Constraints | 1220316.0002 | -107621.6141 | 1720547.4392 | 1704840.1226 | 1545260.7161 | -6763791.8251 | -12520798.9797 | -12321873.2059 | -12294082.0306 | -12597002.006 | -12712891.6325 | -12637720.2536 | -13194500.2448 | -11359409.9593 | -9719784.8681 | -9477575.9477 | -9920282.9345 | -9569073.8883 | -9639047.2671 | -10034181.067 | -9051428.4044 | -8795695.3201 | -9690647.9706 | -9322771.2631
Option 2D SC | ExportLimit_V2_Central Highlands VIC | REZ Network Export Constraints | 1916307.9294 | 2326686.5579 | 3232482.7564 | 2857949.8563 | 1354572.2597 | 1363102.6035 | 1408107.0014 | 1612914.8087 | 1695510.0161 | 1728434.6409 | 1476365.8308 | 1591177.7054 | 1155353.4022 | 692116.2459 | 998822.762 | 1604188.9806 | 1623978.8439 | 1756049.793 | 1817262.889 | 2459366.3802 | 1823455.3761 | 1875755.4281 | 2290662.0393 | 2256930.0261
Option 2D SC | ExportLimit_V7_Central North VIC | REZ Network Export Constraints | 1556284.9204 | 2011095.0733 | 3162675.9 | 3807755.561 | 3936274.9725 | 3734274.9463 | 3610234.0954 | 3736175.5027 | 3886810.4802 | 3517809.4164 | 3461809.0013 | 3323757.4088 | 2894008.6198 | 2895570.1797 | 3466024.451 | 3653882.2233 | 3537267.5341 | 3627904.2089 | 3426703.5138 | 3148996.2058 | 3666168.134 | 3613014.2047 | 3295245.0328 | 3536410.8595
Option 2D SC | ExportLimit_V8_Gippsland Offshore | REZ Network Export Constraints | 0 | 0 | 0 | 0 | 0 | -9188152.3908 | -8105241.3995 | -6232060.6836 | -20178238.9548 | -15583000.2536 | -13284807.1093 | -11792321.4216 | -30586390.1978 | -29370135.3309 | -27609302.0569 | -28894507.5203 | -28025614.5685 | -27793673.6731 | -28181178.4842 | -26349769.7321 | -28788639.3407 | -28374648.9672 | -27538863.1345 | -26084326.0794
Option 2D SC | GG H2 Green Commodities Consumption Purchaser | Subregion flexible electricity load for Green Commodities H2 | 0 | 0 | 0 | 0 | 0 | 0 | 0 | 0 | 491.5259 | 516.4356 | 520.8313 | 515.8824 | 523.211 | 542.3207 | 580.2686 | 635.269 | 716.6343 | 804.8947 | 906.8351 | 1015.0439 | 1140.3907 | 1282.5957 | 1417.9947 | 1539.7909
Option 2D SC | Gas Zone Daily Offtake Limit Colongra | Gas Infrastructure Limitations by Gas Zone | 2.9658e-05 | 108.1571 | 2.8659e-05 | 3.0309e-05 | 5.4076e-05 | 5.0178e-05 | 555.983 | 1188.6594 | 889.2011 | 1772.1064 | 3056.8343 | 3289.9608 | 6.4253e-05 | 0.00011364 | 0.00014749 | 23.7755 | 344.1634 | 548.9115 | 477.0521 | 3237.4188 | 1698.0951 | 3008.1002 | 2997.2341 | 3281.256
Option 2D SC | Gas Zone Daily Offtake Limit Gippsland | Gas Infrastructure Limitations by Gas Zone | 4110.2745 | 3897.0131 | 4176.7341 | 2943.7001 | 5517.398 | 2237.7041 | 6784.3226 | 10628.8653 | 10588.8552 | 15649.5726 | 20874.6102 | 19353.9026 | 6756.4273 | 15606.3455 | 19964.5566 | 19241.0406 | 13774.7846 | 10654.4912 | 15008.5587 | 22399.4176 | 20037.2742 | 19128.9227 | 28605.6732 | 20474.8447
Option 2D SC | Gas Zone Daily Offtake Limit Gladstone | Gas Infrastructure Limitations by Gas Zone | 0 | 0 | 0 | 0 | 4.0169e-06 | 8.4574e-06 | 2.4213e-05 | 2.5885e-05 | 2.7769e-05 | 3.3088e-05 | 4.068e-05 | 5.8774e-05 | 369.1685 | 63.1735 | 206.2229 | 100.6776 | 309.2211 | 323.426 | 2134.8711 | 2638.4149 | 4308.8393 | 1322.7158 | 2268.9549 | 3078.3239
Option 2D SC | Gas Zone Daily Offtake Limit Kurri Kurri | Gas Infrastructure Limitations by Gas Zone | 1.4363e-05 | 67.582 | 1.4605e-05 | 1.5489e-05 | 28.3483 | 268.2384 | 992.707 | 2030.92 | 1593.1454 | 3109.8652 | 5282.9124 | 4389.1937 | 1148.6108 | 2600.7705 | 2633.5098 | 2711.0024 | 3241.5801 | 4030.1636 | 4465.5237 | 5057.6183 | 3221.5663 | 5049.4551 | 5673.5555 | 5178.7693
Option 2D SC | Gas Zone Daily Offtake Limit Laverton North | Gas Infrastructure Limitations by Gas Zone | 328.7052 | 162.5181 | 972.4441 | 162.074 | 685.5914 | 54.6814 | 281.0065 | 371.717 | 781.0783 | 1355.6072 | 1973.4194 | 1511.2978 | 363.5174 | 757.6386 | 726.6438 | 832.0099 | 838.9276 | 254.8007 | 955.8922 | 1390.3888 | 1589.3956 | 2737.9461 | 5129.5239 | 3466.8646
Option 2D SC | Gas Zone Daily Offtake Limit Melbourne | Gas Infrastructure Limitations by Gas Zone | 3174.8292 | 1589.4789 | 6190.3381 | 1585.136 | 3971.0976 | 693.5564 | 1438.7619 | 1750.1069 | 4187.3541 | 7481.2132 | 11146.0743 | 9387.8077 | 8820.223 | 15828.8536 | 16871.8643 | 18034.3204 | 15852.4006 | 10288.0196 | 19553.3172 | 19877.4192 | 24928.6847 | 15843.6924 | 40245.9109 | 24569.6905
Option 2D SC | Gas Zone Daily Offtake Limit Moomba | Gas Infrastructure Limitations by Gas Zone | 2023.6462 | 142.9151 | 3.7322 | 265.3631 | 1590.3982 | 602.0791 | 1512.0424 | 1493.8783 | 1543.819 | 2537.9212 | 3936.9679 | 3519.4364 | 1023.2949 | 1623.8531 | 1847.4217 | 1806.5077 | 2503.5929 | 1151.1609 | 3523.1638 | 2477.448 | 1670.1109 | 1321.4275 | 2267.1455 | 976.4343
Option 2D SC | Gas Zone Daily Offtake Limit NQGP | Gas Infrastructure Limitations by Gas Zone | 669.4462 | 335.6402 | 669.4462 | 502.0847 | 502.0847 | 503.4602 | 502.0847 | 502.0847 | 502.0847 | 503.4602 | 502.0847 | 810.2292 | 502.0847 | 503.4602 | 502.0847 | 502.0847 | 502.0847 | 503.4602 | 728.9678 | 530.694 | 706.9004 | 0 | 0 | 0
Option 2D SC | Gas Zone Daily Offtake Limit Newcastle | Gas Infrastructure Limitations by Gas Zone | 4.4021e-05 | 175.739 | 4.3264e-05 | 4.5798e-05 | 28.3483 | 268.2385 | 1548.69 | 3219.5794 | 2482.3466 | 4881.9717 | 8339.7468 | 7679.1546 | 1937.4224 | 5015.672 | 7708.5701 | 7282.9817 | 5688.6062 | 8667.3825 | 7999.8084 | 11895.9153 | 9791.9582 | 10688.7904 | 14133.2372 | 12557.4099
Option 2D SC | Gas Zone Daily Offtake Limit Northern | Gas Infrastructure Limitations by Gas Zone | 10199.6858 | 4749.6583 | 7381.1574 | 3556.4053 | 2218.8274 | 1279.9372 | 2235.7687 | 4057.3751 | 2034.3942 | 4627.4277 | 4631.6779 | 11245.8153 | 2948.8872 | 1499.4907 | 3217.246 | 1740.9895 | 2602.7012 | 2089.9603 | 9011.1144 | 6648.1492 | 8789.0209 | 2782.5269 | 5052.2602 | 6999.9855
Option 2D SC | Gas Zone Daily Offtake Limit Port Campbell | Gas Infrastructure Limitations by Gas Zone | 1440.109 | 866.4327 | 2880.2179 | 914.2057 | 2743.4106 | 598.4987 | 2295.011 | 1642.7303 | 2741.2062 | 3873.6684 | 5356.6632 | 4360.8551 | 1463.6692 | 3918.8558 | 5107.7517 | 3884.8179 | 3418.4778 | 1943.0253 | 4579.1407 | 6356.2912 | 7195.0233 | 871.479 | 4363.1811 | 3573.9867
Option 2D SC | Gas Zone Daily Offtake Limit Southern | Gas Infrastructure Limitations by Gas Zone | 19529.856 | 11950.399 | 18599.5933 | 10728.0424 | 23245.1215 | 8451.2921 | 22633.4374 | 28507.8321 | 31998.9871 | 47896.7093 | 68840.8314 | 53866.4563 | 22932.2064 | 46167.2107 | 56744.7213 | 56498.6738 | 45614.4225 | 34673.7872 | 52582.4466 | 65411.7421 | 69070.2634 | 53030.3124 | 99864.7823 | 68533.356
Option 2D SC | Gordon Min Gen | Hydro min release | 1580.232 | 2480.659 | 530.0813 | 1014.2049 | 651.6509 | 434.9601 | 736.3332 | 481.1715 | 1260.8083 | 1438.6764 | 1693.4056 | 1478.5095 | 1367.1728 | 1258.7606 | 1058.6984 | 1155.0882 | 978.5008 | 841.4798 | 1201.84 | 1128.7018 | 1279.8467 | 1107.0549 | 1160.1031 | 978.6058
Option 2D SC | ImportGroup_N9_Hydrogen | Group Network Import Constraints | 4331413.6028 | 891887.0295 | -2111833.7654 | -4137159.7383 | -5904856.0137 | -7642591.4291 | -8666838.3718 | -7979970.6817 | -11257201.2222 | -13116831.4154 | -13976470.0895 | -14171821.5571 | -10845794.654 | -7489256.143 | -7128453.4802 | -6857135.5276 | -8654702.1492 | -5749808.8993 | -6582898.7663 | -5193803.3812 | -6110342.6383 | -5473482.8361 | -5041574.9767 | -6433727.0655
Option 2D SC | ImportGroup_NSA1 | Group Network Import Constraints | -869182.2885 | -1794473.4387 | -1636564.3111 | -1801498.0425 | -1553189.7395 | -1293802.9892 | -1185903.319 | -1232624.403 | -1285099.9577 | -1145870.1191 | -2245385.6201 | -2194489.1431 | -4730554.2809 | -4561525.0918 | -4523361.6966 | -4565445.4428 | -4927069.9821 | -5189306.2126 | -5467387.2694 | -5130709.133 | -5199762.299 | -5296464.0626 | -6518005.0239 | -6958305.09
Option 2D SC | ImportGroup_Q1_Hydrogen | Group Network Import Constraints | 883244.8144 | 737564.4524 | 456009.7556 | -1586005.3993 | -1319993.6078 | -931331.4078 | -750150.032 | -903862.0058 | -543872.9518 | -509833.544 | -281146.2099 | -320555.4742 | -31623.9456 | -197031.7066 | -39178.232 | -147091.1895 | -221418.549 | 115194.4466 | 81920.0504 | 87624.3978 | 32991.2509 | 40591.3937 | 417950.1986 | -71881.9352
Option 2D SC | ImportGroup_Q4_Hydrogen | Group Network Import Constraints | -5616457.0409 | -6397558.6824 | -4688569.5853 | -3100824.2538 | -3646182.6829 | -4275970.2548 | -2727919.0731 | 66388.1611 | -714797.8575 | -319680.578 | -1522480.8459 | -1164546.4852 | 55290.08 | 483667.3261 | 189481.8137 | 515912.91 | 323938.5338 | 602887.4497 | 936714.5663 | 442502.9184 | 442484.3083 | -174658.5922 | 252142.1644 | 1742508.8307
Option 2D SC | ImportGroup_Q7_Hydrogen | Group Network Import Constraints | -644191.9112 | -1445655.0687 | -1949408.8602 | -2194501.1067 | -2646079.4778 | -3407859.8629 | -3456611.833 | -2567774.4842 | -2371545.193 | -7368082.6207 | -12150831.0781 | -12366295.0131 | -12041846.0006 | -12816038.7025 | -13507013.1879 | -13699212.924 | -13561977.3798 | -12484514.7864 | -12799816.2754 | -13229300.2925 | -13805771.3212 | -13577261.1827 | -13552760.4966 | -13222287.0235
Option 2D SC | ImportLimit_N12_Illawarra | REZ Network Import Constraints | 3796 | 3754.1143 | 3717.5675 | 3691.7095 | 113640.134 | 338411.2439 | 703978.4149 | 1239915.4073 | 1764514.8774 | 2197076.1826 | 2617567.4751 | 3024811.8751 | 3428074.2101 | 3865235.6167 | 4221322.7735 | 4594342.822 | 4995324.4099 | 5402129.4868 | 5705105.9798 | 6025306.1694 | 6304210.4384 | 6575752.6935 | 6813791.7592 | 7069520.7136
Option 2D SC | ImportLimit_N1_North West NSW | REZ Network Import Constraints | -396363.1567 | -677454.5003 | -623293.378 | -584431.0243 | -557834.8756 | -539349.4148 | -613010.6502 | -642963.3991 | -652786.8609 | -633137.6063 | -616653.176 | -639184.5119 | -450251.5179 | -421823.5996 | -378918.4327 | -408258.9406 | -326711.0849 | -268460.448 | -198737.779 | -113632.4917 | -100267.624 | 46547.1494 | 85023.6589 | 114616.5494
Option 2D SC | ImportLimit_N3_Central-West Orana | REZ Network Import Constraints | -3443990.7264 | -3834300.9173 | -18444586.853 | -41170017.4815 | -43179237.2366 | -45323806.8829 | -44592923.5138 | -47034739.1017 | -49922589.1043 | -49765037.6814 | -48843267.7506 | -48260914.2165 | -54426277.3513 | -53267473.3505 | -53267227.0379 | -54361216.9499 | -55520029.913 | -55297263.7045 | -57882000.0407 | -57176590.3394 | -57837662.604 | -57899256.4603 | -56773518.2313 | -59117357.9066
Option 2D SC | ImportLimit_N8_Cooma-Monaro | REZ Network Import Constraints | -324547.3235 | -328154.9083 | -1031648.8565 | -1296423.3717 | -1242648.6403 | -1254253.3062 | -1184632.2873 | -1177531.6979 | -1131291.5438 | -1051780.1279 | -902786.4395 | -777726.643 | -770109.0662 | -1095269.6826 | -917443.5345 | -811511.7459 | -712146.9109 | -635299.9888 | -711979.3665 | -615227.1707 | -563328.2766 | -571638.9587 | -544608.4372 | -601057.1114
Option 2D SC | ImportLimit_Q1_Far North Qld | REZ Network Import Constraints | -929110.5003 | -1218414.6938 | -1664344.1848 | -3863817.4503 | -3813740.0648 | -3601108.1261 | -3621968.4357 | -3873101.2442 | -3652836.8653 | -3649918.9335 | -3459153.488 | -3583331.1405 | -3318934.2214 | -3470229.4236 | -3332074.0794 | -3548822.182 | -3468704.7562 | -3222310.783 | -3270725.15 | -3416360.6059 | -3532996.4119 | -3500927.3866 | -3152146.3596 | -3663620.4074
Option 2D SC | ImportLimit_S3_Mid-North SA | REZ Network Import Constraints | -5248332.7351 | -5494478.8354 | -5199356.0243 | -6809065.8289 | -6278309.5273 | -6475441.4585 | -6056517.5292 | -6595466.6116 | -6692352.6854 | -6011961.3395 | -5109575.2727 | -6734077.9701 | -7405183.528 | -7016312.8095 | -7128206.8915 | -6843372.8697 | -7086664.284 | -7412663.4742 | -7329120.0488 | -7682426.5625 | -7252188.6583 | -7533834.2722 | -6690994.3831 | -7058508.608
Option 2D SC | ImportLimit_S7_Eastern Eyre Peninsula | REZ Network Import Constraints | -577659.1754 | -591832.0792 | -499538.9939 | -635933.4636 | -391313.0554 | -172825.9192 | -156093.6692 | -185102.591 | -172062.8441 | -0.032949 | -1149538.9449 | -1134845.7352 | -685306.2218 | -564239.4039 | -557604.9954 | -530877.6228 | -558559.536 | -571065.4076 | -604323.6119 | -719959.1502 | -725329.1099 | -783572.9967 | -693767.7999 | -852466.0634
Option 2D SC | ImportLimit_T1_North East Tasmania | REZ Network Import Constraints | 0 | -556572.2542 | -582153.9237 | -915028.1968 | -831809.0675 | -805636.9661 | -525381.0618 | -620533.6068 | -260168.7803 | -185686.0993 | -412384.2172 | -900834.3398 | -920335.1451 | -926700.9956 | -483374.684 | -402332.1428 | -369332.6742 | -320290.3068 | -296971.9997 | -275768.4758 | -246744.7446 | -245366.2825 | -265381.917 | -242946.0588
Option 2D SC | ImportLimit_T3_Central Highlands | REZ Network Import Constraints | -498399.6238 | -915699.8789 | -3506367.5322 | -4270196.133 | -7499530.2946 | -10612591.6087 | -10811915.6961 | -10945931.3031 | -11079596.0828 | -11235532.7236 | -10643244.1301 | -10305831.2523 | -11233510.9028 | -11364081.1939 | -11167374.4247 | -11336323.886 | -11400012.8982 | -11420200.3135 | -10769757.8732 | -11011382.3961 | -10956112.9417 | -10798823.8904 | -10949753.3402 | -11114936.3785
Option 2D SC | ImportLimit_V1_North West VIC | REZ Network Import Constraints | -1220316.0002 | -4001178.3859 | -8728547.4392 | -8712840.1226 | -8553260.7161 | -16493168.1749 | -22168801.0203 | -22367726.7941 | -22395517.9694 | -22187637.9951 | -21976708.3688 | -22051879.7477 | -21495099.7555 | -23425230.0415 | -24969815.1328 | -25212024.0533 | -24769317.0665 | -25215566.1129 | -25050552.7329 | -24655418.933 | -25638171.5957 | -25988944.6799 | -24998952.0295 | -25366828.737
Option 2D SC | ImportLimit_V5_South West VIC | REZ Network Import Constraints | -9567273.3896 | -12346143.8661 | -13060893.0676 | -14078214.9373 | -12340167.6582 | -12151217.714 | -11357292.0966 | -11311726.0034 | -10450306.4635 | -9956841.3902 | -8498171.3538 | -7905913.3437 | -5577270.0396 | -3574747.9988 | -3086148.6354 | -3490663.7544 | -2685910.3036 | -2671938.2337 | -2685813.2514 | -3461865.5173 | -1716384.6653 | -1363840.8644 | -2203244.9799 | -2524818.7441
Option 2D SC | ImportLimit_V7_Central North VIC | REZ Network Import Constraints | -1556284.9204 | -2011095.0733 | -3162675.9 | -3807755.561 | -3936274.9725 | -3734274.9463 | -3610234.0954 | -3736175.5027 | -3886810.4809 | -3517809.4175 | -3461809.0028 | -3323757.4104 | -2894008.6203 | -2895570.1805 | -3466024.4523 | -3653882.2249 | -3537267.5358 | -3627904.2109 | -3426703.5138 | -3148996.2058 | -3666168.134 | -3613014.2047 | -3295245.0328 | -3536410.8596
Option 2D SC | Kareeya Min Gen | Hydro min release | 695.6651 | 605.6075 | 520.729 | 613.9182 | 534.3774 | 488.4965 | 453.3783 | 539.2073 | 543.3966 | 519.5604 | 493.2067 | 517.0346 | 352.6825 | 327.5413 | 322.1932 | 352.9845 | 315.3675 | 271.8714 | 245.1825 | 250.5788 | 285.0905 | 259.0637 | 258.5851 | 217.2785
Option 2D SC | Liapootah Min Gen | Hydro min release | 533.1093 | 566.9313 | 383.4441 | 530.903 | 513.2342 | 390.975 | 463.5627 | 386.4174 | 421.3728 | 368.2252 | 381.7532 | 454.1838 | 399.7252 | 372.754 | 261.7828 | 274.3141 | 258.0244 | 253.0041 | 261.97 | 240.1071 | 283.7448 | 288.0064 | 274.5133 | 229.1494
Option 2D SC | N >> 11-0_17-0 | NetworkConstraints | 19980804.974 | 21282845.0034 | 22859719.3214 | 21498939.8687 | 19910812.5437 | 21396306.9972 | 21765039.4146 | 22531314.8374 | 21423533.5268 | 22147293.8527 | 21350311.596 | 21937838.5598 | 20143883.7928 | 21168584.841 | 21349484.4447 | 20936686.4839 | 21618297.9204 | 21534711.5598 | 21786926.8373 | 22691994.4122 | 21956228.7984 | 21916865.8146 | 22766020.9251 | 22333894.9662
Option 2D SC | N >> 12-0_14-0_R | NetworkConstraints | 40300585.758 | 42779639.937 | 43429999.6098 | 49137300.3372 | 52690884.3934 | 55551210.7536 | 57644225.1414 | 60413969.0627 | 61361345.2079 | 63010802.2509 | 63239931.0355 | 64008719.0931 | 64716287.8457 | 65870041.9495 | 65220607.2973 | 66997944.9004 | 66951097.2909 | 67864123.5491 | 69225248.4623 | 70365344.9817 | 70966418.8746 | 71997533.6025 | 72290763.1917 | 73712929.2472
Option 2D SC | N >> 12-0_39-1_R | NetworkConstraints | 47898192.9953 | 51593124.6553 | 52875416.3268 | 56700497.9905 | 58230642.8537 | 61609958.5237 | 63817977.6551 | 66677736.743 | 67521490.3743 | 69380056.1981 | 69450978.7316 | 70497901.061 | 71095591.5179 | 72354757.3515 | 71766296.0094 | 73622443.9998 | 73521139.8907 | 74677330.7518 | 76011913.0906 | 77321269.0745 | 77891684.9114 | 78916301.6302 | 79334177.1615 | 80844762.0193
Option 2D SC | N >> 16-0_8-0_R | NetworkConstraints | 19871216.2882 | 24576441.2802 | 26921311.655 | 25388325.7879 | 25035127.5228 | 27973089.5084 | 28157324.2334 | 29663124.1212 | 29431283.0596 | 30375968.7516 | 29240486.7988 | 31076007.3245 | 31160114.3663 | 30960495.4614 | 30869810.7927 | 31463113.2553 | 30592010.878 | 32407845.7465 | 31702004.6016 | 31921794.2282 | 31956488.2785 | 31917222.0445 | 31707266.984 | 32644292.5942
Option 2D SC | N >> 17-0_11-0 | NetworkConstraints | 20186294.9068 | 21953670.7646 | 24111073.8682 | 22071153.5687 | 19963317.801 | 21523717.0184 | 21827027.6468 | 22680976.4639 | 21443800.7554 | 22182072.0723 | 21222529.6744 | 21860948.2813 | 19863285.4457 | 20874815.2682 | 20953638.432 | 20434055.5017 | 21138546.0564 | 21043306.5767 | 21228264.5914 | 22123540.3533 | 21304818.8356 | 21208831.3623 | 22063176.2 | 21587492.7213
Option 2D SC | N >> 18-0_5-0 | NetworkConstraints | 0 | 0 | 0 | -3151986.26 | -5116925.7052 | -5744770.3126 | -5714240.5547 | -5897058.6299 | -5622464.4943 | -5909324.3849 | -5561416.487 | -6012078.9539 | -5655744.2411 | -5840926.702 | -5794465.5324 | -5711621.8298 | -5572764.9611 | -5989935.6562 | -5827722.7915 | -5973491.8529 | -5915434.9062 | -5852121.4839 | -5993923.3385 | -6026780.2295
Option 2D SC | N >> 18-0_5-0_R | NetworkConstraints | 6659538.4005 | 5274817.3564 | 5519036.2539 | 1891008.5126 | 0 | 0 | 0 | 0 | 0 | 0 | 0 | 0 | 0 | 0 | 0 | 0 | 0 | 0 | 0 | 0 | 0 | 0 | 0 | 0
Option 2D SC | N >> 31-0_32-0 | NetworkConstraints | 38593002.9881 | 38874508.5609 | 42222980.3687 | 39876411.8641 | 40107045.5462 | 41077231.0832 | 43776410.3236 | 46932840.2379 | 49879711.2258 | 50914986.1803 | 54143408.5928 | 54413777.2511 | 56677476.4038 | 57623082.0305 | 58121740.423 | 61761445.5071 | 60395598.6621 | 61881260.2719 | 62991302.4878 | 63450789.721 | 65441891.0657 | 67572237.741 | 66594640.4314 | 68336017.2818
Option 2D SC | N >> 32-0_31-0 | NetworkConstraints | 38592963.2364 | 38874645.5521 | 42223115.0596 | 39876633.5144 | 40107093.811 | 41077390.6818 | 43776630.6764 | 46933068.6683 | 49879934.3309 | 50915210.3599 | 54143630.225 | 54413996.7131 | 56677729.8165 | 57623351.2231 | 58122013.5751 | 61761727.2126 | 60395865.7215 | 61881542.6699 | 62991594.3766 | 63451090.1306 | 65442192.0769 | 67572544.6338 | 66594947.4304 | 68336333.3021
Option 2D SC | N >> 39-1_11-0 | NetworkConstraints | 37136855.6394 | 41675971.4142 | 43715690.7567 | 44376500.5203 | 44260178.7661 | 47639503.213 | 48784416.8641 | 50891311.4347 | 50465801.8522 | 51977209.9459 | 51123701.7428 | 52604214.9037 | 51817221.4256 | 52878394.5574 | 52862167.1904 | 53590276.0882 | 53612394.3847 | 54746265.1225 | 55142910.464 | 56309685.7486 | 56121949.06 | 56480086.8535 | 57102229.7104 | 57789178.9862
Option 2D SC | N >> 39-1_16-0 | NetworkConstraints | 36169361.4219 | 40954042.0081 | 43071412.426 | 43734354.3609 | 43462082.5507 | 46898254.1348 | 47995702.3069 | 50144921.1038 | 49874505.5429 | 51361948.2129 | 50507939.8004 | 52079806.1627 | 51582383.8831 | 52444252.3873 | 52363744.5522 | 53211379.2044 | 53032905.2488 | 54362322.5955 | 54638136.0181 | 55669023.6896 | 55603935.5827 | 55959546.6344 | 56413191.8387 | 57267473.4807
Option 2D SC | N >> 39-1_17-0 | NetworkConstraints | 36564357.1796 | 41283239.4255 | 43601779.9124 | 44031861.8462 | 43791692.5117 | 47177512.3067 | 48276827.8349 | 50416497.3131 | 49951097.8092 | 51452553.3535 | 50528444.8053 | 52024469.3105 | 51175099.8075 | 52198748.7563 | 52117730.3639 | 52800107.142 | 52813394.366 | 53947168.0992 | 54297891.759 | 55433356.0121 | 55221256.6131 | 55549242.2388 | 56148784.9368 | 56826950.4404
Option 2D SC | N >> 39-1_3W-0 | NetworkConstraints | 37727079.8769 | 42218059.0658 | 44298217.105 | 45028835.8522 | 44795824.032 | 48309242.2307 | 49449792.3718 | 51634072.6863 | 51311842.9965 | 52849355.8204 | 51979180.439 | 53577166.2924 | 52971094.1967 | 53936392.2642 | 53848524.4925 | 54668450.7244 | 54512833.2033 | 55856516.6966 | 56169282.5354 | 57264751.7232 | 57191902.3714 | 57569498.1079 | 58095490.239 | 58934884.7459
Option 2D SC | N >> 39-1_5A6-0 | NetworkConstraints | 34848934.2238 | 39985980.372 | 41696331.7286 | 41829683.44 | 41338800.6995 | 44752310.6451 | 45756797.0977 | 47648388.1659 | 46990855.7251 | 48463985.3094 | 47521952.8018 | 49177267.1784 | 48147346.888 | 49179774.6405 | 49271162.3881 | 49864894.6486 | 49777709.295 | 51083880.4615 | 51195666.1286 | 52348133.7165 | 52090761.2622 | 52345010.4935 | 53026809.5086 | 53571642.5385
Option 2D SC | N >> 39-1_8-0 | NetworkConstraints | 36129779.5194 | 40922048.3319 | 43012498.3086 | 43707078.5772 | 43455362.7723 | 46896968.7911 | 47996450.2737 | 50147536.8925 | 49900331.8725 | 51386934.2524 | 50542688.4709 | 52121739.6522 | 51664508.5296 | 52510034.8622 | 52429654.9423 | 53297225.0009 | 53098300.3632 | 54448567.1526 | 54718460.5367 | 55738892.1051 | 55690985.5823 | 56050923.8642 | 56489081.5392 | 57363486.1496
Option 2D SC | N >> 39-1_NIL | NetworkConstraints | 37087836.5507 | 41799347.2158 | 43840334.6666 | 44666751.4322 | 44469966.5176 | 47891200.2761 | 49059852.1504 | 51232542.8798 | 50970844.5635 | 52483666.4727 | 51677583.1821 | 53194758.9693 | 52659438.9504 | 53606044.5249 | 53527702.9703 | 54390975.2385 | 54278702.5357 | 55540025.0609 | 55906833.3805 | 56995767.8726 | 56927279.2267 | 57316936.2437 | 57823202.1399 | 58658831.8028
Option 2D SC | N >> 5A5_5P1 | NetworkConstraints | 0 | 0 | -859834.5344 | 11138546.7406 | 16970171.2909 | 18786783.4432 | 18133265.8979 | 19380782.5053 | 20490471.2911 | 20825764.2568 | 19745167.2977 | 19719681.7857 | 21725875.4572 | 20874420.7662 | 20853924.9232 | 20774908.618 | 22073430.3332 | 21965162.8826 | 23232407.2148 | 23013483.7491 | 22742970.6181 | 22297219.8969 | 22151124.6712 | 23479508.8959
Option 2D SC | N >> 5H5_5H6 | NetworkConstraints | 0 | 0 | 0 | 26914896.313 | 43191764.3615 | 44990791.8196 | 46389640.1469 | 50529037.31 | 53367192.7319 | 54009527.3867 | 54919875.5267 | 54974916.9111 | 56981301.8172 | 56746092.7573 | 55993021.2363 | 58761266.8098 | 57811008.0453 | 58557574.9027 | 59682783.4339 | 59180214.9235 | 60576033.4785 | 61882795.2876 | 59955019.8484 | 62303231.3756
Option 2D SC | N >> 5P1_5A5 | NetworkConstraints | 0 | 0 | 3115320.4049 | 14345396.1343 | 16405944.0271 | 16956162.7885 | 16668569.0926 | 18439138.5662 | 23206695.0063 | 22465279.1256 | 23467315.8526 | 21700501.0972 | 29663596.324 | 27794347.3355 | 29568477.1219 | 31806764.6865 | 32509101.867 | 31715932.9261 | 34832317.4904 | 33586319.1715 | 35197426.9253 | 35718160.3703 | 33795003.2835 | 37117717.9712
Option 2D SC | N >> 5P1_5P2 | NetworkConstraints | 0 | 0 | 4197391.321 | 11630845.7386 | 10263530.1994 | 9919266.1435 | 9942139.8112 | 11377301.2281 | 16509083.9624 | 15426484.5262 | 17242364.2669 | 15125679.2047 | 23607085.1085 | 21828868.0447 | 23982137.558 | 26726858.3929 | 26848115.1265 | 25951016.8632 | 29000342.3373 | 27619301.4135 | 29715739.6575 | 30594364.9547 | 28356103.1151 | 31619240.894
Option 2D SC | N >> 76-0_77-0_R | NetworkConstraints | 23289932.7922 | 27995040.7924 | 31322782.7512 | 33123030.9956 | 34645333.1556 | 36406842.3171 | 37846093.0036 | 40589167.4081 | 41918641.929 | 42980979.5062 | 42925873.1301 | 43255951.5964 | 44389021.5637 | 44429391.983 | 42466861.4184 | 43994672.4009 | 43474990.296 | 44230508.7091 | 45067264.7682 | 45222791.7113 | 46074348.531 | 46814746.5509 | 46270080.8367 | 47919846.1351
Option 2D SC | N >> 8-0_16-0_R | NetworkConstraints | 19282127.0349 | 24061773.9247 | 26312558.8476 | 24926384.4682 | 24651971.8726 | 27603152.1761 | 27781938.3403 | 29270153.528 | 29144532.5038 | 30076398.7566 | 28984058.4834 | 30854443.7058 | 31147279.5038 | 30855965.2646 | 30773012.0503 | 31450412.4604 | 30477875.0699 | 32396135.8782 | 31651477.0434 | 31814199.6032 | 31930116.2834 | 31902791.1756 | 31619522.6056 | 32649063.5237
Option 2D SC | N >> 81-0_82-0 | NetworkConstraints | 29917236.4262 | 31647557.9176 | 16126070.5917 | 0 | 0 | 0 | 0 | 0 | 0 | 0 | 0 | 0 | 0 | 0 | 0 | 0 | 0 | 0 | 0 | 0 | 0 | 0 | 0 | 0
Option 2D SC | N >> 81_82-0 | NetworkConstraints | 0 | 0 | 24570402.9624 | 29850914.0467 | 24184968.7463 | 23639301.7207 | 25401822.315 | 30215823.3858 | 32687962.4883 | 32949346.0058 | 36287785.5855 | 36359761.6829 | 34677372.0935 | 35133828.0718 | 34636504.0678 | 37888667.1556 | 35775838.4419 | 36757889.0778 | 36231252.3928 | 35530258.3215 | 37104292.9936 | 39123742.2308 | 36637828.8943 | 37344052.9455
Option 2D SC | N >> 82-0_81 | NetworkConstraints | 0 | 0 | 24522665.4099 | 30085644.5863 | 24661930.2731 | 24084143.2818 | 25765178.549 | 30250270.1477 | 32596459.3232 | 32853404.3789 | 36098814.0068 | 36172383.5551 | 34582346.6365 | 34997598.526 | 34534729.7608 | 37643037.3525 | 35668910.5186 | 36572872.5205 | 36020188.5123 | 35324073.8313 | 36835565.9193 | 38768264.3421 | 36386718.266 | 37002694.1995
Option 2D SC | N >> 82-0_81-0 | NetworkConstraints | 31002770.78 | 32741412.1297 | 16570806.1658 | 0 | 0 | 0 | 0 | 0 | 0 | 0 | 0 | 0 | 0 | 0 | 0 | 0 | 0 | 0 | 0 | 0 | 0 | 0 | 0 | 0
Option 2D SC | N >> 93-0_90-0_R | NetworkConstraints | 3771166.9652 | 5441258.2031 | 11926857.4191 | 562083.8976 | -5531656.2656 | -5953676.7083 | -5239816.9877 | -5071116.8323 | -4582932.7414 | -4464254.5853 | -3089893.535 | -3133377.2993 | -833803.7115 | -304765.1378 | 739432.5135 | 1313571.6362 | 1354115.5924 | 1761862.6652 | 2298254.2492 | 2684789.3354 | 3274906.8757 | 3953226.4891 | 4422505.8827 | 4540523.1264
Option 2D SC | N >> KEMPS_CK_2H1_2_KEMPS_CK_3H1_2 | NetworkConstraints | 5605431.0548 | 3308915.9512 | -1207610.8095 | 10838299.5887 | 18279575.6905 | 18343399.2523 | 20135439.7627 | 20721006.6552 | 24028699.0406 | 24316944.1072 | 27226542.3605 | 26916575.1884 | 31868767.3404 | 31826758.8423 | 32959028.5672 | 36031284.4925 | 34931345.0323 | 36116883.9174 | 37460711.3468 | 37452510.9039 | 39594452.6806 | 41121324.233 | 40261188.6496 | 42284686.8152
Option 2D SC | N >> MT_PIPER_2TH1_2_MT_PIPER_1TH1_2 | NetworkConstraints | 6041942.447 | 8462776.5195 | 9461069.1412 | 10330535.6267 | 10183887.7977 | 12223585.7018 | 11524196.8748 | 11581927.1308 | 11756564.823 | 11594634.1804 | 11196638.2536 | 11863660.5887 | 13592086.1067 | 13656126.4341 | 16856293.5364 | 17126621.4693 | 17354595.5759 | 17955921.4046 | 18248747.919 | 18517115.9446 | 18361696.5252 | 18069556.4782 | 18286494.2186 | 18751809.3149
Option 2D SC | NNSW H2 Domestic Consumption Purchaser | Subregion flexible electricity load for Domestic H2 | 0 | 0 | 0 | 0 | 15.2257 | 45.698 | 95.29 | 167.8479 | 264.7293 | 323.4417 | 380.3779 | 437.5829 | 492.5936 | 547.6969 | 597.9153 | 647.8229 | 703.5114 | 756.5537 | 799.706 | 841.7943 | 879.5457 | 915.948 | 947.6857 | 984.2486
Option 2D SC | NQ H2 Domestic Consumption Purchaser | Subregion flexible electricity load for Domestic H2 | 0 | 0 | 0 | 0 | 3.8064 | 11.6337 | 25.3151 | 46.6157 | 76.7021 | 97.0691 | 117.7894 | 139.2736 | 160.7043 | 182.1126 | 202.2859 | 222.3893 | 244.1329 | 264.8291 | 282.7414 | 300.03 | 315.725 | 331.3109 | 345.8597 | 362.3407
Option 2D SC | NSA H2 Domestic Consumption Purchaser | Subregion flexible electricity load for Domestic H2 | 0 | 0 | 0 | 0 | 1.9293 | 6.6926 | 15.5907 | 29.7736 | 50.1093 | 64.5734 | 79.4649 | 94.9 | 110.2821 | 125.5389 | 139.3503 | 153.4043 | 169.5164 | 186.0077 | 201.8166 | 219.0521 | 235.79 | 252.7771 | 268.4284 | 284.4914
Option 2D SC | NSA H2 Green Commodities Consumption Purchaser | Subregion flexible electricity load for Green Commodities H2 | 0 | 0 | 0 | 0 | 0 | 0 | 0 | 0 | 0 | 0 | 0 | 0 | 0 | 0 | 0 | 0 | 402.2023 | 451.724 | 508.9504 | 569.694 | 640.0489 | 719.817 | 795.8047 | 864.1497
Option 2D SC | NSW EIR Gen | Policies NSW | 0 | 7284.1473 | 18552.9449 | 35675.4694 | 40027.1116 | 42714.1116 | 51994.1116 | 53815.1116 | 65728.1116 | 67385.1116 | 72211.1116 | 72211.1117 | 80671.0008 | 81586.8621 | 82990.7379 | 85491.5226 | 96479.0358 | 99640.2126 | 99640.2125 | 99640.2125 | 99640.2125 | 99950.2124 | 101740.0446 | 101740.0447
Option 2D SC | NSW EIR Storage MW | Policies NSW | 0 | 3.66e-06 | 639.16 | 1349.4605 | 1349.4605 | 1530.785 | 2355.41 | 3180.16 | 3180.16 | 3180.16 | 3180.16 | 3180.16 | 3771.6958 | 3771.6958 | 3771.6958 | 3771.6958 | 4487.1852 | 4487.1852 | 4487.1852 | 4487.1852 | 4487.1852 | 5835.9095 | 5274.1254 | 4563.8249
Option 2D SC | NSW EIR Storage MWh | Policies NSW | 1.095e-05 | 4.026e-05 | 5113.28 | 10795.6842 | 10795.6843 | 12246.28 | 18843.28 | 25441.28 | 25441.28 | 25441.2801 | 25441.2801 | 25441.2801 | 30173.5664 | 30173.5664 | 30173.5664 | 30173.5664 | 35897.4821 | 35897.4821 | 35897.4821 | 35897.4821 | 35897.4821 | 46687.2763 | 42193.0031 | 36510.5991
Option 2D SC | PEC and Heywood Export | Special Constraints | 1004019.3349 | 391114.0866 | 472240.422 | 1970359.0232 | 2436521.0294 | 2965548.8015 | 3532004.2174 | 3565436.8526 | 3521331.3677 | 4284207.43 | 3738139.0107 | 3514572.3963 | 1234859.9438 | 269629.4028 | 169284.884 | 190662.9413 | 227104.7799 | -43313.3063 | 184692.1025 | 84894.0863 | 442595.3293 | 298091.1195 | 743453.3926 | 412719.8159
Option 2D SC | PEC and Heywood Import | Special Constraints | -1004019.3349 | -391114.0866 | -472240.422 | -1970359.0232 | -2436521.0294 | -2965548.8015 | -3532004.2174 | -3565436.8526 | -3521331.3677 | -4284207.43 | -3738139.0107 | -3514572.3963 | -1234859.9438 | -269629.4028 | -169284.884 | -190662.9413 | -227104.7799 | 43313.3063 | -184692.1025 | -84894.0863 | -442595.3293 | -298091.1195 | -743453.3926 | -412719.8159
Option 2D SC | Poatina Min Gen | Hydro min release | 833.1243 | 2033.4969 | 1882.9667 | 1074.3347 | 1440.1894 | 650.1659 | 878.0798 | 518.5558 | 1757.7522 | 1575.348 | 1472.5169 | 1526.7031 | 1390.2688 | 2257.2046 | 897.8008 | 981.5187 | 780.6681 | 668.8022 | 1086.1999 | 1024.9885 | 1165.3146 | 1147.9196 | 1071.509 | 885.3734
Option 2D SC | Powering Australia Plan | Policies NEM | 0 | 1.2452e-06 | 432.6978 | 183.6164 | 0 | 0 | 0 | 0 | 0 | 0 | 0 | 0 | 0 | 0 | 0 | 0 | 0 | 0 | 0 | 0 | 0 | 0 | 0 | 0
Option 2D SC | REZ Access Scheme N3 | Policies NSW | 0 | 3.66e-06 | 1794.9926 | 7089.0375 | 7700 | 7700 | 7700 | 7700 | 7700 | 7700 | 7700 | 7700 | 7700 | 7700 | 7700 | 7700 | 7700 | 7700 | 7700 | 7700 | 7700 | 7700 | 7700 | 7700
Option 2D SC | REZ Access Scheme N5 | Policies NSW | 0 | 3.66e-06 | 803.3982 | 1184.9236 | 1221.1315 | 1221.1315 | 1221.1315 | 1221.1315 | 1647.8174 | 1647.8174 | 1662.3951 | 1662.3951 | 1662.3951 | 1662.3951 | 1662.3951 | 1662.3952 | 1662.3952 | 1662.3952 | 1662.3952 | 1662.3952 | 1662.3952 | 1662.3951 | 1662.3951 | 1662.3951
Option 2D SC | REZ Landholder_NSW | Landholder Payments | 0 | 0 | 0 | 0 | 0 | 3.6184 | 3.6184 | 11.6023 | 86.6037 | 88.2084 | 93.4619 | 101.4971 | 146.8414 | 152.3869 | 192.8451 | 193.0457 | 246.1789 | 328.1266 | 328.1266 | 328.4041 | 328.4041 | 334.4013 | 335.6057 | 344.455
Option 2D SC | REZ Landholder_QLD | Landholder Payments | 0 | 0 | 0 | 0 | 0 | 0 | 0 | 0 | 0 | 0 | 0 | 0 | 0 | 0 | 0 | 0 | 0 | 0 | 0 | 0 | 0 | 0 | 4.8177 | 27.6349
Option 2D SC | REZ Landholder_VIC | Landholder Payments | 0 | 0 | 0 | 0 | 0 | -983808 | 0 | 0 | 0 | 0 | 0 | 0 | 0 | 0 | 0 | 0 | 0 | 0 | 0 | 0 | 0 | 0 | 0 | 0
Option 2D SC | ResourceLimit_DN1_Solar | Resource Limits for DREZ | 0 | 0 | 0 | 0 | 0 | 0 | 880.8362 | 903.1688 | 903.1688 | 903.1688 | 903.1688 | 903.1688 | 961.8066 | 961.8066 | 961.8066 | 961.8066 | 1320 | 1320 | 1320 | 1320 | 1320 | 1320 | 1320 | 1320
Option 2D SC | ResourceLimit_N12_Wind Medium | Resource Limits for REZ | 0 | 0 | 0 | 3.65e-06 | 3.65e-06 | 7.32e-06 | 7.3e-06 | 1.095e-05 | 71 | 71 | 71 | 71 | 71 | 71 | 71 | 71 | 71 | 71 | 71 | 71 | 71 | 71 | 71 | 71
Option 2D SC | ResourceLimit_N2_Solar | Resource Limits for REZ | 0 | 0 | 3.65e-06 | 15.8069 | 65.2671 | 211.3013 | 2552.1376 | 2552.1376 | 2552.1376 | 2552.1376 | 2552.1376 | 2552.1376 | 2552.1376 | 2552.1376 | 2552.1376 | 2552.1376 | 2552.1376 | 2552.1376 | 2552.1376 | 2552.1376 | 2552.1376 | 2552.1376 | 2552.1376 | 2552.1376
Option 2D SC | ResourceLimit_N2_Wind Medium | Resource Limits for REZ | 0 | 0 | 0 | 0 | 3.65e-06 | 3.66e-06 | 7.3e-06 | 1.095e-05 | 8.03e-05 | 8.052e-05 | 803.1223 | 803.1223 | 803.1223 | 803.1223 | 803.1223 | 1502.7519 | 2408.0263 | 2408.0263 | 2408.0263 | 2408.0263 | 2408.0263 | 2408.0263 | 2653.6103 | 2653.6103
Option 2D SC | ResourceLimit_N3_Solar | Resource Limits for REZ | 0 | 0 | 1619.8312 | 4487.5106 | 4487.5106 | 4487.5106 | 4487.5106 | 4645.3321 | 6120.01 | 6120.01 | 6120.01 | 6120.01 | 6120.01 | 6120.01 | 6120.01 | 6120.0101 | 8127.2993 | 8127.2993 | 8127.2993 | 8127.2993 | 8127.2993 | 8127.2993 | 8127.2993 | 8127.2993
Option 2D SC | ResourceLimit_N3_Wind Medium | Resource Limits for REZ | 0 | 0 | 3.65e-06 | 1501.5269 | 2112.4894 | 2795.97 | 2795.97 | 2795.97 | 2795.97 | 2795.97 | 2837.7836 | 2837.7836 | 4457 | 4457 | 4457 | 4457 | 4457 | 4457 | 4457 | 4457 | 4457 | 4457 | 4457 | 4457
Option 2D SC | ResourceLimit_N5_Solar | Resource Limits for REZ | 0 | 0 | 803.3982 | 1184.9236 | 1221.1314 | 1221.1314 | 1221.1314 | 1221.1314 | 1647.8173 | 1647.8173 | 1662.3951 | 1662.3951 | 1662.3951 | 1662.3951 | 1662.3951 | 1662.3951 | 1662.3951 | 1662.3951 | 1662.3951 | 1662.3951 | 1662.3951 | 1662.3951 | 1662.3951 | 1662.3951
Option 2D SC | ResourceLimit_N5_Wind Medium | Resource Limits for REZ | 0 | 0 | 0 | 3.65e-06 | 7.3e-06 | 7.32e-06 | 7.3e-06 | 7.3e-06 | 1.46e-05 | 1.098e-05 | 1.46e-05 | 1.46e-05 | 1.46e-05 | 1.83e-05 | 1.825e-05 | 2.19e-05 | 2.19e-05 | 2.196e-05 | 2.19e-05 | 2.19e-05 | 2.19e-05 | 2.196e-05 | 2.19e-05 | 2.19e-05
Option 2D SC | ResourceLimit_N8_Wind Medium | Resource Limits for REZ | 0 | 0 | 0 | 0 | 3.65e-06 | 3.66e-06 | 3.65e-06 | 3.65e-06 | 1.095e-05 | 1.464e-05 | 1.825e-05 | 2.19e-05 | 2.19e-05 | 192.5661 | 200 | 200 | 200 | 200 | 200 | 200 | 200 | 200 | 200 | 200
Option 2D SC | ResourceLimit_N9_Solar | Resource Limits for REZ | 0 | 887.9738 | 2434.571 | 2434.571 | 2434.571 | 2434.571 | 2434.571 | 2434.571 | 3105.0519 | 3187.617 | 3659 | 3659 | 3659 | 3659 | 3659 | 3659 | 3659 | 3659 | 3659 | 3659 | 3659 | 3659 | 3659 | 3659
Option 2D SC | ResourceLimit_N9_Wind Medium | Resource Limits for REZ | 0 | 0 | 0 | 3.65e-06 | 3.65e-06 | 7.32e-06 | 7.3e-06 | 1.46e-05 | 0.0001095 | 575.4454 | 1000 | 1000 | 1124 | 1124 | 1124 | 1124 | 1124 | 1124 | 1124 | 1124 | 1124 | 1124 | 1124 | 1124
Option 2D SC | ResourceLimit_Q8a_Solar | Resource Limits for REZ | 0 | 1020.3152 | 1020.3152 | 1020.3152 | 1020.3152 | 1020.3152 | 1020.3152 | 1020.3152 | 1020.3152 | 1361.303 | 2059.81 | 2059.8101 | 2059.8101 | 2059.8101 | 2059.8101 | 2059.8101 | 2113.86 | 2113.86 | 2113.86 | 2113.86 | 2113.86 | 2113.8605 | 2275.81 | 2275.81
Option 2D SC | ResourceLimit_S6_Wind Medium | Resource Limits for REZ | 0 | 0 | 0 | 0 | 0 | 0 | 0 | 0 | 7.3e-06 | 7.32e-06 | 7.3e-06 | 1.095e-05 | 212.5826 | 212.5826 | 212.5826 | 212.5826 | 212.5826 | 212.5826 | 212.5826 | 212.5826 | 212.5826 | 212.5826 | 212.5826 | 212.5826
Option 2D SC | ResourceLimit_T1_Solar | Resource Limits for REZ | 0 | 300 | 300 | 379.5087 | 379.5087 | 379.5087 | 379.5087 | 379.5087 | 379.5087 | 379.5087 | 379.5087 | 379.5087 | 379.5087 | 379.5087 | 379.5087 | 379.5087 | 379.5087 | 379.5087 | 379.5087 | 379.5087 | 379.5087 | 379.5087 | 379.5087 | 379.5087
Option 2D SC | ResourceLimit_T3_Solar | Resource Limits for REZ | 0 | 0 | 0 | 3.65e-06 | 3.65e-06 | 3.66e-06 | 3.65e-06 | 3.65e-06 | 3.65e-06 | 3.66e-06 | 3.65e-06 | 7.3e-06 | 7.3e-06 | 7.32e-06 | 7.3e-06 | 7.3e-06 | 1.095e-05 | 1.098e-05 | 1.095e-05 | 1.095e-05 | 1.095e-05 | 1.098e-05 | 1.095e-05 | 1.095e-05
Option 2D SC | ResourceLimit_T3_Wind Medium | Resource Limits for REZ | 0 | 0 | 0 | 0 | 3.65e-06 | 219.3188 | 219.3188 | 219.3188 | 219.3188 | 219.3188 | 219.3188 | 219.3188 | 435.6276 | 435.6276 | 435.6276 | 435.6276 | 435.6276 | 435.6276 | 435.6276 | 435.6276 | 435.6276 | 435.6276 | 435.6276 | 435.6276
Option 2D SC | ResourceLimit_V1_Wind Medium | Resource Limits for REZ | 0 | 0 | 632.8089 | 673.8635 | 673.8635 | 673.8635 | 673.8635 | 673.8635 | 673.8635 | 673.8635 | 673.8635 | 673.8635 | 673.8635 | 673.8635 | 1075.6931 | 1075.6931 | 1075.6931 | 1075.6931 | 1075.6931 | 1075.6931 | 1075.6931 | 1075.6931 | 1075.6931 | 1131
Option 2D SC | ResourceLimit_V2_Wind Medium | Resource Limits for REZ | 0 | 0 | 7.3e-06 | 235.788 | 235.788 | 235.788 | 235.788 | 235.788 | 235.788 | 235.788 | 235.788 | 235.788 | 235.788 | 235.788 | 235.788 | 370.8313 | 370.8313 | 370.8313 | 670.3069 | 736.9674 | 736.9674 | 736.9674 | 908.499 | 956
Option 2D SC | ResourceLimit_V4_Solar | Resource Limits for REZ | 0 | 3.66e-06 | 3.65e-06 | 3.65e-06 | 3.65e-06 | 3.66e-06 | 3.65e-06 | 3.65e-06 | 3.65e-06 | 7.32e-06 | 1.095e-05 | 1.095e-05 | 1.46e-05 | 2.196e-05 | 1.825e-05 | 2.19e-05 | 2.92e-05 | 4.758e-05 | 4.745e-05 | 4.745e-05 | 4.745e-05 | 4.758e-05 | 4.745e-05 | 4.745e-05
Option 2D SC | ResourceLimit_V4_Wind Medium | Resource Limits for REZ | 0 | 0 | 4.015e-05 | 456.9961 | 456.9961 | 456.9961 | 456.9961 | 456.9961 | 456.9961 | 456.9961 | 456.9961 | 456.9961 | 456.9961 | 456.9961 | 456.9961 | 456.9961 | 456.9961 | 456.9961 | 456.9961 | 456.9961 | 456.9961 | 930.5296 | 930.5296 | 930.5296
Option 2D SC | ResourceLimit_V5_Wind Medium | Resource Limits for REZ | 0 | 0 | 1.095e-05 | 1.095e-05 | 1.095e-05 | 1.098e-05 | 1.095e-05 | 1.095e-05 | 1.095e-05 | 1.098e-05 | 1.095e-05 | 1.095e-05 | 1.46e-05 | 1.464e-05 | 2.19e-05 | 8.395e-05 | 8.76e-05 | 8.784e-05 | 324.625 | 1263.0117 | 1263.0117 | 1263.0117 | 1599 | 1599
Option 2D SC | ResourceLimit_V7_Wind Medium | Resource Limits for REZ | 0 | 0 | 109.0122 | 408 | 408 | 408 | 408 | 408 | 408 | 408 | 408 | 408 | 408 | 408 | 408 | 408 | 408 | 408 | 408 | 408 | 408 | 408 | 408 | 408
Option 2D SC | SA Firming | Policies SA | 0 | 0 | 318.86 | 564.86 | 564.86 | 564.86 | 564.86 | 564.86 | 564.8602 | 576.1323 | 576.1323 | 576.1328 | 576.1499 | 581.0963 | 581.0963 | 581.0963 | 866.5252 | 926.3717 | 926.3716 | 926.3716 | 1304.5905 | 1992.705 | 2137.8651 | 2567.7161
Option 2D SC | SESA H2 Domestic Consumption Purchaser | Subregion flexible electricity load for Domestic H2 | 0 | 0 | 0 | 0 | 1.2514 | 4.4443 | 10.4023 | 19.8664 | 33.3714 | 43.0577 | 52.9504 | 63.2493 | 73.5214 | 83.71 | 92.8914 | 102.3043 | 113.0457 | 123.9966 | 134.5531 | 146 | 157.2107 | 168.492 | 178.9521 | 189.6957
Option 2D SC | SEV H2 Domestic Consumption Purchaser | Subregion flexible electricity load for Domestic H2 | 0 | 0 | 0 | 0 | 12.8271 | 42.8486 | 97.1671 | 181.8743 | 300.3429 | 378.7083 | 456.2449 | 535.5071 | 613.1479 | 689.9151 | 761.5379 | 831.835 | 906.66 | 975.4234 | 1030.5399 | 1078.5229 | 1115.7007 | 1147.4186 | 1170.3853 | 1196.1571
Option 2D SC | SNSW H2 Domestic Consumption Purchaser | Subregion flexible electricity load for Domestic H2 | 0.41714 | 0.366 | 0.365 | 0.365 | 15.2257 | 45.698 | 95.29 | 167.8479 | 264.7293 | 323.4417 | 380.3779 | 437.5829 | 492.5936 | 547.6969 | 597.9153 | 647.8229 | 703.5114 | 756.5537 | 799.706 | 841.7943 | 879.5457 | 915.948 | 947.6857 | 984.2486
Option 2D SC | SNW Firming | Policies NSW | 1.095e-05 | 1068.0399 | 2261.5996 | 2915.1444 | 2915.1444 | 3042.4021 | 3867.0271 | 4239.1902 | 4239.1902 | 4239.1903 | 4239.1903 | 4239.1903 | 5422.6784 | 5422.6784 | 5422.6784 | 5422.6784 | 5812.49 | 5812.49 | 5812.49 | 5812.49 | 5812.49 | 4744.4501 | 3550.8904 | 2897.3456
Option 2D SC | SNW H2 Domestic Consumption Purchaser | Subregion flexible electricity load for Domestic H2 | 2.92 | 2.8757 | 2.8416 | 2.8157 | 106.6321 | 319.9649 | 667.1864 | 1175.0914 | 1853.0529 | 2264.0929 | 2662.6971 | 3062.9236 | 3448.155 | 3833.8526 | 4185.46 | 4534.6036 | 4924.6321 | 5295.8506 | 5597.8377 | 5892.5079 | 6156.8721 | 6411.5574 | 6633.7483 | 6889.7921
Option 2D SC | SNW H2 Green Commodities Consumption Purchaser | Subregion flexible electricity load for Green Commodities H2 | 0 | 0 | 0 | 0 | 0 | 0 | 0 | 0 | 0 | 0 | 0 | 0 | 0 | 0 | 0 | 0 | 425.0367 | 477.4009 | 537.9004 | 602.1 | 676.4831 | 760.8797 | 841.2599 | 913.5899
Option 2D SC | SQ H2 Domestic Consumption Purchaser | Subregion flexible electricity load for Domestic H2 | 0 | 0 | 0 | 0 | 17.7807 | 54.3514 | 118.2066 | 217.4879 | 357.8564 | 453.0329 | 549.6577 | 650.0129 | 749.8664 | 849.9106 | 944.062 | 1037.9036 | 1139.3214 | 1235.9389 | 1319.5643 | 1400.1921 | 1473.4007 | 1546.1263 | 1613.9336 | 1690.9407
Option 2D SC | SRET | Policies SA | 0 | 2.6742e-07 | 1.2581e-05 | 1561.6822 | 1298.0165 | 3148.6181 | 3019.2099 | 3223.9516 | 2861.5627 | 3567.3199 | 2098.7225 | 3172.007 | 1295.7223 | 3.4187e-05 | 9.5225e-06 | 9.6219e-06 | 1.2494e-05 | 1.2072e-05 | 2.1769e-06 | 2.6846e-06 | 3.4871e-06 | 3.2163e-06 | 2.5592e-06 | 2.9743e-06
Option 2D SC | Shared Upgrade_SNSW-CNSW Option 1 (HumeLink) | Shared REZ Upgrades | 0 | 2200 | 0 | 0 | 0 | 0 | 0 | 0 | 0 | 0 | 0 | 0 | 0 | 0 | 0 | 0 | 0 | 0 | 0 | 0 | 0 | 0 | 0 | 0
Option 2D SC | Snowy 2.0 - Gen | Special Constraints | 0 | 0 | 2001712.1809 | 4031477.1787 | 4549865.1598 | 4833309.2986 | 5319079.0089 | 5778341.8564 | 5622175.7387 | 5699212.6412 | 5347783.5187 | 5787021.4787 | 4905807.8542 | 4766776.3919 | 4293434.1147 | 4549592.8575 | 5254755.3125 | 4728469.5902 | 4190389.8828 | 3871282.6708 | 4933907.8118 | 5031922.2499 | 4617997.781 | 4787890.6269
Option 2D SC | Snowy 2.0 - Pump | Special Constraints | 0 | 0 | 2721331.8419 | 5379667.8328 | 5958477.1766 | 6523334.11 | 7082841.432 | 7714118.9419 | 7728999.6987 | 7734229.2216 | 7332032.2701 | 7397450.12 | 7277650.7684 | 6062874.6777 | 5684683.8445 | 6653477.2981 | 6833254.4798 | 6177428.8947 | 5808827.6706 | 5401915.5422 | 6355316.331 | 7094557.9852 | 5951438.4378 | 6545039.1001
Option 2D SC | Sys Strength Requirement - Efficient Level CNSW | System Strength Requiements- Efficient | 0 | 0 | 0 | 0 | 0 | -1.464e-05 | -3.65e-06 | 0 | -3.65e-06 | 0 | -3.65e-06 | -7.3e-06 | -1.095e-05 | -4.392e-05 | -1.095e-05 | -1.46e-05 | -2.555e-05 | -1.464e-05 | -4.015e-05 | -4.015e-05 | -4.015e-05 | 0 | -3.65e-06 | -3.65e-06
Option 2D SC | Sys Strength Requirement - Efficient Level CQ | System Strength Requiements- Efficient | 0 | 0 | 0 | 0 | 0 | 0 | 0 | -3.65e-06 | -3.65e-06 | -7.32e-06 | -7.3e-06 | 0 | -7.3e-06 | -7.32e-06 | -7.3e-06 | -1.095e-05 | 0 | 0 | -7.3e-06 | 0 | 0 | 0 | 0 | 0
Option 2D SC | Sys Strength Requirement - Efficient Level CSA | System Strength Requiements- Efficient | 0 | -4.392e-05 | -0.0079169 | -0.0083877 | -0.014279 | -0.011218 | -3.65e-06 | -1.095e-05 | -7.3e-06 | 0 | -1.095e-05 | -3.65e-06 | -3.65e-06 | -7.32e-06 | -3.65e-06 | -7.3e-06 | -1.46e-05 | 0 | 0 | 0 | 0 | 0 | 0 | 0
Option 2D SC | Sys Strength Requirement - Efficient Level GG | System Strength Requiements- Efficient | 0 | 0 | 0 | 0 | 0 | 0 | -0.00011315 | -0.0075336 | -0.0002774 | -0.014413 | -0.0002847 | -0.00058035 | 0 | 0 | -7.3e-06 | 0 | 0 | 0 | -0.0014819 | -0.004099 | -0.000584 | -0.0001281 | -0.0001752 | -0.0002263
Option 2D SC | Sys Strength Requirement - Efficient Level MEL | System Strength Requiements- Efficient | 0 | 0 | 0 | 0 | 0 | -7.32e-06 | -1.46e-05 | -1.46e-05 | -1.46e-05 | -1.098e-05 | -7.3e-06 | -1.095e-05 | -1.825e-05 | 0 | 0 | -3.65e-06 | -7.3e-06 | -2.928e-05 | -2.555e-05 | -2.555e-05 | -2.19e-05 | 3.66e-06 | 0 | 0
Option 2D SC | Sys Strength Requirement - Efficient Level NNSW | System Strength Requiements- Efficient | 0 | 0 | 0 | 0 | 0 | 0 | 0 | 0 | 0 | -3.66e-06 | -7.3e-06 | -2.19e-05 | -2.19e-05 | -1.83e-05 | -1.095e-05 | -7.3e-06 | -7.3e-06 | -7.32e-06 | -1.46e-05 | -1.46e-05 | -1.46e-05 | 0 | 0 | 0
Option 2D SC | Sys Strength Requirement - Efficient Level NQ | System Strength Requiements- Efficient | 0 | 0 | 0 | 0 | 0 | 0 | 0 | 5.475e-05 | -3.65e-06 | -7.32e-06 | -3.65e-06 | 0 | 3.65e-06 | 0 | 0 | -7.3e-06 | -7.3e-06 | 0 | -3.65e-06 | 0 | 0 | 0 | 0 | 0
Option 2D SC | Sys Strength Requirement - Efficient Level NSA | System Strength Requiements- Efficient | 0 | 0 | -3.65e-06 | 0 | 0 | -3.66e-06 | -7.3e-06 | -1.095e-05 | -3.65e-06 | -1.098e-05 | -1.095e-05 | -1.46e-05 | -7.3e-06 | -1.098e-05 | -3.65e-06 | -1.46e-05 | -1.095e-05 | -1.098e-05 | -1.46e-05 | -1.46e-05 | -1.46e-05 | 0 | 0 | 0
Option 2D SC | Sys Strength Requirement - Efficient Level SESA | System Strength Requiements- Efficient | 0 | 0 | 0 | 0 | 0 | 0 | -0.0001314 | -0.0002263 | -0.00032485 | -0.00041724 | -0.00046355 | -0.0006132 | -0.0056648 | -0.0034843 | -0.0068 | -0.0056393 | -0.0036975 | -0.001109 | -0.0007008 | -5.84e-05 | -8.395e-05 | -0.00011712 | -0.000146 | -0.0001752
Option 2D SC | Sys Strength Requirement - Efficient Level SEV | System Strength Requiements- Efficient | 0 | 0 | 0 | 0 | 0 | 0 | 0 | 0 | 0 | -3.66e-06 | 0 | 0 | 0 | 1.098e-05 | 7.3e-06 | 7.3e-06 | 3.65e-06 | 0 | 0 | 0 | 0 | -3.66e-06 | 0 | 3.65e-06
Option 2D SC | Sys Strength Requirement - Efficient Level SNSW | System Strength Requiements- Efficient | 0 | 0 | 0 | 0 | 0 | 0 | 0 | -1.46e-05 | -7.3e-06 | -1.83e-05 | -7.3e-06 | 3.65e-06 | -0.0001168 | -2.196e-05 | -1.825e-05 | -2.19e-05 | -1.095e-05 | -1.83e-05 | -2.92e-05 | -2.92e-05 | -2.19e-05 | 0 | 0 | -3.65e-06
Option 2D SC | Sys Strength Requirement - Efficient Level SNW | System Strength Requiements- Efficient | 0 | 0 | 0 | 0 | -3.65e-06 | 0 | -3.65e-06 | -2.19e-05 | -3.65e-06 | -1.098e-05 | -7.3e-06 | -1.095e-05 | 7.3e-06 | -3.66e-06 | -1.095e-05 | -1.825e-05 | -1.095e-05 | -4.758e-05 | -5.84e-05 | -5.84e-05 | -5.475e-05 | -4.392e-05 | -4.015e-05 | -3.65e-06
Option 2D SC | Sys Strength Requirement - Efficient Level SQ | System Strength Requiements- Efficient | 0 | 0 | 0 | -3.65e-06 | -3.65e-06 | -1.098e-05 | -1.095e-05 | -7.3e-06 | -7.3e-06 | 0 | -1.825e-05 | -7.3e-06 | -1.095e-05 | -1.098e-05 | -1.46e-05 | -1.095e-05 | -2.19e-05 | -1.464e-05 | -6.205e-05 | 0.00011315 | -3.65e-06 | -3.66e-06 | -3.65e-06 | 0
Option 2D SC | Sys Strength Requirement - Efficient Level TAS | System Strength Requiements- Efficient | 0 | 0 | 0 | 0 | 0 | 0 | 0 | 0 | -3.65e-06 | -7.32e-06 | -7.3e-06 | -7.3e-06 | 1.46e-05 | 0 | 0 | -2.19e-05 | -2.92e-05 | -3.294e-05 | -4.38e-05 | -4.38e-05 | -4.38e-05 | 0 | 0 | 0
Option 2D SC | Sys Strength Requirement - Efficient Level WNV | System Strength Requiements- Efficient | 0 | 0 | 0 | 0 | 0 | -3.66e-06 | 7.3e-06 | 3.65e-06 | -3.65e-05 | -2.196e-05 | -1.825e-05 | -3.65e-06 | -6.935e-05 | -5.856e-05 | -1.825e-05 | -5.475e-05 | -4.38e-05 | 3.66e-06 | -3.65e-06 | 3.65e-06 | -3.65e-06 | -3.66e-06 | 0 | 0
Option 2D SC | Sys Strength Requirement - Min Fault Level CNSW | System Strength Requiements - Minimum | 0 | 0 | 0 | 0 | 0 | 0 | 0 | 0 | 0 | 0 | 0 | 0 | 0 | 0 | 701 | 701 | 701 | 701 | 701 | 701 | 701 | 701 | 701 | 701
Option 2D SC | Sys Strength Requirement - Min Fault Level CQ | System Strength Requiements - Minimum | 0 | 0 | 0 | 0 | 0 | 0 | 0 | 0 | 0 | 0 | 0 | 0 | 0 | 0 | 0 | 0 | 0 | 0 | 0 | 0 | 0 | 0 | 0 | 513
Option 2D SC | Sys Strength Requirement - Min Fault Level GG | System Strength Requiements - Minimum | 0 | 0 | 0 | 286.9 | 286.9 | 286.9 | 286.9 | 286.9 | 286.9 | 286.9 | 286.9 | 286.9 | 286.9 | 286.9 | 286.9 | 286.9 | 286.9 | 286.9 | 286.9 | 286.9 | 286.9 | 286.9 | 286.9 | 286.9
Option 2D SC | Sys Strength Requirement - Min Fault Level SEV | System Strength Requiements - Minimum | 0 | 0 | 0 | 0 | 0 | 0 | 0 | 0 | 823.1 | 823.1 | 823.1 | 823.1 | 823.1 | 823.1 | 823.1 | 823.1 | 823.1 | 823.1 | 823.1 | 823.1 | 823.1 | 823.1 | 823.1 | 823.1
Option 2D SC | Sys Strength Requirement - Min Fault Level SNW | System Strength Requiements - Minimum | 0 | 0 | 0 | 0 | 0 | 0 | 0 | 717.2 | 717.2 | 717.2 | 717.2 | 717.2 | 717.2 | 717.2 | 717.2 | 717.2 | 717.2 | 717.2 | 717.2 | 717.2 | 717.2 | 717.2 | 717.2 | 717.2
Option 2D SC | Sys Strength Requirement - Min Fault Level SQ | System Strength Requiements - Minimum | 0 | 0 | 0 | 0 | 0 | 0 | 0 | 0 | 0 | 0 | 0 | 0 | 0 | 0 | 0 | 0 | 0 | 0 | 0 | 0 | 0 | 0 | 0 | 588.4
Option 2D SC | TAS H2 Domestic Consumption Purchaser | Subregion flexible electricity load for Domestic H2 | 0 | 0 | 0 | 0 | 104.8071 | 210.9483 | 318.876 | 432.16 | 550.3679 | 563.1214 | 574.4251 | 588.5364 | 601.8329 | 615.6689 | 627.3497 | 645.685 | 675.4064 | 709.1826 | 742.4277 | 778.545 | 805.6593 | 827.0354 | 839.2036 | 850.1893
Option 2D SC | TRET | Policies TAS | 11390.0047 | 14868.6717 | 14039 | 15390.8108 | 15984 | 16507 | 17505.482 | 17556 | 19509.8913 | 19230.1422 | 19126 | 19650 | 20174 | 20697 | 16506.0518 | 16484.539 | 16099.7343 | 16109.2439 | 16158.6278 | 16078.8764 | 17314.6409 | 17321.7951 | 16989.0993 | 16555.2823
Option 2D SC | Tarraleah Max Energy Day | Hydro min release | 156.7941 | 184.5658 | 137.3911 | 105.8875 | 165.8016 | 121.6103 | 190.1256 | 85.9214 | 189.4289 | 122.5872 | 167.7152 | 119.9543 | 157.959 | 172.6628 | 133.9003 | 150.6742 | 126.0122 | 125.3485 | 157.6141 | 141.3441 | 157.5504 | 155.1824 | 143.1424 | 117.924
Option 2D SC | Tarraleah Min Flow | Hydro min release | 156.7941 | 184.5658 | 137.3911 | 105.8875 | 165.8016 | 121.6103 | 190.1256 | 85.9214 | 189.4289 | 122.5872 | 167.7152 | 119.9543 | 157.959 | 172.6628 | 133.9003 | 150.6742 | 126.0122 | 125.3485 | 157.6141 | 141.3441 | 157.5504 | 155.1824 | 143.1424 | 117.924
Option 2D SC | Tarraleah Min Gen | Hydro min release | 602.1672 | 639.8588 | 547.3211 | 442.9265 | 693.5481 | 508.696 | 795.2955 | 359.4093 | 792.3809 | 512.7824 | 701.5525 | 501.769 | 660.7425 | 722.2485 | 560.1048 | 630.27 | 527.1091 | 524.3328 | 637.9426 | 577.3578 | 659.033 | 649.128 | 598.7643 | 493.2761
Option 2D SC | VIC Storage | Policies VIC | 0 | 1220 | 1271.79 | 1271.79 | 1271.79 | 1271.79 | 1271.79 | 1271.79 | 1271.79 | 1271.79 | 1271.79 | 1271.79 | 1271.79 | 1271.7901 | 1271.7901 | 1271.7901 | 1271.7901 | 1271.7901 | 1271.7901 | 1271.7901 | 1271.7901 | 866.0592 | 814.2692 | 814.2692
Option 2D SC | VOWT | Policies VIC | 0 | 0 | 0 | 0 | 0 | 2000 | 2667 | 3333 | 4000 | 5000 | 6000 | 7000 | 8000 | 9000 | 9000 | 9000 | 9000 | 9000 | 9000 | 9000 | 9000 | 9000 | 9000 | 9000
Option 2D SC | VRET | Policies VIC | 0 | 4039.8612 | 7380.844 | 10778.5034 | 8765.6532 | 7697.1551 | 3978.613 | 136.7281 | 2951.2773 | 0 | 0 | 0 | 0 | 0 | 0 | 0 | 0 | 0 | 0 | 0 | 0 | 0 | 0 | 0
Option 2D SC | WNV H2 Domestic Consumption Purchaser | Subregion flexible electricity load for Domestic H2 | 70.7579 | 69.8803 | 68.7497 | 67.89 | 139.065 | 385.6623 | 874.5564 | 1636.66 | 2702.9814 | 3408.5574 | 4106.2821 | 4819.6164 | 5518.3829 | 6209.4194 | 6853.7886 | 7486.6193 | 8159.94 | 8778.6017 | 9274.9367 | 9706.81 | 10041.15 | 10326.5843 | 10533.5469 | 10765.31
Option 2D SC | Wayatinah Min Gen | Hydro min release | 220.9703 | 250.1053 | 170.5144 | 235.4866 | 229.9978 | 183.9736 | 207.675 | 162.6526 | 188.7525 | 165.1109 | 171.281 | 203.3848 | 179.255 | 167.0081 | 117.299 | 122.9796 | 115.7348 | 113.4584 | 117.4533 | 107.6341 | 127.1512 | 129.087 | 122.975 | 102.5783
Option 3 SC | 2030 Emissions Budget 1 | Emissions DLT | 104409.9527 | 79032.1877 | 60824.234 | 40665.1138 | 0 | 0 | 0 | 0 | 0 | 0 | 0 | 0 | 0 | 0 | 0 | 0 | 0 | 0 | 0 | 0 | 0 | 0 | 0 | 0
Option 3 SC | 2035 Emissions Target | Emissions DLT | 0 | 0 | 0 | 0 | 0 | 0 | 0 | 0 | 14986.2617 | 0 | 0 | 0 | 0 | 0 | 0 | 0 | 0 | 0 | 0 | 0 | 0 | 0 | 0 | 0
Option 3 SC | 2050 Emissions Budget 1 | Emissions DLT | 104409.9527 | 79032.1877 | 60824.234 | 40665.1138 | 37258.2633 | 32964.3286 | 0 | 0 | 0 | 0 | 0 | 0 | 0 | 0 | 0 | 0 | 0 | 0 | 0 | 0 | 0 | 0 | 0 | 0
Option 3 SC | 2050 Emissions Budget 2 | Emissions DLT | 0 | 0 | 0 | 0 | 0 | 0 | 35477.7367 | 27875.071 | 14986.2617 | 18202.2285 | 18780.9097 | 15295.0725 | 0 | 0 | 0 | 0 | 0 | 0 | 0 | 0 | 0 | 0 | 0 | 0
Option 3 SC | 2050 Emissions Budget 3 | Emissions DLT | 0 | 0 | 0 | 0 | 0 | 0 | 0 | 0 | 0 | 0 | 0 | 0 | 10285.0314 | 11559.0776 | 10063.3969 | 9783.6901 | 8309.3558 | 6897.3482 | 0 | 0 | 0 | 0 | 0 | 0
Option 3 SC | 2050 Emissions Budget 4 | Emissions DLT | 0 | 0 | 0 | 0 | 0 | 0 | 0 | 0 | 0 | 0 | 0 | 0 | 0 | 0 | 0 | 0 | 0 | 0 | 7643.1211 | 7631.6086 | 6907.125 | 5496.1578 | 8347.9733 | 4304.7643
Option 3 SC | 2050 Emissions Budget NSW 1 | Emissions DLT | 30963.9278 | 25113.7654 | 18367.6842 | 9752.0971 | 7927.1118 | 6849.328 | 0 | 0 | 0 | 0 | 0 | 0 | 0 | 0 | 0 | 0 | 0 | 0 | 0 | 0 | 0 | 0 | 0 | 0
Option 3 SC | 2050 Emissions Budget NSW 2 | Emissions DLT | 0 | 0 | 0 | 0 | 0 | 0 | 8618.0926 | 3559.4271 | 3510.2525 | 4427.3954 | 5169.8238 | 4839.5122 | 0 | 0 | 0 | 0 | 0 | 0 | 0 | 0 | 0 | 0 | 0 | 0
Option 3 SC | 2050 Emissions Budget NSW 3 | Emissions DLT | 0 | 0 | 0 | 0 | 0 | 0 | 0 | 0 | 0 | 0 | 0 | 0 | 2756.4422 | 3368.4627 | 1772.6088 | 1558.3958 | 1215.9637 | 1086.2636 | 0 | 0 | 0 | 0 | 0 | 0
Option 3 SC | 2050 Emissions Budget NSW 4 | Emissions DLT | 0 | 0 | 0 | 0 | 0 | 0 | 0 | 0 | 0 | 0 | 0 | 0 | 0 | 0 | 0 | 0 | 0 | 0 | 1585.2694 | 2395.1698 | 2006.6579 | 1680.8221 | 2739.2463 | 1977.2178
Option 3 SC | 2050 Emissions Budget QLD 1 | Emissions DLT | 34751.8367 | 26906.7771 | 23279.7845 | 19193.8923 | 18806.757 | 16524.8704 | 0 | 0 | 0 | 0 | 0 | 0 | 0 | 0 | 0 | 0 | 0 | 0 | 0 | 0 | 0 | 0 | 0 | 0
Option 3 SC | 2050 Emissions Budget QLD 2 | Emissions DLT | 0 | 0 | 0 | 0 | 0 | 0 | 16844.0261 | 14313.6499 | 10457.5741 | 12261.3074 | 11508.6653 | 9014.7772 | 0 | 0 | 0 | 0 | 0 | 0 | 0 | 0 | 0 | 0 | 0 | 0
Option 3 SC | 2050 Emissions Budget QLD 3 | Emissions DLT | 0 | 0 | 0 | 0 | 0 | 0 | 0 | 0 | 0 | 0 | 0 | 0 | 6790.5884 | 6788.6887 | 6811.6051 | 6741.1629 | 5730.6657 | 4962.5781 | 0 | 0 | 0 | 0 | 0 | 0
Option 3 SC | 2050 Emissions Budget QLD 4 | Emissions DLT | 0 | 0 | 0 | 0 | 0 | 0 | 0 | 0 | 0 | 0 | 0 | 0 | 0 | 0 | 0 | 0 | 0 | 0 | 4588.5946 | 3704.918 | 3076.7024 | 2703.3206 | 2842.5802 | 536.9271
Option 3 SC | 2050 Emissions Budget SA 1 | Emissions DLT | 585.749 | 287.1015 | 284.4825 | 290.7013 | 620.7691 | 256.0164 | 0 | 0 | 0 | 0 | 0 | 0 | 0 | 0 | 0 | 0 | 0 | 0 | 0 | 0 | 0 | 0 | 0 | 0
Option 3 SC | 2050 Emissions Budget SA 2 | Emissions DLT | 0 | 0 | 0 | 0 | 0 | 0 | 584.5883 | 567.1853 | 614.2771 | 777.4921 | 1127.5663 | 595.8212 | 0 | 0 | 0 | 0 | 0 | 0 | 0 | 0 | 0 | 0 | 0 | 0
Option 3 SC | 2050 Emissions Budget SA 3 | Emissions DLT | 0 | 0 | 0 | 0 | 0 | 0 | 0 | 0 | 0 | 0 | 0 | 0 | 199.4045 | 301.8674 | 327.5593 | 302.7793 | 350.9308 | 177.9338 | 0 | 0 | 0 | 0 | 0 | 0
Option 3 SC | 2050 Emissions Budget SA 4 | Emissions DLT | 0 | 0 | 0 | 0 | 0 | 0 | 0 | 0 | 0 | 0 | 0 | 0 | 0 | 0 | 0 | 0 | 0 | 0 | 317.1218 | 348.3866 | 368.9209 | 325.8817 | 613.3405 | 375.4886
Option 3 SC | 2050 Emissions Budget VIC 1 | Emissions DLT | 38108.4392 | 26724.5436 | 18892.2828 | 11428.423 | 9901.7822 | 9334.1138 | 0 | 0 | 0 | 0 | 0 | 0 | 0 | 0 | 0 | 0 | 0 | 0 | 0 | 0 | 0 | 0 | 0 | 0
Option 3 SC | 2050 Emissions Budget VIC 2 | Emissions DLT | 0 | 0 | 0 | 0 | 0 | 0 | 9430.6183 | 9432.3181 | 395.5454 | 715.807 | 950.4685 | 821.4606 | 0 | 0 | 0 | 0 | 0 | 0 | 0 | 0 | 0 | 0 | 0 | 0
Option 3 SC | 2050 Emissions Budget VIC 3 | Emissions DLT | 0 | 0 | 0 | 0 | 0 | 0 | 0 | 0 | 0 | 0 | 0 | 0 | 517.2469 | 1058.897 | 1133.9701 | 1160.7151 | 993.912 | 659.1546 | 0 | 0 | 0 | 0 | 0 | 0
Option 3 SC | 2050 Emissions Budget VIC 4 | Emissions DLT | 0 | 0 | 0 | 0 | 0 | 0 | 0 | 0 | 0 | 0 | 0 | 0 | 0 | 0 | 0 | 0 | 0 | 0 | 1136.2178 | 1166.9848 | 1437.6794 | 772.2266 | 2124.3262 | 1399.18
Option 3 SC | Basslink Daily Energy Limit | Special Constraints | -1352.5724 | -484.1606 | -1553.7956 | -506.0947 | -1906.2419 | -2491.6609 | -2548.0239 | -2590.9502 | -2479.7999 | -2907.8969 | -2937.9129 | -2796.9847 | -2742.5445 | -2759.2635 | -3215.3914 | -3310.2517 | -3375.421 | -3310.0724 | -3323.8608 | -3347.7828 | -3200.3691 | -3151.3343 | -3328.7357 | -3360.476
Option 3 SC | Borumba - Gen | Special Constraints | 0 | 0 | 0 | 0 | 0 | 0 | 0 | 0 | 0 | 1529519.2931 | 3553108.7953 | 3900379.3457 | 4177048.5033 | 3930775.1825 | 4334322.6416 | 3868076.6474 | 3808307.7578 | 3971568.7224 | 3675129.3711 | 3129425.4517 | 3684124.0918 | 3355865.585 | 3588566.1117 | 3224155.0602
Option 3 SC | Borumba - Pump | Special Constraints | 0 | 0 | 0 | 0 | 0 | 0 | 0 | 0 | 0 | 2027958.6761 | 4849331.6785 | 5189036.1558 | 5674669.6389 | 5280534.4285 | 5850051.0066 | 5219297.9176 | 5135111.2947 | 5284914.1043 | 4949669.1866 | 4266075.8984 | 4955292.9757 | 4482682.8825 | 4849536.3161 | 4317975.9683
Option 3 SC | CIS Dispatchable NSW | Policies NEM | 5.475e-05 | 1068.0195 | 2877.9843 | 3642.4145 | 3642.4145 | 3895.8184 | 4720.4434 | 5545.1934 | 5545.1934 | 5545.1934 | 5545.1934 | 5545.1934 | 5545.1934 | 5545.1934 | 5754.386 | 5754.386 | 6206.2643 | 6206.2643 | 6206.2643 | 6206.2643 | 6206.2642 | 6529.2067 | 5057.5656 | 4558.925
Option 3 SC | CIS Dispatchable SA | Policies NEM | 0 | 788 | 1106.8602 | 1352.8601 | 1352.8601 | 1352.8601 | 1352.8601 | 1352.8601 | 1352.8601 | 1352.8601 | 1352.8601 | 1352.8601 | 1352.8601 | 1372.5399 | 1377.9285 | 1377.9285 | 1377.9285 | 1377.9285 | 1377.9285 | 1377.9285 | 1377.9285 | 952.3062 | 1185.0903 | 981.0179
Option 3 SC | CIS Dispatchable VIC | Policies NEM | 0 | 1220 | 1271.79 | 1271.79 | 1271.79 | 1271.79 | 1271.79 | 1271.79 | 1271.79 | 1271.79 | 1271.79 | 1271.79 | 1271.79 | 1271.79 | 1271.79 | 1271.79 | 1271.79 | 1271.79 | 1271.79 | 1271.79 | 1271.79 | 956.6763 | 904.8863 | 904.8863
Option 3 SC | CIS Gen NSW | Policies NEM | 0 | 3151.9632 | 7931.07 | 14075.07 | 15531.0064 | 16383.8433 | 19676.7728 | 20429.4352 | 24414.1074 | 25134.0166 | 27014.4521 | 27014.4521 | 28588.7764 | 29268.3527 | 29950.3392 | 31157.9555 | 33929.898 | 34594.5389 | 34594.5388 | 34594.5388 | 34594.5388 | 34989.878 | 35732.4887 | 35732.4887
Option 3 SC | CIS Gen SA | Policies NEM | 0 | 584.6762 | 621.16 | 621.16 | 621.16 | 621.16 | 621.16 | 621.16 | 646.6711 | 646.6711 | 996.7627 | 1646.0511 | 3036.8427 | 5300.3945 | 5882.5919 | 6039.3852 | 6323.1946 | 6781.649 | 6781.649 | 6781.649 | 6781.649 | 6781.649 | 8639.0512 | 8639.0512
Option 3 SC | CIS Gen TAS | Policies NEM | 0 | 300 | 876.0806 | 1200 | 1288.1876 | 1597.0968 | 1597.0968 | 1597.0968 | 1597.0968 | 1597.0968 | 1597.0968 | 1689.3042 | 1994.8431 | 1994.8431 | 1994.8431 | 1994.8431 | 1994.8431 | 1994.8431 | 1994.8431 | 1994.8431 | 1994.8431 | 1994.8431 | 1994.8431 | 1994.8431
Option 3 SC | CIS Gen VIC - Solar | Policies NEM | 0 | 669 | 669 | 669 | 669 | 669 | 669 | 669 | 669 | 669 | 669 | 669 | 1968.3198 | 3362.7719 | 4103.8172 | 4103.8172 | 4103.8172 | 4103.8172 | 4103.8172 | 4103.8172 | 4103.8172 | 4103.8172 | 4103.8172 | 4103.8172
Option 3 SC | CIS Gen VIC - Wind | Policies NEM | 0 | 0 | 1922 | 3500 | 3500 | 5500 | 6167 | 6833 | 7500 | 8500 | 9500 | 10500.0001 | 11817.404 | 12817.404 | 13073.3827 | 13465.1308 | 13465.1308 | 13465.1309 | 14064.553 | 15121.5406 | 15940.4799 | 15940.4799 | 16322.8951 | 16351.7983
Option 3 SC | CIS Total Dispatchable | Policies NEM | 5.475e-05 | 3076.04 | 5550.83 | 7262.83 | 7262.83 | 7516.2339 | 8340.8589 | 9165.6089 | 9180.454 | 9180.454 | 9180.454 | 9180.454 | 9180.454 | 9200.1338 | 9414.7151 | 9820.5028 | 10350.414 | 10499.5594 | 10675.6456 | 10910.1722 | 11062.2976 | 13276.6017 | 12031.9307 | 12684.7275
Option 3 SC | CNSW H2 Domestic Consumption Purchaser | Subregion flexible electricity load for Domestic H2 | 0 | 0 | 0 | 0 | 15.2257 | 45.698 | 95.29 | 167.8479 | 264.7293 | 323.4417 | 380.3779 | 437.5829 | 492.5936 | 547.6969 | 597.9153 | 647.8229 | 703.5114 | 756.5537 | 799.706 | 841.7943 | 879.5457 | 915.948 | 947.6857 | 984.2486
Option 3 SC | CQ H2 Domestic Consumption Purchaser | Subregion flexible electricity load for Domestic H2 | 170.455 | 168.3874 | 165.6299 | 163.6243 | 163.9371 | 167.2109 | 173.712 | 185.9936 | 203.9307 | 215.6803 | 227.0274 | 239.5443 | 251.85 | 264.3586 | 275.4677 | 287.1507 | 301.6464 | 315.6511 | 327.2189 | 338.9286 | 349.3571 | 359.9637 | 369.2456 | 380.4343
Option 3 SC | CSA H2 Domestic Consumption Purchaser | Subregion flexible electricity load for Domestic H2 | 7.3521 | 7.2677 | 7.1436 | 7.0393 | 6.9871 | 11.1369 | 25.993 | 49.5879 | 83.4807 | 107.6309 | 132.4153 | 158.1493 | 183.8036 | 209.2489 | 232.2417 | 255.7086 | 282.5621 | 310.0043 | 336.3697 | 365.0521 | 393.0007 | 421.2691 | 447.3547 | 474.1871
Option 3 SC | Catagunya Min Gen | Hydro min release | 294.5099 | 309.501 | 210.4494 | 215.8785 | 153.325 | 219.7838 | 226.9495 | 243.5635 | 258.0258 | 226.3173 | 214.3163 | 259.239 | 232.6599 | 215.1366 | 150.5548 | 151.0773 | 150.6366 | 148.2933 | 153.8847 | 136.6068 | 153.8219 | 163.245 | 154.0376 | 127.8016
Option 3 SC | Combined Marinus Export | Special Constraints | 89597.6224 | 3341272.7645 | 2339720.1358 | 3472111.6615 | 3759621.9039 | 3955943.704 | 4253664.5028 | 4594271.1598 | 6473863.6598 | 6264198.6125 | 5839238.192 | 6309446.4255 | 6728090.6886 | 7173278.781 | 3376929.8855 | 3166645.5085 | 2880218.2822 | 2913491.4706 | 2770036.0301 | 2463701.4579 | 3230147.8481 | 3304781.7468 | 2951096.9091 | 2420394.9738
Option 3 SC | Combined Marinus Import | Special Constraints | -89597.6224 | -3341272.7645 | -2339720.1358 | -3472111.6615 | -3759621.9039 | -3955943.704 | -4253664.5028 | -4594271.1598 | -6473863.6598 | -6264198.6125 | -5839238.192 | -6309446.4255 | -6728090.6886 | -7173278.781 | -3376929.8855 | -3166645.5085 | -2880218.2822 | -2913491.4706 | -2770036.0301 | -2463701.4579 | -3230147.8481 | -3304781.7468 | -2951096.9091 | -2420394.9738
Option 3 SC | Constraint on Pipeline from Storage to GTs CNSW | Constraints to make diesel to come exclusively from storage | -0.00055987 | -0.00056294 | -0.00056986 | -0.000557 | -0.00052895 | -0.00052988 | -2.0775e-05 | -2.2175e-05 | -2.3668e-05 | -2.5304e-05 | -2.6877e-05 | -2.8729e-05 | -2.8984e-05 | -3.1148e-05 | -3.3209e-05 | -3.5498e-05 | -3.794e-05 | -4.0762e-05 | -2.3999e-05 | -2.5717e-05 | -2.753e-05 | -2.9534e-05 | -3.1552e-05 | -3.4979e-05
Option 3 SC | Constraint on Pipeline from Storage to GTs CQ | Constraints to make diesel to come exclusively from storage | -0.00056568 | -0.00056881 | -0.00057574 | -0.00056263 | -0.00053591 | -0.00053645 | -1.9782e-05 | -2.1149e-05 | -2.2539e-05 | -2.4028e-05 | -2.5494e-05 | -2.718e-05 | -2.8802e-05 | -3.1e-05 | -3.3084e-05 | -3.5301e-05 | -3.7767e-05 | -4.0494e-05 | -2.2531e-05 | -2.41e-05 | -2.58e-05 | -2.7753e-05 | -2.975e-05 | -3.2215e-05
Option 3 SC | Constraint on Pipeline from Storage to GTs CSA | Constraints to make diesel to come exclusively from storage | -0.00056462 | -0.00056773 | -0.00057471 | -0.00056148 | -0.00053339 | -0.00053515 | -2.0666e-05 | -2.208e-05 | -2.3539e-05 | -2.5167e-05 | -2.6751e-05 | -2.8591e-05 | -2.8801e-05 | -3.096e-05 | -3.2999e-05 | -3.5248e-05 | -3.7664e-05 | -4.043e-05 | -2.236e-05 | -2.3578e-05 | -2.5525e-05 | -2.6995e-05 | -2.8849e-05 | -3.2216e-05
Option 3 SC | Constraint on Pipeline from Storage to GTs GG | Constraints to make diesel to come exclusively from storage | -0.00056619 | -0.00056931 | -0.00057629 | -0.00056331 | -0.00053641 | -0.00053091 | -2.124e-05 | -2.2591e-05 | -2.4096e-05 | -2.5735e-05 | -2.7361e-05 | -2.9326e-05 | -2.9939e-05 | -3.2201e-05 | -3.4353e-05 | -3.6665e-05 | -3.9153e-05 | -4.1965e-05 | -2.3077e-05 | -0.0001995 | -0.0002237 | -0.00024022 | -0.00025638 | -0.00027416
Option 3 SC | Constraint on Pipeline from Storage to GTs MEL | Constraints to make diesel to come exclusively from storage | -0.00056575 | -0.00056886 | -0.00057581 | -0.00056263 | -0.00053364 | -0.00053656 | -1.9822e-05 | -2.1121e-05 | -2.2423e-05 | -2.3946e-05 | -2.5405e-05 | -2.7159e-05 | -2.8277e-05 | -3.0373e-05 | -3.2332e-05 | -3.4483e-05 | -3.6788e-05 | -3.9383e-05 | -2.1773e-05 | -2.3271e-05 | -2.4855e-05 | -2.6654e-05 | -2.8545e-05 | -0.00026257
Option 3 SC | Constraint on Pipeline from Storage to GTs NNSW | Constraints to make diesel to come exclusively from storage | -0.0010136 | -0.0010679 | -0.0011272 | -0.0011968 | -0.0012737 | -0.0013528 | -2.8569e-05 | -3.0448e-05 | -3.2374e-05 | -3.4518e-05 | -3.6639e-05 | -3.9097e-05 | -0.00012575 | -0.00013144 | -0.0001363 | -0.00014168 | -0.00014727 | -0.00015389 | -4.3739e-05 | -4.6668e-05 | -4.9976e-05 | -5.3716e-05 | -5.7474e-05 | -6.1464e-05
Option 3 SC | Constraint on Pipeline from Storage to GTs NQ | Constraints to make diesel to come exclusively from storage | -0.0010136 | -0.0010679 | -0.0011272 | -0.0011968 | -0.0012737 | -0.0013528 | -2.8569e-05 | -3.0448e-05 | -3.2374e-05 | -3.4518e-05 | -3.6639e-05 | -3.9097e-05 | -0.00012575 | -0.00013144 | -0.0001363 | -0.00014168 | -0.00014727 | -0.00015389 | -4.3739e-05 | -4.6668e-05 | -4.9976e-05 | -5.3716e-05 | -5.7474e-05 | -6.1464e-05
Option 3 SC | Constraint on Pipeline from Storage to GTs NSA | Constraints to make diesel to come exclusively from storage | -0.00056392 | -0.00056703 | -0.00057403 | -0.00056081 | -0.00053291 | -0.00053482 | -2.0618e-05 | -2.2029e-05 | -2.3453e-05 | -2.5069e-05 | -2.6654e-05 | -2.8525e-05 | -2.8796e-05 | -3.0954e-05 | -3.2996e-05 | -3.5245e-05 | -3.7658e-05 | -4.0423e-05 | -2.1825e-05 | -2.3315e-05 | -2.4895e-05 | -2.668e-05 | -2.8521e-05 | -3.1769e-05
Option 3 SC | Constraint on Pipeline from Storage to GTs SESA | Constraints to make diesel to come exclusively from storage | -0.0010136 | -0.0010679 | -0.0011272 | -0.0011968 | -0.0012737 | -0.0013528 | -2.8569e-05 | -3.0448e-05 | -3.2374e-05 | -3.4518e-05 | -3.6639e-05 | -3.9097e-05 | -0.00012575 | -0.00013144 | -0.0001363 | -0.00014168 | -0.00014727 | -0.00015389 | -4.3739e-05 | -4.6668e-05 | -4.9976e-05 | -5.3716e-05 | -5.7474e-05 | -6.1464e-05
Option 3 SC | Constraint on Pipeline from Storage to GTs SEV | Constraints to make diesel to come exclusively from storage | -0.0010136 | -0.0010679 | -0.0011272 | -0.0011968 | -0.0012737 | -0.0013528 | -2.8569e-05 | -3.0448e-05 | -3.2374e-05 | -3.4518e-05 | -3.6639e-05 | -3.9097e-05 | -0.00012575 | -0.00013144 | -0.0001363 | -0.00014168 | -0.00014727 | -0.00015389 | -4.3739e-05 | -4.6668e-05 | -4.9976e-05 | -5.3716e-05 | -5.7474e-05 | -6.1464e-05
Option 3 SC | Constraint on Pipeline from Storage to GTs SNSW | Constraints to make diesel to come exclusively from storage | -0.0010136 | -0.0010679 | -0.0011272 | -0.0011968 | -0.0012737 | -0.0013528 | -2.8569e-05 | -3.0448e-05 | -3.2374e-05 | -3.4518e-05 | -3.6639e-05 | -3.9097e-05 | -0.00012575 | -0.00013144 | -0.0001363 | -0.00014168 | -0.00014727 | -0.00015389 | -4.3739e-05 | -4.6668e-05 | -4.9976e-05 | -5.3716e-05 | -5.7474e-05 | -6.1464e-05
Option 3 SC | Constraint on Pipeline from Storage to GTs SNW | Constraints to make diesel to come exclusively from storage | -0.00055997 | -0.00056304 | -0.00056994 | -0.0005571 | -0.00052879 | -0.00052967 | -2.0763e-05 | -2.2172e-05 | -2.3667e-05 | -2.5297e-05 | -2.6863e-05 | -2.8706e-05 | -2.8923e-05 | -3.1066e-05 | -3.3117e-05 | -3.5396e-05 | -3.7835e-05 | -4.0635e-05 | -2.4002e-05 | -2.581e-05 | -2.8458e-05 | -2.9938e-05 | -0.00024587 | -0.0002635
Option 3 SC | Constraint on Pipeline from Storage to GTs SQ | Constraints to make diesel to come exclusively from storage | -0.00056607 | -0.00056918 | -0.00057612 | -0.00056295 | -0.00053494 | -0.00053691 | -1.9852e-05 | -2.1223e-05 | -2.2568e-05 | -2.4071e-05 | -2.5604e-05 | -2.7309e-05 | -2.8513e-05 | -3.0673e-05 | -3.2626e-05 | -3.4779e-05 | -3.7095e-05 | -3.9779e-05 | -2.2502e-05 | -2.4061e-05 | -2.5758e-05 | -2.7706e-05 | -2.9695e-05 | -3.2159e-05
Option 3 SC | Constraint on Pipeline from Storage to GTs TAS | Constraints to make diesel to come exclusively from storage | -0.00057675 | -0.00057954 | -0.00058602 | -0.00057507 | -0.00054551 | -0.00054925 | -1.9863e-05 | -2.1225e-05 | -2.2545e-05 | -2.4065e-05 | -2.5529e-05 | -2.7295e-05 | -2.8371e-05 | -3.0487e-05 | -3.2454e-05 | -3.4625e-05 | -3.691e-05 | -3.9542e-05 | -2.1787e-05 | -2.3266e-05 | -2.4866e-05 | -2.6676e-05 | -2.8447e-05 | -3.1701e-05
Option 3 SC | Constraint on Pipeline from Storage to GTs WNV | Constraints to make diesel to come exclusively from storage | -0.00056572 | -0.00056884 | -0.00057578 | -0.00056259 | -0.00053416 | -0.00053685 | -1.9827e-05 | -2.1156e-05 | -2.2479e-05 | -2.4021e-05 | -2.5469e-05 | -2.7204e-05 | -2.8305e-05 | -3.0432e-05 | -3.316e-05 | -3.546e-05 | -3.791e-05 | -4.0741e-05 | -2.3327e-05 | -2.4943e-05 | -2.6813e-05 | -3.0295e-05 | -3.2457e-05 | -3.6409e-05
Option 3 SC | Constraint on Pipeline from Storage to GTs WOO | Constraints to make diesel to come exclusively from storage | -0.00055987 | -0.00056294 | -0.00056985 | -0.00055701 | -0.00052877 | -0.00052962 | -2.0768e-05 | -2.2171e-05 | -2.3664e-05 | -2.5295e-05 | -2.6851e-05 | -2.8706e-05 | -2.8941e-05 | -3.1097e-05 | -3.3157e-05 | -3.5436e-05 | -3.7867e-05 | -4.0668e-05 | -2.8215e-05 | -0.00020068 | -0.00021571 | -0.00024102 | -0.00024543 | -0.00026284
Option 3 SC | DNSP Thermal Limit on CER CNSW Area1 | DNSP Thermal Limit on CER | 873735.6967 | 985498.7328 | 1150146.1145 | 1265815.126 | 1323689.743 | 1445966.688 | 1440964.0471 | 1622112.0529 | 1758922.3103 | 1751690.5406 | 1752907.7024 | 1767825.9822 | 1976175.4989 | 2151279.3449 | 2215110.184 | 2120382.9754 | 1990643.1318 | 2172860.1981 | 2238139.9557 | 2262821.3424 | 2387445.8264 | 2582438.8941 | 2357040.3498 | 2713991.4369
Option 3 SC | DNSP Thermal Limit on CER CQ Area1 | DNSP Thermal Limit on CER | 920362.0623 | 1080736.4217 | 1182448.0259 | 1284796.0714 | 1370573.2301 | 1460306.7129 | 1562495.3338 | 1740997.0715 | 1827433.709 | 1942692.7724 | 1937227.414 | 1968150.1312 | 2111274.5535 | 2378784.1472 | 2529872.6627 | 2395562.6331 | 2245615.5546 | 2581027.6396 | 2772893.3593 | 2932559.0856 | 3061218.8352 | 3189663.6617 | 3449155.5312 | 3897684.8134
Option 3 SC | DNSP Thermal Limit on CER CSA Area1 | DNSP Thermal Limit on CER | 3653991.9435 | 4138331.6678 | 4439936.4724 | 4445922.3481 | 4853271.5653 | 5129592.4784 | 5309572.2367 | 5510679.1461 | 6034951.3584 | 6304431.3774 | -652390.2298 | -432150.8924 | -403949.208 | 316475.5522 | 190766.1885 | 341947.2662 | -52858.9065 | 663299.4225 | 1195479.27 | 1117791.4563 | 1776198.0097 | 2185637.6633 | 2436519.1229 | 2770256.1253
Option 3 SC | DNSP Thermal Limit on CER GG Area1 | DNSP Thermal Limit on CER | 111863.7258 | 131311.9207 | 143909.272 | 160076.842 | 170206.9969 | 180502.4992 | 190691.7995 | 204268.09 | 212858.3789 | 225463.8773 | 222186.6022 | 224185.6135 | 241625.493 | 271758.2478 | 285604.2904 | 289815.1309 | 261365.8345 | 280607.7704 | 302065.9211 | 329795.9581 | 341037.3508 | 354121.7437 | 375554.7046 | 400064.693
Option 3 SC | DNSP Thermal Limit on CER MEL Area1 | DNSP Thermal Limit on CER | 880324.7448 | 1033383.6656 | 1191089.2515 | 1181512.106 | -1177210.7038 | -1053506.2633 | -918693.086 | -739669.8447 | -1139153.2425 | -1335437.1989 | -1339769.033 | -1191594.0016 | -1021996.3068 | -1240155.2467 | -1507386.6203 | -1511318.1392 | -1963862.2078 | -1583134.3222 | -2180643.9382 | -2905191.0739 | -2366518.7102 | -2180548.8321 | -2488714.3075 | -2260898.0565
Option 3 SC | DNSP Thermal Limit on CER MEL Area2 | DNSP Thermal Limit on CER | 3544262.6803 | 4174064.7073 | 4862403.9358 | 4943785.307 | 5714129.5885 | 6163528.8424 | 6545443.1434 | 7067077.8776 | 7651267.8711 | 7702558.13 | 7829104.9384 | 8341895.9908 | 8568396.711 | 9398884.5197 | 9496407.1986 | 9318772.1222 | 8338883.0181 | 9332493.7499 | 10511785.6218 | 10266007.4715 | 11585667.0002 | 11712303.9461 | 12334486.5709 | 12881512.1358
Option 3 SC | DNSP Thermal Limit on CER NNSW Area1 | DNSP Thermal Limit on CER | 1690722.8157 | 1877670.1766 | 2164156.5173 | 2373564.2883 | 2478440.301 | 2703110.196 | 2804165.7698 | 3115634.465 | 3230496.2679 | 3374967.0099 | 3341824.2532 | 3381267.2264 | 3745006.6971 | 4117883.8556 | 4372439.6747 | 4247872.3818 | 4025827.427 | 4314712.994 | 4820343.0563 | 5182704.9488 | 5359079.0356 | 5710848.5076 | 5865445.745 | 6415743.003
Option 3 SC | DNSP Thermal Limit on CER NQ Area1 | DNSP Thermal Limit on CER | 1499282.1345 | 1753580.4995 | 1903506.6148 | 2097432.1676 | 2237817.3527 | 2369814.134 | 2490903.6798 | 2667824.9238 | 2785655.1614 | 2972928.407 | 2931213.2166 | 2969952.4281 | 3196471.2856 | 3539253.8342 | 3742995.1122 | 3814088.3017 | 3437798.8747 | 3957311.8881 | 4167690.6675 | 4538517.966 | 4772244.5534 | 4930888.4162 | 5197461.5404 | 5500312.1263
Option 3 SC | DNSP Thermal Limit on CER NSA Area1 | DNSP Thermal Limit on CER | 144499.5472 | 164363.4432 | 182076.5907 | 190613.8156 | -119661.4267 | -106370.0565 | -87131.3882 | -69965.5242 | -69723.1845 | -59389.8904 | -259319.8984 | -239726.4127 | -227137.2039 | -182587.9872 | -197969.9367 | -179775.7327 | -204392.632 | -147957.725 | -106092.4972 | -101622.3242 | -47647.6006 | -30409.2451 | 6304.7319 | 38141.1491
Option 3 SC | DNSP Thermal Limit on CER SESA Area1 | DNSP Thermal Limit on CER | 162187.5254 | 188975.6769 | 207324.0928 | 213107.7945 | 158777.0771 | 175998.4372 | 187209.1292 | 199662.901 | 219690.7249 | 228537.4682 | -5739.8708 | 22277.9627 | 27670.1413 | 56773.4548 | 68849.1821 | 84740.0178 | 66745.9949 | 115475.4489 | 148745.8448 | 149983.2832 | 189033.202 | 217298.7503 | 234542.3076 | 255842.4905
Option 3 SC | DNSP Thermal Limit on CER SEV Area1 | DNSP Thermal Limit on CER | 487357.1999 | 579659.0709 | 680560.9736 | 700606.6249 | 813220.4899 | 881731.1542 | 925094.9617 | 1001681.176 | 1089385.7196 | 1095178.2717 | 1122126.3695 | 1194438.7038 | 1271842.6291 | 1436994.2665 | 1479444.554 | 1547637.8599 | 1477822.282 | 1667213.7663 | 1821854.0313 | 1699391.8528 | 1908382.772 | 2024269.4644 | 2013122.3333 | 2179053.6731
Option 3 SC | DNSP Thermal Limit on CER SNSW Area1 | DNSP Thermal Limit on CER | 1141075.4496 | 1266008.478 | 1439433.3518 | 1536114.5036 | 1427511.9793 | 1574836.8614 | 1487740.3386 | 1728485.7468 | 1710226.0143 | 1720813.3173 | 1731898.3752 | 1769243.9679 | 1998451.1964 | 1971117.1139 | 2168098.6804 | 2128674.5636 | 1945060.4272 | 2140081.2939 | 2265903.9001 | 2098649.6911 | 2334847.7282 | 2562483.4291 | 2234856.4427 | 2675181.5025
Option 3 SC | DNSP Thermal Limit on CER SNSW Area2 | DNSP Thermal Limit on CER | 852694.5612 | 958815.8265 | 1110135.4073 | 1206777.5832 | 1278343.3089 | 1388133.6609 | 1421526.3997 | 1585802.7203 | 1636860.8396 | 1690097.6751 | 1663538.5384 | 1689175.6702 | 1848453.5735 | 2006376.983 | 2175536.7308 | 2059746.3497 | 1790260.1052 | 1552351.6282 | 1852609.8476 | 1989107.4212 | 2147145.4456 | 2306791.1574 | 2235443.3845 | 2605508.9809
Option 3 SC | DNSP Thermal Limit on CER SNW Area1 | DNSP Thermal Limit on CER | 3541654.1415 | 3998057.6014 | 4673227.7098 | 5142940.4044 | 5393664.8839 | 5932665.5686 | 6180562.7155 | 6905253.3315 | 7197444.2601 | 7482057.0449 | 7489881.6674 | 7642054.0823 | 8555211.7901 | 9611155.2912 | 10306532.5651 | 10219490.7222 | 9598562.4798 | 10507468.1275 | 11794238.9042 | 12321441.5352 | 12847399.3646 | 13876870.3455 | 13456657.7986 | 15034366.4105
Option 3 SC | DNSP Thermal Limit on CER SNW Area2 | DNSP Thermal Limit on CER | 4137943.4959 | 4664605.4332 | 5436804.473 | 5985361.079 | 6260364.0046 | 6883030.9966 | 7169208.6842 | 8008450.3973 | 8344974.7006 | 8665339.4117 | 8646438.091 | 8815846.381 | 9596121.2514 | 10607928.958 | 11100243.2936 | 10664274.1412 | 9844026.3919 | 10598341.8761 | 11951458.6431 | 12599726.4837 | 12789543.0109 | 13885199.8826 | 13562674.3672 | 15139443.0449
Option 3 SC | DNSP Thermal Limit on CER SQ Area1 | DNSP Thermal Limit on CER | 7343095.3326 | 8560875.3884 | 9321335.9208 | 10297805.073 | 10902749.7033 | 11549482.3904 | 12208908.653 | 13028412.7552 | 13594188.7835 | 14457521.8125 | 14290020.3269 | 14416819.1021 | 15602631.2545 | 17283629.7002 | 18246478.8665 | 18384120.0293 | 16676437.3828 | 19076174.7247 | 20332638.575 | 22094640.9324 | 22948946.2264 | 23945618.5351 | 24995145.0821 | 26252411.0053
Option 3 SC | DNSP Thermal Limit on CER TAS Area1 | DNSP Thermal Limit on CER | 473620.8596 | 536199.6134 | 608716.0573 | 635035.473 | 720641.8539 | 815169.3083 | 849027.4806 | 908335.1154 | 960765.6839 | 980278.4487 | 1014943.6473 | 1041000.9102 | 1133145.4609 | 1236487.3784 | 1300437.2194 | 1300127.3914 | 1297906.5031 | 1425488.2449 | 1560459.4612 | 1532974.3289 | 1673981.9286 | 1693745.6838 | 1732750.0303 | 1867529.3985
Option 3 SC | DNSP Thermal Limit on CER WNV Area1 | DNSP Thermal Limit on CER | 368143.5574 | 430334.5835 | 491782.7537 | 502729.7721 | 587944.5411 | 614774.0885 | 641982.4648 | 688917.7911 | 678897.6663 | 654616.8292 | 673329.6605 | 705732.5785 | 763832.2857 | 756391.771 | 770665.1723 | 783649.6509 | 526130.0964 | 615314.7053 | 609842.0082 | 571105.3459 | 776623.9273 | 813231.5043 | 798114.8523 | 877189.0394
Option 3 SC | DNSP Thermal Limit on CER WNV Area2 | DNSP Thermal Limit on CER | 1373105.8114 | 1618932.4592 | 1864236.6962 | 1920154.9433 | 1962582.462 | 2097062.9134 | 2218890.57 | 2420472.6711 | 2390830.0806 | 2297292.4769 | 2382892.5961 | 2540466.7085 | 2797071.9586 | 2762583.9798 | 2806539.329 | 2883500.6306 | 1856097.1408 | 2293902.0218 | 2191246.7824 | 2054656.8678 | 2918408.6741 | 3079650.7516 | 3102163.6107 | 3367515.5239
Option 3 SC | DNSP Thermal Limit on Distributed Resources CNSW Area1 | DNSP Thermal Limit on Distributed Resources | 0.017632 | 0.018055 | 0.016441 | 0.013707 | 0.018223 | 0.022186 | 0.031697 | 0.03027 | 0.029219 | 0.028766 | 0.025028 | 0.025536 | 0.026828 | 1584473.7598 | 1810966.7488 | 1550276.0372 | -1682630.6652 | -1660962.7728 | -1562582.7355 | -1563630.2232 | -1334148.5515 | -1271470.2524 | -1226470.1998 | -1104248.441
Option 3 SC | DNSP Thermal Limit on Distributed Resources CQ Area1 | DNSP Thermal Limit on Distributed Resources | 0 | 0 | 0 | 0 | 0 | 0 | 0 | 0 | 0 | 0 | 0 | 0 | 0 | 0 | 0 | 0 | 0 | 0 | 0 | 0 | 0 | 0 | 0 | 0
Option 3 SC | DNSP Thermal Limit on Distributed Resources CSA Area1 | DNSP Thermal Limit on Distributed Resources | 0 | 0 | 0 | 0 | 0 | 0 | 0 | 0 | 0 | 0 | 0 | 0 | 0 | 0 | 0 | 0 | 0 | 0 | 0 | 0 | 0 | 0 | 0 | 0
Option 3 SC | DNSP Thermal Limit on Distributed Resources GG Area1 | DNSP Thermal Limit on Distributed Resources | 0.015184 | 0.079773 | 0.072139 | 0.1051 | 0.12696 | 0.12551 | 0.14362 | 0.14444 | 0.13665 | 0.14967 | 0.14243 | 0.1348 | 0.15137 | 0.14055 | 0.13722 | 295328.5374 | 275849.0884 | 313278.7062 | 318460.601 | 332108.847 | 332505.6655 | 348940.5076 | 351963.0408 | 359590.7199
Option 3 SC | DNSP Thermal Limit on Distributed Resources MEL Area1 | DNSP Thermal Limit on Distributed Resources | 0.007302 | 0.012386 | 0.01399 | 0.011869 | 0.032299 | 0.047254 | 0.055278 | 0.057839 | 0.057737 | 0.050212 | 0.04843 | 0.043937 | 0.047211 | 0.049552 | 0.050558 | 0.043885 | 0.041042 | 0.042657 | 0.048698 | 0.045499 | 0.049376 | 0.050183 | 0.0524 | 0.056605
Option 3 SC | DNSP Thermal Limit on Distributed Resources MEL Area2 | DNSP Thermal Limit on Distributed Resources | 0.0075939 | 0.013622 | 0.014386 | 0.012107 | 0.034439 | 0.036358 | 0.041812 | 0.04381 | 0.042667 | 0.037675 | 0.035518 | 0.032977 | 0.03406 | 0.035197 | 0.037514 | 0.032786 | 0.029099 | 0.030106 | 0.034448 | 0.031812 | 0.03521 | 0.038933 | 0.040105 | 0.04334
Option 3 SC | DNSP Thermal Limit on Distributed Resources NNSW Area1 | DNSP Thermal Limit on Distributed Resources | 0 | 0 | 0 | 0 | 0 | 0 | 0 | 0 | 0 | 0 | 0 | 0 | 0 | 0 | 0 | 0 | 0 | 0 | 0 | 0 | 0 | 0 | 0 | 0
Option 3 SC | DNSP Thermal Limit on Distributed Resources NQ Area1 | DNSP Thermal Limit on Distributed Resources | 0 | 0 | 0 | 0 | 0 | 0 | 0 | 0 | 0 | 0 | 0 | 0 | 0 | 0 | 0 | 0 | 0 | 0 | 0 | 0 | 0 | 0 | 0 | 0
Option 3 SC | DNSP Thermal Limit on Distributed Resources NSA Area1 | DNSP Thermal Limit on Distributed Resources | 0.010102 | 0.013826 | 0.012388 | 0.019065 | 0.03093 | 0.038265 | 0.045209 | 0.044339 | 0.044002 | 0.043335 | 0.041874 | 0.048368 | 557729.9253 | 298986.3087 | 251961.0189 | 280624.6039 | 366984.8536 | 350080.9813 | 363110.3397 | 366267.8747 | 407375.0724 | 430193.635 | 355764.1173 | 308698.2285
Option 3 SC | DNSP Thermal Limit on Distributed Resources SESA Area1 | DNSP Thermal Limit on Distributed Resources | 0 | 0 | 0 | 0 | 0 | 0 | 0 | 0 | 0 | 0 | 0 | 0 | 0 | 0 | 0 | 0 | 0 | 0 | 0 | 0 | 0 | 0 | 0 | 0
Option 3 SC | DNSP Thermal Limit on Distributed Resources SEV Area1 | DNSP Thermal Limit on Distributed Resources | 0.0055645 | 0.0087414 | 0.010699 | 0.019189 | 0.019496 | 0.019377 | 0.020563 | 0.020647 | 0.020165 | 0.018185 | 0.01951 | 0.019906 | 0.018037 | 0.017299 | 0.018437 | 0.015921 | 0.016144 | 0.015675 | 0.015856 | 0.015356 | 0.016447 | 0.017148 | 0.022273 | 0.023704
Option 3 SC | DNSP Thermal Limit on Distributed Resources SNSW Area1 | DNSP Thermal Limit on Distributed Resources | 0.011851 | 0.010708 | 0.0099054 | 0.0098686 | 0.017121 | 0.021806 | 0.02045 | 0.023423 | 0.022571 | 0.021487 | 0.021494 | 0.020433 | 0.021248 | 0.021604 | 110798.8358 | 636198.9665 | 660458.5764 | 573902.8472 | 604165.136 | 533362.335 | 653621.374 | 678539.1705 | 653170.7727 | 506969.7842
Option 3 SC | DNSP Thermal Limit on Distributed Resources SNSW Area2 | DNSP Thermal Limit on Distributed Resources | 0.0080344 | 0.0089841 | 0.010853 | 0.015219 | 0.033189 | 0.049088 | 0.040939 | 0.044595 | 0.045814 | 0.046825 | 0.044899 | 0.046692 | 0.035845 | 0.037012 | 26208.8988 | 26928.4737 | 31106.9332 | 29011.4996 | 27197.8422 | 26363.7053 | 30766.3063 | 32455.5259 | 30777.2013 | 26993.5113
Option 3 SC | DNSP Thermal Limit on Distributed Resources SNW Area1 | DNSP Thermal Limit on Distributed Resources | 0.015063 | 0.016089 | 0.015745 | 0.024855 | 0.032725 | 0.062964 | 0.080845 | 0.083038 | 0.081693 | 0.073446 | 0.06615 | 0.068374 | 987387.1634 | 953679.9459 | 901322.4134 | 909544.8424 | 815946.9813 | 839826.0073 | 912470.6605 | 970179.6705 | 910774.924 | 964810.5679 | 945591.6799 | 989973.6027
Option 3 SC | DNSP Thermal Limit on Distributed Resources SNW Area2 | DNSP Thermal Limit on Distributed Resources | 0.014187 | 0.016791 | 0.018494 | 0.023412 | 0.037166 | 0.066248 | 0.086196 | 0.088625 | 0.086628 | 0.079175 | 0.070673 | 0.073737 | 1187206.0125 | 1146677.4282 | 1083724.2313 | 1093610.6483 | 981319.6996 | 1009782.727 | 1097128.6116 | 1166516.3209 | 1095089.7555 | 1160060.6586 | 1136952.4611 | 1190316.116
Option 3 SC | DNSP Thermal Limit on Distributed Resources SQ Area1 | DNSP Thermal Limit on Distributed Resources | 0.013719 | 0.02242 | 0.020469 | 0.0245 | 0.040095 | 0.065265 | 0.077797 | 0.072532 | 0.069476 | 0.071225 | 0.064898 | 0.061002 | 0.066668 | 0.063403 | 0.060785 | 0.061102 | 0.052839 | 0.054531 | 0.055496 | 0.055813 | 0.055673 | 0.059805 | 0.053906 | 0.058299
Option 3 SC | DNSP Thermal Limit on Distributed Resources TAS Area1 | DNSP Thermal Limit on Distributed Resources | 0.011406 | 0.056199 | 0.070932 | 0.10698 | 0.18107 | 821970.9127 | 763403.0969 | 826834.0653 | 769640.9111 | 674400.8505 | 782872.5419 | 769502.3987 | 838375.8867 | 902126.131 | 513082.6153 | 504823.0639 | 484585.13 | 530633.6329 | 502617.158 | 482697.9792 | 515080.0067 | 595448.0722 | 540114.4525 | 535727.8491
Option 3 SC | DNSP Thermal Limit on Distributed Resources WNV Area1 | DNSP Thermal Limit on Distributed Resources | 0 | 0 | 0 | 0 | 0 | 0 | 0 | 0 | 0 | 0 | 0 | 0 | 0 | 0 | 0 | 0 | 0 | 0 | 0 | 0 | 0 | 0 | 0 | 0
Option 3 SC | DNSP Thermal Limit on Distributed Resources WNV Area2 | DNSP Thermal Limit on Distributed Resources | 0 | 0 | 0 | 0 | 0 | 0 | 0 | 0 | 0 | 0 | 0 | 0 | 0 | 0 | 0 | 0 | 0 | 0 | 0 | 0 | 0 | 0 | 0 | 0
Option 3 SC | Daily H2 Limit NSW | H2 Infrastructure Limitations | 0 | 0 | 0 | 0 | 0 | 0 | 0 | 0 | 0 | 0 | 0 | 0 | 0 | 0 | 0 | 0 | 0 | 0 | 0 | 0 | 0 | 0 | 0 | 0
Option 3 SC | Daily H2 Limit QLD | H2 Infrastructure Limitations | 0 | 0 | 0 | 0 | 0 | 0 | 0 | 0 | 0 | 0 | 0 | 0 | 0 | 0 | 0 | 0 | 0 | 0 | 0 | 0 | 0 | 0 | 0 | 0
Option 3 SC | Daily H2 Limit SA | H2 Infrastructure Limitations | 0 | 0 | 0 | 0 | 0 | 0 | 0 | 0 | 0 | 0 | 0 | 0 | 0 | 0 | 0 | 0 | 0 | 0 | 0 | 0 | 0 | 0 | 0 | 0
Option 3 SC | Daily H2 Limit TAS | H2 Infrastructure Limitations | 0 | 0 | 0 | 0 | 0 | 0 | 0 | 0 | 0 | 0 | 0 | 0 | 0 | 0 | 0 | 0 | 0 | 0 | 0 | 0 | 0 | 0 | 0 | 0
Option 3 SC | Daily H2 Limit VIC | H2 Infrastructure Limitations | 0 | 0 | 0 | 0 | 0 | 0 | 0 | 0 | 0 | 0 | 0 | 0 | 0 | 0 | 0 | 0 | 0 | 0 | 0 | 0 | 0 | 0 | 0 | 0
Option 3 SC | ExportGroup_CNSW1 | Group Network Export Constraints | 2619725.3583 | 2603029.5092 | 2434606.5367 | 2450245.5216 | 2398455.6459 | 2482446.321 | -2483372.4051 | -5882284.2272 | -5303746.8371 | -5308252.9565 | -5429496.256 | -5423607.9584 | -5727072.4586 | -5932316.2466 | -6107646.6257 | -6127479.5776 | -6090459.3406 | -6281876.5288 | -6377491.1754 | -6517566.1344 | -6120161.0465 | -6108476.8515 | -6351296.7537 | -6568325.165
Option 3 SC | ExportGroup_CQ1 | Group Network Export Constraints | -1340087.1116 | 183558.619 | 3228204.7925 | 5821938.95 | 4775583.8966 | 4125728.3525 | 4816433.2116 | 8787893.0791 | 8714175.1309 | 8381338.9716 | 7668582.7444 | 8017361.4984 | 6198970.652 | 6037831.0745 | 5721571.8597 | 5652854.3314 | 4483075.5107 | 4482245.4526 | 4669744.5493 | 4389195.2643 | 4538504.7843 | 4440982.9051 | 3743246.2601 | 4089295.5806
Option 3 SC | ExportGroup_MN1 | Group Network Export Constraints | 4448417.6519 | 5551015.9434 | 5130237.0947 | 5194171.508 | 4619087.7118 | 4252299.4824 | 3186661.4184 | 3329913.1072 | 3685189.6662 | 2957850.7256 | 3189749.5923 | 5572750.844 | 8293015.0738 | 6942243.5482 | 6992209.0357 | 6699227.4813 | 6731341.5071 | 6852328.0765 | 6782026.9262 | 6575117.5264 | 6455132.9752 | 6438011.2749 | 6227422.5776 | 6797954.8824
Option 3 SC | ExportGroup_NET1 | Group Network Export Constraints | 0 | 556572.2355 | 582140.3832 | 887405.2327 | 807078.2244 | 814683.914 | 571236.9324 | 630444.4329 | 269382.0878 | 200466.1702 | 421697.7611 | 738650.224 | 760603.9688 | 773361.8286 | 307128.9145 | 238932.6626 | 189576.7059 | 158236.5752 | 131592.3071 | 97021.7707 | 61152.7864 | 71588.926 | 85947.4709 | 49079.4808
Option 3 SC | ExportGroup_NQ1 | Group Network Export Constraints | 2187985.4515 | 2912670.9492 | 5739817.5389 | 8164344.1583 | 8205107.6375 | 8081365.9848 | 9830552.5712 | 14053128.4826 | 14167398.3444 | 14293281.8305 | 13580270.444 | 13213896.9052 | 14435255.0611 | 15080199.3022 | 14702134.2853 | 15434175.5359 | 14958794.1265 | 14921474.369 | 15379353.1922 | 15381775.5599 | 15417359.5705 | 14814915.2192 | 14760437.5546 | 14781728.6961
Option 3 SC | ExportGroup_NSA1 | Group Network Export Constraints | 869204.7666 | 1799993.9313 | 1636422.119 | 1800583.9717 | 1549043.2696 | 1291201.4669 | 1178846.4642 | 1239928.7538 | 1361516.8217 | 1224210.1458 | 2331376.6667 | 2249044.9557 | 2227735.7826 | 2033757.8801 | 1999179.9651 | 2060256.7702 | 1888090.2962 | 1598892.5647 | 1839545.8389 | 1496900.0278 | 1664990.237 | 1717475.5406 | 1936956.3276 | 2317358.3506
Option 3 SC | ExportGroup_SEVIC1 | Group Network Export Constraints | 0 | 0 | 0 | 0 | 0 | 19523028.5379 | 20909722.2572 | 23095107.497 | -3539572.4918 | -1460340.12 | -743302.7939 | 497696.1866 | -35709690.1239 | -34641529.0958 | -37561448.8547 | -38417751.1401 | -38242915.0839 | -38177623.0376 | -38439620.6528 | -37836262.8865 | -38307135.446 | -38145078.9055 | -37930682.7675 | -37771023.6238
Option 3 SC | ExportGroup_SQ1 | Group Network Export Constraints | 1013558.285 | 600065.5355 | 1173220.9237 | 1064028.8118 | 531776.1976 | -201606.0626 | -438233.0293 | 3400.7723 | 42437.558 | -3435840.9317 | -5017540.1333 | -5424765.8007 | -4101648.7112 | -3724808.8001 | -4106923.4053 | -4634433.7408 | -5033037.0545 | -4596593.4939 | -5334687.3297 | -6774818.8483 | -6665963.7283 | -5328236.775 | -5289952.4101 | -5945655.0605
Option 3 SC | ExportGroup_SWNSW1 | Group Network Export Constraints | 2720965.8457 | 1168436.0394 | -576608.701 | -1303584.0512 | -1365165.9547 | -1560145.9837 | -1565210.8474 | -1389140.187 | -1481073.0249 | -1768790.6571 | -1742147.3001 | -1649108.3801 | -2115448.3032 | -2336528.3176 | -2229587.9079 | -2174800.7993 | -2087804.6638 | -2776751.1268 | -2814742.0447 | -2873038.9341 | -2859998.1468 | -2871507.9317 | -2903187.5268 | -3206357.4187
Option 3 SC | ExportGroup_SWNSW2 | Group Network Export Constraints | 0 | 0 | 0 | 0 | 0 | 5594816.5704 | 8678591.9526 | 10523020.6332 | 8949608.1572 | 10349300.4241 | 9620501.8978 | 12042386.0973 | 16463497.4222 | 15344080.6826 | 14994515.18 | 15059183.3371 | 14708030.5305 | 15583076.8844 | 13851091.2471 | 14978471.6449 | 14240352.1374 | 13483702.2804 | 14477037.7193 | 14086611.8658
Option 3 SC | ExportGroup_SWQLD1 | Group Network Export Constraints | 8397137.2776 | 10577665.4014 | 10399465.3077 | 11940249.9495 | 13034262.0207 | 15175346.5978 | 15801253.3183 | 13348189.8316 | 11661821.3735 | 13085809.0194 | 13114779.773 | 13450041.309 | 10782710.1356 | 9431602.4477 | 9533409.0125 | 10057668.0439 | 11654049.032 | 10033707.5615 | 11319041.5809 | 11059469.0198 | 11229918.6893 | 10014420.0165 | 10447447.612 | 10136990.0153
Option 3 SC | ExportGroup_SWV1 | Group Network Export Constraints | 8634185.868 | 10878592.6805 | 12106899.0238 | 12960049.1131 | 11912979.9512 | 10557789.0715 | 11152513.5435 | 11203269.8416 | 10760581.5048 | 10123208.701 | 9934589.8564 | 9740557.9724 | 7997554.9732 | 6029289.2913 | 5825619.4706 | 6468932.0377 | 5900586.1559 | 6119726.414 | 5980931.7725 | 6879044.9079 | 5070354.0493 | 4771044.7969 | 4898653.5429 | 5513064.5622
Option 3 SC | ExportGroup_WNV1 | Group Network Export Constraints | -1672720.3064 | -1342583.8819 | -861615.9603 | 823593.4162 | 1798580.3547 | 384334.834 | 0 | 0 | 0 | 0 | 0 | 0 | 0 | 0 | 0 | 0 | 0 | 0 | 0 | 0 | 0 | 0 | 0 | 0
Option 3 SC | ExportGroup_WV1 | Group Network Export Constraints | 3514777.6572 | 3847926.28 | 3808401.2316 | 141784.4946 | -3861912.5487 | -5319110.163 | -6144036.9227 | -5643852.8944 | -6238332.6703 | -6402055.0042 | -6449546.6234 | -6382604.1701 | -8141276.8674 | -8506054.4189 | -7836961.5177 | -7567759.9886 | -7931667.5314 | -7631927.3971 | -7795948.002 | -8003993.5797 | -5751108.9451 | -5841486.0337 | -6393399.9961 | -6898208.8612
Option 3 SC | ExportLimit_DN1_Dubbo | Distribution REZ Export Constraints | 0 | 0 | -0.0038243 | -0.0042289 | -0.004262 | -0.0054602 | -2416905.6029 | -4178907.9243 | -3396279.6221 | -3453060.1139 | -3518577.1288 | -3593715.9347 | -3739675.0558 | -3861865.2589 | -3979294.195 | -3886419.9189 | -3475760.7049 | -3632744.6839 | -3726274.1672 | -3773073.4664 | -3478761.7389 | -3473504.1646 | -3571051.7275 | -3298949.7349
Option 3 SC | ExportLimit_DN2_Yass | Distribution REZ Export Constraints | 0 | 0 | 0 | 0 | 0 | 0 | 0 | 0 | 0 | 0 | 0 | 0 | 0 | 0 | 0 | 0 | 0 | 0 | 0 | 0 | 0 | 0 | 0 | 0
Option 3 SC | ExportLimit_DN3_Marulan | Distribution REZ Export Constraints | 0 | 0 | 0 | 0 | -0.099635 | -0.14094 | -0.1413 | -0.13797 | -0.13777 | -0.13623 | -0.13935 | -0.134 | -992147.5825 | -1091211.4108 | -1014827.3361 | -1024866.1114 | -1000574.212 | -1057977.7677 | -1023675.8299 | -1006176.0037 | -1056971.3437 | -1052444.1768 | -1051509.1689 | -1030176.3335
Option 3 SC | ExportLimit_N10_Hunter Coast | REZ Network Export Constraints | 0 | 0 | 0 | -10224000 | -17520000 | -17568000 | -17520000 | -17520000 | -17520000 | -17568000 | -17520000 | -17520000 | -17519999.999 | -17567999.9987 | -17519999.9979 | -17519999.9979 | -17519999.9955 | -17567999.9957 | -17519999.9992 | -17519999.9989 | -17519999.9988 | -17567999.9985 | -17519999.9982 | -17519999.9983
Option 3 SC | ExportLimit_N11_Illawarra Coast | REZ Network Export Constraints | 0 | 0 | 0 | 0 | 0 | 0 | 0 | 0 | 0 | 0 | 0 | 0 | 0.00063051 | 0.00078472 | -17519999.9989 | -17519999.9982 | -17519999.9898 | -17567999.9898 | -17519999.9927 | -17519999.9932 | -17519999.9931 | -17567999.9926 | -17519999.9931 | -17519999.9932
Option 3 SC | ExportLimit_N12_Illawarra | REZ Network Export Constraints | -3796 | -3754.1143 | -3717.5485 | -3691.6571 | -113640.036 | -338411.0962 | -703978.2464 | -1239915.2493 | -1764514.1412 | -2197075.4229 | -2617566.6382 | -3024811.0147 | -3428072.7801 | -3865234.2686 | -4221321.3718 | -4594341.6119 | -4995322.9598 | -5402127.8055 | -5705105.9603 | -6025306.1528 | -6304210.4709 | -6575752.6674 | -6813791.7237 | -7069520.6429
Option 3 SC | ExportLimit_N13_South Cobar | REZ Network Export Constraints | 0 | 0.050808 | 0.29153 | 299676.9487 | 300328.666 | 296830.7451 | 300764.4452 | 313724.6911 | 323996.7146 | 349900.3076 | 341815.8432 | 321083.5357 | 620332.0689 | 602024.6732 | 606941.6491 | 699769.2695 | 670087.7597 | 702578.9936 | 710620.2577 | 691182.5923 | 697989.465 | 691493.9916 | 682609.1447 | 733183.0522
Option 3 SC | ExportLimit_N1_North West NSW | REZ Network Export Constraints | 396363.1518 | 678322.5424 | 623683.4916 | 575679.158 | 569401.8763 | 554155.6576 | 615371.2834 | 615689.1329 | 636453.9319 | 636539.6882 | 627925.8964 | 653627.3308 | 456495.5305 | 421460.2561 | 359589.1657 | 386108.4388 | 330444.7686 | 248300.871 | 183083.6339 | 111727.8642 | 91830.281 | -58743.46 | -143614.895 | -181772.2657
Option 3 SC | ExportLimit_N2_New England | REZ Network Export Constraints | 2374851.9008 | 2600918.3417 | 2779016.3827 | 2684708.7591 | 2981589.6328 | 3176039.3069 | -14761401.7395 | -14979274.2336 | -9651725.8465 | -10154927.5142 | -8852406.3555 | -8240739.756 | -10953453.6902 | -12633564.6936 | -11520624.9508 | -10798393.3947 | -14107045.9825 | -15218168.299 | -15303069.8245 | -15858913.1082 | -14596370.3097 | -15002342.6046 | -15536749.1527 | -15222100.7438
Option 3 SC | ExportLimit_N3_Central-West Orana | REZ Network Export Constraints | 3443974.1247 | 3834266.4681 | -14627676.6236 | -15850741.8134 | -13699914.3244 | -15282371.6687 | -15844029.4977 | -15724794.0894 | -18931847.0108 | -19269416.1722 | -20156295.3248 | -20734058.0204 | -19969745.6518 | -22011013.9876 | -21896661.7508 | -22909438.3584 | -29105089.2273 | -29636154.4547 | -26827839.5321 | -27565654.5224 | -26884886.8433 | -27172875.5425 | -28032839.282 | -25716217.5708
Option 3 SC | ExportLimit_N4_Broken Hill | REZ Network Export Constraints | 778884.152 | 1076778.2027 | 1029482.9741 | 1052901.4988 | 1117015.5727 | 1011941.2134 | 1117372.5912 | 1158109.0142 | 1139825.2368 | 1095812.7446 | 1135411.4235 | 1180783.881 | -2909376.6899 | -3205080.9492 | -2900005.2012 | -2844904.034 | -2945118.0782 | -2817571.0671 | -3014439.1919 | -2934045.0422 | -2863445.9762 | -2863588.6962 | -2833273.8847 | -2544082.4638
Option 3 SC | ExportLimit_N5_South West NSW | REZ Network Export Constraints | 1523558.3485 | -4174883.5985 | -7064974.4212 | -7473894.6617 | -7362480.2218 | -10789169.2193 | -12672241.0075 | -12458910.7453 | -11355426.3109 | -11393948.9275 | -11593098.1732 | -11131991.3838 | -12475394.469 | -12987375.6143 | -12710611.3601 | -12636245.3777 | -12405108.7984 | -12663426.0415 | -12859510.8089 | -13007253.204 | -12650088.757 | -12624059.4687 | -12777225.4406 | -13154083.2542
Option 3 SC | ExportLimit_N6_Wagga Wagga | REZ Network Export Constraints | 910722.0474 | -8995295.7424 | -8663536.8896 | -9536691.9037 | -8940834.0196 | -9408854.9884 | -9693756.8284 | -9118191.3571 | -8654766.7057 | -9141493.2653 | -9416351.3057 | -9472784.695 | -10748670.4749 | -10965365.6828 | -10796523.7137 | -10592148.8876 | -10436817.606 | -9728063.5246 | -10018822.9335 | -10347368.0597 | -9938438.8747 | -8780663.7391 | -9073846.839 | -8740429.442
Option 3 SC | ExportLimit_N7_Tumut | REZ Network Export Constraints | -241.7889 | -4171381.6172 | -3817406.2592 | -3779502.4901 | -3770285.149 | -3812269.382 | -3890492.7071 | -3756464.5219 | -3455553.1676 | -3450869.1901 | -3512047.3609 | -3430990.125 | -3521951.1567 | -3644436.1253 | -3492790.7095 | -3477508.1653 | -3490159.983 | -3641896.1092 | -3567816.8499 | -3584525.5823 | -3560812.5013 | -3596820.4114 | -3625095.8594 | -3521766.0856
Option 3 SC | ExportLimit_N8_Cooma-Monaro | REZ Network Export Constraints | 324547.2625 | 328154.8802 | 1012017.2823 | 1273555.9671 | 1226118.0147 | 1234439.7828 | 1142274.7986 | 1200300.395 | 1186408.2815 | 1112709.005 | 979856.67 | 841567.4996 | 1340425.8582 | 1170769.4807 | 959319.1144 | 868998.1377 | 777122.222 | 1096286.9414 | 1215287.338 | 1153968.2081 | 1040608.3418 | 1103793.0075 | 1061814.5181 | 1163637.0182
Option 3 SC | ExportLimit_N9_Hunter-Central Coast | REZ Network Export Constraints | -109039.1122 | 1574479.0709 | -3770421.2349 | -3894473.9301 | -3264575.4818 | -3205495.4584 | -3257831.9083 | -2869134.7945 | -3174351.2165 | -2843400.3128 | -2404044.876 | -2487314.9741 | -2672810.2464 | -3747792.6625 | -4062916.4665 | -4003180.4364 | -4140362.3243 | -4988089.4859 | -4875427.3622 | -5388595.4522 | -5011284.5268 | -4555727.5727 | -5098163.1147 | -4439079.3841
Option 3 SC | ExportLimit_Q1_Far North Qld | REZ Network Export Constraints | 929110.4923 | 1214012.4107 | 1800234.8878 | 3858976.7703 | 3808411.277 | 3611894.3366 | 3649672.0881 | 3907429.7864 | 3669310.1374 | 3673937.0806 | 3497210.3584 | 3546059.4378 | 3342235.9088 | 3554677.1203 | 3421920.3926 | 3628580.6631 | 3517706.9509 | 3248676.3135 | 3292235.1601 | 3356278.0456 | 3492226.0145 | 3449446.2421 | 3206168.6564 | 3860396.2518
Option 3 SC | ExportLimit_Q2_North Qld Clean Energy Hub | REZ Network Export Constraints | 335604.7816 | 352233.6323 | 371007.7397 | 359229.5589 | 326798.337 | -12823934.2594 | -10750452.4903 | -6835435.8406 | -6281819.3589 | -6525750.6442 | -6646329.7827 | -7210410.1161 | -5429990.1755 | -4794754.5265 | -4926035.5352 | -4698743.2281 | -4265328.8038 | -3995112.6705 | -3628737.9464 | -3678917.8261 | -3887915.8467 | -4570235.4957 | -4110007.2256 | -3482580.264
Option 3 SC | ExportLimit_Q5_Barcaldine | REZ Network Export Constraints | 0 | 0.50786 | 0.44455 | 0.47399 | 375128.898 | 362127.4292 | 352486.6691 | 392526.6289 | 398565.7271 | 379256.6961 | 449675.2185 | 442317.1339 | 422888.6482 | 430577.5691 | 467738.1452 | 485994.8262 | 442506.8101 | 416007.5726 | 445250.9456 | 428463.7685 | 470041.8805 | 462757.7731 | 413319.0562 | 440235.2384
Option 3 SC | ExportLimit_Q9_Banana | REZ Network Export Constraints | 36768.0184 | 39732.9839 | 41040.6691 | 40086.7746 | 41147.0444 | 39115.0318 | 39052.4903 | 41097.3864 | 40859.1672 | 38515.9622 | 42336.3504 | 41376.7737 | 37261.1029 | 34542.5157 | 38145.6609 | 32999.1545 | 28545.7474 | 0 | 0 | 0 | 0 | 0 | 0 | 0
Option 3 SC | ExportLimit_S2_Riverland | REZ Network Export Constraints | 32434.1164 | -3840140.0855 | -6743871.9272 | -6701930.3665 | -6693764.2302 | -6725771.6823 | -6714304.6415 | -6702098.6937 | -6686914.7789 | -6706288.0329 | -6704632.8991 | -6713068.0446 | -6735490.1041 | -5086803.6258 | -5180748.5472 | -5249592.1697 | -5215587.1528 | -5234294.5036 | -5307748.9877 | -5439335.6729 | -5147722.7767 | -5175965.8218 | -5490856.9336 | -5514895.8338
Option 3 SC | ExportLimit_S4_Yorke Peninsula | REZ Network Export Constraints | -450.6127 | -2702.0617 | -489.6668 | -399.1957 | 0.032596 | 0.040616 | 0.042192 | 0.042785 | 0.046834 | 0.041199 | 0.043205 | 0.054388 | 0.049761 | 0.044302 | 0.044808 | 0.04363 | 0.043286 | 0.044943 | 0.052645 | 0.056474 | 0.05107 | 0.054479 | 0.05201 | 0.058189
Option 3 SC | ExportLimit_S6_Roxby Downs | REZ Network Export Constraints | 0 | 0 | 0.017454 | 0.017911 | 0.01771 | 0.02023 | 0.022322 | 0.025451 | 0.024011 | 0.02358 | 0.02332 | 0.023044 | 820079.3559 | 751894.9313 | 769343.6934 | 762408.2954 | 783798.7192 | 774335.7724 | 779132.9694 | 831346.8337 | 816676.2617 | 813669.4135 | 756308.9992 | 857581.8932
Option 3 SC | ExportLimit_S7_Eastern Eyre Peninsula | REZ Network Export Constraints | 577666.614 | 591190.5995 | 499580.6564 | 635805.2582 | 389610.064 | 171989.9789 | 155149.6939 | 187726.0995 | 171722.8769 | 0.043499 | 1165019.7844 | 1128611.0285 | 648201.0728 | 565417.709 | 567481.6269 | 542335.345 | 572523.3691 | 549376.6783 | 568261.1547 | 677102.6221 | 688412.2746 | 736861.5114 | 714399.2861 | 860060.9965
Option 3 SC | ExportLimit_S8_Western Eyre Peninsula | REZ Network Export Constraints | 0 | 0 | 0 | 0 | 0 | 0 | 0 | 0 | 0 | 0 | 0 | 0 | 0 | 0 | 0 | 0 | 0 | 0 | 0 | 0 | 0 | 0 | 0 | 0
Option 3 SC | ExportLimit_T1_North East Tasmania | REZ Network Export Constraints | 0 | 556572.2355 | 582140.3832 | 887405.2327 | 807078.2244 | 814683.914 | 571236.9324 | 630444.4329 | 269382.0879 | 200466.1703 | 421697.7612 | 738650.2241 | 760603.969 | 773361.829 | 307128.915 | 238932.663 | 189576.7063 | 158236.576 | 131592.3071 | 97021.7706 | 61152.7864 | 71588.9261 | 85947.4707 | 49079.4807
Option 3 SC | ExportLimit_T2_North West Tasmania | REZ Network Export Constraints | 390481.2646 | 410842.3028 | 402080.1265 | 466934.7737 | 445214.2408 | 409304.2848 | 413106.7695 | 460881.4083 | 434315.5184 | 433139.618 | 445860.9816 | 430897.0297 | 480016.8948 | 448909.9854 | 319833.8155 | 358548.4593 | 356705.4684 | 378363.9777 | 344348.9263 | 365583.8902 | 382885.7358 | 368882.7712 | 375228.0363 | 393011.2862
Option 3 SC | ExportLimit_T3_Central Highlands | REZ Network Export Constraints | 498399.6209 | 915699.8855 | 3510082.0954 | 4285038.3298 | 1842875.0303 | 878042.8167 | 1120134.7743 | 1238847.0095 | 1373532.8452 | 1506529.5589 | 935185.327 | 596923.9172 | 1751083.0104 | 1854884.6176 | 1709722.8616 | 1881639.2844 | 1951008.3686 | 1941983.9145 | 1334932.8726 | 1594141.0292 | 1530116.2535 | 1332776.7663 | 1527097.2381 | 1689137.714
Option 3 SC | ExportLimit_V1_North West VIC | REZ Network Export Constraints | 1220384.7526 | -107812.9686 | 1718552.1284 | 1708477.0572 | 1547676.0179 | -6788733.3072 | -12602570.4082 | -12185808.5897 | -12242128.1068 | -12540799.1649 | -12640211.8174 | -12567962.5675 | -11449089.9542 | -10524388.8201 | -9429584.2038 | -9294951.3276 | -9600424.8662 | -9191109.608 | -9381268.3233 | -9793816.1579 | -9049092.3036 | -8699856.1345 | -9570515.0941 | -9328454.6317
Option 3 SC | ExportLimit_V2_Central Highlands VIC | REZ Network Export Constraints | 1916307.2945 | 2326435.6916 | 3232571.0815 | 2874230.8098 | 1374360.1807 | 1383132.3765 | 1417951.0829 | 1667020.084 | 1725947.711 | 1763144.8783 | 1513982.9038 | 1641214.6834 | 1197892.656 | 754152.601 | 1032801.3326 | 1681096.1481 | 1722928.0427 | 1865109.5093 | 1864210.9507 | 2480257.9893 | 1832071.3024 | 1880418.9912 | 2290824.2069 | 2207336.9992
Option 3 SC | ExportLimit_V7_Central North VIC | REZ Network Export Constraints | 1556316.7269 | 2010980.4804 | 3164298.0668 | 3807669.7871 | 3935056.4195 | 3722371.2782 | 3574486.5003 | 3820498.3752 | 3906209.4904 | 3568420.8444 | 3498961.447 | 3392113.9608 | 2926032.2495 | 2955516.8469 | 3505765.3502 | 3673378.3159 | 3647361.0054 | 3656082.06 | 3463052.6199 | 3191982.7078 | 3652174.4846 | 3630778.1144 | 3307497.3137 | 3544705.3118
Option 3 SC | ExportLimit_V8_Gippsland Offshore | REZ Network Export Constraints | 0 | 0 | 0 | 0 | 0 | -9186991.1484 | -8030384.1139 | -6196883.7496 | -20092540.1286 | -15586786.9334 | -13299220.6946 | -11771197.2216 | -30592478.3724 | -29226968.1033 | -27590127.8161 | -28923775.4563 | -27967636.2183 | -27739358.5198 | -28121470.5259 | -26303796.3256 | -28827269.1024 | -28438921.3083 | -27549965.4533 | -26106380.6985
Option 3 SC | GG H2 Green Commodities Consumption Purchaser | Subregion flexible electricity load for Green Commodities H2 | 0 | 0 | 0 | 0 | 0 | 0 | 0 | 0 | 491.5259 | 516.4356 | 520.8313 | 515.8824 | 523.211 | 542.3207 | 580.2686 | 635.269 | 716.6343 | 804.8947 | 906.8351 | 1015.0439 | 1140.3907 | 1282.5957 | 1417.9947 | 1539.7909
Option 3 SC | Gas Zone Daily Offtake Limit Colongra | Gas Infrastructure Limitations by Gas Zone | 0.00024071 | 102.8037 | 0.00023607 | 0.00025265 | 0.00044426 | 0.00042034 | 562.1692 | 868.3892 | 771.4758 | 1687.3317 | 2880.8037 | 2398.9277 | 395.5798 | 1114.1236 | 1559.9176 | 1221.6612 | 241.1672 | 627.1433 | 707.1541 | 3579.5805 | 1634.0409 | 3406.4255 | 3683.1633 | 2822.3194
Option 3 SC | Gas Zone Daily Offtake Limit Gippsland | Gas Infrastructure Limitations by Gas Zone | 4110.2751 | 3897.0136 | 4176.7346 | 2933.6579 | 5506.1422 | 2148.4558 | 6440.1283 | 9725.3156 | 9744.8607 | 14772.9372 | 20017.8797 | 17857.75 | 7962.6453 | 15953.7569 | 26169.4521 | 21912.7564 | 17504.7733 | 15002.7954 | 20839.3325 | 27830.5692 | 22209.3464 | 19810.316 | 30865.1477 | 21466.7229
Option 3 SC | Gas Zone Daily Offtake Limit Gladstone | Gas Infrastructure Limitations by Gas Zone | 0 | 0 | 0 | 0 | 3.3326e-05 | 6.9668e-05 | 5.3516e-06 | 5.8903e-06 | 6.3009e-06 | 7.4815e-06 | 9.6188e-06 | 1.354e-05 | 3.4776e-06 | 3.0199e-06 | 3.3554e-06 | 2.9186e-06 | 4.1238e-06 | 4.4747e-06 | 2161.3574 | 2386.495 | 3463.8297 | 1083.1125 | 1951.9796 | 2945.648
Option 3 SC | Gas Zone Daily Offtake Limit Kurri Kurri | Gas Infrastructure Limitations by Gas Zone | 0.00011802 | 56.9058 | 0.00012085 | 0.00012945 | 31.1956 | 344.6867 | 980.0798 | 1980.9077 | 1343.818 | 2950.7571 | 4899.8393 | 3771.5308 | 1282.3377 | 3325.1755 | 4435.9974 | 3360.7754 | 2799.4027 | 4398.5647 | 5036.5057 | 6119.9778 | 4342.4506 | 5600.6005 | 6807.1933 | 5247.6866
Option 3 SC | Gas Zone Daily Offtake Limit Laverton North | Gas Infrastructure Limitations by Gas Zone | 328.7052 | 162.5181 | 972.444 | 162.0741 | 686.2347 | 54.5751 | 255.0717 | 367.3009 | 780.5117 | 1348.3194 | 1872.7683 | 1522.5491 | 376.1082 | 771.6596 | 689.4384 | 806.177 | 667.5246 | 221.3862 | 862.4667 | 1260.7003 | 1376.5603 | 2578.9667 | 4738.1686 | 3330.5335
Option 3 SC | Gas Zone Daily Offtake Limit Melbourne | Gas Infrastructure Limitations by Gas Zone | 3174.8292 | 1589.4789 | 6190.3381 | 1585.1361 | 3975.0852 | 692.5039 | 1400.4028 | 1751.4722 | 4114.2737 | 7425.7513 | 10658.2756 | 8965.8312 | 7788.2988 | 15902.0815 | 16562.529 | 17683.0757 | 16148.5333 | 10607.4246 | 18387.2325 | 17682.2404 | 21939.6727 | 14652.5404 | 37834.8288 | 24381.433
Option 3 SC | Gas Zone Daily Offtake Limit Moomba | Gas Infrastructure Limitations by Gas Zone | 2023.501 | 142.5055 | 3.1523 | 265.3638 | 1591.5012 | 597.2135 | 1511.3406 | 1396.3932 | 1533.8781 | 2418.4349 | 3601.3006 | 3068.9272 | 920.9094 | 1572.1178 | 1762.0388 | 1700.281 | 2195.2825 | 1095.7248 | 5196.9662 | 7487.8391 | 6474.603 | 3601.3673 | 8237.6504 | 4585.0137
Option 3 SC | Gas Zone Daily Offtake Limit NQGP | Gas Infrastructure Limitations by Gas Zone | 669.4462 | 335.6402 | 669.4462 | 502.0847 | 502.0847 | 503.4602 | 502.0847 | 502.0847 | 502.0847 | 503.4602 | 502.0847 | 688.768 | 502.0847 | 503.4602 | 502.0847 | 502.0847 | 502.0847 | 503.4602 | 748.9048 | 586.8464 | 718.3922 | 0 | 0 | 0
Option 3 SC | Gas Zone Daily Offtake Limit Newcastle | Gas Infrastructure Limitations by Gas Zone | 0.00035874 | 159.7095 | 0.00035693 | 0.00038209 | 31.1961 | 344.6871 | 1542.2491 | 2849.2969 | 2115.2939 | 4638.0889 | 7780.643 | 6170.4585 | 1958.4476 | 5064.1378 | 6826.8154 | 5242.1616 | 4379.7487 | 6100.789 | 7553.8975 | 11568.9889 | 8354.3608 | 10301.1457 | 13256.9129 | 10458.7965
Option 3 SC | Gas Zone Daily Offtake Limit Northern | Gas Infrastructure Limitations by Gas Zone | 10199.6857 | 4749.6585 | 7381.1576 | 3569.1139 | 2244.54 | 1343.7944 | 2443.816 | 2957.1157 | 1778.7463 | 3876.2433 | 5349.8463 | 10634.3055 | 2551.254 | 2203.2867 | 2751.3861 | 1596.419 | 2577.7429 | 2036.0669 | 8563.1589 | 5896.0759 | 7844.0526 | 2187.8965 | 3945.791 | 7015.6981
Option 3 SC | Gas Zone Daily Offtake Limit Port Campbell | Gas Infrastructure Limitations by Gas Zone | 1440.109 | 866.4327 | 2880.2179 | 914.2376 | 2751.3066 | 598.1976 | 2275.4744 | 1655.5052 | 2664.4385 | 3997.6639 | 5325.6898 | 4376.4047 | 1428.788 | 3936.6289 | 4747.1794 | 3771.4597 | 3142.0863 | 2174.9623 | 4063.0689 | 5724.5858 | 6737.6631 | 703.5134 | 3427.8607 | 2978.9007
Option 3 SC | Gas Zone Daily Offtake Limit Southern | Gas Infrastructure Limitations by Gas Zone | 19533.307 | 11933.7264 | 18599.0154 | 10720.105 | 23279.4383 | 8425.3575 | 22096.5468 | 27070.6793 | 30401.5492 | 46601.6626 | 66264.7126 | 49481.3893 | 23079.0207 | 47237.2021 | 61150.1619 | 56278.295 | 48438.0664 | 37279.6853 | 59183.2608 | 75216.0548 | 71351.7584 | 54390.6425 | 103684.8306 | 70388.3431
Option 3 SC | Gordon Min Gen | Hydro min release | 1576.8851 | 2484.071 | 521.1887 | 1013.0632 | 650.7774 | 445.8028 | 695.4315 | 513.6006 | 1214.6991 | 1348.1118 | 1649.0601 | 1668.0013 | 1290.4063 | 1227.449 | 1120.0728 | 1175.8852 | 1002.3868 | 843.5006 | 1263.4413 | 1126.2934 | 1246.1294 | 1145.586 | 1147.0358 | 927.6664
Option 3 SC | ImportGroup_N9_Hydrogen | Group Network Import Constraints | 4330642.9359 | 884929.7976 | -2155723.6362 | -4263948.8145 | -5971926.6848 | -7466887.6086 | -8412627.3173 | -8641895.98 | -11137576.0457 | -12220504.0034 | -14617332.6429 | -15329731.2827 | -10363674.2656 | -7914749.749 | -7914501.9438 | -8113653.4247 | -9965694.0205 | -6555644.6082 | -7381039.7541 | -5769394.4883 | -6604195.985 | -5789638.4572 | -5736888.7362 | -7560895.5905
Option 3 SC | ImportGroup_NSA1 | Group Network Import Constraints | -869204.7666 | -1799993.9313 | -1636422.119 | -1800583.9717 | -1549043.2699 | -1291201.4679 | -1178846.4643 | -1239928.7539 | -1361516.8218 | -1224210.146 | -2331376.6669 | -2249044.956 | -4653876.3193 | -4466545.3784 | -4425320.5035 | -4486397.3089 | -5057188.4229 | -5176405.5707 | -5407284.2173 | -5064638.4062 | -5232728.6154 | -5294988.5448 | -5848126.6327 | -6228528.6556
Option 3 SC | ImportGroup_Q1_Hydrogen | Group Network Import Constraints | 883244.8286 | 741818.5567 | 320695.5511 | -1581272.7496 | -1314681.6036 | -943473.7185 | -773391.9599 | -936801.0145 | -559153.338 | -544794.0416 | -319300.3406 | -283738.6395 | -43147.0842 | -274627.0895 | -116235.2543 | -215347.0307 | -265152.1728 | 98435.8722 | 67179.4857 | 150550.427 | 75105.548 | 92236.7588 | 363453.6084 | -265371.6159
Option 3 SC | ImportGroup_Q4_Hydrogen | Group Network Import Constraints | -5616456.9563 | -6401404.0111 | -4585706.5978 | -3100735.6788 | -3643551.3873 | -4288773.2996 | -3504085.4717 | -438084.3824 | -879915.0737 | -529087.0339 | -1678468.3403 | -1301607.5359 | -149558.0832 | 171573.8599 | -126653.1061 | 227072.4329 | 452926.1689 | 555364.6539 | 893520.3272 | 460996.6301 | 464637.7278 | -92262.6571 | 195257.8576 | 1789356.6036
Option 3 SC | ImportGroup_Q7_Hydrogen | Group Network Import Constraints | -644188.5291 | -1447047.5061 | -1937908.6876 | -2196370.0224 | -2653941.921 | -3422236.9042 | -3481172.0116 | -2851774.1138 | -2487602.3286 | -7602652.1959 | -12070026.3337 | -12193334.2147 | -13713928.2549 | -13955485.8369 | -14786311.5329 | -14392196.8394 | -13776162.8086 | -12607782.1871 | -12902916.9956 | -13449150.2285 | -14115328.0363 | -13673446.1709 | -13640171.0242 | -13286849.8629
Option 3 SC | ImportLimit_N12_Illawarra | REZ Network Import Constraints | 3796 | 3754.1143 | 3717.5485 | 3691.6571 | 113640.036 | 338411.0962 | 703978.2464 | 1239915.2493 | 1764514.1412 | 2197075.4229 | 2617566.6382 | 3024811.0147 | 3428072.7801 | 3865234.2686 | 4221321.3718 | 4594341.6119 | 4995322.9598 | 5402127.8055 | 5705105.9603 | 6025306.1528 | 6304210.4709 | 6575752.6674 | 6813791.7237 | 7069520.6429
Option 3 SC | ImportLimit_N1_North West NSW | REZ Network Import Constraints | -396363.1518 | -678322.5424 | -623683.4916 | -575679.158 | -569401.8763 | -554155.6576 | -615371.2834 | -615689.133 | -636453.9319 | -636539.6883 | -627925.8964 | -653627.3309 | -456495.5306 | -421460.2563 | -359589.1659 | -386108.4391 | -330444.7689 | -248300.8714 | -183083.634 | -111727.8642 | -91830.281 | 58743.46 | 106447.7994 | 144605.17
Option 3 SC | ImportLimit_N3_Central-West Orana | REZ Network Import Constraints | -3443974.1247 | -3834266.4681 | -18434147.3764 | -41071738.1866 | -43222565.6756 | -45314327.3224 | -44587104.743 | -48168177.8423 | -49924741.8892 | -49775820.9171 | -48700293.5766 | -48122530.8834 | -48886843.253 | -50194979.7163 | -50112047.8203 | -54506340.4307 | -54145399.4398 | -53842417.7458 | -56422649.1261 | -55684834.1432 | -56365601.8237 | -56305696.6461 | -55217649.3771 | -57534271.0947
Option 3 SC | ImportLimit_N8_Cooma-Monaro | REZ Network Import Constraints | -324547.2625 | -328154.8802 | -1012017.2823 | -1273555.9671 | -1226118.0159 | -1234439.784 | -1142274.7987 | -1200300.395 | -1186408.2816 | -1112709.0051 | -979856.6702 | -841567.4998 | -1340425.8584 | -1170769.4809 | -959319.1147 | -868998.138 | -777122.2224 | -1096286.942 | -1215287.3382 | -1153968.2083 | -1040608.342 | -1103793.0078 | -1061814.5184 | -1163637.0185
Option 3 SC | ImportLimit_Q1_Far North Qld | REZ Network Import Constraints | -929110.4923 | -1214012.4107 | -1800234.8878 | -3858976.7703 | -3808411.277 | -3611894.3366 | -3649672.0881 | -3907429.7864 | -3669310.1374 | -3673937.0806 | -3497210.3584 | -3546059.4378 | -3342235.9089 | -3554677.1205 | -3421920.393 | -3628580.6635 | -3517706.9514 | -3248676.3141 | -3292235.1602 | -3356278.0456 | -3492226.0145 | -3449446.2422 | -3206168.6564 | -3860396.2519
Option 3 SC | ImportLimit_S3_Mid-North SA | REZ Network Import Constraints | -5248397.9719 | -5490407.4791 | -5196290.501 | -6808045.9558 | -6271513.7664 | -6470690.215 | -6045620.7898 | -6618630.2012 | -6694231.3573 | -6018051.6971 | -5210286.6699 | -7821650.5134 | -7765909.2816 | -7016157.2221 | -7271190.3868 | -7002927.6657 | -7083285.7677 | -7588304.6946 | -7540023.3616 | -7794598.7234 | -7491912.9085 | -7771086.4053 | -7165700.3446 | -7492155.0913
Option 3 SC | ImportLimit_S7_Eastern Eyre Peninsula | REZ Network Import Constraints | -577666.614 | -591190.5995 | -499580.6564 | -635805.2582 | -389610.0643 | -171989.9794 | -155149.6939 | -187726.0996 | -171722.8769 | -0.043536 | -1165019.7844 | -1128611.0286 | -648201.073 | -565417.7093 | -567481.6272 | -542335.3454 | -572523.3696 | -549376.679 | -568261.1547 | -677102.6221 | -688412.2746 | -736861.5114 | -714399.2862 | -860060.9966
Option 3 SC | ImportLimit_T1_North East Tasmania | REZ Network Import Constraints | 0 | -556572.2355 | -582140.3832 | -887405.2327 | -807078.2244 | -814683.914 | -571236.9324 | -630444.4329 | -269382.0879 | -200466.1703 | -421697.7613 | -738650.2242 | -760603.9692 | -773361.8292 | -307128.9152 | -238932.6633 | -189576.7067 | -158236.5765 | -131592.3071 | -97021.7707 | -61152.7865 | -71588.9262 | -85947.4711 | -49079.4811
Option 3 SC | ImportLimit_T3_Central Highlands | REZ Network Import Constraints | -498399.6209 | -915699.8855 | -3510082.0954 | -4285038.3298 | -7490555.0303 | -10628282.8167 | -10843734.7743 | -10962447.0095 | -11097132.8452 | -11256769.5589 | -10658785.327 | -10320523.9172 | -11474683.0104 | -11605124.6176 | -11433322.8616 | -11605239.2844 | -11674608.3686 | -11692223.9145 | -11058532.8726 | -11317741.0292 | -11253716.2535 | -11083016.7663 | -11250697.2381 | -11412737.714
Option 3 SC | ImportLimit_V1_North West VIC | REZ Network Import Constraints | -1220384.7526 | -4000987.0314 | -8726552.1284 | -8716477.0572 | -8555676.0179 | -16468226.6928 | -22087029.5918 | -22503791.4103 | -22447471.8932 | -22243840.8352 | -22049388.1827 | -22121637.4327 | -23240510.0459 | -24260251.1802 | -25260015.7967 | -25394648.6729 | -25089175.1345 | -25593530.3928 | -25308331.6767 | -24895783.8421 | -25640507.6964 | -26084783.8656 | -25119084.906 | -25361145.3683
Option 3 SC | ImportLimit_V5_South West VIC | REZ Network Import Constraints | -9567470.9678 | -12345353.3045 | -13059351.0206 | -14103774.1304 | -12360287.6553 | -12167584.2982 | -11373880.5256 | -11399648.7629 | -10510853.5493 | -10012066.0899 | -8561997.3354 | -7936933.5104 | -5584573.2375 | -3681019.3211 | -3148121.2671 | -3704013.425 | -2996558.3858 | -2965670.2318 | -2946016.6915 | -4005609.3793 | -2129931.681 | -1750326.5969 | -2205371.4299 | -2580638.8289
Option 3 SC | ImportLimit_V7_Central North VIC | REZ Network Import Constraints | -1556316.7269 | -2010980.4804 | -3164298.0668 | -3807669.7871 | -3935056.4195 | -3722371.2782 | -3574486.5003 | -3820498.3752 | -3906209.4905 | -3568420.8445 | -3498961.4472 | -3392113.961 | -2926032.2496 | -2955516.847 | -3505765.3504 | -3673378.3161 | -3647361.0057 | -3656082.0604 | -3463052.6199 | -3191982.7078 | -3652174.4846 | -3630778.1144 | -3307497.3137 | -3544705.3118
Option 3 SC | Kareeya Min Gen | Hydro min release | 695.6651 | 605.6075 | 520.6997 | 613.0992 | 534.6673 | 488.2066 | 456.0235 | 543.9946 | 540.0619 | 516.8676 | 498.8479 | 532.5487 | 359.2872 | 347.7336 | 318.2803 | 358.1835 | 318.7831 | 283.7729 | 255.3731 | 248.3785 | 282.279 | 270.8245 | 262.0901 | 219.1564
Option 3 SC | Liapootah Min Gen | Hydro min release | 533.315 | 566.8832 | 383.1127 | 531.6358 | 521.5509 | 383.9184 | 411.5323 | 415.3022 | 436.5438 | 386.3049 | 376.3116 | 453.8815 | 401.1308 | 369.7259 | 266.704 | 265.5788 | 262.2506 | 262.2536 | 274.6534 | 240.6823 | 271.1857 | 287.5416 | 273.358 | 224.3919
Option 3 SC | N >> 11-0_17-0 | NetworkConstraints | 19982070.3377 | 21318085.1219 | 22886959.1249 | 21490213.0455 | 20507647.5479 | 22030504.543 | 22005890.4902 | 17872574.674 | 16859743.1528 | 17678416.042 | 16900464.6687 | 17995597.6208 | 17643178.2725 | 17787447.3442 | 16572866.5259 | 15760419.1691 | 15307294.9478 | 15231972.9829 | 15354336.1278 | 16120734.667 | 15382726.6206 | 15146322.0711 | 16110442.1193 | 15381384.9382
Option 3 SC | N >> 11-0_39/1 | NetworkConstraints | 0 | 0 | 0 | 0 | 0 | 0 | 0 | 19361843.3497 | 18405978.3912 | 19261722.9217 | 18535355.9437 | 19701657.9082 | 19449379.3164 | 19591049.1452 | 0 | 0 | 0 | 0 | 0 | 0 | 0 | 0 | 0 | 0
Option 3 SC | N >> 11-0_BAN_SCRK_1 | NetworkConstraints | 0 | 0 | 0 | 0 | 0 | 0 | 0 | 0 | 0 | 0 | 0 | 0 | 0 | 0 | 18453212.6441 | 17710182.169 | 17268900.375 | 17266858.8498 | 17376559.9243 | 18166644.7596 | 17474108.4821 | 17264987.1423 | 18241314.6547 | 17562013.6995
Option 3 SC | N >> 12-0_14-0_R | NetworkConstraints | 40305472.8106 | 42804971.1628 | 43436735.7459 | 49108506.841 | 52169368.7947 | 54877114.8477 | 56540894.0071 | 53768624.0998 | 54437308.5602 | 56230099.8786 | 56140032.0472 | 57692578.5566 | 57472462.2201 | 58682453.833 | 56854564.3049 | 58216438.3834 | 58151268.5703 | 58742686.239 | 59906322.0736 | 60784658.4245 | 61380746.9296 | 61962782.084 | 62381766.7392 | 63361219.5288
Option 3 SC | N >> 12-0_39-1_R | NetworkConstraints | 47902416.5492 | 51617368.4905 | 52877359.9925 | 56658038.3431 | 58567017.7697 | 61848021.5721 | 63579985.5196 | 0 | 0 | 0 | 0 | 0 | 0 | 0 | 0 | 0 | 0 | 0 | 0 | 0 | 0 | 0 | 0 | 0
Option 3 SC | N >> 12-0_39/1_R | NetworkConstraints | 0 | 0 | 0 | 0 | 0 | 0 | 0 | 58298542.7492 | 59001124.3101 | 60982220.3769 | 60857439.4344 | 62668733.5363 | 62544133.5109 | 63781762.8127 | 59752029.7274 | 61186688.4224 | 61146161.1883 | 61836595.4832 | 63013267.8737 | 63976970.9404 | 64611474.0715 | 65223679.2394 | 65702572.8501 | 66729702.3835
Option 3 SC | N >> 12-0_BAN_SCRK_1_R | NetworkConstraints | 0 | 0 | 0 | 0 | 0 | 0 | 0 | 0 | 0 | 0 | 0 | 0 | 0 | 0 | 59981602.5696 | 61478214.1591 | 61435410.0915 | 62122614.6601 | 63331897.023 | 64269910.2727 | 64950009.9365 | 65578581.9541 | 66038022.1912 | 67112150.6786
Option 3 SC | N >> 16-0_39/1_R | NetworkConstraints | 0 | 0 | 0 | 0 | 0 | 0 | 0 | 28206058.1276 | 28245692.5568 | 29609893.2919 | 28398153.114 | 31291490.4682 | 32761688.1871 | 31901644.0361 | 0 | 0 | 0 | 0 | 0 | 0 | 0 | 0 | 0 | 0
Option 3 SC | N >> 16-0_8-0_R | NetworkConstraints | 19871559.7793 | 24548586.1002 | 26873425.9575 | 25288335.0586 | 23703234.9774 | 26533184.4581 | 26205749.6785 | 19708654.0386 | 19890460.0535 | 20895303.3808 | 19943532.2375 | 22309582.6831 | 23741053.3591 | 22860127.2485 | 20595634.6983 | 21778859.5732 | 22868045.6677 | 24139070.4687 | 23402412.3835 | 23300347.9579 | 24112051.7945 | 24232685.4894 | 23675288.7943 | 24651354.3434
Option 3 SC | N >> 16-0_BAN_SCRK_1_R | NetworkConstraints | 0 | 0 | 0 | 0 | 0 | 0 | 0 | 0 | 0 | 0 | 0 | 0 | 0 | 0 | 27393753.7445 | 28610984.8535 | 29697684.6159 | 31086504.8051 | 30334896.5621 | 30358057.3989 | 31154439.8708 | 31248867.7395 | 30832400.8292 | 31821746.0941
Option 3 SC | N >> 17-0_11-0 | NetworkConstraints | 20187110.9366 | 21991130.2254 | 24138568.1108 | 22057848.9619 | 20615923.0546 | 22223066.3182 | 22069790.5533 | 19446957.4605 | 18373816.7573 | 19284286.9831 | 18356514.7541 | 19579264.7905 | 19155859.9811 | 19305511.8564 | 16964341.3779 | 16149629.7713 | 15740538.6139 | 15648489.0414 | 15764728.8073 | 16523572.6626 | 15766323.5582 | 15494689.7552 | 16458641.568 | 15723129.0194
Option 3 SC | N >> 17-0_39/1 | NetworkConstraints | 0 | 0 | 0 | 0 | 0 | 0 | 0 | 24040682.4889 | 22935782.2639 | 24052000.2913 | 22934023.5492 | 24464884.5015 | 24044079.4436 | 24200381.639 | 0 | 0 | 0 | 0 | 0 | 0 | 0 | 0 | 0 | 0
Option 3 SC | N >> 17-0_BAN_SCRK_1 | NetworkConstraints | 0 | 0 | 0 | 0 | 0 | 0 | 0 | 0 | 0 | 0 | 0 | 0 | 0 | 0 | 20997284.2465 | 20283555.0201 | 19936108.1027 | 19944574.1878 | 20024519.7246 | 20787436.0494 | 20100240.946 | 19812944.4256 | 20776751.8052 | 20133291.9357
Option 3 SC | N >> 18-0_5-0 | NetworkConstraints | 0 | 0 | 0 | -3137915.8584 | 0 | 0 | 0 | 0 | 0 | 0 | 0 | 0 | 0 | 0 | 0 | 0 | 0 | 0 | 0 | 0 | 0 | 0 | 0 | 0
Option 3 SC | N >> 18-0_5-0_R | NetworkConstraints | 6660448.4476 | 5269320.5077 | 5508459.1029 | 1883744.9761 | 4682154.4473 | 5252679.4939 | 5120444.6177 | 5187607.1858 | 5018809.327 | 5379666.2619 | 5035440.6309 | 5694719.4779 | 5852222.4653 | 5721059.1543 | 4878800.7617 | 4831189.4755 | 4973631.9677 | 5356683.6659 | 5135466.6872 | 5171350.9596 | 5268754.3275 | 5272405.3874 | 5312068.9541 | 5387778.2997
Option 3 SC | N >> 31-0_32-0 | NetworkConstraints | 38590634.1251 | 38862893.4481 | 42231212.066 | 39930577.0452 | 39582014.4883 | 40618584.3696 | 43321990.3997 | 0 | 0 | 0 | 0 | 0 | 0 | 0 | 0 | 0 | 0 | 0 | 0 | 0 | 0 | 0 | 0 | 0
Option 3 SC | N >> 32-0_31-0 | NetworkConstraints | 38590594.3811 | 38863030.477 | 42231346.8371 | 39930798.2335 | 39582313.6325 | 40618882.8851 | 43322296.5707 | 0 | 0 | 0 | 0 | 0 | 0 | 0 | 0 | 0 | 0 | 0 | 0 | 0 | 0 | 0 | 0 | 0
Option 3 SC | N >> 32/2_31-0 | NetworkConstraints | 0 | 0 | 0 | 0 | 0 | 0 | 0 | 36325408.3824 | 39208897.0834 | 39332823.9069 | 43151988.98 | 43130591.227 | 45392214.3602 | 45587328.1463 | 46173249.9693 | 48475714.8537 | 48379192.2706 | 49452797.4739 | 50438378.999 | 50878096.5298 | 52674609.1046 | 55055481.833 | 53714280.4755 | 55349035.4703
Option 3 SC | N >> 32/2_38/2 | NetworkConstraints | 0 | 0 | 0 | 0 | 0 | 0 | 0 | 36325783.8498 | 39209277.8566 | 39333219.2337 | 43152390.1032 | 43131006.7338 | 45392619.748 | 45587736.2624 | 46173599.4869 | 48476073.3527 | 48379550.0531 | 49453158.4432 | 50438748.951 | 50878473.5712 | 52674987.2534 | 55055857.8199 | 53714665.011 | 55349426.4471
Option 3 SC | N >> 38/1_32/1_R | NetworkConstraints | 0 | 0 | 0 | 0 | 0 | 0 | 0 | 76359300.7998 | 78319459.1528 | 80443032.1425 | 82003751.8515 | 84594537.8475 | 86598457.7048 | 87332670.1946 | 94595492.5866 | 97852911.5813 | 97938248.7686 | 99907753.167 | 101397435.0279 | 102746842.165 | 104705127.7295 | 106813655.7143 | 106566294.2657 | 108929339.2423
Option 3 SC | N >> 38/1_39/2_R | NetworkConstraints | 0 | 0 | 0 | 0 | 0 | 0 | 0 | 76359349.661 | 78319497.5804 | 80443070.4983 | 82003780.7614 | 84594566.1316 | 86598504.1142 | 87332724.5837 | 0 | 0 | 0 | 0 | 0 | 0 | 0 | 0 | 0 | 0
Option 3 SC | N >> 38/2_32/2 | NetworkConstraints | 0 | 0 | 0 | 0 | 0 | 0 | 0 | 36327151.9485 | 39210652.2408 | 39334660.0694 | 43153765.1235 | 43132457.7074 | 45394043.1987 | 45589185.2261 | 46174929.3516 | 48477424.338 | 48380902.6171 | 49454531.5029 | 50440145.8386 | 50879904.1931 | 52676414.7468 | 55057266.4893 | 53716124.4287 | 55350902.0156
Option 3 SC | N >> 39-1_11-0 | NetworkConstraints | 37139506.3481 | 41696303.4154 | 43717223.6577 | 44320718.2814 | 44225210.2937 | 47477715.7067 | 48063945.9722 | 0 | 0 | 0 | 0 | 0 | 0 | 0 | 0 | 0 | 0 | 0 | 0 | 0 | 0 | 0 | 0 | 0
Option 3 SC | N >> 39-1_16-0 | NetworkConstraints | 36171770.0638 | 40965954.6973 | 43063397.7938 | 43669057.2006 | 43525905.3451 | 46835892.3687 | 47391267.6227 | 0 | 0 | 0 | 0 | 0 | 0 | 0 | 0 | 0 | 0 | 0 | 0 | 0 | 0 | 0 | 0 | 0
Option 3 SC | N >> 39-1_17-0 | NetworkConstraints | 36566690.4483 | 41303783.2955 | 43602722.1259 | 43973839.9057 | 43712501.0529 | 46967735.4573 | 47487979.0648 | 0 | 0 | 0 | 0 | 0 | 0 | 0 | 0 | 0 | 0 | 0 | 0 | 0 | 0 | 0 | 0 | 0
Option 3 SC | N >> 39-1_3W-0 | NetworkConstraints | 37729787.7924 | 42232224.9249 | 44291737.8054 | 44964597.1276 | 44871411.4142 | 48242219.9549 | 48839822.5828 | 0 | 0 | 0 | 0 | 0 | 0 | 0 | 0 | 0 | 0 | 0 | 0 | 0 | 0 | 0 | 0 | 0
Option 3 SC | N >> 39-1_5A6-0 | NetworkConstraints | 34851649.1148 | 40000778.0182 | 41692624.2538 | 41769572.5394 | 41467754.0384 | 44759240.5491 | 45218616.2696 | 0 | 0 | 0 | 0 | 0 | 0 | 0 | 0 | 0 | 0 | 0 | 0 | 0 | 0 | 0 | 0 | 0
Option 3 SC | N >> 39-1_8-0 | NetworkConstraints | 36132199.832 | 40932889.6218 | 43003375.0052 | 43640877.8637 | 43514261.7142 | 46831292.7835 | 47392272.3727 | 0 | 0 | 0 | 0 | 0 | 0 | 0 | 0 | 0 | 0 | 0 | 0 | 0 | 0 | 0 | 0 | 0
Option 3 SC | N >> 39-1_NIL | NetworkConstraints | 37090410.0491 | 41814667.7258 | 43836108.854 | 44605834.8198 | 44585501.429 | 47879255.8166 | 48511318.8165 | 0 | 0 | 0 | 0 | 0 | 0 | 0 | 0 | 0 | 0 | 0 | 0 | 0 | 0 | 0 | 0 | 0
Option 3 SC | N >> 39/1_11-0 | NetworkConstraints | 0 | 0 | 0 | 0 | 0 | 0 | 0 | 49236444.5159 | 48668027.1624 | 50710279.5726 | 49399971.8833 | 52406504.8921 | 52824059.5235 | 52953053.6644 | 46392996.5073 | 46800024.2894 | 46917919.7418 | 47727618.5542 | 47858227.594 | 48811900.241 | 48808742.9266 | 48893980.3404 | 49629533.6217 | 49869283.3826
Option 3 SC | N >> 39/1_16-0 | NetworkConstraints | 0 | 0 | 0 | 0 | 0 | 0 | 0 | 48714652.7535 | 48323816.4798 | 50351508.8533 | 49056236.2994 | 52136229.6819 | 52729422.761 | 52759843.0979 | 46001953.6795 | 46659605.755 | 46941108.0544 | 47884868.98 | 47933063.5805 | 48747518.7532 | 48956043.0429 | 49093691.4938 | 49614683.4552 | 50079023.1519
Option 3 SC | N >> 39/1_17-0 | NetworkConstraints | 0 | 0 | 0 | 0 | 0 | 0 | 0 | 49253822.1206 | 48672797.0483 | 50727579.4185 | 49370780.7322 | 52392385.5547 | 52774145.2044 | 52903241.2839 | 46264197.0242 | 46696994.2035 | 46842350.0385 | 47652632.7776 | 47776217.7828 | 48703088.3143 | 48720228.4674 | 48799393.7887 | 49504036.5653 | 49768635.7142
Option 3 SC | N >> 39/1_5A6-0 | NetworkConstraints | 0 | 0 | 0 | 0 | 0 | 0 | 0 | 46049114.9755 | 45329044.5359 | 47363626.8821 | 45973145.5396 | 49186022.2727 | 49730699.1539 | 49654894.5327 | 44355278.4088 | 44733514.3517 | 44932191.7658 | 45855225.5211 | 45793673.2427 | 46688926.2999 | 46750698.1415 | 46832315.517 | 47510916.8417 | 47754622.2215
Option 3 SC | N >> 39/1_8-0 | NetworkConstraints | 0 | 0 | 0 | 0 | 0 | 0 | 0 | 48657534.7163 | 48290671.1548 | 50315155.8486 | 49028198.1451 | 52114882.7529 | 52733669.2258 | 52752665.4124 | 45955566.6783 | 46644284.4644 | 46945935.5111 | 47907042.7992 | 47945622.8742 | 48745447.7515 | 48978686.6679 | 49124228.8695 | 49620744.6838 | 50111563.1863
Option 3 SC | N >> 39/1_BAN_SCK330_2 | NetworkConstraints | 0 | 0 | 0 | 0 | 0 | 0 | 0 | 49512377.6187 | 49091013.5512 | 51134688.8159 | 49861026.9253 | 52889943.4553 | 53388969.2781 | 53499782.0246 | 0 | 0 | 0 | 0 | 0 | 0 | 0 | 0 | 0 | 0
Option 3 SC | N >> 39/1_BAN_SCK330_3 | NetworkConstraints | 0 | 0 | 0 | 0 | 0 | 0 | 0 | 49512377.6187 | 49091013.5512 | 51134688.8159 | 49861026.9253 | 52889943.4553 | 53388969.2781 | 53499782.0246 | 0 | 0 | 0 | 0 | 0 | 0 | 0 | 0 | 0 | 0
Option 3 SC | N >> 39/1_BAN_SCRK_1 | NetworkConstraints | 0 | 0 | 0 | 0 | 0 | 0 | 0 | 0 | 0 | 0 | 0 | 0 | 0 | 0 | 48773518.7531 | 49444983.0797 | 49692884.5304 | 50660298.9515 | 50718519.7644 | 51571379.8178 | 51779241.2779 | 51901208.7493 | 52503735.9483 | 52968065.1381
Option 3 SC | N >> 39/1_NIL | NetworkConstraints | 0 | 0 | 0 | 0 | 0 | 0 | 0 | 49512484.1471 | 49091102.4143 | 51134786.8653 | 49861118.8761 | 52890042.3955 | 53389085.8384 | 53499898.0037 | 46748115.7489 | 47347584.1811 | 47554695.9913 | 48444255.2453 | 48557456.6436 | 49421898.0457 | 49578022.9792 | 49715216.0269 | 50306982.1493 | 50719281.1328
Option 3 SC | N >> 39/2_38/1_R | NetworkConstraints | 0 | 0 | 0 | 0 | 0 | 0 | 0 | 76359088.8483 | 78319240.5697 | 80442808.647 | 82003529.132 | 84594309.8461 | 86598234.4519 | 87332451.7141 | 0 | 0 | 0 | 0 | 0 | 0 | 0 | 0 | 0 | 0
Option 3 SC | N >> 39/2_SYDW_SCRK_4_R | NetworkConstraints | 0 | 0 | 0 | 0 | 0 | 0 | 0 | 76359195.5151 | 78319335.5365 | 80442906.3999 | 82003620.1311 | 84594403.0207 | 86598331.4326 | 87332550.0032 | 0 | 0 | 0 | 0 | 0 | 0 | 0 | 0 | 0 | 0
Option 3 SC | N >> 5A5_5P1 | NetworkConstraints | 0 | 0 | -870925.8389 | 11041437.3092 | 16325573.436 | 18038869.9672 | 17239239.1092 | 18127206.4041 | 18600326.9467 | 19026589.7335 | 17903861.9961 | 18024400.7936 | 17951456.2143 | 17870310.3599 | 14938647.7561 | 16900696.4176 | 16805607.7957 | 16486085.5639 | 17668775.1969 | 17248988.859 | 17171021.5719 | 16747200.1539 | 16527655.6874 | 17774332.9298
Option 3 SC | N >> 5H5_5H6 | NetworkConstraints | 0 | 0 | 0 | 26900827.8289 | 42512821.8985 | 44189428.1012 | 45129035.3879 | 48069196.8977 | 50487634.4521 | 50891546.5933 | 52158138.2538 | 52367269.9708 | 53544105.6268 | 54124699.4346 | 46680177.8317 | 49931439.8078 | 50082625.2146 | 50235226.2967 | 51801770.4687 | 51321377.0479 | 52936783.6093 | 54331155.4737 | 52571011.6811 | 54864917.0523
Option 3 SC | N >> 5P1_5A5 | NetworkConstraints | 0 | 0 | 3100496.1985 | 14283097.333 | 17880625.7268 | 18674899.0626 | 18907925.8651 | 23754657.2478 | 26747117.76 | 25720868.0192 | 26408040.7626 | 24302410.3043 | 26008896.5458 | 26705158.2498 | 33430866.2655 | 37911198.2395 | 37581602.9627 | 36978789.706 | 39978302.5762 | 39183001.5603 | 40205246.9611 | 40740345.7286 | 39303758.8118 | 42422472.4279
Option 3 SC | N >> 5P1_5P2 | NetworkConstraints | 0 | 0 | 4184457.5042 | 11606737.6634 | 12989502.3484 | 12992305.2603 | 13751371.9141 | 20778330.1072 | 24557873.2581 | 22884955.7666 | 24544880.9604 | 21593379.3311 | 23965569.2989 | 24967917.897 | 35553998.6677 | 40345017.7224 | 39960371.3922 | 39352066.861 | 42645148.5041 | 41841450.3734 | 43278262.2174 | 44280790.3896 | 42476791.8721 | 45889633.8058
Option 3 SC | N >> 76-0_39/1_R | NetworkConstraints | 0 | 0 | 0 | 0 | 0 | 0 | 0 | 37685696.459 | 38898785.1215 | 40145328.0534 | 40032086.5431 | 40777983.7968 | 40223799.5086 | 41372720.3505 | 0 | 0 | 0 | 0 | 0 | 0 | 0 | 0 | 0 | 0
Option 3 SC | N >> 76-0_77-0_R | NetworkConstraints | 23289066.9049 | 28004702.1234 | 31307760.5596 | 33081474.241 | 33793170.175 | 35309747.7074 | 36404577.58 | 36376806.8347 | 37631993.8126 | 38818243.9894 | 38755955.7765 | 39390160.6034 | 38804195.9183 | 39971703.9864 | 33951732.5371 | 35983212.3481 | 36443821.9311 | 36745891.5471 | 37869718.8336 | 37740850.7888 | 38988975.2582 | 39591710.6698 | 38930593.6436 | 40565853.346
Option 3 SC | N >> 76-0_BAN_SCRK_1_R | NetworkConstraints | 0 | 0 | 0 | 0 | 0 | 0 | 0 | 0 | 0 | 0 | 0 | 0 | 0 | 0 | 36036089.1185 | 38065402.8492 | 38540187.2291 | 38911380.6312 | 39979747.1164 | 39890895.9151 | 41130779.3508 | 41714172.5602 | 41107006.414 | 42735091.7805
Option 3 SC | N >> 8-0_16-0_R | NetworkConstraints | 19282470.7754 | 24029186.7856 | 26259824.8472 | 24822405.342 | 23306716.7551 | 26151149.7853 | 25831361.3348 | 16236538.3444 | 16498035.1581 | 17334855.2641 | 16553918.7993 | 18608142.4291 | 19956586.5387 | 19136853.6852 | 17247198.8512 | 18401469.5374 | 19423681.5239 | 20592907.24 | 19913593.0057 | 19758287.8062 | 20564013.21 | 20700001.3456 | 20108625.6282 | 21065160.652
Option 3 SC | N >> 8-0_39/1_R | NetworkConstraints | 0 | 0 | 0 | 0 | 0 | 0 | 0 | 20416649.2648 | 20699772.2443 | 21701679.2564 | 20843609.1188 | 23153358.8233 | 24587542.811 | 23766922.2312 | 0 | 0 | 0 | 0 | 0 | 0 | 0 | 0 | 0 | 0
Option 3 SC | N >> 8-0_BAN_SCRK_1_R | NetworkConstraints | 0 | 0 | 0 | 0 | 0 | 0 | 0 | 0 | 0 | 0 | 0 | 0 | 0 | 0 | 20108620.0721 | 21365461.3502 | 22428443.3101 | 23681256.1939 | 22983813.1541 | 22838024.0742 | 23710687.5402 | 23860604.9292 | 23274295.829 | 24308582.1627
Option 3 SC | N >> 81-0_82-0 | NetworkConstraints | 29919138.2303 | 31658505.45 | 16146085.0685 | 0 | 0 | 0 | 0 | 0 | 0 | 0 | 0 | 0 | 0 | 0 | 0 | 0 | 0 | 0 | 0 | 0 | 0 | 0 | 0 | 0
Option 3 SC | N >> 81_82-0 | NetworkConstraints | 0 | 0 | 24587381.8293 | 29949385.0121 | 24098708.8654 | 23758884.041 | 25193469.0992 | 29668549.9769 | 32057212.255 | 31595196.8858 | 35422903.8823 | 35316257.4118 | 37112101.9854 | 36227426.3477 | 33952070.582 | 35544771.8467 | 35746656.2555 | 36166088.1386 | 35970031.7972 | 35508928.3372 | 37051220.638 | 39192038.426 | 36881648.0583 | 37721181.4815
Option 3 SC | N >> 82-0_81 | NetworkConstraints | 0 | 0 | 24540003.7491 | 30184673.404 | 24546514.344 | 24173191.4265 | 25561293.9225 | 30396730.7084 | 32724483.3004 | 32250015.8927 | 36090816.5438 | 35982208.5418 | 37737092.6408 | 36798553.7146 | 34752098.1037 | 36264841.2098 | 36477502.5985 | 36870757.4836 | 36604907.0078 | 36136174.0234 | 37643782.3165 | 39748488.2087 | 37461184.4679 | 38230621.905
Option 3 SC | N >> 82-0_81-0 | NetworkConstraints | 31004672.4251 | 32752497.2216 | 16590845.7312 | 0 | 0 | 0 | 0 | 0 | 0 | 0 | 0 | 0 | 0 | 0 | 0 | 0 | 0 | 0 | 0 | 0 | 0 | 0 | 0 | 0
Option 3 SC | N >> 93-0_90-0_R | NetworkConstraints | 3774518.4624 | 5431228.1423 | 11931620.2425 | 594972.6396 | -5380292.5002 | -5697059.2647 | -4785094.6957 | -1460129.6518 | -761245.5928 | -730184.7035 | 673593.8885 | 512839.703 | 1561373.6387 | 1900730.6859 | 1554366.8211 | 1627232.6391 | 1258664.0131 | 1941500.4687 | 2431076.8782 | 3054094.6795 | 3419436.9597 | 4336531.103 | 4503902.2207 | 4845589.4611
Option 3 SC | N >> BANNABY_1TH1_2_39/1 | NetworkConstraints | 0 | 0 | 0 | 0 | 0 | 0 | 0 | 50343349.2492 | 51942791.656 | 53368550.0541 | 53148994.907 | 54999049.1849 | 55910858.2847 | 57420836.8225 | 0 | 0 | 0 | 0 | 0 | 0 | 0 | 0 | 0 | 0
Option 3 SC | N >> BANNABY_1TH1_2_BAN_SCRK_1 | NetworkConstraints | 0 | 0 | 0 | 0 | 0 | 0 | 0 | 0 | 0 | 0 | 0 | 0 | 0 | 0 | 10795235.6823 | 12792489.3099 | 12901605.4674 | 13646236.1401 | 13891117.5153 | 13283545.5701 | 14854241.1269 | 15541243.7654 | 14844705.9632 | 16371765.3301
Option 3 SC | N >> BAN_SCK330_2_39/1 | NetworkConstraints | 0 | 0 | 0 | 0 | 0 | 0 | 0 | 49512538.723 | 49091164.8297 | 51134849.3136 | 49861178.5983 | 52890105.7463 | 53389125.2875 | 53499941.09 | 0 | 0 | 0 | 0 | 0 | 0 | 0 | 0 | 0 | 0
Option 3 SC | N >> BAN_SCK330_2_BAN_SCK330_3 | NetworkConstraints | 0 | 0 | 0 | 0 | 0 | 0 | 0 | 49512410.5009 | 49091039.8135 | 51134720.366 | 49861058.1903 | 52889973.6317 | 53388991.8957 | 53499802.8611 | 0 | 0 | 0 | 0 | 0 | 0 | 0 | 0 | 0 | 0
Option 3 SC | N >> BAN_SCRK_1_11-0 | NetworkConstraints | 0 | 0 | 0 | 0 | 0 | 0 | 0 | 0 | 0 | 0 | 0 | 0 | 0 | 0 | 56714053.416 | 57640254.242 | 58053962.5231 | 59386358.1126 | 59064100.5454 | 59805589.0458 | 60219206.8671 | 60178947.413 | 60904596.0743 | 61543960.7501
Option 3 SC | N >> BAN_SCRK_1_16-0 | NetworkConstraints | 0 | 0 | 0 | 0 | 0 | 0 | 0 | 0 | 0 | 0 | 0 | 0 | 0 | 0 | 56999751.3496 | 58161911.2097 | 58729353.1528 | 60202499.4595 | 59794294.8164 | 60415439.8323 | 61026845.3005 | 61030236.1681 | 61570435.9163 | 62419931.3058
Option 3 SC | N >> BAN_SCRK_1_17-0 | NetworkConstraints | 0 | 0 | 0 | 0 | 0 | 0 | 0 | 0 | 0 | 0 | 0 | 0 | 0 | 0 | 56649895.1017 | 57537724.887 | 57946537.1397 | 59252898.8961 | 58934766.8131 | 59681743.9125 | 60064530.5073 | 60002665.7206 | 60743315.875 | 61353164.2915
Option 3 SC | N >> BAN_SCRK_1_5A6-0 | NetworkConstraints | 0 | 0 | 0 | 0 | 0 | 0 | 0 | 0 | 0 | 0 | 0 | 0 | 0 | 0 | 49817559.3506 | 50315786.9101 | 50775221.4074 | 52241450.8531 | 51445260.5437 | 52171554.424 | 52471762.5292 | 52328161.8862 | 53141524.166 | 53471995.2901
Option 3 SC | N >> BAN_SCRK_1_8-0 | NetworkConstraints | 0 | 0 | 0 | 0 | 0 | 0 | 0 | 0 | 0 | 0 | 0 | 0 | 0 | 0 | 57037193.43 | 58228274.9238 | 58812603.5225 | 60302278.2022 | 59885553.1712 | 60494051.9069 | 61128463.7706 | 61138613.2252 | 61658787.819 | 62532783.7932
Option 3 SC | N >> BAN_SCRK_1_BAN_SCRK_2 | NetworkConstraints | 0 | 0 | 0 | 0 | 0 | 0 | 0 | 0 | 0 | 0 | 0 | 0 | 0 | 0 | 57110640.0051 | 58221136.3485 | 58720666.685 | 60140819.5843 | 59778045.8345 | 60422410.7837 | 60994122.7676 | 60990271.6487 | 61586244.782 | 62386191.6535
Option 3 SC | N >> KEMPS_CK_2H1_2_KEMPS_CK_3H1_2 | NetworkConstraints | 5612105.3167 | 3290636.9716 | -1218141.202 | 10860431.1067 | 18163843.8414 | 18272356.6108 | 20579149.4796 | -7666661.2512 | -6795845.1156 | -7367459.8335 | -6335264.4399 | -6991202.8553 | -6193075.15 | -6346294.5905 | 2853418.7155 | 3520961.0607 | 3716917.3948 | 4100917.0934 | 4024491.072 | 3850831.2681 | 4352895.8208 | 4684711.9631 | 4250779.6891 | 4793216.2356
Option 3 SC | N >> MT_PIPER_2TH1_2_39/1 | NetworkConstraints | 0 | 0 | 0 | 0 | 0 | 0 | 0 | 7804018.7833 | 7823648.1357 | 7459041.4141 | 7109066.3721 | 7854681.3118 | 10157661.2062 | 9378203.1771 | 0 | 0 | 0 | 0 | 0 | 0 | 0 | 0 | 0 | 0
Option 3 SC | N >> MT_PIPER_2TH1_2_BAN_SCRK_1 | NetworkConstraints | 0 | 0 | 0 | 0 | 0 | 0 | 0 | 0 | 0 | 0 | 0 | 0 | 0 | 0 | 8311665.8383 | 9089942.9264 | 8777661.6227 | 9056022.8604 | 9164942.6208 | 9224679.1931 | 9090381.798 | 9125670.489 | 9124972.8268 | 9527884.0517
Option 3 SC | N >> MT_PIPER_2TH1_2_MT_PIPER_1TH1_2 | NetworkConstraints | 6041428.1349 | 8440919.0573 | 9464168.2681 | 10280039.8825 | 8920820.1403 | 10965422.6213 | 10324023.4966 | 6331470.1023 | 6362478.9663 | 5946244.3531 | 5636163.8719 | 6288009.5741 | 8546596.339 | 7774505.0422 | 6198050.4969 | 6918124.6089 | 6588996.5061 | 6808890.6716 | 6931145.6143 | 6970253.3052 | 6814493.7372 | 6848086.6505 | 6831015.735 | 7194264.4562
Option 3 SC | N >> SCRK_1TH1_2_SCRK_2TH1_2_R | NetworkConstraints | 0 | 0 | 0 | 0 | 0 | 0 | 0 | 0 | 0 | 0 | 0 | 0 | 0 | 0 | 87804630.7243 | 90818682.4007 | 90909491.8049 | 92704105.1753 | 94196456.912 | 95502556.5302 | 97139334.8254 | 98631439.5535 | 98865688.9435 | 101086698.0991
Option 3 SC | NNSW H2 Domestic Consumption Purchaser | Subregion flexible electricity load for Domestic H2 | 0 | 0 | 0 | 0 | 15.2257 | 45.698 | 95.29 | 167.8479 | 264.7293 | 323.4417 | 380.3779 | 437.5829 | 492.5936 | 547.6969 | 597.9153 | 647.8229 | 703.5114 | 756.5537 | 799.706 | 841.7943 | 879.5457 | 915.948 | 947.6857 | 984.2486
Option 3 SC | NQ H2 Domestic Consumption Purchaser | Subregion flexible electricity load for Domestic H2 | 0 | 0 | 0 | 0 | 3.8064 | 11.6337 | 25.3151 | 46.6157 | 76.7021 | 97.0691 | 117.7894 | 139.2736 | 160.7043 | 182.1126 | 202.2859 | 222.3893 | 244.1329 | 264.8291 | 282.7414 | 300.03 | 315.725 | 331.3109 | 345.8597 | 362.3407
Option 3 SC | NSA H2 Domestic Consumption Purchaser | Subregion flexible electricity load for Domestic H2 | 0 | 0 | 0 | 0 | 1.9293 | 6.6926 | 15.5907 | 29.7736 | 50.1093 | 64.5734 | 79.4649 | 94.9 | 110.2821 | 125.5389 | 139.3503 | 153.4043 | 169.5164 | 186.0077 | 201.8166 | 219.0521 | 235.79 | 252.7771 | 268.4284 | 284.4914
Option 3 SC | NSA H2 Green Commodities Consumption Purchaser | Subregion flexible electricity load for Green Commodities H2 | 0 | 0 | 0 | 0 | 0 | 0 | 0 | 0 | 0 | 0 | 0 | 0 | 0 | 0 | 0 | 0 | 402.2023 | 451.724 | 508.9504 | 569.694 | 640.0489 | 719.817 | 795.8047 | 864.1497
Option 3 SC | NSW EIR Gen | Policies NSW | 0 | 7286.4223 | 18560.5903 | 35632.1998 | 40027.1116 | 42714.1116 | 51994.1116 | 53815.1116 | 65728.1116 | 67385.1116 | 72211.1116 | 72211.1117 | 77743.3509 | 79981.3379 | 81946.3744 | 85832.294 | 93381.0978 | 95534.9547 | 95534.9546 | 95534.9546 | 95534.9546 | 96704.9651 | 98786.8642 | 98786.8643
Option 3 SC | NSW EIR Storage MW | Policies NSW | 1.095e-05 | 4.026e-05 | 639.16 | 1277.3811 | 1277.3811 | 1530.785 | 2355.41 | 3180.16 | 3180.16 | 3180.16 | 3180.16 | 3180.16 | 3180.16 | 3180.16 | 3389.3527 | 3389.3527 | 3841.2309 | 3841.2309 | 3841.2309 | 3841.2309 | 3841.2309 | 5232.1927 | 4931.3564 | 4558.9248
Option 3 SC | NSW EIR Storage MWh | Policies NSW | 9.125e-05 | 0.00033306 | 5113.28 | 10219.0491 | 10219.0491 | 12246.28 | 18843.28 | 25441.28 | 25441.28 | 25441.28 | 25441.28 | 25441.28 | 25441.28 | 25441.28 | 27114.8213 | 27114.8214 | 30729.8471 | 30729.8471 | 30729.847 | 30729.847 | 30729.847 | 41857.5417 | 39450.851 | 36471.3988
Option 3 SC | PEC and Heywood Export | Special Constraints | 1002886.2972 | 394985.0813 | 473839.9811 | 1970359.4755 | 2455968.1633 | 2993028.102 | 3597477.3415 | 3543667.088 | 3444218.572 | 4193104.9113 | 3610813.0967 | 2587529.117 | 364046.8965 | 173282.0292 | 137602.7122 | 147561.2823 | 235159.4976 | -87922.6568 | 154506.563 | 143839.6944 | 245317.6494 | 153255.3992 | 626673.5868 | 289755.1834
Option 3 SC | PEC and Heywood Import | Special Constraints | -1002886.2972 | -394985.0813 | -473839.9811 | -1970359.4755 | -2455968.1633 | -2993028.102 | -3597477.3415 | -3543667.088 | -3444218.572 | -4193104.9113 | -3610813.0967 | -2587529.117 | -364046.8965 | -173282.0292 | -137602.7122 | -147561.2823 | -235159.4976 | 87922.6568 | -154506.563 | -143839.6944 | -245317.6494 | -153255.3992 | -626673.5868 | -289755.1834
Option 3 SC | Poatina Min Gen | Hydro min release | 842.6852 | 2036.4895 | 1886.9282 | 1078.5252 | 1430.4588 | 639.191 | 705.0996 | 534.125 | 1792.7102 | 1678.5676 | 1518.7644 | 1499.6891 | 1320.5911 | 2148.8537 | 969.0059 | 1008.4341 | 794.3979 | 764.6195 | 1136.9512 | 1035.0475 | 1138.6566 | 1133.8681 | 1051.7206 | 884.896
Option 3 SC | Powering Australia Plan | Policies NEM | 0 | 1.7749e-05 | 578.5822 | 116.5097 | 0 | 0 | 0 | 0 | 0 | 0 | 0 | 0 | 0 | 0 | 0 | 0 | 0 | 0 | 0 | 0 | 0 | 0 | 0 | 0
Option 3 SC | REZ Access Scheme N3 | Policies NSW | 0 | 4.758e-05 | 1777.3346 | 7038.4457 | 7700 | 7700 | 7700 | 7700 | 7700 | 7700 | 7700 | 7700 | 7700 | 7700 | 7700 | 7700 | 7700 | 7700 | 7700 | 7700 | 7700 | 7700 | 7700 | 7700
Option 3 SC | REZ Access Scheme N5 | Policies NSW | 0 | 4.026e-05 | 803.3731 | 1140.6133 | 1209.4002 | 1209.4002 | 1425.5413 | 1425.5413 | 1995.1706 | 2235.0545 | 2276.0064 | 2276.0064 | 2276.0064 | 2276.0064 | 2276.0064 | 2276.0064 | 2276.0064 | 2276.0064 | 2276.0064 | 2276.0064 | 2276.0064 | 2276.0064 | 2276.0063 | 2276.0063
Option 3 SC | REZ Landholder_NSW | Landholder Payments | 0 | 0 | 0 | 0 | 0 | 3.6048 | 3.6048 | 37.5909 | 88.8153 | 88.8153 | 91.7132 | 91.7132 | 228.4183 | 259.3638 | 259.7936 | 271.3824 | 317.2694 | 319.7159 | 319.7159 | 319.855 | 319.855 | 325.3043 | 326.3226 | 327.1834
Option 3 SC | REZ Landholder_QLD | Landholder Payments | 0 | 0 | 0 | 0 | 0 | 0 | 0 | 0 | 0 | 0 | 0 | 0 | 0 | 0 | 0 | 0 | 0 | 0 | 0 | 0 | 0 | 0 | 0 | 29.3775
Option 3 SC | REZ Landholder_VIC | Landholder Payments | 0 | 0 | 0 | 0 | 0 | 0 | 0 | 0 | 0 | 0 | 0 | 0 | 0 | 0 | 0 | 0 | 0 | 0 | 0 | 0 | 0 | 0 | 0 | 0
Option 3 SC | ResourceLimit_DN1_Solar | Resource Limits for DREZ | 0 | 0 | 3.65e-06 | 7.3e-06 | 1.095e-05 | 1.464e-05 | 826.1533 | 906.9979 | 906.9979 | 906.9979 | 906.9979 | 906.9979 | 906.9979 | 906.9979 | 910.8039 | 910.8039 | 1320 | 1320 | 1320 | 1320 | 1320 | 1320 | 1320 | 1320
Option 3 SC | ResourceLimit_N12_Wind Medium | Resource Limits for REZ | 0 | 0 | 1.095e-05 | 2.555e-05 | 4.745e-05 | 6.954e-05 | 6.935e-05 | 6.935e-05 | 71 | 71 | 71 | 71 | 71 | 71 | 71 | 71 | 71 | 71 | 71 | 71 | 71 | 71 | 71 | 71
Option 3 SC | ResourceLimit_N2_Solar | Resource Limits for REZ | 0 | 1.098e-05 | 2.555e-05 | 15.2977 | 94.8943 | 260.9427 | 2464.36 | 2464.36 | 2464.36 | 2464.36 | 2464.36 | 2464.36 | 2464.36 | 2464.36 | 2464.36 | 2464.36 | 2464.36 | 2464.36 | 2464.36 | 2464.36 | 2464.36 | 2464.36 | 2464.36 | 2464.36
Option 3 SC | ResourceLimit_N2_Wind Medium | Resource Limits for REZ | 0 | 0 | 7.3e-06 | 1.095e-05 | 2.19e-05 | 2.928e-05 | 2.92e-05 | 2.92e-05 | 2.92e-05 | 2.928e-05 | 356.6043 | 356.6043 | 356.6043 | 356.6043 | 769.0037 | 892.9675 | 2121.9531 | 2121.9531 | 2121.9531 | 2121.9531 | 2121.9531 | 2121.9531 | 2385.3566 | 2385.3566
Option 3 SC | ResourceLimit_N3_Solar | Resource Limits for REZ | 0 | 1.098e-05 | 1591.0535 | 4456.4113 | 4456.4113 | 4484.9333 | 4484.9333 | 5156.7511 | 6120.01 | 6120.01 | 6120.01 | 6120.01 | 6120.01 | 6120.01 | 6120.01 | 6120.01 | 7252.3167 | 7252.3167 | 7252.3167 | 7252.3167 | 7252.3167 | 7252.3167 | 7252.3167 | 7252.3167
Option 3 SC | ResourceLimit_N3_Wind Medium | Resource Limits for REZ | 0 | 0 | 2.92e-05 | 1482.0344 | 2143.5887 | 2795.9699 | 2795.9699 | 2795.9699 | 2795.97 | 2795.97 | 2795.97 | 2795.97 | 2795.97 | 3407.6829 | 3407.6829 | 4457 | 4457 | 4457 | 4457 | 4457 | 4457 | 4457 | 4457 | 4457
Option 3 SC | ResourceLimit_N5_Solar | Resource Limits for REZ | 0 | 7.32e-06 | 803.3729 | 1140.6132 | 1209.3999 | 1209.4 | 1425.5411 | 1425.5411 | 1807.7204 | 2047.6043 | 2088.5562 | 2088.5562 | 2088.5562 | 2088.5562 | 2088.5562 | 2088.5562 | 2088.5562 | 2088.5562 | 2088.5562 | 2088.5562 | 2088.5562 | 2088.5562 | 2088.5562 | 2088.5562
Option 3 SC | ResourceLimit_N5_Wind Medium | Resource Limits for REZ | 0 | 0 | 1.095e-05 | 2.92e-05 | 4.745e-05 | 4.758e-05 | 4.745e-05 | 4.745e-05 | 4.745e-05 | 4.758e-05 | 4.745e-05 | 4.745e-05 | 4.745e-05 | 4.758e-05 | 4.745e-05 | 4.745e-05 | 4.745e-05 | 4.758e-05 | 4.745e-05 | 4.745e-05 | 4.745e-05 | 4.758e-05 | 4.745e-05 | 4.38e-05
Option 3 SC | ResourceLimit_N8_Wind Medium | Resource Limits for REZ | 0 | 0 | 7.3e-06 | 1.46e-05 | 2.19e-05 | 2.928e-05 | 2.92e-05 | 2.92e-05 | 3.285e-05 | 3.294e-05 | 4.38e-05 | 4.38e-05 | 200 | 200 | 200 | 200 | 200 | 381.7929 | 381.7929 | 381.7929 | 381.7929 | 399.6333 | 399.6333 | 399.6333
Option 3 SC | ResourceLimit_N9_Solar | Resource Limits for REZ | 0 | 887.9738 | 2462.6511 | 2549.9856 | 2549.9856 | 2549.9856 | 2549.9856 | 2549.9856 | 2549.9856 | 2972.9057 | 3451.6484 | 3451.6484 | 3451.6484 | 3451.6484 | 3659 | 3659 | 3659 | 3659 | 3659 | 3659 | 3659 | 3659 | 3659 | 3659
Option 3 SC | ResourceLimit_N9_Wind Medium | Resource Limits for REZ | 0 | 0 | 1.095e-05 | 1.825e-05 | 4.015e-05 | 7.32e-05 | 7.3e-05 | 7.3e-05 | 7.3e-05 | 7.686e-05 | 1000 | 1000 | 1124 | 1124 | 1124 | 1124 | 1124 | 1124 | 1124 | 1124 | 1124 | 1124 | 1124 | 1124
Option 3 SC | ResourceLimit_Q8a_Solar | Resource Limits for REZ | 0 | 1017.1902 | 1017.1902 | 1017.1902 | 1017.1902 | 1017.1902 | 1017.1902 | 1017.1902 | 1017.1902 | 1147.1952 | 1907.9098 | 1968.8846 | 1968.8846 | 1968.8846 | 1968.8846 | 2113.86 | 2113.86 | 2113.86 | 2113.86 | 2113.86 | 2113.86 | 2113.86 | 2275.81 | 2275.81
Option 3 SC | ResourceLimit_S6_Wind Medium | Resource Limits for REZ | 0 | 0 | 7.3e-06 | 7.3e-06 | 7.3e-06 | 7.32e-06 | 7.3e-06 | 7.3e-06 | 7.3e-06 | 7.32e-06 | 7.3e-06 | 7.3e-06 | 273.1746 | 273.1746 | 273.1746 | 273.1746 | 273.1746 | 273.1746 | 273.1746 | 273.1746 | 273.1746 | 273.1746 | 273.1746 | 273.1746
Option 3 SC | ResourceLimit_T1_Solar | Resource Limits for REZ | 0 | 300 | 300 | 385.2551 | 385.2551 | 385.2551 | 385.2551 | 385.2551 | 385.2551 | 385.2551 | 385.2551 | 385.2551 | 385.2551 | 385.2551 | 385.2551 | 385.2551 | 385.2551 | 385.2551 | 385.2551 | 385.2551 | 385.2551 | 385.2551 | 385.2551 | 385.2551
Option 3 SC | ResourceLimit_T3_Solar | Resource Limits for REZ | 0 | 1.098e-05 | 1.46e-05 | 2.19e-05 | 2.555e-05 | 2.928e-05 | 2.92e-05 | 2.92e-05 | 2.92e-05 | 2.928e-05 | 2.92e-05 | 2.92e-05 | 2.92e-05 | 2.928e-05 | 2.92e-05 | 2.92e-05 | 2.92e-05 | 2.928e-05 | 2.92e-05 | 2.92e-05 | 2.92e-05 | 2.928e-05 | 2.92e-05 | 2.92e-05
Option 3 SC | ResourceLimit_T3_Wind Medium | Resource Limits for REZ | 0 | 0 | 7.3e-06 | 1.46e-05 | 1.825e-05 | 223.5157 | 223.5157 | 223.5157 | 223.5157 | 223.5157 | 223.5157 | 223.5157 | 515.3691 | 515.3691 | 515.3691 | 515.3691 | 515.3691 | 515.3691 | 515.3691 | 515.3691 | 515.3691 | 515.3691 | 515.3691 | 515.3691
Option 3 SC | ResourceLimit_V1_Wind Medium | Resource Limits for REZ | 0 | 0 | 632.2319 | 676.0673 | 676.0673 | 676.0673 | 676.0673 | 676.0673 | 676.0673 | 676.0673 | 676.0673 | 676.0673 | 993.4712 | 993.4712 | 1131 | 1131 | 1131 | 1131 | 1131 | 1131 | 1131 | 1131 | 1131 | 1131
Option 3 SC | ResourceLimit_V2_Wind Medium | Resource Limits for REZ | 0 | 0 | 6.205e-05 | 242.2962 | 242.2962 | 242.2962 | 242.2962 | 242.2962 | 242.2962 | 242.2962 | 242.2962 | 242.2962 | 242.2962 | 242.2962 | 242.2962 | 399.6114 | 399.6114 | 399.6114 | 681.3399 | 739.624 | 739.624 | 739.624 | 908.499 | 937.4022
Option 3 SC | ResourceLimit_V4_Solar | Resource Limits for REZ | 0 | 2.928e-05 | 2.92e-05 | 2.92e-05 | 3.285e-05 | 3.294e-05 | 3.285e-05 | 3.285e-05 | 3.65e-06 | 3.294e-05 | 3.285e-05 | 2.92e-05 | 3.65e-05 | 3.66e-05 | 3.65e-05 | 3.65e-05 | 3.65e-05 | 3.294e-05 | 4.015e-05 | 4.015e-05 | 4.015e-05 | 4.026e-05 | 4.015e-05 | 4.015e-05
Option 3 SC | ResourceLimit_V4_Wind Medium | Resource Limits for REZ | 0 | 0 | 0.00034675 | 439.0068 | 439.0068 | 439.0068 | 439.0068 | 439.0068 | 439.0068 | 439.0068 | 439.0068 | 439.0068 | 439.0068 | 439.0068 | 557.4567 | 557.4567 | 557.4567 | 557.4567 | 557.4567 | 557.4567 | 1376.396 | 1376.396 | 1376.396 | 1376.396
Option 3 SC | ResourceLimit_V5_Wind Medium | Resource Limits for REZ | 0 | 0 | 7.665e-05 | 9.855e-05 | 9.855e-05 | 9.882e-05 | 9.855e-05 | 9.855e-05 | 9.855e-05 | 9.882e-05 | 9.855e-05 | 9.855e-05 | 9.855e-05 | 9.882e-05 | 9.855e-05 | 69.0626 | 69.0626 | 69.0626 | 386.7563 | 1385.4598 | 1385.4598 | 1385.4598 | 1599 | 1599
Option 3 SC | ResourceLimit_V7_Wind Medium | Resource Limits for REZ | 0 | 0 | 109.5894 | 408 | 408 | 408 | 408 | 408 | 408 | 408 | 408 | 408 | 408 | 408 | 408 | 408 | 408 | 408 | 408 | 408 | 408 | 408 | 408 | 408
Option 3 SC | SA Firming | Policies SA | 0 | 0 | 318.86 | 564.8599 | 564.86 | 564.86 | 564.8599 | 564.8599 | 565.9206 | 565.9206 | 565.9206 | 565.9206 | 614.1961 | 633.8759 | 644.8113 | 644.8113 | 1037.0595 | 1037.0595 | 1037.0595 | 1260.7808 | 1260.7808 | 1862.259 | 2095.0432 | 2394.3834
Option 3 SC | SESA H2 Domestic Consumption Purchaser | Subregion flexible electricity load for Domestic H2 | 0 | 0 | 0 | 0 | 1.2514 | 4.4443 | 10.4023 | 19.8664 | 33.3714 | 43.0577 | 52.9504 | 63.2493 | 73.5214 | 83.71 | 92.8914 | 102.3043 | 113.0457 | 123.9966 | 134.5531 | 146 | 157.2107 | 168.492 | 178.9521 | 189.6957
Option 3 SC | SEV H2 Domestic Consumption Purchaser | Subregion flexible electricity load for Domestic H2 | 0 | 0 | 0 | 0 | 12.8271 | 42.8486 | 97.1671 | 181.8743 | 300.3429 | 378.7083 | 456.2449 | 535.5071 | 613.1479 | 689.9151 | 761.5379 | 831.835 | 906.66 | 975.4234 | 1030.5399 | 1078.5229 | 1115.7007 | 1147.4186 | 1170.3853 | 1196.1571
Option 3 SC | SNSW H2 Domestic Consumption Purchaser | Subregion flexible electricity load for Domestic H2 | 0.41714 | 0.366 | 0.365 | 0.365 | 15.2257 | 45.698 | 95.29 | 167.8479 | 264.7293 | 323.4417 | 380.3779 | 437.5829 | 492.5936 | 547.6969 | 597.9153 | 647.8229 | 703.5114 | 756.5537 | 799.706 | 841.7943 | 879.5457 | 915.948 | 947.6857 | 984.2486
Option 3 SC | SNW Firming | Policies NSW | 7.665e-05 | 1068.0195 | 2238.8248 | 2850.126 | 2850.126 | 3035.5258 | 3860.1508 | 4309.328 | 4309.328 | 4309.328 | 4309.328 | 4309.328 | 4432.4156 | 4432.4156 | 4432.4156 | 4432.4156 | 4643.854 | 4643.854 | 4643.854 | 4771.2541 | 4771.254 | 4280.954 | 3110.1488 | 2764.6372
Option 3 SC | SNW H2 Domestic Consumption Purchaser | Subregion flexible electricity load for Domestic H2 | 2.92 | 2.8757 | 2.8416 | 2.8157 | 106.6321 | 319.9649 | 667.1864 | 1175.0914 | 1853.0529 | 2264.0929 | 2662.6971 | 3062.9236 | 3448.155 | 3833.8526 | 4185.46 | 4534.6036 | 4924.6321 | 5295.8506 | 5597.8377 | 5892.5079 | 6156.8721 | 6411.5574 | 6633.7483 | 6889.7921
Option 3 SC | SNW H2 Green Commodities Consumption Purchaser | Subregion flexible electricity load for Green Commodities H2 | 0 | 0 | 0 | 0 | 0 | 0 | 0 | 0 | 0 | 0 | 0 | 0 | 0 | 0 | 0 | 0 | 425.0367 | 477.4009 | 537.9004 | 602.1 | 676.4831 | 760.8797 | 841.2599 | 913.5899
Option 3 SC | SQ H2 Domestic Consumption Purchaser | Subregion flexible electricity load for Domestic H2 | 0 | 0 | 0 | 0 | 17.7807 | 54.3514 | 118.2066 | 217.4879 | 357.8564 | 453.0329 | 549.6577 | 650.0129 | 749.8664 | 849.9106 | 944.062 | 1037.9036 | 1139.3214 | 1235.9389 | 1319.5643 | 1400.1921 | 1473.4007 | 1546.1263 | 1613.9336 | 1690.9407
Option 3 SC | SRET | Policies SA | 0 | 3.5185e-05 | 0.00018409 | 1562.5684 | 1302.6775 | 3168.0054 | 3079.8669 | 3223.8923 | 2776.3179 | 3458.7655 | 2017.8379 | 2164.5722 | 437.8595 | 3.5291e-06 | 1.8786e-06 | 2.0169e-06 | 2.1046e-06 | 2.0399e-06 | 1.8444e-06 | 2.0031e-06 | 3.0238e-06 | 2.8237e-06 | 2.4331e-06 | 2.6512e-06
Option 3 SC | Shared Upgrade_CNSW-SNW Option 3 - Stage 2 | Shared REZ Upgrades | 0 | 0 | 0 | 0 | 0 | 0 | 0 | 0 | 0 | 0 | 0 | 0 | 0 | 0 | 2000 | 0 | 0 | 0 | 0 | 0 | 0 | 0 | 0 | 0
Option 3 SC | Shared Upgrade_SNSW-CNSW Option 1 (HumeLink) | Shared REZ Upgrades | 0 | 2200 | 0 | 0 | 0 | 0 | 0 | 0 | 0 | 0 | 0 | 0 | 0 | 0 | 0 | 0 | 0 | 0 | 0 | 0 | 0 | 0 | 0 | 0
Option 3 SC | Snowy 2.0 - Gen | Special Constraints | 0 | 0 | 2000758.759 | 4025175.5828 | 4572846.1514 | 4891453.171 | 5370749.1867 | 5780513.4182 | 5584613.1832 | 5596304.3735 | 5301533.5834 | 5596008.8737 | 4848397.0559 | 4667472.4857 | 4186883.1607 | 4361998.4091 | 5182238.2098 | 4718204.6255 | 4217946.9045 | 3734610.8095 | 4750714.7436 | 4886015.7103 | 4523563.8074 | 4734010.5993
Option 3 SC | Snowy 2.0 - Pump | Special Constraints | 0 | 0 | 2719906.0528 | 5372122.4836 | 5978239.3633 | 6599383.9033 | 7162450.261 | 7802399.5473 | 7671096.4623 | 7541547.8215 | 7273065.5043 | 7109399.8903 | 7068706.8857 | 6018414.5112 | 5531935.7433 | 6475279.8624 | 6798253.9189 | 6108516.0286 | 5777008.5171 | 5349528.7165 | 6073717.7069 | 6904523.1366 | 5855872.254 | 6436000.4173
Option 3 SC | Sys Strength Requirement - Efficient Level CNSW | System Strength Requiements- Efficient | 0 | 0 | -3.65e-06 | -2.555e-05 | -1.095e-05 | -2.928e-05 | 0 | 0 | 0 | 0 | 0 | 0 | 0 | -3.66e-06 | -3.65e-06 | -7.3e-06 | -7.3e-06 | -7.32e-06 | -1.825e-05 | -1.46e-05 | -3.65e-06 | 0 | -3.65e-06 | -3.65e-06
Option 3 SC | Sys Strength Requirement - Efficient Level CQ | System Strength Requiements- Efficient | 0 | 0 | -7.3e-06 | 0 | 0 | 0 | 0 | 0 | 0 | 0 | 0 | 0 | 0 | 0 | -3.65e-06 | -3.65e-06 | -3.65e-06 | 0 | -3.65e-06 | 0 | 0 | 0 | 0 | 0
Option 3 SC | Sys Strength Requirement - Efficient Level CSA | System Strength Requiements- Efficient | 0 | 0 | -3.65e-06 | -7.3e-06 | -1.46e-05 | -0.00010248 | -0.00010585 | -0.0001314 | -0.00010585 | -0.0001098 | 0 | 0 | 0 | -3.66e-06 | -3.65e-06 | 0 | -3.65e-06 | -3.66e-06 | -7.3e-06 | -3.65e-06 | 0 | 0 | -1.095e-05 | 0
Option 3 SC | Sys Strength Requirement - Efficient Level GG | System Strength Requiements- Efficient | 0 | 0 | 0 | 0 | -3.65e-06 | 0 | 0 | 0 | 1.095e-05 | 3.66e-06 | 0 | -7.3e-06 | -0.0009563 | -0.0012188 | -0.0015002 | -0.016604 | -0.0012191 | -0.0014274 | -0.00054385 | -1.095e-05 | -3.65e-05 | -0.0026315 | -8.395e-05 | -0.00010585
Option 3 SC | Sys Strength Requirement - Efficient Level MEL | System Strength Requiements- Efficient | 0 | 0 | -3.65e-06 | -3.65e-06 | 0 | -5.856e-05 | -6.205e-05 | -6.205e-05 | -6.205e-05 | -6.588e-05 | -6.57e-05 | -7.3e-05 | -6.205e-05 | -6.222e-05 | -6.205e-05 | -6.57e-05 | -6.57e-05 | -6.954e-05 | -7.3e-05 | -6.935e-05 | -5.84e-05 | 0 | 3.65e-06 | 0
Option 3 SC | Sys Strength Requirement - Efficient Level NNSW | System Strength Requiements- Efficient | 0 | 0 | -3.65e-06 | -3.285e-05 | -1.46e-05 | -6.222e-05 | 3.65e-06 | 0 | 3.65e-06 | 0 | 3.65e-06 | 0 | -3.65e-06 | -3.66e-06 | -3.65e-06 | -3.65e-06 | -3.65e-06 | -3.66e-06 | -7.3e-06 | -7.3e-06 | -7.3e-06 | 0 | 0 | 0
Option 3 SC | Sys Strength Requirement - Efficient Level NQ | System Strength Requiements- Efficient | 0 | 0 | -3.65e-06 | -2.19e-05 | 0 | 0 | 0 | 0 | 0 | 0 | -3.65e-06 | 0 | 0 | 0 | -3.65e-06 | 0 | -3.65e-06 | 0 | -3.65e-06 | 0 | 0 | 0 | 0 | 0
Option 3 SC | Sys Strength Requirement - Efficient Level NSA | System Strength Requiements- Efficient | 0 | 0 | -1.095e-05 | -3.65e-06 | -2.92e-05 | -6.954e-05 | -7.3e-05 | -7.3e-05 | 0 | -3.66e-06 | 0 | -3.65e-06 | 0 | -3.66e-06 | -3.65e-06 | -7.3e-06 | -3.65e-06 | -1.098e-05 | -2.19e-05 | -1.825e-05 | -1.46e-05 | 0 | 0 | 0
Option 3 SC | Sys Strength Requirement - Efficient Level SESA | System Strength Requiements- Efficient | 0 | 0 | 0 | 0 | 0 | 0 | -3.65e-06 | -3.65e-06 | -3.65e-06 | -3.66e-06 | 0 | 0 | 0 | 0 | 0 | 0 | 0 | 0 | -0.00049275 | -6.935e-05 | -9.125e-05 | -0.00012078 | -0.0001387 | -0.00017885
Option 3 SC | Sys Strength Requirement - Efficient Level SEV | System Strength Requiements- Efficient | 0 | 0 | -1.46e-05 | -7.3e-06 | -2.19e-05 | 0 | 0 | 0 | 0 | 0 | 0 | 0 | 0 | 3.66e-06 | 3.65e-06 | 3.65e-06 | 0 | 0 | -3.65e-06 | -3.65e-06 | 0 | 7.32e-06 | 7.3e-06 | 3.285e-05
Option 3 SC | Sys Strength Requirement - Efficient Level SNSW | System Strength Requiements- Efficient | 0 | 0 | -3.65e-06 | -7.3e-06 | -1.46e-05 | 7.32e-06 | 0 | -7.3e-06 | 0 | 0 | 0 | 7.3e-06 | -1.095e-05 | -1.464e-05 | -7.3e-06 | -7.3e-06 | -7.3e-06 | 0 | -2.19e-05 | -2.19e-05 | -7.3e-06 | -3.66e-06 | 0 | 0
Option 3 SC | Sys Strength Requirement - Efficient Level SNW | System Strength Requiements- Efficient | -3.65e-06 | -2.196e-05 | -2.92e-05 | -3.285e-05 | -2.19e-05 | -7.686e-05 | 0 | -3.65e-06 | 7.3e-06 | 3.66e-06 | 0 | -1.46e-05 | 2.92e-05 | 1.098e-05 | 3.65e-06 | 3.65e-06 | 0 | -7.32e-06 | -1.825e-05 | -1.825e-05 | 0 | -4.026e-05 | -3.65e-06 | 0
Option 3 SC | Sys Strength Requirement - Efficient Level SQ | System Strength Requiements- Efficient | 0 | 0 | 0 | -1.095e-05 | -7.3e-06 | -0.00039528 | -0.00040515 | -0.0001971 | 0 | 0 | 0 | 0 | 0.000219 | 0.00023058 | 0.0002336 | 0.0002263 | 0.00023725 | 0.00025254 | -0.0001825 | 3.65e-05 | 0.00012775 | 5.856e-05 | 3.285e-05 | 2.555e-05
Option 3 SC | Sys Strength Requirement - Efficient Level TAS | System Strength Requiements- Efficient | 0 | 0 | -3.65e-06 | -1.095e-05 | -1.095e-05 | -3.66e-05 | -3.65e-05 | -3.65e-05 | -3.285e-05 | -3.294e-05 | -3.285e-05 | 0 | 7.3e-06 | 0 | 0 | 0 | -3.65e-06 | -7.32e-06 | -1.46e-05 | -1.095e-05 | -3.65e-06 | 0 | 0 | 0
Option 3 SC | Sys Strength Requirement - Efficient Level WNV | System Strength Requiements- Efficient | 0 | 0 | 0 | -3.65e-06 | -3.65e-06 | -2.928e-05 | 4.38e-05 | 4.38e-05 | -3.65e-06 | -3.66e-06 | 0 | 7.3e-06 | -3.65e-05 | -1.098e-05 | -6.57e-05 | -3.65e-06 | -1.46e-05 | 1.098e-05 | 0 | 0 | 0 | 0 | -3.65e-06 | 0
Option 3 SC | Sys Strength Requirement - Min Fault Level CNSW | System Strength Requiements - Minimum | 0 | 0 | 0 | 0 | 0 | 0 | 0 | 0 | 0 | 0 | 0 | 0 | 0 | 0 | 701 | 701 | 701 | 701 | 701 | 701 | 701 | 701 | 701 | 701
Option 3 SC | Sys Strength Requirement - Min Fault Level CQ | System Strength Requiements - Minimum | 0 | 0 | 0 | 0 | 0 | 0 | 0 | 0 | 0 | 0 | 0 | 0 | 0 | 0 | 0 | 0 | 0 | 0 | 0 | 0 | 0 | 0 | 0 | 513
Option 3 SC | Sys Strength Requirement - Min Fault Level GG | System Strength Requiements - Minimum | 0 | 0 | 0 | 286.9 | 286.9 | 286.9 | 286.9 | 286.9 | 286.9 | 286.9 | 286.9 | 286.9 | 286.9 | 286.9 | 286.9 | 286.9 | 286.9 | 286.9 | 286.9 | 286.9 | 286.9 | 286.9 | 286.9 | 286.9
Option 3 SC | Sys Strength Requirement - Min Fault Level SEV | System Strength Requiements - Minimum | 0 | 0 | 0 | 0 | 0 | 0 | 0 | 0 | 823.1 | 823.1 | 823.1 | 823.1 | 823.1 | 823.1 | 823.1 | 823.1 | 823.1 | 823.1 | 823.1 | 823.1 | 823.1 | 823.1 | 823.1 | 823.1
Option 3 SC | Sys Strength Requirement - Min Fault Level SNW | System Strength Requiements - Minimum | 0 | 0 | 0 | 0 | 0 | 0 | 0 | 717.2 | 717.2 | 717.2 | 717.2 | 717.2 | 717.2 | 717.2 | 717.2 | 717.2 | 717.2 | 717.2 | 717.2 | 717.2 | 717.2 | 717.2 | 717.2 | 717.2
Option 3 SC | Sys Strength Requirement - Min Fault Level SQ | System Strength Requiements - Minimum | 0 | 0 | 0 | 0 | 0 | 0 | 0 | 0 | 0 | 0 | 0 | 0 | 0 | 0 | 0 | 0 | 0 | 0 | 0 | 0 | 0 | 0 | 0 | 588.4
Option 3 SC | TAS H2 Domestic Consumption Purchaser | Subregion flexible electricity load for Domestic H2 | 0 | 0 | 0 | 0 | 104.8071 | 210.9483 | 318.876 | 432.16 | 550.3679 | 563.1214 | 574.4251 | 588.5364 | 601.8329 | 615.6689 | 627.3497 | 645.685 | 675.4064 | 709.1826 | 742.4277 | 778.545 | 805.6593 | 827.0354 | 839.2036 | 850.1893
Option 3 SC | TRET | Policies TAS | 11396.2526 | 14874.0429 | 14039 | 15389.7924 | 15984 | 16507 | 17032 | 17556 | 19675.5434 | 19485.9529 | 19126 | 19650 | 20174 | 20697 | 16882.4582 | 16631.2883 | 16333.0795 | 16509.737 | 16519.9218 | 16226.0193 | 17168.4645 | 17423.157 | 17038.4044 | 16619.022
Option 3 SC | Tarraleah Max Energy Day | Hydro min release | 156.7941 | 184.5548 | 137.291 | 106.1121 | 171.3839 | 115.9145 | 156.2638 | 109.9324 | 201.5158 | 126.5596 | 162.3111 | 119.15 | 159.6306 | 171.1329 | 138.1355 | 146.5925 | 125.2201 | 125.8455 | 160.2744 | 138.1804 | 150.2686 | 156.0638 | 146.6948 | 121.2755
Option 3 SC | Tarraleah Min Flow | Hydro min release | 156.7941 | 184.5548 | 137.291 | 106.1121 | 171.3839 | 115.9145 | 156.2638 | 109.9324 | 201.5158 | 126.5596 | 162.3111 | 119.15 | 159.6306 | 171.1329 | 138.1355 | 146.5925 | 125.2201 | 125.8455 | 160.2744 | 138.1804 | 150.2686 | 156.0638 | 146.6948 | 121.2755
Option 3 SC | Tarraleah Min Gen | Hydro min release | 602.1672 | 639.8451 | 547.2456 | 443.8626 | 716.8987 | 484.8702 | 653.6516 | 459.8471 | 842.9406 | 529.3987 | 678.9472 | 498.4043 | 667.7349 | 715.8488 | 577.8209 | 613.1963 | 523.7956 | 526.4116 | 656.9372 | 572.245 | 628.5731 | 652.8148 | 613.6238 | 507.295
Option 3 SC | VIC Storage | Policies VIC | 0 | 1220 | 1271.79 | 1271.79 | 1271.79 | 1271.7901 | 1271.7901 | 1271.7901 | 1271.7901 | 1271.7901 | 1271.7901 | 1271.7901 | 1271.7901 | 1271.7901 | 1271.7901 | 1271.7901 | 1271.7901 | 1271.7901 | 1271.7901 | 1271.7901 | 1271.7901 | 956.6763 | 904.8863 | 904.8863
Option 3 SC | VOWT | Policies VIC | 0 | 0 | 0 | 0 | 0 | 2000 | 2667 | 3333 | 4000 | 5000 | 6000 | 7000 | 8000 | 9000 | 9000 | 9000 | 9000 | 9000 | 9000 | 9000 | 9000 | 9000 | 9000 | 9000
Option 3 SC | VRET | Policies VIC | 0 | 4046.1504 | 7380.1109 | 10765.908 | 8820.6766 | 7676.5917 | 3940.7281 | 198.6711 | 2975.5722 | 0 | 0 | 0 | 0 | 0 | 0 | 0 | 0 | 0 | 0 | 0 | 0 | 0 | 0 | 0
Option 3 SC | WNV H2 Domestic Consumption Purchaser | Subregion flexible electricity load for Domestic H2 | 70.7579 | 69.8803 | 68.7497 | 67.89 | 139.065 | 385.6623 | 874.5564 | 1636.66 | 2702.9814 | 3408.5574 | 4106.2821 | 4819.6164 | 5518.3829 | 6209.4194 | 6853.7886 | 7486.6193 | 8159.94 | 8778.6017 | 9274.9367 | 9706.81 | 10041.15 | 10326.5843 | 10533.5469 | 10765.31
Option 3 SC | Wayatinah Min Gen | Hydro min release | 220.9287 | 250.2042 | 170.5653 | 235.7615 | 233.6234 | 178.0795 | 184.3512 | 173.1855 | 195.4648 | 173.2964 | 168.8203 | 203.6645 | 179.8189 | 165.8026 | 119.6346 | 119.1219 | 117.6055 | 117.5805 | 122.9731 | 107.9455 | 121.4833 | 128.8866 | 122.4987 | 100.662
Option 4 SC | 2030 Emissions Budget 1 | Emissions DLT | 104411.8641 | 79033.8848 | 60874.7604 | 40628.0152 | 0 | 0 | 0 | 0 | 0 | 0 | 0 | 0 | 0 | 0 | 0 | 0 | 0 | 0 | 0 | 0 | 0 | 0 | 0 | 0
Option 4 SC | 2035 Emissions Target | Emissions DLT | 0 | 0 | 0 | 0 | 0 | 0 | 0 | 0 | 15016.4733 | 0 | 0 | 0 | 0 | 0 | 0 | 0 | 0 | 0 | 0 | 0 | 0 | 0 | 0 | 0
Option 4 SC | 2050 Emissions Budget 1 | Emissions DLT | 104411.8641 | 79033.8848 | 60874.7604 | 40628.0152 | 37217.2038 | 32988.3517 | 0 | 0 | 0 | 0 | 0 | 0 | 0 | 0 | 0 | 0 | 0 | 0 | 0 | 0 | 0 | 0 | 0 | 0
Option 4 SC | 2050 Emissions Budget 2 | Emissions DLT | 0 | 0 | 0 | 0 | 0 | 0 | 35400.385 | 27914.1225 | 15016.4733 | 18233.6572 | 18783.0755 | 15269.5666 | 0 | 0 | 0 | 0 | 0 | 0 | 0 | 0 | 0 | 0 | 0 | 0
Option 4 SC | 2050 Emissions Budget 3 | Emissions DLT | 0 | 0 | 0 | 0 | 0 | 0 | 0 | 0 | 0 | 0 | 0 | 0 | 10308.721 | 11568.2558 | 10060.5938 | 9775.7074 | 8296.2873 | 6888.3347 | 0 | 0 | 0 | 0 | 0 | 0
Option 4 SC | 2050 Emissions Budget 4 | Emissions DLT | 0 | 0 | 0 | 0 | 0 | 0 | 0 | 0 | 0 | 0 | 0 | 0 | 0 | 0 | 0 | 0 | 0 | 0 | 7641.9631 | 7630.5575 | 6903.2214 | 5491.6791 | 8352.5533 | 4310.7756
Option 4 SC | 2050 Emissions Budget NSW 1 | Emissions DLT | 30965.0298 | 25117.145 | 18367.9368 | 9753.329 | 7860.1107 | 6849.9737 | 0 | 0 | 0 | 0 | 0 | 0 | 0 | 0 | 0 | 0 | 0 | 0 | 0 | 0 | 0 | 0 | 0 | 0
Option 4 SC | 2050 Emissions Budget NSW 2 | Emissions DLT | 0 | 0 | 0 | 0 | 0 | 0 | 8540.4692 | 3589.8513 | 3523.011 | 4454.8355 | 5164.2926 | 4841.9211 | 0 | 0 | 0 | 0 | 0 | 0 | 0 | 0 | 0 | 0 | 0 | 0
Option 4 SC | 2050 Emissions Budget NSW 3 | Emissions DLT | 0 | 0 | 0 | 0 | 0 | 0 | 0 | 0 | 0 | 0 | 0 | 0 | 2782.734 | 3399.5669 | 1754.0099 | 1542.1481 | 1207.6804 | 1079.7184 | 0 | 0 | 0 | 0 | 0 | 0
Option 4 SC | 2050 Emissions Budget NSW 4 | Emissions DLT | 0 | 0 | 0 | 0 | 0 | 0 | 0 | 0 | 0 | 0 | 0 | 0 | 0 | 0 | 0 | 0 | 0 | 0 | 1584.0428 | 2388.4194 | 2000.077 | 1675.7612 | 2735.0225 | 1978.4849
Option 4 SC | 2050 Emissions Budget QLD 1 | Emissions DLT | 34752.2673 | 26897.3592 | 23330.8512 | 19162.2852 | 18806.0204 | 16548.723 | 0 | 0 | 0 | 0 | 0 | 0 | 0 | 0 | 0 | 0 | 0 | 0 | 0 | 0 | 0 | 0 | 0 | 0
Option 4 SC | 2050 Emissions Budget QLD 2 | Emissions DLT | 0 | 0 | 0 | 0 | 0 | 0 | 16841.6271 | 14321.6956 | 10472.8136 | 12261.9149 | 11515.7271 | 8986.2218 | 0 | 0 | 0 | 0 | 0 | 0 | 0 | 0 | 0 | 0 | 0 | 0
Option 4 SC | 2050 Emissions Budget QLD 3 | Emissions DLT | 0 | 0 | 0 | 0 | 0 | 0 | 0 | 0 | 0 | 0 | 0 | 0 | 6790.5693 | 6786.7752 | 6815.0246 | 6741.9799 | 5730.4125 | 4961.4309 | 0 | 0 | 0 | 0 | 0 | 0
Option 4 SC | 2050 Emissions Budget QLD 4 | Emissions DLT | 0 | 0 | 0 | 0 | 0 | 0 | 0 | 0 | 0 | 0 | 0 | 0 | 0 | 0 | 0 | 0 | 0 | 0 | 4587.3382 | 3706.1478 | 3078.0745 | 2704.3787 | 2844.5589 | 537.3754
Option 4 SC | 2050 Emissions Budget SA 1 | Emissions DLT | 585.6911 | 287.1177 | 284.5067 | 290.6802 | 619.5804 | 255.5186 | 0 | 0 | 0 | 0 | 0 | 0 | 0 | 0 | 0 | 0 | 0 | 0 | 0 | 0 | 0 | 0 | 0 | 0
Option 4 SC | 2050 Emissions Budget SA 2 | Emissions DLT | 0 | 0 | 0 | 0 | 0 | 0 | 586.1978 | 566.9571 | 614.868 | 780.442 | 1130.6718 | 598.6256 | 0 | 0 | 0 | 0 | 0 | 0 | 0 | 0 | 0 | 0 | 0 | 0
Option 4 SC | 2050 Emissions Budget SA 3 | Emissions DLT | 0 | 0 | 0 | 0 | 0 | 0 | 0 | 0 | 0 | 0 | 0 | 0 | 193.1986 | 285.7987 | 337.568 | 310.7478 | 348.1463 | 176.8285 | 0 | 0 | 0 | 0 | 0 | 0
Option 4 SC | 2050 Emissions Budget SA 4 | Emissions DLT | 0 | 0 | 0 | 0 | 0 | 0 | 0 | 0 | 0 | 0 | 0 | 0 | 0 | 0 | 0 | 0 | 0 | 0 | 314.5244 | 346.6052 | 366.9794 | 323.6363 | 612.1392 | 376.595
Option 4 SC | 2050 Emissions Budget VIC 1 | Emissions DLT | 38108.8759 | 26732.263 | 18891.4656 | 11421.7208 | 9929.6518 | 9334.1364 | 0 | 0 | 0 | 0 | 0 | 0 | 0 | 0 | 0 | 0 | 0 | 0 | 0 | 0 | 0 | 0 | 0 | 0
Option 4 SC | 2050 Emissions Budget VIC 2 | Emissions DLT | 0 | 0 | 0 | 0 | 0 | 0 | 9431.6717 | 9433.1098 | 397.1641 | 716.1201 | 948.2253 | 819.3068 | 0 | 0 | 0 | 0 | 0 | 0 | 0 | 0 | 0 | 0 | 0 | 0
Option 4 SC | 2050 Emissions Budget VIC 3 | Emissions DLT | 0 | 0 | 0 | 0 | 0 | 0 | 0 | 0 | 0 | 0 | 0 | 0 | 520.6962 | 1054.8803 | 1136.3445 | 1160.2175 | 991.889 | 658.9344 | 0 | 0 | 0 | 0 | 0 | 0
Option 4 SC | 2050 Emissions Budget VIC 4 | Emissions DLT | 0 | 0 | 0 | 0 | 0 | 0 | 0 | 0 | 0 | 0 | 0 | 0 | 0 | 0 | 0 | 0 | 0 | 0 | 1140.1461 | 1173.2596 | 1440.9036 | 773.9768 | 2132.2082 | 1402.3635
Option 4 SC | Basslink Daily Energy Limit | Special Constraints | -1352.7233 | -483.6499 | -1552.5742 | -506.0859 | -1901.446 | -2508.4983 | -2548.135 | -2589.9993 | -2486.267 | -2915.1147 | -2940.1369 | -2800.3927 | -2747.1746 | -2763.6825 | -3215.4059 | -3310.6683 | -3375.9505 | -3310.6977 | -3323.7985 | -3348.5919 | -3200.9949 | -3151.2331 | -3328.5532 | -3360.5355
Option 4 SC | Borumba - Gen | Special Constraints | 0 | 0 | 0 | 0 | 0 | 0 | 0 | 0 | 0 | 1524403.328 | 3551433.5044 | 3891891.3362 | 4207973.2696 | 3901536.8462 | 4316184.0538 | 3856287.2607 | 3800008.9659 | 3967771.7511 | 3676133.1613 | 3124457.1813 | 3682608.3087 | 3353486.5624 | 3579267.4032 | 3228023.3986
Option 4 SC | Borumba - Pump | Special Constraints | 0 | 0 | 0 | 0 | 0 | 0 | 0 | 0 | 0 | 2021068.4997 | 4847075.3823 | 5177604.4933 | 5716319.1839 | 5243132.6068 | 5824108.9299 | 5200380.9429 | 5126510.0482 | 5279800.3384 | 4951021.0926 | 4259322.738 | 4953400.29 | 4479520.7362 | 4837600.1923 | 4322469.6518
Option 4 SC | CIS Dispatchable NSW | Policies NEM | 3.65e-06 | 1052.6727 | 2886.366 | 3601.7007 | 3601.7007 | 3815.9957 | 4640.6207 | 5465.3707 | 5465.3707 | 5465.3707 | 5465.3707 | 5465.3707 | 5465.3708 | 5478.5409 | 5756.3473 | 5756.3473 | 6205.7949 | 6205.795 | 6205.795 | 6205.795 | 6205.795 | 6515.1878 | 5021.9479 | 4570.5357
Option 4 SC | CIS Dispatchable SA | Policies NEM | 0 | 788 | 1106.86 | 1352.86 | 1352.86 | 1352.86 | 1352.86 | 1352.86 | 1352.86 | 1352.86 | 1352.86 | 1352.86 | 1352.86 | 1384.2477 | 1384.2477 | 1384.2477 | 1384.2477 | 1384.2477 | 1384.2477 | 1384.2477 | 1384.2477 | 965.0031 | 1184.4606 | 975.6069
Option 4 SC | CIS Dispatchable VIC | Policies NEM | 0 | 1220 | 1271.79 | 1271.79 | 1271.79 | 1271.79 | 1271.79 | 1271.79 | 1271.79 | 1271.79 | 1271.79 | 1271.79 | 1271.79 | 1271.7901 | 1271.7901 | 1271.7901 | 1271.7901 | 1271.7901 | 1271.7901 | 1271.7901 | 1271.7901 | 934.621 | 882.831 | 882.831
Option 4 SC | CIS Gen NSW | Policies NEM | 0 | 3143.0059 | 7931.07 | 14075.07 | 15513.84 | 16359.6516 | 19650.3401 | 20401.9903 | 24391.3368 | 25103.9629 | 26987.5739 | 26987.5739 | 28537.0673 | 29191.6464 | 29974.5848 | 31240.5665 | 34038.0708 | 34652.0021 | 34652.002 | 34652.0021 | 34652.0021 | 35054.882 | 35744.5334 | 35744.5334
Option 4 SC | CIS Gen SA | Policies NEM | 0 | 583.7989 | 621.16 | 621.16 | 621.16 | 621.16 | 621.16 | 621.16 | 645.665 | 645.665 | 1005.7137 | 1647.2226 | 3158.5582 | 5515.7691 | 5990.7933 | 6086.9092 | 6346.5045 | 6814.979 | 6814.979 | 6814.979 | 6814.979 | 6814.979 | 8625.5698 | 8625.5698
Option 4 SC | CIS Gen TAS | Policies NEM | 0 | 300 | 876.4039 | 1200 | 1292.129 | 1592.4462 | 1592.4462 | 1592.4462 | 1592.4462 | 1592.4462 | 1592.4462 | 1689.5131 | 1995.3366 | 1995.3366 | 1995.3366 | 1995.3366 | 1995.3366 | 1995.3366 | 1995.3366 | 1995.3366 | 1995.3366 | 1995.3366 | 1995.3366 | 1995.3367
Option 4 SC | CIS Gen VIC - Solar | Policies NEM | 0 | 669 | 669 | 669 | 669 | 669 | 669 | 669 | 669 | 669 | 669 | 669 | 2064.1858 | 3423.8842 | 4103.8172 | 4103.8172 | 4103.8173 | 4103.8173 | 4103.8173 | 4103.8173 | 4103.8173 | 4103.8173 | 4103.8173 | 4103.8173
Option 4 SC | CIS Gen VIC - Wind | Policies NEM | 0 | 0 | 1922 | 3500 | 3500 | 5500 | 6167 | 6833 | 7500 | 8500 | 9500 | 10500 | 11600.8545 | 12600.8545 | 13073.3277 | 13456.8539 | 13456.8539 | 13456.854 | 14043.3113 | 15104.847 | 15925.2022 | 15925.2022 | 16325.8742 | 16353.0942
Option 4 SC | CIS Total Dispatchable | Policies NEM | 3.65e-06 | 3076.04 | 5550.83 | 7262.83 | 7262.83 | 7477.125 | 8301.75 | 9126.5 | 9139.9891 | 9139.9891 | 9139.9891 | 9139.9891 | 9139.9894 | 9184.5472 | 9462.3537 | 9869.4921 | 10396.9728 | 10552.3805 | 10717.486 | 10914.7099 | 11066.5467 | 13279.6624 | 12017.7822 | 12667.2284
Option 4 SC | CNSW H2 Domestic Consumption Purchaser | Subregion flexible electricity load for Domestic H2 | 0 | 0 | 0 | 0 | 15.2257 | 45.698 | 95.29 | 167.8479 | 264.7293 | 323.4417 | 380.3779 | 437.5829 | 492.5936 | 547.6969 | 597.9153 | 647.8229 | 703.5114 | 756.5537 | 799.706 | 841.7943 | 879.5457 | 915.948 | 947.6857 | 984.2486
Option 4 SC | CQ H2 Domestic Consumption Purchaser | Subregion flexible electricity load for Domestic H2 | 170.455 | 168.3874 | 165.6299 | 163.6243 | 163.9371 | 167.2109 | 173.712 | 185.9936 | 203.9307 | 215.6803 | 227.0274 | 239.5443 | 251.85 | 264.3586 | 275.4677 | 287.1507 | 301.6464 | 315.6511 | 327.2189 | 338.9286 | 349.3571 | 359.9637 | 369.2456 | 380.4343
Option 4 SC | CSA H2 Domestic Consumption Purchaser | Subregion flexible electricity load for Domestic H2 | 7.3521 | 7.2677 | 7.1436 | 7.0393 | 6.9871 | 11.1369 | 25.993 | 49.5879 | 83.4807 | 107.6309 | 132.4153 | 158.1493 | 183.8036 | 209.2489 | 232.2417 | 255.7086 | 282.5621 | 310.0043 | 336.3697 | 365.0521 | 393.0007 | 421.2691 | 447.3547 | 474.1871
Option 4 SC | Catagunya Min Gen | Hydro min release | 294.4814 | 309.3209 | 210.4469 | 215.5843 | 151.2082 | 223.2944 | 228.0263 | 241.9663 | 258.1972 | 226.4018 | 214.7909 | 258.9336 | 234.8409 | 213.925 | 150.8136 | 150.8447 | 150.4831 | 148.1131 | 153.8495 | 136.7482 | 153.8239 | 163.1848 | 154.1649 | 127.6717
Option 4 SC | Combined Marinus Export | Special Constraints | 87662.5424 | 3339101.5306 | 2339707.1702 | 3472291.9982 | 3759651.9455 | 3958788.0267 | 4253432.7076 | 4594432.3855 | 6445278.6002 | 6240626.5921 | 5838561.6239 | 6310112.7141 | 6728766.2604 | 7174418.6152 | 3383913.7229 | 3170633.9028 | 2876845.2869 | 2916400.2879 | 2774114.6825 | 2473067.6526 | 3237871.3592 | 3304312.9688 | 2956190.414 | 2423605.3335
Option 4 SC | Combined Marinus Import | Special Constraints | -87662.5424 | -3339101.5306 | -2339707.1702 | -3472291.9982 | -3759651.9455 | -3958788.0267 | -4253432.7076 | -4594432.3855 | -6445278.6002 | -6240626.5921 | -5838561.6239 | -6310112.7141 | -6728766.2604 | -7174418.6152 | -3383913.7229 | -3170633.9028 | -2876845.2869 | -2916400.2879 | -2774114.6825 | -2473067.6526 | -3237871.3592 | -3304312.9688 | -2956190.414 | -2423605.3335
Option 4 SC | Constraint on Pipeline from Storage to GTs CNSW | Constraints to make diesel to come exclusively from storage | -2.3038e-05 | -2.4411e-05 | -2.5165e-05 | -2.4608e-05 | -2.4648e-05 | -2.4693e-05 | -3.4596e-05 | -3.643e-05 | -3.8473e-05 | -4.1058e-05 | -4.3907e-05 | -4.746e-05 | -0.00019076 | -0.000205 | -0.00021858 | -0.00023365 | -0.00024973 | -0.00026838 | -2.2408e-05 | -2.3895e-05 | -2.5531e-05 | -2.7368e-05 | -2.928e-05 | -3.31e-05
Option 4 SC | Constraint on Pipeline from Storage to GTs CQ | Constraints to make diesel to come exclusively from storage | -2.3e-05 | -2.4273e-05 | -2.4982e-05 | -2.4437e-05 | -2.4649e-05 | -2.4619e-05 | -3.4609e-05 | -3.6511e-05 | -3.8558e-05 | -4.1134e-05 | -4.3972e-05 | -4.7476e-05 | -0.00018949 | -0.00020392 | -0.00021782 | -0.00023208 | -0.00024859 | -0.0002664 | -2.2276e-05 | -2.3724e-05 | -2.5276e-05 | -2.7038e-05 | -2.8864e-05 | -3.124e-05
Option 4 SC | Constraint on Pipeline from Storage to GTs CSA | Constraints to make diesel to come exclusively from storage | -2.2889e-05 | -2.4125e-05 | -2.4835e-05 | -2.4257e-05 | -2.4335e-05 | -2.4457e-05 | -3.447e-05 | -3.6338e-05 | -3.8275e-05 | -4.0532e-05 | -4.3171e-05 | -4.682e-05 | -0.00018981 | -0.00020405 | -0.00021752 | -0.00023237 | -0.00024829 | -0.00026665 | -2.2143e-05 | -2.3369e-05 | -2.5099e-05 | -2.6551e-05 | -2.8083e-05 | -3.2394e-05
Option 4 SC | Constraint on Pipeline from Storage to GTs GG | Constraints to make diesel to come exclusively from storage | -2.2942e-05 | -2.43e-05 | -2.5093e-05 | -2.4528e-05 | -2.4911e-05 | -2.4412e-05 | -3.5534e-05 | -3.7176e-05 | -3.9469e-05 | -4.2313e-05 | -4.5157e-05 | -4.8844e-05 | -0.00019954 | -0.00021466 | -0.00022922 | -0.00024494 | -0.00026203 | -0.00028176 | -2.2779e-05 | -0.00021 | -0.00023503 | -0.00025224 | -0.00026902 | -0.00028745
Option 4 SC | Constraint on Pipeline from Storage to GTs MEL | Constraints to make diesel to come exclusively from storage | -2.2997e-05 | -2.4264e-05 | -2.4968e-05 | -2.4423e-05 | -2.4517e-05 | -2.46e-05 | -3.4938e-05 | -3.6773e-05 | -3.861e-05 | -4.0915e-05 | -4.3589e-05 | -4.733e-05 | -0.00018723 | -0.00020107 | -0.00021394 | -0.00022799 | -0.00024283 | -0.0002596 | -2.1721e-05 | -2.3164e-05 | -2.4679e-05 | -2.637e-05 | -2.8158e-05 | -0.0002733
Option 4 SC | Constraint on Pipeline from Storage to GTs NNSW | Constraints to make diesel to come exclusively from storage | -2.5275e-05 | -2.6996e-05 | -2.8638e-05 | -3.0466e-05 | -3.2424e-05 | -3.4671e-05 | -4.7154e-05 | -5.012e-05 | -5.3166e-05 | -5.6564e-05 | -5.9912e-05 | -6.3796e-05 | -0.0012575 | -0.0013246 | -0.0013851 | -0.0014525 | -0.0015233 | -0.0016059 | -6.2907e-05 | -6.583e-05 | -6.9234e-05 | -7.2955e-05 | -7.6394e-05 | -7.9664e-05
Option 4 SC | Constraint on Pipeline from Storage to GTs NQ | Constraints to make diesel to come exclusively from storage | -2.5275e-05 | -2.6996e-05 | -2.8638e-05 | -3.0466e-05 | -3.2424e-05 | -3.4671e-05 | -4.7154e-05 | -5.012e-05 | -5.3166e-05 | -5.6564e-05 | -5.9912e-05 | -6.3796e-05 | -0.0012575 | -0.0013246 | -0.0013851 | -0.0014525 | -0.0015233 | -0.0016059 | -6.2907e-05 | -6.583e-05 | -6.9234e-05 | -7.2955e-05 | -7.6394e-05 | -7.9664e-05
Option 4 SC | Constraint on Pipeline from Storage to GTs NSA | Constraints to make diesel to come exclusively from storage | -2.2883e-05 | -2.41e-05 | -2.4805e-05 | -2.423e-05 | -2.4312e-05 | -2.4431e-05 | -3.447e-05 | -3.637e-05 | -3.8242e-05 | -4.0505e-05 | -4.3136e-05 | -4.6815e-05 | -0.00019001 | -0.00020425 | -0.00021778 | -0.00023259 | -0.00024866 | -0.00026712 | -2.1987e-05 | -2.3431e-05 | -2.4963e-05 | -2.6623e-05 | -2.8177e-05 | -3.2541e-05
Option 4 SC | Constraint on Pipeline from Storage to GTs SESA | Constraints to make diesel to come exclusively from storage | -2.5275e-05 | -2.6996e-05 | -2.8638e-05 | -3.0466e-05 | -3.2424e-05 | -3.4671e-05 | -4.7154e-05 | -5.012e-05 | -5.3166e-05 | -5.6564e-05 | -5.9912e-05 | -6.3796e-05 | -0.0012575 | -0.0013246 | -0.0013851 | -0.0014525 | -0.0015233 | -0.0016059 | -6.2907e-05 | -6.583e-05 | -6.9234e-05 | -7.2955e-05 | -7.6394e-05 | -7.9664e-05
Option 4 SC | Constraint on Pipeline from Storage to GTs SEV | Constraints to make diesel to come exclusively from storage | -2.5275e-05 | -2.6996e-05 | -2.8638e-05 | -3.0466e-05 | -3.2424e-05 | -3.4671e-05 | -4.7154e-05 | -5.012e-05 | -5.3166e-05 | -5.6564e-05 | -5.9912e-05 | -6.3796e-05 | -0.0012575 | -0.0013246 | -0.0013851 | -0.0014525 | -0.0015233 | -0.0016059 | -6.2907e-05 | -6.583e-05 | -6.9234e-05 | -7.2955e-05 | -7.6394e-05 | -7.9664e-05
Option 4 SC | Constraint on Pipeline from Storage to GTs SNSW | Constraints to make diesel to come exclusively from storage | -2.5275e-05 | -2.6996e-05 | -2.8638e-05 | -3.0466e-05 | -3.2424e-05 | -3.4671e-05 | -4.7154e-05 | -5.012e-05 | -5.3166e-05 | -5.6564e-05 | -5.9912e-05 | -6.3796e-05 | -0.0012575 | -0.0013246 | -0.0013851 | -0.0014525 | -0.0015233 | -0.0016059 | -6.2907e-05 | -6.583e-05 | -6.9234e-05 | -7.2955e-05 | -7.6394e-05 | -7.9664e-05
Option 4 SC | Constraint on Pipeline from Storage to GTs SNW | Constraints to make diesel to come exclusively from storage | -2.305e-05 | -2.4425e-05 | -2.5182e-05 | -2.4627e-05 | -2.4643e-05 | -2.4687e-05 | -3.4534e-05 | -3.6423e-05 | -3.8462e-05 | -4.1029e-05 | -4.3863e-05 | -4.7409e-05 | -0.00019074 | -0.00020496 | -0.00021853 | -0.00023359 | -0.00024967 | -0.00026829 | -2.2933e-05 | -2.4543e-05 | -2.7079e-05 | -2.854e-05 | -0.0002563 | -0.00027438
Option 4 SC | Constraint on Pipeline from Storage to GTs SQ | Constraints to make diesel to come exclusively from storage | -2.2992e-05 | -2.4263e-05 | -2.4964e-05 | -2.4415e-05 | -2.4579e-05 | -2.4615e-05 | -3.5605e-05 | -3.7625e-05 | -3.979e-05 | -4.2462e-05 | -4.5494e-05 | -4.8766e-05 | -0.00018949 | -0.00020381 | -0.00021729 | -0.00023214 | -0.00024785 | -0.00026602 | -2.2167e-05 | -2.3597e-05 | -2.5137e-05 | -2.6884e-05 | -2.8686e-05 | -3.104e-05
Option 4 SC | Constraint on Pipeline from Storage to GTs TAS | Constraints to make diesel to come exclusively from storage | -2.2789e-05 | -2.399e-05 | -2.4586e-05 | -2.4134e-05 | -2.4068e-05 | -2.415e-05 | -3.5407e-05 | -3.747e-05 | -3.9453e-05 | -4.1851e-05 | -4.4657e-05 | -4.8564e-05 | -0.00018815 | -0.00020215 | -0.00021535 | -0.00022968 | -0.00024498 | -0.00026223 | -2.2046e-05 | -2.3497e-05 | -2.5075e-05 | -2.6822e-05 | -2.8504e-05 | -3.2487e-05
Option 4 SC | Constraint on Pipeline from Storage to GTs WNV | Constraints to make diesel to come exclusively from storage | -2.2992e-05 | -2.4256e-05 | -2.4959e-05 | -2.4413e-05 | -2.4535e-05 | -2.4609e-05 | -3.4241e-05 | -3.7171e-05 | -3.9412e-05 | -4.1289e-05 | -4.4044e-05 | -4.7651e-05 | -0.00019083 | -0.00020507 | -0.00021868 | -0.00023373 | -0.00024993 | -0.00026868 | -2.2353e-05 | -2.3743e-05 | -2.528e-05 | -2.8253e-05 | -3.0274e-05 | -3.4626e-05
Option 4 SC | Constraint on Pipeline from Storage to GTs WOO | Constraints to make diesel to come exclusively from storage | -2.3047e-05 | -2.4422e-05 | -2.5179e-05 | -2.4624e-05 | -2.4646e-05 | -2.4691e-05 | -3.4616e-05 | -3.6387e-05 | -3.8427e-05 | -4.1004e-05 | -4.3844e-05 | -4.7426e-05 | -0.00019068 | -0.0002049 | -0.00021848 | -0.00023354 | -0.00024961 | -0.00026818 | -2.649e-05 | -0.00020477 | -0.00021992 | -0.00024573 | -0.00025799 | -0.00027643
Option 4 SC | DNSP Thermal Limit on CER CNSW Area1 | DNSP Thermal Limit on CER | 873725.1846 | 985489.552 | 1150146.8574 | 1265818.7618 | 1323694.5914 | 1446555.6465 | 1441356.4233 | 1622130.9216 | 1758794.6539 | 1751763.1177 | 1752839.4867 | 1766581.7961 | 1976582.5052 | 2149364.7322 | 2215322.2799 | 2120436.7633 | 1990298.8555 | 2174854.2572 | 2238468.3425 | 2263312.5627 | 2387835.4368 | 2583067.8799 | 2357347.5608 | 2715774.2186
Option 4 SC | DNSP Thermal Limit on CER CQ Area1 | DNSP Thermal Limit on CER | 920362.3028 | 1080732.3603 | 1182444.4824 | 1284785.9874 | 1370564.9539 | 1460207.3443 | 1562408.2807 | 1741235.7855 | 1827347.0294 | 1942594.5246 | 1937586.6821 | 1967878.7846 | 2112479.5969 | 2378448.5391 | 2529105.0405 | 2395927.6388 | 2245473.7747 | 2580942.202 | 2772989.479 | 2932664.3667 | 3061067.4365 | 3189453.9229 | 3448865.7927 | 3897760.6562
Option 4 SC | DNSP Thermal Limit on CER CSA Area1 | DNSP Thermal Limit on CER | 3654013.5954 | 4138495.5004 | 4440009.1361 | 4446070.6669 | 4853243.8474 | 5129391.9421 | 5309062.9998 | 5509955.855 | 6035074.1384 | 6304544.1986 | -652422.6702 | -433223.8541 | -405923.3453 | 314781.2489 | 190188.1096 | 340964.5226 | -54046.4487 | 662983.9258 | 1195818.4452 | 1118394.7981 | 1776258.4888 | 2185885.6638 | 2436695.676 | 2771077.9911
Option 4 SC | DNSP Thermal Limit on CER GG Area1 | DNSP Thermal Limit on CER | 111863.8841 | 131311.9309 | 143915.856 | 160076.6433 | 170205.8661 | 180496.9122 | 190683.9412 | 204298.6111 | 212873.4697 | 225465.4176 | 222203.9017 | 224179.6728 | 241801.9354 | 271704.7622 | 285488.3041 | 289788.3852 | 261399.57 | 280497.4628 | 302030.8154 | 329693.8243 | 341108.6323 | 354077.6981 | 375509.2521 | 400149.8168
Option 4 SC | DNSP Thermal Limit on CER MEL Area1 | DNSP Thermal Limit on CER | 880328.5028 | 1033401.1732 | 1191080.5407 | 1181460.2787 | -1187825.3915 | -1063979.0074 | -929427.4634 | -750083.5553 | -1139439.8007 | -1367245.9047 | -1340566.6839 | -1204880.5936 | -1052698.5405 | -1241565.9535 | -1506878.1339 | -1511187.0699 | -1963681.339 | -1582820.5914 | -2180601.6817 | -2904898.7304 | -2365993.8044 | -2179935.0586 | -2487332.4544 | -2258886.8874
Option 4 SC | DNSP Thermal Limit on CER MEL Area2 | DNSP Thermal Limit on CER | 3544259.4294 | 4174075.5832 | 4862389.4248 | 4943708.5622 | 5714100.3492 | 6163220.6962 | 6544134.365 | 7066143.7034 | 7650826.1167 | 7700564.1625 | 7826947.2641 | 8335381.3655 | 8521601.9393 | 9387045.4807 | 9494526.5602 | 9317032.9098 | 8336445.8176 | 9324769.0031 | 10506511.3465 | 10260113.0715 | 11585213.7931 | 11712750.7351 | 12335272.281 | 12880746.9853
Option 4 SC | DNSP Thermal Limit on CER NNSW Area1 | DNSP Thermal Limit on CER | 1690720.1651 | 1877671.828 | 2164159.3125 | 2373564.4257 | 2478504.3293 | 2703295.4675 | 2804090.6834 | 3115753.46 | 3230450.6706 | 3375036.2531 | 3341245.7476 | 3379986.566 | 3747298.367 | 4115974.9804 | 4372099.1177 | 4247253.8109 | 4025874.3487 | 4313621.8733 | 4819881.5656 | 5182211.9877 | 5358336.6061 | 5709818.1956 | 5865101.2901 | 6415169.5741
Option 4 SC | DNSP Thermal Limit on CER NQ Area1 | DNSP Thermal Limit on CER | 1499283.8699 | 1753579.1202 | 1903467.2868 | 2097427.847 | 2237814.9625 | 2369821.8196 | 2490729.5287 | 2668044.8491 | 2785828.9746 | 2973219.5188 | 2931320.6012 | 2969709.5401 | 3198907.7745 | 3538027.2117 | 3742024.2316 | 3813800.4048 | 3437321.503 | 3957267.3131 | 4168282.1898 | 4538917.9708 | 4772635.9274 | 4931326.5516 | 5197229.1773 | 5501595.7564
Option 4 SC | DNSP Thermal Limit on CER NSA Area1 | DNSP Thermal Limit on CER | 144491.6875 | 164328.8222 | 182044.658 | 190600.4659 | -119663.9727 | -106389.8149 | -87168.7487 | -70002.5457 | -78092.4172 | -59368.4501 | -259439.0541 | -239703.1863 | -227154.0627 | -182618.0263 | -197920.8971 | -179732.3791 | -204368.4323 | -147933.369 | -106017.0408 | -101690.928 | -47636.0497 | -30341.0979 | 6227.3303 | 38294.2271
Option 4 SC | DNSP Thermal Limit on CER SESA Area1 | DNSP Thermal Limit on CER | 162186.3573 | 188974.0532 | 207318.3421 | 213101.968 | 158805.5907 | 176014.6925 | 187240.1717 | 199662.7992 | 219688.4548 | 228565.6755 | -5727.0889 | 22150.6628 | 27857.7351 | 56612.0939 | 68904.0102 | 84719.241 | 66729.0512 | 115484.8737 | 148672.654 | 150021.6104 | 189167.2618 | 217383.2712 | 234588.5405 | 255823.2794
Option 4 SC | DNSP Thermal Limit on CER SEV Area1 | DNSP Thermal Limit on CER | 487357.0954 | 579658.2148 | 680559.2802 | 700595.3096 | 813104.7986 | 881550.5015 | 924834.8307 | 1001527.589 | 1089264.4552 | 1095105.7486 | 1121651.8713 | 1193549.8909 | 1272352.6687 | 1436667.9304 | 1479467.9789 | 1547554.9541 | 1477723.0475 | 1667208.6039 | 1821703.5057 | 1699359.3822 | 1908570.7647 | 2024632.9399 | 2013175.1903 | 2179569.6401
Option 4 SC | DNSP Thermal Limit on CER SNSW Area1 | DNSP Thermal Limit on CER | 1141043.4647 | 1266040.9259 | 1439402.4111 | 1536121.1489 | 1427421.1772 | 1576167.1504 | 1485694.3526 | 1725883.7883 | 1710236.7261 | 1720259.7002 | 1731146.8863 | 1767714.194 | 1996409.7646 | 1969379.2738 | 2166763.5638 | 2128715.6987 | 1945155.4424 | 2153952.1162 | 2266378.3352 | 2100382.2198 | 2335992.0235 | 2562603.0449 | 2235068.3573 | 2675987.7734
Option 4 SC | DNSP Thermal Limit on CER SNSW Area2 | DNSP Thermal Limit on CER | 852670.3534 | 958801.7551 | 1110104.0036 | 1206777.3237 | 1278419.2842 | 1388571.911 | 1421129.8651 | 1585844.987 | 1637071.5694 | 1690026.5761 | 1663320.375 | 1689363.8492 | 1847872.5194 | 2004993.9948 | 2168863.1958 | 2059413.2622 | 1790328.6621 | 1553247.0058 | 1852930.1109 | 1990315.724 | 2149112.7102 | 2307309.2067 | 2235757.0291 | 2605817.1961
Option 4 SC | DNSP Thermal Limit on CER SNW Area1 | DNSP Thermal Limit on CER | 3541686.4247 | 3998040.5342 | 4673119.0258 | 5143182.5166 | 5394177.2658 | 5934728.1945 | 6183678.6627 | 6906237.5969 | 7200012.8569 | 7486889.302 | 7494534.1318 | 7654635.7087 | 8561680.5675 | 9625237.2046 | 10307404.624 | 10220921.6405 | 9598413.9542 | 10491371.1054 | 11820382.1048 | 12322479.5054 | 12850782.6141 | 13878899.9723 | 13447629.0778 | 15032741.4991
Option 4 SC | DNSP Thermal Limit on CER SNW Area2 | DNSP Thermal Limit on CER | 4137840.3708 | 4664548.3264 | 5436533.7636 | 5985463.8136 | 6262613.8431 | 6886268.6469 | 7172725.4409 | 8012421.4278 | 8350970.3202 | 8681563.3257 | 8657643.1464 | 8843255.6717 | 9594883.8193 | 10570510.5964 | 11099784.4323 | 10664632.7677 | 9843379.3334 | 10630051.5955 | 11991278.0082 | 12599711.1437 | 12792807.2968 | 13886999.6725 | 13561209.5333 | 15135776.6496
Option 4 SC | DNSP Thermal Limit on CER SQ Area1 | DNSP Thermal Limit on CER | 7343085.4429 | 8560895.0262 | 9321372.4428 | 10297820.0913 | 10902687.028 | 11549941.2496 | 12208931.651 | 13029093.4048 | 13594457.1688 | 14458929.432 | 14291066.6517 | 14416071.1927 | 15611889.0708 | 17269923.3633 | 18242484.077 | 18379239.1847 | 16677005.0126 | 19075434.6572 | 20334081.7924 | 22090872.5978 | 22947591.5386 | 23942576.7232 | 24992590.633 | 26252594.7645
Option 4 SC | DNSP Thermal Limit on CER TAS Area1 | DNSP Thermal Limit on CER | 473613.3303 | 536200.5386 | 608714.5821 | 635042.1061 | 720473.0747 | 814877.3046 | 848943.8066 | 908183.6623 | 960698.0113 | 980186.8732 | 1014865.5584 | 1040218.9778 | 1133360.533 | 1235793.969 | 1300360.6934 | 1300049.5073 | 1297836.737 | 1425241.5651 | 1560458.3451 | 1533306.3899 | 1673820.1243 | 1693725.8046 | 1732908.1074 | 1867430.6556
Option 4 SC | DNSP Thermal Limit on CER WNV Area1 | DNSP Thermal Limit on CER | 368143.2059 | 430324.8016 | 491781.0778 | 502726.4919 | 587897.5456 | 614531.2267 | 641765.9011 | 688830.1909 | 677493.1437 | 653623.7347 | 672107.1912 | 705167.2404 | 764137.6128 | 756103.6598 | 770513.7057 | 786094.5492 | 526036.5524 | 611833.0388 | 609760.751 | 571133.1664 | 776610.0982 | 813331.761 | 798066.0798 | 877205.5355
Option 4 SC | DNSP Thermal Limit on CER WNV Area2 | DNSP Thermal Limit on CER | 1373102.299 | 1618889.8007 | 1864217.5168 | 1920133.834 | 1962053.0921 | 2096668.5775 | 2218138.9963 | 2419314.6681 | 2385514.7407 | 2296743.9975 | 2381546.8451 | 2538531.3595 | 2799100.6814 | 2761276.5769 | 2806094.3081 | 2882838.8863 | 1855703.6695 | 2293922.2774 | 2191005.2281 | 2054949.0218 | 2918750.0668 | 3080213.0775 | 3102179.9882 | 3367837.3549
Option 4 SC | DNSP Thermal Limit on Distributed Resources CNSW Area1 | DNSP Thermal Limit on Distributed Resources | 0.0015391 | 0.0015437 | 0.0013249 | 0.0010602 | 0.0011772 | 0.001451 | 0.00040564 | 0.0005036 | 0.0011191 | 0.0016629 | 0.0031095 | 0.0058379 | 0.01628 | 1658798.6687 | 1814751.5423 | 1450673.9576 | -1682374.8419 | -1657875.9299 | -1561427.9852 | -1561960.4517 | -1333073.3345 | -1271810.7667 | -1226673.5495 | -1104727.6258
Option 4 SC | DNSP Thermal Limit on Distributed Resources CQ Area1 | DNSP Thermal Limit on Distributed Resources | 0 | 0 | 0 | 0 | 0 | 0 | 0 | 0 | 0 | 0 | 0 | 0 | 0 | 0 | 0 | 0 | 0 | 0 | 0 | 0 | 0 | 0 | 0 | 0
Option 4 SC | DNSP Thermal Limit on Distributed Resources CSA Area1 | DNSP Thermal Limit on Distributed Resources | 0 | 0 | 0 | 0 | 0 | 0 | 0 | 0 | 0 | 0 | 0 | 0 | 0 | 0 | 0 | 0 | 0 | 0 | 0 | 0 | 0 | 0 | 0 | 0
Option 4 SC | DNSP Thermal Limit on Distributed Resources GG Area1 | DNSP Thermal Limit on Distributed Resources | 0.0012692 | 0.009757 | 0.0085083 | 0.0080204 | 0.0085743 | 0.0084897 | 0.006595 | 0.0057941 | 0.0050305 | 0.029511 | 0.082375 | 0.087688 | 0.07941 | 0.084431 | 0.084962 | 295326.0193 | 275846.8467 | 313276.2205 | 318460.702 | 332108.9495 | 332505.7086 | 348083.9732 | 351592.6975 | 359241.0838
Option 4 SC | DNSP Thermal Limit on Distributed Resources MEL Area1 | DNSP Thermal Limit on Distributed Resources | 0.00062837 | 0.001079 | 0.0012277 | 0.0010458 | 0.0019534 | 0.0033359 | 0.0013734 | 0.0017964 | 0.0020486 | 0.0035943 | 0.0044442 | 0.0093551 | 0.0079127 | 0.011811 | 0.020775 | 0.025855 | 0.039101 | 0.04803 | 0.059423 | 0.055836 | 0.06044 | 0.061512 | 0.06757 | 0.073597
Option 4 SC | DNSP Thermal Limit on Distributed Resources MEL Area2 | DNSP Thermal Limit on Distributed Resources | 0.0006304 | 0.0012635 | 0.0013286 | 0.0013421 | 0.002104 | 0.0024498 | 0.00024138 | 0.00079226 | 0.0019513 | 0.0019326 | 0.0027284 | 0.0077519 | 0.0051962 | 0.0090239 | 0.018645 | 0.027448 | 0.026203 | 0.035137 | 0.047061 | 0.043434 | 0.0473 | 0.048425 | 0.048296 | 0.052088
Option 4 SC | DNSP Thermal Limit on Distributed Resources NNSW Area1 | DNSP Thermal Limit on Distributed Resources | 0 | 0 | 0 | 0 | 0 | 0 | 0 | 0 | 0 | 0 | 0 | 0 | 0 | 0 | 0 | 0 | 0 | 0 | 0 | 0 | 0 | 0 | 0 | 0
Option 4 SC | DNSP Thermal Limit on Distributed Resources NQ Area1 | DNSP Thermal Limit on Distributed Resources | 0 | 0 | 0 | 0 | 0 | 0 | 0 | 0 | 0 | 0 | 0 | 0 | 0 | 0 | 0 | 0 | 0 | 0 | 0 | 0 | 0 | 0 | 0 | 0
Option 4 SC | DNSP Thermal Limit on Distributed Resources NSA Area1 | DNSP Thermal Limit on Distributed Resources | 0.00081259 | 0.0010724 | 0.00092932 | 0.0013608 | 0.0023624 | 0.0028717 | 0.0012055 | 0.0017432 | 0.0044191 | 0.010921 | 0.013764 | 0.032223 | 391970.6576 | 196782.1537 | 166935.5185 | 244870.1708 | 365672.3837 | 348767.5056 | 364935.9259 | 368050.4395 | 407395.1357 | 430469.5793 | 356176.4665 | 309225.3363
Option 4 SC | DNSP Thermal Limit on Distributed Resources SESA Area1 | DNSP Thermal Limit on Distributed Resources | 0 | 0 | 0 | 0 | 0 | 0 | 0 | 0 | 0 | 0 | 0 | 0 | 0 | 0 | 0 | 0 | 0 | 0 | 0 | 0 | 0 | 0 | 0 | 0
Option 4 SC | DNSP Thermal Limit on Distributed Resources SEV Area1 | DNSP Thermal Limit on Distributed Resources | 0.00054644 | 0.00068178 | 0.0006777 | 0.0018457 | 0.001927 | 0.0020894 | 0.0013542 | 0.0017193 | 0.0023284 | 0.0024539 | 0.0032635 | 0.0079636 | 0.0080537 | 0.010639 | 0.02568 | 0.024441 | 0.024242 | 0.02867 | 0.033003 | 0.032625 | 0.034811 | 0.035294 | 0.037309 | 0.0357
Option 4 SC | DNSP Thermal Limit on Distributed Resources SNSW Area1 | DNSP Thermal Limit on Distributed Resources | 0.00096646 | 0.00088955 | 0.0008194 | 0.00076399 | 0.001055 | 0.0009525 | 0.00086834 | 0.00095334 | 0.0016118 | 0.0017264 | 0.00217 | 0.0030526 | 0.017185 | 0.04635 | 129510.9433 | 635681.1874 | 658283.4396 | 573320.5902 | 603210.8428 | 532061.2014 | 653409.2635 | 677081.331 | 653093.6263 | 506983.1125
Option 4 SC | DNSP Thermal Limit on Distributed Resources SNSW Area2 | DNSP Thermal Limit on Distributed Resources | 0.00094743 | 0.00086052 | 0.000827 | 0.00087923 | 0.0015867 | 0.0023701 | 0.00060157 | 0.0010303 | 0.0016586 | 0.0027619 | 0.0045272 | 0.0055079 | 0.011231 | 0.042266 | 26935.7938 | 26538.5041 | 30814.7507 | 29324.6951 | 27555.4051 | 26088.8333 | 31045.7507 | 31999.025 | 30801.5843 | 26989.6459
Option 4 SC | DNSP Thermal Limit on Distributed Resources SNW Area1 | DNSP Thermal Limit on Distributed Resources | 0.0015798 | 0.0015845 | 0.0013378 | 0.0012851 | 0.0016232 | 0.0022129 | 0.0002617 | 0.00067412 | 0.0016492 | 0.0026201 | 0.005339 | 0.011682 | 987385.3797 | 953677.7261 | 901320.3983 | 909542.571 | 815979.206 | 839823.69 | 912470.6055 | 970179.6372 | 910774.8785 | 964810.5069 | 945591.61 | 989973.4623
Option 4 SC | DNSP Thermal Limit on Distributed Resources SNW Area2 | DNSP Thermal Limit on Distributed Resources | 0.0013777 | 0.0015974 | 0.0014434 | 0.0013219 | 0.0020011 | 0.0028027 | 0.00033217 | 0.00096183 | 0.0015714 | 0.0031845 | 0.0057781 | 0.0124 | 1187204.026 | 1146675.0509 | 1083722.1289 | 1093608.2776 | 981380.9023 | 1009780.3138 | 1097128.5713 | 1166516.2917 | 1095089.7113 | 1160060.5991 | 1136952.3937 | 1190315.9818
Option 4 SC | DNSP Thermal Limit on Distributed Resources SQ Area1 | DNSP Thermal Limit on Distributed Resources | 0.0011329 | 0.0019246 | 0.0016773 | 0.0020019 | 0.0022182 | 0.0043676 | 0.0043098 | 0.0041123 | 0.0042438 | 0.0081273 | 0.010022 | 0.013338 | 0.036711 | 0.051085 | 0.054603 | 0.083113 | 0.12213 | 0.14116 | 0.13374 | 0.12957 | 0.13218 | 0.13455 | 0.12841 | 0.12584
Option 4 SC | DNSP Thermal Limit on Distributed Resources TAS Area1 | DNSP Thermal Limit on Distributed Resources | 0.00093573 | 0.0050387 | 0.0060961 | 0.0071639 | 0.025947 | 820414.4464 | 758800.7984 | 825319.5391 | 768377.7387 | 671673.7817 | 781395.8749 | 768075.9689 | 830340.4044 | 893579.7967 | 507623.646 | 503560.9969 | 479513.1247 | 527521.6881 | 497686.6671 | 477956.4899 | 510342.2509 | 589451.5544 | 534709.0303 | 530137.77
Option 4 SC | DNSP Thermal Limit on Distributed Resources WNV Area1 | DNSP Thermal Limit on Distributed Resources | 0 | 0 | 0 | 0 | 0 | 0 | 0 | 0 | 0 | 0 | 0 | 0 | 0 | 0 | 0 | 0 | 0 | 0 | 0 | 0 | 0 | 0 | 0 | 0
Option 4 SC | DNSP Thermal Limit on Distributed Resources WNV Area2 | DNSP Thermal Limit on Distributed Resources | 0 | 0 | 0 | 0 | 0 | 0 | 0 | 0 | 0 | 0 | 0 | 0 | 0 | 0 | 0 | 0 | 0 | 0 | 0 | 0 | 0 | 0 | 0 | 0
Option 4 SC | Daily H2 Limit NSW | H2 Infrastructure Limitations | 0 | 0 | 0 | 0 | 0 | 0 | 0 | 0 | 0 | 0 | 0 | 0 | 0 | 0 | 0 | 0 | 0 | 0 | 0 | 0 | 0 | 0 | 0 | 0
Option 4 SC | Daily H2 Limit QLD | H2 Infrastructure Limitations | 0 | 0 | 0 | 0 | 0 | 0 | 0 | 0 | 0 | 0 | 0 | 0 | 0 | 0 | 0 | 0 | 0 | 0 | 0 | 0 | 0 | 0 | 0 | 0
Option 4 SC | Daily H2 Limit SA | H2 Infrastructure Limitations | 0 | 0 | 0 | 0 | 0 | 0 | 0 | 0 | 0 | 0 | 0 | 0 | 0 | 0 | 0 | 0 | 0 | 0 | 0 | 0 | 0 | 0 | 0 | 0
Option 4 SC | Daily H2 Limit TAS | H2 Infrastructure Limitations | 0 | 0 | 0 | 0 | 0 | 0 | 0 | 0 | 0 | 0 | 0 | 0 | 0 | 0 | 0 | 0 | 0 | 0 | 0 | 0 | 0 | 0 | 0 | 0
Option 4 SC | Daily H2 Limit VIC | H2 Infrastructure Limitations | 0 | 0 | 0 | 0 | 0 | 0 | 0 | 0 | 0 | 0 | 0 | 0 | 0 | 0 | 0 | 0 | 0 | 0 | 0 | 0 | 0 | 0 | 0 | 0
Option 4 SC | ExportGroup_CNSW1 | Group Network Export Constraints | 2619711.0258 | 2603019.3433 | 2435599.7263 | 2442556.0458 | 2391557.2899 | 2479610.5343 | -2509802.2313 | -5848491.0971 | -5277813.0273 | -5273649.1302 | -5404302.2511 | -5408280.2122 | -5716814.934 | -5861565.6847 | -6088612.2057 | -6119362.7291 | -6090154.3426 | -6276458.41 | -6372195.6035 | -6517656.4123 | -6117456.5829 | -6110794.1063 | -6353567.8999 | -6573624.1917
Option 4 SC | ExportGroup_CQ1 | Group Network Export Constraints | -1340085.9698 | 181211.8317 | 3157949.8088 | 5824055.1343 | 4783910.0841 | 4185969.3314 | 4875099.4275 | 8954295.0422 | 8769294.6851 | 8447815.8504 | 7721975.1272 | 8016062.5408 | 6587992.3147 | 6040373.0428 | 5764829.3896 | 5652178.2702 | 4515948.2298 | 4531128.5097 | 4713031.0481 | 4411172.8781 | 4547757.9619 | 4467286.9334 | 3762847.1664 | 4110357.3869
Option 4 SC | ExportGroup_MN1 | Group Network Export Constraints | 4448373.0517 | 5548858.1649 | 5130015.9209 | 5194794.9992 | 4617663.9406 | 4254562.6693 | 3195841.9931 | 3338002.01 | 3686294.9414 | 2974079.9706 | 3228992.9496 | 5608498.8939 | 8205059.2321 | 6913621.4579 | 6980922.0378 | 6693754.3674 | 6735743.2318 | 6853169.5317 | 6784730.7679 | 6581970.8532 | 6453012.8255 | 6448272.8322 | 6209561.7965 | 6774075.3814
Option 4 SC | ExportGroup_NET1 | Group Network Export Constraints | 0 | 556572.2557 | 582135.523 | 900422.5229 | 818666.7452 | 821103.0921 | 560904.0177 | 637390.3533 | 276238.9734 | 206233.2573 | 428454.3396 | 763043.4602 | 784629.1109 | 795957.3126 | 335907.0965 | 265773.3644 | 217205.4591 | 185197.4566 | 159422.9999 | 127113.7263 | 89420.4979 | 98230.0783 | 115764.2148 | 78037.8012
Option 4 SC | ExportGroup_NQ1 | Group Network Export Constraints | 2187985.4752 | 2909721.8394 | 5673721.2891 | 8163292.6804 | 8207680.853 | 8079077.086 | 9831807.5862 | 14178712.2879 | 14178594.7821 | 14306087.5256 | 13592706.0627 | 13219458.2963 | 14426278.8946 | 15061446.2834 | 14707440.1889 | 15433706.2295 | 14960673.8608 | 14929400.7966 | 15385046.7748 | 15386394.9434 | 15419716.5771 | 14819339.5869 | 14763389.0577 | 14775847.9795
Option 4 SC | ExportGroup_NSA1 | Group Network Export Constraints | 869183.4643 | 1799153.6752 | 1635130.6769 | 1799878.3568 | 1548426.368 | 1289752.6732 | 1178874.6235 | 1241680.2592 | 1360631.6411 | 1223537.7442 | 2329530.9624 | 2249893.5809 | 2266957.683 | 2017527.4715 | 1960614.4582 | 1988341.5737 | 1938105.4526 | 1646981.2543 | 1893449.5487 | 1545815.1965 | 1706795.7116 | 1760465.8339 | 1947468.1371 | 2327329.3867
Option 4 SC | ExportGroup_SEVIC1 | Group Network Export Constraints | 0 | 0 | 0 | 0 | 0 | 19525108.3885 | 20899752.716 | 23091708.9206 | -3572179.9289 | -1485288.6597 | -740630.8505 | 497004.789 | -35697394.1195 | -34604552.7506 | -37552164.5159 | -38410001.7315 | -38246922.5497 | -38174872.6732 | -38433836.9327 | -37825661.2265 | -38295722.5791 | -38146372.0323 | -37927432.1158 | -37768858.6561
Option 4 SC | ExportGroup_SQ1 | Group Network Export Constraints | 1013556.5526 | 596665.5151 | 1163533.6373 | 1060990.7101 | 537542.206 | -193540.2835 | -460751.8277 | 36956.5011 | 73523.0937 | -3404438.9762 | -4924785.5792 | -5365360.195 | -4173881.5538 | -3865707.4653 | -4217133.0115 | -4729518.1065 | -5034681.7866 | -4594120.868 | -5333941.3911 | -6766437.5418 | -6654167.5645 | -5350457.2764 | -5284876.2072 | -5939429.1541
Option 4 SC | ExportGroup_SWNSW1 | Group Network Export Constraints | 2720963.2061 | 1168826.9864 | -576481.0928 | -1304383.2563 | -1352012.2659 | -1558648.7372 | -1546742.3087 | -1384502.5655 | -1455155.6358 | -1737975.4171 | -1733405.0104 | -1641445.6245 | -2102393.899 | -2321002.7875 | -2224432.4915 | -2177533.5303 | -2089495.3688 | -2781692.3399 | -2822420.4541 | -2880910.4919 | -2867060.4941 | -2878118.0155 | -2906141.8509 | -3206223.779
Option 4 SC | ExportGroup_SWNSW2 | Group Network Export Constraints | 0 | 0 | 0 | 0 | 0 | 5600408.4783 | 8742731.9027 | 10461742.0807 | 9068441.6634 | 10334372.6176 | 9820866.4039 | 12233701.3754 | 16496526.7156 | 15225902.7146 | 15090220.1547 | 15128965.6986 | 14757152.6285 | 15634120.2335 | 13904701.9014 | 15031872.0201 | 14281580.8923 | 13510833.2762 | 14512351.2816 | 14114995.1836
Option 4 SC | ExportGroup_SWQLD1 | Group Network Export Constraints | 8396766.4252 | 10580096.0159 | 10402981.935 | 11958379.4547 | 13018190.6819 | 15211856.8197 | 15899988.1225 | 13510220.0155 | 11757782.9163 | 13102471.4368 | 13087295.3308 | 13407397.0743 | 11562304.5225 | 9975590.6196 | 10041596.2149 | 10584999.1911 | 11687441.702 | 10053225.0839 | 11345079.7711 | 11115773.5051 | 11283149.9521 | 10068516.001 | 10454963.6077 | 10137225.8946
Option 4 SC | ExportGroup_SWV1 | Group Network Export Constraints | 8633981.6954 | 10877373.5646 | 12108006.4685 | 12956944.9552 | 11909672.4083 | 10560277.9667 | 11205295.4295 | 11218677.8139 | 10769864.564 | 10147649.6936 | 9956267.4565 | 9752730.9002 | 8214999.9154 | 6066872.2698 | 5825822.6507 | 6437601.1558 | 5882896.5993 | 6095250.7117 | 5936816.3766 | 6842769.2206 | 5033396.4736 | 4737984.9977 | 4906698.9552 | 5514127.932
Option 4 SC | ExportGroup_WNV1 | Group Network Export Constraints | -1671055.2607 | -1343375.8435 | -862406.2635 | 827576.0438 | 1779842.1492 | 363142.7446 | 0 | 0 | 0 | 0 | 0 | 0 | 0 | 0 | 0 | 0 | 0 | 0 | 0 | 0 | 0 | 0 | 0 | 0
Option 4 SC | ExportGroup_WV1 | Group Network Export Constraints | 3514740.3823 | 3848054.2711 | 3808627.6908 | 145230.6985 | -3860941.9815 | -5288712.7669 | -6118915.4486 | -5647835.281 | -6245804.3968 | -6424398.8894 | -6445162.1568 | -6381516.2658 | -8088993.4346 | -8457167.2472 | -7832883.6097 | -7563488.1645 | -7930545.0951 | -7626683.1523 | -7783136.4741 | -7990878.969 | -5734532.7353 | -5831026.9786 | -6394813.8096 | -6887878.5584
Option 4 SC | ExportLimit_DN1_Dubbo | Distribution REZ Export Constraints | 0 | 0 | -0.00031554 | -0.00036051 | -0.00036438 | -0.00045301 | -2441042.7756 | -4166918.4145 | -3386402.0698 | -3443537.2086 | -3505071.8778 | -3582203.5536 | -3715930.5477 | -3816462.3008 | -3957077.4631 | -3878751.3735 | -3475529.5596 | -3628358.6515 | -3722717.0907 | -3774375.5024 | -3476479.7711 | -3476143.8083 | -3573080.7852 | -3302574.1659
Option 4 SC | ExportLimit_DN2_Yass | Distribution REZ Export Constraints | 0 | 0 | 0 | 0 | 0 | 0 | 0 | 0 | 0 | 0 | 0 | 0 | 0 | 0 | 0 | 0 | 0 | 0 | 0 | 0 | 0 | 0 | 0 | 0
Option 4 SC | ExportLimit_DN3_Marulan | Distribution REZ Export Constraints | 0 | 0 | 0 | 0 | -0.0080516 | -0.011138 | -0.012227 | -0.014817 | -0.028686 | -0.036423 | -0.059135 | -0.058788 | -955231.6641 | -1065457.2424 | -1013780.9893 | -1024953.4346 | -999637.4401 | -1057652.887 | -1022896.8403 | -1005790.9239 | -1056926.3059 | -1051297.2385 | -1049811.6537 | -1028553.3996
Option 4 SC | ExportLimit_N10_Hunter Coast | REZ Network Export Constraints | 0 | 0 | 0 | -10224000 | -17520000 | -17568000 | -17520000 | -17520000 | -17520000 | -17568000 | -17520000 | -17520000 | -17519999.9939 | -17567999.9921 | -17519999.9877 | -17519999.9875 | -17519999.9706 | -17567999.9722 | -17519999.9705 | -17519999.9743 | -17519999.9719 | -17567999.9713 | -17519999.9724 | -17519999.9749
Option 4 SC | ExportLimit_N11_Illawarra Coast | REZ Network Export Constraints | 0 | 0 | 0 | 0 | 0 | 0 | 0 | -17520000 | -17520000 | -17568000 | -17520000 | -17520000 | -17519999.9964 | -17567999.9965 | -17519999.9943 | -17519999.9905 | -17519999.9393 | -17567999.9392 | -17519999.9078 | -17519999.9102 | -17519999.9123 | -17567999.9108 | -17519999.9147 | -17519999.9917
Option 4 SC | ExportLimit_N12_Illawarra | REZ Network Export Constraints | -3796 | -3754.1143 | -3717.5686 | -3691.7108 | -113640.1361 | -338411.2473 | -703978.4191 | -1239915.4177 | -1764514.2341 | -2197075.5291 | -2617566.7338 | -3024811.1098 | -3428073.7664 | -3865235.2599 | -4221322.4399 | -4594342.7061 | -4995324.0404 | -5402128.8812 | -5705106.0285 | -6025306.214 | -6304210.5305 | -6575752.7354 | -6813791.794 | -7069520.7582
Option 4 SC | ExportLimit_N13_South Cobar | REZ Network Export Constraints | 0 | 0.0038717 | 0.025145 | 299145.8556 | 298314.7736 | 294733.6728 | 298751.0304 | 311504.414 | 322568.0512 | 354512.1545 | 342949.3075 | 322830.5135 | 593133.625 | 582300.5149 | 579466.3299 | 700279.4017 | 668615.0626 | 701030.1588 | 709162.9928 | 689657.0178 | 696454.6444 | 690003.84 | 681222.5228 | 731524.126
Option 4 SC | ExportLimit_N1_North West NSW | REZ Network Export Constraints | 396363.1569 | 677432.6995 | 623126.0494 | 579499.441 | 564900.3894 | 552367.3798 | 617211.2421 | 614387.3673 | 631842.7651 | 635157.8445 | 624887.9456 | 647709.0553 | 457075.7695 | 407709.2869 | 360622.5958 | 389727.8759 | 330847.6368 | 249813.0376 | 182899.5767 | 112502.5035 | 90949.2436 | -58873.9303 | -143299.6107 | -181370.6311
Option 4 SC | ExportLimit_N2_New England | REZ Network Export Constraints | 2374851.9181 | 2600922.8142 | 2777548.9706 | 2694622.1354 | 2984288.1495 | 3176271.2385 | -14702950.4952 | -15034337.0932 | -9730262.2094 | -10210274.323 | -8934523.0181 | -8366092.0186 | -11151897.8653 | -12806257.7957 | -11532537.5867 | -10778821.804 | -14231484.9725 | -15331386.7269 | -15415488.5822 | -15975580.1297 | -14702980.5993 | -15105932.0445 | -15663864.2318 | -15362887.3947
Option 4 SC | ExportLimit_N3_Central-West Orana | REZ Network Export Constraints | 3443989.5093 | 3834259.5689 | -14626731.7856 | -15802566.5733 | -13731311.2913 | -15263177.8998 | -15824261.7414 | -15597673.2695 | -18931938.4504 | -19268101.5138 | -20154950.8519 | -20732210.6459 | -19962066.2077 | -21942173.6488 | -21831816.7173 | -22908623.3906 | -29139813.6881 | -29668038.1637 | -26858347.8894 | -27596065.1143 | -26920185.4427 | -27203549.894 | -28064466.338 | -25746488.7871
Option 4 SC | ExportLimit_N4_Broken Hill | REZ Network Export Constraints | 778880.2558 | 1076836.4262 | 1029135.3492 | 1052318.6348 | 1118110.8318 | 1009913.0804 | 1121646.7595 | 1147591.0262 | 1081117.3293 | 977027.8909 | 1071439.9001 | 1086107.9885 | -2955367.1943 | -3225692.4154 | -2884595.2414 | -2845494.84 | -2944741.2817 | -2746554.2029 | -2931685.6647 | -2858024.8982 | -2789106.4766 | -2788542.53 | -2781624.0238 | -2486183.8229
Option 4 SC | ExportLimit_N5_South West NSW | REZ Network Export Constraints | 1523561.5641 | -4174609.2428 | -7065753.9454 | -7451880.9869 | -7398655.6045 | -10825952.2894 | -12679766.4229 | -12503859.572 | -11289012.161 | -11419900.1247 | -11512859.0858 | -11062245.8181 | -12399023.8415 | -12932270.9856 | -12594288.9846 | -12548328.7875 | -12319643.2957 | -12566331.8743 | -12757183.0659 | -12913102.4224 | -12559782.3865 | -12530230.6343 | -12685115.0966 | -13059322.4213
Option 4 SC | ExportLimit_N6_Wagga Wagga | REZ Network Export Constraints | 910719.3922 | -9620206.7281 | -9266636.5425 | -10136753.1665 | -9278169.4639 | -9767554.645 | -10028869.1808 | -9425510.0854 | -9219517.9796 | -9549361.1717 | -9939794.7015 | -9981033.9475 | -11179210.4643 | -11273859.9889 | -11408364.6916 | -11208315.3217 | -11049721.4438 | -10428223.7859 | -10718820.6339 | -11050436.4793 | -10636703.0721 | -9452701.1476 | -9745822.2842 | -9417826.3841
Option 4 SC | ExportLimit_N7_Tumut | REZ Network Export Constraints | -241.6397 | -3564005.4424 | -3210125.9385 | -3173919.9206 | -3164249.7928 | -3208269.8317 | -3274051.593 | -3141841.0626 | -2838530.1965 | -2827130.8695 | -2896548.5686 | -2808325.6714 | -2887233.1042 | -3009071.2507 | -2888812.5194 | -2872205.2278 | -2885218.5567 | -3035663.5377 | -2961082.7312 | -2978139.8603 | -2954871.2906 | -2989685.1974 | -3018937.0035 | -2916051.259
Option 4 SC | ExportLimit_N8_Cooma-Monaro | REZ Network Export Constraints | 324547.3255 | 328154.9102 | 1008583.4549 | 1277958.8772 | 1223206.0068 | 1232850.2657 | 1152272.1451 | 1196770.6588 | 1186398.2878 | 1112603.5849 | 979372.8151 | 841263.3434 | 1340297.393 | 1171396.3165 | 959059.9719 | 868981.0452 | 777107.0209 | 1096449.6209 | 1215445.9463 | 1155730.7419 | 1041120.6006 | 1103767.3977 | 1061520.9359 | 1163693.4804
Option 4 SC | ExportLimit_N9_Hunter-Central Coast | REZ Network Export Constraints | -109034.5455 | 1574432.9177 | -3771863.4502 | -3966025.585 | -3327493.1128 | -3274555.0624 | -3330993.5966 | -2938353.4206 | -3249808.1692 | -2983833.2845 | -2206909.19 | -2275495.7027 | -2442429.0738 | -3511307.8339 | -4037036.9773 | -3998664.8273 | -4140533.5547 | -4979755.7164 | -4868138.9617 | -5380073.1183 | -4997196.836 | -4551447.265 | -5097178.0481 | -4438642.5719
Option 4 SC | ExportLimit_Q1_Far North Qld | REZ Network Export Constraints | 929110.5006 | 1211019.9677 | 1730425.3158 | 3856474.7625 | 3807223.2877 | 3611000.689 | 3650114.3405 | 3904214.4956 | 3665620.7313 | 3671764.8944 | 3496304.7023 | 3542911.4184 | 3348408.0624 | 3550321.6478 | 3429897.2626 | 3623764.4137 | 3519860.5017 | 3252695.7756 | 3296964.0218 | 3358467.1154 | 3493047.7778 | 3452649.7352 | 3198064.7342 | 3856016.6419
Option 4 SC | ExportLimit_Q2_North Qld Clean Energy Hub | REZ Network Export Constraints | 335604.7886 | 352271.235 | 371106.5003 | 359183.2698 | 326865.6567 | -12824189.4307 | -10753603.6318 | -6703744.3282 | -6263940.8252 | -6508707.8382 | -6628777.0859 | -7194744.9369 | -5440554.9853 | -4810050.8283 | -4936839.3632 | -4700471.9315 | -4268826.6847 | -3995944.8531 | -3629439.9452 | -3680523.1268 | -3889196.0483 | -4570353.9402 | -4101463.4477 | -3472953.9325
Option 4 SC | ExportLimit_Q5_Barcaldine | REZ Network Export Constraints | 0 | 0.044607 | 0.039046 | 0.041184 | 375684.8034 | 362533.2306 | 352843.8229 | 392687.8505 | 399435.3757 | 379432.4723 | 449575.5164 | 444724.0019 | 427115.5129 | 432539.7034 | 470443.4078 | 485499.5784 | 442670.6099 | 416139.3444 | 446392.7323 | 429753.1486 | 470505.8556 | 463331.8242 | 413645.2048 | 440365.7279
Option 4 SC | ExportLimit_Q9_Banana | REZ Network Export Constraints | 36768.0211 | 39732.9872 | 40938.3952 | 40151.8545 | 41217.3154 | 39296.3954 | 39143.9656 | 41177.2657 | 40863.8238 | 38543.2942 | 42298.9764 | 41372.2144 | 37315.3624 | 34402.9044 | 38220.9659 | 32825.9599 | 28610.1991 | 0 | 0 | 0 | 0 | 0 | 0 | 0
Option 4 SC | ExportLimit_S2_Riverland | REZ Network Export Constraints | 32439.3223 | -3840052.9495 | -6743670.5574 | -6701922.3327 | -6693824.4598 | -6725762.4831 | -6712704.7216 | -6702156.8218 | -6686915.5116 | -6706304.7855 | -6703868.4636 | -6710858.8632 | -6736017.8483 | -5128211.1246 | -5201539.0184 | -5275528.9467 | -5218253.8356 | -5252544.8344 | -5320093.1317 | -5456868.4346 | -5157505.2631 | -5189376.7333 | -5490175.1411 | -5507488.215
Option 4 SC | ExportLimit_S4_Yorke Peninsula | REZ Network Export Constraints | -450.3662 | -2750.1488 | -487.8734 | -400.2873 | 0.0026383 | 0.0031286 | 0.00089783 | 0.002587 | 0.0061817 | 0.010411 | 0.026942 | 0.064717 | 0.048026 | 0.055418 | 0.075761 | 0.089084 | 0.088028 | 0.13647 | 0.16264 | 0.17617 | 0.16143 | 0.16746 | 0.16094 | 0.18094
Option 4 SC | ExportLimit_S6_Roxby Downs | REZ Network Export Constraints | 0 | 0 | 0.0012251 | 0.001353 | 0.001385 | 0.001593 | 0.00080371 | 0.0016759 | 0.013887 | 0.014366 | 0.014609 | 0.015794 | 794666.2652 | 722953.7986 | 738845.3677 | 731372.0894 | 755312.311 | 745266.0743 | 752061.7541 | 805223.1634 | 790264.6584 | 787688.1743 | 731250.6781 | 828797.8182
Option 4 SC | ExportLimit_S7_Eastern Eyre Peninsula | REZ Network Export Constraints | 577658.7628 | 591433.5349 | 499589.7919 | 635812.1281 | 389461.0297 | 171991.227 | 155552.0835 | 188337.1266 | 172714.5959 | 0.056258 | 1166529.332 | 1130858.3022 | 656106.492 | 571405.1698 | 573496.7893 | 549261.5513 | 575243.1951 | 552850.147 | 573497.7829 | 682315.0887 | 694154.0697 | 743055.0173 | 716539.2327 | 862398.8628
Option 4 SC | ExportLimit_S8_Western Eyre Peninsula | REZ Network Export Constraints | 0 | 0 | 0 | 0 | 0 | 0 | 0 | 0 | 0 | 0 | 0 | 0 | 0 | 0 | 0 | 0 | 0 | 0 | 0 | 0 | 0 | 0 | 0 | 0
Option 4 SC | ExportLimit_T1_North East Tasmania | REZ Network Export Constraints | 0 | 556572.2557 | 582135.523 | 900422.5229 | 818666.7452 | 821103.0921 | 560904.0177 | 637390.3533 | 276238.9737 | 206233.2587 | 428454.3411 | 763043.4621 | 784629.1144 | 795957.3187 | 335907.1029 | 265773.3711 | 217205.4664 | 185197.466 | 159422.9998 | 127113.7263 | 89420.4979 | 98230.0784 | 115764.2148 | 78037.8014
Option 4 SC | ExportLimit_T2_North West Tasmania | REZ Network Export Constraints | 390481.2675 | 410842.2927 | 402080.1864 | 466942.1536 | 445221.4225 | 409311.0959 | 411339.7144 | 460888.7593 | 434329.7909 | 433674.2534 | 445868.5019 | 430903.6431 | 475990.8993 | 445065.3278 | 316469.2602 | 355243.8565 | 352845.5978 | 374938.627 | 341157.2424 | 362355.3535 | 379805.248 | 365255.5025 | 371177.156 | 389460.6733
Option 4 SC | ExportLimit_T3_Central Highlands | REZ Network Export Constraints | 498399.6239 | 915699.8782 | 3511377.1312 | 4278614.4157 | 1850549.3219 | 858797.583 | 1097730.4635 | 1218589.8126 | 1352732.2575 | 1484860.403 | 916121.7098 | 578903.2175 | 1740792.2892 | 1844853.6218 | 1696190.8011 | 1867628.2377 | 1936588.8526 | 1928023.0054 | 1320079.2116 | 1578589.3819 | 1515036.651 | 1318433.0389 | 1511934.2251 | 1673904.4427
Option 4 SC | ExportLimit_V1_North West VIC | REZ Network Export Constraints | 1220421.4233 | -107461.8347 | 1719763.7485 | 1709263.4634 | 1547266.0199 | -6774578.4633 | -12586822.368 | -12192591.0119 | -12244801.3121 | -12551832.771 | -12644135.0431 | -12560427.5401 | -11865334.0139 | -10963418.4658 | -9433014.0186 | -9291691.8387 | -9598847.8905 | -9187138.9466 | -9371465.9366 | -9785652.1249 | -9043427.8132 | -8698353.0454 | -9571819.9939 | -9330436.1914
Option 4 SC | ExportLimit_V2_Central Highlands VIC | REZ Network Export Constraints | 1916308.0194 | 2326663.5714 | 3232513.1174 | 2874274.2007 | 1374319.0579 | 1383662.0481 | 1420705.0927 | 1667287.3949 | 1725793.4481 | 1763048.5805 | 1516028.7138 | 1646015.8865 | 1201523.1555 | 758901.8466 | 1032803.7628 | 1681083.6706 | 1718941.8552 | 1865784.2507 | 1864742.8098 | 2482033.1783 | 1832529.9554 | 1881266.9732 | 2290730.0731 | 2202928.3402
Option 4 SC | ExportLimit_V7_Central North VIC | REZ Network Export Constraints | 1556372.9805 | 2011090.2781 | 3162634.3317 | 3807650.0493 | 3935027.8014 | 3724803.4688 | 3581067.067 | 3817672.1035 | 3911920.9283 | 3575755.679 | 3499841.4973 | 3399746.0091 | 2938570.072 | 3013810.6533 | 3503757.0962 | 3673434.793 | 3647712.8178 | 3664967.5982 | 3465848.5054 | 3205070.7505 | 3655106.3204 | 3631249.9117 | 3307481.4229 | 3544792.8326
Option 4 SC | ExportLimit_V8_Gippsland Offshore | REZ Network Export Constraints | 0 | 0 | 0 | 0 | 0 | -9187755.5938 | -8040121.8614 | -6200882.6209 | -20102045.0517 | -15588999.9818 | -13293039.1051 | -11774926.2969 | -30569237.5198 | -29149258.6932 | -27586409.0803 | -28916215.7541 | -27968716.4641 | -27738825.065 | -28118060.3901 | -26301325.395 | -28819904.0911 | -28440570.0057 | -27552992.6861 | -26108471.4828
Option 4 SC | GG H2 Green Commodities Consumption Purchaser | Subregion flexible electricity load for Green Commodities H2 | 0 | 0 | 0 | 0 | 0 | 0 | 0 | 0 | 491.5259 | 516.4356 | 520.8313 | 515.8824 | 523.211 | 542.3207 | 580.2686 | 635.269 | 716.6343 | 804.8947 | 906.8351 | 1015.0439 | 1140.3907 | 1282.5957 | 1417.9947 | 1539.7909
Option 4 SC | Gas Zone Daily Offtake Limit Colongra | Gas Infrastructure Limitations by Gas Zone | 1.9463e-05 | 104.8497 | 1.7982e-05 | 1.8968e-05 | 3.649e-05 | 3.318e-05 | 564.7601 | 851.5902 | 771.4171 | 1720.2084 | 2882.5505 | 2398.7251 | 493.4007 | 1330.8839 | 1898.4039 | 1502.7515 | 250.1806 | 640.1075 | 730.6531 | 3578.2407 | 1631.6215 | 3404.4444 | 3684.8277 | 2824.0906
Option 4 SC | Gas Zone Daily Offtake Limit Gippsland | Gas Infrastructure Limitations by Gas Zone | 4110.2745 | 3897.0131 | 4176.7341 | 2936.6112 | 5504.4979 | 2175.4186 | 6473.1309 | 9622.6479 | 9745.6362 | 14616.4953 | 19916.2542 | 17620.697 | 8731.8174 | 17260.8627 | 26044.3008 | 21838.5447 | 17381.9894 | 14896.9296 | 20805.469 | 27813.3697 | 22206.0509 | 19779.2278 | 30869.8847 | 21515.334
Option 4 SC | Gas Zone Daily Offtake Limit Gladstone | Gas Infrastructure Limitations by Gas Zone | 0 | 0 | 0 | 0 | 2.998e-06 | 6.0533e-06 | 8.4583e-06 | 9.6088e-06 | 9.9915e-06 | 1.1878e-05 | 1.5283e-05 | 2.2202e-05 | 2.4844e-05 | 1.937e-05 | 2.1807e-05 | 1.9647e-05 | 3.5625e-05 | 5.5441e-05 | 2166.5062 | 2417.0963 | 3520.9699 | 1100.7625 | 1970.2002 | 2978.4079
Option 4 SC | Gas Zone Daily Offtake Limit Kurri Kurri | Gas Infrastructure Limitations by Gas Zone | 9.3689e-06 | 61.6166 | 9.0809e-06 | 9.3328e-06 | 31.4494 | 328.6968 | 995.0003 | 1968.6719 | 1364.4547 | 2954.9245 | 4856.7963 | 3772.201 | 1283.9639 | 3348.4607 | 4420.4518 | 3354.3618 | 2823.2715 | 4407.9214 | 5043.4892 | 6126.5935 | 4348.1725 | 5579.1503 | 6809.3225 | 5265.513
Option 4 SC | Gas Zone Daily Offtake Limit Laverton North | Gas Infrastructure Limitations by Gas Zone | 328.7052 | 162.5181 | 972.4441 | 162.074 | 686.0559 | 54.6806 | 259.9348 | 368.2409 | 778.2998 | 1347.8114 | 1843.8742 | 1523.4671 | 377.134 | 768.8006 | 684.835 | 806.1051 | 662.9463 | 212.2904 | 860.063 | 1252.4213 | 1379.2787 | 2574.9933 | 4745.1688 | 3333.0565
Option 4 SC | Gas Zone Daily Offtake Limit Melbourne | Gas Infrastructure Limitations by Gas Zone | 3174.8292 | 1589.4789 | 6190.3381 | 1585.136 | 3973.7393 | 692.9087 | 1415.1704 | 1753.1146 | 4132.5566 | 7436.0325 | 10613.501 | 8908.6731 | 7824.7898 | 15842.468 | 16615.2867 | 17682.2014 | 16100.1273 | 10608.691 | 18454.3032 | 17794.4411 | 21993.3202 | 14658.8256 | 37868.3739 | 24436.0538
Option 4 SC | Gas Zone Daily Offtake Limit Moomba | Gas Infrastructure Limitations by Gas Zone | 2023.5017 | 142.7777 | 3.6377 | 265.3631 | 1592.4683 | 600.8308 | 1511.4716 | 1397.233 | 1539.8062 | 2474.9675 | 3680.2382 | 3137.81 | 953.8512 | 1580.4597 | 1830.5248 | 1759.65 | 2207.6745 | 1098.7522 | 5252.5552 | 7451.8384 | 6443.1695 | 3585.8789 | 8203.5823 | 4576.5428
Option 4 SC | Gas Zone Daily Offtake Limit NQGP | Gas Infrastructure Limitations by Gas Zone | 669.4462 | 335.6402 | 669.4462 | 502.0847 | 502.0847 | 503.4602 | 502.0847 | 502.0847 | 502.0847 | 503.4602 | 502.0847 | 687.4542 | 502.0847 | 503.4602 | 502.0847 | 502.0847 | 502.0847 | 503.4602 | 749.583 | 588.9196 | 717.2751 | 0 | 0 | 0
Option 4 SC | Gas Zone Daily Offtake Limit Newcastle | Gas Infrastructure Limitations by Gas Zone | 2.8832e-05 | 166.4663 | 2.7063e-05 | 2.8301e-05 | 31.4495 | 328.6969 | 1559.7603 | 2820.2621 | 2135.8718 | 4675.1329 | 7739.3468 | 6170.9262 | 1796.4116 | 4727.5781 | 6728.3953 | 5190.5842 | 4368.9429 | 6078.076 | 7536.4616 | 11558.0303 | 8316.2713 | 10268.573 | 13251.2898 | 10463.5352
Option 4 SC | Gas Zone Daily Offtake Limit Northern | Gas Infrastructure Limitations by Gas Zone | 10199.6858 | 4749.6582 | 7381.1574 | 3551.1895 | 2209.9937 | 1290.1888 | 2283.5334 | 2935.9713 | 1764.8096 | 3814.3467 | 5337.8832 | 10541.4108 | 2547.6284 | 2161.9651 | 2781.9914 | 1616.9671 | 2590.4758 | 2020.6688 | 8538.332 | 5913.027 | 7862.4877 | 2203.2579 | 3965.5507 | 7016.3714
Option 4 SC | Gas Zone Daily Offtake Limit Port Campbell | Gas Infrastructure Limitations by Gas Zone | 1440.109 | 866.4327 | 2880.2179 | 913.8466 | 2745.3625 | 598.2534 | 2280.8697 | 1665.2879 | 2664.8081 | 3993.3128 | 5321.9922 | 4378.7179 | 1480.6741 | 3961.7495 | 4723.5387 | 3762.4781 | 3141.842 | 2174.9793 | 4073.1294 | 5734.5964 | 6742.1572 | 730.5442 | 3552.2896 | 2986.0024
Option 4 SC | Gas Zone Daily Offtake Limit Southern | Gas Infrastructure Limitations by Gas Zone | 19532.2256 | 11940.7992 | 18599.4987 | 10722.1421 | 23247.7729 | 8427.4425 | 22200.246 | 26947.7298 | 30478.9747 | 46554.3578 | 66125.6034 | 49256.8564 | 23647.8145 | 47782.7331 | 61099.2904 | 56276.2027 | 48201.8807 | 37131.8382 | 59202.0391 | 75227.364 | 71288.564 | 54289.6555 | 103757.7957 | 70501.8522
Option 4 SC | Gordon Min Gen | Hydro min release | 1578.3633 | 2482.6161 | 521.0452 | 1013.5483 | 649.3319 | 446.8834 | 698.0296 | 515.6713 | 1216.0608 | 1346.8472 | 1652.3203 | 1659.9753 | 1278.2338 | 1242.2523 | 1119.3781 | 1175.9576 | 1001.5613 | 842.3177 | 1263.4631 | 1128.1836 | 1247.0504 | 1144.0369 | 1146.6252 | 926.7932
Option 4 SC | ImportGroup_N9_Hydrogen | Group Network Import Constraints | 4331118.8879 | 891562.0761 | -2148221.6095 | -4202911.2151 | -5942910.7471 | -7547645.6062 | -8526434.2572 | -8630404.7496 | -11122754.2911 | -12158602.8194 | -14478730.952 | -15216768.0254 | -10382729.5927 | -7828353.4595 | -7920250.6375 | -8196024.6197 | -10022408.1376 | -6603650.0178 | -7435725.7232 | -5801674.2784 | -6639561.8571 | -5801717.1435 | -5741856.9097 | -7552499.0884
Option 4 SC | ImportGroup_NSA1 | Group Network Import Constraints | -869183.4643 | -1799153.6752 | -1635130.6769 | -1799878.3568 | -1548426.3681 | -1289752.6734 | -1178874.6239 | -1241680.2596 | -1360631.6416 | -1223537.7448 | -2329530.9632 | -2249893.5822 | -4691561.5065 | -4621531.8729 | -4557504.0962 | -4585231.2144 | -4978105.0491 | -5111335.5159 | -5348338.3563 | -5000704.0041 | -5161684.5192 | -5224820.0904 | -5835007.9568 | -6214869.2064
Option 4 SC | ImportGroup_Q1_Hydrogen | Group Network Import Constraints | 883244.8142 | 744788.6516 | 390139.9258 | -1578853.5914 | -1313512.1685 | -941213.8805 | -773173.0298 | -933028.7204 | -554950.0814 | -540414.4347 | -316649.2553 | -281177.7289 | -44012.7728 | -273350.4754 | -125281.9167 | -210727.5862 | -267512.9626 | 94397.3221 | 62864.9954 | 148333.3235 | 74394.8791 | 89595.2407 | 371188.601 | -260390.3013
Option 4 SC | ImportGroup_Q4_Hydrogen | Group Network Import Constraints | -5616457.0015 | -6403291.6372 | -4636266.1354 | -3103142.2689 | -3645597.067 | -4258136.9968 | -3465653.4733 | -314109.0552 | -843678.7711 | -485194.6383 | -1631476.0463 | -1305250.0987 | 113061.1439 | 177113.9831 | -93220.9433 | 272755.7675 | 485980.7341 | 550790.4301 | 888916.7264 | 457646.6549 | 459001.0752 | -108277.443 | 193286.6979 | 1787980.7478
Option 4 SC | ImportGroup_Q7_Hydrogen | Group Network Import Constraints | -644192.0462 | -1450667.116 | -1947562.3366 | -2199469.972 | -2648252.0236 | -3414335.4969 | -3503718.3629 | -2818441.0221 | -2456461.3849 | -7575820.8677 | -12107981.9751 | -12263107.3564 | -14567737.2191 | -13844291.6115 | -14662748.4471 | -14215024.8757 | -13833702.3918 | -12652792.8188 | -12951189.6656 | -13501965.9603 | -14163351.3396 | -13696309.9085 | -13654390.8921 | -13288389.8921
Option 4 SC | ImportLimit_N12_Illawarra | REZ Network Import Constraints | 3796 | 3754.1143 | 3717.5686 | 3691.7108 | 113640.1361 | 338411.2473 | 703978.4191 | 1239915.4177 | 1764514.2341 | 2197075.5291 | 2617566.7338 | 3024811.1098 | 3428073.7664 | 3865235.2599 | 4221322.4399 | 4594342.7061 | 4995324.0404 | 5402128.8812 | 5705106.0285 | 6025306.214 | 6304210.5305 | 6575752.7354 | 6813791.794 | 7069520.7582
Option 4 SC | ImportLimit_N1_North West NSW | REZ Network Import Constraints | -396363.1569 | -677432.6995 | -623126.0494 | -579499.441 | -564900.3894 | -552367.3798 | -617211.2421 | -614387.3673 | -631842.7652 | -635157.8446 | -624887.9459 | -647709.0556 | -457075.7703 | -407709.2884 | -360622.6012 | -389727.8842 | -330847.6457 | -249813.0473 | -182899.5767 | -112502.5036 | -90949.2437 | 58873.9302 | 107005.1533 | 145076.173
Option 4 SC | ImportLimit_N3_Central-West Orana | REZ Network Import Constraints | -3443989.5093 | -3834259.5689 | -18435092.2144 | -41119913.4267 | -43191168.7087 | -45298879.2197 | -44572325.2788 | -48073212.3897 | -49924650.2551 | -49777135.3993 | -48701637.8844 | -48124378.0967 | -48894522.5931 | -50095781.6914 | -50009313.6322 | -54507155.3332 | -54163781.4419 | -53863786.0034 | -56445247.2384 | -55707530.0158 | -56383409.6896 | -56328274.2673 | -55239128.7985 | -57557106.3629
Option 4 SC | ImportLimit_N8_Cooma-Monaro | REZ Network Import Constraints | -324547.3255 | -328154.9102 | -1008583.4549 | -1277958.8772 | -1223206.0069 | -1232850.2658 | -1152272.1453 | -1196770.6591 | -1186398.2881 | -1112603.5852 | -979372.8157 | -841263.344 | -1340297.3955 | -1171396.3192 | -959059.9747 | -868981.0481 | -777107.024 | -1096449.6243 | -1215445.9465 | -1155730.7421 | -1041120.6008 | -1103767.398 | -1061520.9361 | -1163693.4807
Option 4 SC | ImportLimit_Q1_Far North Qld | REZ Network Import Constraints | -929110.5006 | -1211019.9677 | -1730425.3158 | -3856474.7625 | -3807223.2877 | -3611000.689 | -3650114.3405 | -3904214.4956 | -3665620.7313 | -3671764.8945 | -3496304.7024 | -3542911.4189 | -3348408.0631 | -3550321.6491 | -3429897.2644 | -3623764.4164 | -3519860.5051 | -3252695.7804 | -3296964.0218 | -3358467.1154 | -3493047.7778 | -3452649.7352 | -3198064.7343 | -3856016.642
Option 4 SC | ImportLimit_S3_Mid-North SA | REZ Network Import Constraints | -5248381.6066 | -5490475.9761 | -5197693.1747 | -6808362.8699 | -6269555.4613 | -6471509.4675 | -6050058.4667 | -6623153.2667 | -6694782.9322 | -6025958.7158 | -5245073.9853 | -7855877.7452 | -7818437.7771 | -7042463.1189 | -7301040.6473 | -7037142.5355 | -7127275.2124 | -7630571.78 | -7573707.1597 | -7834980.4551 | -7537016.2509 | -7827085.1885 | -7170002.4321 | -7494522.9471
Option 4 SC | ImportLimit_S7_Eastern Eyre Peninsula | REZ Network Import Constraints | -577658.7628 | -591433.5349 | -499589.7919 | -635812.1281 | -389461.0298 | -171991.2271 | -155552.0836 | -188337.1268 | -172714.5961 | -0.05647 | -1166529.3323 | -1130858.3028 | -656106.4935 | -571405.1718 | -573496.7919 | -549261.5544 | -575243.1989 | -552850.1517 | -573497.7829 | -682315.0887 | -694154.0697 | -743055.0174 | -716539.2328 | -862398.8629
Option 4 SC | ImportLimit_T1_North East Tasmania | REZ Network Import Constraints | 0 | -556572.2557 | -582135.523 | -900422.5229 | -818666.7452 | -821103.0921 | -560904.0177 | -637390.3533 | -276238.9738 | -206233.2588 | -428454.3411 | -763043.4623 | -784629.1155 | -795957.3212 | -335907.1057 | -265773.3742 | -217205.47 | -185197.471 | -159422.9999 | -127113.7264 | -89420.498 | -98230.0785 | -115764.2149 | -78037.8015
Option 4 SC | ImportLimit_T3_Central Highlands | REZ Network Import Constraints | -498399.6239 | -915699.8782 | -3511377.1312 | -4278614.4157 | -7498229.3219 | -10609037.583 | -10821330.4635 | -10942189.8126 | -11076332.2575 | -11235100.403 | -10639721.7098 | -10302503.2175 | -11464392.2892 | -11595093.6218 | -11419790.8011 | -11591228.2377 | -11660188.8526 | -11678263.0054 | -11043679.2116 | -11302189.3819 | -11238636.651 | -11068673.0389 | -11235534.2251 | -11397504.4427
Option 4 SC | ImportLimit_V1_North West VIC | REZ Network Import Constraints | -1220421.4233 | -4001338.1653 | -8727763.7485 | -8717263.4634 | -8555266.0199 | -16482381.5367 | -22102777.632 | -22497008.9881 | -22444798.6879 | -22232807.2292 | -22045464.9572 | -22129172.4602 | -22824265.9866 | -23821221.5352 | -25256585.9837 | -25397908.1641 | -25090752.1126 | -25597501.0571 | -25318134.0634 | -24903947.8751 | -25646172.1868 | -26086286.9546 | -25117780.0062 | -25359163.8087
Option 4 SC | ImportLimit_V5_South West VIC | REZ Network Import Constraints | -9567477.3935 | -12345827.7013 | -13059550.357 | -14099104.3283 | -12354349.8409 | -12161876.7975 | -11377895.7391 | -11389550.4866 | -10506045.7873 | -10006589.9756 | -8564372.0205 | -7936830.2383 | -5554243.3174 | -3690621.3729 | -3152006.0711 | -3682108.555 | -2962618.1176 | -2933838.0146 | -2882337.4709 | -3953784.7294 | -2079556.4084 | -1702367.4945 | -2204212.428 | -2579356.0008
Option 4 SC | ImportLimit_V7_Central North VIC | REZ Network Import Constraints | -1556372.9805 | -2011090.2781 | -3162634.3317 | -3807650.0493 | -3935027.8014 | -3724803.4688 | -3581067.067 | -3817672.1035 | -3911920.9286 | -3575755.6795 | -3499841.498 | -3399746.0099 | -2938570.0731 | -3013810.6549 | -3503757.0982 | -3673434.7955 | -3647712.8208 | -3664967.602 | -3465848.5054 | -3205070.7505 | -3655106.3205 | -3631249.9118 | -3307481.423 | -3544792.8327
Option 4 SC | Kareeya Min Gen | Hydro min release | 695.6651 | 605.6075 | 520.703 | 613.6767 | 534.8393 | 488.0347 | 457.2402 | 541.4288 | 538.7806 | 516.631 | 498.7103 | 532.2096 | 361.9169 | 345.2568 | 319.192 | 357.6678 | 318.8197 | 283.8293 | 255.3109 | 249.5801 | 282.2122 | 270.9856 | 263.0679 | 219.5507
Option 4 SC | Liapootah Min Gen | Hydro min release | 533.4552 | 567.4202 | 383.1031 | 531.6033 | 516.9623 | 387.6701 | 413.0357 | 412.542 | 436.8734 | 386.3326 | 376.8839 | 453.7917 | 404.3122 | 368.3139 | 267.1629 | 265.28 | 262.0239 | 262.0121 | 274.4642 | 240.8692 | 271.1969 | 287.4442 | 273.4833 | 224.1777
Option 4 SC | N >> 11-0_17-0 | NetworkConstraints | 19981237.8787 | 21307839.4176 | 22879439.3537 | 21501231.6605 | 20969824.025 | 22532628.516 | 22615822.2153 | 15997126.8287 | 15040648.8234 | 15756034.4496 | 15156872.9071 | 16074270.9285 | 15874210.8289 | 15984798.961 | 16575530.9642 | 15756650.1341 | 15294398.8154 | 15209091.9371 | 15337178.9861 | 16103010.8959 | 15363161.9661 | 15131658.6208 | 16102875.7891 | 15372972.8539
Option 4 SC | N >> 11-0_39/1 | NetworkConstraints | 0 | 0 | 0 | 0 | 24636319.3781 | 26482517.804 | 26663846.9936 | 0 | 0 | 0 | 0 | 0 | 0 | 0 | 0 | 0 | 0 | 0 | 0 | 0 | 0 | 0 | 0 | 0
Option 4 SC | N >> 11-0_BAN_SCRK_1 | NetworkConstraints | 0 | 0 | 0 | 0 | 0 | 0 | 0 | 17600459.9214 | 16662453.9272 | 17433436.3274 | 16828541.6749 | 17852942.3855 | 17726868.7564 | 17834235.3124 | 18456877.2926 | 17706380.8847 | 17256338.1241 | 17243109.5241 | 17358382.3112 | 18147924.9128 | 17453463.8529 | 17249965.8159 | 18233535.0674 | 17553005.387
Option 4 SC | N >> 12-0_14-0_R | NetworkConstraints | 40304004.664 | 42793481.695 | 43427496.0899 | 49119203.9982 | 50321923.8824 | 53105727.4022 | 54582634.1125 | 52903467.5311 | 53433876.1917 | 55249434.7825 | 55097297.9729 | 56704195.7103 | 56504252.1416 | 57655118.8606 | 56858463.2987 | 58233017.9332 | 58144269.1584 | 58728730.0678 | 59894064.8678 | 60771359.8267 | 61365698.8732 | 61955293.6615 | 62377327.7924 | 63352682.5458
Option 4 SC | N >> 12-0_39-1_R | NetworkConstraints | 47900993.6088 | 51606584.6431 | 52869899.6882 | 56675492.3065 | 0 | 0 | 0 | 0 | 0 | 0 | 0 | 0 | 0 | 0 | 0 | 0 | 0 | 0 | 0 | 0 | 0 | 0 | 0 | 0
Option 4 SC | N >> 12-0_39/1_R | NetworkConstraints | 0 | 0 | 0 | 0 | 54274691.748 | 57481932.8402 | 58981792.1388 | 55348134.2175 | 55897953.6552 | 57826889.008 | 57680004.3071 | 59463068.1544 | 59372384.9531 | 60497355.2345 | 59758707.7757 | 61203869.0613 | 61141099.3005 | 61823233.4367 | 63001370.3878 | 63963715.7291 | 64596092.5866 | 65215165.895 | 65697236.8803 | 66720350.8393
Option 4 SC | N >> 12-0_BAN_SCRK_1_R | NetworkConstraints | 0 | 0 | 0 | 0 | 0 | 0 | 0 | 55620506.0871 | 56223303.8402 | 58146731.6111 | 58021459.1194 | 59749187.1457 | 59606878.469 | 60805138.7997 | 59988052.3472 | 61496660.2459 | 61430623.7542 | 62109900.4808 | 63320563.6218 | 64257468.515 | 64935612.1797 | 65570627.7712 | 66033198.7375 | 67103255.506
Option 4 SC | N >> 16-0_39/1_R | NetworkConstraints | 0 | 0 | 0 | 0 | 30108918.4483 | 33115508.7218 | 33163760.3078 | 0 | 0 | 0 | 0 | 0 | 0 | 0 | 0 | 0 | 0 | 0 | 0 | 0 | 0 | 0 | 0 | 0
Option 4 SC | N >> 16-0_8-0_R | NetworkConstraints | 19871024.5377 | 24550309.2461 | 26880721.6664 | 25321060.8638 | 25461135.7854 | 28344156.3313 | 28239984.5955 | 18074592.2444 | 18323656.7475 | 19294050.9986 | 18565298.9242 | 20808612.8303 | 22235002.3514 | 21208518.1438 | 20637850.171 | 21807303.9878 | 22896651.3559 | 24144894.0133 | 23404732.1485 | 23291342.3024 | 24098159.1382 | 24224160.3933 | 23664774.8764 | 24632497.1506
Option 4 SC | N >> 16-0_BAN_SCRK_1_R | NetworkConstraints | 0 | 0 | 0 | 0 | 0 | 0 | 0 | 24563456.7629 | 24670266.6681 | 25922178.0201 | 24968724.3465 | 27608603.4679 | 29046784.0695 | 28058441.0787 | 27441437.6575 | 28644480.487 | 29727027.0952 | 31088097.1208 | 30333785.9194 | 30344832.6364 | 31135499.7313 | 31236490.7893 | 30819691.7922 | 31799219.0272
Option 4 SC | N >> 17-0_11-0 | NetworkConstraints | 20186356.2408 | 21980793.5229 | 24131500.8568 | 22071884.2838 | 22303018.4755 | 23993997.5398 | 24049810.7597 | 16589634.5432 | 15605153.714 | 16375250.416 | 15696513.7659 | 16663926.7038 | 16389247.6608 | 16500531.4774 | 16969044.0857 | 16149285.3404 | 15728782.8009 | 15625980.8036 | 15748101.3033 | 16505852.2995 | 15746498.6952 | 15479210.4992 | 16450447.9712 | 15713857.0116
Option 4 SC | N >> 17-0_39/1 | NetworkConstraints | 0 | 0 | 0 | 0 | 29312226.3172 | 31593917.9373 | 31711704.1613 | 0 | 0 | 0 | 0 | 0 | 0 | 0 | 0 | 0 | 0 | 0 | 0 | 0 | 0 | 0 | 0 | 0
Option 4 SC | N >> 17-0_BAN_SCRK_1 | NetworkConstraints | 0 | 0 | 0 | 0 | 0 | 0 | 0 | 20575006.7847 | 19544058.5846 | 20492578.1395 | 19627648.9244 | 20858258.5646 | 20575970.1128 | 20707821.9183 | 21007543.7453 | 20290045.6604 | 19927198.9732 | 19921441.9775 | 20007507.1685 | 20768261.4201 | 20078242.4684 | 19795385.6892 | 20767238.0908 | 20121255.524
Option 4 SC | N >> 18-0_5-0 | NetworkConstraints | 0 | 0 | 0 | -3141991.4401 | 0 | 0 | 0 | 0 | 0 | 0 | 0 | 0 | 0 | 0 | 0 | 0 | 0 | 0 | 0 | 0 | 0 | 0 | 0 | 0
Option 4 SC | N >> 18-0_5-0_R | NetworkConstraints | 6659946.6953 | 5269158.6832 | 5509115.1046 | 1886107.5235 | 4792576.7411 | 5407367.1433 | 5315505.3706 | 4549866.2794 | 4386466.3022 | 4726671.4622 | 4417619.5582 | 5037059.3592 | 5181721.5686 | 5025338.0195 | 4889402.0715 | 4836413.4804 | 4977932.6743 | 5353553.887 | 5132113.1487 | 5169314.453 | 5264411.7774 | 5267077.3122 | 5309742.5035 | 5382344.8596
Option 4 SC | N >> 31-0_32-0 | NetworkConstraints | 38591763.263 | 38871181.9956 | 42238499.4535 | 39903443.8948 | 0 | 0 | 0 | 0 | 0 | 0 | 0 | 0 | 0 | 0 | 0 | 0 | 0 | 0 | 0 | 0 | 0 | 0 | 0 | 0
Option 4 SC | N >> 32-0_31-0 | NetworkConstraints | 38591723.5158 | 38871319.0216 | 42238634.1708 | 39903665.2862 | 0 | 0 | 0 | 0 | 0 | 0 | 0 | 0 | 0 | 0 | 0 | 0 | 0 | 0 | 0 | 0 | 0 | 0 | 0 | 0
Option 4 SC | N >> 32/2_31-0 | NetworkConstraints | 0 | 0 | 0 | 0 | 35064088.8759 | 35722106.4709 | 38347117.7105 | 35824407.231 | 38668422.0181 | 38747658.8781 | 42536954.2538 | 42489723.6641 | 44596609.092 | 44854199.7333 | 46182521.8429 | 48438158.2025 | 48377877.9441 | 49488063.3542 | 50463897.1047 | 50917806.3213 | 52726201.3614 | 55093836.161 | 53733702.4284 | 55369208.472
Option 4 SC | N >> 32/2_38/2 | NetworkConstraints | 0 | 0 | 0 | 0 | 35064355.414 | 35722388.0539 | 38347401.8615 | 35824743.73 | 38668756.3511 | 38748008.7488 | 42537291.2688 | 42490075.7573 | 44596957.5126 | 44854555.3255 | 46182871.3354 | 48438516.9146 | 48378235.7578 | 49488424.1549 | 50464266.9226 | 50918183.1595 | 52726579.2464 | 55094211.9686 | 53734086.8745 | 55369599.3415
Option 4 SC | N >> 38/1_32/1_R | NetworkConstraints | 0 | 0 | 0 | 0 | 66804554.7869 | 70038350.9735 | 73079308.7679 | 81927442.7333 | 84198107.2684 | 86426957.8678 | 88303150.0561 | 90945908.5686 | 93079408.5753 | 93965252.9352 | 94622196.4327 | 97850453.2622 | 97945009.9352 | 99915693.8066 | 101399802.8318 | 102753935.6519 | 104715584.9868 | 106824126.5706 | 106569631.8468 | 108926751.9076
Option 4 SC | N >> 38/2_32/2 | NetworkConstraints | 0 | 0 | 0 | 0 | 35065489.7024 | 35723606.1972 | 38348649.3525 | 35826039.4199 | 38670024.2741 | 38749344.8748 | 42538556.7911 | 42491417.0679 | 44598284.002 | 44855912.4437 | 46184201.33 | 48439868.8988 | 48379588.3991 | 49489796.1144 | 50465662.8652 | 50919612.524 | 52728005.1587 | 55095619.4751 | 53735545.5974 | 55371074.128
Option 4 SC | N >> 39-1_11-0 | NetworkConstraints | 37138275.3358 | 41686219.0387 | 43711913.6971 | 44344956.9844 | 0 | 0 | 0 | 0 | 0 | 0 | 0 | 0 | 0 | 0 | 0 | 0 | 0 | 0 | 0 | 0 | 0 | 0 | 0 | 0
Option 4 SC | N >> 39-1_16-0 | NetworkConstraints | 36170636.1547 | 40957760.5162 | 43060178.1844 | 43695292.9261 | 0 | 0 | 0 | 0 | 0 | 0 | 0 | 0 | 0 | 0 | 0 | 0 | 0 | 0 | 0 | 0 | 0 | 0 | 0 | 0
Option 4 SC | N >> 39-1_17-0 | NetworkConstraints | 36565534.6282 | 41293979.452 | 43597900.871 | 43999389.3083 | 0 | 0 | 0 | 0 | 0 | 0 | 0 | 0 | 0 | 0 | 0 | 0 | 0 | 0 | 0 | 0 | 0 | 0 | 0 | 0
Option 4 SC | N >> 39-1_3W-0 | NetworkConstraints | 37728529.1838 | 42223279.326 | 44287733.6317 | 44990562.0869 | 0 | 0 | 0 | 0 | 0 | 0 | 0 | 0 | 0 | 0 | 0 | 0 | 0 | 0 | 0 | 0 | 0 | 0 | 0 | 0
Option 4 SC | N >> 39-1_5A6-0 | NetworkConstraints | 34850394.848 | 39991008.1025 | 41688148.0334 | 41793758.4274 | 0 | 0 | 0 | 0 | 0 | 0 | 0 | 0 | 0 | 0 | 0 | 0 | 0 | 0 | 0 | 0 | 0 | 0 | 0 | 0
Option 4 SC | N >> 39-1_8-0 | NetworkConstraints | 36131068.2893 | 40924893.5333 | 43000350.5365 | 43667190.1463 | 0 | 0 | 0 | 0 | 0 | 0 | 0 | 0 | 0 | 0 | 0 | 0 | 0 | 0 | 0 | 0 | 0 | 0 | 0 | 0
Option 4 SC | N >> 39-1_NIL | NetworkConstraints | 37089238.9236 | 41805701.0575 | 43831959.491 | 44630943.2256 | 0 | 0 | 0 | 0 | 0 | 0 | 0 | 0 | 0 | 0 | 0 | 0 | 0 | 0 | 0 | 0 | 0 | 0 | 0 | 0
Option 4 SC | N >> 39/1_11-0 | NetworkConstraints | 0 | 0 | 0 | 0 | 41304585.7219 | 44559626.8263 | 45021119.0711 | 42998163.2479 | 42462983.126 | 44274144.2921 | 43315427.448 | 45900130.7241 | 46364253.9831 | 46359103.7088 | 46418101.1261 | 46816321.0164 | 46918804.4912 | 47704588.4677 | 47838303.9066 | 48786595.8625 | 48778448.3945 | 48873974.2807 | 49616243.4038 | 49849309.2693
Option 4 SC | N >> 39/1_16-0 | NetworkConstraints | 0 | 0 | 0 | 0 | 40700051.9964 | 44017728.2666 | 44457514.0537 | 42478067.6711 | 42117366.1398 | 43909826.8173 | 42966569.5928 | 45615336.3361 | 46235341.8795 | 46135716.9024 | 46030751.9538 | 46679759.4004 | 46946898.2921 | 47866190.2027 | 47916288.6468 | 48724353.5243 | 48927668.041 | 49075239.1788 | 49601690.2376 | 50058549.9432
Option 4 SC | N >> 39/1_17-0 | NetworkConstraints | 0 | 0 | 0 | 0 | 41255886.4507 | 44520724.9401 | 44956694.9793 | 42961731.9786 | 42439633.9312 | 44256603.8322 | 43276176.6086 | 45862739.5545 | 46304631.6849 | 46299606.9275 | 46290188.9376 | 46714976.5558 | 46844150.4801 | 47630399.2592 | 47757018.8799 | 48678268.4764 | 48690331.9914 | 48779435.8947 | 49490698.7219 | 49748457.6128
Option 4 SC | N >> 39/1_5A6-0 | NetworkConstraints | 0 | 0 | 0 | 0 | 38418212.4381 | 41713058.864 | 42040413.8356 | 40986798.276 | 40418027.861 | 42207065.7115 | 41228653.0265 | 43917574.3066 | 44486274.3134 | 44352558.3044 | 44385204.1103 | 44751237.8398 | 44935606.3099 | 45832791.3326 | 45773774.7863 | 46663184.557 | 46719762.9995 | 46811846.3557 | 47497000.6664 | 47733255.4918
Option 4 SC | N >> 39/1_8-0 | NetworkConstraints | 0 | 0 | 0 | 0 | 40640317.0083 | 43964352.95 | 44405422.3088 | 42401236.8878 | 42063854.5812 | 43853550.3051 | 42916766.2439 | 45573513.9467 | 46216517.0852 | 46103593.5902 | 45984728.9561 | 46664717.6805 | 46952256.9859 | 47888846.2479 | 47929169.0347 | 48722506.7314 | 48950523.9119 | 49105986.0689 | 49607794.6378 | 50091062.2829
Option 4 SC | N >> 39/1_BAN_SCRK_1 | NetworkConstraints | 0 | 0 | 0 | 0 | 0 | 0 | 0 | 45236714.5784 | 44814309.0477 | 46711952.5855 | 45669112.0655 | 48430037.0151 | 48965667.3535 | 48961117.791 | 48804140.1745 | 49468120.7734 | 49698613.5992 | 50639348.9991 | 50699960.7637 | 51546668.2901 | 51749111.024 | 51881247.6542 | 52490256.6067 | 52946392.2201
Option 4 SC | N >> 39/1_NIL | NetworkConstraints | 0 | 0 | 0 | 0 | 41462328.161 | 44757333.5454 | 45247954.0841 | 43240282.1385 | 42844690.3179 | 44650885.4269 | 43721288.4282 | 46322578.2102 | 46858071.9076 | 46839633.9956 | 46774888.3363 | 47366428.4606 | 47558441.0183 | 48424157.6594 | 48539632.6808 | 49398300.6888 | 49549352.6631 | 49696550.5305 | 50294205.0639 | 50699320.4792
Option 4 SC | N >> 5A5_5P1 | NetworkConstraints | 0 | 0 | -869931.7576 | 11090781.4661 | 17196322.2695 | 18978446.4265 | 18253968.5324 | 15452009.1862 | 16043809.2685 | 16356088.8902 | 15377296.3146 | 15306433.4517 | 15300903.9762 | 15026664.3138 | 14880871.7458 | 16885488.6108 | 16815900.0405 | 16486472.5027 | 17673114.7398 | 17250362.004 | 17173983.4888 | 16756353.3572 | 16538995.3175 | 17787565.707
Option 4 SC | N >> 5H5_5H6 | NetworkConstraints | 0 | 0 | 0 | 26906356.6019 | 44366315.1572 | 46150423.142 | 47465355.9807 | 40892195.9847 | 43491465.7206 | 43543728.8416 | 45160567.8087 | 44816669.5209 | 45896679.2591 | 46488526.1972 | 46663530.213 | 49931139.5572 | 50089364.1625 | 50267926.5056 | 51828929.9934 | 51355166.6396 | 52976413.8544 | 54364509.3331 | 52590620.8576 | 54881595.1694
Option 4 SC | N >> 5P1_5A5 | NetworkConstraints | 0 | 0 | 3104451.4145 | 14319491.6293 | 16318450.9681 | 16983914.0602 | 16994133.6487 | 28649622.2784 | 31478904.2814 | 30793066.579 | 31106204.6416 | 29583251.1483 | 31207502.8121 | 31706278.3174 | 33335527.03 | 37881723.2989 | 37594527.9161 | 37013343.037 | 40011598.7362 | 39218176.8116 | 40244157.0875 | 40778707.6197 | 39332558.7841 | 42458094.2452
Option 4 SC | N >> 5P1_5P2 | NetworkConstraints | 0 | 0 | 4188819.4909 | 11625044.0169 | 9621761.2249 | 9418443.5489 | 9840497.8117 | 28736529.7049 | 32185188.3606 | 31051238.3555 | 32115719.3619 | 30097423.8417 | 32302989.1573 | 33158472.0769 | 35462525.5646 | 40315002.7727 | 39971164.118 | 39398657.1846 | 42687450.1456 | 41888238.9863 | 43329075.313 | 44326812.1171 | 42508421.1563 | 45929273.4621
Option 4 SC | N >> 76-0_39/1_R | NetworkConstraints | 0 | 0 | 0 | 0 | 36000445.9862 | 37837966.4975 | 39021504.0405 | 0 | 0 | 0 | 0 | 0 | 0 | 0 | 0 | 0 | 0 | 0 | 0 | 0 | 0 | 0 | 0 | 0
Option 4 SC | N >> 76-0_77-0_R | NetworkConstraints | 23289381.8897 | 28004537.8428 | 31310339.8779 | 33100952.0965 | 33215233.0095 | 34773975.1727 | 35966059.9675 | 32740051.3672 | 34138388.7888 | 35168783.8585 | 35323996.2038 | 35599790.8953 | 34865617.2809 | 36148038.6457 | 33958039.1155 | 36022767.8635 | 36455888.2737 | 36763479.9858 | 37884075.7882 | 37753487.9025 | 39001149.6352 | 39598581.7426 | 38933871.4883 | 40566017.1067
Option 4 SC | N >> 76-0_BAN_SCRK_1_R | NetworkConstraints | 0 | 0 | 0 | 0 | 0 | 0 | 0 | 34681808.2068 | 36004173.9786 | 37131395.0819 | 37184940.8194 | 37648740.9013 | 36963937.9105 | 38212038.6054 | 36045251.636 | 38106584.3407 | 38552973.9922 | 38927097.5637 | 39992478.9283 | 39901513.1435 | 41140544.412 | 41719334.7262 | 41109260.9607 | 42733519.5896
Option 4 SC | N >> 8-0_16-0_R | NetworkConstraints | 19281958.4616 | 24031838.7463 | 26268041.1345 | 24855489.8455 | 24877862.3295 | 27771773.941 | 27661146.455 | 14959859.9173 | 15276597.3837 | 16090207.0873 | 15493948.1268 | 17445891.3828 | 18783329.5583 | 17838312.5755 | 17285297.8849 | 18427256.2703 | 19450728.3087 | 20600190.7379 | 19917126.5493 | 19751618.8657 | 20553104.0559 | 20693634.5868 | 20099790.1267 | 21048853.4256
Option 4 SC | N >> 8-0_39/1_R | NetworkConstraints | 0 | 0 | 0 | 0 | 28853529.7835 | 31882501.4428 | 31915592.6579 | 0 | 0 | 0 | 0 | 0 | 0 | 0 | 0 | 0 | 0 | 0 | 0 | 0 | 0 | 0 | 0 | 0
Option 4 SC | N >> 8-0_BAN_SCRK_1_R | NetworkConstraints | 0 | 0 | 0 | 0 | 0 | 0 | 0 | 17642444.7853 | 17967712.5939 | 18891325.0946 | 18222287.3293 | 20339004.6 | 21694253.6092 | 20772054.1172 | 20149564.355 | 21394358.4173 | 22456945.7385 | 23687860.9382 | 22986597.7815 | 22830321.1006 | 23698438.517 | 23853306.4917 | 23264920.0935 | 24290907.1347
Option 4 SC | N >> 81-0_82-0 | NetworkConstraints | 29919443.1746 | 31658136.4727 | 16144765.2995 | 0 | 0 | 0 | 0 | 0 | 0 | 0 | 0 | 0 | 0 | 0 | 0 | 0 | 0 | 0 | 0 | 0 | 0 | 0 | 0 | 0
Option 4 SC | N >> 81_82-0 | NetworkConstraints | 0 | 0 | 24588490.6421 | 29900285.8488 | 26220223.8439 | 25953494.7019 | 27622240.4576 | 26693468.4625 | 29115374.5479 | 28473032.2638 | 32404846.1822 | 32053467.1848 | 33700207.1087 | 32932787.0561 | 33974048.4303 | 35510339.7781 | 35740368.564 | 36201559.9872 | 35995855.3177 | 35553352.6874 | 37109968.3106 | 39237652.942 | 36904380.3892 | 37738623.4016
Option 4 SC | N >> 82-0_81 | NetworkConstraints | 0 | 0 | 24541080.3541 | 30135414.622 | 27151434.6173 | 26828109.7556 | 28473033.8318 | 27652191.6335 | 30007301.6713 | 29362340.0602 | 33296198.8352 | 32960015.9346 | 34567841.1173 | 33745982.3709 | 34774574.6837 | 36230047.8535 | 36471058.5899 | 36905591.7463 | 36630097.5995 | 36180247.1923 | 37702043.727 | 39793416.5866 | 37483414.3313 | 38247701.7057
Option 4 SC | N >> 82-0_81-0 | NetworkConstraints | 31004976.0542 | 32752032.2148 | 16589496.6092 | 0 | 0 | 0 | 0 | 0 | 0 | 0 | 0 | 0 | 0 | 0 | 0 | 0 | 0 | 0 | 0 | 0 | 0 | 0 | 0 | 0
Option 4 SC | N >> 93-0_90-0_R | NetworkConstraints | 3774163.5877 | 5438339.8348 | 11937089.4795 | 580461.0862 | -1715100.946 | -1881253.7091 | -906577.6605 | -2540498.2679 | -1797634.7821 | -1850700.2786 | -399829.072 | -697837.2451 | 282579.9089 | 677231.4132 | 1557684.4302 | 1603013.2658 | 1255914.0356 | 1951615.2151 | 2438090.8632 | 3063642.9699 | 3433460.6314 | 4345406.2448 | 4508431.7645 | 4854267.1666
Option 4 SC | N >> BANNABY_1TH1_2_BAN_SCRK_1 | NetworkConstraints | 0 | 0 | 0 | 0 | 0 | 0 | 0 | 8729895.7541 | 10200718.331 | 10041433.5241 | 10774847.8501 | 10307604.3775 | 10557314.1142 | 11605780.4937 | 10810789.7615 | 12819100.1783 | 12924351.9109 | 13668757.5934 | 13909249.3206 | 13306750.2144 | 14881490.2824 | 15556641.4666 | 14856986.4435 | 16379828.4997
Option 4 SC | N >> BAN_SCRK_1_11-0 | NetworkConstraints | 0 | 0 | 0 | 0 | 0 | 0 | 0 | 53506514.324 | 52809439.4072 | 55129029.7145 | 53384040.5727 | 56898552.4374 | 57320483.3067 | 57440334.1209 | 56766532.852 | 57688488.7357 | 58070475.8258 | 59359875.9619 | 59041060.3084 | 59774712.4795 | 60181223.3507 | 60151136.086 | 60887606.5229 | 61513028.4794
Option 4 SC | N >> BAN_SCRK_1_16-0 | NetworkConstraints | 0 | 0 | 0 | 0 | 0 | 0 | 0 | 53649162.406 | 53095498.9917 | 55425321.346 | 53664195.1564 | 57284698.2131 | 57855552.7226 | 57888761.3296 | 57056446.4133 | 58214432.3027 | 58750634.4067 | 60179607.0823 | 59773812.6692 | 60386077.9875 | 60990073.0573 | 61003416.6405 | 61553476.079 | 62388077.4143
Option 4 SC | N >> BAN_SCRK_1_17-0 | NetworkConstraints | 0 | 0 | 0 | 0 | 0 | 0 | 0 | 53564778.5515 | 52832598.9587 | 55164131.4176 | 53384410.8691 | 56900562.7154 | 57279164.5328 | 57404333.7559 | 56702683.0412 | 57586821.9529 | 57962991.4772 | 59226286.9102 | 58911816.7362 | 59650792.3269 | 60026380.0507 | 59974436.3722 | 60726081.605 | 61321983.0443
Option 4 SC | N >> BAN_SCRK_1_5A6-0 | NetworkConstraints | 0 | 0 | 0 | 0 | 0 | 0 | 0 | 46957859.2384 | 45933750.2254 | 48163359.087 | 46336797.4101 | 50037909.1802 | 50591712.0474 | 50396681.9927 | 49879013.5907 | 50362739.5349 | 50793133.614 | 52211817.5041 | 51419013.79 | 52137087.2156 | 52429893.8709 | 52297241.6547 | 53122317.4651 | 53437846.8178
Option 4 SC | N >> BAN_SCRK_1_8-0 | NetworkConstraints | 0 | 0 | 0 | 0 | 0 | 0 | 0 | 53659678.0806 | 53125350.871 | 55455469.4325 | 53697057.6915 | 57327523.0193 | 57916406.74 | 57941126.4206 | 57094275.3607 | 58281153.1165 | 58834370.7124 | 60279760.9368 | 59865313.8373 | 60464854.9823 | 61091839.9919 | 61111942.8505 | 61641860.0131 | 62500871.8692
Option 4 SC | N >> BAN_SCRK_1_BAN_SCRK_2 | NetworkConstraints | 0 | 0 | 0 | 0 | 0 | 0 | 0 | 53858812.0915 | 53273019.2935 | 55595423.8939 | 53839931.9879 | 57391931.0527 | 57864737.6156 | 57980906.9814 | 57165750.5046 | 58273086.1034 | 58740421.94 | 60116874.155 | 59756838.729 | 60392979.1075 | 60957423.2228 | 60963381.6831 | 61569650.5799 | 62354874.0349
Option 4 SC | N >> KEMPS_CK_2H1_2_KEMPS_CK_3H1_2 | NetworkConstraints | 5610719.8933 | 3300447.8375 | -1209494.2552 | 10856621.0398 | -10666023.3354 | -11587558.9549 | -11361224.4634 | 1247897.2998 | 1800948.7508 | 1696440.0843 | 2094191.6624 | 2192998.1025 | 2844280.0496 | 2672001.2434 | 2869155.9496 | 3528993.8678 | 3733004.7192 | 4118076.0799 | 4038912.2037 | 3865748.982 | 4368943.5471 | 4692064.1169 | 4254875.5941 | 4795916.6967
Option 4 SC | N >> MT_PIPER_2TH1_2_39/1 | NetworkConstraints | 0 | 0 | 0 | 0 | 12391498.4595 | 14698450.5206 | 13961800.6466 | 0 | 0 | 0 | 0 | 0 | 0 | 0 | 0 | 0 | 0 | 0 | 0 | 0 | 0 | 0 | 0 | 0
Option 4 SC | N >> MT_PIPER_2TH1_2_BAN_SCRK_1 | NetworkConstraints | 0 | 0 | 0 | 0 | 0 | 0 | 0 | 4115228.7949 | 4230515.5918 | 3712409.6094 | 3546000.753 | 4030263.4222 | 6249364.3216 | 5334513.867 | 8295071.9037 | 9059460.3217 | 8782983.8915 | 9053338.2294 | 9163222.0697 | 9223554.3212 | 9089039.5591 | 9129864.9175 | 9129281.0042 | 9532174.2679
Option 4 SC | N >> MT_PIPER_2TH1_2_MT_PIPER_1TH1_2 | NetworkConstraints | 6041598.4349 | 8441766.2909 | 9465166.0737 | 10301185.6454 | 8440148.8832 | 10380038.4476 | 9632080.4671 | 2199999.9093 | 2329332.7499 | 1740344.0016 | 1637421.0164 | 1986102.0404 | 4142604.3999 | 3245081.6955 | 6179775.1956 | 6886377.056 | 6593411.7882 | 6806990.1199 | 6930130.5426 | 6970107.6667 | 6814401.4013 | 6853108.0602 | 6835809.7048 | 7199568.9246
Option 4 SC | N >> SCRK_1TH1_2_SCRK_2TH1_2_R | NetworkConstraints | 0 | 0 | 0 | 0 | 53187929.7262 | 55582485.9329 | 58287525.7489 | 77492335.2301 | 79157674.2465 | 81560811.0473 | 82283841.6711 | 85017206.5602 | 86553689.4658 | 87688735.8256 | 87825887.3074 | 90830789.9061 | 90918537.5248 | 92702024.1432 | 94191459.9282 | 95497913.9092 | 97134247.2447 | 98630407.6902 | 98863777.0599 | 101078823.62
Option 4 SC | NNSW H2 Domestic Consumption Purchaser | Subregion flexible electricity load for Domestic H2 | 0 | 0 | 0 | 0 | 15.2257 | 45.698 | 95.29 | 167.8479 | 264.7293 | 323.4417 | 380.3779 | 437.5829 | 492.5936 | 547.6969 | 597.9153 | 647.8229 | 703.5114 | 756.5537 | 799.706 | 841.7943 | 879.5457 | 915.948 | 947.6857 | 984.2486
Option 4 SC | NQ H2 Domestic Consumption Purchaser | Subregion flexible electricity load for Domestic H2 | 0 | 0 | 0 | 0 | 3.8064 | 11.6337 | 25.3151 | 46.6157 | 76.7021 | 97.0691 | 117.7894 | 139.2736 | 160.7043 | 182.1126 | 202.2859 | 222.3893 | 244.1329 | 264.8291 | 282.7414 | 300.03 | 315.725 | 331.3109 | 345.8597 | 362.3407
Option 4 SC | NSA H2 Domestic Consumption Purchaser | Subregion flexible electricity load for Domestic H2 | 0 | 0 | 0 | 0 | 1.9293 | 6.6926 | 15.5907 | 29.7736 | 50.1093 | 64.5734 | 79.4649 | 94.9 | 110.2821 | 125.5389 | 139.3503 | 153.4043 | 169.5164 | 186.0077 | 201.8166 | 219.0521 | 235.79 | 252.7771 | 268.4284 | 284.4914
Option 4 SC | NSA H2 Green Commodities Consumption Purchaser | Subregion flexible electricity load for Green Commodities H2 | 0 | 0 | 0 | 0 | 0 | 0 | 0 | 0 | 0 | 0 | 0 | 0 | 0 | 0 | 0 | 0 | 402.2023 | 451.724 | 508.9504 | 569.694 | 640.0489 | 719.817 | 795.8047 | 864.1497
Option 4 SC | NSW EIR Gen | Policies NSW | 0 | 7265.4342 | 18558.9283 | 35655.3108 | 40027.1116 | 42714.1116 | 51994.1116 | 53815.1116 | 65728.1116 | 67385.1116 | 72211.1116 | 72211.1116 | 77652.5456 | 79814.7548 | 81970.4277 | 86044.2083 | 93672.0156 | 95663.2813 | 95663.2812 | 95663.2812 | 95663.2812 | 96855.6201 | 98789.8005 | 98789.8005
Option 4 SC | NSW EIR Storage MW | Policies NSW | 0 | 3.66e-06 | 639.16 | 1316.49 | 1316.49 | 1530.785 | 2355.41 | 3180.16 | 3180.16 | 3180.16 | 3180.16 | 3180.16 | 3180.16 | 3193.3301 | 3471.1365 | 3471.1365 | 3920.5841 | 3920.5842 | 3920.5842 | 3920.5842 | 3920.5842 | 5282.6495 | 4983.9429 | 4570.5354
Option 4 SC | NSW EIR Storage MWh | Policies NSW | 7.3e-06 | 2.196e-05 | 5113.28 | 10531.9198 | 10531.9198 | 12246.28 | 18843.28 | 25441.28 | 25441.28 | 25441.28 | 25441.28 | 25441.28 | 25441.2803 | 25546.641 | 27769.0921 | 27769.0922 | 31364.6732 | 31364.6736 | 31364.6735 | 31364.6735 | 31364.6735 | 42261.196 | 39871.5433 | 36564.2832
Option 4 SC | PEC and Heywood Export | Special Constraints | 1003004.9897 | 391744.543 | 472940.8153 | 1969746.3447 | 2461142.6888 | 2990225.3869 | 3566575.6977 | 3527954.946 | 3440599.9856 | 4179380.5818 | 3582117.3684 | 2542183.4491 | 75892.0543 | 89479.5597 | 155411.3056 | 163344.4593 | 231038.6259 | -95613.9248 | 148019.8017 | 141090.0834 | 241221.2867 | 151243.8177 | 622598.895 | 289790.7263
Option 4 SC | PEC and Heywood Import | Special Constraints | -1003004.9897 | -391744.543 | -472940.8153 | -1969746.3447 | -2461142.6888 | -2990225.3869 | -3566575.6977 | -3527954.946 | -3440599.9856 | -4179380.5818 | -3582117.3684 | -2542183.4491 | -75892.0543 | -89479.5597 | -155411.3056 | -163344.4593 | -231038.6259 | 95613.9248 | -148019.8017 | -141090.0834 | -241221.2867 | -151243.8177 | -622598.895 | -289790.7263
Option 4 SC | Poatina Min Gen | Hydro min release | 839.2113 | 2035.8246 | 1886.0672 | 1075.9356 | 1434.0044 | 643.2348 | 721.5084 | 530.2526 | 1775.4938 | 1676.8589 | 1519.8528 | 1504.9896 | 1318.9724 | 2146.4299 | 968.0655 | 1008.7485 | 795.0827 | 765.1749 | 1136.0323 | 1034.9867 | 1140.9196 | 1133.8369 | 1051.7578 | 884.1776
Option 4 SC | Powering Australia Plan | Policies NEM | 0 | 2.6433e-07 | 522.0232 | 159.255 | 0 | 0 | 0 | 0 | 0 | 0 | 0 | 0 | 0 | 0 | 0 | 0 | 0 | 0 | 0 | 0 | 0 | 0 | 0 | 0
Option 4 SC | REZ Access Scheme N3 | Policies NSW | 0 | 3.66e-06 | 1780.2321 | 7066.7333 | 7700 | 7700 | 7700 | 7700 | 7700 | 7700 | 7700 | 7700 | 7700 | 7700 | 7700 | 7700 | 7700 | 7700 | 7700 | 7700 | 7700 | 7700 | 7700 | 7700
Option 4 SC | REZ Access Scheme N5 | Policies NSW | 0 | 3.66e-06 | 803.3729 | 1155.9815 | 1174.2445 | 1174.2445 | 1402.4387 | 1402.4387 | 2001.4668 | 2264.6096 | 2336.2306 | 2336.2306 | 2336.2306 | 2336.2306 | 2336.2306 | 2336.2306 | 2336.2307 | 2336.2307 | 2336.2307 | 2336.2307 | 2336.2307 | 2336.2307 | 2336.2307 | 2336.2307
Option 4 SC | REZ Landholder_NSW | Landholder Payments | 0 | 0 | 0 | 0 | 0 | 3.5693 | 3.5693 | 35.7142 | 91.6655 | 91.6655 | 94.1278 | 94.1278 | 228.2864 | 257.5867 | 258.452 | 271.3824 | 318.5476 | 318.9063 | 318.9063 | 318.9063 | 318.9063 | 324.1952 | 325.1896 | 325.8515
Option 4 SC | REZ Landholder_QLD | Landholder Payments | 0 | 0 | 0 | 0 | 0 | 0 | 0 | 0 | 0 | 0 | 0 | 0 | 0 | 0 | 0 | 0 | 0 | 0 | 0 | 0 | 0 | 0 | 0 | 29.6501
Option 4 SC | REZ Landholder_VIC | Landholder Payments | 0 | 0 | 0 | 0 | 0 | -983808 | 0 | 0 | 0 | 0 | 0 | 0 | 0 | 0 | 0 | 0 | 0 | 0 | 0 | 0 | 0 | 0 | 0 | 0
Option 4 SC | ResourceLimit_DN1_Solar | Resource Limits for DREZ | 0 | 0 | 0 | 0 | 0 | 0 | 796.6076 | 912.8345 | 912.8346 | 912.8346 | 912.8346 | 912.8346 | 912.8346 | 912.8346 | 922.7599 | 922.7599 | 1320 | 1320 | 1320 | 1320 | 1320 | 1320 | 1320 | 1320
Option 4 SC | ResourceLimit_N12_Wind Medium | Resource Limits for REZ | 0 | 0 | 0 | 0 | 3.65e-06 | 3.66e-06 | 3.65e-06 | 3.65e-06 | 71 | 71 | 71 | 71 | 71 | 71 | 71 | 71 | 71 | 71 | 71 | 71 | 71 | 71 | 71 | 71
Option 4 SC | ResourceLimit_N2_Solar | Resource Limits for REZ | 0 | 0 | 3.65e-06 | 20.7823 | 89.5227 | 252.0726 | 2464.36 | 2464.36 | 2464.36 | 2464.36 | 2464.36 | 2464.36 | 2464.36 | 2464.36 | 2464.36 | 2464.36 | 2464.36 | 2464.36 | 2464.36 | 2464.36 | 2464.36 | 2464.36 | 2464.36 | 2464.36
Option 4 SC | ResourceLimit_N2_Wind Medium | Resource Limits for REZ | 0 | 0 | 0 | 0 | 0 | 3.66e-06 | 3.65e-06 | 3.65e-06 | 1.095e-05 | 1.098e-05 | 341.9052 | 341.9052 | 341.9052 | 341.9052 | 748.3312 | 887.3004 | 2144.4867 | 2144.4867 | 2144.4867 | 2144.4867 | 2144.4867 | 2144.4867 | 2390.7996 | 2390.7996
Option 4 SC | ResourceLimit_N3_Solar | Resource Limits for REZ | 0 | 0 | 1596.3833 | 4478.2288 | 4478.2288 | 4478.2289 | 4478.2289 | 5113.6521 | 6120.01 | 6120.01 | 6120.01 | 6120.01 | 6120.01 | 6120.01 | 6120.01 | 6120.01 | 7262.6228 | 7262.6228 | 7262.6228 | 7262.6228 | 7262.6228 | 7262.6228 | 7262.6228 | 7262.6228
Option 4 SC | ResourceLimit_N3_Wind Medium | Resource Limits for REZ | 0 | 0 | 3.65e-06 | 1488.5044 | 2121.7711 | 2795.97 | 2795.97 | 2795.97 | 2795.97 | 2795.97 | 2795.97 | 2795.97 | 2795.97 | 3375.1618 | 3375.1618 | 4457 | 4457 | 4457 | 4457 | 4457 | 4457 | 4457 | 4457 | 4457
Option 4 SC | ResourceLimit_N5_Solar | Resource Limits for REZ | 0 | 0 | 803.3729 | 1155.9815 | 1174.2445 | 1174.2445 | 1402.4386 | 1402.4386 | 1794.1455 | 2057.2883 | 2128.9093 | 2128.9093 | 2128.9093 | 2128.9093 | 2128.9093 | 2128.9093 | 2128.9093 | 2128.9093 | 2128.9093 | 2128.9093 | 2128.9093 | 2128.9093 | 2128.9093 | 2128.9093
Option 4 SC | ResourceLimit_N5_Wind Medium | Resource Limits for REZ | 0 | 0 | 0 | 3.65e-06 | 3.65e-06 | 3.66e-06 | 3.65e-06 | 3.65e-06 | 1.825e-05 | 1.83e-05 | 1.825e-05 | 1.825e-05 | 2.555e-05 | 2.562e-05 | 2.555e-05 | 2.92e-05 | 2.92e-05 | 7.32e-05 | 6.935e-05 | 6.935e-05 | 6.935e-05 | 6.954e-05 | 6.935e-05 | 6.935e-05
Option 4 SC | ResourceLimit_N8_Wind Medium | Resource Limits for REZ | 0 | 0 | 0 | 0 | 0 | 3.66e-06 | 0 | 3.65e-06 | 1.46e-05 | 1.464e-05 | 0.0001241 | 0.0001241 | 200 | 200 | 200 | 200 | 200 | 381.7929 | 381.7929 | 381.7929 | 381.7929 | 399.6333 | 399.6333 | 399.6333
Option 4 SC | ResourceLimit_N9_Solar | Resource Limits for REZ | 0 | 887.9738 | 2461.5503 | 2498.6381 | 2498.6381 | 2498.6381 | 2498.6381 | 2498.6381 | 2498.6381 | 2866.679 | 3334.8243 | 3334.8243 | 3334.8243 | 3334.8243 | 3659 | 3659 | 3659 | 3659 | 3659 | 3659 | 3659 | 3659 | 3659 | 3659
Option 4 SC | ResourceLimit_N9_Wind Medium | Resource Limits for REZ | 0 | 0 | 0 | 0 | 3.65e-06 | 3.66e-06 | 3.65e-06 | 3.65e-06 | 7.3e-06 | 1.83e-05 | 1000 | 1000 | 1124 | 1124 | 1124 | 1124 | 1124 | 1124 | 1124 | 1124 | 1124 | 1124 | 1124 | 1124
Option 4 SC | ResourceLimit_Q8a_Solar | Resource Limits for REZ | 0 | 1026.4966 | 1026.4966 | 1026.4966 | 1026.4966 | 1026.4966 | 1026.4966 | 1026.4966 | 1026.4966 | 1150.9998 | 1893.5328 | 1943.8689 | 1943.8689 | 1943.8689 | 1943.8689 | 2113.86 | 2113.86 | 2113.86 | 2113.86 | 2113.86 | 2113.86 | 2113.86 | 2275.81 | 2275.81
Option 4 SC | ResourceLimit_S6_Wind Medium | Resource Limits for REZ | 0 | 0 | 0 | 0 | 0 | 0 | 0 | 0 | 3.65e-06 | 3.66e-06 | 3.65e-06 | 3.65e-06 | 264.0476 | 264.0476 | 264.0476 | 264.0476 | 264.0476 | 264.0476 | 264.0476 | 264.0476 | 264.0476 | 264.0476 | 264.0476 | 264.0476
Option 4 SC | ResourceLimit_T1_Solar | Resource Limits for REZ | 0 | 300 | 300 | 382.2778 | 382.2778 | 382.2778 | 382.2778 | 382.2778 | 382.2778 | 382.2778 | 382.2778 | 382.2778 | 382.2778 | 382.2778 | 382.2778 | 382.2778 | 382.2778 | 382.2778 | 382.2778 | 382.2778 | 382.2778 | 382.2778 | 382.2778 | 382.2778
Option 4 SC | ResourceLimit_T3_Solar | Resource Limits for REZ | 0 | 0 | 0 | 0 | 3.65e-06 | 3.66e-06 | 0 | 0 | 0 | 0 | 0 | 3.65e-06 | 7.3e-06 | 1.098e-05 | 1.095e-05 | 1.095e-05 | 1.095e-05 | 1.83e-05 | 1.46e-05 | 1.46e-05 | 1.46e-05 | 1.464e-05 | 1.46e-05 | 1.46e-05
Option 4 SC | ResourceLimit_T3_Wind Medium | Resource Limits for REZ | 0 | 0 | 0 | 0 | 0 | 218.3682 | 218.3682 | 218.3682 | 218.3682 | 218.3682 | 218.3682 | 218.3682 | 511.7634 | 511.7634 | 511.7634 | 511.7634 | 511.7635 | 511.7635 | 511.7635 | 511.7635 | 511.7635 | 511.7635 | 511.7635 | 511.7635
Option 4 SC | ResourceLimit_V1_Wind Medium | Resource Limits for REZ | 0 | 0 | 632.8089 | 676.0673 | 676.0673 | 676.0673 | 676.0673 | 676.0673 | 676.0673 | 676.0673 | 676.0673 | 676.0673 | 776.9217 | 776.9217 | 1131 | 1131 | 1131 | 1131 | 1131 | 1131 | 1131 | 1131 | 1131 | 1131
Option 4 SC | ResourceLimit_V2_Wind Medium | Resource Limits for REZ | 0 | 0 | 3.65e-06 | 242.2962 | 242.2962 | 242.2962 | 242.2962 | 242.2962 | 242.2962 | 242.2962 | 242.2962 | 242.2962 | 242.2962 | 242.2962 | 242.2962 | 399.6114 | 399.6114 | 399.6114 | 681.3399 | 739.624 | 739.624 | 739.624 | 908.499 | 935.7189
Option 4 SC | ResourceLimit_V4_Solar | Resource Limits for REZ | 0 | 3.66e-06 | 3.65e-06 | 3.65e-06 | 3.65e-06 | 3.66e-06 | 3.65e-06 | 3.65e-06 | 3.65e-06 | 3.66e-06 | 3.65e-06 | 3.65e-06 | 1.095e-05 | 2.196e-05 | 2.555e-05 | 2.92e-05 | 7.3e-05 | 7.686e-05 | 7.665e-05 | 7.665e-05 | 7.665e-05 | 7.686e-05 | 7.665e-05 | 7.665e-05
Option 4 SC | ResourceLimit_V4_Wind Medium | Resource Limits for REZ | 0 | 0 | 2.92e-05 | 440.625 | 440.625 | 440.625 | 440.625 | 440.625 | 440.625 | 440.625 | 440.625 | 440.625 | 440.625 | 440.625 | 559.02 | 559.02 | 559.02 | 559.02 | 559.02 | 559.02 | 1379.3752 | 1379.3752 | 1379.3752 | 1379.3752
Option 4 SC | ResourceLimit_V5_Wind Medium | Resource Limits for REZ | 0 | 0 | 7.3e-06 | 7.3e-06 | 7.3e-06 | 7.32e-06 | 7.3e-06 | 7.3e-06 | 7.3e-06 | 7.32e-06 | 7.3e-06 | 7.3e-06 | 7.3e-06 | 1.098e-05 | 2.19e-05 | 59.2224 | 59.2224 | 59.2224 | 363.9514 | 1367.2029 | 1367.2029 | 1367.2029 | 1599 | 1599
Option 4 SC | ResourceLimit_V7_Wind Medium | Resource Limits for REZ | 0 | 0 | 109.0123 | 408 | 408 | 408 | 408 | 408 | 408 | 408 | 408 | 408 | 408 | 408 | 408 | 408 | 408 | 408 | 408 | 408 | 408 | 408 | 408 | 408
Option 4 SC | SA Firming | Policies SA | 0 | 0 | 318.86 | 564.86 | 564.86 | 564.86 | 564.86 | 564.86 | 566.8086 | 571.9339 | 571.9339 | 571.9339 | 571.9344 | 603.322 | 680.037 | 680.0371 | 1035.8992 | 1035.8992 | 1035.8992 | 1264.7012 | 1264.7012 | 1869.5831 | 2089.0406 | 2393.2343
Option 4 SC | SESA H2 Domestic Consumption Purchaser | Subregion flexible electricity load for Domestic H2 | 0 | 0 | 0 | 0 | 1.2514 | 4.4443 | 10.4023 | 19.8664 | 33.3714 | 43.0577 | 52.9504 | 63.2493 | 73.5214 | 83.71 | 92.8914 | 102.3043 | 113.0457 | 123.9966 | 134.5531 | 146 | 157.2107 | 168.492 | 178.9521 | 189.6957
Option 4 SC | SEV H2 Domestic Consumption Purchaser | Subregion flexible electricity load for Domestic H2 | 0 | 0 | 0 | 0 | 12.8271 | 42.8486 | 97.1671 | 181.8743 | 300.3429 | 378.7083 | 456.2449 | 535.5071 | 613.1479 | 689.9151 | 761.5379 | 831.835 | 906.66 | 975.4234 | 1030.5399 | 1078.5229 | 1115.7007 | 1147.4186 | 1170.3853 | 1196.1571
Option 4 SC | SNSW H2 Domestic Consumption Purchaser | Subregion flexible electricity load for Domestic H2 | 0.41714 | 0.366 | 0.365 | 0.365 | 15.2257 | 45.698 | 95.29 | 167.8479 | 264.7293 | 323.4417 | 380.3779 | 437.5829 | 492.5936 | 547.6969 | 597.9153 | 647.8229 | 703.5114 | 756.5537 | 799.706 | 841.7943 | 879.5457 | 915.948 | 947.6857 | 984.2486
Option 4 SC | SNW Firming | Policies NSW | 7.3e-06 | 1052.6727 | 2247.206 | 2839.0819 | 2839.0819 | 2986.5659 | 3811.1908 | 4310.325 | 4310.325 | 4310.325 | 4310.325 | 4310.325 | 4318.2938 | 4318.2939 | 4362.9538 | 4362.9538 | 4627.9597 | 4627.9597 | 4627.9597 | 4766.4141 | 4766.4141 | 4262.8024 | 3068.269 | 2740.3156
Option 4 SC | SNW H2 Domestic Consumption Purchaser | Subregion flexible electricity load for Domestic H2 | 2.92 | 2.8757 | 2.8416 | 2.8157 | 106.6321 | 319.9649 | 667.1864 | 1175.0914 | 1853.0529 | 2264.0929 | 2662.6971 | 3062.9236 | 3448.155 | 3833.8526 | 4185.46 | 4534.6036 | 4924.6321 | 5295.8506 | 5597.8377 | 5892.5079 | 6156.8721 | 6411.5574 | 6633.7483 | 6889.7921
Option 4 SC | SNW H2 Green Commodities Consumption Purchaser | Subregion flexible electricity load for Green Commodities H2 | 0 | 0 | 0 | 0 | 0 | 0 | 0 | 0 | 0 | 0 | 0 | 0 | 0 | 0 | 0 | 0 | 425.0367 | 477.4009 | 537.9004 | 602.1 | 676.4831 | 760.8797 | 841.2599 | 913.5899
Option 4 SC | SQ H2 Domestic Consumption Purchaser | Subregion flexible electricity load for Domestic H2 | 0 | 0 | 0 | 0 | 17.7807 | 54.3514 | 118.2066 | 217.4879 | 357.8564 | 453.0329 | 549.6577 | 650.0129 | 749.8664 | 849.9106 | 944.062 | 1037.9036 | 1139.3214 | 1235.9389 | 1319.5643 | 1400.1921 | 1473.4007 | 1546.1263 | 1613.9336 | 1690.9407
Option 4 SC | SRET | Policies SA | 0 | 2.3731e-07 | 1.4333e-05 | 1562.1971 | 1310.3954 | 3168.7102 | 3061.0303 | 3213.0899 | 2773.8686 | 3440.1238 | 1970.008 | 2115.5058 | 154.068 | 1.8459e-05 | 1.2097e-05 | 1.3172e-05 | 1.4061e-05 | 1.3403e-05 | 1.8522e-06 | 2.0579e-06 | 2.9655e-06 | 2.846e-06 | 1.806e-06 | 2.6645e-06
Option 4 SC | Shared Upgrade_CNSW-SNW Option 3 - Stage 2 | Shared REZ Upgrades | 0 | 0 | 0 | 0 | 0 | 0 | 0 | 2000 | 0 | 0 | 0 | 0 | 0 | 0 | 0 | 0 | 0 | 0 | 0 | 0 | 0 | 0 | 0 | 0
Option 4 SC | Shared Upgrade_SNSW-CNSW Option 1 (HumeLink) | Shared REZ Upgrades | 0 | 2200 | 0 | 0 | 0 | 0 | 0 | 0 | 0 | 0 | 0 | 0 | 0 | 0 | 0 | 0 | 0 | 0 | 0 | 0 | 0 | 0 | 0 | 0
Option 4 SC | Snowy 2.0 - Gen | Special Constraints | 0 | 0 | 2000538.1421 | 4026280.0362 | 4563985.6863 | 4867514.5935 | 5356291.1617 | 5789276.2402 | 5557911.8526 | 5566830.2455 | 5271733.9143 | 5570461.4972 | 4871285.9313 | 4620999.6125 | 4178814.2392 | 4353655.3872 | 5175765.2743 | 4721269.7455 | 4218397.3253 | 3735191.2909 | 4747652.5312 | 4887293.5918 | 4528125.3411 | 4740064.3987
Option 4 SC | Snowy 2.0 - Pump | Special Constraints | 0 | 0 | 2719951.1357 | 5373097.6565 | 5970727.9163 | 6571625.4751 | 7152307.6239 | 7816090.3064 | 7632095.6951 | 7499393.7067 | 7231487.7726 | 7071647.1635 | 7075114.2507 | 5986082.5083 | 5522791.9146 | 6460792.2022 | 6791388.3312 | 6112712.2254 | 5776699.2299 | 5350622.1327 | 6068439.1027 | 6903903.1348 | 5862412.3139 | 6444330.3588
Option 4 SC | Sys Strength Requirement - Efficient Level CNSW | System Strength Requiements- Efficient | 0 | 0 | 0 | 0 | 0 | -3.66e-06 | 0 | 0 | 0 | -1.098e-05 | 0 | -1.095e-05 | -1.46e-05 | -2.562e-05 | -1.46e-05 | -3.285e-05 | -2.19e-05 | -1.83e-05 | -2.92e-05 | -2.92e-05 | -2.555e-05 | 0 | 0 | 0
Option 4 SC | Sys Strength Requirement - Efficient Level CQ | System Strength Requiements- Efficient | 0 | -3.66e-06 | -7.3e-06 | -0.0045479 | -0.0050516 | -2.928e-05 | -3.65e-06 | 0 | -3.65e-06 | 0 | -3.65e-06 | 0 | -7.3e-06 | -1.098e-05 | -1.46e-05 | -1.46e-05 | 0 | -3.66e-06 | -0.0019856 | -0.0058144 | -0.0072598 | -0.013205 | -0.0044785 | -0.00011315
Option 4 SC | Sys Strength Requirement - Efficient Level CSA | System Strength Requiements- Efficient | 0 | 0 | 0 | 0 | 0 | 0 | -3.65e-06 | -1.095e-05 | -3.65e-06 | -7.32e-06 | -3.65e-06 | 0 | -7.3e-06 | -7.32e-06 | -1.095e-05 | -4.015e-05 | -1.095e-05 | -3.294e-05 | -3.285e-05 | -3.285e-05 | -2.92e-05 | 0 | -3.65e-06 | 0
Option 4 SC | Sys Strength Requirement - Efficient Level GG | System Strength Requiements- Efficient | 0 | 0 | 0 | 0 | 0 | 0 | 0 | 0 | 0 | 0 | 0 | 0 | 0 | 0 | -1.095e-05 | 0 | 0 | 0 | 0 | 0 | 0 | 0 | 0 | 0
Option 4 SC | Sys Strength Requirement - Efficient Level MEL | System Strength Requiements- Efficient | 0 | 0 | 0 | 0 | 0 | -1.098e-05 | -1.46e-05 | -1.46e-05 | -7.3e-06 | -7.32e-06 | -7.3e-06 | -3.65e-06 | 0 | 0 | -3.65e-06 | -3.65e-06 | -1.095e-05 | -9.882e-05 | -0.0001022 | -0.0001022 | -0.0001022 | 0 | 0 | 0
Option 4 SC | Sys Strength Requirement - Efficient Level NNSW | System Strength Requiements- Efficient | 0 | 0 | 0 | 0 | 0 | -3.66e-06 | 0 | 0 | -3.65e-06 | -3.66e-06 | 0 | -3.65e-06 | -3.65e-06 | -7.32e-06 | -1.095e-05 | -1.46e-05 | -1.095e-05 | -7.32e-06 | -1.46e-05 | -1.46e-05 | -1.46e-05 | 0 | 0 | 0
Option 4 SC | Sys Strength Requirement - Efficient Level NQ | System Strength Requiements- Efficient | 0 | -1.098e-05 | -1.46e-05 | -0.0024747 | -0.0033252 | -5.49e-05 | 0 | 0 | 0 | 0 | -3.65e-06 | 0 | -2.92e-05 | -5.124e-05 | -5.11e-05 | -2.19e-05 | -8.395e-05 | 0 | -0.0042012 | -0.0054823 | -0.0078804 | -5.856e-05 | -0.0033471 | -0.00012045
Option 4 SC | Sys Strength Requirement - Efficient Level NSA | System Strength Requiements- Efficient | 0 | 0 | 0 | 0 | -3.65e-06 | -3.66e-06 | -7.3e-06 | -3.65e-06 | 0 | -3.66e-06 | 0 | -3.65e-06 | -7.3e-06 | -7.32e-06 | -1.095e-05 | -5.84e-05 | -2.19e-05 | -4.758e-05 | -4.745e-05 | -4.745e-05 | -4.745e-05 | 0 | 0 | 0
Option 4 SC | Sys Strength Requirement - Efficient Level SESA | System Strength Requiements- Efficient | 0 | 0 | -3.65e-06 | -2.19e-05 | -5.475e-05 | -9.15e-05 | 0 | 0 | 0 | 0 | 0 | 0 | -0.003796 | -0.0056327 | -0.0045297 | -0.0075628 | -0.0059021 | -0.0086047 | -0.0035989 | -0.0034602 | -9.49e-05 | -0.00012078 | -0.00014235 | -0.00017155
Option 4 SC | Sys Strength Requirement - Efficient Level SEV | System Strength Requiements- Efficient | 0 | 0 | 0 | 0 | 0 | 0 | 0 | 0 | 0 | 0 | 0 | 0 | -3.65e-06 | -3.66e-06 | -3.65e-06 | 0 | 0 | -3.66e-06 | -3.65e-06 | -3.65e-06 | -3.65e-06 | 0 | 0 | 3.65e-06
Option 4 SC | Sys Strength Requirement - Efficient Level SNSW | System Strength Requiements- Efficient | 0 | 0 | 0 | 0 | 0 | 0 | 0 | -7.3e-06 | -3.65e-06 | 0 | 0 | 3.65e-06 | -8.395e-05 | -5.49e-05 | -2.555e-05 | -2.555e-05 | -2.19e-05 | -1.464e-05 | -2.19e-05 | -2.19e-05 | -1.825e-05 | -3.66e-06 | 0 | 0
Option 4 SC | Sys Strength Requirement - Efficient Level SNW | System Strength Requiements- Efficient | 0 | 0 | 0 | -3.65e-06 | 0 | -3.66e-06 | 0 | 0 | 0 | 0 | 0 | -7.3e-06 | 2.92e-05 | 0 | -1.825e-05 | -7.3e-06 | -1.095e-05 | -2.928e-05 | -3.65e-05 | -3.65e-05 | -2.92e-05 | -3.66e-06 | -3.65e-06 | 0
Option 4 SC | Sys Strength Requirement - Efficient Level SQ | System Strength Requiements- Efficient | 0 | 0 | 0 | -3.65e-06 | -3.65e-06 | -7.32e-06 | -1.095e-05 | -3.65e-06 | -3.65e-06 | 0 | -7.3e-06 | -3.65e-06 | -1.095e-05 | -1.464e-05 | -5.475e-05 | -6.205e-05 | -3.65e-05 | -3.66e-05 | -3.65e-05 | 0 | 0 | -3.66e-06 | 0 | 0
Option 4 SC | Sys Strength Requirement - Efficient Level TAS | System Strength Requiements- Efficient | 0 | 0 | 0 | 0 | 0 | -3.66e-06 | -7.3e-06 | 0 | 0 | 0 | -3.65e-06 | -3.65e-06 | 3.65e-06 | 3.66e-06 | -3.65e-06 | -1.095e-05 | -2.19e-05 | -2.928e-05 | -2.92e-05 | -2.92e-05 | -2.92e-05 | 0 | 0 | 0
Option 4 SC | Sys Strength Requirement - Efficient Level WNV | System Strength Requiements- Efficient | 0 | -3.66e-06 | -0.0012811 | -0.0034419 | -0.007457 | -0.0038393 | 3.65e-06 | 0 | -3.65e-06 | -2.196e-05 | -3.65e-06 | 3.65e-06 | -4.015e-05 | -1.464e-05 | -3.285e-05 | -4.38e-05 | -2.555e-05 | -1.464e-05 | 0 | 0 | 0 | 0 | 0 | 0
Option 4 SC | Sys Strength Requirement - Min Fault Level CNSW | System Strength Requiements - Minimum | 0 | 0 | 0 | 0 | 0 | 0 | 0 | 0 | 0 | 0 | 0 | 0 | 0 | 0 | 701 | 701 | 701 | 701 | 701 | 701 | 701 | 701 | 701 | 701
Option 4 SC | Sys Strength Requirement - Min Fault Level CQ | System Strength Requiements - Minimum | 0 | 0 | 0 | 0 | 0 | 0 | 0 | 0 | 0 | 0 | 0 | 0 | 0 | 0 | 0 | 0 | 0 | 0 | 0 | 0 | 0 | 0 | 0 | 513
Option 4 SC | Sys Strength Requirement - Min Fault Level GG | System Strength Requiements - Minimum | 0 | 0 | 0 | 286.9 | 286.9 | 286.9 | 286.9 | 286.9 | 286.9 | 286.9 | 286.9 | 286.9 | 286.9 | 286.9 | 286.9 | 286.9 | 286.9 | 286.9 | 286.9 | 286.9 | 286.9 | 286.9 | 286.9 | 286.9
Option 4 SC | Sys Strength Requirement - Min Fault Level SEV | System Strength Requiements - Minimum | 0 | 0 | 0 | 0 | 0 | 0 | 0 | 0 | 823.1 | 823.1 | 823.1 | 823.1 | 823.1 | 823.1 | 823.1 | 823.1 | 823.1 | 823.1 | 823.1 | 823.1 | 823.1 | 823.1 | 823.1 | 823.1
Option 4 SC | Sys Strength Requirement - Min Fault Level SNW | System Strength Requiements - Minimum | 0 | 0 | 0 | 0 | 0 | 0 | 0 | 717.2 | 717.2 | 717.2 | 717.2 | 717.2 | 717.2 | 717.2 | 717.2 | 717.2 | 717.2 | 717.2 | 717.2 | 717.2 | 717.2 | 717.2 | 717.2 | 717.2
Option 4 SC | Sys Strength Requirement - Min Fault Level SQ | System Strength Requiements - Minimum | 0 | 0 | 0 | 0 | 0 | 0 | 0 | 0 | 0 | 0 | 0 | 0 | 0 | 0 | 0 | 0 | 0 | 0 | 0 | 0 | 0 | 0 | 0 | 588.4
Option 4 SC | TAS H2 Domestic Consumption Purchaser | Subregion flexible electricity load for Domestic H2 | 0 | 0 | 0 | 0 | 104.8071 | 210.9483 | 318.876 | 432.16 | 550.3679 | 563.1214 | 574.4251 | 588.5364 | 601.8329 | 615.6689 | 627.3497 | 645.685 | 675.4064 | 709.1826 | 742.4277 | 778.545 | 805.6593 | 827.0354 | 839.2036 | 850.1893
Option 4 SC | TRET | Policies TAS | 11394.3098 | 14871.8345 | 14039 | 15389.9823 | 15984 | 16507 | 17032 | 17556 | 19646.4171 | 19461.6413 | 19126 | 19650 | 20174 | 20697 | 16889.3183 | 16635.2847 | 16328.7874 | 16512.4964 | 16523.9892 | 16235.4953 | 17176.0177 | 17422.4137 | 17043.0227 | 16622.0735
Option 4 SC | Tarraleah Max Energy Day | Hydro min release | 156.8082 | 184.5401 | 137.2686 | 106.0087 | 168.8145 | 118.6104 | 158.2837 | 108.1205 | 201.261 | 126.1941 | 162.9018 | 118.9716 | 161.5425 | 169.2277 | 138.3321 | 146.3892 | 125.1095 | 125.956 | 160.2077 | 138.2453 | 150.4352 | 155.9826 | 146.5946 | 121.2922
Option 4 SC | Tarraleah Min Flow | Hydro min release | 156.8082 | 184.5401 | 137.2686 | 106.0087 | 168.8145 | 118.6104 | 158.2837 | 108.1205 | 201.261 | 126.1941 | 162.9018 | 118.9716 | 161.5425 | 169.2277 | 138.3321 | 146.3892 | 125.1095 | 125.956 | 160.2077 | 138.2453 | 150.4352 | 155.9826 | 146.5946 | 121.2922
Option 4 SC | Tarraleah Min Gen | Hydro min release | 602.1672 | 639.8451 | 547.2193 | 443.4338 | 706.151 | 496.1472 | 662.1006 | 452.268 | 841.8746 | 527.87 | 681.4184 | 497.6582 | 675.7322 | 707.8795 | 578.643 | 612.346 | 523.333 | 526.874 | 656.9312 | 572.2686 | 629.2701 | 652.4748 | 613.2048 | 507.3649
Option 4 SC | VIC Storage | Policies VIC | 0 | 1220 | 1271.79 | 1271.79 | 1271.79 | 1271.79 | 1271.79 | 1271.79 | 1271.79 | 1271.79 | 1271.79 | 1271.79 | 1271.7901 | 1271.7901 | 1271.7901 | 1271.7902 | 1271.7902 | 1271.7902 | 1271.7902 | 1271.7902 | 1271.7902 | 934.6211 | 882.8311 | 882.8311
Option 4 SC | VOWT | Policies VIC | 0 | 0 | 0 | 0 | 0 | 2000 | 2667 | 3333 | 4000 | 5000 | 6000 | 7000 | 8000 | 9000 | 9000 | 9000 | 9000 | 9000 | 9000 | 9000 | 9000 | 9000 | 9000 | 9000
Option 4 SC | VRET | Policies VIC | 0 | 4042.5733 | 7380.4956 | 10769.5617 | 8802.7907 | 7686.9715 | 3950.5888 | 194.0822 | 2972.5127 | 0 | 0 | 0 | 0 | 0 | 0 | 0 | 0 | 0 | 0 | 0 | 0 | 0 | 0 | 0
Option 4 SC | WNV H2 Domestic Consumption Purchaser | Subregion flexible electricity load for Domestic H2 | 70.7579 | 69.8803 | 68.7497 | 67.89 | 139.065 | 385.6623 | 874.5564 | 1636.66 | 2702.9814 | 3408.5574 | 4106.2821 | 4819.6164 | 5518.3829 | 6209.4194 | 6853.7886 | 7486.6193 | 8159.94 | 8778.6017 | 9274.9367 | 9706.81 | 10041.15 | 10326.5843 | 10533.5469 | 10765.31
Option 4 SC | Wayatinah Min Gen | Hydro min release | 220.8687 | 249.9098 | 170.5098 | 235.4083 | 231.9159 | 181.1762 | 185.3103 | 172.2963 | 195.6841 | 173.1634 | 169.179 | 203.3231 | 181.1463 | 165.3327 | 119.8085 | 118.9163 | 117.4865 | 117.4851 | 122.9554 | 108.0707 | 121.4818 | 128.8479 | 122.5627 | 100.5407
Option 5 SC | 2030 Emissions Budget 1 | Emissions DLT | 104418.5055 | 79035.7092 | 60954.798 | 40603.2669 | 0 | 0 | 0 | 0 | 0 | 0 | 0 | 0 | 0 | 0 | 0 | 0 | 0 | 0 | 0 | 0 | 0 | 0 | 0 | 0
Option 5 SC | 2035 Emissions Target | Emissions DLT | 0 | 0 | 0 | 0 | 0 | 0 | 0 | 0 | 15864.0776 | 0 | 0 | 0 | 0 | 0 | 0 | 0 | 0 | 0 | 0 | 0 | 0 | 0 | 0 | 0
Option 5 SC | 2050 Emissions Budget 1 | Emissions DLT | 104418.5055 | 79035.7092 | 60954.798 | 40603.2669 | 37170.9916 | 32970.8088 | 0 | 0 | 0 | 0 | 0 | 0 | 0 | 0 | 0 | 0 | 0 | 0 | 0 | 0 | 0 | 0 | 0 | 0
Option 5 SC | 2050 Emissions Budget 2 | Emissions DLT | 0 | 0 | 0 | 0 | 0 | 0 | 34285.3148 | 28176.9562 | 15864.0776 | 18508.9894 | 18880.15 | 14901.792 | 0 | 0 | 0 | 0 | 0 | 0 | 0 | 0 | 0 | 0 | 0 | 0
Option 5 SC | 2050 Emissions Budget 3 | Emissions DLT | 0 | 0 | 0 | 0 | 0 | 0 | 0 | 0 | 0 | 0 | 0 | 0 | 10301.824 | 11570.2745 | 10056.1235 | 9774.7152 | 8307.8333 | 6887.1296 | 0 | 0 | 0 | 0 | 0 | 0
Option 5 SC | 2050 Emissions Budget 4 | Emissions DLT | 0 | 0 | 0 | 0 | 0 | 0 | 0 | 0 | 0 | 0 | 0 | 0 | 0 | 0 | 0 | 0 | 0 | 0 | 7636.3377 | 7631.3582 | 6903.9668 | 5466.6715 | 8384.1448 | 4308.271
Option 5 SC | 2050 Emissions Budget NSW 1 | Emissions DLT | 30966.0223 | 25107.1644 | 18381.5418 | 9748.487 | 7748.8784 | 6850.4175 | 0 | 0 | 0 | 0 | 0 | 0 | 0 | 0 | 0 | 0 | 0 | 0 | 0 | 0 | 0 | 0 | 0 | 0
Option 5 SC | 2050 Emissions Budget NSW 2 | Emissions DLT | 0 | 0 | 0 | 0 | 0 | 0 | 8190.0678 | 3643.6605 | 3643.5319 | 4492.9336 | 5218.7388 | 4836.6471 | 0 | 0 | 0 | 0 | 0 | 0 | 0 | 0 | 0 | 0 | 0 | 0
Option 5 SC | 2050 Emissions Budget NSW 3 | Emissions DLT | 0 | 0 | 0 | 0 | 0 | 0 | 0 | 0 | 0 | 0 | 0 | 0 | 2776.2736 | 3396.3239 | 1745.6283 | 1537.3491 | 1207.5476 | 1074.9867 | 0 | 0 | 0 | 0 | 0 | 0
Option 5 SC | 2050 Emissions Budget NSW 4 | Emissions DLT | 0 | 0 | 0 | 0 | 0 | 0 | 0 | 0 | 0 | 0 | 0 | 0 | 0 | 0 | 0 | 0 | 0 | 0 | 1578.0816 | 2386.1454 | 1990.903 | 1638.5313 | 2743.8425 | 1958.8183
Option 5 SC | 2050 Emissions Budget QLD 1 | Emissions DLT | 34752.6018 | 26903.4533 | 23397.309 | 19161.9463 | 18801.2178 | 16529.6008 | 0 | 0 | 0 | 0 | 0 | 0 | 0 | 0 | 0 | 0 | 0 | 0 | 0 | 0 | 0 | 0 | 0 | 0
Option 5 SC | 2050 Emissions Budget QLD 2 | Emissions DLT | 0 | 0 | 0 | 0 | 0 | 0 | 16070.0531 | 14523.1237 | 11184.9593 | 12509.5179 | 11529.3668 | 8582.9793 | 0 | 0 | 0 | 0 | 0 | 0 | 0 | 0 | 0 | 0 | 0 | 0
Option 5 SC | 2050 Emissions Budget QLD 3 | Emissions DLT | 0 | 0 | 0 | 0 | 0 | 0 | 0 | 0 | 0 | 0 | 0 | 0 | 6789.9444 | 6785.5257 | 6817.6391 | 6743.1268 | 5733.7986 | 4962.7636 | 0 | 0 | 0 | 0 | 0 | 0
Option 5 SC | 2050 Emissions Budget QLD 4 | Emissions DLT | 0 | 0 | 0 | 0 | 0 | 0 | 0 | 0 | 0 | 0 | 0 | 0 | 0 | 0 | 0 | 0 | 0 | 0 | 4592.7489 | 3712.1143 | 3084.9764 | 2708.93 | 2854.5911 | 539.5137
Option 5 SC | 2050 Emissions Budget SA 1 | Emissions DLT | 585.562 | 287.1375 | 284.5115 | 290.6189 | 619.1378 | 256.6092 | 0 | 0 | 0 | 0 | 0 | 0 | 0 | 0 | 0 | 0 | 0 | 0 | 0 | 0 | 0 | 0 | 0 | 0
Option 5 SC | 2050 Emissions Budget SA 2 | Emissions DLT | 0 | 0 | 0 | 0 | 0 | 0 | 591.1876 | 574.3752 | 623.4269 | 779.7851 | 1149.2286 | 610.1445 | 0 | 0 | 0 | 0 | 0 | 0 | 0 | 0 | 0 | 0 | 0 | 0
Option 5 SC | 2050 Emissions Budget SA 3 | Emissions DLT | 0 | 0 | 0 | 0 | 0 | 0 | 0 | 0 | 0 | 0 | 0 | 0 | 191.5226 | 285.0765 | 339.5564 | 313.8361 | 350.5814 | 177.9207 | 0 | 0 | 0 | 0 | 0 | 0
Option 5 SC | 2050 Emissions Budget SA 4 | Emissions DLT | 0 | 0 | 0 | 0 | 0 | 0 | 0 | 0 | 0 | 0 | 0 | 0 | 0 | 0 | 0 | 0 | 0 | 0 | 315.9146 | 348.6391 | 369.7228 | 325.632 | 616.0478 | 382.9001
Option 5 SC | 2050 Emissions Budget VIC 1 | Emissions DLT | 38114.3196 | 26737.954 | 18891.4357 | 11402.2147 | 9999.9173 | 9334.1813 | 0 | 0 | 0 | 0 | 0 | 0 | 0 | 0 | 0 | 0 | 0 | 0 | 0 | 0 | 0 | 0 | 0 | 0
Option 5 SC | 2050 Emissions Budget VIC 2 | Emissions DLT | 0 | 0 | 0 | 0 | 0 | 0 | 9433.5931 | 9433.2857 | 403.5382 | 706.8156 | 957.066 | 848.3094 | 0 | 0 | 0 | 0 | 0 | 0 | 0 | 0 | 0 | 0 | 0 | 0
Option 5 SC | 2050 Emissions Budget VIC 3 | Emissions DLT | 0 | 0 | 0 | 0 | 0 | 0 | 0 | 0 | 0 | 0 | 0 | 0 | 522.5272 | 1061.9417 | 1135.4601 | 1159.8286 | 997.9194 | 660.0797 | 0 | 0 | 0 | 0 | 0 | 0
Option 5 SC | 2050 Emissions Budget VIC 4 | Emissions DLT | 0 | 0 | 0 | 0 | 0 | 0 | 0 | 0 | 0 | 0 | 0 | 0 | 0 | 0 | 0 | 0 | 0 | 0 | 1133.6237 | 1168.2713 | 1441.0167 | 779.4569 | 2140.8961 | 1411.1051
Option 5 SC | Basslink Daily Energy Limit | Special Constraints | -1350.4454 | -483.7817 | -1550.4449 | -505.515 | -1886.2849 | -2539.2893 | -2439.1094 | -2567.5168 | -2559.7681 | -2946.8472 | -2942.0013 | -2794.6067 | -2751.6238 | -2767.5589 | -3221.625 | -3305.0781 | -3379.0941 | -3313.7717 | -3325.5167 | -3344.0658 | -3195.7369 | -3149.1201 | -3328.116 | -3359.4851
Option 5 SC | Borumba - Gen | Special Constraints | 0 | 0 | 0 | 0 | 0 | 0 | 0 | 0 | 0 | 1621651.564 | 3579751.4137 | 3926526.2383 | 4207505.2854 | 3897722.0706 | 4314654.0014 | 3842061.5186 | 3781954.7829 | 3965232.2714 | 3662701.4239 | 3130261.6265 | 3698246.9098 | 3353743.1699 | 3578572.8976 | 3218252.8785
Option 5 SC | Borumba - Pump | Special Constraints | 0 | 0 | 0 | 0 | 0 | 0 | 0 | 0 | 0 | 2155208.8811 | 4882047.6544 | 5224250.8261 | 5708781.6754 | 5243834.5837 | 5823163.9944 | 5181251.9541 | 5102116.1544 | 5276380.1638 | 4932931.2107 | 4267429.3037 | 4974415.826 | 4482222.4434 | 4831059.9921 | 4312316.8554
Option 5 SC | CIS Dispatchable NSW | Policies NEM | 1.095e-05 | 1068.0398 | 2900.7591 | 3611.0609 | 3611.0609 | 3792.3842 | 4617.0092 | 5441.7592 | 5441.7592 | 5441.7592 | 5441.7592 | 5441.7592 | 5441.7592 | 5449.14 | 5708.2953 | 5708.2953 | 6118.0311 | 6157.109 | 6157.109 | 6157.109 | 6157.109 | 6605.7924 | 5078.6134 | 4588.7774
Option 5 SC | CIS Dispatchable SA | Policies NEM | 0 | 788 | 1106.86 | 1352.86 | 1352.86 | 1352.86 | 1352.86 | 1352.86 | 1352.86 | 1352.86 | 1352.86 | 1352.86 | 1352.86 | 1379.9387 | 1379.9387 | 1379.9387 | 1379.9387 | 1379.9387 | 1379.9387 | 1379.9387 | 1379.9387 | 962.0712 | 1173.4146 | 975.6743
Option 5 SC | CIS Dispatchable VIC | Policies NEM | 0 | 1220 | 1271.79 | 1271.79 | 1271.79 | 1271.79 | 1271.79 | 1271.79 | 1271.79 | 1271.79 | 1271.79 | 1271.79 | 1271.79 | 1271.7901 | 1271.7901 | 1271.7901 | 1271.7901 | 1271.7901 | 1271.7901 | 1271.7901 | 1271.7901 | 949.8929 | 898.1029 | 898.1029
Option 5 SC | CIS Gen NSW | Policies NEM | 0 | 3151.0816 | 7931.07 | 14075.07 | 15509.9597 | 16355.5179 | 19625.73 | 20223.4208 | 24564.6073 | 25226.1269 | 27051.633 | 27051.6331 | 28833.6155 | 29372.1359 | 29727.7456 | 30955.3154 | 33750.1017 | 34458.1918 | 34458.1916 | 34458.1916 | 34458.1916 | 34881.1278 | 35624.1018 | 35624.102
Option 5 SC | CIS Gen SA | Policies NEM | 0 | 580.1507 | 621.16 | 621.16 | 621.16 | 621.16 | 621.16 | 621.16 | 621.1601 | 621.1601 | 942.2205 | 1646.4037 | 3151.7793 | 5462.5164 | 5971.6057 | 6058.0821 | 6354.5136 | 6802.4562 | 6802.4562 | 6802.4562 | 6802.4562 | 6802.4562 | 8570.4336 | 8570.4336
Option 5 SC | CIS Gen TAS | Policies NEM | 0 | 300 | 875.1458 | 1200 | 1294.8913 | 1587.7013 | 1587.7013 | 1587.7013 | 1587.7013 | 1587.7013 | 1587.7013 | 1656.0087 | 1991.8683 | 1991.8683 | 1991.8683 | 1991.8683 | 1991.8683 | 1991.8683 | 1991.8683 | 1991.8683 | 1991.8683 | 1991.8683 | 1991.8683 | 1991.8683
Option 5 SC | CIS Gen VIC - Solar | Policies NEM | 0 | 669 | 669 | 669 | 669 | 669 | 669 | 669 | 669 | 669 | 669 | 669.0001 | 2045.5139 | 3416.7609 | 4103.8172 | 4103.8172 | 4103.8173 | 4103.8173 | 4103.8173 | 4103.8173 | 4103.8173 | 4103.8173 | 4103.8173 | 4103.8173
Option 5 SC | CIS Gen VIC - Wind | Policies NEM | 0 | 0 | 1922 | 3500 | 3500 | 5500 | 6167 | 6833 | 7500 | 8500 | 9500 | 10500.0001 | 11516.1675 | 12516.1676 | 13079.4342 | 13492.9124 | 13492.9124 | 13492.9124 | 14110.7012 | 15156.7523 | 15938.5758 | 15938.5758 | 16296.8921 | 16336.5195
Option 5 SC | CIS Total Dispatchable | Policies NEM | 1.095e-05 | 3076.04 | 5550.83 | 7262.83 | 7262.83 | 7444.1532 | 8268.7783 | 9093.5283 | 9093.5283 | 9093.5284 | 9093.5284 | 9093.5284 | 9093.5284 | 9127.9879 | 9387.1432 | 9807.7775 | 10295.55 | 10504.5984 | 10667.9322 | 10862.4886 | 11014.9478 | 13280.7057 | 12032.5158 | 12701.1051
Option 5 SC | CNSW H2 Domestic Consumption Purchaser | Subregion flexible electricity load for Domestic H2 | 0 | 0 | 0 | 0 | 15.2257 | 45.698 | 95.29 | 167.8479 | 264.7293 | 323.4417 | 380.3779 | 437.5829 | 492.5936 | 547.6969 | 597.9153 | 647.8229 | 703.5114 | 756.5537 | 799.706 | 841.7943 | 879.5457 | 915.948 | 947.6857 | 984.2486
Option 5 SC | CQ H2 Domestic Consumption Purchaser | Subregion flexible electricity load for Domestic H2 | 170.455 | 168.3874 | 165.6299 | 163.6243 | 163.9371 | 167.2109 | 173.712 | 185.9936 | 203.9307 | 215.6803 | 227.0274 | 239.5443 | 251.85 | 264.3586 | 275.4677 | 287.1507 | 301.6464 | 315.6511 | 327.2189 | 338.9286 | 349.3571 | 359.9637 | 369.2456 | 380.4343
Option 5 SC | CSA H2 Domestic Consumption Purchaser | Subregion flexible electricity load for Domestic H2 | 7.3521 | 7.2677 | 7.1436 | 7.0393 | 6.9871 | 11.1369 | 25.993 | 49.5879 | 83.4807 | 107.6309 | 132.4153 | 158.1493 | 183.8036 | 209.2489 | 232.2417 | 255.7086 | 282.5621 | 310.0043 | 336.3697 | 365.0521 | 393.0007 | 421.2691 | 447.3547 | 474.1871
Option 5 SC | Catagunya Min Gen | Hydro min release | 294.5276 | 309.2869 | 210.5221 | 215.4188 | 148.9123 | 226.4521 | 255.5591 | 223.5204 | 246.7924 | 214.8777 | 216.9492 | 259.3919 | 235.3775 | 213.229 | 150.8122 | 150.5196 | 150.3485 | 147.6527 | 153.3945 | 136.8 | 154.6739 | 162.9297 | 153.8181 | 129.0714
Option 5 SC | Combined Marinus Export | Special Constraints | 83326.9012 | 3335997.0634 | 2339699.1542 | 3473055.929 | 3759391.7859 | 3960717.662 | 4680362.1205 | 4593295.3354 | 6239905.8221 | 5891002.389 | 5841705.1577 | 6309946.3451 | 6728194.0505 | 7174182.6621 | 3377888.8088 | 3176172.6502 | 2891474.8592 | 2898371.0497 | 2776951.5504 | 2484176.3682 | 3256052.6329 | 3308281.2256 | 2962386.9449 | 2457242.3819
Option 5 SC | Combined Marinus Import | Special Constraints | -83326.9012 | -3335997.0634 | -2339699.1542 | -3473055.929 | -3759391.7859 | -3960717.662 | -4680362.1205 | -4593295.3354 | -6239905.8221 | -5891002.389 | -5841705.1577 | -6309946.3451 | -6728194.0505 | -7174182.6621 | -3377888.8088 | -3176172.6502 | -2891474.8592 | -2898371.0497 | -2776951.5504 | -2484176.3682 | -3256052.6329 | -3308281.2256 | -2962386.9449 | -2457242.3819
Option 5 SC | Constraint on Pipeline from Storage to GTs CNSW | Constraints to make diesel to come exclusively from storage | -4.7149e-05 | -5.0558e-05 | -5.3568e-05 | -5.2692e-05 | -5.4945e-05 | -5.5416e-05 | -0.00013911 | -0.0001492 | -0.00015958 | -0.00017085 | -0.00018179 | -0.00019447 | -0.00014637 | -0.00015733 | -0.00016791 | -0.00017962 | -0.00019219 | -0.00020681 | -2.3462e-05 | -2.5224e-05 | -2.6935e-05 | -2.915e-05 | -3.1932e-05 | -3.6502e-05
Option 5 SC | Constraint on Pipeline from Storage to GTs CQ | Constraints to make diesel to come exclusively from storage | -4.7129e-05 | -5.0545e-05 | -5.3299e-05 | -5.2102e-05 | -5.4997e-05 | -5.526e-05 | -0.00013789 | -0.00014767 | -0.00015803 | -0.00016921 | -0.00018025 | -0.0001932 | -0.00014663 | -0.00015767 | -0.00016826 | -0.00017996 | -0.00019253 | -0.00020728 | -2.3031e-05 | -2.4799e-05 | -2.6484e-05 | -2.8307e-05 | -3.1024e-05 | -3.5118e-05
Option 5 SC | Constraint on Pipeline from Storage to GTs CSA | Constraints to make diesel to come exclusively from storage | -4.7193e-05 | -5.0613e-05 | -5.3488e-05 | -5.2433e-05 | -5.7094e-05 | -5.7702e-05 | -0.00013905 | -0.00014908 | -0.00015946 | -0.00017086 | -0.00018189 | -0.00019455 | -0.0001462 | -0.00015711 | -0.00016757 | -0.00017973 | -0.00019236 | -0.00020712 | -2.2923e-05 | -2.4566e-05 | -2.6359e-05 | -2.8079e-05 | -3.083e-05 | -3.5855e-05
Option 5 SC | Constraint on Pipeline from Storage to GTs GG | Constraints to make diesel to come exclusively from storage | -4.7151e-05 | -5.0552e-05 | -5.3489e-05 | -5.2502e-05 | -5.5849e-05 | -5.6076e-05 | -0.00014311 | -0.00015325 | -0.00016373 | -0.00017514 | -0.00018641 | -0.00019994 | -0.00015258 | -0.00016407 | -0.00017515 | -0.00018736 | -0.00020047 | -0.00021598 | -2.4399e-05 | -0.00021031 | -0.00023548 | -0.00025266 | -0.00026946 | -0.00028799
Option 5 SC | Constraint on Pipeline from Storage to GTs MEL | Constraints to make diesel to come exclusively from storage | -4.715e-05 | -5.0561e-05 | -5.3308e-05 | -5.2102e-05 | -5.5198e-05 | -5.5665e-05 | -0.00013777 | -0.00014777 | -0.00015754 | -0.00016901 | -0.00017988 | -0.00019272 | -0.00014594 | -0.00015683 | -0.00016732 | -0.00017893 | -0.00019143 | -0.00020611 | -2.2777e-05 | -2.4424e-05 | -2.6079e-05 | -2.7926e-05 | -3.1332e-05 | -0.00027501
Option 5 SC | Constraint on Pipeline from Storage to GTs NNSW | Constraints to make diesel to come exclusively from storage | -5.011e-05 | -5.356e-05 | -5.6823e-05 | -6.0452e-05 | -6.4355e-05 | -6.888e-05 | -0.00020279 | -0.00020602 | -0.00021378 | -0.00022359 | -0.0002338 | -0.00024362 | -0.00021553 | -0.00022645 | -0.00023632 | -0.00024755 | -0.00025963 | -0.00027384 | -7.277e-05 | -7.6154e-05 | -8.009e-05 | -8.4431e-05 | -8.8452e-05 | -9.2322e-05
Option 5 SC | Constraint on Pipeline from Storage to GTs NQ | Constraints to make diesel to come exclusively from storage | -5.011e-05 | -5.356e-05 | -5.6823e-05 | -6.0452e-05 | -6.4355e-05 | -6.888e-05 | -0.00020279 | -0.00020602 | -0.00021378 | -0.00022359 | -0.0002338 | -0.00024362 | -0.00021553 | -0.00022645 | -0.00023632 | -0.00024755 | -0.00025963 | -0.00027384 | -7.277e-05 | -7.6154e-05 | -8.009e-05 | -8.4431e-05 | -8.8452e-05 | -9.2322e-05
Option 5 SC | Constraint on Pipeline from Storage to GTs NSA | Constraints to make diesel to come exclusively from storage | -4.7141e-05 | -5.0551e-05 | -5.3186e-05 | -5.1904e-05 | -5.5143e-05 | -5.5625e-05 | -0.00013901 | -0.00014906 | -0.00015922 | -0.00017055 | -0.00018162 | -0.00019457 | -0.00014634 | -0.00015738 | -0.00016799 | -0.00017968 | -0.00019227 | -0.00020696 | -2.2815e-05 | -2.4487e-05 | -2.6246e-05 | -2.7983e-05 | -3.0733e-05 | -3.57e-05
Option 5 SC | Constraint on Pipeline from Storage to GTs SESA | Constraints to make diesel to come exclusively from storage | -5.011e-05 | -5.356e-05 | -5.6823e-05 | -6.0452e-05 | -6.4355e-05 | -6.888e-05 | -0.00020279 | -0.00020602 | -0.00021378 | -0.00022359 | -0.0002338 | -0.00024362 | -0.00021553 | -0.00022645 | -0.00023632 | -0.00024755 | -0.00025963 | -0.00027384 | -7.277e-05 | -7.6154e-05 | -8.009e-05 | -8.4431e-05 | -8.8452e-05 | -9.2322e-05
Option 5 SC | Constraint on Pipeline from Storage to GTs SEV | Constraints to make diesel to come exclusively from storage | -5.011e-05 | -5.356e-05 | -5.6823e-05 | -6.0452e-05 | -6.4355e-05 | -6.888e-05 | -0.00020279 | -0.00020602 | -0.00021378 | -0.00022359 | -0.0002338 | -0.00024362 | -0.00021553 | -0.00022645 | -0.00023632 | -0.00024755 | -0.00025963 | -0.00027384 | -7.277e-05 | -7.6154e-05 | -8.009e-05 | -8.4431e-05 | -8.8452e-05 | -9.2322e-05
Option 5 SC | Constraint on Pipeline from Storage to GTs SNSW | Constraints to make diesel to come exclusively from storage | -5.011e-05 | -5.356e-05 | -5.6823e-05 | -6.0452e-05 | -6.4355e-05 | -6.888e-05 | -0.00020279 | -0.00020602 | -0.00021378 | -0.00022359 | -0.0002338 | -0.00024362 | -0.00021553 | -0.00022645 | -0.00023632 | -0.00024755 | -0.00025963 | -0.00027384 | -7.277e-05 | -7.6154e-05 | -8.009e-05 | -8.4431e-05 | -8.8452e-05 | -9.2322e-05
Option 5 SC | Constraint on Pipeline from Storage to GTs SNW | Constraints to make diesel to come exclusively from storage | -4.715e-05 | -5.0559e-05 | -5.3571e-05 | -5.27e-05 | -5.4941e-05 | -5.54e-05 | -0.00013895 | -0.00014893 | -0.00015935 | -0.00017052 | -0.00018138 | -0.00019417 | -0.00014633 | -0.00015726 | -0.00016784 | -0.00017953 | -0.00019208 | -0.00020668 | -2.349e-05 | -2.5304e-05 | -2.7782e-05 | -3.0102e-05 | -0.00025715 | -0.00027566
Option 5 SC | Constraint on Pipeline from Storage to GTs SQ | Constraints to make diesel to come exclusively from storage | -4.7188e-05 | -5.0608e-05 | -5.3516e-05 | -5.25e-05 | -5.702e-05 | -5.75e-05 | -0.00013858 | -0.00014846 | -0.00015909 | -0.00017039 | -0.00018143 | -0.00019429 | -0.00014663 | -0.00015767 | -0.00016826 | -0.00017996 | -0.00019254 | -0.00020728 | -2.2958e-05 | -2.4733e-05 | -2.6471e-05 | -2.8224e-05 | -3.0928e-05 | -3.4624e-05
Option 5 SC | Constraint on Pipeline from Storage to GTs TAS | Constraints to make diesel to come exclusively from storage | -4.6976e-05 | -5.0389e-05 | -5.3042e-05 | -5.2038e-05 | -5.4801e-05 | -5.5214e-05 | -0.00013667 | -0.0001464 | -0.00015618 | -0.00016717 | -0.00017769 | -0.00019017 | -0.00014596 | -0.00015686 | -0.00016736 | -0.00017893 | -0.00019138 | -0.00020606 | -2.2705e-05 | -2.4365e-05 | -2.605e-05 | -2.7748e-05 | -3.0362e-05 | -3.6057e-05
Option 5 SC | Constraint on Pipeline from Storage to GTs WNV | Constraints to make diesel to come exclusively from storage | -4.7132e-05 | -5.0545e-05 | -5.3234e-05 | -5.1986e-05 | -5.4939e-05 | -5.5372e-05 | -0.00013843 | -0.00014801 | -0.00015828 | -0.00017007 | -0.00018082 | -0.00019405 | -0.00014636 | -0.00015735 | -0.00016789 | -0.00017955 | -0.00019211 | -0.00020672 | -2.2906e-05 | -2.4582e-05 | -2.6351e-05 | -2.8101e-05 | -3.0865e-05 | -3.6119e-05
Option 5 SC | Constraint on Pipeline from Storage to GTs WOO | Constraints to make diesel to come exclusively from storage | -4.715e-05 | -5.0558e-05 | -5.3571e-05 | -5.2701e-05 | -5.494e-05 | -5.5408e-05 | -0.00013904 | -0.00014907 | -0.00015945 | -0.00017066 | -0.00018148 | -0.0001943 | -0.00014633 | -0.00015727 | -0.00016787 | -0.00017958 | -0.00019213 | -0.00020674 | -2.4977e-05 | -2.595e-05 | -2.762e-05 | -2.9844e-05 | -0.00025733 | -0.00027563
Option 5 SC | DNSP Thermal Limit on CER CNSW Area1 | DNSP Thermal Limit on CER | 873732.2315 | 985475.5738 | 1150152.8917 | 1265817.8745 | 1323746.4638 | 1446468.3941 | 1440977.132 | 1621941.3678 | 1758431.6985 | 1752774.5923 | 1756476.9798 | 1768610.3161 | 1978018.9312 | 2152081.4679 | 2217096.1058 | 2121905.5453 | 1989447.5253 | 2171505.9882 | 2235681.6594 | 2265322.7928 | 2383097.6922 | 2576684.4419 | 2355017.9114 | 2716381.5813
Option 5 SC | DNSP Thermal Limit on CER CQ Area1 | DNSP Thermal Limit on CER | 920362.5813 | 1080736.2221 | 1182440.4214 | 1284787.5753 | 1370581.6738 | 1460259.7779 | 1562386.233 | 1741552.3269 | 1827624.9559 | 1943589.3523 | 1937699.7537 | 1968198.6874 | 2112057.211 | 2378174.7521 | 2529124.679 | 2395476.2492 | 2245097.5647 | 2581917.4398 | 2772580.345 | 2932480.7435 | 3062098.8583 | 3190679.0343 | 3446579.8116 | 3894875.1036
Option 5 SC | DNSP Thermal Limit on CER CSA Area1 | DNSP Thermal Limit on CER | 3654038.1256 | 4138448.6081 | 4439852.4607 | 4446026.9806 | 4853338.2082 | 5129260.1246 | 5309363.3144 | 5510364.0024 | 6036655.4671 | 6304622.0253 | -651900.1042 | -433339.0633 | -404843.8952 | 313716.0169 | 189832.4279 | 340395.6826 | -55358.7149 | 660638.0201 | 1196476.6445 | 1117383.3887 | 1776192.9034 | 2181081.197 | 2437509.4246 | 2766752.3941
Option 5 SC | DNSP Thermal Limit on CER GG Area1 | DNSP Thermal Limit on CER | 111863.7747 | 131311.983 | 143915.3378 | 160079.6062 | 170206.5225 | 180502.3918 | 190716.6605 | 204307.0599 | 212865.8222 | 225650.261 | 222252.4455 | 224170.7363 | 241787.3071 | 271738.0349 | 285464.396 | 289755.0395 | 261276.6266 | 281763.8336 | 303352.8171 | 331074.9159 | 342323.1739 | 355386.5311 | 376764.5221 | 401492.2229
Option 5 SC | DNSP Thermal Limit on CER MEL Area1 | DNSP Thermal Limit on CER | 880358.1513 | 1033390.1744 | 1191086.6053 | 1181358.2756 | -1192315.0668 | -1068512.1312 | -933922.2648 | -756452.1438 | -1018605.7333 | -1315743.2722 | -1295006.316 | -1193448.8758 | -1053015.5339 | -1241033.0949 | -1507097.1485 | -1512025.4899 | -1965950.4006 | -1588772.4945 | -2185307.3533 | -2905605.4833 | -2369699.2192 | -2187921.6823 | -2490633.3636 | -2261242.2254
Option 5 SC | DNSP Thermal Limit on CER MEL Area2 | DNSP Thermal Limit on CER | 3544256.3483 | 4174037.4198 | 4862396.6229 | 4943425.702 | 5713974.4321 | 6162481.6765 | 6542549.9991 | 7059278.4217 | 7660369.3542 | 7707656.2622 | 7838540.2721 | 8337079.224 | 8516670.883 | 9395935.2055 | 9407248.2173 | 9344237.7152 | 8331009.2608 | 9349965.13 | 10533665.3851 | 10293425.952 | 11575287.9539 | 11691184.2274 | 12328693.3428 | 12881520.5496
Option 5 SC | DNSP Thermal Limit on CER NNSW Area1 | DNSP Thermal Limit on CER | 1690724.5174 | 1877719.4044 | 2164176.6142 | 2373572.5997 | 2478355.1186 | 2703073.5865 | 2804301.2603 | 3116120.7128 | 3231209.4761 | 3375851.1498 | 3341914.4944 | 3379821.2588 | 3745309.2858 | 4114258.1662 | 4372056.8343 | 4248185.4237 | 4023276.2693 | 4314022.6157 | 4816263.7805 | 5182058.8818 | 5355856.431 | 5702796.6844 | 5863935.0667 | 6415915.3826
Option 5 SC | DNSP Thermal Limit on CER NQ Area1 | DNSP Thermal Limit on CER | 1499284.3756 | 1753582.3811 | 1903487.1089 | 2097430.3624 | 2237796.5817 | 2369772.5731 | 2490328.8662 | 2668413.7697 | 2786305.6391 | 2974380.2477 | 2931946.9913 | 2968941.8464 | 3198419.56 | 3537450.5709 | 3741878.9278 | 3812123.5326 | 3435874.5996 | 3955181.8418 | 4167787.5937 | 4538692.1096 | 4774199.7381 | 4931224.7313 | 5194520.3827 | 5494611.2814
Option 5 SC | DNSP Thermal Limit on CER NSA Area1 | DNSP Thermal Limit on CER | 144490.1145 | 164324.5245 | 182034.7269 | 190585.223 | -122087.7804 | -108781.6802 | -89591.5206 | -72328.2178 | -55876.1989 | -47790.8879 | -259051.2418 | -239590.1913 | -227041.614 | -182581.5296 | -197713.7856 | -179748.5909 | -204528.6349 | -148158.1579 | -106077.7783 | -101774.7157 | -47330.8016 | -29912.0358 | 6222.5306 | 38029.5168
Option 5 SC | DNSP Thermal Limit on CER SESA Area1 | DNSP Thermal Limit on CER | 162191.6289 | 188975.8231 | 207319.4763 | 213109.9887 | 158407.248 | 175523.3164 | 186818.2173 | 199224.8787 | 219255.4463 | 228231.0337 | -5609.7172 | 22223.2775 | 27929.5758 | 56630.4765 | 68868.8278 | 84665.5247 | 66705.5282 | 115190.7756 | 148648.4833 | 149813.4076 | 189098.3291 | 217367.2508 | 234604.4348 | 256079.8591
Option 5 SC | DNSP Thermal Limit on CER SEV Area1 | DNSP Thermal Limit on CER | 487390.3747 | 579667.8823 | 680587.5408 | 700592.86 | 813064.0834 | 881169.4485 | 924897.2592 | 1000925.8244 | 1089796.609 | 1095891.7731 | 1123178.056 | 1193973.1963 | 1272613.0197 | 1436644.8264 | 1479198.4017 | 1547391.6981 | 1477198.0539 | 1663969.3548 | 1820315.2611 | 1698782.6312 | 1907177.2218 | 2024140.84 | 2012657.5679 | 2179470.9143
Option 5 SC | DNSP Thermal Limit on CER SNSW Area1 | DNSP Thermal Limit on CER | 1141042.4422 | 1266045.6662 | 1439435.7198 | 1536024.4656 | 1425898.9169 | 1574907.5754 | 1477466.2595 | 1712365.0513 | 1716651.3847 | 1729034.8584 | 1733984.6745 | 1778271.3273 | 2005702.1206 | 1969126.3455 | 2166720.5478 | 2127736.9942 | 1942730.7779 | 2123587.4416 | 2264075.0854 | 2095578.2323 | 2328113.0851 | 2556382.7129 | 2230740.9804 | 2674319.6725
Option 5 SC | DNSP Thermal Limit on CER SNSW Area2 | DNSP Thermal Limit on CER | 852671.6288 | 958788.3848 | 1110129.2242 | 1206740.6855 | 1278481.7151 | 1388597.7739 | 1421529.1473 | 1584341.2345 | 1636791.9513 | 1690082.2838 | 1661611.3058 | 1689690.762 | 1848320.0702 | 2002745.826 | 2166374.104 | 2060378.2056 | 1796737.3526 | 1557579.8082 | 1849865.5515 | 1989455.7547 | 2146298.8141 | 2304566.9453 | 2210379.6373 | 2590800.4931
Option 5 SC | DNSP Thermal Limit on CER SNW Area1 | DNSP Thermal Limit on CER | 3541690.4398 | 3998259.51 | 4673303.8028 | 5143186.9383 | 5394532.3822 | 5934570.2159 | 6182558.2038 | 6891397.9123 | 7176633.0585 | 7453029.6609 | 7458232.7025 | 7655280.8947 | 8562283.0002 | 9626622.828 | 10309641.8306 | 10229421.2087 | 9618919.1501 | 10526697.4522 | 11803826.4303 | 12288848.5982 | 12833284.3882 | 13887121.1635 | 13524562.9089 | 14936564.3355
Option 5 SC | DNSP Thermal Limit on CER SNW Area2 | DNSP Thermal Limit on CER | 4137866.0577 | 4665177.9059 | 5436845.2759 | 5985545.5741 | 6264390.1791 | 6889085.735 | 7172021.2924 | 7972791.0162 | 8301148.7279 | 8606626.3641 | 8581617.0492 | 8845382.2941 | 9599263.8654 | 10574320.4434 | 11103032.5936 | 10686612.0661 | 9856114.2812 | 10623003.3531 | 11977973.594 | 12566172.8205 | 12791582.8945 | 13926301.6295 | 13669543.2446 | 14994168.8372
Option 5 SC | DNSP Thermal Limit on CER SQ Area1 | DNSP Thermal Limit on CER | 7343090.9703 | 8560889.83 | 9321460.5961 | 10297968.7145 | 10902762.486 | 11548661.8909 | 12204649.7147 | 13028898.0881 | 13595370.2769 | 14466467.7336 | 14291240.0722 | 14423016.3226 | 15608411.2199 | 17270035.1731 | 18238812.3599 | 18373721.1665 | 16670965.1909 | 19073678.0279 | 20331122.903 | 22097793.3652 | 22947902.8126 | 23935499.1385 | 24976680.8473 | 26226572.8043
Option 5 SC | DNSP Thermal Limit on CER TAS Area1 | DNSP Thermal Limit on CER | 473610.6827 | 536184.2797 | 608703.2624 | 635048.6703 | 720528.4929 | 814604.2181 | 848880.5158 | 907915.7757 | 961034.7493 | 980956.9011 | 1015493.5568 | 1040491.0447 | 1133699.6896 | 1235979.6503 | 1299370.4756 | 1299868.1826 | 1297699.0977 | 1423164.23 | 1558652.3905 | 1532040.3422 | 1673334.5296 | 1693355.9123 | 1733142.6229 | 1865935.1036
Option 5 SC | DNSP Thermal Limit on CER WNV Area1 | DNSP Thermal Limit on CER | 368143.6301 | 430324.5058 | 491782.0632 | 502725.1789 | 587561.3518 | 614174.6797 | 641794.9941 | 689206.8507 | 686740.712 | 659493.8629 | 678318.2292 | 705082.3436 | 764270.6848 | 756407.2493 | 770535.0315 | 780971.0761 | 525789.994 | 614411.9477 | 609084.6565 | 568985.9331 | 775132.4686 | 810496.9657 | 797624.5231 | 877228.2279
Option 5 SC | DNSP Thermal Limit on CER WNV Area2 | DNSP Thermal Limit on CER | 1373102.0983 | 1618886.7704 | 1864226.7658 | 1920122.0867 | 1956527.3658 | 2092104.1932 | 2213567.5997 | 2422190.6145 | 2416699.2864 | 2325570.8768 | 2411281.335 | 2546687.8271 | 2809301.9984 | 2762641.2958 | 2795438.7978 | 2882312.1788 | 1862532.7168 | 2289805.5782 | 2188227.8019 | 2043780.0278 | 2909584.1063 | 3065533.3876 | 3100600.5411 | 3367171.0817
Option 5 SC | DNSP Thermal Limit on Distributed Resources CNSW Area1 | DNSP Thermal Limit on Distributed Resources | 0.0033997 | 0.0033552 | 0.00299 | 0.0026321 | 0.0034171 | 0.0050109 | 0.0013829 | 0.0013002 | 0.0034268 | 0.007734 | 0.010926 | 0.024267 | 0.033924 | 1628643.4997 | 1818369.5297 | 827577.891 | -1678641.4719 | -1654391.0116 | -1552843.1615 | -1552586.3883 | -1340887.4698 | -1308253.5635 | -1220693.5968 | -1111856.3215
Option 5 SC | DNSP Thermal Limit on Distributed Resources CQ Area1 | DNSP Thermal Limit on Distributed Resources | 0 | 0 | 0 | 0 | 0 | 0 | 0 | 0 | 0 | 0 | 0 | 0 | 0 | 0 | 0 | 0 | 0 | 0 | 0 | 0 | 0 | 0 | 0 | 0
Option 5 SC | DNSP Thermal Limit on Distributed Resources CSA Area1 | DNSP Thermal Limit on Distributed Resources | 0 | 0 | 0 | 0 | 0 | 0 | 0 | 0 | 0 | 0 | 0 | 0 | 0 | 0 | 0 | 0 | 0 | 0 | 0 | 0 | 0 | 0 | 0 | 0
Option 5 SC | DNSP Thermal Limit on Distributed Resources GG Area1 | DNSP Thermal Limit on Distributed Resources | 0.003126 | 0.017734 | 0.015955 | 0.015965 | 0.026992 | 0.027148 | 0.026344 | 0.023245 | 0.019507 | 0.15835 | 0.2423 | 0.2697 | 0.24653 | 0.22699 | 0.23063 | 303410.5645 | 275845.7882 | 313274.9304 | 318460.415 | 332108.6181 | 332505.3491 | 348940.4926 | 351963.0816 | 359590.5787
Option 5 SC | DNSP Thermal Limit on Distributed Resources MEL Area1 | DNSP Thermal Limit on Distributed Resources | 0.0014443 | 0.0022777 | 0.0034651 | 0.0029488 | 0.0031255 | 0.0052349 | 0.0031211 | 0.0045048 | 0.0060089 | 0.0093111 | 0.016842 | 0.034013 | 0.030255 | 0.032243 | 0.036067 | 0.031902 | 0.033901 | 0.049254 | 0.068771 | 0.062643 | 0.067833 | 0.068845 | 0.067913 | 0.072358
Option 5 SC | DNSP Thermal Limit on Distributed Resources MEL Area2 | DNSP Thermal Limit on Distributed Resources | 0.0014453 | 0.0019648 | 0.0027426 | 0.0036107 | 0.0060474 | 0.0071806 | 0.0025581 | 0.0043232 | 0.0072453 | 0.0089758 | 0.012307 | 0.026944 | 0.020056 | 0.021978 | 0.027161 | 0.022306 | 0.021384 | 0.037678 | 0.063329 | 0.05779 | 0.062884 | 0.063233 | 0.06295 | 0.066036
Option 5 SC | DNSP Thermal Limit on Distributed Resources NNSW Area1 | DNSP Thermal Limit on Distributed Resources | 0 | 0 | 0 | 0 | 0 | 0 | 0 | 0 | 0 | 0 | 0 | 0 | 0 | 0 | 0 | 0 | 0 | 0 | 0 | 0 | 0 | 0 | 0 | 0
Option 5 SC | DNSP Thermal Limit on Distributed Resources NQ Area1 | DNSP Thermal Limit on Distributed Resources | 0 | 0 | 0 | 0 | 0 | 0 | 0 | 0 | 0 | 0 | 0 | 0 | 0 | 0 | 0 | 0 | 0 | 0 | 0 | 0 | 0 | 0 | 0 | 0
Option 5 SC | DNSP Thermal Limit on Distributed Resources NSA Area1 | DNSP Thermal Limit on Distributed Resources | 0.0021693 | 0.0022772 | 0.0020295 | 0.0033512 | 0.0059482 | 0.0081362 | 0.006834 | 0.0070719 | 0.013916 | 0.022682 | 0.042881 | 0.13608 | 404926.5029 | 205308.5607 | 174214.7117 | 253469.9831 | 362832.0521 | 340604.5773 | 361147.7539 | 364603.0611 | 405410.9678 | 425009.2638 | 353881.2272 | 309643.2343
Option 5 SC | DNSP Thermal Limit on Distributed Resources SESA Area1 | DNSP Thermal Limit on Distributed Resources | 0 | 0 | 0 | 0 | 0 | 0 | 0 | 0 | 0 | 0 | 0 | 0 | 0 | 0 | 0 | 0 | 0 | 0 | 0 | 0 | 0 | 0 | 0 | 0
Option 5 SC | DNSP Thermal Limit on Distributed Resources SEV Area1 | DNSP Thermal Limit on Distributed Resources | 0.0011784 | 0.001454 | 0.0020035 | 0.0036803 | 0.003908 | 0.0057779 | 0.0040705 | 0.0051714 | 0.0067953 | 0.0085226 | 0.020703 | 0.029434 | 0.028789 | 0.029464 | 0.030759 | 0.034021 | 0.036624 | 0.044173 | 0.057351 | 0.053448 | 0.057111 | 0.056555 | 0.05842 | 0.060185
Option 5 SC | DNSP Thermal Limit on Distributed Resources SNSW Area1 | DNSP Thermal Limit on Distributed Resources | 0.0022307 | 0.0020063 | 0.0019188 | 0.0019006 | 0.0027531 | 0.0035271 | 0.0041469 | 0.0045929 | 0.0060611 | 0.0067688 | 0.016768 | 0.017853 | 0.021512 | 0.041841 | 331338.8711 | 666171.1405 | 691220.5597 | 611323.0021 | 634226.0767 | 562206.8206 | 681919.0801 | 739636.7805 | 689904.7775 | 532451.7505
Option 5 SC | DNSP Thermal Limit on Distributed Resources SNSW Area2 | DNSP Thermal Limit on Distributed Resources | 0.001887 | 0.0019264 | 0.0020298 | 0.0022729 | 0.0044195 | 0.005799 | 0.0050913 | 0.0062102 | 0.0083257 | 0.010507 | 0.013338 | 0.021317 | 0.02036 | 0.036073 | 24644.5422 | 25529.2598 | 27846.6977 | 25509.7409 | 24842.7936 | 22482.8495 | 28033.1496 | 29324.0862 | 27650.4607 | 21941.3914
Option 5 SC | DNSP Thermal Limit on Distributed Resources SNW Area1 | DNSP Thermal Limit on Distributed Resources | 0.0033958 | 0.0034983 | 0.0032076 | 0.003556 | 0.004125 | 0.0082398 | 0.003167 | 0.0035947 | 0.0142 | 0.025401 | 0.041609 | 0.064148 | 987384.8123 | 953677.2362 | 901320.0959 | 909542.2524 | 816756.1505 | 839822.9104 | 912470.6184 | 970179.7043 | 910774.8877 | 964810.5568 | 945591.6484 | 989973.4601
Option 5 SC | DNSP Thermal Limit on Distributed Resources SNW Area2 | DNSP Thermal Limit on Distributed Resources | 0.0032664 | 0.0032833 | 0.003236 | 0.0039993 | 0.0048378 | 0.0092608 | 0.0039742 | 0.0053934 | 0.018372 | 0.029594 | 0.048722 | 0.072048 | 1187203.5963 | 1146674.6525 | 1083721.9055 | 1093607.9217 | 982219.948 | 1009779.5338 | 1097128.5573 | 1166516.2923 | 1095089.6835 | 1160060.6414 | 1136952.4241 | 1190315.9703
Option 5 SC | DNSP Thermal Limit on Distributed Resources SQ Area1 | DNSP Thermal Limit on Distributed Resources | 0.0024398 | 0.0041184 | 0.0036799 | 0.0038944 | 0.0079313 | 0.011417 | 0.01471 | 0.014739 | 0.013463 | 0.020397 | 0.056249 | 0.060697 | 0.063022 | 0.068638 | 0.06722 | 0.086282 | 0.1068 | 0.12242 | 0.12684 | 0.13377 | 0.13947 | 0.14444 | 0.1411 | 0.14045
Option 5 SC | DNSP Thermal Limit on Distributed Resources TAS Area1 | DNSP Thermal Limit on Distributed Resources | 0.0022293 | 0.011421 | 0.015983 | 0.015032 | 0.10106 | 818197.855 | 748968.3246 | 823153.7296 | 766030.5965 | 657931.7152 | 779300.0059 | 766062.8498 | 848235.5457 | 912628.1203 | 519385.5578 | 515223.7296 | 499274.0899 | 539792.8649 | 508774.1591 | 488662.9533 | 525598.1091 | 603532.3104 | 550090.1694 | 542113.2664
Option 5 SC | DNSP Thermal Limit on Distributed Resources WNV Area1 | DNSP Thermal Limit on Distributed Resources | 0 | 0 | 0 | 0 | 0 | 0 | 0 | 0 | 0 | 0 | 0 | 0 | 0 | 0 | 0 | 0 | 0 | 0 | 0 | 0 | 0 | 0 | 0 | 0
Option 5 SC | DNSP Thermal Limit on Distributed Resources WNV Area2 | DNSP Thermal Limit on Distributed Resources | 0 | 0 | 0 | 0 | 0 | 0 | 0 | 0 | 0 | 0 | 0 | 0 | 0 | 0 | 0 | 0 | 0 | 0 | 0 | 0 | 0 | 0 | 0 | 0
Option 5 SC | Daily H2 Limit NSW | H2 Infrastructure Limitations | 0 | 0 | 0 | 0 | 0 | 0 | 0 | 0 | 0 | 0 | 0 | 0 | 0 | 0 | 0 | 0 | 0 | 0 | 0 | 0 | 0 | 0 | 0 | 0
Option 5 SC | Daily H2 Limit QLD | H2 Infrastructure Limitations | 0 | 0 | 0 | 0 | 0 | 0 | 0 | 0 | 0 | 0 | 0 | 0 | 0 | 0 | 0 | 0 | 0 | 0 | 0 | 0 | 0 | 0 | 0 | 0
Option 5 SC | Daily H2 Limit SA | H2 Infrastructure Limitations | 0 | 0 | 0 | 0 | 0 | 0 | 0 | 0 | 0 | 0 | 0 | 0 | 0 | 0 | 0 | 0 | 0 | 0 | 0 | 0 | 0 | 0 | 0 | 0
Option 5 SC | Daily H2 Limit TAS | H2 Infrastructure Limitations | 0 | 0 | 0 | 0 | 0 | 0 | 0 | 0 | 0 | 0 | 0 | 0 | 0 | 0 | 0 | 0 | 0 | 0 | 0 | 0 | 0 | 0 | 0 | 0
Option 5 SC | Daily H2 Limit VIC | H2 Infrastructure Limitations | 0 | 0 | 0 | 0 | 0 | 0 | 0 | 0 | 0 | 0 | 0 | 0 | 0 | 0 | 0 | 0 | 0 | 0 | 0 | 0 | 0 | 0 | 0 | 0
Option 5 SC | ExportGroup_CNSW1 | Group Network Export Constraints | 2619712.3615 | 2603074.0345 | 2433895.9524 | 2441937.5079 | 2403438.5851 | 2499061.0333 | -2421619.9523 | -5810242.7361 | -5376618.2001 | -5424225.762 | -5522075.4264 | -5434183.471 | -5768706.0675 | -5911992.2693 | -6112790.1461 | -6165905.3462 | -6132872.4734 | -6317961.7521 | -6425930.6033 | -6577729.0287 | -6169881.7454 | -6144559.229 | -6469650.4946 | -6666896.0207
Option 5 SC | ExportGroup_CQ1 | Group Network Export Constraints | -1340085.9982 | 188409.8941 | 3094010.6507 | 5831227.1753 | 4786811.7237 | 4186849.279 | 5626659.4932 | 9374932.6685 | 8943815.8242 | 8494143.2992 | 7736475.2697 | 7994247.3828 | 6626176.7687 | 5928951.5873 | 5632553.1289 | 5552180.7847 | 4416797.1881 | 4342821.5103 | 4566577.8055 | 4315120.6576 | 4432819.9539 | 4282578.6207 | 3685588.8534 | 3987712.0802
Option 5 SC | ExportGroup_MN1 | Group Network Export Constraints | 4448324.0576 | 5545750.2706 | 5129610.6472 | 5198285.7387 | 4619294.8076 | 4258565.4067 | 3209981.6403 | 3286708.8421 | 3574770.7252 | 2844108.1581 | 3000495.9872 | 5615414.6568 | 8212429.1145 | 6954286.7798 | 6972625.0668 | 6686604.2611 | 6716615.888 | 6863699.0404 | 6774188.6729 | 6579849.8983 | 6455735.8367 | 6427993.4833 | 6161519.761 | 6729692.1366
Option 5 SC | ExportGroup_NET1 | Group Network Export Constraints | 0 | 556572.2555 | 582153.9307 | 915029.4952 | 831810.126 | 805638.9437 | 525035.8532 | 620535.7435 | 259709.8203 | 185462.529 | 412386.3019 | 643494.7373 | 723925.9055 | 736648.6814 | 276404.0118 | 208630.6508 | 161136.0631 | 127376.4358 | 100916.5994 | 66265.5697 | 31090.4723 | 38138.9341 | 51578.5774 | 21812.7895
Option 5 SC | ExportGroup_NQ1 | Group Network Export Constraints | 2187985.4726 | 2917050.0193 | 5610546.624 | 8168445.324 | 8211161.9304 | 8071215.1484 | 10593978.1141 | 14634786.4608 | 14356142.5282 | 14441252.8546 | 13701740.7673 | 13372493.7583 | 14435527.7222 | 15064017.0163 | 14699393.0134 | 15443221.1167 | 14980911.2745 | 14921484.0321 | 15386957.9105 | 15374068.6751 | 15418485.1899 | 14797207.4591 | 14777889.8723 | 14719634.3145
Option 5 SC | ExportGroup_NSA1 | Group Network Export Constraints | 869183.9917 | 1794151.0402 | 1635201.5925 | 1800371.6239 | 1552434.6055 | 1293037.9862 | 1186414.4102 | 1232503.426 | 1285057.5988 | 1146469.2517 | 2258693.9154 | 2185813.6813 | 2249545.8046 | 2063346.011 | 1998161.2115 | 2029957.5806 | 1894689.1761 | 1629084.2036 | 1856834.0885 | 1525344.4738 | 1683048.397 | 1741298.4184 | 1921380.4033 | 2295263.8734
Option 5 SC | ExportGroup_SEVIC1 | Group Network Export Constraints | 0 | 0 | 0 | 0 | 0 | 19526656.4254 | 21287356.7114 | 23068679.6078 | -3801228.0478 | -1832766.8807 | -737629.9404 | 502530.269 | -35692616.4884 | -34603298.4236 | -37549516.0846 | -38400004.6202 | -38230804.4319 | -38188890.6307 | -38430755.5656 | -37816293.7457 | -38276902.2421 | -38139489.6085 | -37919713.0047 | -37733675.065
Option 5 SC | ExportGroup_SQ1 | Group Network Export Constraints | 1013556.4097 | 601802.6837 | 1161671.0447 | 1066055.1642 | 539121.591 | -186408.0176 | -436528.8579 | 269907.0662 | 158472.0693 | -3268420.4351 | -4721025.8806 | -5231720.1495 | -4283463.4051 | -3744852.75 | -4091845.1612 | -4571317.325 | -5040217.8336 | -4646051.3003 | -5385434.4636 | -6848188.7692 | -6714583.6596 | -5380518.5721 | -5373390.3905 | -6056259.0982
Option 5 SC | ExportGroup_SWNSW1 | Group Network Export Constraints | 2720964.607 | 1168755.3796 | -578247.3963 | -1308436.9659 | -1359278.685 | -1564074.74 | -1518836.3619 | -1438048.6724 | -1484206.9859 | -1643202.2107 | -1694619.4203 | -1538917.6641 | -2033607.5226 | -2292833.8629 | -2167405.4965 | -2121255.2352 | -2035759.1869 | -2763089.2221 | -2787496.6782 | -2852931.9601 | -2844663.8233 | -2829496.7849 | -2860109.6204 | -3180539.2039
Option 5 SC | ExportGroup_SWNSW2 | Group Network Export Constraints | 0 | 0 | 0 | 0 | 0 | 5627504.2214 | 9018862.0483 | 9701717.8661 | 7625041.5238 | 8513453.143 | 8173802.2335 | 11280668.6024 | 16090650.9857 | 14817089.2905 | 14944951.2379 | 14883024.1952 | 14593728.8405 | 15473262.8781 | 13813600.601 | 14925233.5651 | 14190748.8045 | 13513111.9839 | 14455968.3816 | 14019875.8261
Option 5 SC | ExportGroup_SWQLD1 | Group Network Export Constraints | 8396558.6192 | 10572760.7974 | 10404353.9354 | 11956452.0567 | 13019247.293 | 15274371.7507 | 15962394.6921 | 12861954.162 | 11723081.2918 | 12630583.1911 | 12398792.5301 | 13296897.4529 | 11826265.0689 | 10011633.9898 | 10084990.3061 | 10554166.9592 | 11543588.3898 | 9981871.187 | 11259866.4595 | 11133756.4125 | 11267814.8566 | 10071719.2189 | 10522894.5053 | 10274320.8019
Option 5 SC | ExportGroup_SWV1 | Group Network Export Constraints | 8632768.8971 | 10876243.3155 | 12111039.3795 | 12947485.8847 | 11864808.8742 | 10557567.6635 | 11266817.0427 | 11068990.2825 | 10646628.4354 | 9922358.7183 | 9729699.8923 | 9749439.233 | 8204721.8457 | 6068882.7826 | 5801992.1544 | 6453166.8367 | 5904637.9267 | 6145668.5232 | 6047594.9658 | 6961959.1339 | 5140619.6302 | 4825312.7168 | 4928264.2846 | 5574475.5686
Option 5 SC | ExportGroup_WNV1 | Group Network Export Constraints | -1670187.6597 | -1343933.3236 | -865022.3509 | 835133.6819 | 1752100.2301 | 332124.9875 | 0 | 0 | 0 | 0 | 0 | 0 | 0 | 0 | 0 | 0 | 0 | 0 | 0 | 0 | 0 | 0 | 0 | 0
Option 5 SC | ExportGroup_WV1 | Group Network Export Constraints | 3514758.3932 | 3848277.835 | 3808283.1424 | 179733.0272 | -3810107.2461 | -5239612.5875 | -6027509.486 | -5703631.1207 | -6227668.7111 | -6396130.1694 | -6471033.6292 | -6329583.8275 | -8017809.5681 | -8398438.6034 | -7784317.36 | -7524130.0565 | -7911166.2521 | -7579603.6473 | -7794600.5673 | -7956989.1474 | -5766185.5067 | -5893443.9622 | -6421295.1467 | -6920739.9953
Option 5 SC | ExportLimit_DN1_Dubbo | Distribution REZ Export Constraints | 0 | 0 | -0.00072693 | -0.00080217 | -0.00077523 | -0.00087526 | -2366248.695 | -4149768.1411 | -3442121.667 | -3515334.9207 | -3569920.4521 | -3609050.1537 | -3752671.5467 | -3843782.2568 | -3975457.854 | -3910868.4955 | -3504821.566 | -3653210.4763 | -3764115.4481 | -3806324.0523 | -3499506.4297 | -3503736.7994 | -3659495.8244 | -3383308.9827
Option 5 SC | ExportLimit_DN2_Yass | Distribution REZ Export Constraints | 0 | 0 | 0 | 0 | 0 | 0 | 0 | 0 | 0 | 0 | 0 | 0 | 0 | 0 | 0 | 0 | 0 | 0 | 0 | 0 | 0 | 0 | 0 | 0
Option 5 SC | ExportLimit_DN3_Marulan | Distribution REZ Export Constraints | 0 | 0 | 0 | 0 | -0.01894 | -0.028168 | -0.0448 | -0.047484 | -0.066952 | -0.082147 | -0.14647 | -0.15638 | -946566.2201 | -1055470.1731 | -1006913.268 | -1013754.2895 | -984195.9483 | -1031715.3216 | -996024.0183 | -974592.9792 | -1020918.5591 | -1012561.9463 | -988673.7595 | -966425.2545
Option 5 SC | ExportLimit_N10_Hunter Coast | REZ Network Export Constraints | 0 | 0 | 0 | -10224000 | -17520000 | -17568000 | -17520000 | -17520000 | -17520000 | -17568000 | -17520000 | -17520000 | -17519999.9968 | -17567999.9961 | -17519999.9917 | -17519999.9918 | -17519999.9794 | -17567999.981 | -17519999.9805 | -17519999.9826 | -17519999.9813 | -17567999.9807 | -17519999.9813 | -17519999.9831
Option 5 SC | ExportLimit_N11_Illawarra Coast | REZ Network Export Constraints | 0 | 0 | 0 | 0 | 0 | 0 | 0 | 0 | 0 | 0 | 0 | 0 | 0.0024815 | 0.0031631 | 0.004872 | 0.0080067 | 0.019842 | 0.019055 | 0.026543 | 0.024867 | 0.024963 | 0.026001 | 0.023829 | 0.017945
Option 5 SC | ExportLimit_N12_Illawarra | REZ Network Export Constraints | -3796 | -3754.1143 | -3717.5664 | -3691.7054 | -113640.1268 | -338411.2295 | -703978.4015 | -1239915.3966 | -1764514.8217 | -2197076.1217 | -2617567.3759 | -20544811.8632 | -20948074.1192 | -21433235.7932 | -21741322.8497 | -22114343.1483 | -22515324.4769 | -22970129.4109 | -23225106.0385 | -23545306.2282 | -23824210.5519 | -24143752.7379 | -24333791.8268 | -24589520.7934
Option 5 SC | ExportLimit_N13_South Cobar | REZ Network Export Constraints | 0 | 0.0095017 | 0.055839 | 301937.1194 | 301092.3651 | 297630.7427 | 299286.1942 | 312859.8591 | 315418.3471 | 309147.6967 | 335088.5628 | 318697.8459 | 671795.6572 | 656226.0785 | 654130.0685 | 698290.522 | 668483.7023 | 701017.6865 | 709232.8985 | 689901.2251 | 696651.0015 | 689819.4938 | 681758.8224 | 731918.0079
Option 5 SC | ExportLimit_N1_North West NSW | REZ Network Export Constraints | 396363.1563 | 677454.4696 | 623294.5026 | 584432.7072 | 557837.5387 | 539353.626 | 611332.2431 | 640419.2967 | 651507.6109 | 633248.8299 | 616805.7122 | 644930.4062 | 445819.9533 | 409983.8168 | 358817.704 | 384543.03 | 332583.3137 | 241761.5415 | 177326.0186 | 105040.5048 | 86149.9163 | -73513.1049 | -154942.2944 | -195372.7769
Option 5 SC | ExportLimit_N2_New England | REZ Network Export Constraints | 2374851.9162 | 2600907.9442 | 2780108.778 | 2697560.4029 | 2972455.5884 | 3138075.6997 | -14824824.0222 | -13430565.5047 | -9352946.9134 | -10080177.1905 | -8300926.7735 | -7862173.7531 | -10715984.6157 | -12409672.1243 | -11497620.4992 | -10884640.7929 | -14016806.5903 | -15269300.4465 | -15239130.2152 | -15865247.5703 | -14572261.4193 | -15036483.2752 | -15640633.5493 | -15407329.8972
Option 5 SC | ExportLimit_N3_Central-West Orana | REZ Network Export Constraints | 3443990.5681 | 3834300.9069 | -14617230.639 | -15752243.9341 | -13743286.2642 | -15286409.1624 | -15972935.8901 | -14422056.789 | -18934425.7285 | -19280766.3138 | -20162782.82 | -20733329.1067 | -19963124.6068 | -21709625.6224 | -21718717.3991 | -22922431.3098 | -28909081.4741 | -29435692.0044 | -26647044.3604 | -27379493.7963 | -26713125.3936 | -26988784.398 | -27855007.0837 | -25544988.2143
Option 5 SC | ExportLimit_N4_Broken Hill | REZ Network Export Constraints | 778880.3383 | 1076804.1703 | 1027752.5069 | 1055342.6253 | 1115491.3565 | 1008973.7679 | 1099621.7011 | 1166396.7735 | 1182127.6076 | 1122257.3518 | 1160189.292 | 1161187.477 | -3606492.3565 | -3947466.2494 | -3525463.0099 | -3509504.4527 | -3564429.6916 | -3389119.7078 | -3551139.9107 | -3496510.8078 | -3413117.2706 | -3361703.1269 | -3376708.8729 | -3068034.874
Option 5 SC | ExportLimit_N5_South West NSW | REZ Network Export Constraints | 1523562.6239 | -4174832.701 | -7066606.3281 | -7411968.3828 | -7365553.3258 | -10800842.881 | -12915770.4411 | -12809793.0237 | -12155424.0729 | -12466219.0997 | -12514472.6648 | -11959017.7631 | -13207684.1765 | -13729977.6943 | -13390170.2382 | -13367127.8554 | -13132759.6662 | -13312167.6696 | -13434609.7778 | -13637320.6839 | -13246719.2637 | -13197565.8869 | -13320600.0355 | -13771070.7822
Option 5 SC | ExportLimit_N6_Wagga Wagga | REZ Network Export Constraints | 910718.5586 | -9782335.8157 | -9442228.4409 | -10303986.2664 | -9352844.0365 | -9780513.5097 | -10008930.6672 | -9793567.0942 | -9674151.8789 | -10233625.1042 | -10552714.4728 | -10186839.7636 | -11383385.9544 | -11450384.8888 | -11557617.1874 | -11424680.9263 | -11097898.427 | -10287590.7762 | -10647522.0308 | -10907783.6103 | -10544965.2897 | -9361817.3601 | -9558683.9917 | -9185578.4865
Option 5 SC | ExportLimit_N7_Tumut | REZ Network Export Constraints | -241.6567 | -3383960.8622 | -3030433.1022 | -2994637.0059 | -2973606.974 | -3016792.4449 | -3063838.6303 | -3047072.1963 | -3018665.7727 | -3045133.2714 | -2795394.0456 | -2624019.5839 | -2700178.1158 | -2812984.0109 | -2695438.9256 | -2680806.7762 | -2672344.0644 | -2799213.8871 | -2749724.5547 | -2755502.4605 | -2718365.1315 | -2747912.9825 | -2760003.5191 | -2659032.5273
Option 5 SC | ExportLimit_N8_Cooma-Monaro | REZ Network Export Constraints | 324547.3185 | 328154.9071 | 1031648.5373 | 1296423.2467 | 1242647.817 | 1254252.0981 | 1184629.8307 | 1177476.1301 | 1139066.6782 | 1060118.6241 | 960933.8066 | 841929.1646 | 1344724.866 | 1175817.3496 | 1003325.9568 | 909789.4384 | 812246.1916 | 1100151.7419 | 1213991.4797 | 1157509.4406 | 1046634.8884 | 1103720.5807 | 1066316.9665 | 1165446.459
Option 5 SC | ExportLimit_N9_Hunter-Central Coast | REZ Network Export Constraints | -109031.3715 | 1574398.4482 | -3812602.6739 | -4038864.4678 | -3393049.6042 | -3360797.2885 | -3429260.1015 | -3023926.7896 | -2603559.0567 | -3001428.3215 | -3127588.0149 | -3142933.0266 | -3318887.1877 | -4394902.3303 | -4574026.5907 | -4584757.8915 | -4686292.2354 | -5560919.7875 | -5402904.599 | -5912880.9728 | -5510442.176 | -5069591.3456 | -5628105.9657 | -4956613.6175
Option 5 SC | ExportLimit_Q1_Far North Qld | REZ Network Export Constraints | 929110.4997 | 1218390.9505 | 1664219.3475 | 3863344.9042 | 3813407.1643 | 3601055.5146 | 3625559.0217 | 3874325.9082 | 3652887.5678 | 3650513.0469 | 3459136.5449 | 3544442.2173 | 3357430.3962 | 3555701.8173 | 3428131.8559 | 3628757.0578 | 3506672.3194 | 3247020.8882 | 3290739.2044 | 3355410.6003 | 3491615.6641 | 3443769.5115 | 3203828.5109 | 3824800.3105
Option 5 SC | ExportLimit_Q2_North Qld Clean Energy Hub | REZ Network Export Constraints | 335604.7879 | 352242.9586 | 371172.6006 | 359130.7852 | 326827.7746 | -12823905.1765 | -9939231.3643 | -6204582.6213 | -6072950.4923 | -6323860.9251 | -6449266.6529 | -7027848.9675 | -5438573.7774 | -4808253.5051 | -4934519.9002 | -4694349.1549 | -4231759.6692 | -3996405.1661 | -3626048.4152 | -3681026.1178 | -3885269.1932 | -4570647.3116 | -4083341.1995 | -3454830.0805
Option 5 SC | ExportLimit_Q5_Barcaldine | REZ Network Export Constraints | 0 | 0.096985 | 0.086222 | 0.090823 | 375704.8318 | 362592.4909 | 353857.6879 | 394401.9666 | 400612.4778 | 376930.2214 | 452769.9032 | 442361.3967 | 425672.2681 | 429922.6208 | 467666.1501 | 487075.6561 | 440669.0082 | 414244.2952 | 442900.0487 | 428447.4318 | 466909.5772 | 458201.1467 | 412142.1047 | 438216.2086
Option 5 SC | ExportLimit_Q9_Banana | REZ Network Export Constraints | 36768.0208 | 39732.9868 | 40968.2364 | 40211.9219 | 41279.9962 | 39499.0875 | 39128.9977 | 41179.4364 | 40792.2659 | 37292.4251 | 41338.931 | 41033.4496 | 37330.2764 | 34312.3553 | 38289.1395 | 32841.2222 | 28476.4661 | 0 | 0 | 0 | 0 | 0 | 0 | 0
Option 5 SC | ExportLimit_S2_Riverland | REZ Network Export Constraints | 32439.183 | -3840017.2417 | -6743080.1537 | -6701922.9648 | -6693803.4567 | -6725783.1767 | -6711666.5795 | -6703843.2502 | -6686919.5936 | -6706580.2234 | -6703963.0831 | -6708106.3505 | -6728660.7575 | -5113310.0009 | -5197520.1843 | -5275622.2342 | -5206257.4544 | -5236583.3027 | -5317228.8785 | -5503677.4838 | -5206933.6158 | -5232816.7821 | -5513538.0511 | -5527736.5547
Option 5 SC | ExportLimit_S4_Yorke Peninsula | REZ Network Export Constraints | -452.0252 | -2749.2062 | -489.4615 | -400.283 | 0.0059686 | 0.0083026 | 0.0038711 | 0.0092314 | 0.013061 | 0.026671 | 0.057969 | 0.2751 | 0.23198 | 0.20492 | 0.21537 | 0.21575 | 0.21552 | 0.23821 | 0.2385 | 0.2719 | 0.25161 | 0.26377 | 0.25514 | 0.29049
Option 5 SC | ExportLimit_S6_Roxby Downs | REZ Network Export Constraints | 0 | 0 | 0.0030895 | 0.003095 | 0.0031154 | 0.0037591 | 0.003556 | 0.0055933 | 0.025132 | 0.027466 | 0.033633 | 0.045582 | 765868.7092 | 698316.3262 | 710927.7813 | 705764.5231 | 726937.377 | 716198.6425 | 727900.8192 | 774681.0231 | 760519.3423 | 756042.3861 | 704180.9617 | 799080.6745
Option 5 SC | ExportLimit_S7_Eastern Eyre Peninsula | REZ Network Export Constraints | 577659.9243 | 591832.1419 | 499541.7811 | 635956.313 | 391315.7068 | 172826.9036 | 156093.5117 | 185127.6652 | 172054.1389 | 0.044398 | 1164008.0655 | 1133225.0293 | 659588.4787 | 571325.6079 | 571369.2152 | 544951.0928 | 574887.5829 | 554622.5196 | 571807.6788 | 684193.9646 | 695022.6882 | 745839.6278 | 717502.59 | 864028.5536
Option 5 SC | ExportLimit_S8_Western Eyre Peninsula | REZ Network Export Constraints | 0 | 0 | 0 | 0 | 0 | 0 | 0 | 0 | 0 | 0 | 0 | 0 | 0 | 0 | 0 | 0 | 0 | 0 | 0 | 0 | 0 | 0 | 0 | 0
Option 5 SC | ExportLimit_T1_North East Tasmania | REZ Network Export Constraints | 0 | 556572.2555 | 582153.9307 | 915029.4952 | 831810.126 | 805638.9437 | 525035.8532 | 620535.7435 | 259709.8205 | 185462.5301 | 412386.3033 | 643494.7415 | 723925.906 | 736648.682 | 276404.0126 | 208630.6518 | 161136.0647 | 127376.4403 | 100916.5995 | 66265.5698 | 31090.4725 | 38138.9344 | 51578.5778 | 21812.7901
Option 5 SC | ExportLimit_T2_North West Tasmania | REZ Network Export Constraints | 390481.2672 | 410842.2942 | 402051.415 | 466999.1907 | 445277.6263 | 409365.5322 | 408220.3072 | 460947.2811 | 433315.6547 | 431631.7327 | 445928.309 | 430956.6492 | 482924.4577 | 451705.1051 | 322526.5153 | 360445.4126 | 360273.3253 | 379528.0217 | 346768.4269 | 367877.4396 | 384693.193 | 370828.7356 | 378794.6939 | 395131.0406
Option 5 SC | ExportLimit_T3_Central Highlands | REZ Network Export Constraints | 498399.6236 | 915699.8792 | 3506367.5138 | 4270196.1367 | 1851850.2918 | 862346.9867 | 1088511.3104 | 1222326.4276 | 1355856.2336 | 1486622.0896 | 919639.5517 | 582226.9189 | 1776742.8433 | 1879655.0812 | 1739343.8607 | 1910333.6671 | 1981962.3522 | 1971384.7115 | 1366621.5599 | 1628590.1049 | 1563457.1509 | 1364683.2621 | 1561541.1726 | 1722729.6221
Option 5 SC | ExportLimit_V1_North West VIC | REZ Network Export Constraints | 1220329.4269 | -107591.1258 | 1720414.5015 | 1704591.0284 | 1545095.6969 | -6763882.9189 | -12520462.5073 | -12324013.9338 | -12290814.6018 | -12599690.2875 | -12716199.4615 | -12561484.2835 | -12087078.6306 | -11128093.9773 | -9377078.8809 | -9296370.0238 | -9548385.243 | -9129427.7484 | -9360323.4662 | -9770480.0456 | -8973755.1465 | -8620392.8123 | -9531881.4838 | -9247971.3543
Option 5 SC | ExportLimit_V2_Central Highlands VIC | REZ Network Export Constraints | 1916307.8789 | 2326686.4738 | 3232482.0116 | 2857939.6483 | 1353954.595 | 1362767.5661 | 1407949.3782 | 1608763.2489 | 1695535.5817 | 1729429.5059 | 1474537.8964 | 1624107.4373 | 1181514.2964 | 752376.7183 | 1020542.4105 | 1713465.0695 | 1751993.4827 | 1897401.3824 | 1881344.2142 | 2482213.2857 | 1833969.1526 | 1882202.1389 | 2269425.1267 | 2208211.7201
Option 5 SC | ExportLimit_V7_Central North VIC | REZ Network Export Constraints | 1556284.8532 | 2011094.8324 | 3162675.224 | 3807779.6176 | 3936262.5108 | 3734297.0874 | 3609656.2575 | 3730579.9814 | 3887783.8291 | 3517124.327 | 3456199.1491 | 3406368.7223 | 2939324.373 | 3005281.1609 | 3518978.851 | 3691820.4694 | 3657744.8618 | 3676054.5878 | 3457321.9149 | 3204957.7658 | 3670303.7716 | 3644937.9519 | 3343395.5646 | 3574767.2669
Option 5 SC | ExportLimit_V8_Gippsland Offshore | REZ Network Export Constraints | 0 | 0 | 0 | 0 | 0 | -9188137.1955 | -8079447.2894 | -6223103.8882 | -20149640.8921 | -15583043.6932 | -13286226.2449 | -11768351.5856 | -30558537.8342 | -29139088.8103 | -27570397.587 | -28907256.9172 | -27965692.3655 | -27731395.7818 | -28117571.3919 | -26304807.8651 | -28816965.6037 | -28434741.6722 | -27551038.1185 | -26105378.3977
Option 5 SC | GG H2 Green Commodities Consumption Purchaser | Subregion flexible electricity load for Green Commodities H2 | 0 | 0 | 0 | 0 | 0 | 0 | 0 | 0 | 491.5259 | 516.4356 | 520.8313 | 515.8824 | 523.211 | 542.3207 | 580.2686 | 635.269 | 716.6343 | 804.8947 | 906.8351 | 1015.0439 | 1140.3907 | 1282.5957 | 1417.9947 | 1539.7909
Option 5 SC | Gas Zone Daily Offtake Limit Colongra | Gas Infrastructure Limitations by Gas Zone | 4.5859e-05 | 108.1571 | 4.398e-05 | 4.6326e-05 | 8.342e-05 | 7.7343e-05 | 564.7602 | 1173.2274 | 889.5922 | 1768.8975 | 3052.347 | 2545.641 | 486.8781 | 1331.9373 | 1932.8325 | 1495.3371 | 230.896 | 587.9864 | 603.2153 | 3582.4101 | 1605.687 | 3302.7465 | 3678.9966 | 2766.8849
Option 5 SC | Gas Zone Daily Offtake Limit Gippsland | Gas Infrastructure Limitations by Gas Zone | 4110.2745 | 3897.0132 | 4176.7341 | 2943.6998 | 5517.3981 | 2237.7042 | 6728.1077 | 10721.2743 | 10523.1423 | 15745.2471 | 20888.4783 | 17859.4442 | 8602.6933 | 17062.516 | 25842.3952 | 21607.5922 | 17269.7031 | 14711.3098 | 20568.2992 | 27520.5364 | 21427.9901 | 18969.5148 | 30475.8314 | 20871.1008
Option 5 SC | Gas Zone Daily Offtake Limit Gladstone | Gas Infrastructure Limitations by Gas Zone | 0 | 0 | 0 | 0 | 6.3042e-06 | 1.303e-05 | 3.104e-05 | 3.4053e-05 | 3.654e-05 | 4.3522e-05 | 5.4471e-05 | 7.6589e-05 | 1.3021e-05 | 1.2458e-05 | 1.3731e-05 | 1.2687e-05 | 1.4856e-05 | 1.7328e-05 | 2255.1693 | 2443.4143 | 3581.5401 | 1150.4569 | 2048.8796 | 2998.7549
Option 5 SC | Gas Zone Daily Offtake Limit Kurri Kurri | Gas Infrastructure Limitations by Gas Zone | 2.1034e-05 | 67.582 | 2.2397e-05 | 2.3644e-05 | 28.3481 | 268.2383 | 991.373 | 2031.0151 | 1578.1189 | 3117.096 | 5283.5032 | 3791.5889 | 1266.6694 | 3388.1849 | 4427.2535 | 3365.5853 | 2772.7512 | 4340.2089 | 5013.8311 | 6104.4475 | 4698.5956 | 5496.6058 | 6754.0559 | 5225.5374
Option 5 SC | Gas Zone Daily Offtake Limit Laverton North | Gas Infrastructure Limitations by Gas Zone | 328.7052 | 162.5181 | 972.4441 | 162.074 | 685.5911 | 54.6815 | 278.3712 | 372.6862 | 780.9532 | 1356.5668 | 1859.2923 | 1532.468 | 343.9916 | 767.7666 | 689.7906 | 806.0317 | 671.0752 | 201.9079 | 835.567 | 1244.4604 | 1383.9341 | 2578.196 | 4768.7407 | 3349.3295
Option 5 SC | Gas Zone Daily Offtake Limit Melbourne | Gas Infrastructure Limitations by Gas Zone | 3174.8292 | 1589.4789 | 6190.3381 | 1585.136 | 3971.0969 | 693.5564 | 1436.9689 | 1727.1865 | 4173.7525 | 7450.518 | 10908.1266 | 9225.6955 | 7859.9516 | 16022.2453 | 16616.0665 | 17671.5753 | 16232.5574 | 10627.7361 | 18367.5173 | 17739.0336 | 22029.0751 | 14768.4055 | 38044.4356 | 24636.8579
Option 5 SC | Gas Zone Daily Offtake Limit Moomba | Gas Infrastructure Limitations by Gas Zone | 2023.6457 | 142.9151 | 3.7322 | 265.3632 | 1590.3984 | 602.0792 | 1511.9154 | 1492.0334 | 1540.12 | 2467.3177 | 3747.7293 | 3209.4942 | 948.0359 | 1566.3772 | 1865.9527 | 1820.9872 | 2212.5719 | 1100.8789 | 5208.4507 | 7647.6624 | 6597.5801 | 3689.845 | 8642.0449 | 4658.5329
Option 5 SC | Gas Zone Daily Offtake Limit NQGP | Gas Infrastructure Limitations by Gas Zone | 669.4462 | 335.6402 | 669.4462 | 502.0847 | 502.0847 | 503.4602 | 502.0847 | 502.0847 | 502.0847 | 503.4602 | 502.0847 | 643.159 | 502.0847 | 503.4602 | 502.0847 | 502.0847 | 502.0847 | 503.4602 | 755.714 | 591.1505 | 725.0806 | 0 | 0 | 0
Option 5 SC | Gas Zone Daily Offtake Limit Newcastle | Gas Infrastructure Limitations by Gas Zone | 6.6893e-05 | 175.7391 | 6.6378e-05 | 6.997e-05 | 28.3482 | 268.2384 | 1556.1332 | 3204.2425 | 2467.7112 | 4885.9936 | 8335.8504 | 6337.2301 | 1807.3048 | 4864.3729 | 6795.7576 | 5201.9028 | 4419.29 | 6114.1715 | 7572.0731 | 11578.8098 | 8674.2692 | 10081.2139 | 13258.5231 | 10471.3964
Option 5 SC | Gas Zone Daily Offtake Limit Northern | Gas Infrastructure Limitations by Gas Zone | 10199.6858 | 4749.6583 | 7381.1574 | 3556.4047 | 2218.8391 | 1279.9375 | 2269.5114 | 4173.0334 | 1985.8036 | 4616.5854 | 5366.2158 | 11234.8883 | 2532.694 | 2143.2598 | 2819.6917 | 1636.1825 | 2623.2882 | 2032.9114 | 8627.5989 | 6004.4238 | 7946.8737 | 2257.0873 | 4166.6048 | 7059.4937
Option 5 SC | Gas Zone Daily Offtake Limit Port Campbell | Gas Infrastructure Limitations by Gas Zone | 1440.109 | 866.4327 | 2880.2179 | 914.2056 | 2743.411 | 598.4988 | 2299.3448 | 1641.4342 | 2738.6573 | 3878.3241 | 5294.009 | 4591.3398 | 1480.4836 | 3972.8066 | 4709.0678 | 3773.5209 | 3137.3889 | 2176.1399 | 4026.3234 | 5685.969 | 6721.8711 | 727.6519 | 3542.473 | 2953.7405
Option 5 SC | Gas Zone Daily Offtake Limit Southern | Gas Infrastructure Limitations by Gas Zone | 19529.8564 | 11950.3992 | 18599.5935 | 10728.0422 | 23245.1217 | 8451.2924 | 22579.9924 | 28437.8898 | 31862.2596 | 47930.5436 | 68239.7328 | 50391.126 | 23539.1574 | 47863.287 | 60955.0509 | 56255.2297 | 48314.8213 | 37021.2952 | 58837.7942 | 75074.0536 | 71079.4111 | 53531.2268 | 104025.5983 | 70231.6054
Option 5 SC | Gordon Min Gen | Hydro min release | 1580.233 | 2480.658 | 530.0817 | 1014.204 | 651.6507 | 434.9609 | 720.7698 | 477.1653 | 1213.4425 | 1319.705 | 1662.3422 | 1695.4797 | 1271.9924 | 1239.4823 | 1117.0241 | 1178.8822 | 1002.3281 | 849.9915 | 1261.1797 | 1131.4991 | 1247.0271 | 1137.0281 | 1149.2625 | 930.1561
Option 5 SC | ImportGroup_N9_Hydrogen | Group Network Import Constraints | 4331417.3158 | 892967.5516 | -2111833.5822 | -4136449.7003 | -5905136.819 | -7642943.0637 | -8682477.8984 | -7952229.2405 | -11236472.815 | -13112761.4483 | -13715502.1775 | -15728209.2336 | -11302770.5733 | -8450202.5127 | -8141017.2714 | -8255188.6916 | -10001217.8899 | -6639238.7907 | -7504760.493 | -5993959.5534 | -6801931.4961 | -5995548.7042 | -5942700.8588 | -7776482.7595
Option 5 SC | ImportGroup_NSA1 | Group Network Import Constraints | -869183.9917 | -1794151.0402 | -1635201.5925 | -1800371.6239 | -1552434.6058 | -1293037.9865 | -1186414.4112 | -1232503.4271 | -1285057.6006 | -1146469.2549 | -2258693.9202 | -2185813.6885 | -4772735.2835 | -4593448.3431 | -4521350.6974 | -4553147.0679 | -5054429.6674 | -5173033.0081 | -5391099.9643 | -5059610.3496 | -5217314.2728 | -5285247.2146 | -5896089.6999 | -6269973.17
Option 5 SC | ImportGroup_Q1_Hydrogen | Group Network Import Constraints | 883244.8162 | 737588.1941 | 456134.6082 | -1585532.7496 | -1319660.6302 | -931278.724 | -753431.6444 | -904713.0854 | -543877.2328 | -511599.8462 | -280164.8884 | -282447.7967 | -54231.7739 | -281226.0204 | -123345.7672 | -217108.5207 | -255993.6731 | 98783.2751 | 68351.8337 | 151813.613 | 76839.7682 | 90873.9342 | 362131.8195 | -234935.9596
Option 5 SC | ImportGroup_Q4_Hydrogen | Group Network Import Constraints | -5616456.9875 | -6397379.3054 | -4688567.155 | -3100826.7417 | -3646180.2356 | -4275981.1481 | -2858794.3966 | 39437.5827 | -711806.2246 | -320956.5375 | -1491844.2474 | -1269636.964 | 89652.266 | 117293.7228 | -182464.252 | 210729.5571 | 450603.9461 | 513320.9178 | 868581.525 | 438553.2652 | 466430.5772 | -97575.143 | 155857.4606 | 1733472.5232
Option 5 SC | ImportGroup_Q7_Hydrogen | Group Network Import Constraints | -644191.9449 | -1445505.8064 | -1949409.8844 | -2194499.2249 | -2646079.6633 | -3407861.3444 | -3480908.762 | -2584218.1616 | -2371580.3787 | -7377900.3903 | -12013082.7299 | -12302898.6224 | -14393298.8252 | -13871403.9249 | -14704269.1196 | -14269138.2886 | -13787284.5664 | -12723101.6732 | -12980897.0295 | -13541027.8575 | -14158362.6866 | -13697728.706 | -13695053.7826 | -13303938.8815
Option 5 SC | ImportLimit_N12_Illawarra | REZ Network Import Constraints | 3796 | 3754.1143 | 3717.5664 | 3691.7054 | 113640.1268 | 338411.2295 | 703978.4015 | 1239915.3966 | 1764514.8217 | 2197076.1217 | 2617567.3759 | -14495188.1368 | -14091925.8808 | -13702764.2068 | -13298677.1503 | -12925656.8517 | -12524675.5231 | -12165870.5891 | -11814893.9615 | -11494693.7718 | -11215789.4481 | -10992247.2621 | -10706208.1732 | -10450479.2066
Option 5 SC | ImportLimit_N1_North West NSW | REZ Network Import Constraints | -396363.1563 | -677454.4696 | -623294.5026 | -584432.7072 | -557837.5387 | -539353.626 | -611332.2431 | -640419.2969 | -651507.6111 | -633248.8302 | -616805.7125 | -644930.4066 | -445819.954 | -409983.8181 | -358817.7058 | -384543.032 | -332583.3165 | -241761.5447 | -177326.0186 | -105040.5048 | -86149.9163 | 73513.1049 | 119284.3765 | 159714.8582
Option 5 SC | ImportLimit_N3_Central-West Orana | REZ Network Import Constraints | -3443990.5681 | -3834300.9069 | -18444593.361 | -41170236.0659 | -43179193.7358 | -45323611.6257 | -44673359.9689 | -47182346.2229 | -49922163.0117 | -49764470.6285 | -48693806.0237 | -48123259.752 | -48893464.2493 | -49713204.3641 | -49827382.2928 | -54493347.3781 | -54022885.3419 | -53723485.6864 | -56284922.4421 | -55552473.0093 | -56218841.4156 | -56170393.2822 | -55076959.732 | -57386978.614
Option 5 SC | ImportLimit_N8_Cooma-Monaro | REZ Network Import Constraints | -324547.3185 | -328154.9071 | -1031648.5373 | -1296423.2467 | -1242647.8173 | -1254252.0985 | -1184629.8312 | -1177476.1309 | -1139066.6791 | -1060118.6251 | -960933.8087 | -841929.1672 | -1344724.8674 | -1175817.3511 | -1003325.9584 | -909789.44 | -812246.1933 | -1100151.7438 | -1213991.4797 | -1157509.4406 | -1046634.8884 | -1103720.5807 | -1066316.9665 | -1165446.4591
Option 5 SC | ImportLimit_Q1_Far North Qld | REZ Network Import Constraints | -929110.4997 | -1218390.9505 | -1664219.3475 | -3863344.9042 | -3813407.1643 | -3601055.5146 | -3625559.0217 | -3874325.9088 | -3652887.5684 | -3650513.048 | -3459136.5461 | -3544442.2191 | -3357430.3967 | -3555701.8182 | -3428131.8571 | -3628757.0594 | -3506672.3216 | -3247020.8907 | -3290739.2044 | -3355410.6003 | -3491615.6641 | -3443769.5115 | -3203828.5109 | -3824800.3105
Option 5 SC | ImportLimit_S3_Mid-North SA | REZ Network Import Constraints | -5248334.0596 | -5494478.4512 | -5199367.1024 | -6809064.8103 | -6278296.0321 | -6475436.6507 | -6056468.5379 | -6595478.026 | -6692506.235 | -6012043.7059 | -5107954.3732 | -7962237.1534 | -7804530.7904 | -7088386.4314 | -7315511.0656 | -7042931.2954 | -7124987.6724 | -7636150.5778 | -7585377.3072 | -7843840.495 | -7543341.0248 | -7814007.9544 | -7116284.415 | -7451444.6142
Option 5 SC | ImportLimit_S7_Eastern Eyre Peninsula | REZ Network Import Constraints | -577659.9243 | -591832.1419 | -499541.7811 | -635956.313 | -391315.7069 | -172826.9038 | -156093.5126 | -185127.6663 | -172054.1406 | -0.046127 | -1164008.0677 | -1133225.0328 | -659588.4796 | -571325.6091 | -571369.2167 | -544951.0946 | -574887.5855 | -554622.5233 | -571807.6788 | -684193.9646 | -695022.6882 | -745839.6278 | -717502.59 | -864028.5537
Option 5 SC | ImportLimit_T1_North East Tasmania | REZ Network Import Constraints | 0 | -556572.2555 | -582153.9307 | -915029.4952 | -831810.126 | -805638.9437 | -525035.8532 | -620535.7435 | -259709.8211 | -185462.5308 | -412386.3042 | -643494.743 | -723925.9068 | -736648.684 | -276404.0148 | -208630.6541 | -161136.0671 | -127376.4437 | -100916.5995 | -66265.5698 | -31090.4725 | -38138.9344 | -51578.5778 | -21812.7901
Option 5 SC | ImportLimit_T3_Central Highlands | REZ Network Import Constraints | -498399.6236 | -915699.8792 | -3506367.5138 | -4270196.1367 | -7499530.2918 | -10612586.9867 | -10812111.3104 | -10945926.4276 | -11079456.2336 | -11236862.0896 | -10643239.5517 | -10305826.9189 | -11500342.8433 | -11629895.0812 | -11462943.8607 | -11633933.6671 | -11705562.3522 | -11721624.7115 | -11090221.5599 | -11352190.1049 | -11287057.1509 | -11114923.2621 | -11285141.1726 | -11446329.6221
Option 5 SC | ImportLimit_V1_North West VIC | REZ Network Import Constraints | -1220329.4269 | -4001208.8742 | -8728414.5015 | -8712591.0284 | -8553095.6969 | -16493077.0811 | -22169137.4927 | -22365586.0662 | -22398785.3982 | -22184949.7135 | -21973400.5395 | -22128115.7177 | -22602521.3697 | -23656546.0233 | -25312521.1198 | -25393229.9774 | -25141214.7583 | -25655212.2533 | -25329276.5338 | -24919119.9544 | -25715844.8535 | -26164247.1877 | -25157718.5163 | -25441628.6458
Option 5 SC | ImportLimit_V5_South West VIC | REZ Network Import Constraints | -9567272.6185 | -12346143.8555 | -13060890.0033 | -14078220.8512 | -12340778.8082 | -12151505.877 | -11362452.1294 | -11315606.2548 | -10456775.2089 | -9954326.5186 | -8487760.0175 | -7923686.3863 | -5539811.167 | -3689470.5459 | -3143939.8931 | -3720849.2127 | -2992527.171 | -2944431.3352 | -3008936.5521 | -4092652.0356 | -2175921.0652 | -1800642.7872 | -2214196.6058 | -2625405.3885
Option 5 SC | ImportLimit_V7_Central North VIC | REZ Network Import Constraints | -1556284.8532 | -2011094.8324 | -3162675.224 | -3807779.6176 | -3936262.5108 | -3734297.0874 | -3609656.2575 | -3730579.9814 | -3887783.8298 | -3517124.328 | -3456199.1507 | -3406368.7245 | -2939324.3736 | -3005281.1617 | -3518978.852 | -3691820.4707 | -3657744.8633 | -3676054.5901 | -3457321.9149 | -3204957.7659 | -3670303.7716 | -3644937.9519 | -3343395.5646 | -3574767.267
Option 5 SC | Kareeya Min Gen | Hydro min release | 695.6651 | 605.6075 | 520.729 | 613.9182 | 534.3774 | 488.4965 | 453.7275 | 538.9231 | 543.2646 | 518.9732 | 493.2371 | 526.1207 | 364.4187 | 344.3961 | 316.6724 | 359.6042 | 318.7842 | 279.5231 | 255.7291 | 249.0138 | 280.1075 | 269.5552 | 259.6321 | 218.265
Option 5 SC | Liapootah Min Gen | Hydro min release | 533.0724 | 567.215 | 383.3891 | 531.079 | 513.2209 | 390.8752 | 463.3048 | 384.487 | 421.4313 | 370.1061 | 381.7069 | 454.4321 | 405.1563 | 368.0368 | 267.0105 | 264.661 | 262.0451 | 261.2278 | 273.5112 | 241.1063 | 272.6282 | 286.8346 | 272.9345 | 226.7502
Option 5 SC | N >> 11-0_17-0 | NetworkConstraints | 19980631.4333 | 21282843.6343 | 22859101.5294 | 21498995.5322 | 19910782.067 | 21396359.0598 | 21746810.2336 | 22529744.5419 | 21405071.4156 | 22128782.4269 | 21522070.052 | 14582983.7858 | 14461520.0352 | 14645900.1403 | 15372909.9812 | 14479012.6595 | 14072505.67 | 14019601.6159 | 14134211.0824 | 14912447.6291 | 14123273.6984 | 14000367.215 | 14994898.6148 | 14250246.7552
Option 5 SC | N >> 11-0_BAN_SCRK_1 | NetworkConstraints | 0 | 0 | 0 | 0 | 0 | 0 | 0 | 0 | 0 | 0 | 0 | 16357461.8984 | 16325376.5776 | 16503469.9391 | 17276581.883 | 16441146.3591 | 16053212.6786 | 16078566.5828 | 16176689.4625 | 16982488.1526 | 16237131.7114 | 16142363.5297 | 17149924.5531 | 16453618.9266
Option 5 SC | N >> 12-0_14-0_R | NetworkConstraints | 40301784.0098 | 42779706.0479 | 43429035.3106 | 49137644.5804 | 52690887.4189 | 55551201.4351 | 57642185.949 | 60423424.9305 | 61351195.2771 | 63009600.668 | 63337318.382 | 54470189.9599 | 54407583.1222 | 55517854.5082 | 54972034.2697 | 56302599.1018 | 56168993.1282 | 56801705.8545 | 57891477.72 | 58772037.3419 | 59293022.3767 | 59963551.5321 | 60400631.1155 | 61311035.0387
Option 5 SC | N >> 12-0_39-1_R | NetworkConstraints | 47899066.2034 | 51593204.0796 | 52874281.1449 | 56700867.9567 | 58230642.1737 | 61609940.6272 | 63814759.2324 | 66683207.6285 | 67508411.4722 | 69372234.4812 | 69587124.5183 | 0 | 0 | 0 | 0 | 0 | 0 | 0 | 0 | 0 | 0 | 0 | 0 | 0
Option 5 SC | N >> 12-0_39/1_R | NetworkConstraints | 0 | 0 | 0 | 0 | 0 | 0 | 0 | 0 | 0 | 0 | 0 | 57357651.6704 | 57403724.5928 | 58512717.7856 | 58014209.1649 | 59429461.308 | 59328319.239 | 60061993.8618 | 61177555.4072 | 62142027.9175 | 62716630.1018 | 63422169.6569 | 63909527.9325 | 64885724.6281
Option 5 SC | N >> 12-0_BAN_SCRK_1_R | NetworkConstraints | 0 | 0 | 0 | 0 | 0 | 0 | 0 | 0 | 0 | 0 | 0 | 57653770.609 | 57661107.6782 | 58817752.7987 | 58259099.2228 | 59725751.4042 | 59618566.3627 | 60354256.22 | 61486112.5208 | 62427804.192 | 63036659.1135 | 63749496.1798 | 64224510.9255 | 65235679.0673
Option 5 SC | N >> 16-0_8-0_R | NetworkConstraints | 19870787.0844 | 24576423.8456 | 26920592.0902 | 25388547.5419 | 25035126.9857 | 27973015.1074 | 28152646.0883 | 29632998.1183 | 29420424.3334 | 30334471.8852 | 29450031.8199 | 21970868.1569 | 23655892.4208 | 22669072.3428 | 22287159.858 | 23425031.4844 | 24613850.0584 | 26045888.8285 | 25212757.4945 | 25203468.3179 | 26068217.3451 | 26218626.5062 | 25637009.594 | 26659366.9558
Option 5 SC | N >> 16-0_BAN_SCRK_1_R | NetworkConstraints | 0 | 0 | 0 | 0 | 0 | 0 | 0 | 0 | 0 | 0 | 0 | 27789198.5431 | 29497069.1827 | 28579601.9849 | 28217944.7808 | 29357386.9269 | 30525085.8162 | 32061090.1865 | 31222350.0639 | 31338529.2911 | 32168293.9772 | 32321209.8144 | 31886007.8128 | 32906869.5516
Option 5 SC | N >> 17-0_11-0 | NetworkConstraints | 20185930.9846 | 21953656.0036 | 24110336.6115 | 22071264.9139 | 19963291.848 | 21523768.1813 | 21808625.1793 | 22679667.774 | 21424951.3992 | 22163428.0286 | 21413696.2406 | 14969831.6534 | 14794248.8001 | 14986381.2629 | 15626518.2637 | 14732731.2893 | 14344015.1095 | 14280999.6466 | 14387931.1211 | 15154310.6941 | 14355947.5264 | 14211398.5627 | 15198544.5046 | 14453394.5498
Option 5 SC | N >> 17-0_BAN_SCRK_1 | NetworkConstraints | 0 | 0 | 0 | 0 | 0 | 0 | 0 | 0 | 0 | 0 | 0 | 18798794.1014 | 18645397.6788 | 18846833.4534 | 19362319.8125 | 18564529.1698 | 18246994.515 | 18291223.6982 | 18354305.3065 | 19137706.7049 | 18390635.1402 | 18242717.8194 | 19233618.169 | 18569768.0982
Option 5 SC | N >> 18-0_5-0 | NetworkConstraints | 0 | 0 | 0 | -3152026.0227 | -5116927.1188 | -5744761.7758 | -5710418.914 | -5888403.9748 | -5619088.8772 | -5898412.912 | -5634231.4744 | 0 | 0 | 0 | 0 | 0 | 0 | 0 | 0 | 0 | 0 | 0 | 0 | 0
Option 5 SC | N >> 18-0_5-0_R | NetworkConstraints | 6659537.7209 | 5274818.6808 | 5518973.2393 | 1891003.1731 | 0 | 0 | 0 | 0 | 0 | 0 | 0 | 5123355.7297 | 5348135.261 | 5200631.5127 | 5126683.0288 | 5058140.171 | 5234676.2008 | 5654952.4199 | 5408235.7664 | 5453860.5142 | 5557959.9596 | 5584916.2304 | 5620947.6577 | 5707100.5934
Option 5 SC | N >> 31-0_32-0 | NetworkConstraints | 38592744.7521 | 38875041.4028 | 42224808.8048 | 39875894.2035 | 40107113.5082 | 41077360.147 | 43742917.1701 | 46891013.1617 | 49878629.7051 | 50905045.6034 | 53892130.148 | 0 | 0 | 0 | 0 | 0 | 0 | 0 | 0 | 0 | 0 | 0 | 0 | 0
Option 5 SC | N >> 32-0_31-0 | NetworkConstraints | 38592705.003 | 38875178.3863 | 42224943.4412 | 39876115.8549 | 40107161.7701 | 41077519.7443 | 43743137.811 | 46891242.3332 | 49878853.0225 | 50905269.9585 | 53892353.7961 | 0 | 0 | 0 | 0 | 0 | 0 | 0 | 0 | 0 | 0 | 0 | 0 | 0
Option 5 SC | N >> 32/2_31-0 | NetworkConstraints | 0 | 0 | 0 | 0 | 0 | 0 | 0 | 0 | 0 | 0 | 0 | 43519590.3267 | 45228895.1318 | 45612904.8618 | 46376908.8852 | 48649818.4083 | 48572507.5448 | 49459973.0943 | 50564283.0761 | 50876675.1273 | 52774914.2699 | 55073822.9617 | 53656290.1918 | 55242400.0759
Option 5 SC | N >> 32/2_38/2 | NetworkConstraints | 0 | 0 | 0 | 0 | 0 | 0 | 0 | 0 | 0 | 0 | 0 | 43519932.7829 | 45229237.6949 | 45613253.9088 | 46377257.1495 | 48650176.6341 | 48572865.9711 | 49460337.7317 | 50564655.7581 | 50877055.4956 | 52775295.9194 | 55074203.3143 | 53656678.7624 | 55242796.6341
Option 5 SC | N >> 38/1_32/1_R | NetworkConstraints | 0 | 0 | 0 | 0 | 0 | 0 | 0 | 0 | 0 | 0 | 0 | 91138146.0004 | 93322323.5369 | 94283164.5024 | 94896621.0426 | 98126087.8615 | 98277278.4629 | 100274669.3541 | 101757013.616 | 103063436.3315 | 105101429.2371 | 107278595.7024 | 106963928.107 | 109333262.562
Option 5 SC | N >> 38/2_32/2 | NetworkConstraints | 0 | 0 | 0 | 0 | 0 | 0 | 0 | 0 | 0 | 0 | 0 | 43521518.9003 | 45230830.1325 | 45614876.6851 | 46378872.8027 | 48651827.5037 | 48574518.0163 | 49462021.916 | 50566365.7423 | 50878803.9427 | 52777050.7234 | 55075958.0244 | 53658475.8082 | 55244619.4825
Option 5 SC | N >> 39-1_11-0 | NetworkConstraints | 37137027.7927 | 41676001.6369 | 43714652.1746 | 44376711.7009 | 44260149.125 | 47639499.275 | 48769568.5398 | 50879777.5675 | 50444521.0083 | 51944284.7104 | 51357677.4195 | 0 | 0 | 0 | 0 | 0 | 0 | 0 | 0 | 0 | 0 | 0 | 0 | 0
Option 5 SC | N >> 39-1_16-0 | NetworkConstraints | 36169491.1986 | 40954068.8052 | 43070377.6439 | 43734590.7672 | 43462059.243 | 46898233.2652 | 47983627.0904 | 50130826.867 | 49855330.0307 | 51328226.5393 | 50736236.9634 | 0 | 0 | 0 | 0 | 0 | 0 | 0 | 0 | 0 | 0 | 0 | 0 | 0
Option 5 SC | N >> 39-1_17-0 | NetworkConstraints | 36564418.9917 | 41283261.8853 | 43600695.2105 | 44032101.4253 | 43791666.389 | 47177506.1377 | 48262426.0934 | 50405123.7101 | 49930125.1945 | 51420043.6037 | 50768813.1877 | 0 | 0 | 0 | 0 | 0 | 0 | 0 | 0 | 0 | 0 | 0 | 0 | 0
Option 5 SC | N >> 39-1_3W-0 | NetworkConstraints | 37727254.5785 | 42218089.7186 | 44297178.562 | 45029070.1246 | 44795800.4064 | 48309225.1097 | 49436471.6905 | 51619564.2907 | 51291815.8117 | 52815018.3369 | 52218139.3568 | 0 | 0 | 0 | 0 | 0 | 0 | 0 | 0 | 0 | 0 | 0 | 0 | 0
Option 5 SC | N >> 39-1_5A6-0 | NetworkConstraints | 34849131.2299 | 39986012.9418 | 41695456.8009 | 41829882.6134 | 41338785.4543 | 44752309.8947 | 45738404.2163 | 47626764.8974 | 46968543.654 | 48425073.8837 | 47774809.04 | 0 | 0 | 0 | 0 | 0 | 0 | 0 | 0 | 0 | 0 | 0 | 0 | 0
Option 5 SC | N >> 39-1_8-0 | NetworkConstraints | 36129918.7146 | 40922075.7383 | 43011469.8524 | 43707314.4795 | 43455339.7349 | 46896946.3591 | 47984635.1272 | 50133179.796 | 49881354.9159 | 51353114.5 | 50769468.3641 | 0 | 0 | 0 | 0 | 0 | 0 | 0 | 0 | 0 | 0 | 0 | 0 | 0
Option 5 SC | N >> 39-1_NIL | NetworkConstraints | 37088023.3972 | 41799378.1814 | 43839290.512 | 44666984.1234 | 44469941.4548 | 47891184.6994 | 49047349.7232 | 51220250.1345 | 50951268.3575 | 52451349.1983 | 51902853.8468 | 0 | 0 | 0 | 0 | 0 | 0 | 0 | 0 | 0 | 0 | 0 | 0 | 0
Option 5 SC | N >> 39/1_11-0 | NetworkConstraints | 0 | 0 | 0 | 0 | 0 | 0 | 0 | 0 | 0 | 0 | 0 | 45185556.9726 | 45989550.5016 | 46017077.5074 | 46382021.0899 | 46716730.2665 | 46947122.7747 | 47938454.6131 | 47947531.9793 | 48951217.1756 | 48951106.3925 | 49190578.2614 | 49912158.5954 | 50189687.9139
Option 5 SC | N >> 39/1_16-0 | NetworkConstraints | 0 | 0 | 0 | 0 | 0 | 0 | 0 | 0 | 0 | 0 | 0 | 44464401.8004 | 45414816.2112 | 45333757.3207 | 45525306.5474 | 46109850.0526 | 46509317.4186 | 47622680.8919 | 47545051.9027 | 48409061.0153 | 48616309.6729 | 48886611.2249 | 49385160.0402 | 49876636.0063
Option 5 SC | N >> 39/1_17-0 | NetworkConstraints | 0 | 0 | 0 | 0 | 0 | 0 | 0 | 0 | 0 | 0 | 0 | 45154857.0849 | 45940307.0634 | 45966110.9278 | 46270168.9199 | 46634126.3296 | 46886319.514 | 47879853.0156 | 47881552.7069 | 48860631.287 | 48880559.8874 | 49114875.5057 | 49805893.4783 | 50107759.7897
Option 5 SC | N >> 39/1_5A6-0 | NetworkConstraints | 0 | 0 | 0 | 0 | 0 | 0 | 0 | 0 | 0 | 0 | 0 | 43039210.9615 | 43958729.5456 | 43851279.0353 | 44189526.0083 | 44476069.2133 | 44814322.2215 | 45922057.5265 | 45728239.1886 | 46680620.9719 | 46738039.0964 | 46960863.7903 | 47624630.5391 | 47899146.5841
Option 5 SC | N >> 39/1_8-0 | NetworkConstraints | 0 | 0 | 0 | 0 | 0 | 0 | 0 | 0 | 0 | 0 | 0 | 44429361.725 | 45397895.7448 | 45306057.6846 | 45485136.0634 | 46095516.3982 | 46511032.6597 | 47638189.2737 | 47552740.89 | 48404584.2742 | 48633336.4116 | 48908387.1517 | 49385776.4712 | 49899314.7711
Option 5 SC | N >> 39/1_BAN_SCRK_1 | NetworkConstraints | 0 | 0 | 0 | 0 | 0 | 0 | 0 | 0 | 0 | 0 | 0 | 47549480.0032 | 48451096.1731 | 48455899.101 | 48627484.2891 | 49230044.0505 | 49600097.3831 | 50758176.2952 | 50682206.942 | 51591850.2812 | 51796031.4778 | 52066225.4581 | 52649753.8081 | 53148002.2941
Option 5 SC | N >> 39/1_NIL | NetworkConstraints | 0 | 0 | 0 | 0 | 0 | 0 | 0 | 0 | 0 | 0 | 0 | 45491337.5937 | 46364235.3039 | 46358948.8914 | 46592107.3884 | 47125444.8921 | 47454135.2857 | 48522459.386 | 48508110.1035 | 49425801.9138 | 49579279.3047 | 49855789.1293 | 50430237.8168 | 50873170.0217
Option 5 SC | N >> 5A5_5P1 | NetworkConstraints | 0 | 0 | -859278.151 | 11137309.7602 | 16969367.8996 | 18786402.1772 | 18185111.5374 | 19488430.8698 | 20485843.1049 | 20826154.8936 | 19763390.2556 | 15303336.9211 | 15423475.1407 | 14949182.9142 | 14967014.7579 | 16977088.5733 | 16955012.8453 | 16648367.8343 | 17811726.5391 | 17450570.4288 | 17349290.9842 | 16897184.9803 | 16747056.7602 | 17994016.5857
Option 5 SC | N >> 5H5_5H6 | NetworkConstraints | 0 | 0 | 0 | 26914649.3336 | 43191614.2044 | 44990765.0348 | 46399040.3911 | 50565364.7288 | 53367582.7549 | 54005417.1376 | 54786208.9844 | 45378903.4921 | 46256605.2869 | 46758765.1168 | 46693446.9191 | 50096650.5437 | 50146403.5304 | 50205624.0885 | 51832438.0055 | 51288793.604 | 52942901.3352 | 54361750.1701 | 52555556.7503 | 54806201.8437
Option 5 SC | N >> 5P1_5A5 | NetworkConstraints | 0 | 0 | 3113767.6814 | 14343706.5842 | 16405017.2902 | 16955762.85 | 16754700.4854 | 18608143.2234 | 23214053.4005 | 22466598.2197 | 23040836.9495 | 29732295.8228 | 31167791.8438 | 31360808.6985 | 32879125.5064 | 37579259.8504 | 37201024.743 | 36462865.8868 | 39536454.073 | 38718889.6195 | 39756274.2397 | 40210370.4315 | 38815039.7198 | 41902910.2807
Option 5 SC | N >> 5P1_5P2 | NetworkConstraints | 0 | 0 | 4195239.9781 | 11629355.3283 | 10262862.0639 | 9918996.8833 | 10017001.4927 | 11520878.0388 | 16520559.7355 | 15427859.3189 | 16717433.5543 | 30327346.2688 | 32196710.3696 | 32769212.2267 | 34817959.8296 | 39880047.82 | 39381218.2882 | 38580294.1504 | 41989519.4396 | 41116533.1381 | 42590628.7412 | 43502899.1845 | 41707676.3345 | 45081539.2491
Option 5 SC | N >> 76-0_77-0_R | NetworkConstraints | 23289641.2983 | 27995026.0613 | 31321557.8644 | 33123816.0181 | 34645421.5442 | 36406766.8959 | 37867011.3692 | 40610966.3292 | 41928199.1431 | 43010280.8266 | 42975282.7589 | 35943462.5448 | 35261347.1253 | 36429588.4285 | 34321828.7825 | 36568988.3918 | 36856262.2609 | 37199925.3204 | 38295397.3452 | 38147582.7012 | 39416256.5145 | 40035182.413 | 39324979.5628 | 40975200.2241
Option 5 SC | N >> 76-0_BAN_SCRK_1_R | NetworkConstraints | 0 | 0 | 0 | 0 | 0 | 0 | 0 | 0 | 0 | 0 | 0 | 38099925.0283 | 37500500.0995 | 38634562.3039 | 36580618.0943 | 38813070.9322 | 39127477.7844 | 39558437.564 | 40587010.2861 | 40488668.5662 | 41746558.8815 | 42356365.2631 | 41704659.271 | 43349675.069
Option 5 SC | N >> 8-0_16-0_R | NetworkConstraints | 19281723.0753 | 24061757.9965 | 26311870.2912 | 24926603.325 | 24651972.9845 | 27603069.4571 | 27778685.5382 | 29238582.1461 | 29134751.0757 | 30034393.0906 | 29186101.4168 | 18437443.2887 | 19994740.8459 | 19083262.7188 | 18684263.3669 | 19801647.9213 | 20907716.3151 | 22213336.625 | 21450970.0954 | 21371946.4059 | 22230751.6641 | 22382327.6237 | 21761427.8908 | 22761197.4729
Option 5 SC | N >> 8-0_BAN_SCRK_1_R | NetworkConstraints | 0 | 0 | 0 | 0 | 0 | 0 | 0 | 0 | 0 | 0 | 0 | 22217847.2327 | 23845888.6046 | 22942693.3327 | 22496511.9932 | 23727153.8578 | 24892017.3902 | 26323554.0807 | 25522839.3531 | 25470776.7729 | 26403437.2427 | 26578034.9592 | 25967367.0871 | 27060082.6045
Option 5 SC | N >> 81-0_82-0 | NetworkConstraints | 29918172.042 | 31648119.6405 | 16126095.9962 | 0 | 0 | 0 | 0 | 0 | 0 | 0 | 0 | 0 | 0 | 0 | 0 | 0 | 0 | 0 | 0 | 0 | 0 | 0 | 0 | 0
Option 5 SC | N >> 81_82-0 | NetworkConstraints | 0 | 0 | 24572369.5289 | 29850082.9773 | 24185152.7232 | 23639603.9875 | 25331947.997 | 30143563.5643 | 32689579.5856 | 32937097.8649 | 35989753.9505 | 32930032.1051 | 34134700.384 | 33533505.9418 | 33897566.0175 | 35432724.2803 | 35653962.2011 | 35866282.7685 | 35805917.5444 | 35210269.5339 | 36832029.6007 | 38988304.1158 | 36574201.5845 | 37336535.8364
Option 5 SC | N >> 82-0_81 | NetworkConstraints | 0 | 0 | 24524554.1988 | 30084871.5213 | 24662117.8648 | 24084441.0283 | 25697193.4705 | 30178401.346 | 32598317.121 | 32841794.7162 | 35811433.2911 | 33832768.9617 | 35002730.7419 | 34350477.0099 | 34699653.4736 | 36148732.08 | 36384892.268 | 36572443.8348 | 36441131.1738 | 35839520.8582 | 37424208.2985 | 39543003.3434 | 37152564.9984 | 37846624.7423
Option 5 SC | N >> 82-0_81-0 | NetworkConstraints | 31003704.808 | 32741974.2325 | 16570831.8797 | 0 | 0 | 0 | 0 | 0 | 0 | 0 | 0 | 0 | 0 | 0 | 0 | 0 | 0 | 0 | 0 | 0 | 0 | 0 | 0 | 0
Option 5 SC | N >> 93-0_90-0_R | NetworkConstraints | 3772307.7411 | 5441519.6314 | 11927865.0668 | 561919.692 | -5531585.2278 | -5953617.328 | -5258710.1859 | -5103413.6963 | -4582354.0949 | -4466862.1202 | -3192210.2416 | -437428.984 | 360685.7221 | 838968.7151 | 1498514.809 | 1524547.3482 | 1185362.7838 | 1779601.4135 | 2328329.6144 | 2893213.6142 | 3319978.5564 | 4135415.6785 | 4284490.2962 | 4618270.199
Option 5 SC | N >> BANNABY_1TH1_2_BAN_SCRK_1 | NetworkConstraints | 0 | 0 | 0 | 0 | 0 | 0 | 0 | 0 | 0 | 0 | 0 | 6149121.3576 | 6196574.0767 | 7101808.7447 | 6352314.9361 | 8172474.6067 | 8093008.4012 | 8591768.3016 | 8905991.6157 | 8234927.3834 | 9664664.5052 | 10204883.5836 | 9514305.2115 | 10858081.175
Option 5 SC | N >> BAN_SCRK_1_11-0 | NetworkConstraints | 0 | 0 | 0 | 0 | 0 | 0 | 0 | 0 | 0 | 0 | 0 | 56142351.1042 | 57088626.772 | 57196276.6662 | 57050540.8247 | 57883135.5614 | 58406404.8282 | 59983787.9902 | 59520209.8893 | 60357714.242 | 60744447.0328 | 60913559.8879 | 61627481.1999 | 62311358.4366
Option 5 SC | N >> BAN_SCRK_1_16-0 | NetworkConstraints | 0 | 0 | 0 | 0 | 0 | 0 | 0 | 0 | 0 | 0 | 0 | 56484857.2011 | 57587118.0137 | 57592520.92 | 57289513.4982 | 58361801.195 | 59050812.7322 | 60769790.4674 | 60215769.9349 | 60942514.8451 | 61523386.8482 | 61722695.4371 | 62246733.8301 | 63135931.5574
Option 5 SC | N >> BAN_SCRK_1_17-0 | NetworkConstraints | 0 | 0 | 0 | 0 | 0 | 0 | 0 | 0 | 0 | 0 | 0 | 56133212.3404 | 57037412.2623 | 57154435.7358 | 56989916.7848 | 57782484.7383 | 58294914.6131 | 59845960.8473 | 59387906.4916 | 60234712.3647 | 60585447.2091 | 60737258.4019 | 61471256.3993 | 62123230.0868
Option 5 SC | N >> BAN_SCRK_1_5A6-0 | NetworkConstraints | 0 | 0 | 0 | 0 | 0 | 0 | 0 | 0 | 0 | 0 | 0 | 49321482.2406 | 50436898.0798 | 50262101.7585 | 50282475.5493 | 50637955.1874 | 51246471.3938 | 52969873.0967 | 52032409.7282 | 52863758.6039 | 53141958.9796 | 53208107.8328 | 54003040.1231 | 54395033.6069
Option 5 SC | N >> BAN_SCRK_1_8-0 | NetworkConstraints | 0 | 0 | 0 | 0 | 0 | 0 | 0 | 0 | 0 | 0 | 0 | 56522376.3566 | 57639697.0256 | 57637417.5492 | 57321740.2774 | 58418989.5049 | 59122190.6387 | 60855087.3351 | 60293722.8632 | 61009745.1619 | 61611005.2637 | 61814718.2012 | 62320619.3698 | 63230883.6094
Option 5 SC | N >> BAN_SCRK_1_BAN_SCRK_2 | NetworkConstraints | 0 | 0 | 0 | 0 | 0 | 0 | 0 | 0 | 0 | 0 | 0 | 56589169.0611 | 57598947.4838 | 57690551.4676 | 57414157.8635 | 58433329.6022 | 59038046.0053 | 60704725.9334 | 60196363.2224 | 60938876.3661 | 61485922.0733 | 61682969.3392 | 62261180.0613 | 63108900.6609
Option 5 SC | N >> KEMPS_CK_2H1_2_KEMPS_CK_3H1_2 | NetworkConstraints | 5607847.7823 | 3309010.8233 | -1207017.7768 | 10837549.188 | 18279513.6361 | 18343369.9213 | 20143250.3806 | 20713896.2687 | 24038139.6111 | 24315955.1542 | 26899227.6769 | 2776623.0698 | 3457379.6938 | 3263885.8746 | 3386655.5472 | 4070391.1526 | 4311805.0155 | 4717984.7159 | 4627233.7433 | 4434885.8381 | 4993832.0907 | 5295873.7303 | 4821908.9978 | 5397227.5543
Option 5 SC | N >> MT_PIPER_2TH1_2_BAN_SCRK_1 | NetworkConstraints | 0 | 0 | 0 | 0 | 0 | 0 | 0 | 0 | 0 | 0 | 0 | 4499805.1103 | 6764999.2614 | 5830382.464 | 8798387.5049 | 9440730.7592 | 9321926.9065 | 9608260.9375 | 9717025.4741 | 9813647.6266 | 9688978.1428 | 9734104.8921 | 9778099.3591 | 10181865.1368
Option 5 SC | N >> MT_PIPER_2TH1_2_MT_PIPER_1TH1_2 | NetworkConstraints | 6041749.5409 | 8462767.3618 | 9459990.5911 | 10329311.1926 | 10183437.6073 | 12223501.1793 | 11519625.2742 | 11599510.2904 | 11726537.781 | 11512046.0544 | 11197901.4156 | 2313275.6885 | 4495274.886 | 3577209.9412 | 6493692.733 | 7085142.5075 | 6945050.0027 | 7164034.8495 | 7289514.5073 | 7356491.4529 | 7214544.9809 | 7251451.9557 | 7272670.8215 | 7637358.5258
Option 5 SC | N >> SCRK_1TH1_2_SCRK_2TH1_2_R | NetworkConstraints | 0 | 0 | 0 | 0 | 0 | 0 | 0 | 0 | 0 | 0 | 0 | 84063227.0242 | 85753166.0637 | 86866583.2188 | 87166221.7846 | 90092726.3476 | 90226850.9749 | 92085552.6442 | 93487338.6553 | 94788069.981 | 96412750.7809 | 97939098.7075 | 98163463.9383 | 100343858.323
Option 5 SC | NNSW H2 Domestic Consumption Purchaser | Subregion flexible electricity load for Domestic H2 | 0 | 0 | 0 | 0 | 15.2257 | 45.698 | 95.29 | 167.8479 | 264.7293 | 323.4417 | 380.3779 | 437.5829 | 492.5936 | 547.6969 | 597.9153 | 647.8229 | 703.5114 | 756.5537 | 799.706 | 841.7943 | 879.5457 | 915.948 | 947.6857 | 984.2486
Option 5 SC | NQ H2 Domestic Consumption Purchaser | Subregion flexible electricity load for Domestic H2 | 0 | 0 | 0 | 0 | 3.8064 | 11.6337 | 25.3151 | 46.6157 | 76.7021 | 97.0691 | 117.7894 | 139.2736 | 160.7043 | 182.1126 | 202.2859 | 222.3893 | 244.1329 | 264.8291 | 282.7414 | 300.03 | 315.725 | 331.3109 | 345.8597 | 362.3407
Option 5 SC | NSA H2 Domestic Consumption Purchaser | Subregion flexible electricity load for Domestic H2 | 0 | 0 | 0 | 0 | 1.9293 | 6.6926 | 15.5907 | 29.7736 | 50.1093 | 64.5734 | 79.4649 | 94.9 | 110.2821 | 125.5389 | 139.3503 | 153.4043 | 169.5164 | 186.0077 | 201.8166 | 219.0521 | 235.79 | 252.7771 | 268.4284 | 284.4914
Option 5 SC | NSA H2 Green Commodities Consumption Purchaser | Subregion flexible electricity load for Green Commodities H2 | 0 | 0 | 0 | 0 | 0 | 0 | 0 | 0 | 0 | 0 | 0 | 0 | 0 | 0 | 0 | 0 | 402.2023 | 451.724 | 508.9504 | 569.694 | 640.0489 | 719.817 | 795.8047 | 864.1497
Option 5 SC | NSW EIR Gen | Policies NSW | 0 | 7284.1484 | 18552.9452 | 35675.4697 | 40027.1116 | 42714.1116 | 51994.1116 | 53815.1116 | 65728.1116 | 67385.1116 | 72211.1116 | 72211.1117 | 78539.5152 | 80329.0386 | 81471.2574 | 85425.9108 | 93043.4216 | 95290.3523 | 95290.352 | 95290.352 | 95290.352 | 96542.0981 | 98619.3258 | 98619.3262
Option 5 SC | NSW EIR Storage MW | Policies NSW | 3.65e-06 | 7.32e-06 | 639.16 | 1349.4618 | 1349.4618 | 1530.785 | 2355.41 | 3180.16 | 3180.16 | 3180.16 | 3180.16 | 3180.16 | 3180.16 | 3187.5408 | 3446.6961 | 3446.6961 | 3856.4318 | 3895.5097 | 3895.5097 | 3895.5097 | 3895.5097 | 5412.2328 | 5078.6131 | 4588.7771
Option 5 SC | NSW EIR Storage MWh | Policies NSW | 1.825e-05 | 5.49e-05 | 5113.28 | 10795.694 | 10795.694 | 12246.28 | 18843.28 | 25441.28 | 25441.28 | 25441.2801 | 25441.2802 | 25441.2802 | 25441.2802 | 25500.3264 | 27573.569 | 27573.5691 | 30851.4548 | 31164.078 | 31164.0778 | 31164.0778 | 31164.0778 | 43297.8623 | 40628.9046 | 36710.2173
Option 5 SC | PEC and Heywood Export | Special Constraints | 1004018.7698 | 391114.082 | 472243.389 | 1970337.3068 | 2436525.7724 | 2965541.2787 | 3533747.3264 | 3583413.8239 | 3527980.6707 | 4291874.7815 | 3747340.7764 | 2485038.8718 | 82430.8218 | 121040.8418 | 152118.2412 | 165660.9997 | 236295.492 | -83791.3983 | 149124.8437 | 137949.6466 | 251585.9215 | 160824.3288 | 623143.2975 | 312805.9111
Option 5 SC | PEC and Heywood Import | Special Constraints | -1004018.7698 | -391114.082 | -472243.389 | -1970337.3068 | -2436525.7724 | -2965541.2787 | -3533747.3264 | -3583413.8239 | -3527980.6707 | -4291874.7815 | -3747340.7764 | -2485038.8718 | -82430.8218 | -121040.8418 | -152118.2412 | -165660.9997 | -236295.492 | 83791.3983 | -149124.8437 | -137949.6466 | -251585.9215 | -160824.3288 | -623143.2975 | -312805.9111
Option 5 SC | Poatina Min Gen | Hydro min release | 833.1225 | 2033.4981 | 1882.9667 | 1074.3346 | 1440.1886 | 650.1674 | 857.1426 | 504.2759 | 1735.9803 | 1565.3454 | 1489.5814 | 1576.6303 | 1320.1149 | 2152.5077 | 964.2875 | 1010.9 | 792.692 | 765.2378 | 1136.1863 | 1035.2826 | 1133.9816 | 1134.5325 | 1040.0686 | 886.9736
Option 5 SC | Powering Australia Plan | Policies NEM | 0 | 5.0859e-07 | 432.6988 | 183.6184 | 0 | 0 | 0 | 0 | 0 | 0 | 0 | 0 | 0 | 0 | 0 | 0 | 0 | 0 | 0 | 0 | 0 | 0 | 0 | 0
Option 5 SC | REZ Access Scheme N3 | Policies NSW | 0 | 7.32e-06 | 1794.9923 | 7089.039 | 7700 | 7700 | 7700 | 7700 | 7700 | 7700 | 7700 | 7700 | 7700 | 7700 | 7700 | 7700 | 7700 | 7700 | 7700 | 7700 | 7700 | 7700 | 7700 | 7700
Option 5 SC | REZ Access Scheme N5 | Policies NSW | 0 | 7.32e-06 | 803.3982 | 1184.9236 | 1221.133 | 1221.133 | 1221.133 | 1221.133 | 1682.4613 | 1682.4613 | 1907.844 | 1907.844 | 1907.8441 | 1907.8441 | 1907.8441 | 1907.8441 | 1907.8441 | 1954.198 | 1954.198 | 1954.198 | 1954.198 | 1954.198 | 1954.198 | 1954.198
Option 5 SC | REZ Landholder_NSW | Landholder Payments | 0 | 0 | 0 | 0 | 0 | 3.6184 | 3.8258 | 13.2319 | 84.702 | 86.5972 | 88.4271 | 88.4271 | 248.2303 | 271.5082 | 274.6342 | 292.6559 | 336.1803 | 336.1803 | 336.1803 | 336.1803 | 336.1803 | 341.8077 | 342.7846 | 342.8682
Option 5 SC | REZ Landholder_QLD | Landholder Payments | 0 | 0 | 0 | 0 | 0 | 0 | 0 | 0 | 0 | 0 | 0 | 0 | 0 | 0 | 0 | 0 | 0 | 0 | 0 | 0 | 0 | 0 | 0 | 30.3605
Option 5 SC | REZ Landholder_VIC | Landholder Payments | 0 | 0 | 0 | 0 | 0 | -983808 | 0 | 0 | 0 | 0 | 0 | 0 | 0 | 0 | 0 | 0 | 0 | 0 | 0 | 0 | 0 | 0 | 0 | 0
Option 5 SC | ResourceLimit_DN1_Solar | Resource Limits for DREZ | 0 | 0 | 0 | 0 | 0 | 3.66e-06 | 896.7958 | 906.9979 | 906.9979 | 906.9979 | 906.9979 | 906.9979 | 906.9979 | 906.9979 | 910.804 | 910.804 | 1320 | 1320 | 1320 | 1320 | 1320 | 1320 | 1320 | 1320
Option 5 SC | ResourceLimit_N12_Wind Medium | Resource Limits for REZ | 0 | 0 | 3.65e-06 | 3.65e-06 | 7.3e-06 | 1.098e-05 | 1.095e-05 | 1.46e-05 | 71 | 71 | 71 | 71 | 71 | 71 | 71 | 71 | 71 | 71 | 71 | 71 | 71 | 71 | 71 | 71
Option 5 SC | ResourceLimit_N2_Solar | Resource Limits for REZ | 0 | 3.66e-06 | 3.65e-06 | 15.8069 | 65.2671 | 211.3004 | 2504.649 | 2504.649 | 2504.649 | 2504.649 | 2504.649 | 2504.649 | 2504.649 | 2504.649 | 2504.649 | 2504.649 | 2504.649 | 2504.649 | 2504.649 | 2504.649 | 2504.649 | 2504.649 | 2504.649 | 2504.649
Option 5 SC | ResourceLimit_N2_Wind Medium | Resource Limits for REZ | 0 | 0 | 0 | 3.65e-06 | 3.65e-06 | 3.66e-06 | 7.3e-06 | 1.46e-05 | 0.00011315 | 0.00011346 | 558.9013 | 558.9013 | 558.9013 | 558.9013 | 785.1864 | 858.3657 | 2073.2128 | 2073.2128 | 2073.2128 | 2073.2128 | 2073.2128 | 2073.2128 | 2323.9302 | 2323.9302
Option 5 SC | ResourceLimit_N3_Solar | Resource Limits for REZ | 0 | 3.66e-06 | 1619.8306 | 4487.5114 | 4487.5114 | 4487.5114 | 4526.6883 | 4712.6224 | 6120.01 | 6120.01 | 6120.01 | 6120.01 | 6120.01 | 6120.01 | 6120.01 | 6120.01 | 7190.5031 | 7190.5031 | 7190.5031 | 7190.5031 | 7190.5031 | 7190.5031 | 7190.5031 | 7190.5031
Option 5 SC | ResourceLimit_N3_Wind Medium | Resource Limits for REZ | 0 | 0 | 3.65e-06 | 1501.5276 | 2112.4886 | 2795.97 | 2795.97 | 2795.97 | 2795.97 | 2795.97 | 2795.97 | 2795.97 | 2795.97 | 3256.1144 | 3317.907 | 4457 | 4457 | 4457 | 4457 | 4457 | 4457 | 4457 | 4457 | 4457
Option 5 SC | ResourceLimit_N5_Solar | Resource Limits for REZ | 0 | 0 | 803.3982 | 1184.9236 | 1221.133 | 1221.133 | 1221.133 | 1221.133 | 1682.4612 | 1682.4612 | 1907.8439 | 1907.8439 | 1907.8439 | 1907.8439 | 1907.8439 | 1907.8439 | 1907.8439 | 1907.8439 | 1907.8439 | 1907.8439 | 1907.8439 | 1907.8439 | 1907.8439 | 1907.8439
Option 5 SC | ResourceLimit_N5_Wind Medium | Resource Limits for REZ | 0 | 0 | 3.65e-06 | 3.65e-06 | 1.095e-05 | 1.098e-05 | 1.095e-05 | 1.095e-05 | 1.825e-05 | 1.83e-05 | 2.92e-05 | 2.92e-05 | 3.285e-05 | 3.294e-05 | 3.285e-05 | 3.285e-05 | 3.285e-05 | 7.32e-05 | 7.3e-05 | 7.3e-05 | 7.3e-05 | 7.32e-05 | 7.3e-05 | 7.3e-05
Option 5 SC | ResourceLimit_N8_Wind Medium | Resource Limits for REZ | 0 | 0 | 0 | 3.65e-06 | 3.65e-06 | 7.32e-06 | 7.3e-06 | 7.3e-06 | 1.46e-05 | 1.83e-05 | 7.3e-05 | 7.3e-05 | 200 | 200 | 213.8846 | 213.8846 | 213.8846 | 381.7929 | 381.7929 | 381.7929 | 381.7929 | 399.0032 | 399.0032 | 399.0032
Option 5 SC | ResourceLimit_N9_Solar | Resource Limits for REZ | 0 | 887.9738 | 2434.5712 | 2434.5712 | 2434.5712 | 2434.5712 | 2434.5712 | 2434.5712 | 3122.0587 | 3228.7546 | 3658.9999 | 3658.9999 | 3658.9999 | 3658.9999 | 3658.9999 | 3658.9999 | 3659 | 3659 | 3658.9999 | 3658.9999 | 3658.9999 | 3658.9999 | 3658.9999 | 3659
Option 5 SC | ResourceLimit_N9_Wind Medium | Resource Limits for REZ | 0 | 0 | 3.65e-06 | 3.65e-06 | 7.3e-06 | 1.098e-05 | 1.095e-05 | 1.825e-05 | 0.00012045 | 554.8237 | 1000 | 1000 | 1124 | 1124 | 1124 | 1124 | 1124 | 1124 | 1124 | 1124 | 1124 | 1124 | 1124 | 1124
Option 5 SC | ResourceLimit_Q8a_Solar | Resource Limits for REZ | 0 | 1020.3148 | 1020.3148 | 1020.3148 | 1020.3148 | 1020.3148 | 1020.3148 | 1020.3148 | 1020.3148 | 1346.5229 | 2015.8108 | 2015.8109 | 2015.8109 | 2015.8109 | 2015.8109 | 2113.86 | 2113.86 | 2113.86 | 2113.86 | 2113.86 | 2113.86 | 2113.86 | 2275.81 | 2275.81
Option 5 SC | ResourceLimit_S6_Wind Medium | Resource Limits for REZ | 0 | 0 | 0 | 0 | 0 | 0 | 0 | 3.65e-06 | 7.3e-06 | 7.32e-06 | 1.095e-05 | 1.46e-05 | 254.0125 | 254.0125 | 254.0125 | 254.0125 | 254.0125 | 254.0125 | 254.0125 | 254.0125 | 254.0125 | 254.0125 | 254.0125 | 254.0125
Option 5 SC | ResourceLimit_T1_Solar | Resource Limits for REZ | 0 | 300 | 300 | 379.5081 | 379.5081 | 379.5081 | 379.5081 | 379.5081 | 379.5081 | 379.5081 | 379.5081 | 379.5081 | 379.5081 | 379.5081 | 379.5081 | 379.5081 | 379.5081 | 379.5081 | 379.5081 | 379.5081 | 379.5081 | 379.5081 | 379.5081 | 379.5081
Option 5 SC | ResourceLimit_T3_Solar | Resource Limits for REZ | 0 | 3.66e-06 | 3.65e-06 | 3.65e-06 | 3.65e-06 | 3.66e-06 | 3.65e-06 | 3.65e-06 | 3.65e-06 | 7.32e-06 | 7.3e-06 | 7.3e-06 | 1.095e-05 | 1.098e-05 | 1.095e-05 | 1.095e-05 | 1.095e-05 | 1.464e-05 | 1.095e-05 | 1.095e-05 | 1.46e-05 | 1.464e-05 | 1.46e-05 | 1.46e-05
Option 5 SC | ResourceLimit_T3_Wind Medium | Resource Limits for REZ | 0 | 0 | 0 | 3.65e-06 | 3.65e-06 | 219.3175 | 219.3175 | 219.3175 | 219.3175 | 219.3175 | 219.3175 | 219.3175 | 524.4103 | 524.4103 | 524.4103 | 524.4103 | 524.4103 | 524.4103 | 524.4103 | 524.4103 | 524.4103 | 524.4103 | 524.4103 | 524.4103
Option 5 SC | ResourceLimit_V1_Wind Medium | Resource Limits for REZ | 0 | 0 | 632.8089 | 673.8635 | 673.8635 | 673.8635 | 673.8635 | 673.8635 | 673.8635 | 673.8635 | 673.8635 | 673.8636 | 690.031 | 690.031 | 1131 | 1131 | 1131 | 1131 | 1131 | 1131 | 1131 | 1131 | 1131 | 1131
Option 5 SC | ResourceLimit_V2_Wind Medium | Resource Limits for REZ | 0 | 0 | 1.095e-05 | 235.788 | 235.788 | 235.788 | 235.788 | 235.788 | 235.788 | 235.788 | 235.788 | 235.788 | 235.788 | 235.788 | 235.788 | 410.6513 | 410.6513 | 410.6513 | 686.808 | 739.624 | 739.624 | 739.624 | 897.7748 | 937.4022
Option 5 SC | ResourceLimit_V4_Solar | Resource Limits for REZ | 0 | 3.66e-06 | 3.65e-06 | 3.65e-06 | 7.3e-06 | 7.32e-06 | 3.65e-06 | 3.65e-06 | 3.65e-06 | 7.32e-06 | 7.3e-06 | 1.46e-05 | 1.46e-05 | 3.294e-05 | 3.65e-05 | 3.65e-05 | 4.38e-05 | 4.392e-05 | 4.745e-05 | 4.745e-05 | 4.745e-05 | 4.758e-05 | 5.11e-05 | 4.745e-05
Option 5 SC | ResourceLimit_V4_Wind Medium | Resource Limits for REZ | 0 | 0 | 5.475e-05 | 456.9961 | 456.9961 | 456.9961 | 456.9961 | 456.9961 | 456.9961 | 456.9961 | 456.9961 | 456.9961 | 456.9961 | 456.9961 | 579.2938 | 579.2938 | 579.2938 | 579.2938 | 579.2938 | 579.2938 | 1361.1173 | 1361.1173 | 1361.1173 | 1361.1173
Option 5 SC | ResourceLimit_V5_Wind Medium | Resource Limits for REZ | 0 | 0 | 1.46e-05 | 1.46e-05 | 1.46e-05 | 1.83e-05 | 1.46e-05 | 1.825e-05 | 1.825e-05 | 1.464e-05 | 1.825e-05 | 1.825e-05 | 2.555e-05 | 2.562e-05 | 2.92e-05 | 63.9672 | 63.9672 | 63.9672 | 405.5993 | 1398.8344 | 1398.8344 | 1398.8344 | 1599 | 1599
Option 5 SC | ResourceLimit_V7_Wind Medium | Resource Limits for REZ | 0 | 0 | 109.0122 | 408 | 408 | 408 | 408 | 408 | 408 | 408 | 408 | 408 | 408 | 408 | 408 | 408 | 408 | 408 | 408 | 408 | 408 | 408 | 408 | 408
Option 5 SC | SA Firming | Policies SA | 0 | 0 | 318.86 | 564.86 | 564.86 | 564.86 | 564.86 | 564.86 | 564.8603 | 569.5858 | 569.5858 | 569.5858 | 569.5863 | 596.6649 | 682.2502 | 682.2503 | 1034.4578 | 1034.4578 | 1034.4578 | 1263.6172 | 1263.6172 | 1866.8896 | 2078.2331 | 2410.4947
Option 5 SC | SESA H2 Domestic Consumption Purchaser | Subregion flexible electricity load for Domestic H2 | 0 | 0 | 0 | 0 | 1.2514 | 4.4443 | 10.4023 | 19.8664 | 33.3714 | 43.0577 | 52.9504 | 63.2493 | 73.5214 | 83.71 | 92.8914 | 102.3043 | 113.0457 | 123.9966 | 134.5531 | 146 | 157.2107 | 168.492 | 178.9521 | 189.6957
Option 5 SC | SEV H2 Domestic Consumption Purchaser | Subregion flexible electricity load for Domestic H2 | 0 | 0 | 0 | 0 | 12.8271 | 42.8486 | 97.1671 | 181.8743 | 300.3429 | 378.7083 | 456.2449 | 535.5071 | 613.1479 | 689.9151 | 761.5379 | 831.835 | 906.66 | 975.4234 | 1030.5399 | 1078.5229 | 1115.7007 | 1147.4186 | 1170.3853 | 1196.1571
Option 5 SC | SNSW H2 Domestic Consumption Purchaser | Subregion flexible electricity load for Domestic H2 | 0.41714 | 0.366 | 0.365 | 0.365 | 15.2257 | 45.698 | 95.29 | 167.8479 | 264.7293 | 323.4417 | 380.3779 | 437.5829 | 492.5936 | 547.6969 | 597.9153 | 647.8229 | 703.5114 | 756.5537 | 799.706 | 841.7943 | 879.5457 | 915.948 | 947.6857 | 984.2486
Option 5 SC | SNW Firming | Policies NSW | 1.46e-05 | 1068.0398 | 2261.5992 | 2915.1441 | 2915.1441 | 3042.4011 | 3867.026 | 4226.1054 | 4226.1054 | 4226.1054 | 4226.1054 | 4226.1054 | 4249.3131 | 4249.3132 | 4279.952 | 4279.952 | 4581.1637 | 4620.2416 | 4620.2416 | 4729.175 | 4729.175 | 4476.1547 | 3282.5953 | 2849.5163
Option 5 SC | SNW H2 Domestic Consumption Purchaser | Subregion flexible electricity load for Domestic H2 | 2.92 | 2.8757 | 2.8416 | 2.8157 | 106.6321 | 319.9649 | 667.1864 | 1175.0914 | 1853.0529 | 2264.0929 | 2662.6971 | 3062.9236 | 3448.155 | 3833.8526 | 4185.46 | 4534.6036 | 4924.6321 | 5295.8506 | 5597.8377 | 5892.5079 | 6156.8721 | 6411.5574 | 6633.7483 | 6889.7921
Option 5 SC | SNW H2 Green Commodities Consumption Purchaser | Subregion flexible electricity load for Green Commodities H2 | 0 | 0 | 0 | 0 | 0 | 0 | 0 | 0 | 0 | 0 | 0 | 0 | 0 | 0 | 0 | 0 | 425.0367 | 477.4009 | 537.9004 | 602.1 | 676.4831 | 760.8797 | 841.2599 | 913.5899
Option 5 SC | SQ H2 Domestic Consumption Purchaser | Subregion flexible electricity load for Domestic H2 | 0 | 0 | 0 | 0 | 17.7807 | 54.3514 | 118.2066 | 217.4879 | 357.8564 | 453.0329 | 549.6577 | 650.0129 | 749.8664 | 849.9106 | 944.062 | 1037.9036 | 1139.3214 | 1235.9389 | 1319.5643 | 1400.1921 | 1473.4007 | 1546.1263 | 1613.9336 | 1690.9407
Option 5 SC | SRET | Policies SA | 0 | 5.3795e-07 | 1.8694e-05 | 1561.6654 | 1298.0342 | 3148.6304 | 3020.6192 | 3258.3434 | 2868.3212 | 3570.3044 | 2146.6987 | 2048.5131 | 153.5695 | 1.544e-05 | 9.1416e-06 | 9.8873e-06 | 1.0383e-05 | 1.04e-05 | 1.5582e-06 | 1.9812e-06 | 3.2898e-06 | 3.3577e-06 | 2.5688e-06 | 2.2532e-06
Option 5 SC | Shared Upgrade_CNSW-SNW Option 3 - Stage 2 | Shared REZ Upgrades | 0 | 0 | 0 | 0 | 0 | 0 | 0 | 0 | 0 | 0 | 0 | 2000 | 0 | 0 | 0 | 0 | 0 | 0 | 0 | 0 | 0 | 0 | 0 | 0
Option 5 SC | Shared Upgrade_SNSW-CNSW Option 1 (HumeLink) | Shared REZ Upgrades | 0 | 2200 | 0 | 0 | 0 | 0 | 0 | 0 | 0 | 0 | 0 | 0 | 0 | 0 | 0 | 0 | 0 | 0 | 0 | 0 | 0 | 0 | 0 | 0
Option 5 SC | Snowy 2.0 - Gen | Special Constraints | 0 | 0 | 2001712.3227 | 4031477.1841 | 4549865.2784 | 4833309.5259 | 5314877.4391 | 5770344.3566 | 5627647.0959 | 5694787.4092 | 5366160.4892 | 5569081.4768 | 4871773.6752 | 4623658.1612 | 4176525.7473 | 4321090.7575 | 5114557.1045 | 4529627.5708 | 4145721.234 | 3709956.0348 | 4671422.1377 | 4786531.9207 | 4450023.4715 | 4607662.5091
Option 5 SC | Snowy 2.0 - Pump | Special Constraints | 0 | 0 | 2721331.9787 | 5379667.939 | 5958477.2893 | 6523334.3941 | 7083645.2469 | 7720837.2254 | 7737608.6586 | 7734550.99 | 7361567.3081 | 7083342.6566 | 7084281.0341 | 5983532.5485 | 5520793.5568 | 6412468.3973 | 6711708.5553 | 5856809.405 | 5675420.8164 | 5327941.6218 | 5934276.9083 | 6779256.0923 | 5761512.6548 | 6261294.5808
Option 5 SC | Sys Strength Requirement - Efficient Level CNSW | System Strength Requiements- Efficient | 0 | 0 | 0 | 0 | -3.65e-06 | -2.928e-05 | -1.095e-05 | -6.935e-05 | -7.3e-06 | -4.026e-05 | -1.46e-05 | 0 | -1.095e-05 | -3.66e-06 | -1.46e-05 | -7.3e-06 | -3.285e-05 | -2.562e-05 | -0.000146 | -7.3e-06 | -3.65e-06 | 0 | -3.65e-06 | -3.65e-06
Option 5 SC | Sys Strength Requirement - Efficient Level CQ | System Strength Requiements- Efficient | 0 | 0 | 0 | 0 | -3.65e-06 | 0 | 0 | -3.65e-06 | 0 | -1.464e-05 | -7.3e-06 | -3.65e-06 | 0 | 0 | -3.65e-06 | -1.825e-05 | -3.65e-06 | 0 | -3.65e-06 | 0 | 0 | -3.66e-06 | 0 | 0
Option 5 SC | Sys Strength Requirement - Efficient Level CSA | System Strength Requiements- Efficient | 0 | -4.026e-05 | -0.00012775 | -0.0073146 | -0.0095886 | -0.011236 | -3.65e-06 | -3.65e-06 | -1.095e-05 | 0 | -1.825e-05 | -1.095e-05 | 0 | -3.66e-06 | 0 | -2.19e-05 | -7.3e-06 | -2.562e-05 | -2.92e-05 | -2.555e-05 | -2.555e-05 | 0 | -3.65e-06 | 0
Option 5 SC | Sys Strength Requirement - Efficient Level GG | System Strength Requiements- Efficient | 0 | 0 | 0 | 0 | 0 | 0 | 0 | 0 | -3.65e-06 | 0 | 0 | 0 | 0 | 0 | 0 | -3.65e-06 | 0 | 0 | -0.0028908 | -0.0024309 | -0.016399 | -0.00018666 | -0.0001533 | -0.00018615
Option 5 SC | Sys Strength Requirement - Efficient Level MEL | System Strength Requiements- Efficient | 0 | 0 | 0 | 0 | 0 | 0 | -3.65e-06 | -3.65e-06 | 0 | 0 | -1.095e-05 | -1.46e-05 | -1.825e-05 | 0 | 0 | 0 | -1.825e-05 | -1.098e-05 | -3.65e-06 | -3.65e-06 | -3.65e-06 | 0 | 0 | 3.65e-06
Option 5 SC | Sys Strength Requirement - Efficient Level NNSW | System Strength Requiements- Efficient | 0 | 0 | 0 | 0 | 0 | 0 | 0 | -7.3e-06 | -3.65e-06 | -1.464e-05 | -3.65e-06 | -4.015e-05 | -4.38e-05 | -4.392e-05 | -3.65e-06 | -7.3e-06 | -7.3e-06 | -4.392e-05 | -5.11e-05 | -5.11e-05 | -5.11e-05 | 0 | 0 | 0
Option 5 SC | Sys Strength Requirement - Efficient Level NQ | System Strength Requiements- Efficient | 0 | -1.464e-05 | -0.0002993 | -2.19e-05 | -4.38e-05 | -0.00011712 | 0 | -3.65e-06 | -7.3e-06 | -7.32e-06 | 0 | 0 | 0 | -7.32e-06 | 0 | -3.65e-06 | -3.65e-06 | 0 | 0 | 0 | 0 | 0 | 0 | 0
Option 5 SC | Sys Strength Requirement - Efficient Level NSA | System Strength Requiements- Efficient | 0 | 0 | 0 | 0 | 0 | -3.66e-06 | -7.3e-06 | -1.095e-05 | -3.65e-06 | -1.464e-05 | -3.65e-06 | -1.095e-05 | -3.65e-06 | -7.32e-06 | -3.65e-06 | -1.46e-05 | -7.3e-06 | -1.83e-05 | -2.555e-05 | -2.19e-05 | -1.825e-05 | 0 | 0 | 0
Option 5 SC | Sys Strength Requirement - Efficient Level SESA | System Strength Requiements- Efficient | 0 | 0 | -3.65e-06 | -5.11e-05 | -0.00011315 | -0.00019764 | -9.125e-05 | -0.00029565 | -0.0004526 | -0.00064416 | -0.0007665 | -0.0009782 | -0.0008395 | -0.0023314 | -0.00657 | -0.0048107 | -0.0040807 | -0.0032684 | -0.0002336 | -8.03e-05 | -9.49e-05 | -0.00011712 | -0.00013505 | -0.00015695
Option 5 SC | Sys Strength Requirement - Efficient Level SEV | System Strength Requiements- Efficient | 0 | 0 | 0 | 0 | 0 | 0 | -3.65e-06 | -3.65e-06 | 0 | 0 | -7.3e-06 | -3.65e-06 | 3.65e-06 | 2.196e-05 | 1.825e-05 | 1.46e-05 | 1.46e-05 | 1.464e-05 | 0 | 0 | 0 | 0 | 3.65e-06 | 1.095e-05
Option 5 SC | Sys Strength Requirement - Efficient Level SNSW | System Strength Requiements- Efficient | 0 | 0 | 0 | 0 | 0 | 0 | -1.095e-05 | -4.745e-05 | 0 | -2.562e-05 | -1.46e-05 | 3.65e-06 | 0 | -3.66e-06 | -1.825e-05 | 0 | -3.65e-06 | -3.66e-06 | -2.19e-05 | -1.46e-05 | -7.3e-06 | 0 | 0 | -3.65e-06
Option 5 SC | Sys Strength Requirement - Efficient Level SNW | System Strength Requiements- Efficient | 0 | 0 | -3.65e-06 | -3.65e-06 | 0 | -1.83e-05 | -3.65e-06 | -1.46e-05 | 7.3e-06 | -1.464e-05 | -1.46e-05 | -3.65e-05 | 9.855e-05 | 1.098e-05 | 7.3e-06 | -1.825e-05 | -2.19e-05 | -2.562e-05 | -3.65e-05 | -3.65e-05 | -3.285e-05 | 0 | 7.3e-06 | -7.3e-06
Option 5 SC | Sys Strength Requirement - Efficient Level SQ | System Strength Requiements- Efficient | 0 | 0 | 0 | -3.65e-06 | -3.65e-06 | -1.464e-05 | -1.46e-05 | -1.825e-05 | 0 | -1.83e-05 | -3.65e-06 | -7.3e-06 | -1.825e-05 | 7.32e-06 | 0 | -3.65e-06 | -3.65e-06 | -2.928e-05 | -4.015e-05 | -3.65e-06 | -3.65e-06 | -3.66e-06 | 0 | 0
Option 5 SC | Sys Strength Requirement - Efficient Level TAS | System Strength Requiements- Efficient | 0 | 0 | 0 | 0 | 0 | 0 | -7.3e-06 | -1.095e-05 | -1.825e-05 | -1.464e-05 | -1.095e-05 | -1.095e-05 | 1.825e-05 | 1.098e-05 | 3.65e-06 | -3.65e-06 | -1.46e-05 | -4.392e-05 | -5.11e-05 | -5.11e-05 | -5.11e-05 | 0 | 0 | 0
Option 5 SC | Sys Strength Requirement - Efficient Level WNV | System Strength Requiements- Efficient | 0 | 0 | 0 | 0 | 0 | -3.66e-06 | -7.3e-06 | -6.205e-05 | -8.76e-05 | 0 | -3.285e-05 | 3.65e-06 | -1.095e-05 | -1.464e-05 | -2.555e-05 | -6.205e-05 | -2.19e-05 | 0 | 0 | -7.3e-06 | -7.3e-06 | -7.32e-06 | -3.65e-06 | 0
Option 5 SC | Sys Strength Requirement - Min Fault Level CNSW | System Strength Requiements - Minimum | 0 | 0 | 0 | 0 | 0 | 0 | 0 | 0 | 0 | 0 | 0 | 0 | 0 | 0 | 701 | 701 | 701 | 701 | 701 | 701 | 701 | 701 | 701 | 701
Option 5 SC | Sys Strength Requirement - Min Fault Level CQ | System Strength Requiements - Minimum | 0 | 0 | 0 | 0 | 0 | 0 | 0 | 0 | 0 | 0 | 0 | 0 | 0 | 0 | 0 | 0 | 0 | 0 | 0 | 0 | 0 | 0 | 0 | 513
Option 5 SC | Sys Strength Requirement - Min Fault Level GG | System Strength Requiements - Minimum | 0 | 0 | 0 | 286.9 | 286.9 | 286.9 | 286.9 | 286.9 | 286.9 | 286.9 | 286.9 | 286.9 | 286.9 | 286.9 | 286.9 | 286.9 | 286.9 | 286.9 | 286.9 | 286.9 | 286.9 | 286.9 | 286.9 | 286.9
Option 5 SC | Sys Strength Requirement - Min Fault Level SEV | System Strength Requiements - Minimum | 0 | 0 | 0 | 0 | 0 | 0 | 0 | 0 | 823.1 | 823.1 | 823.1 | 823.1 | 823.1 | 823.1 | 823.1 | 823.1 | 823.1 | 823.1 | 823.1 | 823.1 | 823.1 | 823.1 | 823.1 | 823.1
Option 5 SC | Sys Strength Requirement - Min Fault Level SNW | System Strength Requiements - Minimum | 0 | 0 | 0 | 0 | 0 | 0 | 0 | 717.2 | 717.2 | 717.2 | 717.2 | 717.2 | 717.2 | 717.2 | 717.2 | 717.2 | 717.2 | 717.2 | 717.2 | 717.2 | 717.2 | 717.2 | 717.2 | 717.2
Option 5 SC | Sys Strength Requirement - Min Fault Level SQ | System Strength Requiements - Minimum | 0 | 0 | 0 | 0 | 0 | 0 | 0 | 0 | 0 | 0 | 0 | 0 | 0 | 0 | 0 | 0 | 0 | 0 | 0 | 0 | 0 | 0 | 0 | 588.4
Option 5 SC | TAS H2 Domestic Consumption Purchaser | Subregion flexible electricity load for Domestic H2 | 0 | 0 | 0 | 0 | 104.8071 | 210.9483 | 318.876 | 432.16 | 550.3679 | 563.1214 | 574.4251 | 588.5364 | 601.8329 | 615.6689 | 627.3497 | 645.685 | 675.4064 | 709.1826 | 742.4277 | 778.545 | 805.6593 | 827.0354 | 839.2036 | 850.1893
Option 5 SC | TRET | Policies TAS | 11390.004 | 14868.6717 | 14039 | 15390.8108 | 15984 | 16507 | 17465.7919 | 17556 | 19436.6498 | 19107.7835 | 19126 | 19650 | 20174 | 20697 | 16882.5316 | 16641.1907 | 16344.2457 | 16493.96 | 16526.4558 | 16246.8136 | 17194.3882 | 17426.114 | 17049.8144 | 16656.117
Option 5 SC | Tarraleah Max Energy Day | Hydro min release | 156.7941 | 184.5563 | 137.4005 | 105.8876 | 165.8016 | 121.6103 | 190.1175 | 85.2754 | 189.762 | 123.5615 | 167.0776 | 119.9387 | 162.1343 | 168.5531 | 138.6329 | 146.4958 | 125.069 | 125.6719 | 160.6383 | 138.5142 | 150.2836 | 155.5056 | 146.3968 | 121.4189
Option 5 SC | Tarraleah Min Flow | Hydro min release | 156.7941 | 184.5563 | 137.4005 | 105.8876 | 165.8016 | 121.6103 | 190.1175 | 85.2754 | 189.762 | 123.5615 | 167.0776 | 119.9387 | 162.1343 | 168.5531 | 138.6329 | 146.4958 | 125.069 | 125.6719 | 160.6383 | 138.5142 | 150.2836 | 155.5056 | 146.3968 | 121.4189
Option 5 SC | Tarraleah Min Gen | Hydro min release | 602.1672 | 639.8588 | 547.3211 | 442.9264 | 693.5483 | 508.6957 | 795.2613 | 356.7069 | 793.7744 | 516.8578 | 698.8855 | 501.7037 | 678.208 | 705.0578 | 579.9012 | 612.7919 | 523.1634 | 525.6855 | 658.4675 | 574.9531 | 628.6362 | 650.4799 | 612.3777 | 507.8949
Option 5 SC | VIC Storage | Policies VIC | 0 | 1220 | 1271.79 | 1271.79 | 1271.79 | 1271.79 | 1271.79 | 1271.79 | 1271.7901 | 1271.7901 | 1271.7901 | 1271.7901 | 1271.7901 | 1271.7901 | 1271.7901 | 1271.7901 | 1271.7901 | 1271.7901 | 1271.7901 | 1271.7901 | 1271.7901 | 949.8929 | 898.1029 | 898.1029
Option 5 SC | VOWT | Policies VIC | 0 | 0 | 0 | 0 | 0 | 2000 | 2667 | 3333 | 4000 | 5000 | 6000 | 7000 | 8000 | 9000 | 9000 | 9000 | 9000 | 9000 | 9000 | 9000 | 9000 | 9000 | 9000 | 9000
Option 5 SC | VRET | Policies VIC | 0 | 4039.8614 | 7380.8428 | 10778.5021 | 8765.6576 | 7697.1586 | 3979.3853 | 136.7067 | 2953.3934 | 0 | 0 | 0 | 0 | 0 | 0 | 0 | 0 | 0 | 0 | 0 | 0 | 0 | 0 | 0
Option 5 SC | WNV H2 Domestic Consumption Purchaser | Subregion flexible electricity load for Domestic H2 | 70.7579 | 69.8803 | 68.7497 | 67.89 | 139.065 | 385.6623 | 874.5564 | 1636.66 | 2702.9814 | 3408.5574 | 4106.2821 | 4819.6164 | 5518.3829 | 6209.4194 | 6853.7886 | 7486.6193 | 8159.94 | 8778.6017 | 9274.9367 | 9706.81 | 10041.15 | 10326.5843 | 10533.5469 | 10765.31
Option 5 SC | Wayatinah Min Gen | Hydro min release | 220.9845 | 249.928 | 170.526 | 235.3748 | 230.0068 | 184.0301 | 207.6325 | 161.5857 | 188.8137 | 165.9898 | 171.1922 | 203.7225 | 181.4741 | 165.0898 | 119.7704 | 118.6834 | 117.4315 | 117.079 | 122.6163 | 108.1362 | 122.1833 | 128.6366 | 122.3211 | 101.6642
Option 6 SC | 2030 Emissions Budget 1 | Emissions DLT | 104421.6406 | 79035.9361 | 60976.6035 | 40602.9318 | 0 | 0 | 0 | 0 | 0 | 0 | 0 | 0 | 0 | 0 | 0 | 0 | 0 | 0 | 0 | 0 | 0 | 0 | 0 | 0
Option 6 SC | 2035 Emissions Target | Emissions DLT | 0 | 0 | 0 | 0 | 0 | 0 | 0 | 0 | 15151.5145 | 0 | 0 | 0 | 0 | 0 | 0 | 0 | 0 | 0 | 0 | 0 | 0 | 0 | 0 | 0
Option 6 SC | 2050 Emissions Budget 1 | Emissions DLT | 104421.6406 | 79035.9361 | 60976.6035 | 40602.9318 | 37167.6693 | 32949.2986 | 0 | 0 | 0 | 0 | 0 | 0 | 0 | 0 | 0 | 0 | 0 | 0 | 0 | 0 | 0 | 0 | 0 | 0
Option 6 SC | 2050 Emissions Budget 2 | Emissions DLT | 0 | 0 | 0 | 0 | 0 | 0 | 34910.6664 | 28062.102 | 15151.5145 | 18359.6603 | 18849.4264 | 15283.9104 | 0 | 0 | 0 | 0 | 0 | 0 | 0 | 0 | 0 | 0 | 0 | 0
Option 6 SC | 2050 Emissions Budget 3 | Emissions DLT | 0 | 0 | 0 | 0 | 0 | 0 | 0 | 0 | 0 | 0 | 0 | 0 | 10310.9546 | 11584.0933 | 10053.7625 | 9769.2379 | 8292.4717 | 6887.3799 | 0 | 0 | 0 | 0 | 0 | 0
Option 6 SC | 2050 Emissions Budget 4 | Emissions DLT | 0 | 0 | 0 | 0 | 0 | 0 | 0 | 0 | 0 | 0 | 0 | 0 | 0 | 0 | 0 | 0 | 0 | 0 | 7637.7273 | 7636.3529 | 6900.1414 | 5459.2108 | 8387.6171 | 4309.7005
Option 6 SC | 2050 Emissions Budget NSW 1 | Emissions DLT | 30965.4223 | 25106.3189 | 18381.497 | 9746.3248 | 7726.4165 | 6850.2417 | 0 | 0 | 0 | 0 | 0 | 0 | 0 | 0 | 0 | 0 | 0 | 0 | 0 | 0 | 0 | 0 | 0 | 0
Option 6 SC | 2050 Emissions Budget NSW 2 | Emissions DLT | 0 | 0 | 0 | 0 | 0 | 0 | 8184.1854 | 3665.7914 | 3566.4838 | 4602.9874 | 5217.3498 | 4862.0459 | 0 | 0 | 0 | 0 | 0 | 0 | 0 | 0 | 0 | 0 | 0 | 0
Option 6 SC | 2050 Emissions Budget NSW 3 | Emissions DLT | 0 | 0 | 0 | 0 | 0 | 0 | 0 | 0 | 0 | 0 | 0 | 0 | 2783.2459 | 3410.7896 | 1738.5966 | 1530.0904 | 1195.9935 | 1071.3485 | 0 | 0 | 0 | 0 | 0 | 0
Option 6 SC | 2050 Emissions Budget NSW 4 | Emissions DLT | 0 | 0 | 0 | 0 | 0 | 0 | 0 | 0 | 0 | 0 | 0 | 0 | 0 | 0 | 0 | 0 | 0 | 0 | 1576.672 | 2384.0727 | 1986.2135 | 1632.273 | 2737.2232 | 1953.8906
Option 6 SC | 2050 Emissions Budget QLD 1 | Emissions DLT | 34752.4037 | 26903.757 | 23417.5274 | 19163.3084 | 18793.5419 | 16507.2407 | 0 | 0 | 0 | 0 | 0 | 0 | 0 | 0 | 0 | 0 | 0 | 0 | 0 | 0 | 0 | 0 | 0 | 0
Option 6 SC | 2050 Emissions Budget QLD 2 | Emissions DLT | 0 | 0 | 0 | 0 | 0 | 0 | 16708.7044 | 14384.3951 | 10564.2111 | 12236.4691 | 11526.3873 | 8979.8331 | 0 | 0 | 0 | 0 | 0 | 0 | 0 | 0 | 0 | 0 | 0 | 0
Option 6 SC | 2050 Emissions Budget QLD 3 | Emissions DLT | 0 | 0 | 0 | 0 | 0 | 0 | 0 | 0 | 0 | 0 | 0 | 0 | 6790.6288 | 6788.7079 | 6817.0181 | 6743.9018 | 5732.3535 | 4963.275 | 0 | 0 | 0 | 0 | 0 | 0
Option 6 SC | 2050 Emissions Budget QLD 4 | Emissions DLT | 0 | 0 | 0 | 0 | 0 | 0 | 0 | 0 | 0 | 0 | 0 | 0 | 0 | 0 | 0 | 0 | 0 | 0 | 4590.7038 | 3711.2705 | 3084.4088 | 2708.8332 | 2856.0821 | 539.4046
Option 6 SC | 2050 Emissions Budget SA 1 | Emissions DLT | 585.4906 | 287.1363 | 284.5106 | 290.6229 | 619.2263 | 257.63 | 0 | 0 | 0 | 0 | 0 | 0 | 0 | 0 | 0 | 0 | 0 | 0 | 0 | 0 | 0 | 0 | 0 | 0
Option 6 SC | 2050 Emissions Budget SA 2 | Emissions DLT | 0 | 0 | 0 | 0 | 0 | 0 | 584.168 | 575.5962 | 615.4127 | 782.8739 | 1134.903 | 600.6726 | 0 | 0 | 0 | 0 | 0 | 0 | 0 | 0 | 0 | 0 | 0 | 0
Option 6 SC | 2050 Emissions Budget SA 3 | Emissions DLT | 0 | 0 | 0 | 0 | 0 | 0 | 0 | 0 | 0 | 0 | 0 | 0 | 193.8094 | 287.1477 | 342.8464 | 314.6179 | 348.9415 | 178.3377 | 0 | 0 | 0 | 0 | 0 | 0
Option 6 SC | 2050 Emissions Budget SA 4 | Emissions DLT | 0 | 0 | 0 | 0 | 0 | 0 | 0 | 0 | 0 | 0 | 0 | 0 | 0 | 0 | 0 | 0 | 0 | 0 | 314.7608 | 348.8868 | 367.9075 | 323.5837 | 615.7425 | 384.9805
Option 6 SC | 2050 Emissions Budget VIC 1 | Emissions DLT | 38118.3241 | 26738.7239 | 18893.0684 | 11402.6757 | 10026.6442 | 9334.1863 | 0 | 0 | 0 | 0 | 0 | 0 | 0 | 0 | 0 | 0 | 0 | 0 | 0 | 0 | 0 | 0 | 0 | 0
Option 6 SC | 2050 Emissions Budget VIC 2 | Emissions DLT | 0 | 0 | 0 | 0 | 0 | 0 | 9433.1822 | 9433.8076 | 396.7846 | 716.941 | 946.1545 | 817.9329 | 0 | 0 | 0 | 0 | 0 | 0 | 0 | 0 | 0 | 0 | 0 | 0
Option 6 SC | 2050 Emissions Budget VIC 3 | Emissions DLT | 0 | 0 | 0 | 0 | 0 | 0 | 0 | 0 | 0 | 0 | 0 | 0 | 521.7432 | 1056.1369 | 1137.6672 | 1160.0296 | 997.0681 | 663.0012 | 0 | 0 | 0 | 0 | 0 | 0
Option 6 SC | 2050 Emissions Budget VIC 4 | Emissions DLT | 0 | 0 | 0 | 0 | 0 | 0 | 0 | 0 | 0 | 0 | 0 | 0 | 0 | 0 | 0 | 0 | 0 | 0 | 1139.6996 | 1175.9338 | 1444.2279 | 780.6325 | 2149.8243 | 1415.5893
Option 6 SC | Basslink Daily Energy Limit | Special Constraints | -1350.8831 | -483.7457 | -1550.2349 | -505.3969 | -1885.7308 | -2547.3834 | -2473.6542 | -2562.6981 | -2510.4089 | -2933.1584 | -2938.2864 | -2792.2812 | -2747.2763 | -2760.6604 | -3213.5882 | -3301.5942 | -3378.4607 | -3310.4206 | -3324.9031 | -3345.4143 | -3195.1203 | -3148.6921 | -3326.475 | -3359.0183
Option 6 SC | Borumba - Gen | Special Constraints | 0 | 0 | 0 | 0 | 0 | 0 | 0 | 0 | 0 | 1519092.6891 | 3555926.4739 | 3893655.5675 | 4206936.4628 | 3898894.9531 | 4310664.5967 | 3845724.2704 | 3782414.384 | 3968323.8648 | 3667254.2379 | 3138577.3448 | 3704782.0465 | 3351850.5147 | 3581112.0846 | 3219631.7977
Option 6 SC | Borumba - Pump | Special Constraints | 0 | 0 | 0 | 0 | 0 | 0 | 0 | 0 | 0 | 2013916.1108 | 4853126.533 | 5179980.5623 | 5710384.7325 | 5245047.3055 | 5815544.9769 | 5186483.4033 | 5102680.5474 | 5280543.926 | 4939062.9467 | 4278454.6487 | 4983062.9695 | 4480095.0613 | 4835171.8306 | 4313388.9422
Option 6 SC | CIS Dispatchable NSW | Policies NEM | 1.825e-05 | 1068.0397 | 2902.6684 | 3612.5982 | 3612.5982 | 3794.2936 | 4618.9186 | 5443.6686 | 5443.6686 | 5443.6686 | 5443.6686 | 5443.6686 | 5443.6686 | 5467.3796 | 5780.0489 | 5780.0489 | 6197.1229 | 6198.2988 | 6198.2988 | 6198.2988 | 6198.2988 | 6602.1715 | 5080.5725 | 4581.9929
Option 6 SC | CIS Dispatchable SA | Policies NEM | 0 | 788 | 1106.86 | 1352.86 | 1352.86 | 1352.86 | 1352.86 | 1352.86 | 1352.86 | 1352.86 | 1352.86 | 1352.86 | 1352.86 | 1384.1369 | 1384.1369 | 1384.1369 | 1384.1369 | 1384.1369 | 1384.1369 | 1384.1369 | 1384.1369 | 966.5773 | 1170.2119 | 976.5182
Option 6 SC | CIS Dispatchable VIC | Policies NEM | 0 | 1220 | 1271.79 | 1271.79 | 1271.79 | 1271.79 | 1271.79 | 1271.79 | 1271.79 | 1271.79 | 1271.79 | 1271.79 | 1271.79 | 1271.7901 | 1271.7901 | 1271.7901 | 1271.7901 | 1271.7902 | 1271.7901 | 1271.7901 | 1271.7901 | 931.0216 | 879.2317 | 879.2317
Option 6 SC | CIS Gen NSW | Policies NEM | 0 | 3151.6503 | 7931.07 | 14075.07 | 15511.9787 | 16356.8432 | 19640.3566 | 20386.7644 | 24370.643 | 25085.099 | 26967.9504 | 26967.9504 | 28488.7646 | 29116.4843 | 29913.2516 | 31181.5386 | 33986.595 | 34585.6954 | 34585.6954 | 34585.6954 | 34585.6955 | 35082.25 | 35738.9519 | 35738.9519
Option 6 SC | CIS Gen SA | Policies NEM | 0 | 580.2349 | 621.16 | 621.16 | 621.16 | 621.16 | 621.16 | 621.16 | 642.6073 | 642.6073 | 1005.191 | 1646.671 | 3172.2812 | 5523.1332 | 5992.0592 | 6082.0411 | 6357.066 | 6820.9967 | 6820.9967 | 6820.9967 | 6820.9967 | 6820.9968 | 8553.0928 | 8553.0928
Option 6 SC | CIS Gen TAS | Policies NEM | 0 | 300 | 874.6007 | 1200 | 1295.5059 | 1587.5552 | 1587.5552 | 1587.5552 | 1587.5552 | 1587.5552 | 1587.5552 | 1697.8277 | 1997.5753 | 1997.5753 | 1997.5753 | 1997.5753 | 1997.5753 | 1997.5753 | 1997.5753 | 1997.5753 | 1997.5753 | 1997.5753 | 1997.5753 | 1997.5753
Option 6 SC | CIS Gen VIC - Solar | Policies NEM | 0 | 669 | 669 | 669 | 669 | 669 | 669 | 669 | 669 | 669 | 669 | 669 | 2070.8332 | 3418.6151 | 4103.8172 | 4103.8172 | 4103.8172 | 4103.8173 | 4103.8173 | 4103.8173 | 4103.8173 | 4103.8173 | 4103.8173 | 4103.8173
Option 6 SC | CIS Gen VIC - Wind | Policies NEM | 0 | 0 | 1922 | 3500 | 3500 | 5500 | 6167 | 6833 | 7500 | 8500 | 9500 | 10500 | 11592.3417 | 12592.3417 | 13048.0508 | 13462.3683 | 13462.3683 | 13462.3684 | 14078.6288 | 15111.149 | 15917.3556 | 15917.3556 | 16291.6739 | 16330.3413
Option 6 SC | CIS Total Dispatchable | Policies NEM | 1.825e-05 | 3076.04 | 5550.83 | 7262.83 | 7262.83 | 7444.5254 | 8269.1503 | 9093.9003 | 9101.9212 | 9101.9212 | 9101.9212 | 9101.9212 | 9101.9213 | 9156.9092 | 9469.5785 | 9882.0238 | 10377.1351 | 10555.6603 | 10718.3289 | 10918.0089 | 11070.9183 | 13271.6713 | 12013.4241 | 12687.2582
Option 6 SC | CNSW H2 Domestic Consumption Purchaser | Subregion flexible electricity load for Domestic H2 | 0 | 0 | 0 | 0 | 15.2257 | 45.698 | 95.29 | 167.8479 | 264.7293 | 323.4417 | 380.3779 | 437.5829 | 492.5936 | 547.6969 | 597.9153 | 647.8229 | 703.5114 | 756.5537 | 799.706 | 841.7943 | 879.5457 | 915.948 | 947.6857 | 984.2486
Option 6 SC | CQ H2 Domestic Consumption Purchaser | Subregion flexible electricity load for Domestic H2 | 170.455 | 168.3874 | 165.6299 | 163.6243 | 163.9371 | 167.2109 | 173.712 | 185.9936 | 203.9307 | 215.6803 | 227.0274 | 239.5443 | 251.85 | 264.3586 | 275.4677 | 287.1507 | 301.6464 | 315.6511 | 327.2189 | 338.9286 | 349.3571 | 359.9637 | 369.2456 | 380.4343
Option 6 SC | CSA H2 Domestic Consumption Purchaser | Subregion flexible electricity load for Domestic H2 | 7.3521 | 7.2677 | 7.1436 | 7.0393 | 6.9871 | 11.1369 | 25.993 | 49.5879 | 83.4807 | 107.6309 | 132.4153 | 158.1493 | 183.8036 | 209.2489 | 232.2417 | 255.7086 | 282.5621 | 310.0043 | 336.3697 | 365.0521 | 393.0007 | 421.2691 | 447.3547 | 474.1871
Option 6 SC | Catagunya Min Gen | Hydro min release | 294.4805 | 309.247 | 210.5129 | 215.3731 | 148.8527 | 227.0613 | 255.6673 | 225.639 | 258.1161 | 225.5045 | 216.1159 | 258.8639 | 234.7554 | 213.8228 | 150.703 | 150.1739 | 149.9203 | 148.1079 | 153.2776 | 136.9764 | 154.6773 | 162.9741 | 154.1555 | 128.5741
Option 6 SC | Combined Marinus Export | Special Constraints | 81982.3087 | 3336382.9552 | 2339688.1882 | 3473328.3334 | 3759404.168 | 3961096.3293 | 4606065.1449 | 4592894.5173 | 6369454.8166 | 6166459.129 | 5839438.6275 | 6310362.0568 | 6729028.4595 | 7174715.8699 | 3395307.0351 | 3178107.1342 | 2895755.8618 | 2915022.4273 | 2783026.5282 | 2499099.3387 | 3264000.3295 | 3303439.9277 | 2969636.7684 | 2454413.5491
Option 6 SC | Combined Marinus Import | Special Constraints | -81982.3087 | -3336382.9552 | -2339688.1882 | -3473328.3334 | -3759404.168 | -3961096.3293 | -4606065.1449 | -4592894.5173 | -6369454.8166 | -6166459.129 | -5839438.6275 | -6310362.0568 | -6729028.4595 | -7174715.8699 | -3395307.0351 | -3178107.1342 | -2895755.8618 | -2915022.4273 | -2783026.5282 | -2499099.3387 | -3264000.3295 | -3303439.9277 | -2969636.7684 | -2454413.5491
Option 6 SC | Constraint on Pipeline from Storage to GTs CNSW | Constraints to make diesel to come exclusively from storage | -0.00010544 | -0.00011326 | -0.00011771 | -0.00011698 | -0.00011177 | -0.00011213 | -2.2941e-05 | -2.4421e-05 | -2.598e-05 | -2.7751e-05 | -2.9575e-05 | -3.1851e-05 | -0.00017708 | -0.00019034 | -0.00020327 | -0.00021753 | -0.00023272 | -0.00025039 | -5.0101e-05 | -5.3209e-05 | -5.6536e-05 | -6.0255e-05 | -6.4076e-05 | -7.1978e-05
Option 6 SC | Constraint on Pipeline from Storage to GTs CQ | Constraints to make diesel to come exclusively from storage | -0.00010544 | -0.00011322 | -0.0001173 | -0.00011593 | -0.0001121 | -0.0001122 | -2.3153e-05 | -2.4678e-05 | -2.6291e-05 | -2.8124e-05 | -2.9959e-05 | -3.2206e-05 | -0.00017728 | -0.00019075 | -0.00020365 | -0.00021784 | -0.00023302 | -0.00025073 | -4.9926e-05 | -5.2984e-05 | -5.6216e-05 | -5.9865e-05 | -6.3552e-05 | -6.8201e-05
Option 6 SC | Constraint on Pipeline from Storage to GTs CSA | Constraints to make diesel to come exclusively from storage | -0.00010544 | -0.00011321 | -0.00011732 | -0.00011596 | -0.00011161 | -0.00011233 | -2.295e-05 | -2.4452e-05 | -2.6106e-05 | -2.7754e-05 | -2.9556e-05 | -3.1821e-05 | -0.000177 | -0.0001904 | -0.00020324 | -0.00021767 | -0.00023294 | -0.00025067 | -5.0378e-05 | -5.3419e-05 | -5.6768e-05 | -6.0511e-05 | -6.4345e-05 | -7.2437e-05
Option 6 SC | Constraint on Pipeline from Storage to GTs GG | Constraints to make diesel to come exclusively from storage | -0.00010543 | -0.00011328 | -0.0001185 | -0.0001173 | -0.00011356 | -0.00011171 | -2.3485e-05 | -2.4866e-05 | -2.6437e-05 | -2.8265e-05 | -3.0116e-05 | -3.2552e-05 | -0.0001846 | -0.00019871 | -0.00021223 | -0.00022704 | -0.00024285 | -0.00026137 | -5.2062e-05 | -0.00046371 | -0.00051925 | -0.00055721 | -0.0005946 | -0.00063626
Option 6 SC | Constraint on Pipeline from Storage to GTs MEL | Constraints to make diesel to come exclusively from storage | -0.00010544 | -0.0001132 | -0.00011704 | -0.00011564 | -0.00011154 | -0.00011214 | -2.3253e-05 | -2.47e-05 | -2.6168e-05 | -2.7904e-05 | -2.9809e-05 | -3.2047e-05 | -0.00017638 | -0.0001897 | -0.00020249 | -0.00021667 | -0.00023189 | -0.00024951 | -4.9845e-05 | -5.2912e-05 | -5.6146e-05 | -5.9843e-05 | -6.3715e-05 | -0.00060777
Option 6 SC | Constraint on Pipeline from Storage to GTs NNSW | Constraints to make diesel to come exclusively from storage | -0.00010881 | -0.00011669 | -0.00012417 | -0.00013246 | -0.00014138 | -0.0001517 | -3.3295e-05 | -3.488e-05 | -3.6797e-05 | -3.8966e-05 | -4.1103e-05 | -4.3509e-05 | -0.0008802 | -0.00092393 | -0.00096297 | -0.0010064 | -0.0010519 | -0.0011042 | -0.00032152 | -0.00033744 | -0.0003575 | -0.00038003 | -0.00040156 | -0.00042088
Option 6 SC | Constraint on Pipeline from Storage to GTs NQ | Constraints to make diesel to come exclusively from storage | -0.00010881 | -0.00011669 | -0.00012417 | -0.00013246 | -0.00014138 | -0.0001517 | -3.3295e-05 | -3.488e-05 | -3.6797e-05 | -3.8966e-05 | -4.1103e-05 | -4.3509e-05 | -0.0008802 | -0.00092393 | -0.00096297 | -0.0010064 | -0.0010519 | -0.0011042 | -0.00032152 | -0.00033744 | -0.0003575 | -0.00038003 | -0.00040156 | -0.00042088
Option 6 SC | Constraint on Pipeline from Storage to GTs NSA | Constraints to make diesel to come exclusively from storage | -0.00010544 | -0.00011316 | -0.00011669 | -0.00011527 | -0.00011121 | -0.00011187 | -2.2996e-05 | -2.4502e-05 | -2.6011e-05 | -2.7788e-05 | -2.9614e-05 | -3.1895e-05 | -0.0001766 | -0.00018999 | -0.00020284 | -0.00021701 | -0.00023221 | -0.00024989 | -5.0547e-05 | -5.3687e-05 | -5.7027e-05 | -6.082e-05 | -6.471e-05 | -7.2831e-05
Option 6 SC | Constraint on Pipeline from Storage to GTs SESA | Constraints to make diesel to come exclusively from storage | -0.00010881 | -0.00011669 | -0.00012417 | -0.00013246 | -0.00014138 | -0.0001517 | -3.3295e-05 | -3.488e-05 | -3.6797e-05 | -3.8966e-05 | -4.1103e-05 | -4.3509e-05 | -0.0008802 | -0.00092393 | -0.00096297 | -0.0010064 | -0.0010519 | -0.0011042 | -0.00032152 | -0.00033744 | -0.0003575 | -0.00038003 | -0.00040156 | -0.00042088
Option 6 SC | Constraint on Pipeline from Storage to GTs SEV | Constraints to make diesel to come exclusively from storage | -0.00010881 | -0.00011669 | -0.00012417 | -0.00013246 | -0.00014138 | -0.0001517 | -3.3295e-05 | -3.488e-05 | -3.6797e-05 | -3.8966e-05 | -4.1103e-05 | -4.3509e-05 | -0.0008802 | -0.00092393 | -0.00096297 | -0.0010064 | -0.0010519 | -0.0011042 | -0.00032152 | -0.00033744 | -0.0003575 | -0.00038003 | -0.00040156 | -0.00042088
Option 6 SC | Constraint on Pipeline from Storage to GTs SNSW | Constraints to make diesel to come exclusively from storage | -0.00010881 | -0.00011669 | -0.00012417 | -0.00013246 | -0.00014138 | -0.0001517 | -3.3295e-05 | -3.488e-05 | -3.6797e-05 | -3.8966e-05 | -4.1103e-05 | -4.3509e-05 | -0.0008802 | -0.00092393 | -0.00096297 | -0.0010064 | -0.0010519 | -0.0011042 | -0.00032152 | -0.00033744 | -0.0003575 | -0.00038003 | -0.00040156 | -0.00042088
Option 6 SC | Constraint on Pipeline from Storage to GTs SNW | Constraints to make diesel to come exclusively from storage | -0.00010544 | -0.00011321 | -0.00011718 | -0.0001173 | -0.00011191 | -0.00011227 | -2.2927e-05 | -2.4413e-05 | -2.5969e-05 | -2.7735e-05 | -2.9549e-05 | -3.182e-05 | -0.00017704 | -0.00019028 | -0.0002032 | -0.00021743 | -0.00023262 | -0.00025028 | -5.0031e-05 | -5.3326e-05 | -5.8283e-05 | -6.1149e-05 | -0.00057119 | -0.00061208
Option 6 SC | Constraint on Pipeline from Storage to GTs SQ | Constraints to make diesel to come exclusively from storage | -0.00010544 | -0.00011322 | -0.00011729 | -0.00011591 | -0.00011207 | -0.00011241 | -2.2054e-05 | -2.3396e-05 | -2.484e-05 | -2.6453e-05 | -2.8114e-05 | -3.0087e-05 | -0.00017727 | -0.00019075 | -0.00020364 | -0.00021782 | -0.000233 | -0.00025068 | -5.0337e-05 | -5.3451e-05 | -5.6734e-05 | -6.0449e-05 | -6.4189e-05 | -6.881e-05
Option 6 SC | Constraint on Pipeline from Storage to GTs TAS | Constraints to make diesel to come exclusively from storage | -0.00010525 | -0.000113 | -0.0001167 | -0.00011562 | -0.00011157 | -0.00011217 | -2.2001e-05 | -2.3421e-05 | -2.4803e-05 | -2.6426e-05 | -2.8074e-05 | -3.0165e-05 | -0.00017627 | -0.00018959 | -0.00020239 | -0.00021651 | -0.00023166 | -0.00024924 | -4.9541e-05 | -5.2625e-05 | -5.5851e-05 | -5.9553e-05 | -6.3303e-05 | -7.1065e-05
Option 6 SC | Constraint on Pipeline from Storage to GTs WNV | Constraints to make diesel to come exclusively from storage | -0.00010544 | -0.0001132 | -0.00011701 | -0.00011561 | -0.00011167 | -0.00011222 | -2.2949e-05 | -2.4455e-05 | -2.5939e-05 | -2.7814e-05 | -2.9634e-05 | -3.1907e-05 | -0.00017642 | -0.00018974 | -0.00020251 | -0.00021658 | -0.00023185 | -0.00024947 | -5.0376e-05 | -5.3488e-05 | -5.6779e-05 | -6.0528e-05 | -6.4377e-05 | -7.2982e-05
Option 6 SC | Constraint on Pipeline from Storage to GTs WOO | Constraints to make diesel to come exclusively from storage | -0.00010544 | -0.00011322 | -0.0001173 | -0.00011722 | -0.0001119 | -0.00011227 | -2.2928e-05 | -2.4408e-05 | -2.5966e-05 | -2.7733e-05 | -2.9539e-05 | -3.1823e-05 | -0.00017705 | -0.00019029 | -0.00020324 | -0.0002175 | -0.00023268 | -0.00025035 | -5.335e-05 | -5.5382e-05 | -5.8023e-05 | -6.091e-05 | -0.00056948 | -0.00061013
Option 6 SC | DNSP Thermal Limit on CER CNSW Area1 | DNSP Thermal Limit on CER | 873720.8849 | 985523.7449 | 1150142.2054 | 1265809.7277 | 1323739.0838 | 1446751.4727 | 1441143.7733 | 1621738.0297 | 1758253.8469 | 1751866.7763 | 1753106.0911 | 1767033.4659 | 1976807.2787 | 2149404.4435 | 2215181.1974 | 2121491.359 | 1989747.4345 | 2170699.2953 | 2236061.4574 | 2267665.2339 | 2386347.2116 | 2578886.7108 | 2354571.9469 | 2715906.748
Option 6 SC | DNSP Thermal Limit on CER CQ Area1 | DNSP Thermal Limit on CER | 920362.1 | 1080736.1229 | 1182438.6446 | 1284787.3441 | 1370501.3225 | 1460230.1941 | 1562416.8344 | 1741282.2653 | 1827327.8938 | 1942480.1998 | 1937785.7861 | 1968102.0567 | 2112428.6801 | 2377995.7875 | 2528222.0488 | 2395546.5219 | 2245105.006 | 2582018.8387 | 2772644.304 | 2932565.5234 | 3062216.164 | 3190525.479 | 3446483.8442 | 3895219.4524
Option 6 SC | DNSP Thermal Limit on CER CSA Area1 | DNSP Thermal Limit on CER | 3654052.9339 | 4138442.1109 | 4439894.6473 | 4446127.8734 | 4853490.3669 | 5129412.0431 | 5309994.0685 | 5509372.6156 | 6034723.7504 | 6304373.2917 | -652875.6612 | -433300.405 | -406081.6197 | 313663.9108 | 190165.0981 | 340565.7321 | -56320.6531 | 661705.8163 | 1196863.385 | 1117843.2349 | 1775640.0498 | 2181927.1274 | 2434085.6848 | 2768114.0249
Option 6 SC | DNSP Thermal Limit on CER GG Area1 | DNSP Thermal Limit on CER | 111863.8734 | 131311.9814 | 143915.2732 | 160076.7395 | 170205.0254 | 180503.2261 | 190684.5577 | 204290.575 | 212853.2453 | 225452.2442 | 222233.0104 | 224188.1342 | 241827.3207 | 271723.3652 | 285440.7538 | 289821.204 | 261315.9006 | 281840.5862 | 303436.5325 | 331092.2027 | 342351.4547 | 355507.6323 | 376824.5177 | 401445.036
Option 6 SC | DNSP Thermal Limit on CER MEL Area1 | DNSP Thermal Limit on CER | 880579.6739 | 1033386.4878 | 1191070.9143 | 1181362.6713 | -1192359.1402 | -1068583.701 | -933654.7071 | -755667.7949 | -1139716.5862 | -1367316.8353 | -1340524.1079 | -1205605.9039 | -1053059.8377 | -1241905.4139 | -1508283.8731 | -1511850.9889 | -1966011.4784 | -1588025.3899 | -2182963.5477 | -2905184.7753 | -2368072.036 | -2187247.3597 | -2488379.9791 | -2259448.4304
Option 6 SC | DNSP Thermal Limit on CER MEL Area2 | DNSP Thermal Limit on CER | 3544662.486 | 4174032.8644 | 4862377.946 | 4943428.1495 | 5714114.727 | 6162600.7678 | 6543534.3349 | 7062129.8226 | 7650561.1079 | 7700624.1524 | 7826802.8204 | 8333795.6701 | 8525049.7271 | 9394283.2759 | 9407213.1518 | 9344187.142 | 8329632.587 | 9311444.1842 | 10499445.6812 | 10257328.4091 | 11577698.4152 | 11691754.0621 | 12328777.8126 | 12893574.4784
Option 6 SC | DNSP Thermal Limit on CER NNSW Area1 | DNSP Thermal Limit on CER | 1690717.6852 | 1877712.0006 | 2164154.1815 | 2373563.4694 | 2478387.3339 | 2702963.8702 | 2804311.6041 | 3115649.5889 | 3230772.6304 | 3375273.1135 | 3341321.7745 | 3379873.0032 | 3747332.4181 | 4115838.9493 | 4372458.5602 | 4247762.9552 | 4023163.4545 | 4312657.1752 | 4816065.613 | 5183475.3104 | 5355159.8743 | 5701119.9332 | 5864602.1536 | 6414476.102
Option 6 SC | DNSP Thermal Limit on CER NQ Area1 | DNSP Thermal Limit on CER | 1499283.3324 | 1753581.8011 | 1903490.431 | 2097423.5458 | 2237814.9807 | 2369773.0809 | 2490877.4898 | 2667915.0107 | 2785894.2247 | 2973203.372 | 2931478.3717 | 2969506.5077 | 3198859.7559 | 3537767.4186 | 3741546.2147 | 3812854.1821 | 3436764.0575 | 3955996.7479 | 4168396.5974 | 4539704.0425 | 4774558.1669 | 4931379.2245 | 5194722.0797 | 5495455.7314
Option 6 SC | DNSP Thermal Limit on CER NSA Area1 | DNSP Thermal Limit on CER | 144489.103 | 164311.0316 | 182017.894 | 190575.2705 | -122094.2086 | -108832.9485 | -89578.598 | -72481.8884 | -81473.5181 | -59388.2368 | -259467.7659 | -239728.4797 | -227038.1605 | -182591.908 | -197800.442 | -179755.9374 | -204613.5221 | -148118.2028 | -105994.4677 | -101798.7695 | -47630.1278 | -30282.6398 | 6074.1871 | 38027.3804
Option 6 SC | DNSP Thermal Limit on CER SESA Area1 | DNSP Thermal Limit on CER | 162191.1564 | 188975.3381 | 207317.7277 | 213108.714 | 158409.62 | 175562.7174 | 186803.4865 | 199205.9736 | 219286.535 | 228134.6392 | -5756.7706 | 22134.1769 | 27859.7286 | 56587.6136 | 68848.3356 | 84672.6427 | 66693.9074 | 115240.0464 | 148663.6008 | 149781.0797 | 189167.7163 | 217369.8263 | 234679.5005 | 256152.4246
Option 6 SC | DNSP Thermal Limit on CER SEV Area1 | DNSP Thermal Limit on CER | 487493.6578 | 579664.173 | 680582.1196 | 700583.3268 | 813042.8179 | 881079.1609 | 924917.2375 | 1001172.5382 | 1089189.5074 | 1095042.9723 | 1121468.6834 | 1193369.9892 | 1272520.6065 | 1436571.8224 | 1479195.1847 | 1547905.01 | 1477103.2011 | 1664444.1633 | 1820963.5729 | 1698808.3403 | 1907501.549 | 2024215.086 | 2013105.5914 | 2179823.7377
Option 6 SC | DNSP Thermal Limit on CER SNSW Area1 | DNSP Thermal Limit on CER | 1141037.4856 | 1266038.1054 | 1439409.4554 | 1535993.7821 | 1425932.7241 | 1575100.3398 | 1472706.3879 | 1709561.9343 | 1710137.3678 | 1720033.4753 | 1730882.1341 | 1767193.2584 | 1996287.7411 | 1969715.8019 | 2166817.7012 | 2127512.5064 | 1942511.0174 | 2147405.7221 | 2265397.7757 | 2097398.3808 | 2329361.9911 | 2556115.7619 | 2231448.6137 | 2674886.0383
Option 6 SC | DNSP Thermal Limit on CER SNSW Area2 | DNSP Thermal Limit on CER | 852669.1064 | 958782.3508 | 1110106.7101 | 1206719.1913 | 1278513.1236 | 1388891.4355 | 1421968.4655 | 1585827.4148 | 1637075.261 | 1689905.3495 | 1663220.0168 | 1688878.6346 | 1848010.4932 | 2003377.3722 | 2166625.5541 | 2059956.5985 | 1794944.2009 | 1558198.5556 | 1850583.5161 | 1991002.5015 | 2147509.1927 | 2304207.9041 | 2210559.6296 | 2590583.2143
Option 6 SC | DNSP Thermal Limit on CER SNW Area1 | DNSP Thermal Limit on CER | 3541683.3077 | 3998269.7167 | 4673307.0685 | 5143183.6508 | 5394989.8895 | 5935191.1192 | 6183479.5464 | 6906179.9074 | 7199903.417 | 7486945.8626 | 7494660.4354 | 7652381.6199 | 8562306.1037 | 9625317.4099 | 10308694.339 | 10229078.3841 | 9616444.1925 | 10526460.9104 | 11828664.2839 | 12291715.5723 | 12833290.861 | 13884563.2234 | 13526683.7113 | 14934687.9584
Option 6 SC | DNSP Thermal Limit on CER SNW Area2 | DNSP Thermal Limit on CER | 4137792.1854 | 4665079.1394 | 5436826.4508 | 5985531.6951 | 6265769.2951 | 6892244.6799 | 7174065.391 | 8011825.6525 | 8351083.1684 | 8681966.5364 | 8658941.901 | 8841303.6955 | 9597768.3785 | 10573004.5959 | 11101007.0361 | 10685260.5896 | 9851008.7829 | 10620677.4722 | 12016314.7831 | 12566570.585 | 12789808.3252 | 13919960.4833 | 13668842.2148 | 14991596.7683
Option 6 SC | DNSP Thermal Limit on CER SQ Area1 | DNSP Thermal Limit on CER | 7343085.1235 | 8560880.6449 | 9321502.2188 | 10297979.3845 | 10902575.6831 | 11548740.3614 | 12208030.7527 | 13029980.9862 | 13594709.6854 | 14459072.2963 | 14289194.419 | 14414460.456 | 15610354.1013 | 17268197.7051 | 18231179.1518 | 18377048.2535 | 16670875.4606 | 19075084.4705 | 20331008.5324 | 22099103.0577 | 22950065.0965 | 23932685.9708 | 24979490.4329 | 26228906.3063
Option 6 SC | DNSP Thermal Limit on CER TAS Area1 | DNSP Thermal Limit on CER | 473630.841 | 536183.8586 | 608697.3282 | 635057.0318 | 720474.6724 | 814680.339 | 848840.2632 | 907472.3166 | 960617.8886 | 980110.2073 | 1014891.073 | 1039888.0728 | 1133264.3886 | 1235725.67 | 1299890.9445 | 1300181.1451 | 1297292.4451 | 1423205.6732 | 1558786.9384 | 1532205.6758 | 1673864.4078 | 1693203.8279 | 1732722.0944 | 1865679.0258
Option 6 SC | DNSP Thermal Limit on CER WNV Area1 | DNSP Thermal Limit on CER | 368172.0979 | 430323.8104 | 491781.5056 | 502723.3898 | 587584.4689 | 613662.7959 | 641376.5585 | 688654.027 | 676595.0184 | 653600.0187 | 672137.0629 | 705013.5491 | 764019.6211 | 756063.525 | 770527.3931 | 781107.154 | 525766.5155 | 614549.469 | 609012.6375 | 569145.0494 | 775067.0696 | 810774.7022 | 797396.8715 | 876984.1605
Option 6 SC | DNSP Thermal Limit on CER WNV Area2 | DNSP Thermal Limit on CER | 1373211.6665 | 1618887.1799 | 1864223.166 | 1920116.1182 | 1956628.5053 | 2092108.3712 | 2213559.6599 | 2418419.6795 | 2385558.4874 | 2294429.4952 | 2379523.793 | 2535647.1356 | 2796162.4112 | 2761000.0174 | 2797379.2441 | 2882814.2139 | 1854360.0191 | 2290542.0257 | 2188076.1473 | 2044361.1385 | 2909990.4838 | 3067441.5491 | 3099643.5556 | 3366958.6728
Option 6 SC | DNSP Thermal Limit on Distributed Resources CNSW Area1 | DNSP Thermal Limit on Distributed Resources | 0.0070641 | 0.0073798 | 0.0062816 | 0.0049021 | 0.0064548 | 0.0069568 | 0.0095674 | 0.0094775 | 0.0096161 | 0.0092474 | 0.0087761 | 0.0094833 | 0.01665 | 1663098.239 | 1818536.9728 | 922822.0228 | -1680826.852 | -1653243.9677 | -1556864.0959 | -1552833.4885 | -1341795.2667 | -1308708.4914 | -1227388.5592 | -1112268.4164
Option 6 SC | DNSP Thermal Limit on Distributed Resources CQ Area1 | DNSP Thermal Limit on Distributed Resources | 0 | 0 | 0 | 0 | 0 | 0 | 0 | 0 | 0 | 0 | 0 | 0 | 0 | 0 | 0 | 0 | 0 | 0 | 0 | 0 | 0 | 0 | 0 | 0
Option 6 SC | DNSP Thermal Limit on Distributed Resources CSA Area1 | DNSP Thermal Limit on Distributed Resources | 0 | 0 | 0 | 0 | 0 | 0 | 0 | 0 | 0 | 0 | 0 | 0 | 0 | 0 | 0 | 0 | 0 | 0 | 0 | 0 | 0 | 0 | 0 | 0
Option 6 SC | DNSP Thermal Limit on Distributed Resources GG Area1 | DNSP Thermal Limit on Distributed Resources | 0.0067057 | 0.047681 | 0.04219 | 0.046657 | 0.048776 | 0.055585 | 0.060711 | 0.058538 | 0.053142 | 0.061147 | 0.081458 | 0.080201 | 0.085227 | 0.094179 | 0.10318 | 303410.2765 | 275370.7644 | 312794.4578 | 318005.7682 | 331628.2789 | 332020.7347 | 348939.4034 | 351961.9522 | 359589.2524
Option 6 SC | DNSP Thermal Limit on Distributed Resources MEL Area1 | DNSP Thermal Limit on Distributed Resources | 0.0026681 | 0.0057406 | 0.0071873 | 0.0061348 | 0.011959 | 0.015144 | 0.01664 | 0.017017 | 0.017125 | 0.015577 | 0.015341 | 0.016973 | 0.015041 | 0.018525 | 0.021327 | 0.02146 | 0.033211 | 0.045115 | 0.055133 | 0.051301 | 0.056168 | 0.061181 | 0.062761 | 0.069349
Option 6 SC | DNSP Thermal Limit on Distributed Resources MEL Area2 | DNSP Thermal Limit on Distributed Resources | 0.0028572 | 0.0048052 | 0.0070752 | 0.0079584 | 0.013998 | 0.018195 | 0.01984 | 0.020265 | 0.020313 | 0.018397 | 0.018014 | 0.019678 | 0.012269 | 0.015248 | 0.018179 | 0.019772 | 0.026092 | 0.036556 | 0.052444 | 0.048545 | 0.054403 | 0.055577 | 0.057234 | 0.060466
Option 6 SC | DNSP Thermal Limit on Distributed Resources NNSW Area1 | DNSP Thermal Limit on Distributed Resources | 0 | 0 | 0 | 0 | 0 | 0 | 0 | 0 | 0 | 0 | 0 | 0 | 0 | 0 | 0 | 0 | 0 | 0 | 0 | 0 | 0 | 0 | 0 | 0
Option 6 SC | DNSP Thermal Limit on Distributed Resources NQ Area1 | DNSP Thermal Limit on Distributed Resources | 0 | 0 | 0 | 0 | 0 | 0 | 0 | 0 | 0 | 0 | 0 | 0 | 0 | 0 | 0 | 0 | 0 | 0 | 0 | 0 | 0 | 0 | 0 | 0
Option 6 SC | DNSP Thermal Limit on Distributed Resources NSA Area1 | DNSP Thermal Limit on Distributed Resources | 0.0043194 | 0.0054363 | 0.0046937 | 0.0046209 | 0.01312 | 0.011438 | 0.012894 | 0.012314 | 0.012803 | 0.014603 | 0.014412 | 0.027519 | 372999.0326 | 189371.6888 | 159870.759 | 231965.4286 | 365206.8002 | 338662.2644 | 362049.1712 | 364887.732 | 405173.9606 | 424286.99 | 353860.7447 | 308119.233
Option 6 SC | DNSP Thermal Limit on Distributed Resources SESA Area1 | DNSP Thermal Limit on Distributed Resources | 0 | 0 | 0 | 0 | 0 | 0 | 0 | 0 | 0 | 0 | 0 | 0 | 0 | 0 | 0 | 0 | 0 | 0 | 0 | 0 | 0 | 0 | 0 | 0
Option 6 SC | DNSP Thermal Limit on Distributed Resources SEV Area1 | DNSP Thermal Limit on Distributed Resources | 0.0026009 | 0.0039301 | 0.0050012 | 0.0057623 | 0.0067322 | 0.011376 | 0.009405 | 0.0095426 | 0.009505 | 0.0090445 | 0.0093965 | 0.011225 | 0.011111 | 0.012771 | 0.019337 | 0.026342 | 0.035385 | 0.03661 | 0.043865 | 0.041855 | 0.044642 | 0.044261 | 0.047374 | 0.045915
Option 6 SC | DNSP Thermal Limit on Distributed Resources SNSW Area1 | DNSP Thermal Limit on Distributed Resources | 0.0039572 | 0.0035746 | 0.0034706 | 0.0033291 | 0.0050109 | 0.004855 | 0.0050914 | 0.0051135 | 0.0053258 | 0.0052652 | 0.0052523 | 0.004914 | 0.01662 | 0.051899 | 261330.1885 | 664475.9426 | 689512.0665 | 612840.108 | 633167.0815 | 563479.5475 | 683181.9592 | 736245.8744 | 689073.4534 | 530806.3011
Option 6 SC | DNSP Thermal Limit on Distributed Resources SNSW Area2 | DNSP Thermal Limit on Distributed Resources | 0.0043967 | 0.0042512 | 0.0047587 | 0.004628 | 0.015772 | 0.016808 | 0.015422 | 0.015265 | 0.015679 | 0.015474 | 0.01551 | 0.015859 | 0.016516 | 0.047184 | 24982.9945 | 25527.8295 | 27870.6167 | 25490.3611 | 24854.0494 | 22537.8502 | 28084.8406 | 29199.0011 | 27550.2488 | 21921.4282
Option 6 SC | DNSP Thermal Limit on Distributed Resources SNW Area1 | DNSP Thermal Limit on Distributed Resources | 0.0062248 | 0.00718 | 0.0065183 | 0.0072422 | 0.011344 | 0.01527 | 0.01688 | 0.016501 | 0.016631 | 0.015454 | 0.015723 | 0.019137 | 987384.7085 | 953677.0355 | 901319.7924 | 909541.8915 | 816679.923 | 839822.6522 | 912469.6656 | 970178.7143 | 910773.8198 | 964809.5546 | 945590.3615 | 989971.3869
Option 6 SC | DNSP Thermal Limit on Distributed Resources SNW Area2 | DNSP Thermal Limit on Distributed Resources | 0.0050412 | 0.0077002 | 0.0069506 | 0.0069411 | 0.011342 | 0.016562 | 0.016913 | 0.016551 | 0.016701 | 0.015316 | 0.015595 | 0.019419 | 1187203.5398 | 1146674.4406 | 1083721.5315 | 1093607.5787 | 982134.3316 | 1009779.2789 | 1097127.5951 | 1166515.2657 | 1095088.6329 | 1160059.6296 | 1136951.1409 | 1190313.9
Option 6 SC | DNSP Thermal Limit on Distributed Resources SQ Area1 | DNSP Thermal Limit on Distributed Resources | 0.0042859 | 0.0064985 | 0.0058594 | 0.0077308 | 0.010497 | 0.016035 | 0.016278 | 0.014855 | 0.01387 | 0.015416 | 0.017134 | 0.017136 | 0.028691 | 0.056922 | 0.063993 | 0.089452 | 0.10791 | 0.1334 | 0.12492 | 0.12183 | 0.1241 | 0.13281 | 0.13165 | 0.13597
Option 6 SC | DNSP Thermal Limit on Distributed Resources TAS Area1 | DNSP Thermal Limit on Distributed Resources | 0.0045948 | 0.02655 | 0.034729 | 0.032372 | 0.1772 | 817216.5571 | 748037.8027 | 822195.747 | 765366.8138 | 671355.8704 | 778372.2062 | 765170.1897 | 824410.3741 | 887245.3415 | 503212.1391 | 495422.7284 | 484262.7473 | 523826.5588 | 493536.5237 | 475117.56 | 510258.5871 | 585520.1161 | 532759.5631 | 525475.3497
Option 6 SC | DNSP Thermal Limit on Distributed Resources WNV Area1 | DNSP Thermal Limit on Distributed Resources | 0 | 0 | 0 | 0 | 0 | 0 | 0 | 0 | 0 | 0 | 0 | 0 | 0 | 0 | 0 | 0 | 0 | 0 | 0 | 0 | 0 | 0 | 0 | 0
Option 6 SC | DNSP Thermal Limit on Distributed Resources WNV Area2 | DNSP Thermal Limit on Distributed Resources | 0 | 0 | 0 | 0 | 0 | 0 | 0 | 0 | 0 | 0 | 0 | 0 | 0 | 0 | 0 | 0 | 0 | 0 | 0 | 0 | 0 | 0 | 0 | 0
Option 6 SC | Daily H2 Limit NSW | H2 Infrastructure Limitations | 0 | 0 | 0 | 0 | 0 | 0 | 0 | 0 | 0 | 0 | 0 | 0 | 0 | 0 | 0 | 0 | 0 | 0 | 0 | 0 | 0 | 0 | 0 | 0
Option 6 SC | Daily H2 Limit QLD | H2 Infrastructure Limitations | 0 | 0 | 0 | 0 | 0 | 0 | 0 | 0 | 0 | 0 | 0 | 0 | 0 | 0 | 0 | 0 | 0 | 0 | 0 | 0 | 0 | 0 | 0 | 0
Option 6 SC | Daily H2 Limit SA | H2 Infrastructure Limitations | 0 | 0 | 0 | 0 | 0 | 0 | 0 | 0 | 0 | 0 | 0 | 0 | 0 | 0 | 0 | 0 | 0 | 0 | 0 | 0 | 0 | 0 | 0 | 0
Option 6 SC | Daily H2 Limit TAS | H2 Infrastructure Limitations | 0 | 0 | 0 | 0 | 0 | 0 | 0 | 0 | 0 | 0 | 0 | 0 | 0 | 0 | 0 | 0 | 0 | 0 | 0 | 0 | 0 | 0 | 0 | 0
Option 6 SC | Daily H2 Limit VIC | H2 Infrastructure Limitations | 0 | 0 | 0 | 0 | 0 | 0 | 0 | 0 | 0 | 0 | 0 | 0 | 0 | 0 | 0 | 0 | 0 | 0 | 0 | 0 | 0 | 0 | 0 | 0
Option 6 SC | ExportGroup_CNSW1 | Group Network Export Constraints | 2619718.4844 | 2603077.4805 | 2433333.905 | 2438388.5515 | 2398787.5771 | 2499612.82 | -2710462.9117 | -5798357.6199 | -5275163.0934 | -5275034.6778 | -5400809.0614 | -5405049.4861 | -5725403.7041 | -5859735.3541 | -6092194.5601 | -6143777.5686 | -6130347.9882 | -6312479.7777 | -6418626.8417 | -6573103.0587 | -6161957.2961 | -6161608.8003 | -6479256.5699 | -6678091.3559
Option 6 SC | ExportGroup_CQ1 | Group Network Export Constraints | -1340086.4116 | 189579.0677 | 3074424.5873 | 5832118.3702 | 4787480.9976 | 4184536.0429 | 4832136.0395 | 8914500.7207 | 8827272.6631 | 8504429.3632 | 7769132.7462 | 8055555.742 | 6599865.7396 | 6035485.4243 | 5731511.1113 | 5659618.6877 | 4425012.3734 | 4401450.0038 | 4618923.661 | 4362298.929 | 4490429.0773 | 4323996.7241 | 3706105.5065 | 3987803.5795
Option 6 SC | ExportGroup_MN1 | Group Network Export Constraints | 4448089.191 | 5545628.721 | 5129541.5237 | 5198434.6428 | 4616710.6072 | 4260870.2993 | 3230234.2337 | 3330361.3092 | 3681727.1537 | 2969305.952 | 3230628.5178 | 5613032.9898 | 8206151.6931 | 6926357.3908 | 6983511.7575 | 6701066.233 | 6744173.1489 | 6869513.9401 | 6797161.249 | 6588329.8619 | 6463941.614 | 6448000.0657 | 6170436.5731 | 6735983.3823
Option 6 SC | ExportGroup_NET1 | Group Network Export Constraints | 0 | 556572.2543 | 582161.9505 | 917369.3859 | 833968.8816 | 806295.9484 | 525472.0746 | 621242.8842 | 262759.9899 | 191230.6488 | 413071.468 | 795376.3947 | 816485.1039 | 826148.5673 | 374172.6786 | 300462.4848 | 256441.6546 | 220803.9762 | 194266.2601 | 166394.6414 | 125090.4959 | 129895.0251 | 152599.3727 | 119336.2434
Option 6 SC | ExportGroup_NQ1 | Group Network Export Constraints | 2187985.4664 | 2918294.5516 | 5591153.171 | 8169323.9438 | 8211688.8967 | 8071456.5652 | 9799515.9856 | 14136281.0243 | 14226312.6918 | 14352890.5616 | 13636117.2292 | 13267424.303 | 14423459.7839 | 15066193.742 | 14697981.1124 | 15435996.6352 | 14941865.3115 | 14909373.948 | 15373938.4002 | 15369955.3097 | 15408280.6784 | 14792366.9434 | 14770034.6152 | 14716255.4009
Option 6 SC | ExportGroup_NSA1 | Group Network Export Constraints | 869193.11 | 1794071.4105 | 1636203.4005 | 1801772.5491 | 1552888.3652 | 1294473.2993 | 1187722.3751 | 1241694.2511 | 1353451.3328 | 1216344.8196 | 2322527.3313 | 2242512.0109 | 2245225.8591 | 2018197.8848 | 1959019.5892 | 1992375.8732 | 1911252.0757 | 1657536.2428 | 1893333.9732 | 1553734.0456 | 1710122.8025 | 1767286.2014 | 1920203.1276 | 2302119.6772
Option 6 SC | ExportGroup_SEVIC1 | Group Network Export Constraints | 0 | 0 | 0 | 0 | 0 | 19527070.6128 | 21272187.6638 | 23091777.5009 | -3639989.9662 | -1558991.1409 | -740619.4737 | 495898.479 | -35697168.2622 | -34596818.5835 | -37535970.3654 | -38407296.581 | -38230030.2237 | -38171142.1904 | -38425708.7585 | -37797349.871 | -38267030.0907 | -38146176.9122 | -37917826.7741 | -37741992.4738
Option 6 SC | ExportGroup_SQ1 | Group Network Export Constraints | 1013555.7841 | 602391.9032 | 1160983.8995 | 1066638.4457 | 536913.5441 | -213111.0096 | -542533.2373 | 31680.8191 | 102345.1336 | -3395832.1258 | -4912461.8588 | -5378661.7542 | -4182401.0685 | -3889357.2512 | -4258417.2728 | -4760446.8491 | -5059216.9581 | -4656446.3211 | -5403426.4598 | -6833119.4207 | -6699184.8346 | -5369473.9475 | -5367055.4565 | -6047382.9304
Option 6 SC | ExportGroup_SWNSW1 | Group Network Export Constraints | 2720964.3153 | 1168515.6188 | -578510.7791 | -1309249.0424 | -1364901.5805 | -1565366.0668 | -1555221.9398 | -1356926.6001 | -1451607.3236 | -1734856.9924 | -1713148.494 | -1613518.6908 | -2070969.3089 | -2306882.7292 | -2196214.7768 | -2144357.8559 | -2059247.6183 | -2772388.4284 | -2796664.1643 | -2860614.4265 | -2864020.9423 | -2864123.9477 | -2877768.4946 | -3189756.0379
Option 6 SC | ExportGroup_SWNSW2 | Group Network Export Constraints | 0 | 0 | 0 | 0 | 0 | 5642453.8061 | 9469786.0442 | 10828259.423 | 9152422.0457 | 10370234.6882 | 9944362.8058 | 12328939.5712 | 16558882.6869 | 15185656.0793 | 15102777.033 | 15127373.6212 | 14756121.7404 | 15645050.1424 | 14020926.1994 | 15123172.163 | 14383737.9514 | 13604135.4652 | 14560333.2859 | 14116539.5668
Option 6 SC | ExportGroup_SWQLD1 | Group Network Export Constraints | 8396709.0882 | 10573678.2357 | 10404883.9064 | 11956016.3998 | 13031408.0738 | 15304798.8608 | 16104723.1444 | 13411570.7665 | 11810569.3873 | 13175000.9908 | 13131238.8992 | 13399490.7873 | 11651420.0388 | 10066652.3973 | 10161051.6851 | 10708588.2752 | 11553063.2257 | 9971098.7502 | 11260047.4494 | 11093556.5635 | 11231510.1562 | 10076062.9408 | 10538278.4604 | 10256651.9156
Option 6 SC | ExportGroup_SWV1 | Group Network Export Constraints | 8631828.919 | 10876027.814 | 12111068.5449 | 12942598.8511 | 11848941.777 | 10558334.8687 | 11274353.5184 | 11193923.2756 | 10741776.5218 | 10141541.5424 | 9934128.9459 | 9740780.1254 | 8198217.451 | 6052250.6032 | 5800829.1223 | 6487662.2733 | 5924444.2874 | 6156920.4971 | 6022448.8863 | 6931838.032 | 5097294.417 | 4785809.7672 | 4919793.6375 | 5568150.7359
Option 6 SC | ExportGroup_WNV1 | Group Network Export Constraints | -1670071.4066 | -1343759.3959 | -865285.1776 | 835631.0349 | 1743918.9973 | 325098.2838 | 0 | 0 | 0 | 0 | 0 | 0 | 0 | 0 | 0 | 0 | 0 | 0 | 0 | 0 | 0 | 0 | 0 | 0
Option 6 SC | ExportGroup_WV1 | Group Network Export Constraints | 3514759.4841 | 3848279.614 | 3808468.0146 | 183460.3753 | -3804560.8981 | -5231860.538 | -6028432.5784 | -5594339.4377 | -6190608.5761 | -6369487.8216 | -6390864.7349 | -6335883.7642 | -8044456.7807 | -8417053.6008 | -7849156.7993 | -7592733.7081 | -7979687.9928 | -7640667.2038 | -7830262.9846 | -8009784.8295 | -5772368.6256 | -5905631.7502 | -6449304.3763 | -6942449.7626
Option 6 SC | ExportLimit_DN1_Dubbo | Distribution REZ Export Constraints | 0 | 0 | -0.0014565 | -0.0015509 | -0.0015455 | -0.0019336 | -2662787.1762 | -4144578.6151 | -3377090.0864 | -3439847.0297 | -3499487.9261 | -3578538.0935 | -3715690.045 | -3812818.3083 | -3958257.5199 | -3892822.9489 | -3500017.8169 | -3648741.5566 | -3756618.5049 | -3802001.6163 | -3490507.8056 | -3514140.2295 | -3665340.261 | -3391031.2235
Option 6 SC | ExportLimit_DN2_Yass | Distribution REZ Export Constraints | 0 | 0 | 0 | 0 | 0 | 0 | 0 | 0 | 0 | 0 | 0 | 0 | 0 | 0 | 0 | 0 | 0 | 0 | 0 | 0 | 0 | 0 | 0 | 0
Option 6 SC | ExportLimit_DN3_Marulan | Distribution REZ Export Constraints | 0 | 0 | 0 | 0 | -0.037599 | -0.057303 | -0.05769 | -0.056112 | -0.057628 | -0.057914 | -0.063537 | -0.061004 | -946459.1115 | -1056583.2109 | -1006886.8794 | -1013610.6353 | -984012.8121 | -1031822.2609 | -996929.9203 | -974926.2121 | -1020825.2978 | -1012720.0268 | -989126.7016 | -967111.4043
Option 6 SC | ExportLimit_N10_Hunter Coast | REZ Network Export Constraints | 0 | 0 | 0 | -10224000 | -17520000 | -17568000 | -17520000 | -17520000 | -17520000 | -17568000 | -17520000 | -17520000 | -17519999.9959 | -17567999.995 | -17519999.9903 | -17519999.99 | -17519999.9756 | -17567999.976 | -17519999.9761 | -17519999.9788 | -17519999.9772 | -17567999.9762 | -17519999.9775 | -17519999.981
Option 6 SC | ExportLimit_N11_Illawarra Coast | REZ Network Export Constraints | 0 | 0 | 0 | 0 | 0 | 0 | 0 | -17520000 | -17520000 | -17568000 | -17520000 | -17520000 | -17519999.9974 | -17567999.9967 | -17519999.9956 | -17519999.9902 | -17519999.9726 | -17567999.9701 | -17519999.9618 | -17519999.9642 | -17519999.9646 | -17567999.9633 | -17519999.9664 | -17519999.9941
Option 6 SC | ExportLimit_N12_Illawarra | REZ Network Export Constraints | -3796 | -3754.1143 | -3717.5569 | -3691.6971 | -113640.1143 | -338411.2015 | -703978.3675 | -1239915.3694 | -1764514.1201 | -2197075.4152 | -2617566.6145 | -3024811.0026 | -3428074.2278 | -3865235.8627 | -4221322.9914 | -4594343.2717 | -4995324.5903 | -5402129.5133 | -5705106.8105 | -6025307.0269 | -6304211.3012 | -6575753.5029 | -6813792.7074 | -7069522.0143
Option 6 SC | ExportLimit_N13_South Cobar | REZ Network Export Constraints | 0 | 0.01959 | 0.092492 | 301936.2107 | 301090.9463 | 297629.228 | 301514.4435 | 314555.9133 | 328016.9586 | 354512.7069 | 342800.641 | 322683.7657 | 580921.9658 | 571148.5024 | 568229.7939 | 699781.3661 | 667895.902 | 700291.1599 | 708476.1119 | 688959.8009 | 695752.9462 | 689079.9436 | 680367.222 | 730800.1644
Option 6 SC | ExportLimit_N1_North West NSW | REZ Network Export Constraints | 396363.1551 | 677456.5082 | 623396.677 | 584578.8959 | 557443.8539 | 538528.3328 | 611608.6126 | 616995.9472 | 630789.7215 | 634157.8084 | 622499.9808 | 644686.7433 | 444174.5514 | 407006.8764 | 353951.8645 | 380757.3608 | 325419.8977 | 236423.8064 | 172006.4202 | 100559.8152 | 80221.9755 | -77867.6236 | -156095.9956 | -197748.9758
Option 6 SC | ExportLimit_N2_New England | REZ Network Export Constraints | 2374851.9122 | 2600910.0416 | 2780361.1508 | 2695014.3713 | 2969653.7739 | 3133764.3547 | -14806724.7249 | -15007224.5567 | -9716183.6445 | -10207033.7219 | -8923964.6427 | -8374127.9046 | -11216458.3157 | -12832749.6565 | -11648817.9627 | -10960087.6 | -14155858.4792 | -15381636.011 | -15344776.1145 | -15961418.7914 | -14675576.026 | -15133159.4524 | -15768604.6028 | -15539152.2782
Option 6 SC | ExportLimit_N3_Central-West Orana | REZ Network Export Constraints | 3443989.0567 | 3834299.8923 | -14610019.2351 | -15737450.0216 | -13753878.4892 | -15306372.4421 | -15871350.8704 | -15088763.8782 | -18931543.4561 | -19267614.7137 | -20154483.6476 | -20731148.0239 | -19961926.2614 | -21885267.465 | -21776764.1915 | -22915738.2101 | -29065188.1191 | -29591700.7364 | -26791614.5001 | -27527072.9147 | -26860062.1408 | -27139422.4103 | -28007151.352 | -25693058.4859
Option 6 SC | ExportLimit_N4_Broken Hill | REZ Network Export Constraints | 778882.7407 | 1076800.5784 | 1027236.7677 | 1055213.8648 | 1116993.2368 | 1009633.5532 | 1120442.4994 | 1173244.9514 | 1046292.6072 | 939208.5229 | 1031588.2687 | 1049921.5493 | -2907218.5609 | -3198398.7653 | -2847946.8059 | -2820508.6731 | -2937099.6545 | -2807381.6841 | -2925955.677 | -2912588.9882 | -2836227.5378 | -2814542.5796 | -2840411.5925 | -2567962.3642
Option 6 SC | ExportLimit_N5_South West NSW | REZ Network Export Constraints | 1523558.7544 | -4174838.2179 | -7064176.5829 | -7409609.2206 | -7353357.73 | -10786250.7226 | -12406465.0721 | -12173718.907 | -11182248.5474 | -11359586.2365 | -11439213.4473 | -11001702.1553 | -12285947.1566 | -12907888.2792 | -12511810.4874 | -12487983.8548 | -12280655.8409 | -12554588.1354 | -12672347.0347 | -12871273.0132 | -12499112.418 | -12470224.1931 | -12591097.9277 | -13027709.368
Option 6 SC | ExportLimit_N6_Wagga Wagga | REZ Network Export Constraints | 910721.1597 | -9780635.1434 | -9441803.1429 | -10302619.1858 | -9351860.6013 | -9780920.9586 | -9976439.1506 | -9452152.9897 | -9386070.18 | -9718774.4138 | -10111882.6985 | -10157069.3386 | -11351614.2612 | -11418185.2335 | -11572171.2803 | -11429941.6137 | -11140129.1438 | -10515777.5857 | -10900323.1986 | -11170722.6053 | -10791739.1898 | -9378401.5289 | -9576437.2877 | -9219057.9954
Option 6 SC | ExportLimit_N7_Tumut | REZ Network Export Constraints | -241.7031 | -3384435.8177 | -3030183.1086 | -2995125.9558 | -2973786.0275 | -3017331.7298 | -3069425.904 | -2965150.7054 | -2656503.9507 | -2640269.2663 | -2715070.9234 | -2624188.9389 | -2702897.8521 | -2817753.5435 | -2699178.2782 | -2681960.4617 | -2673966.8806 | -2802436.6871 | -2754044.2238 | -2756878.8416 | -2719323.3447 | -2749948.2154 | -2762483.0965 | -2661329.1911
Option 6 SC | ExportLimit_N8_Cooma-Monaro | REZ Network Export Constraints | 324547.2928 | 328154.8949 | 1032402.1004 | 1295658.3626 | 1243280.3091 | 1254939.5755 | 1189099.2239 | 1217747.6706 | 1186363.0812 | 1112496.7167 | 979244.4387 | 841155.8945 | 1344450.2741 | 1175597.2302 | 963944.7582 | 874291.2731 | 782524.2095 | 1097030.1139 | 1212875.6681 | 1158929.8874 | 1043671.6195 | 1088632.0432 | 1045542.6803 | 1144878.4825
Option 6 SC | ExportLimit_N9_Hunter-Central Coast | REZ Network Export Constraints | -109067.1672 | 1574394.3952 | -3823222.2916 | -4046374.4749 | -3400973.7666 | -3371674.7293 | -3418697.3381 | -3022784.5256 | -3359145.8176 | -3047947.4393 | -2194095.522 | -2262712.4445 | -2416187.6577 | -3465715.7807 | -4013439.7489 | -4010926.9653 | -4137093.6149 | -5002744.2516 | -4844578.6204 | -5365669.8811 | -4962890.5643 | -4511762.9351 | -5082451.0601 | -4422604.7521
Option 6 SC | ExportLimit_Q1_Far North Qld | REZ Network Export Constraints | 929110.4975 | 1219634.4573 | 1643643.3664 | 3864122.4545 | 3814490.9516 | 3601206.5736 | 3639878.7549 | 3896351.2789 | 3654856.2426 | 3660955.8617 | 3485410.5525 | 3540168.433 | 3345808.0467 | 3550324.4901 | 3421370.8132 | 3623122.5314 | 3497440.3306 | 3228067.1388 | 3269261.3782 | 3339833.3787 | 3473453.7555 | 3426266.6828 | 3220671.3219 | 3829918.9252
Option 6 SC | ExportLimit_Q2_North Qld Clean Energy Hub | REZ Network Export Constraints | 335604.786 | 352246.3989 | 371189.7634 | 359106.9151 | 326723.8305 | -12823945.4449 | -10777362.0481 | -6741488.397 | -6203298.0015 | -6449809.4451 | -6571558.4507 | -7141493.0401 | -5439391.6904 | -4808774.0062 | -4936034.0436 | -4699180.953 | -4265574.5214 | -3994523.9772 | -3623807.4547 | -3679562.148 | -3884758.038 | -4568336.2801 | -4119229.0298 | -3493326.073
Option 6 SC | ExportLimit_Q5_Barcaldine | REZ Network Export Constraints | 0 | 0.22697 | 0.20485 | 0.22064 | 373455.5302 | 362624.012 | 352804.4849 | 392900.9032 | 399711.7097 | 379816.663 | 449494.1469 | 444003.7396 | 425957.9668 | 431799.5366 | 469540.5926 | 487298.601 | 440825.3133 | 414645.92 | 443705.3579 | 430152.8837 | 468036.4122 | 458918.2536 | 412441.441 | 438451.1997
Option 6 SC | ExportLimit_Q9_Banana | REZ Network Export Constraints | 36768.0201 | 39732.986 | 40966.6047 | 40202.1624 | 41260.7095 | 39497.3972 | 39139.6327 | 41183.2163 | 40867.0305 | 38611.0264 | 42179.9832 | 41390.6133 | 37290.3095 | 34415.3409 | 38219.1904 | 33134.1237 | 28515.0442 | 0 | 0 | 0 | 0 | 0 | 0 | 0
Option 6 SC | ExportLimit_S2_Riverland | REZ Network Export Constraints | 32436.29 | -3840013.5702 | -6743133.6923 | -6701930.1391 | -6693829.158 | -6725768.7244 | -6711682.8956 | -6701727.3912 | -6686901.7044 | -6706338.2049 | -6702868.9985 | -6709439.7422 | -6735935.1956 | -5138451.4684 | -5205173.8501 | -5277261.9831 | -5211555.3545 | -5247032.4478 | -5316861.9689 | -5511029.8284 | -5210839.4401 | -5235882.3342 | -5523328.0169 | -5534583.4038
Option 6 SC | ExportLimit_S4_Yorke Peninsula | REZ Network Export Constraints | -452.2066 | -2749.6427 | -489.5868 | -400.5093 | 0.01289 | 0.015748 | 0.011408 | 0.010769 | 0.013009 | 0.014444 | 0.019897 | 0.045135 | 0.036503 | 0.038775 | 0.055036 | 0.083981 | 0.084146 | 0.1314 | 0.14407 | 0.15817 | 0.14483 | 0.1541 | 0.14128 | 0.15798
Option 6 SC | ExportLimit_S6_Roxby Downs | REZ Network Export Constraints | 0 | 0 | 0.0055046 | 0.0054232 | 0.0062622 | 0.0067306 | 0.0055347 | 0.0061988 | 0.01098 | 0.010726 | 0.010679 | 0.011075 | 776465.6548 | 708151.4074 | 721968.7921 | 717579.1503 | 738492.3086 | 728141.1268 | 737556.5086 | 787272.0783 | 772657.9582 | 768092.7486 | 715628.5115 | 812258.8232
Option 6 SC | ExportLimit_S7_Eastern Eyre Peninsula | REZ Network Export Constraints | 577663.1253 | 591820.9647 | 499520.1954 | 636134.1989 | 391410.9069 | 173271.9191 | 155628.7143 | 188175.0988 | 173193.1965 | 0.04192 | 1167114.7649 | 1131396.431 | 657388.2616 | 573828.5503 | 574050.757 | 550371.4776 | 575996.0351 | 556192.4533 | 571614.6434 | 684239.361 | 695014.8551 | 744852.2408 | 716266.6744 | 863681.6007
Option 6 SC | ExportLimit_S8_Western Eyre Peninsula | REZ Network Export Constraints | 0 | 0 | 0 | 0 | 0 | 0 | 0 | 0 | 0 | 0 | 0 | 0 | 0 | 0 | 0 | 0 | 0 | 0 | 0 | 0 | 0 | 0 | 0 | 0
Option 6 SC | ExportLimit_T1_North East Tasmania | REZ Network Export Constraints | 0 | 556572.2543 | 582161.9505 | 917369.3859 | 833968.8816 | 806295.9484 | 525472.0746 | 621242.8842 | 262759.9901 | 191230.649 | 413071.4686 | 795376.3965 | 816485.1048 | 826148.57 | 374172.6818 | 300462.4883 | 256441.6585 | 220803.9811 | 194266.2602 | 166394.6415 | 125090.4961 | 129895.0253 | 152599.3731 | 119336.244
Option 6 SC | ExportLimit_T2_North West Tasmania | REZ Network Export Constraints | 390481.2665 | 410842.2982 | 402051.4165 | 467395.1941 | 445667.8596 | 409742.7202 | 407810.4069 | 461352.8485 | 434865.112 | 434142.4343 | 446343.4934 | 431324.2366 | 472748.4478 | 441977.3199 | 314131.7724 | 351051.1116 | 350266.4862 | 370771.5009 | 337869.1594 | 358445.6833 | 376402.3105 | 361715.9817 | 369643.6383 | 385623.6215
Option 6 SC | ExportLimit_T3_Central Highlands | REZ Network Export Constraints | 498399.6229 | 915699.88 | 3504182.9466 | 4268043.324 | 1851850.302 | 861077.2831 | 1088063.683 | 1220989.813 | 1355190.9734 | 1487763.6935 | 918381.3614 | 581037.9986 | 1728292.8068 | 1832600.5892 | 1678706.1995 | 1849022.777 | 1920478.3125 | 1911970.5317 | 1301412.9696 | 1559290.0739 | 1496563.3715 | 1299648.8708 | 1494466.3757 | 1655419.9264
Option 6 SC | ExportLimit_V1_North West VIC | REZ Network Export Constraints | 1220331.702 | -107604.2161 | 1720287.4807 | 1704628.4024 | 1545632.6641 | -6762664.0819 | -12520867.6661 | -12199142.9685 | -12252652.4927 | -12554116.4609 | -12649679.8049 | -12574255.8525 | -11879541.2772 | -10969773.0091 | -9392945.6564 | -9318332.3931 | -9565618.8996 | -9111715.8708 | -9365340.4962 | -9763574.809 | -8977389.8471 | -8634823.8436 | -9545104.3899 | -9257607.4538
Option 6 SC | ExportLimit_V2_Central Highlands VIC | REZ Network Export Constraints | 1916307.5738 | 2326684.7496 | 3232477.3774 | 2857932.3676 | 1353993.6045 | 1363751.6928 | 1409569.2038 | 1636040.2393 | 1704140.5637 | 1741319.5971 | 1495614.056 | 1629769.0609 | 1179708.6201 | 743805.5374 | 1013872.0483 | 1697150.2 | 1734681.2577 | 1878379.6085 | 1890024.0809 | 2481631.4547 | 1833206.914 | 1880976.9768 | 2267681.8717 | 2205378.216
Option 6 SC | ExportLimit_V7_Central North VIC | REZ Network Export Constraints | 1556284.4562 | 2011093.7576 | 3162683.0147 | 3807812.4111 | 3936272.7002 | 3735639.2446 | 3607710.0109 | 3800675.9115 | 3914155.9851 | 3580989.0401 | 3506242.7777 | 3399699.6891 | 2940661.1945 | 3022863.8067 | 3507045.2259 | 3686445.6204 | 3648978.341 | 3673338.4151 | 3458971.248 | 3213689.9439 | 3673858.7572 | 3644419.6572 | 3334242.1693 | 3567694.7465
Option 6 SC | ExportLimit_V8_Gippsland Offshore | REZ Network Export Constraints | 0 | 0 | 0 | 0 | 0 | -9188101.6813 | -8020319.3497 | -6199276.6603 | -20086229.2978 | -15588521.1902 | -13294883.9654 | -11775661.7587 | -30569310.2022 | -29134395.6312 | -27576798.5674 | -28925751.7926 | -27972760.1274 | -27729443.5499 | -28119627.7371 | -26296766.0606 | -28816104.8898 | -28438433.6881 | -27562257.5842 | -26116355.5548
Option 6 SC | GG H2 Green Commodities Consumption Purchaser | Subregion flexible electricity load for Green Commodities H2 | 0 | 0 | 0 | 0 | 0 | 0 | 0 | 0 | 491.5259 | 516.4356 | 520.8313 | 515.8824 | 523.211 | 542.3207 | 580.2686 | 635.269 | 716.6343 | 804.8947 | 906.8351 | 1015.0439 | 1140.3907 | 1282.5957 | 1417.9947 | 1539.7909
Option 6 SC | Gas Zone Daily Offtake Limit Colongra | Gas Infrastructure Limitations by Gas Zone | 8.9218e-05 | 108.1571 | 7.9766e-05 | 8.4871e-05 | 0.00017747 | 0.0001626 | 564.76 | 881.0506 | 769.4368 | 1730.4126 | 2896.2435 | 2398.2748 | 489.2527 | 1328.8892 | 1915.6456 | 1505.3299 | 229.0842 | 607.1414 | 627.1434 | 3567.8407 | 1633.9209 | 3294.0948 | 3666.9877 | 2805.0734
Option 6 SC | Gas Zone Daily Offtake Limit Gippsland | Gas Infrastructure Limitations by Gas Zone | 4110.2747 | 3897.0133 | 4176.7342 | 2942.8856 | 5518.0006 | 2237.4151 | 6516.5429 | 9792.3191 | 9784.1327 | 14638.6141 | 19967.4073 | 17599.9473 | 8696.0885 | 17271.1859 | 25688.4084 | 21514.038 | 17080.5083 | 14642.8169 | 20583.3346 | 27553.8987 | 21434.6627 | 18916.7746 | 30487.9836 | 20858.9786
Option 6 SC | Gas Zone Daily Offtake Limit Gladstone | Gas Infrastructure Limitations by Gas Zone | 0 | 0 | 0 | 0 | 1.413e-05 | 2.9973e-05 | 5.5641e-06 | 5.9967e-06 | 6.5075e-06 | 7.7008e-06 | 9.8996e-06 | 1.3714e-05 | 1.8591e-05 | 1.649e-05 | 1.7994e-05 | 1.5692e-05 | 2.0809e-05 | 2.8774e-05 | 2220.2696 | 2437.6717 | 3572.7151 | 1156.5614 | 2053.5292 | 2992.9022
Option 6 SC | Gas Zone Daily Offtake Limit Kurri Kurri | Gas Infrastructure Limitations by Gas Zone | 3.3491e-05 | 67.5819 | 3.8164e-05 | 4.0192e-05 | 28.1947 | 265.0684 | 1024.378 | 1982.2986 | 1368.2719 | 2958.5141 | 4857.9881 | 3769.7254 | 1288.0359 | 3403.8096 | 4404.143 | 3353.2651 | 2787.5146 | 4346.8034 | 5032.1119 | 6104.6482 | 4681.6349 | 5495.9989 | 6752.3942 | 5233.7009
Option 6 SC | Gas Zone Daily Offtake Limit Laverton North | Gas Infrastructure Limitations by Gas Zone | 328.7051 | 162.5181 | 972.4441 | 162.074 | 683.9364 | 54.6847 | 282.2377 | 368.2409 | 780.6663 | 1366.5062 | 1821.2491 | 1523.4679 | 376.9539 | 769.0635 | 693.1102 | 806.116 | 693.8326 | 211.9944 | 851.8967 | 1248.3424 | 1379.7479 | 2577.9533 | 4764.593 | 3354.4427
Option 6 SC | Gas Zone Daily Offtake Limit Melbourne | Gas Infrastructure Limitations by Gas Zone | 3174.8291 | 1589.4789 | 6190.3381 | 1585.136 | 3969.0042 | 693.6213 | 1438.3721 | 1768.915 | 4125.6151 | 7445.8787 | 10567.7424 | 8897.7694 | 7834.6553 | 15862.0794 | 16675.6518 | 17683.1419 | 16212.3074 | 10680.3565 | 18467.4833 | 17838.7378 | 22046.7504 | 14785.1782 | 38113.9558 | 24709.7287
Option 6 SC | Gas Zone Daily Offtake Limit Moomba | Gas Infrastructure Limitations by Gas Zone | 2023.6406 | 142.8945 | 3.7143 | 265.3634 | 1590.4864 | 601.5276 | 1486.0427 | 1405.2741 | 1557.8461 | 2502.1195 | 3716.0416 | 3164.8026 | 969.2486 | 1600.8033 | 1870.1293 | 1784.0971 | 2209.6733 | 1099.5038 | 5189.8734 | 7570.6072 | 6541.7957 | 3652.164 | 8539.9156 | 4602.2416
Option 6 SC | Gas Zone Daily Offtake Limit NQGP | Gas Infrastructure Limitations by Gas Zone | 669.4462 | 335.6402 | 669.4462 | 502.0847 | 502.0847 | 503.4602 | 502.0847 | 502.0847 | 502.0847 | 503.4602 | 502.0847 | 681.4206 | 502.0847 | 503.4602 | 502.0847 | 502.0847 | 502.0847 | 503.4602 | 757.2913 | 590.3737 | 728.167 | 0 | 0 | 0
Option 6 SC | Gas Zone Daily Offtake Limit Newcastle | Gas Infrastructure Limitations by Gas Zone | 0.00012271 | 175.739 | 0.00011793 | 0.00012506 | 28.1949 | 265.0686 | 1589.1381 | 2863.3492 | 2137.7087 | 4688.9267 | 7754.2316 | 6168.0002 | 1850.6805 | 4917.5408 | 6754.8558 | 5197.5475 | 4402.1857 | 6128.5951 | 7563.1057 | 11552.3127 | 8676.1828 | 10060.0806 | 13244.2193 | 10478.0338
Option 6 SC | Gas Zone Daily Offtake Limit Northern | Gas Infrastructure Limitations by Gas Zone | 10199.6856 | 4749.6583 | 7381.1574 | 3559.3723 | 2205.9738 | 1275.7661 | 2166.6708 | 3013.9924 | 1752.8536 | 3838.0114 | 5245.6297 | 10439.3672 | 2548.9254 | 2192.7481 | 2804.1095 | 1647.6339 | 2609.7003 | 2040.6528 | 8589.3047 | 5986.8209 | 7902.6841 | 2265.4329 | 4191.8174 | 7053.4784
Option 6 SC | Gas Zone Daily Offtake Limit Port Campbell | Gas Infrastructure Limitations by Gas Zone | 1440.109 | 866.4327 | 2880.2179 | 914.2558 | 2741.5533 | 598.5335 | 2286.9838 | 1663.4172 | 2662.3418 | 3996.7573 | 5323.797 | 4380.114 | 1485.6069 | 3965.1081 | 4698.7374 | 3758.2129 | 3142.0305 | 2176.7101 | 4047.7612 | 5742.8807 | 6742.7157 | 733.626 | 3642.2771 | 2973.2286
Option 6 SC | Gas Zone Daily Offtake Limit Southern | Gas Infrastructure Limitations by Gas Zone | 19528.5109 | 11950.3747 | 18599.576 | 10727.2945 | 23243.237 | 8467.5216 | 22260.8895 | 27333.2987 | 30548.2981 | 46675.2164 | 66219.341 | 49268.3071 | 23693.8308 | 48036.0432 | 60900.4969 | 56111.625 | 48061.7162 | 37026.5488 | 58936.5961 | 75163.1585 | 71042.5088 | 53407.752 | 104085.2342 | 70306.112
Option 6 SC | Gordon Min Gen | Hydro min release | 1579.9338 | 2480.9185 | 532.0239 | 1015.2071 | 651.634 | 432.071 | 715.4935 | 516.8976 | 1208.2481 | 1340.7064 | 1657.8508 | 1649.7082 | 1268.3751 | 1244.3886 | 1117.5342 | 1180.8801 | 1003.1143 | 845.4083 | 1262.6491 | 1130.6897 | 1249.2695 | 1136.4046 | 1148.7758 | 928.3639
Option 6 SC | ImportGroup_N9_Hydrogen | Group Network Import Constraints | 4331236.6133 | 891086.39 | -2101875.1549 | -4129281.7042 | -5885138.6113 | -7662062.9332 | -8800638.9738 | -8670062.3704 | -11060032.9879 | -12270646.3788 | -14543408.6035 | -15199802.8361 | -10336741.1652 | -7805016.5377 | -7984463.4404 | -8252082.7535 | -10015235.1857 | -6630334.2216 | -7517180.1335 | -5971282.2356 | -6788882.3559 | -6035575.5629 | -5964878.1297 | -7750725.3746
Option 6 SC | ImportGroup_NSA1 | Group Network Import Constraints | -869193.11 | -1794071.4105 | -1636203.4005 | -1801772.5491 | -1552888.3659 | -1294473.3005 | -1187722.3753 | -1241694.2513 | -1353451.3331 | -1216344.82 | -2322527.3319 | -2242512.0117 | -4752452.7185 | -4634574.3818 | -4568247.5182 | -4601603.8037 | -5013845.5323 | -5124326.4888 | -5350652.1127 | -5011052.1851 | -5167440.9421 | -5234076.4457 | -5862812.3392 | -6244728.8889
Option 6 SC | ImportGroup_Q1_Hydrogen | Group Network Import Constraints | 883244.8246 | 736367.514 | 476626.2131 | -1586295.0192 | -1320806.9516 | -931559.164 | -763483.9121 | -924695.1047 | -544616.1371 | -530513.3071 | -305584.9763 | -278585.7882 | -41804.4999 | -273680.1576 | -116838.5208 | -210455.791 | -246046.5672 | 118050.4372 | 90554.3334 | 168064.128 | 94979.7323 | 109036.0833 | 345200.6711 | -238970.7447
Option 6 SC | ImportGroup_Q4_Hydrogen | Group Network Import Constraints | -5616456.6259 | -6396442.4405 | -4704609.6508 | -3100185.3336 | -3645321.4585 | -4278734.9539 | -3489926.9511 | -345998.3491 | -822735.121 | -465597.2218 | -1610100.8042 | -1295894.3535 | 130574.6611 | 168388.3314 | -126770.4974 | 247093.8224 | 508369.9749 | 541489.3143 | 880709.6391 | 456873.4272 | 480933.943 | -50842.2662 | 223197.1702 | 1770284.3283
Option 6 SC | ImportGroup_Q7_Hydrogen | Group Network Import Constraints | -644192.0534 | -1444919.4714 | -1950095.002 | -2193887.0705 | -2648325.5269 | -3434569.047 | -3585508.7175 | -2824040.961 | -2427721.0442 | -7569116.4979 | -12047315.8721 | -12234168.4192 | -14591046.7067 | -13843636.8511 | -14669788.7694 | -14227044.4803 | -13856081.1667 | -12772492.5728 | -13033895.7695 | -13585488.8406 | -14196355.5961 | -13712623.6551 | -13710840.4727 | -13303510.2481
Option 6 SC | ImportLimit_N12_Illawarra | REZ Network Import Constraints | 3796 | 3754.1143 | 3717.5569 | 3691.6971 | 113640.1143 | 338411.2015 | 703978.3675 | 1239915.3694 | 1764514.1201 | 2197075.4152 | 2617566.6145 | 3024811.0026 | 3428074.2278 | 3865235.8627 | 4221322.9914 | 4594343.2717 | 4995324.5903 | 5402129.5133 | 5705106.8105 | 6025307.0269 | 6304211.3012 | 6575753.5029 | 6813792.7074 | 7069522.0143
Option 6 SC | ImportLimit_N1_North West NSW | REZ Network Import Constraints | -396363.1551 | -677456.5082 | -623396.677 | -584578.8959 | -557443.8539 | -538528.3328 | -611608.6126 | -616995.9473 | -630789.7216 | -634157.8085 | -622499.981 | -644686.7435 | -444174.5523 | -407006.8776 | -353951.8683 | -380757.3683 | -325419.9058 | -236423.8151 | -172006.4203 | -100559.8153 | -80221.9757 | 77867.6234 | 120978.2585 | 162631.2336
Option 6 SC | ImportLimit_N3_Central-West Orana | REZ Network Import Constraints | -3443989.0567 | -3834299.8923 | -18451804.7649 | -41185029.9784 | -43168601.5108 | -45339774.1385 | -44609095.8571 | -47694662.9964 | -49925045.2801 | -49777622.214 | -48702105.0967 | -48125440.7227 | -48894662.5345 | -50016302.6156 | -49928353.555 | -54500040.4976 | -54114896.3052 | -53816274.3487 | -56388469.9195 | -55653011.5094 | -56320022.2873 | -56268552.6676 | -55172933.0862 | -57487025.9711
Option 6 SC | ImportLimit_N8_Cooma-Monaro | REZ Network Import Constraints | -324547.2928 | -328154.8949 | -1032402.1004 | -1295658.3626 | -1243280.3093 | -1254939.5758 | -1189099.224 | -1217747.6708 | -1186363.0814 | -1112496.717 | -979244.4391 | -841155.895 | -1344450.2757 | -1175597.2319 | -963944.76 | -874291.2749 | -782524.2114 | -1097030.116 | -1212875.6683 | -1158929.8876 | -1043671.6197 | -1088632.0435 | -1045542.6806 | -1144878.4831
Option 6 SC | ImportLimit_Q1_Far North Qld | REZ Network Import Constraints | -929110.4975 | -1219634.4573 | -1643643.3664 | -3864122.4545 | -3814490.9516 | -3601206.5736 | -3639878.7549 | -3896351.2789 | -3654856.2427 | -3660955.8618 | -3485410.5526 | -3540168.4333 | -3345808.0472 | -3550324.4913 | -3421370.8149 | -3623122.5336 | -3497440.3334 | -3228067.1422 | -3269261.3783 | -3339833.3788 | -3473453.7556 | -3426266.6829 | -3220671.3221 | -3829918.9255
Option 6 SC | ImportLimit_S3_Mid-North SA | REZ Network Import Constraints | -5248330.5853 | -5494436.9772 | -5199513.3602 | -6809053.1787 | -6278272.6796 | -6476804.6309 | -6059435.4011 | -6621184.8911 | -6694957.6261 | -6025846.2144 | -5254996.357 | -7868075.7427 | -7832096.4901 | -7067495.9887 | -7317934.02 | -7053998.2396 | -7146792.2928 | -7645257.8492 | -7604985.245 | -7849346.7445 | -7558130.1616 | -7837801.1263 | -7134623.4665 | -7458148.4855
Option 6 SC | ImportLimit_S7_Eastern Eyre Peninsula | REZ Network Import Constraints | -577663.1253 | -591820.9647 | -499520.1954 | -636134.1989 | -391410.907 | -173271.9194 | -155628.7144 | -188175.0989 | -173193.1967 | -0.042112 | -1167114.7651 | -1131396.4315 | -657388.2632 | -573828.5525 | -574050.7597 | -550371.4807 | -575996.0385 | -556192.4577 | -571614.6435 | -684239.3612 | -695014.8554 | -744852.2411 | -716266.6747 | -863681.601
Option 6 SC | ImportLimit_T1_North East Tasmania | REZ Network Import Constraints | 0 | -556572.2543 | -582161.9505 | -917369.3859 | -833968.8816 | -806295.9484 | -525472.0746 | -621242.8842 | -262759.9902 | -191230.6491 | -413071.4687 | -795376.3967 | -816485.1066 | -826148.5734 | -374172.6854 | -300462.492 | -256441.6624 | -220803.9862 | -194266.2602 | -166394.6415 | -125090.4962 | -129895.0255 | -152599.3736 | -119336.2444
Option 6 SC | ImportLimit_T3_Central Highlands | REZ Network Import Constraints | -498399.6229 | -915699.88 | -3504182.9466 | -4268043.324 | -7499530.302 | -10611317.2831 | -10811663.683 | -10944589.813 | -11078790.9734 | -11238003.6935 | -10641981.3614 | -10304637.9986 | -11451892.8068 | -11582840.5892 | -11402306.1995 | -11572622.777 | -11644078.3125 | -11662210.5317 | -11025012.9696 | -11282890.0739 | -11220163.3715 | -11049888.8708 | -11218066.3757 | -11379019.9264
Option 6 SC | ImportLimit_V1_North West VIC | REZ Network Import Constraints | -1220331.702 | -4001195.7839 | -8728287.4807 | -8712628.4024 | -8553632.6641 | -16494295.9181 | -22168732.3339 | -22490457.0315 | -22436947.5073 | -22230523.5393 | -22039920.1953 | -22115344.1477 | -22810058.7233 | -23814866.9924 | -25296654.3452 | -25371267.6099 | -25123981.1035 | -25672924.1329 | -25324259.5038 | -24926025.191 | -25712210.153 | -26149816.1565 | -25144495.6102 | -25431992.5463
Option 6 SC | ImportLimit_V5_South West VIC | REZ Network Import Constraints | -9567267.8197 | -12346118.9746 | -13060972.4078 | -14073205.1174 | -12336303.0045 | -12147027.7184 | -11363213.8265 | -11366520.3647 | -10484812.9834 | -9979673.8048 | -8535317.0747 | -7907587.919 | -5527731.2637 | -3671436.3455 | -3127622.8585 | -3723576.1983 | -2991194.5549 | -2961703.5126 | -2989968.5524 | -4042648.3543 | -2132403.3181 | -1745413.4062 | -2195577.6575 | -2610395.0865
Option 6 SC | ImportLimit_V7_Central North VIC | REZ Network Import Constraints | -1556284.4562 | -2011093.7576 | -3162683.0147 | -3807812.4111 | -3936272.7002 | -3735639.2446 | -3607710.0109 | -3800675.9115 | -3914155.9853 | -3580989.0403 | -3506242.778 | -3399699.6896 | -2940661.1952 | -3022863.8077 | -3507045.2272 | -3686445.622 | -3648978.3429 | -3673338.4176 | -3458971.2481 | -3213689.9441 | -3673858.7574 | -3644419.6575 | -3334242.1696 | -3567694.7469
Option 6 SC | Kareeya Min Gen | Hydro min release | 695.6651 | 605.6075 | 520.7391 | 613.9518 | 534.4649 | 488.409 | 455.4795 | 544.1569 | 538.8245 | 516.6039 | 499.0963 | 532.2899 | 360.843 | 344.0511 | 316.4604 | 359.2986 | 319.046 | 279.8101 | 255.6094 | 247.5387 | 278.5825 | 269.0507 | 260.4227 | 218.2692
Option 6 SC | Liapootah Min Gen | Hydro min release | 533.1441 | 567.324 | 383.4678 | 531.1449 | 512.766 | 391.0175 | 463.3991 | 387.9964 | 436.7666 | 384.9008 | 379.5486 | 453.4875 | 404.0333 | 368.2098 | 266.9157 | 263.9933 | 261.1836 | 262.027 | 273.2758 | 241.432 | 272.6654 | 286.9868 | 273.2847 | 225.7545
Option 6 SC | N >> 11-0_17-0 | NetworkConstraints | 19980380.9198 | 21283620.4949 | 22862303.7603 | 21500517.5097 | 20161632.9255 | 21662103.3072 | 22170678.8468 | 14986058.3161 | 13956504.6268 | 14610089.725 | 14068456.8418 | 14860551.2771 | 14617794.6698 | 14765026.5025 | 15345384.6349 | 14496984.0195 | 14054323.428 | 13989117.6811 | 14112482.5614 | 14889118.8515 | 14100906.1196 | 13995753.2755 | 14998434.3436 | 14246043.4366
Option 6 SC | N >> 11-0_39/1 | NetworkConstraints | 0 | 0 | 0 | 0 | 23173670.297 | 24913295.6223 | 25530117.2252 | 0 | 0 | 0 | 0 | 0 | 0 | 0 | 0 | 0 | 0 | 0 | 0 | 0 | 0 | 0 | 0 | 0
Option 6 SC | N >> 11-0_BAN_SCRK_1 | NetworkConstraints | 0 | 0 | 0 | 0 | 0 | 0 | 0 | 16608375.2375 | 15589005.0922 | 16297858.6738 | 15751944.6879 | 16656039.3931 | 16492327.5321 | 16629978.2062 | 17250060.1775 | 16462826.5204 | 16037323.3489 | 16047615.6529 | 16154473.6738 | 16958581.4706 | 16214399.8121 | 16139198.4668 | 17155276.2573 | 16450721.5732
Option 6 SC | N >> 12-0_14-0_R | NetworkConstraints | 40301458.5549 | 42780248.2117 | 43432625.0678 | 49138891.0703 | 49506021.0965 | 52343750.9015 | 54279922.3865 | 51298592.3558 | 51710001.4089 | 53521388.9095 | 53330050.8382 | 54838966.0826 | 54607215.3504 | 55721247.3409 | 54984233.8035 | 56330706.4345 | 56184502.5526 | 56796788.4233 | 57891356.2151 | 58769428.2425 | 59291852.5957 | 59972153.1838 | 60417034.0364 | 61322567.3842
Option 6 SC | N >> 12-0_39-1_R | NetworkConstraints | 47898543.0623 | 51593959.9053 | 52878775.0929 | 56702562.3684 | 0 | 0 | 0 | 0 | 0 | 0 | 0 | 0 | 0 | 0 | 0 | 0 | 0 | 0 | 0 | 0 | 0 | 0 | 0 | 0
Option 6 SC | N >> 12-0_39/1_R | NetworkConstraints | 0 | 0 | 0 | 0 | 53801443.2215 | 57066548.8564 | 59111234.4975 | 53876971.5659 | 54322704.0191 | 56246065.6941 | 56076502.3867 | 57742852.4103 | 57611714.3673 | 58719129.1714 | 58023289.6556 | 59457950.0767 | 59343263.6957 | 60054702.1493 | 61174617.1105 | 62136558.114 | 62713012.4264 | 63429518.4243 | 63924936.9412 | 64896220.6686
Option 6 SC | N >> 12-0_BAN_SCRK_1_R | NetworkConstraints | 0 | 0 | 0 | 0 | 0 | 0 | 0 | 54167953.6296 | 54646162.1197 | 56573271.8529 | 56404191.325 | 58042541.6055 | 57870693.0259 | 59029676.2852 | 58271719.6567 | 59755736.2026 | 59635734.2052 | 60348844.1267 | 61485077.9919 | 62424349.9292 | 63034850.9692 | 63758533.745 | 64241729.6619 | 65247866.9501
Option 6 SC | N >> 16-0_39/1_R | NetworkConstraints | 0 | 0 | 0 | 0 | 30245132.4968 | 33325099.0193 | 33996404.0425 | 0 | 0 | 0 | 0 | 0 | 0 | 0 | 0 | 0 | 0 | 0 | 0 | 0 | 0 | 0 | 0 | 0
Option 6 SC | N >> 16-0_8-0_R | NetworkConstraints | 19870422.8493 | 24577425.8363 | 26924547.3457 | 25391322.1192 | 26428258.6344 | 29398393.9527 | 29909266.9986 | 19580875.7922 | 19728512.1205 | 20776069.3799 | 20020412.1446 | 22362798.1528 | 23841230.5033 | 22795775.8051 | 22288685.3725 | 23478312.9452 | 24651764.5839 | 26028271.5544 | 25186739.7865 | 25166428.6028 | 26044457.27 | 26225833.2312 | 25643488.7345 | 26662978.3296
Option 6 SC | N >> 16-0_BAN_SCRK_1_R | NetworkConstraints | 0 | 0 | 0 | 0 | 0 | 0 | 0 | 25303747.5389 | 25292548.8772 | 26583428.1605 | 25637894.798 | 28286930.7305 | 29738026.412 | 28757265.2959 | 28220964.8932 | 29422823.3387 | 30566958.8818 | 32039121.562 | 31193451.8841 | 31297739.9247 | 32141577.5249 | 32331854.2576 | 31898343.9221 | 32913915.202
Option 6 SC | N >> 17-0_11-0 | NetworkConstraints | 20185640.8783 | 21954506.5995 | 24113973.6054 | 22072877.2573 | 21283271.2899 | 22896734.27 | 23419495.28 | 15429667.4346 | 14369292.8611 | 15061850.5551 | 14447754.488 | 15266526.2166 | 14960062.6373 | 15117197.151 | 15599896.6845 | 14752271.5178 | 14326710.2681 | 14250175.1881 | 14365961.5782 | 15130279.4299 | 14333233.2824 | 14207069.3679 | 15202629.4023 | 14449543.6348
Option 6 SC | N >> 17-0_39/1 | NetworkConstraints | 0 | 0 | 0 | 0 | 27579895.3205 | 29745854.1252 | 30433936.99 | 0 | 0 | 0 | 0 | 0 | 0 | 0 | 0 | 0 | 0 | 0 | 0 | 0 | 0 | 0 | 0 | 0
Option 6 SC | N >> 17-0_BAN_SCRK_1 | NetworkConstraints | 0 | 0 | 0 | 0 | 0 | 0 | 0 | 19138750.5855 | 18023759.3504 | 18898311.262 | 18109712.3093 | 19174442.095 | 18850896.8301 | 19016919.4585 | 19339393.3127 | 18593766.5905 | 18235449.2045 | 18258812.2555 | 18330935.3359 | 19111059.8886 | 18366467.7635 | 18241450.4457 | 19241961.2181 | 18568878.2693
Option 6 SC | N >> 18-0_5-0 | NetworkConstraints | 0 | 0 | 0 | -3152154.6399 | 0 | 0 | 0 | 0 | 0 | 0 | 0 | 0 | 0 | 0 | 0 | 0 | 0 | 0 | 0 | 0 | 0 | 0 | 0 | 0
Option 6 SC | N >> 18-0_5-0_R | NetworkConstraints | 6659485.1898 | 5275044.5488 | 5519871.0219 | 1891233.4318 | 5300891.1998 | 5923666.4695 | 5974809.6285 | 4787245.9244 | 4583701.4083 | 4931027.6621 | 4617778.4151 | 5255639.1614 | 5413559.9168 | 5244022.0068 | 5120044.4751 | 5066939.3718 | 5234575.3504 | 5643288.6313 | 5396469.9788 | 5442636.9769 | 5547406.2612 | 5583800.6307 | 5621073.3071 | 5703342.8547
Option 6 SC | N >> 31-0_32-0 | NetworkConstraints | 38592244.3186 | 38873869.9177 | 42218458.8064 | 39873426.2557 | 0 | 0 | 0 | 0 | 0 | 0 | 0 | 0 | 0 | 0 | 0 | 0 | 0 | 0 | 0 | 0 | 0 | 0 | 0 | 0
Option 6 SC | N >> 32-0_31-0 | NetworkConstraints | 38592204.5755 | 38874006.907 | 42218593.4864 | 39873647.9598 | 0 | 0 | 0 | 0 | 0 | 0 | 0 | 0 | 0 | 0 | 0 | 0 | 0 | 0 | 0 | 0 | 0 | 0 | 0 | 0
Option 6 SC | N >> 32/2_31-0 | NetworkConstraints | 0 | 0 | 0 | 0 | 35571858.0503 | 36185942.1003 | 38680072.2658 | 35888696.9219 | 38850770.1098 | 38885885.5546 | 42697923.2834 | 42713570.476 | 44816774.1853 | 45103904.7624 | 46367038.2209 | 48572744.1513 | 48555091.8511 | 49496060.192 | 50590888.7299 | 50915732.7054 | 52803425.0942 | 55050112.7356 | 53612289.2307 | 55214854.7112
Option 6 SC | N >> 32/2_38/2 | NetworkConstraints | 0 | 0 | 0 | 0 | 35572119.2384 | 36186095.0074 | 38680149.4866 | 35889029.7395 | 38851100.6732 | 38886231.327 | 42698255.8008 | 42713918.5707 | 44817119.6372 | 45104257.1554 | 46367386.6357 | 48573102.8983 | 48555450.5697 | 49496424.7154 | 50591261.3427 | 50916112.9386 | 52803806.6688 | 55050493.3049 | 53612678.1491 | 55215251.5284
Option 6 SC | N >> 38/1_32/1_R | NetworkConstraints | 0 | 0 | 0 | 0 | 66059350.6036 | 69240747.9992 | 72509995.4281 | 82160014.0916 | 84418871.5835 | 86643046.2063 | 88554149.6263 | 91208967.1837 | 93368233.1952 | 94240595.9436 | 94903348.6283 | 98139768.6399 | 98302300.3566 | 100283265.4801 | 101762520.0428 | 103071772.7944 | 105108847.6737 | 107283688.4576 | 106966934.5681 | 109337723.8066
Option 6 SC | N >> 38/2_32/2 | NetworkConstraints | 0 | 0 | 0 | 0 | 35573232.2144 | 36187292.4908 | 38681363.257 | 35890556.7133 | 38852614.3126 | 38887816.1443 | 42699793.1567 | 42715528.7146 | 44818725.4967 | 45105893.8665 | 46369003.1796 | 48574756.5211 | 48557104.1688 | 49498108.6952 | 50592971.2593 | 50917861.0765 | 52805561.4086 | 55052249.2163 | 53614476.9613 | 55217075.7865
Option 6 SC | N >> 39-1_11-0 | NetworkConstraints | 37136563.4847 | 41677105.7364 | 43719641.3735 | 44379493.0944 | 0 | 0 | 0 | 0 | 0 | 0 | 0 | 0 | 0 | 0 | 0 | 0 | 0 | 0 | 0 | 0 | 0 | 0 | 0 | 0
Option 6 SC | N >> 39-1_16-0 | NetworkConstraints | 36169019.9887 | 40955157.6099 | 43075320.9847 | 43737410.8854 | 0 | 0 | 0 | 0 | 0 | 0 | 0 | 0 | 0 | 0 | 0 | 0 | 0 | 0 | 0 | 0 | 0 | 0 | 0 | 0
Option 6 SC | N >> 39-1_17-0 | NetworkConstraints | 36563939.3158 | 41284382.1648 | 43605821.8028 | 44034886.6763 | 0 | 0 | 0 | 0 | 0 | 0 | 0 | 0 | 0 | 0 | 0 | 0 | 0 | 0 | 0 | 0 | 0 | 0 | 0 | 0
Option 6 SC | N >> 39-1_3W-0 | NetworkConstraints | 37726780.2989 | 42219206.2231 | 44302213.3715 | 45031838.8068 | 0 | 0 | 0 | 0 | 0 | 0 | 0 | 0 | 0 | 0 | 0 | 0 | 0 | 0 | 0 | 0 | 0 | 0 | 0 | 0
Option 6 SC | N >> 39-1_5A6-0 | NetworkConstraints | 34848716.5915 | 39987217.8847 | 41700180.007 | 41832316.3001 | 0 | 0 | 0 | 0 | 0 | 0 | 0 | 0 | 0 | 0 | 0 | 0 | 0 | 0 | 0 | 0 | 0 | 0 | 0 | 0
Option 6 SC | N >> 39-1_8-0 | NetworkConstraints | 36129448.576 | 40923160.3107 | 43016389.4527 | 43710138.6968 | 0 | 0 | 0 | 0 | 0 | 0 | 0 | 0 | 0 | 0 | 0 | 0 | 0 | 0 | 0 | 0 | 0 | 0 | 0 | 0
Option 6 SC | N >> 39-1_NIL | NetworkConstraints | 37087551.0064 | 41800452.973 | 43844228.59 | 44669754.7296 | 0 | 0 | 0 | 0 | 0 | 0 | 0 | 0 | 0 | 0 | 0 | 0 | 0 | 0 | 0 | 0 | 0 | 0 | 0 | 0
Option 6 SC | N >> 39/1_11-0 | NetworkConstraints | 0 | 0 | 0 | 0 | 41312132.881 | 44667010.7477 | 45825032.5715 | 43055884.7512 | 42359525.2677 | 44183077.7041 | 43215867.2152 | 45795970.8218 | 46310157.8506 | 46272212.4429 | 46363380.6857 | 46775803.7175 | 46959571.837 | 47899891.4033 | 47914153.1319 | 48910253.0888 | 48918566.8283 | 49195640.5277 | 49928424.2942 | 50194835.1676
Option 6 SC | N >> 39/1_16-0 | NetworkConstraints | 0 | 0 | 0 | 0 | 40647692.1107 | 44064987.5301 | 45189923.8609 | 42080058.0573 | 41572859.1187 | 43372078.9274 | 42428635.099 | 45060313.0303 | 45724244.3086 | 45579993.1355 | 45511812.223 | 46170257.0682 | 46528151.6487 | 47588050.0808 | 47513410.6418 | 48369167.0317 | 48585785.1337 | 48893118.9107 | 49401425.3588 | 49882884.9043
Option 6 SC | N >> 39/1_17-0 | NetworkConstraints | 0 | 0 | 0 | 0 | 41281305.8696 | 44647031.6186 | 45792984.6347 | 43027679.3267 | 42344934.8492 | 44176299.2046 | 43187498.3429 | 45768812.9505 | 46262239.909 | 46224382.4353 | 46252693.2397 | 46693678.3819 | 46899796.1669 | 47841867.0135 | 47848550.5623 | 48819839.1618 | 48848371.7133 | 49120241.9847 | 49822392.101 | 50113227.086
Option 6 SC | N >> 39/1_5A6-0 | NetworkConstraints | 0 | 0 | 0 | 0 | 38320012.9234 | 41710960.9607 | 42753745.9101 | 40887867.102 | 40146519.1882 | 41951258.0124 | 40969001.5639 | 43664210.7806 | 44284701.9363 | 44102109.0489 | 44170736.2925 | 44539583.196 | 44829211.2763 | 45881590.0274 | 45691848.7592 | 46636171.6697 | 46702832.2028 | 46965987.9872 | 47640536.5554 | 47903710.7988
Option 6 SC | N >> 39/1_8-0 | NetworkConstraints | 0 | 0 | 0 | 0 | 40600141.5207 | 44022515.9147 | 45146533.015 | 42013472.1357 | 41526494.3987 | 43323359.1647 | 42385387.731 | 45023434.2332 | 45706035.5917 | 45551067.086 | 45472105.782 | 46156040.2093 | 46530483.6955 | 47603944.378 | 47521266.8797 | 48364809.532 | 48603013.4183 | 48915038.9433 | 49402040.9025 | 49905672.2141
Option 6 SC | N >> 39/1_BAN_SCRK_1 | NetworkConstraints | 0 | 0 | 0 | 0 | 0 | 0 | 0 | 45162543.2165 | 44577210.5372 | 46498314.7865 | 45445820.5177 | 48209071.0889 | 48793835.2185 | 48736477.0653 | 48618478.9339 | 49299249.0802 | 49623287.4132 | 50722930.1607 | 50651010.6221 | 51552178.0642 | 51765766.9079 | 52076739.7977 | 52671706.4447 | 53158276.9284
Option 6 SC | N >> 39/1_NIL | NetworkConstraints | 0 | 0 | 0 | 0 | 41371056.5036 | 44767346.7957 | 45937741.4902 | 43144677.4466 | 42597677.6662 | 44424821.5113 | 43486462.8783 | 46092259.6943 | 46677746.179 | 46610143.7772 | 46577738.8389 | 47185298.4252 | 47471153.3981 | 48487181.5128 | 48476665.0039 | 49386489.4362 | 49548839.4036 | 49862152.5792 | 50447015.8386 | 50879553.4775
Option 6 SC | N >> 5A5_5P1 | NetworkConstraints | 0 | 0 | -855292.6856 | 11154300.3789 | 17800675.7209 | 19683292.9123 | 19224857.9885 | 15393999.5992 | 16211661.3813 | 16549767.0962 | 15549498.7251 | 15470372.1587 | 15487490.7317 | 15153344.0433 | 15011766.1246 | 17007135.0373 | 17010001.3232 | 16691114.5916 | 17861529.1105 | 17502026.2556 | 17409225.9907 | 16966252.6191 | 16820787.2027 | 18059188.6439
Option 6 SC | N >> 5H5_5H6 | NetworkConstraints | 0 | 0 | 0 | 26920025.5988 | 45069555.8232 | 46998532.997 | 48626152.4576 | 40774668.0926 | 43603961.3679 | 43652378.5527 | 45262661.4654 | 44950188.8829 | 46030881.186 | 46601529.5837 | 46747364.9549 | 50066012.3856 | 50183911.6099 | 50272688.3843 | 51895811.2423 | 51356306.8579 | 53005390.3703 | 54383831.2195 | 52568272.2301 | 54828621.8034
Option 6 SC | N >> 5P1_5A5 | NetworkConstraints | 0 | 0 | 3120855.8296 | 14365085.3807 | 14898314.5873 | 15392508.7197 | 14752070.3775 | 27850115.7229 | 31212505.6136 | 30447690.7582 | 30811330.7197 | 29281543.6412 | 30930566.4464 | 31369603.2408 | 32961301.0526 | 37547454.0433 | 37269481.8637 | 36570002.5354 | 39645982.7468 | 38835029.8032 | 39869537.4901 | 40283762.3706 | 38884970.4823 | 41979906.317
Option 6 SC | N >> 5P1_5P2 | NetworkConstraints | 0 | 0 | 4202035.2847 | 11646650.7062 | 7281912.2469 | 6836509.1129 | 6359982.5742 | 27713781.7104 | 31741283.5423 | 30482000.2197 | 31630459.3409 | 29606279.0298 | 31832866.9521 | 32647460.8687 | 34900172.6586 | 39817211.5254 | 39438111.069 | 38697692.7576 | 42105543.9052 | 41240447.1737 | 42705086.4132 | 43557269.6199 | 41754296.565 | 45143351.4744
Option 6 SC | N >> 76-0_39/1_R | NetworkConstraints | 0 | 0 | 0 | 0 | 36668137.9835 | 38692825.8469 | 40204193.5777 | 0 | 0 | 0 | 0 | 0 | 0 | 0 | 0 | 0 | 0 | 0 | 0 | 0 | 0 | 0 | 0 | 0
Option 6 SC | N >> 76-0_77-0_R | NetworkConstraints | 23289156.4545 | 27995145.8326 | 31324733.6535 | 33123499.275 | 34045881.7937 | 35803570.9497 | 37264895.8069 | 33112224.874 | 34548203.4114 | 35696703.432 | 35750351.8038 | 36042382.004 | 35305734.8289 | 36553499.273 | 34373161.4382 | 36574486.6179 | 36892141.5716 | 37232677.4983 | 38324263.4407 | 38174537.3 | 39443747.5182 | 40048849.9389 | 39338556.0298 | 40992784.6259
Option 6 SC | N >> 76-0_BAN_SCRK_1_R | NetworkConstraints | 0 | 0 | 0 | 0 | 0 | 0 | 0 | 35222612.914 | 36562441.35 | 37813909.6316 | 37761847.8569 | 38254933.0912 | 37573800.6308 | 38781601.2473 | 36631984.1932 | 38825952.5011 | 39165970.3909 | 39588240.2002 | 40613360.4849 | 40512460.1686 | 41771618.0918 | 42371861.2173 | 41721104.5968 | 43368836.3464
Option 6 SC | N >> 8-0_16-0_R | NetworkConstraints | 19281366.1409 | 24062740.6834 | 26315710.7938 | 24929388.87 | 25878870.7973 | 28857987.7361 | 29350711.4034 | 16230659.2655 | 16466796.8436 | 17345650.781 | 16726166.9041 | 18762687.5572 | 20146067.4042 | 19184657.1101 | 18688085.9689 | 19847929.8859 | 20943624.9613 | 22200305.3976 | 21429478.4991 | 21340715.7445 | 22211408.2489 | 22389211.6161 | 21766857.2549 | 22764782.9567
Option 6 SC | N >> 8-0_39/1_R | NetworkConstraints | 0 | 0 | 0 | 0 | 29199454.8166 | 32295744.1648 | 32932320.2149 | 0 | 0 | 0 | 0 | 0 | 0 | 0 | 0 | 0 | 0 | 0 | 0 | 0 | 0 | 0 | 0 | 0
Option 6 SC | N >> 8-0_BAN_SCRK_1_R | NetworkConstraints | 0 | 0 | 0 | 0 | 0 | 0 | 0 | 19810763.6067 | 20029539.978 | 21062876.0432 | 20337429.6861 | 22607460.4519 | 24029698.4131 | 23074382.9973 | 22504046.8606 | 23782513.3583 | 24933678.5326 | 26309615.1077 | 25500543.7732 | 25437985.1622 | 26383354.8346 | 26588285.6775 | 25977214.3432 | 27066871.4631
Option 6 SC | N >> 81-0_82-0 | NetworkConstraints | 29918475.4366 | 31646790.8766 | 16123710.4424 | 0 | 0 | 0 | 0 | 0 | 0 | 0 | 0 | 0 | 0 | 0 | 0 | 0 | 0 | 0 | 0 | 0 | 0 | 0 | 0 | 0
Option 6 SC | N >> 81_82-0 | NetworkConstraints | 0 | 0 | 24567298.1917 | 29845488.4299 | 26420778.1713 | 26031039.5308 | 27852305.2658 | 26492439.6941 | 29027405.8851 | 28318794.4748 | 32291401.2298 | 31993256.7355 | 33634745.8348 | 32904354.896 | 33888735.6195 | 35356883.3584 | 35633633.7275 | 35902993.7737 | 35833736.7627 | 35249206.6914 | 36861979.1693 | 38961945.6481 | 36523542.0072 | 37299927.4211
Option 6 SC | N >> 82-0_81 | NetworkConstraints | 0 | 0 | 24519393.7261 | 30080056.728 | 27326600.3444 | 26875378.0891 | 28648976.3798 | 27454023.9044 | 29915222.8048 | 29204489.919 | 33179659.1451 | 32896091.6074 | 34498803.6274 | 33714950.9309 | 34687933.13 | 36072503.0794 | 36362140.6078 | 36606486.3818 | 36466219.6998 | 35875754.9016 | 37451640.0541 | 39515084.3189 | 37100466.3986 | 37808048.8953
Option 6 SC | N >> 82-0_81-0 | NetworkConstraints | 31004009.104 | 32740649.8667 | 16568432.4445 | 0 | 0 | 0 | 0 | 0 | 0 | 0 | 0 | 0 | 0 | 0 | 0 | 0 | 0 | 0 | 0 | 0 | 0 | 0 | 0 | 0
Option 6 SC | N >> 93-0_90-0_R | NetworkConstraints | 3772815.4694 | 5440806.2965 | 11924088.4474 | 558912.127 | -1747127.9333 | -1984880.4878 | -1210277.4869 | -2632717.4227 | -1867949.9968 | -1952876.8432 | -483139.6633 | -767328.1805 | 209731.7614 | 630904.3354 | 1477153.7232 | 1484563.6032 | 1163384.0967 | 1782436.3448 | 2326994.504 | 2897859.6822 | 3318414.5926 | 4115597.7567 | 4256181.487 | 4599611.6359
Option 6 SC | N >> BANNABY_1TH1_2_BAN_SCRK_1 | NetworkConstraints | 0 | 0 | 0 | 0 | 0 | 0 | 0 | 4819537.5194 | 6269139.4638 | 5976691.2251 | 6730973.2799 | 6049553.3923 | 6143127.266 | 7119858.4 | 6441520.6398 | 8201633.1377 | 8154405.611 | 8649684.834 | 8959047.0609 | 8293884.4024 | 9717036.2919 | 10249198.6969 | 9556798.6023 | 10900878.2888
Option 6 SC | N >> BAN_SCRK_1_11-0 | NetworkConstraints | 0 | 0 | 0 | 0 | 0 | 0 | 0 | 53934193.8333 | 53009478.1929 | 55373952.6662 | 53632433.2492 | 57136193.1838 | 57599272.7774 | 57650558.4508 | 57074462.6197 | 58007161.4589 | 58464692.425 | 59949410.5186 | 59492059.0615 | 60318035.763 | 60716781.7364 | 60949563.5953 | 61681336.6517 | 62345437.4778
Option 6 SC | N >> BAN_SCRK_1_16-0 | NetworkConstraints | 0 | 0 | 0 | 0 | 0 | 0 | 0 | 54003789.6178 | 53231987.3258 | 55617551.9989 | 53864778.6877 | 57483743.7121 | 58096951.1314 | 58046687.225 | 57318321.4018 | 58489263.8874 | 59115871.0399 | 60738215.3026 | 60188519.07 | 60902890.2142 | 61496889.8784 | 61760561.7494 | 62301437.7495 | 63171510.3313
Option 6 SC | N >> BAN_SCRK_1_17-0 | NetworkConstraints | 0 | 0 | 0 | 0 | 0 | 0 | 0 | 53994878.5655 | 53031371.2855 | 55408728.2846 | 53633244.4593 | 57133906.1561 | 57551875.8892 | 57613098.1169 | 57013077.9929 | 57906378.4985 | 58352319.2722 | 59810806.2054 | 59359247.87 | 60194373.7209 | 60557183.4478 | 60772815.7642 | 61524845.8275 | 62156926.3695
Option 6 SC | N >> BAN_SCRK_1_5A6-0 | NetworkConstraints | 0 | 0 | 0 | 0 | 0 | 0 | 0 | 47490370.1462 | 46202962.8498 | 48468551.1117 | 46657254.7406 | 50354175.4194 | 50967757.3215 | 50706930.1029 | 50298547.8876 | 50770196.4956 | 51302437.9113 | 52925844.1466 | 51993850.13 | 52813166.0971 | 53104438.5682 | 53241559.4632 | 54054417.1662 | 54425079.2538
Option 6 SC | N >> BAN_SCRK_1_8-0 | NetworkConstraints | 0 | 0 | 0 | 0 | 0 | 0 | 0 | 54012603.6235 | 53258004.7327 | 55644016.5882 | 53893592.2163 | 57521121.9127 | 58149143.8858 | 58091335.6416 | 57351134.3969 | 58546795.8141 | 59187958.3279 | 60823879.7462 | 60266661.0753 | 60970261.9571 | 61584725.2903 | 61852838.957 | 62375486.0002 | 63266683.876
Option 6 SC | N >> BAN_SCRK_1_BAN_SCRK_2 | NetworkConstraints | 0 | 0 | 0 | 0 | 0 | 0 | 0 | 54237161.4367 | 53426020.8978 | 55797324.6356 | 54043104.4007 | 57588862.2432 | 58112111.0225 | 58150575.6607 | 57443818.0116 | 58560569.0672 | 59102226.8826 | 60673788.3898 | 60170346.9333 | 60901051.4292 | 61460503.5236 | 61721450.3891 | 62317171.2392 | 63145354.4602
Option 6 SC | N >> KEMPS_CK_2H1_2_KEMPS_CK_3H1_2 | NetworkConstraints | 5608284.7705 | 3308620.9397 | -1209197.1978 | 10837408.212 | -10823557.7322 | -11781445.3161 | -11895568.8275 | 1640205.2471 | 2231899.4601 | 2130497.9539 | 2524341.9586 | 2700333.3128 | 3413598.4387 | 3211549.4232 | 3399804.6683 | 4075172.7886 | 4327979.7998 | 4729988.0324 | 4635377.648 | 4443454.7013 | 5002702.8207 | 5302966.4094 | 4825584.2238 | 5402856.7084
Option 6 SC | N >> MT_PIPER_2TH1_2_39/1 | NetworkConstraints | 0 | 0 | 0 | 0 | 13376507.3156 | 15735455.6387 | 15167009.9863 | 0 | 0 | 0 | 0 | 0 | 0 | 0 | 0 | 0 | 0 | 0 | 0 | 0 | 0 | 0 | 0 | 0
Option 6 SC | N >> MT_PIPER_2TH1_2_BAN_SCRK_1 | NetworkConstraints | 0 | 0 | 0 | 0 | 0 | 0 | 0 | 4417991.9377 | 4630055.4714 | 3997405.7495 | 3938354.3425 | 4489768.737 | 6767346.6848 | 5822009.6874 | 8797459.6026 | 9464144.7654 | 9342733.5711 | 9615154.5448 | 9727410.3874 | 9824680.5555 | 9700876.8238 | 9761020.8107 | 9807662.6709 | 10206481.7747
Option 6 SC | N >> MT_PIPER_2TH1_2_MT_PIPER_1TH1_2 | NetworkConstraints | 6041424.398 | 8462970.816 | 9464401.7852 | 10342024.5856 | 9523431.8279 | 11517673.0005 | 10876631.4244 | 2322155.0827 | 2559529.9023 | 1851747.8946 | 1858620.2877 | 2266493.6616 | 4478659.5643 | 3552054.9714 | 6491681.9159 | 7103360.9356 | 6963043.8489 | 7171932.3672 | 7300642.2674 | 7368693.3502 | 7227131.2741 | 7276376.2002 | 7299547.5603 | 7660113.0299
Option 6 SC | N >> SCRK_1TH1_2_SCRK_2TH1_2_R | NetworkConstraints | 0 | 0 | 0 | 0 | 53905331.0816 | 56403615.5272 | 59094490.6538 | 77072903.2362 | 78606062.1888 | 81029893.9002 | 81692754.5466 | 84440637.7116 | 85957431.0638 | 87029960.6502 | 87187078.6352 | 90137610.5521 | 90266477.7676 | 92088240.6858 | 93490149.3797 | 94790036.9632 | 96416721.4629 | 97958570.3067 | 98188765.7355 | 100364822.9863
Option 6 SC | NNSW H2 Domestic Consumption Purchaser | Subregion flexible electricity load for Domestic H2 | 0 | 0 | 0 | 0 | 15.2257 | 45.698 | 95.29 | 167.8479 | 264.7293 | 323.4417 | 380.3779 | 437.5829 | 492.5936 | 547.6969 | 597.9153 | 647.8229 | 703.5114 | 756.5537 | 799.706 | 841.7943 | 879.5457 | 915.948 | 947.6857 | 984.2486
Option 6 SC | NQ H2 Domestic Consumption Purchaser | Subregion flexible electricity load for Domestic H2 | 0 | 0 | 0 | 0 | 3.8064 | 11.6337 | 25.3151 | 46.6157 | 76.7021 | 97.0691 | 117.7894 | 139.2736 | 160.7043 | 182.1126 | 202.2859 | 222.3893 | 244.1329 | 264.8291 | 282.7414 | 300.03 | 315.725 | 331.3109 | 345.8597 | 362.3407
Option 6 SC | NSA H2 Domestic Consumption Purchaser | Subregion flexible electricity load for Domestic H2 | 0 | 0 | 0 | 0 | 1.9293 | 6.6926 | 15.5907 | 29.7736 | 50.1093 | 64.5734 | 79.4649 | 94.9 | 110.2821 | 125.5389 | 139.3503 | 153.4043 | 169.5164 | 186.0077 | 201.8166 | 219.0521 | 235.79 | 252.7771 | 268.4284 | 284.4914
Option 6 SC | NSA H2 Green Commodities Consumption Purchaser | Subregion flexible electricity load for Green Commodities H2 | 0 | 0 | 0 | 0 | 0 | 0 | 0 | 0 | 0 | 0 | 0 | 0 | 0 | 0 | 0 | 0 | 402.2023 | 451.724 | 508.9504 | 569.694 | 640.0489 | 719.817 | 795.8047 | 864.1497
Option 6 SC | NSW EIR Gen | Policies NSW | 0 | 7285.4649 | 18553.547 | 35676.6777 | 40027.1116 | 42714.1116 | 51994.1116 | 53815.1116 | 65728.1116 | 67385.1116 | 72211.1116 | 72211.1116 | 77541.3816 | 79616.5854 | 81772.8427 | 85858.5244 | 93519.8473 | 95475.073 | 95475.073 | 95475.073 | 95475.0733 | 96944.989 | 98785.6837 | 98785.6838
Option 6 SC | NSW EIR Storage MW | Policies NSW | 3.65e-06 | 1.098e-05 | 639.16 | 1349.0897 | 1349.0897 | 1530.785 | 2355.41 | 3180.16 | 3180.16 | 3180.16 | 3180.16 | 3180.16 | 3180.16 | 3203.871 | 3516.5403 | 3516.5403 | 3933.6143 | 3934.7901 | 3934.7901 | 3934.7901 | 3934.7901 | 5406.702 | 5080.5718 | 4581.9924
Option 6 SC | NSW EIR Storage MWh | Policies NSW | 2.92e-05 | 9.516e-05 | 5113.28 | 10792.7173 | 10792.7173 | 12246.28 | 18843.28 | 25441.28 | 25441.28 | 25441.28 | 25441.28 | 25441.28 | 25441.2802 | 25630.9678 | 28132.3223 | 28132.3223 | 31468.9146 | 31478.3212 | 31478.3211 | 31478.3211 | 31478.3211 | 43253.6162 | 40644.5743 | 36655.9392
Option 6 SC | PEC and Heywood Export | Special Constraints | 1003781.5565 | 390235.4924 | 471185.2957 | 1970073.796 | 2434637.2447 | 2959507.7026 | 3557459.8462 | 3494397.4653 | 3454898.8935 | 4184768.511 | 3574960.0727 | 2526287.4678 | 58627.9935 | 96476.8213 | 169035.3066 | 174156.6638 | 237510.4015 | -78264.6827 | 152792.4505 | 144945.181 | 247585.1913 | 163814.5108 | 628320.4511 | 322587.8461
Option 6 SC | PEC and Heywood Import | Special Constraints | -1003781.5565 | -390235.4924 | -471185.2957 | -1970073.796 | -2434637.2447 | -2959507.7026 | -3557459.8462 | -3494397.4653 | -3454898.8935 | -4184768.511 | -3574960.0727 | -2526287.4678 | -58627.9935 | -96476.8213 | -169035.3066 | -174156.6638 | -237510.4015 | 78264.6827 | -152792.4505 | -144945.181 | -247585.1913 | -163814.5108 | -628320.4511 | -322587.8461
Option 6 SC | Poatina Min Gen | Hydro min release | 832.074 | 2033.6894 | 1883.0665 | 1073.4962 | 1440.1293 | 651.8225 | 794.4936 | 540.9847 | 1754.7878 | 1635.3258 | 1510.6461 | 1492.7179 | 1317.7892 | 2138.5076 | 968.5548 | 1012.0177 | 794.7057 | 769.4811 | 1134.0939 | 1038.4117 | 1135.0057 | 1135.2682 | 1035.6892 | 885.9432
Option 6 SC | Powering Australia Plan | Policies NEM | 0 | 3.6511e-06 | 408.6568 | 183.9818 | 0 | 0 | 0 | 0 | 0 | 0 | 0 | 0 | 0 | 0 | 0 | 0 | 0 | 0 | 0 | 0 | 0 | 0 | 0 | 0
Option 6 SC | REZ Access Scheme N3 | Policies NSW | 0 | 1.464e-05 | 1800.6554 | 7098.185 | 7700 | 7700 | 7700 | 7700 | 7700 | 7700 | 7700 | 7700 | 7700 | 7700 | 7700 | 7700 | 7700 | 7700 | 7700 | 7700 | 7700 | 7700 | 7700 | 7700
Option 6 SC | REZ Access Scheme N5 | Policies NSW | 0 | 1.098e-05 | 804.3962 | 1185.9103 | 1232.2961 | 1232.2961 | 1585.2397 | 1585.2397 | 2038.8605 | 2286.2993 | 2353.9534 | 2353.9534 | 2353.9534 | 2353.9534 | 2353.9534 | 2353.9534 | 2353.9535 | 2353.9535 | 2353.9535 | 2353.9535 | 2353.9535 | 2353.9535 | 2353.9535 | 2353.9534
Option 6 SC | REZ Landholder_NSW | Landholder Payments | 0 | 0 | 0 | 0 | 0 | 3.6554 | 3.6554 | 26.2646 | 92.2113 | 92.2113 | 94.5881 | 94.5881 | 225.3261 | 253.2911 | 254.2419 | 269.2447 | 314.4136 | 315.6454 | 315.6454 | 316.5513 | 316.5513 | 321.9983 | 322.9605 | 323.3457
Option 6 SC | REZ Landholder_QLD | Landholder Payments | 0 | 0 | 0 | 0 | 0 | 0 | 0 | 0 | 0 | 0 | 0 | 0 | 0 | 0 | 0 | 0 | 0 | 0 | 0 | 0 | 0 | 0 | 0 | 29.8306
Option 6 SC | REZ Landholder_VIC | Landholder Payments | 0 | 0 | 0 | 0 | 0 | 0 | 0 | 0 | 0 | 0 | 0 | 0 | 0 | 0 | 0 | 0 | 0 | 0 | 0 | 0 | 0 | 0 | 0 | 0
Option 6 SC | ResourceLimit_DN1_Solar | Resource Limits for DREZ | 0 | 0 | 3.65e-06 | 3.65e-06 | 3.65e-06 | 7.32e-06 | 613.3521 | 912.8345 | 912.8345 | 912.8345 | 912.8345 | 912.8345 | 912.8345 | 912.8346 | 912.8346 | 912.8346 | 1320 | 1320 | 1320 | 1320 | 1320 | 1320 | 1320 | 1320
Option 6 SC | ResourceLimit_N12_Wind Medium | Resource Limits for REZ | 0 | 0 | 7.3e-06 | 7.3e-06 | 1.095e-05 | 2.562e-05 | 2.555e-05 | 2.555e-05 | 71 | 71 | 71 | 71 | 71 | 71 | 71 | 71 | 71 | 71 | 71 | 71 | 71 | 71 | 71 | 71
Option 6 SC | ResourceLimit_N2_Solar | Resource Limits for REZ | 0 | 3.66e-06 | 1.095e-05 | 13.1137 | 62.4571 | 202.6304 | 2464.36 | 2464.36 | 2464.36 | 2464.36 | 2464.36 | 2464.36 | 2464.36 | 2464.36 | 2464.36 | 2464.36 | 2464.36 | 2464.36 | 2464.36 | 2464.36 | 2464.36 | 2464.36 | 2464.36 | 2464.36
Option 6 SC | ResourceLimit_N2_Wind Medium | Resource Limits for REZ | 0 | 0 | 3.65e-06 | 3.65e-06 | 7.3e-06 | 7.32e-06 | 7.3e-06 | 7.3e-06 | 1.095e-05 | 1.098e-05 | 344.8315 | 344.8315 | 344.8315 | 344.8316 | 725.95 | 836.7613 | 2115.6393 | 2115.6393 | 2115.6393 | 2115.6393 | 2115.6393 | 2115.6393 | 2347.7602 | 2347.7602
Option 6 SC | ResourceLimit_N3_Solar | Resource Limits for REZ | 0 | 3.66e-06 | 1626.3561 | 4494.5029 | 4494.5029 | 4494.503 | 4494.503 | 4941.4284 | 6120.01 | 6120.01 | 6120.01 | 6120.01 | 6120.01 | 6120.01 | 6120.01 | 6120.01 | 7238.6538 | 7238.6538 | 7238.6538 | 7238.6538 | 7238.6538 | 7238.6538 | 7238.6538 | 7238.6538
Option 6 SC | ResourceLimit_N3_Wind Medium | Resource Limits for REZ | 0 | 0 | 7.3e-06 | 1503.6821 | 2105.497 | 2795.97 | 2795.97 | 2795.97 | 2795.97 | 2795.97 | 2795.97 | 2795.97 | 2795.97 | 3348.7667 | 3348.7667 | 4457 | 4457 | 4457 | 4457 | 4457 | 4457 | 4457 | 4457 | 4457
Option 6 SC | ResourceLimit_N5_Solar | Resource Limits for REZ | 0 | 3.66e-06 | 804.3961 | 1185.9102 | 1232.296 | 1232.296 | 1585.2396 | 1585.2396 | 1807.3475 | 2054.7863 | 2122.4404 | 2122.4404 | 2122.4404 | 2122.4404 | 2122.4404 | 2122.4404 | 2122.4404 | 2122.4404 | 2122.4404 | 2122.4404 | 2122.4404 | 2122.4404 | 2122.4404 | 2122.4404
Option 6 SC | ResourceLimit_N5_Wind Medium | Resource Limits for REZ | 0 | 0 | 3.65e-06 | 1.095e-05 | 2.555e-05 | 2.562e-05 | 2.555e-05 | 2.555e-05 | 2.92e-05 | 2.928e-05 | 2.92e-05 | 2.92e-05 | 2.92e-05 | 3.294e-05 | 3.285e-05 | 3.285e-05 | 3.285e-05 | 4.758e-05 | 4.745e-05 | 4.745e-05 | 4.745e-05 | 4.758e-05 | 4.745e-05 | 4.745e-05
Option 6 SC | ResourceLimit_N8_Wind Medium | Resource Limits for REZ | 0 | 0 | 3.65e-06 | 3.65e-06 | 1.095e-05 | 1.098e-05 | 1.095e-05 | 1.095e-05 | 1.46e-05 | 1.464e-05 | 3.65e-05 | 3.65e-05 | 202.144 | 202.144 | 202.144 | 202.144 | 202.144 | 381.7929 | 381.7929 | 381.7929 | 381.7929 | 393.3755 | 393.3755 | 393.3755
Option 6 SC | ResourceLimit_N9_Solar | Resource Limits for REZ | 0 | 887.9738 | 2427.5033 | 2427.5033 | 2427.5033 | 2427.5034 | 2427.5034 | 2427.5034 | 2427.5034 | 2814.7371 | 3283.3151 | 3283.3151 | 3283.3151 | 3283.3151 | 3659 | 3659 | 3659 | 3659 | 3659 | 3659 | 3659 | 3659 | 3659 | 3659
Option 6 SC | ResourceLimit_N9_Wind Medium | Resource Limits for REZ | 0 | 0 | 3.65e-06 | 7.3e-06 | 1.095e-05 | 2.196e-05 | 2.19e-05 | 2.19e-05 | 2.19e-05 | 2.562e-05 | 1000 | 1000 | 1124 | 1124 | 1124 | 1124 | 1124 | 1124 | 1124 | 1124 | 1124 | 1124 | 1124 | 1124
Option 6 SC | ResourceLimit_Q8a_Solar | Resource Limits for REZ | 0 | 1019.1474 | 1019.1474 | 1019.1474 | 1019.1474 | 1019.1474 | 1019.1474 | 1019.1474 | 1019.1474 | 1152.8581 | 1892.0805 | 1959.8761 | 1959.8761 | 1959.8761 | 1959.8761 | 2113.86 | 2113.86 | 2113.86 | 2113.86 | 2113.86 | 2113.86 | 2113.86 | 2275.81 | 2275.81
Option 6 SC | ResourceLimit_S6_Wind Medium | Resource Limits for REZ | 0 | 0 | 3.65e-06 | 3.65e-06 | 3.65e-06 | 3.66e-06 | 3.65e-06 | 3.65e-06 | 3.65e-06 | 3.66e-06 | 3.65e-06 | 3.65e-06 | 258.2764 | 258.2764 | 258.2764 | 258.2764 | 258.2764 | 258.2764 | 258.2764 | 258.2764 | 258.2764 | 258.2764 | 258.2764 | 258.2764
Option 6 SC | ResourceLimit_T1_Solar | Resource Limits for REZ | 0 | 300 | 300 | 379.2847 | 379.2847 | 379.2847 | 379.2847 | 379.2847 | 379.2847 | 379.2847 | 379.2847 | 379.2847 | 379.2847 | 379.2847 | 379.2847 | 379.2847 | 379.2847 | 379.2847 | 379.2847 | 379.2847 | 379.2847 | 379.2847 | 379.2847 | 379.2847
Option 6 SC | ResourceLimit_T3_Solar | Resource Limits for REZ | 0 | 3.66e-06 | 7.3e-06 | 7.3e-06 | 7.3e-06 | 1.098e-05 | 7.3e-06 | 7.3e-06 | 7.3e-06 | 7.32e-06 | 7.3e-06 | 1.095e-05 | 1.095e-05 | 1.098e-05 | 1.095e-05 | 1.46e-05 | 1.46e-05 | 1.464e-05 | 1.46e-05 | 1.46e-05 | 1.46e-05 | 1.464e-05 | 1.46e-05 | 1.46e-05
Option 6 SC | ResourceLimit_T3_Wind Medium | Resource Limits for REZ | 0 | 0 | 3.65e-06 | 3.65e-06 | 7.3e-06 | 218.9779 | 218.9779 | 218.9779 | 218.9779 | 218.9779 | 218.9779 | 218.9779 | 507.4177 | 507.4177 | 507.4177 | 507.4177 | 507.4177 | 507.4177 | 507.4177 | 507.4177 | 507.4177 | 507.4177 | 507.4177 | 507.4177
Option 6 SC | ResourceLimit_V1_Wind Medium | Resource Limits for REZ | 0 | 0 | 632.8089 | 673.8635 | 673.8635 | 673.8635 | 673.8635 | 673.8635 | 673.8635 | 673.8635 | 673.8635 | 673.8635 | 766.2052 | 766.2052 | 1131 | 1131 | 1131 | 1131 | 1131 | 1131 | 1131 | 1131 | 1131 | 1131
Option 6 SC | ResourceLimit_V2_Wind Medium | Resource Limits for REZ | 0 | 0 | 2.555e-05 | 235.788 | 235.788 | 235.788 | 235.788 | 235.788 | 235.788 | 235.788 | 235.788 | 235.788 | 235.788 | 235.788 | 235.788 | 405.0132 | 405.0133 | 405.0133 | 689.6757 | 739.624 | 739.624 | 739.624 | 897.7748 | 936.4422
Option 6 SC | ResourceLimit_V4_Solar | Resource Limits for REZ | 0 | 1.098e-05 | 1.095e-05 | 1.095e-05 | 1.095e-05 | 1.098e-05 | 1.095e-05 | 1.095e-05 | 0 | 1.098e-05 | 1.095e-05 | 3.65e-06 | 1.095e-05 | 1.83e-05 | 2.555e-05 | 2.555e-05 | 6.205e-05 | 6.222e-05 | 6.57e-05 | 6.205e-05 | 6.57e-05 | 6.222e-05 | 6.57e-05 | 5.84e-05
Option 6 SC | ResourceLimit_V4_Wind Medium | Resource Limits for REZ | 0 | 0 | 0.00011315 | 458.7779 | 458.7779 | 458.7779 | 458.7779 | 458.7779 | 458.7779 | 458.7779 | 458.7779 | 458.7779 | 458.7779 | 458.7779 | 549.6923 | 549.6923 | 549.6923 | 549.6923 | 549.6923 | 549.6923 | 1355.8989 | 1355.8989 | 1355.8989 | 1355.8989
Option 6 SC | ResourceLimit_V5_Wind Medium | Resource Limits for REZ | 0 | 0 | 2.92e-05 | 3.65e-05 | 3.65e-05 | 3.66e-05 | 3.65e-05 | 3.65e-05 | 3.65e-05 | 3.66e-05 | 3.65e-05 | 3.65e-05 | 3.65e-05 | 3.66e-05 | 3.65e-05 | 68.6627 | 68.6627 | 68.6627 | 400.2607 | 1382.8326 | 1382.8326 | 1382.8326 | 1599 | 1599
Option 6 SC | ResourceLimit_V7_Wind Medium | Resource Limits for REZ | 0 | 0 | 109.0121 | 408 | 408 | 408 | 408 | 408 | 408 | 408 | 408 | 408 | 408 | 408 | 408 | 408 | 408 | 408 | 408 | 408 | 408 | 408 | 408 | 408
Option 6 SC | SA Firming | Policies SA | 0 | 0 | 318.86 | 564.86 | 564.86 | 564.86 | 564.86 | 564.86 | 569.5044 | 574.2398 | 574.2398 | 574.2398 | 574.24 | 605.5169 | 691.8387 | 691.8387 | 1036.5653 | 1036.5653 | 1036.5651 | 1265.5771 | 1265.5771 | 1869.6964 | 2073.3309 | 2420.3572
Option 6 SC | SESA H2 Domestic Consumption Purchaser | Subregion flexible electricity load for Domestic H2 | 0 | 0 | 0 | 0 | 1.2514 | 4.4443 | 10.4023 | 19.8664 | 33.3714 | 43.0577 | 52.9504 | 63.2493 | 73.5214 | 83.71 | 92.8914 | 102.3043 | 113.0457 | 123.9966 | 134.5531 | 146 | 157.2107 | 168.492 | 178.9521 | 189.6957
Option 6 SC | SEV H2 Domestic Consumption Purchaser | Subregion flexible electricity load for Domestic H2 | 0 | 0 | 0 | 0 | 12.8271 | 42.8486 | 97.1671 | 181.8743 | 300.3429 | 378.7083 | 456.2449 | 535.5071 | 613.1479 | 689.9151 | 761.5379 | 831.835 | 906.66 | 975.4234 | 1030.5399 | 1078.5229 | 1115.7007 | 1147.4186 | 1170.3853 | 1196.1571
Option 6 SC | SNSW H2 Domestic Consumption Purchaser | Subregion flexible electricity load for Domestic H2 | 0.41714 | 0.366 | 0.365 | 0.365 | 15.2257 | 45.698 | 95.29 | 167.8479 | 264.7293 | 323.4417 | 380.3779 | 437.5829 | 492.5936 | 547.6969 | 597.9153 | 647.8229 | 703.5114 | 756.5537 | 799.706 | 841.7943 | 879.5457 | 915.948 | 947.6857 | 984.2486
Option 6 SC | SNW Firming | Policies NSW | 2.555e-05 | 1068.0397 | 2263.5087 | 2921.3149 | 2921.3149 | 3049.0443 | 3873.6693 | 4327.2857 | 4327.2857 | 4327.2857 | 4327.2857 | 4327.2857 | 4357.9908 | 4357.9909 | 4381.1324 | 4381.1324 | 4671.7714 | 4671.7715 | 4671.7715 | 4791.2776 | 4791.2775 | 4523.7844 | 3328.3154 | 2881.8594
Option 6 SC | SNW H2 Domestic Consumption Purchaser | Subregion flexible electricity load for Domestic H2 | 2.92 | 2.8757 | 2.8416 | 2.8157 | 106.6321 | 319.9649 | 667.1864 | 1175.0914 | 1853.0529 | 2264.0929 | 2662.6971 | 3062.9236 | 3448.155 | 3833.8526 | 4185.46 | 4534.6036 | 4924.6321 | 5295.8506 | 5597.8377 | 5892.5079 | 6156.8721 | 6411.5574 | 6633.7483 | 6889.7921
Option 6 SC | SNW H2 Green Commodities Consumption Purchaser | Subregion flexible electricity load for Green Commodities H2 | 0 | 0 | 0 | 0 | 0 | 0 | 0 | 0 | 0 | 0 | 0 | 0 | 0 | 0 | 0 | 0 | 425.0367 | 477.4009 | 537.9004 | 602.1 | 676.4831 | 760.8797 | 841.2599 | 913.5899
Option 6 SC | SQ H2 Domestic Consumption Purchaser | Subregion flexible electricity load for Domestic H2 | 0 | 0 | 0 | 0 | 17.7807 | 54.3514 | 118.2066 | 217.4879 | 357.8564 | 453.0329 | 549.6577 | 650.0129 | 749.8664 | 849.9106 | 944.062 | 1037.9036 | 1139.3214 | 1235.9389 | 1319.5643 | 1400.1921 | 1473.4007 | 1546.1263 | 1613.9336 | 1690.9407
Option 6 SC | SRET | Policies SA | 0 | 1.5452e-05 | 2.9782e-05 | 1561.4503 | 1297.4725 | 3139.9569 | 3045.9157 | 3178.2225 | 2782.4177 | 3439.8545 | 1953.2213 | 2104.7099 | 135.7058 | 1.7168e-05 | 1.1087e-05 | 1.2112e-05 | 1.2546e-05 | 1.2397e-05 | 3.5046e-06 | 3.5382e-06 | 6.4924e-06 | 6.2146e-06 | 5.5712e-06 | 6.0017e-06
Option 6 SC | Shared Upgrade_CNSW-SNW Option 3 - Stage 2 | Shared REZ Upgrades | 0 | 0 | 0 | 0 | 0 | 0 | 0 | 2000 | 0 | 0 | 0 | 0 | 0 | 0 | 0 | 0 | 0 | 0 | 0 | 0 | 0 | 0 | 0 | 0
Option 6 SC | Shared Upgrade_SNSW-CNSW Option 1 (HumeLink) | Shared REZ Upgrades | 0 | 2200 | 0 | 0 | 0 | 0 | 0 | 0 | 0 | 0 | 0 | 0 | 0 | 0 | 0 | 0 | 0 | 0 | 0 | 0 | 0 | 0 | 0 | 0
Option 6 SC | Snowy 2.0 - Gen | Special Constraints | 0 | 0 | 2002616.5704 | 4031806.6794 | 4549361.7964 | 4816450.5771 | 5275954.9642 | 5783102.8412 | 5545026.3878 | 5554890.8925 | 5277334.105 | 5573764.6594 | 4869485.9282 | 4600177.7791 | 4173963.0309 | 4309288.308 | 5127202.7044 | 4538705.4239 | 4164391.6268 | 3728515.9506 | 4675124.9449 | 4800200.2391 | 4466637.8109 | 4617221.7459
Option 6 SC | Snowy 2.0 - Pump | Special Constraints | 0 | 0 | 2722429.7484 | 5380172.3488 | 5957908.2445 | 6488502.8719 | 7073704.4469 | 7823507.6204 | 7619815.5065 | 7480715.9829 | 7244438.1307 | 7067833.6513 | 7072884.821 | 5955614.0769 | 5522377.6569 | 6407108.8759 | 6727365.4366 | 5869420.3862 | 5706497.0119 | 5351479.235 | 5940273.9782 | 6792189.2448 | 5785725.6125 | 6274801.1385
Option 6 SC | Sys Strength Requirement - Efficient Level CNSW | System Strength Requiements- Efficient | 0 | 0 | 0 | 0 | -1.095e-05 | 0 | 0 | 0 | 0 | 0 | -3.65e-06 | -3.65e-06 | -1.095e-05 | 0 | -3.285e-05 | -1.825e-05 | -3.285e-05 | -2.928e-05 | -3.65e-05 | -3.285e-05 | -2.92e-05 | -3.66e-06 | -3.65e-06 | -3.65e-06
Option 6 SC | Sys Strength Requirement - Efficient Level CQ | System Strength Requiements- Efficient | 0 | -4.758e-05 | -6.935e-05 | -0.0027667 | -0.0069569 | -0.00022326 | -3.65e-06 | 0 | 0 | 0 | 0 | 0 | 0 | 0 | -1.095e-05 | -1.095e-05 | -3.65e-06 | 0 | 0 | -3.65e-06 | -3.65e-06 | 0 | -3.65e-06 | 0
Option 6 SC | Sys Strength Requirement - Efficient Level CSA | System Strength Requiements- Efficient | 0 | 0 | 0 | 0 | -3.65e-06 | -3.66e-06 | -1.095e-05 | -2.19e-05 | -1.095e-05 | -1.098e-05 | 0 | 0 | 0 | -1.098e-05 | -1.095e-05 | -3.65e-06 | -2.19e-05 | -1.464e-05 | -1.825e-05 | -1.095e-05 | -7.3e-06 | 0 | -3.65e-06 | 0
Option 6 SC | Sys Strength Requirement - Efficient Level GG | System Strength Requiements- Efficient | 0 | 0 | 0 | 0 | 0 | 0 | -3.65e-06 | 0 | 7.3e-06 | 3.66e-06 | 0 | 0 | 0 | 0 | 0 | -7.3e-06 | -3.65e-06 | 0 | -6.205e-05 | -0.0001241 | -0.00020075 | -0.0002745 | -0.0003431 | -0.0004161
Option 6 SC | Sys Strength Requirement - Efficient Level MEL | System Strength Requiements- Efficient | 0 | 0 | 0 | 0 | 0 | 0 | -3.65e-06 | -7.3e-06 | -7.3e-06 | -7.32e-06 | -7.3e-06 | -7.3e-06 | 0 | 0 | 0 | -7.3e-06 | -2.19e-05 | -4.758e-05 | -4.38e-05 | -4.38e-05 | -3.65e-05 | 0 | 0 | 0
Option 6 SC | Sys Strength Requirement - Efficient Level NNSW | System Strength Requiements- Efficient | 0 | 0 | 0 | 0 | 0 | -1.464e-05 | 3.65e-06 | -3.65e-06 | 3.65e-06 | 0 | 0 | 0 | 0 | -3.66e-06 | -1.095e-05 | -1.095e-05 | -1.825e-05 | -7.32e-05 | -7.665e-05 | -7.665e-05 | -7.665e-05 | 0 | 0 | 0
Option 6 SC | Sys Strength Requirement - Efficient Level NQ | System Strength Requiements- Efficient | 0 | 0 | 0 | -3.65e-06 | 0 | 0 | 0 | -3.65e-06 | 0 | 0 | 0 | 0 | -3.65e-06 | 3.66e-06 | -3.65e-06 | 0 | -7.3e-06 | 0 | 0 | 0 | 0 | 0 | -3.65e-06 | 0
Option 6 SC | Sys Strength Requirement - Efficient Level NSA | System Strength Requiements- Efficient | 0 | 0 | 0 | -3.65e-06 | -3.65e-06 | -3.66e-06 | -7.3e-06 | -7.3e-06 | 0 | 0 | 0 | 0 | 0 | -3.66e-06 | -7.3e-06 | -2.19e-05 | -2.19e-05 | -5.856e-05 | -6.57e-05 | -6.205e-05 | -5.84e-05 | 0 | 0 | 0
Option 6 SC | Sys Strength Requirement - Efficient Level SESA | System Strength Requiements- Efficient | 0 | 0 | -5.475e-05 | -0.0001314 | -0.0002336 | -0.0003843 | -3.65e-06 | -3.65e-06 | -3.65e-06 | 0 | 0 | 0 | -0.0015695 | -0.0040223 | -0.011556 | -0.0090812 | -0.0083658 | -0.0081838 | -0.017505 | -0.01667 | -0.00020805 | -0.0002562 | -0.0002993 | -0.0003577
Option 6 SC | Sys Strength Requirement - Efficient Level SEV | System Strength Requiements- Efficient | 0 | 0 | -3.65e-06 | 0 | 0 | 0 | -0.0029456 | -0.0017921 | -0.0010841 | -8.052e-05 | -0.0032668 | -0.0059714 | 3.65e-06 | 1.098e-05 | 7.3e-06 | 3.65e-06 | 3.65e-06 | 3.66e-06 | 0 | 0 | 0 | 0 | 1.46e-05 | 2.555e-05
Option 6 SC | Sys Strength Requirement - Efficient Level SNSW | System Strength Requiements- Efficient | 0 | 0 | 0 | 0 | -3.65e-06 | 0 | 0 | -1.46e-05 | -3.65e-06 | -3.66e-06 | 0 | 0 | -5.475e-05 | -5.124e-05 | -3.65e-05 | -1.46e-05 | -0.0001168 | -0.00010248 | -0.0001095 | -0.0001095 | -7.3e-06 | -3.66e-06 | 0 | -3.65e-06
Option 6 SC | Sys Strength Requirement - Efficient Level SNW | System Strength Requiements- Efficient | 0 | -3.66e-06 | 0 | -3.65e-06 | -3.65e-06 | -3.66e-06 | -3.65e-06 | 0 | 1.46e-05 | 3.66e-06 | 0 | -1.095e-05 | 6.935e-05 | 3.66e-06 | -1.46e-05 | -3.65e-05 | -3.65e-05 | -5.856e-05 | -6.935e-05 | -7.3e-05 | -6.205e-05 | -3.66e-06 | -3.65e-06 | -7.3e-06
Option 6 SC | Sys Strength Requirement - Efficient Level SQ | System Strength Requiements- Efficient | 0 | 0 | 0 | -3.65e-06 | 0 | 0 | -3.65e-06 | -3.65e-06 | 0 | 0 | -3.65e-06 | -3.65e-06 | -1.46e-05 | -7.32e-06 | -1.095e-05 | -1.46e-05 | -2.555e-05 | -0.00010248 | -9.855e-05 | -7.3e-06 | -7.3e-06 | -1.098e-05 | -3.65e-06 | -3.65e-06
Option 6 SC | Sys Strength Requirement - Efficient Level TAS | System Strength Requiements- Efficient | 0 | 0 | 0 | 0 | 0 | -3.66e-06 | -1.46e-05 | -7.3e-06 | 0 | 0 | 0 | 0 | 3.65e-06 | 7.32e-06 | 0 | -7.3e-06 | -6.205e-05 | -8.418e-05 | -9.49e-05 | -9.855e-05 | -9.49e-05 | -3.66e-06 | 0 | 0
Option 6 SC | Sys Strength Requirement - Efficient Level WNV | System Strength Requiements- Efficient | 0 | 0 | 0 | 0 | 0 | 0 | 3.65e-05 | 3.65e-05 | -3.65e-06 | -3.66e-06 | -3.65e-06 | -2.19e-05 | -1.095e-05 | -0.00010614 | -0.0001095 | -4.015e-05 | -7.3e-05 | -2.196e-05 | -7.3e-06 | -7.3e-06 | -3.65e-06 | -3.66e-06 | -7.3e-06 | 0
Option 6 SC | Sys Strength Requirement - Min Fault Level CNSW | System Strength Requiements - Minimum | 0 | 0 | 0 | 0 | 0 | 0 | 0 | 0 | 0 | 0 | 0 | 0 | 0 | 0 | 701 | 701 | 701 | 701 | 701 | 701 | 701 | 701 | 701 | 701
Option 6 SC | Sys Strength Requirement - Min Fault Level CQ | System Strength Requiements - Minimum | 0 | 0 | 0 | 0 | 0 | 0 | 0 | 0 | 0 | 0 | 0 | 0 | 0 | 0 | 0 | 0 | 0 | 0 | 0 | 0 | 0 | 0 | 0 | 513
Option 6 SC | Sys Strength Requirement - Min Fault Level GG | System Strength Requiements - Minimum | 0 | 0 | 0 | 286.9 | 286.9 | 286.9 | 286.9 | 286.9 | 286.9 | 286.9 | 286.9 | 286.9 | 286.9 | 286.9 | 286.9 | 286.9 | 286.9 | 286.9 | 286.9 | 286.9 | 286.9 | 286.9 | 286.9 | 286.9
Option 6 SC | Sys Strength Requirement - Min Fault Level SEV | System Strength Requiements - Minimum | 0 | 0 | 0 | 0 | 0 | 0 | 0 | 0 | 823.1 | 823.1 | 823.1 | 823.1 | 823.1 | 823.1 | 823.1 | 823.1 | 823.1 | 823.1 | 823.1 | 823.1 | 823.1 | 823.1 | 823.1 | 823.1
Option 6 SC | Sys Strength Requirement - Min Fault Level SNW | System Strength Requiements - Minimum | 0 | 0 | 0 | 0 | 0 | 0 | 0 | 717.2 | 717.2 | 717.2 | 717.2 | 717.2 | 717.2 | 717.2 | 717.2 | 717.2 | 717.2 | 717.2 | 717.2 | 717.2 | 717.2 | 717.2 | 717.2 | 717.2
Option 6 SC | Sys Strength Requirement - Min Fault Level SQ | System Strength Requiements - Minimum | 0 | 0 | 0 | 0 | 0 | 0 | 0 | 0 | 0 | 0 | 0 | 0 | 0 | 0 | 0 | 0 | 0 | 0 | 0 | 0 | 0 | 0 | 0 | 588.4
Option 6 SC | TAS H2 Domestic Consumption Purchaser | Subregion flexible electricity load for Domestic H2 | 0 | 0 | 0 | 0 | 104.8071 | 210.9483 | 318.876 | 432.16 | 550.3679 | 563.1214 | 574.4251 | 588.5364 | 601.8329 | 615.6689 | 627.3497 | 645.685 | 675.4064 | 709.1826 | 742.4277 | 778.545 | 805.6593 | 827.0354 | 839.2036 | 850.1893
Option 6 SC | TRET | Policies TAS | 11388.6553 | 14869.0647 | 14039 | 15391.0915 | 15984 | 16507 | 17389.4924 | 17556 | 19568.3635 | 19386.0058 | 19126 | 19650 | 20174 | 20697 | 16900.4132 | 16642.7528 | 16347.5285 | 16510.2354 | 16532.2175 | 16261.4733 | 17201.8457 | 17421.2563 | 17056.4249 | 16652.9164
Option 6 SC | Tarraleah Max Energy Day | Hydro min release | 156.7941 | 184.567 | 137.4007 | 105.8811 | 165.5202 | 121.8873 | 189.9143 | 86.1356 | 191.8128 | 124.7553 | 164.302 | 118.8127 | 161.5905 | 169.1888 | 138.6407 | 146.354 | 124.9224 | 125.8606 | 160.6618 | 138.5419 | 150.132 | 155.2403 | 146.6821 | 121.4993
Option 6 SC | Tarraleah Min Flow | Hydro min release | 156.7941 | 184.567 | 137.4007 | 105.8811 | 165.5202 | 121.8873 | 189.9143 | 86.1356 | 191.8128 | 124.7553 | 164.302 | 118.8127 | 161.5905 | 169.1888 | 138.6407 | 146.354 | 124.9224 | 125.8606 | 160.6618 | 138.5419 | 150.132 | 155.2403 | 146.6821 | 121.4993
Option 6 SC | Tarraleah Min Gen | Hydro min release | 602.1672 | 639.8588 | 547.3386 | 442.8983 | 692.3709 | 509.8545 | 794.4114 | 360.3054 | 802.3531 | 521.8513 | 687.2751 | 496.9935 | 675.933 | 707.7169 | 579.934 | 612.1986 | 522.5504 | 526.4749 | 659.8383 | 575.4492 | 628.0015 | 649.3699 | 613.5706 | 508.2311
Option 6 SC | VIC Storage | Policies VIC | 0 | 1220 | 1271.79 | 1271.79 | 1271.79 | 1271.79 | 1271.79 | 1271.79 | 1271.79 | 1271.79 | 1271.79 | 1271.79 | 1271.79 | 1271.7901 | 1271.7901 | 1271.7901 | 1271.7902 | 1271.7902 | 1271.7902 | 1271.7902 | 1271.7902 | 931.0217 | 879.2317 | 879.2317
Option 6 SC | VOWT | Policies VIC | 0 | 0 | 0 | 0 | 0 | 2000 | 2667 | 3333 | 4000 | 5000 | 6000 | 7000 | 8000 | 9000 | 9000 | 9000 | 9000 | 9000 | 9000 | 9000 | 9000 | 9000 | 9000 | 9000
Option 6 SC | VRET | Policies VIC | 0 | 4039.4827 | 7380.0529 | 10777.7438 | 8750.1818 | 7699.0323 | 3982.1221 | 187.8885 | 2973.5941 | 0 | 0 | 0 | 0 | 0 | 0 | 0 | 0 | 0 | 0 | 0 | 0 | 0 | 0 | 0
Option 6 SC | WNV H2 Domestic Consumption Purchaser | Subregion flexible electricity load for Domestic H2 | 70.7579 | 69.8803 | 68.7497 | 67.89 | 139.065 | 385.6623 | 874.5564 | 1636.66 | 2702.9814 | 3408.5574 | 4106.2821 | 4819.6164 | 5518.3829 | 6209.4194 | 6853.7886 | 7486.6193 | 8159.94 | 8778.6017 | 9274.9367 | 9706.81 | 10041.15 | 10326.5843 | 10533.5469 | 10765.31
Option 6 SC | Wayatinah Min Gen | Hydro min release | 220.9598 | 249.8539 | 170.4759 | 235.2676 | 229.7798 | 184.5773 | 207.7295 | 163.4257 | 195.5501 | 172.5355 | 170.2177 | 203.2294 | 181.1868 | 165.2633 | 119.7255 | 118.4299 | 117.1063 | 117.4216 | 122.519 | 108.241 | 122.1962 | 128.6633 | 122.4808 | 101.203
BaseCase SG | 2030 Emissions Budget 1 | Emissions DLT | 100866.7277 | 75407.4517 | 53731.4206 | 29636.4328 | 0 | 0 | 0 | 0 | 0 | 0 | 0 | 0 | 0 | 0 | 0 | 0 | 0 | 0 | 0 | 0 | 0 | 0 | 0 | 0
BaseCase SG | 2035 Emissions Target | Emissions DLT | 0 | 0 | 0 | 0 | 0 | 0 | 0 | 0 | 16864.4949 | 0 | 0 | 0 | 0 | 0 | 0 | 0 | 0 | 0 | 0 | 0 | 0 | 0 | 0 | 0
BaseCase SG | 2050 Emissions Budget 1 | Emissions DLT | 100866.7277 | 75407.4517 | 53731.4206 | 29636.4328 | 27962.3375 | 26858.1674 | 0 | 0 | 0 | 0 | 0 | 0 | 0 | 0 | 0 | 0 | 0 | 0 | 0 | 0 | 0 | 0 | 0 | 0