BaseCase SC | SA |  | 8h | 0 | 0 | 68566.0413 | 119253.083 | 119253.083 | 119253.083 | 119253.083 | 119253.083 | 119253.083 | 119253.083 | 119253.083 | 119253.083 | 119253.083 | 119253.085 | 119253.085 | 119253.085 | 119253.085 | 134864.8515 | 134864.8515 | 134864.8515 | 134864.8515 | 200842.1079 | 219076.5409 | 190111.7744
BaseCase SC | SA |  | CCGT | 0 | 0 | 0 | 0 | 0 | 0 | 0 | 0 | 0 | 0 | 0 | 0 | 0 | 0 | 0 | 0 | 0 | 0 | 0 | 0 | 0 | 0 | 0 | 0
BaseCase SC | SA |  | Coordinated CER | 0 | 0 | 0 | 0 | 0 | 0 | 0 | 0 | 0 | 0 | 0 | 0 | 0 | 0 | 0 | 0 | 0 | 0 | 0 | 0 | 0 | 0 | 0 | 0
BaseCase SC | SA |  | Distributed PV | 0 | 0 | 0 | 0 | 0 | 0 | 0 | 0 | 0 | 0 | 0 | 0 | 0 | 0 | 0 | 0 | 0 | 0 | 0 | 0 | 0 | 0 | 0 | 0
BaseCase SC | SA |  | Gas System Costs | 0 | 0 | 0 | 0 | 0 | 0 | 0 | 0 | 0 | 0 | 0 | 0 | 0 | 0 | 0 | 0 | 0 | 0 | 0 | 0 | 0 | 0 | 0 | 0
BaseCase SC | SA |  | Liquid Fuel | 0 | 0 | 0 | 0 | 0 | 0 | 0 | 0 | 0 | 0 | 0 | 0 | 0 | 0 | 0 | 0 | 0 | 0 | 0 | 0 | 0 | 0 | 0 | 0
BaseCase SC | SA |  | OCGT | 0 | 0 | 0 | 0 | 0 | 0 | 0 | 0 | 0 | 1218.2048 | 4075.3276 | 11335.112 | 11335.112 | 11335.112 | 11335.112 | 11335.112 | 27596.5315 | 27596.5315 | 28693.2941 | 28693.2941 | 72705.3717 | 98384.7101 | 98384.7101 | 146099.1554
BaseCase SC | SA |  | Solar | 0.0010189 | 73972.1882 | 78367.0148 | 78367.0148 | 78367.0171 | 78367.0198 | 78367.0198 | 78367.0198 | 78367.0198 | 78367.0198 | 78367.0198 | 78367.0204 | 131134.593 | 279711.027 | 321688.0582 | 329673.4363 | 350381.6361 | 350381.6369 | 350381.6369 | 350381.6369 | 350381.6369 | 350381.6369 | 542476.98 | 542476.9801
BaseCase SC | SA |  | Wind | 0 | 0 | 0.022976 | 0.025331 | 0.028498 | 0.040167 | 0.040167 | 0.040167 | 0.046848 | 0.046848 | 65979.2704 | 95074.616 | 406564.1542 | 673280.2135 | 764333.2081 | 764333.2081 | 764333.2081 | 841061.0113 | 841061.0113 | 845390.7964 | 845390.7964 | 845390.7967 | 845390.7971 | 845390.7977
BaseCase SC | SA | CSA | 2h | 0 | 158840.512 | 158840.512 | 158840.512 | 158840.512 | 158840.512 | 158840.512 | 158840.512 | 158840.512 | 158840.512 | 158840.512 | 158840.512 | 158840.512 | 158840.512 | 158840.512 | 158840.512 | 158840.512 | 158840.512 | 158840.512 | 158840.512 | 158840.512 | 0.00054106 | 0.00054106 | 0.00054106
BaseCase SC | SA | CSA | 4h | 0 | 0 | 0.023893 | 0.02419 | 0.02419 | 0.02419 | 0.02419 | 0.02419 | 0.02419 | 0.02419 | 0.02419 | 0.02419 | 0.02419 | 0.02419 | 0.02419 | 0.02419 | 0.02419 | 0.024429 | 0.024429 | 0.024429 | 0.024429 | 0.025976 | 0.0020838 | 0.001787
BaseCase SC | SA | CSA | 8h | 0 | 0 | 68565.955 | 119252.9624 | 119252.9624 | 119252.9624 | 119252.9624 | 119252.9624 | 119252.9624 | 119252.9624 | 119252.9624 | 119252.9624 | 119252.9624 | 119252.9624 | 119252.9624 | 119252.9624 | 119252.9624 | 119252.9624 | 119252.9624 | 119252.9624 | 119252.9624 | 185230.2188 | 116664.2638 | 65977.2564
BaseCase SC | SA | CSA | CCGT | 0 | 0 | 0 | 0 | 0 | 0 | 0 | 0 | 0 | 0 | 0 | 0 | 0 | 0 | 0 | 0 | 0 | 0 | 0 | 0 | 0 | 0 | 0 | 0
BaseCase SC | SA | CSA | Coordinated CER | 0 | 0 | 0 | 0 | 0 | 0 | 0 | 0 | 0 | 0 | 0 | 0 | 0 | 0 | 0 | 0 | 0 | 0 | 0 | 0 | 0 | 0 | 0 | 0
BaseCase SC | SA | CSA | Distributed PV | 0 | 0 | 0 | 0 | 0 | 0 | 0 | 0 | 0 | 0 | 0 | 0 | 0 | 0 | 0 | 0 | 0 | 0 | 0 | 0 | 0 | 0 | 0 | 0
BaseCase SC | SA | CSA | Gas System Costs | 0 | 0 | 0 | 0 | 0 | 0 | 0 | 0 | 0 | 0 | 0 | 0 | 0 | 0 | 0 | 0 | 0 | 0 | 0 | 0 | 0 | 0 | 0 | 0
BaseCase SC | SA | CSA | Liquid Fuel | 0 | 0 | 0 | 0 | 0 | 0 | 0 | 0 | 0 | 0 | 0 | 0 | 0 | 0 | 0 | 0 | 0 | 0 | 0 | 0 | 0 | 0 | 0 | 0
BaseCase SC | SA | CSA | OCGT | 0 | 0 | 0 | 0 | 0 | 0 | 0 | 0 | 0 | 0 | 0 | 7259.7844 | 7259.7844 | 7259.7844 | 7259.7844 | 7259.7844 | 7637.2168 | 7637.2168 | 8733.9795 | 8733.9795 | 52746.057 | 78425.3954 | 78425.3954 | 126139.8407
BaseCase SC | SA | CSA | Solar | 0 | 0.016882 | 0.028325 | 0.028325 | 0.028703 | 0.029821 | 0.029821 | 0.029821 | 0.029821 | 0.029821 | 0.029821 | 0.03008 | 0.03008 | 130311.8348 | 156728.2715 | 156728.2723 | 156728.2729 | 156728.2733 | 156728.2733 | 156728.2733 | 156728.2733 | 156728.2733 | 202333.2646 | 202333.2647
BaseCase SC | SA | CSA | Wind | 0 | 0 | 0.009785 | 0.0104 | 0.013179 | 0.015018 | 0.015018 | 0.015018 | 0.0217 | 0.0217 | 0.0234 | 29095.3675 | 130040.4882 | 274372.613 | 274372.613 | 274372.613 | 274372.613 | 351100.4155 | 351100.4155 | 351100.4182 | 351100.4182 | 351100.4184 | 351100.4189 | 351100.4192
BaseCase SC | SA | NSA | 2h | 0 | 0.038501 | 0.038501 | 0.038501 | 0.038501 | 0.038501 | 0.038501 | 0.038501 | 0.038501 | 0.038501 | 0.038501 | 0.038501 | 0.038501 | 0.038501 | 0.038501 | 0.038501 | 0.038501 | 0.038501 | 0.038501 | 0.038501 | 0.038501 | 0.00031234 | 0.00041759 | 0.00041759
BaseCase SC | SA | NSA | 8h | 0 | 0 | 0.086209 | 0.12057 | 0.12057 | 0.12057 | 0.12057 | 0.12057 | 0.12057 | 0.12057 | 0.12057 | 0.12057 | 0.12057 | 0.12259 | 0.12259 | 0.12259 | 0.12259 | 15611.8891 | 15611.8891 | 15611.8891 | 15611.8891 | 15611.8891 | 102412.2772 | 124134.518
BaseCase SC | SA | NSA | Coordinated CER | 0 | 0 | 0 | 0 | 0 | 0 | 0 | 0 | 0 | 0 | 0 | 0 | 0 | 0 | 0 | 0 | 0 | 0 | 0 | 0 | 0 | 0 | 0 | 0
BaseCase SC | SA | NSA | Distributed PV | 0 | 0 | 0 | 0 | 0 | 0 | 0 | 0 | 0 | 0 | 0 | 0 | 0 | 0 | 0 | 0 | 0 | 0 | 0 | 0 | 0 | 0 | 0 | 0
BaseCase SC | SA | NSA | Gas System Costs | 0 | 0 | 0 | 0 | 0 | 0 | 0 | 0 | 0 | 0 | 0 | 0 | 0 | 0 | 0 | 0 | 0 | 0 | 0 | 0 | 0 | 0 | 0 | 0
BaseCase SC | SA | NSA | Liquid Fuel | 0 | 0 | 0 | 0 | 0 | 0 | 0 | 0 | 0 | 0 | 0 | 0 | 0 | 0 | 0 | 0 | 0 | 0 | 0 | 0 | 0 | 0 | 0 | 0
BaseCase SC | SA | NSA | OCGT | 0 | 0 | 0 | 0 | 0 | 0 | 0 | 0 | 0 | 1218.2048 | 4075.3276 | 4075.3276 | 4075.3276 | 4075.3276 | 4075.3276 | 4075.3276 | 19959.3147 | 19959.3147 | 19959.3147 | 19959.3147 | 19959.3147 | 19959.3147 | 19959.3147 | 19959.3147
BaseCase SC | SA | NSA | Solar | 0.0010189 | 73972.1713 | 78366.9864 | 78366.9864 | 78366.9884 | 78366.99 | 78366.99 | 78366.99 | 78366.99 | 78366.99 | 78366.99 | 78366.9904 | 131134.5629 | 149399.1922 | 164959.7867 | 172945.1639 | 193653.3632 | 193653.3636 | 193653.3636 | 193653.3636 | 193653.3636 | 193653.3636 | 340143.7154 | 340143.7154
BaseCase SC | SA | NSA | Wind | 0 | 0 | 0.0096551 | 0.009986 | 0.009986 | 0.012686 | 0.012686 | 0.012686 | 0.012686 | 0.012686 | 65979.2339 | 65979.2342 | 276523.6516 | 295725.4368 | 295725.4368 | 295725.4368 | 295725.4368 | 295725.4371 | 295725.4371 | 300055.2151 | 300055.2151 | 300055.2151 | 300055.2151 | 300055.2154
BaseCase SC | SA | SESA | 2h | 0 | 0 | 0 | 0 | 0 | 0 | 0 | 0 | 0 | 0 | 0 | 0 | 0 | 0 | 0 | 0 | 0 | 0 | 0 | 0 | 0 | 0 | 0 | 0
BaseCase SC | SA | SESA | 4h | 0 | 0 | 0 | 0 | 0 | 0 | 0 | 0 | 0 | 0 | 0 | 0 | 0 | 0 | 0 | 0 | 0 | 0 | 0 | 0 | 0 | 0 | 0 | 0
BaseCase SC | SA | SESA | Coordinated CER | 0 | 0 | 0 | 0 | 0 | 0 | 0 | 0 | 0 | 0 | 0 | 0 | 0 | 0 | 0 | 0 | 0 | 0 | 0 | 0 | 0 | 0 | 0 | 0
BaseCase SC | SA | SESA | Distributed PV | 0 | 0 | 0 | 0 | 0 | 0 | 0 | 0 | 0 | 0 | 0 | 0 | 0 | 0 | 0 | 0 | 0 | 0 | 0 | 0 | 0 | 0 | 0 | 0
BaseCase SC | SA | SESA | Gas System Costs | 0 | 0 | 0 | 0 | 0 | 0 | 0 | 0 | 0 | 0 | 0 | 0 | 0 | 0 | 0 | 0 | 0 | 0 | 0 | 0 | 0 | 0 | 0 | 0
BaseCase SC | SA | SESA | Liquid Fuel | 0 | 0 | 0 | 0 | 0 | 0 | 0 | 0 | 0 | 0 | 0 | 0 | 0 | 0 | 0 | 0 | 0 | 0 | 0 | 0 | 0 | 0 | 0 | 0
BaseCase SC | SA | SESA | OCGT | 0 | 0 | 0 | 0 | 0 | 0 | 0 | 0 | 0 | 0 | 0 | 0 | 0 | 0 | 0 | 0 | 0 | 0 | 0 | 0 | 0 | 0 | 0 | 0
BaseCase SC | SA | SESA | Solar | 0 | 0 | 0 | 0 | 0 | 0 | 0 | 0 | 0 | 0 | 0 | 0 | 0 | 0 | 0 | 0 | 0 | 0 | 0 | 0 | 0 | 0 | 0 | 0
BaseCase SC | SA | SESA | Wind | 0 | 0 | 0.0035356 | 0.0049453 | 0.0053329 | 0.012463 | 0.012463 | 0.012463 | 0.012463 | 0.012463 | 0.013119 | 0.014327 | 0.014327 | 103182.1638 | 194235.1584 | 194235.1584 | 194235.1584 | 194235.1586 | 194235.1586 | 194235.1631 | 194235.1631 | 194235.1631 | 194235.1631 | 194235.1631
BaseCase SC | TAS |  | 24h | 0 | 0 | 0 | 0 | 0 | 0 | 0 | 0 | 0 | 0 | 0 | 0 | 0.0005715 | 0.0005715 | 0.0005715 | 0.0005715 | 0.0005715 | 0.0005715 | 0.0005715 | 0.0005715 | 0.0005715 | 0.0005715 | 0.0005715 | 0.0005715
BaseCase SC | TAS |  | 2h | 0 | 0.0018449 | 0.002448 | 0.0029739 | 0.0032822 | 0.0037155 | 0.0037155 | 0.0037155 | 0.0037155 | 0.0037155 | 0.0037155 | 0.0037155 | 0.0037155 | 0.0037155 | 0.0037155 | 0.0037155 | 0.0037155 | 0.0037155 | 0.0037155 | 0.0037155 | 0.0037155 | 0.0018706 | 0.0012675 | 0.0010111
BaseCase SC | TAS |  | 4h | 0 | 0.0017768 | 0.0023632 | 0.0029722 | 0.0034771 | 0.0039169 | 0.0039169 | 0.0039169 | 0.0039169 | 0.0039169 | 0.0039169 | 0.0039169 | 0.0039169 | 0.0039169 | 0.0039169 | 0.0039169 | 0.0039169 | 0.0039169 | 0.0039169 | 0.0039169 | 0.0039169 | 0.012848 | 0.012262 | 0.011653
BaseCase SC | TAS |  | 8h | 0 | 0 | 0.0025218 | 0.0034524 | 0.003776 | 0.0040434 | 0.0040434 | 0.0040434 | 0.0040434 | 0.0040434 | 0.0040434 | 0.0040434 | 0.0040434 | 0.0040434 | 0.0040434 | 0.0040434 | 0.0040434 | 0.0040434 | 0.0040434 | 0.0040434 | 0.0040434 | 0.0040434 | 0.0015216 | 0.00059102
BaseCase SC | TAS |  | CCGT | 0 | 0 | 0 | 0 | 0 | 0 | 0 | 0 | 0 | 0 | 0 | 0 | 0 | 0 | 0 | 0 | 0 | 0 | 0 | 0 | 0 | 0 | 0 | 0
BaseCase SC | TAS |  | CST | 0 | 0 | 0 | 0 | 0 | 0 | 0 | 0 | 0 | 0 | 0 | 0 | 0 | 0 | 0 | 0 | 0 | 0 | 0 | 0 | 0 | 0 | 0 | 0
BaseCase SC | TAS |  | Coordinated CER | 0 | 0 | 0 | 0 | 0 | 0 | 0 | 0 | 0 | 0 | 0 | 0 | 0 | 0 | 0 | 0 | 0 | 0 | 0 | 0 | 0 | 0 | 0 | 0
BaseCase SC | TAS |  | Distributed PV | 0 | 0 | 0 | 0 | 0 | 0 | 0 | 0 | 0 | 0 | 0 | 0 | 0 | 0 | 0 | 0 | 0 | 0 | 0 | 0 | 0 | 0 | 0 | 0
BaseCase SC | TAS |  | Gas System Costs | 0 | 0 | 0 | 0 | 0 | 0 | 0 | 0 | 0 | 0 | 0 | 0 | 0 | 0 | 0 | 0 | 0 | 0 | 0 | 0 | 0 | 0 | 0 | 0
BaseCase SC | TAS |  | Hydro | 0 | 0 | 0 | 0 | 0 | 0 | 0 | 0 | 0 | 0 | 0 | 0 | 0 | 0 | 0 | 0 | 0 | 0 | 0 | 0 | 0 | 0 | 0 | 0
BaseCase SC | TAS |  | OCGT | 0 | 0 | 0 | 0 | 0 | 0 | 0 | 0 | 0 | 0 | 0 | 0 | 0 | 0 | 0 | 0 | 0 | 0 | 0 | 0 | 0 | 0 | 0 | 0
BaseCase SC | TAS |  | PHES | 0 | 0 | 0 | 0 | 0 | 0 | 0 | 0 | 0 | 0 | 0 | 0 | 0.00083486 | 0.0023439 | 0.0023439 | 0.0023439 | 0.0023439 | 0.0087506 | 0.0087506 | 0.0087506 | 0.0087506 | 0.0087506 | 0.0087506 | 0.0087506
BaseCase SC | TAS |  | Solar | 0.0013746 | 38606.7141 | 38606.7222 | 48732.1181 | 48732.1201 | 93853.7063 | 93853.7063 | 93853.7063 | 93853.7063 | 93853.7063 | 93853.7063 | 93853.7063 | 96980.057 | 96980.057 | 96980.057 | 96980.057 | 96980.057 | 96980.057 | 96980.057 | 96980.057 | 96980.057 | 96980.057 | 96980.057 | 96980.057
BaseCase SC | TAS |  | Wind | 0 | 0 | 178186.1691 | 248573.1429 | 274042.3538 | 360097.1027 | 360097.1027 | 360097.1027 | 360097.1027 | 360097.1027 | 360097.1027 | 364206.9676 | 439730.6885 | 439730.6885 | 439730.6885 | 439730.6885 | 439730.6885 | 439730.6885 | 439730.6885 | 439730.6885 | 439730.6885 | 439730.6885 | 439930.9043 | 439930.9043
BaseCase SC | TAS | TAS | 24h | 0 | 0 | 0 | 0 | 0 | 0 | 0 | 0 | 0 | 0 | 0 | 0 | 0.0005715 | 0.0005715 | 0.0005715 | 0.0005715 | 0.0005715 | 0.0005715 | 0.0005715 | 0.0005715 | 0.0005715 | 0.0005715 | 0.0005715 | 0.0005715
BaseCase SC | TAS | TAS | 2h | 0 | 0.0018449 | 0.002448 | 0.0029739 | 0.0032822 | 0.0037155 | 0.0037155 | 0.0037155 | 0.0037155 | 0.0037155 | 0.0037155 | 0.0037155 | 0.0037155 | 0.0037155 | 0.0037155 | 0.0037155 | 0.0037155 | 0.0037155 | 0.0037155 | 0.0037155 | 0.0037155 | 0.0018706 | 0.0012675 | 0.0010111
BaseCase SC | TAS | TAS | 4h | 0 | 0.0017768 | 0.0023632 | 0.0029722 | 0.0034771 | 0.0039169 | 0.0039169 | 0.0039169 | 0.0039169 | 0.0039169 | 0.0039169 | 0.0039169 | 0.0039169 | 0.0039169 | 0.0039169 | 0.0039169 | 0.0039169 | 0.0039169 | 0.0039169 | 0.0039169 | 0.0039169 | 0.012848 | 0.012262 | 0.011653
BaseCase SC | TAS | TAS | 8h | 0 | 0 | 0.0025218 | 0.0034524 | 0.003776 | 0.0040434 | 0.0040434 | 0.0040434 | 0.0040434 | 0.0040434 | 0.0040434 | 0.0040434 | 0.0040434 | 0.0040434 | 0.0040434 | 0.0040434 | 0.0040434 | 0.0040434 | 0.0040434 | 0.0040434 | 0.0040434 | 0.0040434 | 0.0015216 | 0.00059102
BaseCase SC | TAS | TAS | CCGT | 0 | 0 | 0 | 0 | 0 | 0 | 0 | 0 | 0 | 0 | 0 | 0 | 0 | 0 | 0 | 0 | 0 | 0 | 0 | 0 | 0 | 0 | 0 | 0
BaseCase SC | TAS | TAS | CST | 0 | 0 | 0 | 0 | 0 | 0 | 0 | 0 | 0 | 0 | 0 | 0 | 0 | 0 | 0 | 0 | 0 | 0 | 0 | 0 | 0 | 0 | 0 | 0
BaseCase SC | TAS | TAS | Coordinated CER | 0 | 0 | 0 | 0 | 0 | 0 | 0 | 0 | 0 | 0 | 0 | 0 | 0 | 0 | 0 | 0 | 0 | 0 | 0 | 0 | 0 | 0 | 0 | 0
BaseCase SC | TAS | TAS | Distributed PV | 0 | 0 | 0 | 0 | 0 | 0 | 0 | 0 | 0 | 0 | 0 | 0 | 0 | 0 | 0 | 0 | 0 | 0 | 0 | 0 | 0 | 0 | 0 | 0
BaseCase SC | TAS | TAS | Gas System Costs | 0 | 0 | 0 | 0 | 0 | 0 | 0 | 0 | 0 | 0 | 0 | 0 | 0 | 0 | 0 | 0 | 0 | 0 | 0 | 0 | 0 | 0 | 0 | 0
BaseCase SC | TAS | TAS | Hydro | 0 | 0 | 0 | 0 | 0 | 0 | 0 | 0 | 0 | 0 | 0 | 0 | 0 | 0 | 0 | 0 | 0 | 0 | 0 | 0 | 0 | 0 | 0 | 0
BaseCase SC | TAS | TAS | OCGT | 0 | 0 | 0 | 0 | 0 | 0 | 0 | 0 | 0 | 0 | 0 | 0 | 0 | 0 | 0 | 0 | 0 | 0 | 0 | 0 | 0 | 0 | 0 | 0
BaseCase SC | TAS | TAS | PHES | 0 | 0 | 0 | 0 | 0 | 0 | 0 | 0 | 0 | 0 | 0 | 0 | 0.00083486 | 0.0023439 | 0.0023439 | 0.0023439 | 0.0023439 | 0.0087506 | 0.0087506 | 0.0087506 | 0.0087506 | 0.0087506 | 0.0087506 | 0.0087506
BaseCase SC | TAS | TAS | Solar | 0.0013746 | 38606.7141 | 38606.7222 | 48732.1181 | 48732.1201 | 93853.7063 | 93853.7063 | 93853.7063 | 93853.7063 | 93853.7063 | 93853.7063 | 93853.7063 | 96980.057 | 96980.057 | 96980.057 | 96980.057 | 96980.057 | 96980.057 | 96980.057 | 96980.057 | 96980.057 | 96980.057 | 96980.057 | 96980.057
BaseCase SC | TAS | TAS | Wind | 0 | 0 | 178186.1691 | 248573.1429 | 274042.3538 | 360097.1027 | 360097.1027 | 360097.1027 | 360097.1027 | 360097.1027 | 360097.1027 | 364206.9676 | 439730.6885 | 439730.6885 | 439730.6885 | 439730.6885 | 439730.6885 | 439730.6885 | 439730.6885 | 439730.6885 | 439730.6885 | 439730.6885 | 439930.9043 | 439930.9043
BaseCase SC | VIC |  | 1h | 0 | 0 | 0 | 0 | 0 | 0 | 0 | 0 | 0 | 0 | 0 | 0 | 0 | 0 | 0 | 0 | 0 | 0 | 0 | 0 | 0 | 0 | 0 | 0
BaseCase SC | VIC |  | 2h | 0 | 0.005435 | 0.0068872 | 0.0072623 | 0.0072623 | 0.0072623 | 0.0072623 | 0.0072623 | 0.0072623 | 0.0072623 | 0.0072623 | 0.0072623 | 0.0072623 | 0.0072623 | 0.0072623 | 0.0072623 | 0.0072623 | 0.0072623 | 0.0072623 | 0.0072623 | 0.0072623 | 0.0020816 | 0.00062943 | 0.00046617
BaseCase SC | VIC |  | 4h | 0 | 170322.5875 | 177064.0694 | 177064.0694 | 177064.0694 | 177064.0694 | 177064.0694 | 177064.0694 | 177064.0694 | 177064.0694 | 177064.0694 | 177064.0694 | 177064.0694 | 177064.0694 | 177064.0694 | 177064.0694 | 177064.0694 | 177064.0694 | 177064.0694 | 177064.0694 | 177064.0694 | 106672.3099 | 99930.8281 | 99930.8281
BaseCase SC | VIC |  | 8h | 0 | 0 | 0.015536 | 0.017235 | 0.017235 | 0.017235 | 0.017235 | 0.017235 | 0.017235 | 0.017235 | 0.017235 | 0.017235 | 0.017235 | 0.017478 | 0.017478 | 0.017478 | 0.017478 | 0.017478 | 0.017478 | 0.017478 | 0.017478 | 28448.1537 | 28448.1382 | 28448.1365
BaseCase SC | VIC |  | Brown Coal | 0 | 0 | 0 | 0 | 0 | 0 | 0 | 0 | 0 | 0 | 0 | 0 | 0 | 0 | 0 | 0 | 0 | 0 | 0 | 0 | 0 | 0 | 0 | 0
BaseCase SC | VIC |  | CCGT | 0 | 0 | 0 | 0 | 0 | 0 | 0 | 0 | 0 | 0 | 0 | 0 | 0 | 0 | 0 | 0 | 0 | 0 | 0 | 0 | 0 | 0 | 0 | 0
BaseCase SC | VIC |  | Coordinated CER | 0 | 0 | 0 | 0 | 0 | 0 | 0 | 0 | 0 | 0 | 0 | 0 | 0 | 0 | 0 | 0 | 0 | 0 | 0 | 0 | 0 | 0 | 0 | 0
BaseCase SC | VIC |  | Distributed PV | 0 | 0 | 0 | 0 | 0 | 0 | 0 | 0 | 0 | 0 | 0 | 0 | 0 | 0 | 0 | 0 | 0 | 0 | 0 | 0 | 0 | 0 | 0 | 0
BaseCase SC | VIC |  | Gas System Costs | 0 | 0 | 0 | 0 | 0 | 0 | 0 | 0 | 0 | 0 | 0 | 0 | 0 | 0 | 0 | 0 | 0 | 0 | 0 | 0 | 0 | 0 | 0 | 3.1569
BaseCase SC | VIC |  | Hydro | 0 | 0 | 0 | 0 | 0 | 0 | 0 | 0 | 0 | 0 | 0 | 0 | 0 | 0 | 0 | 0 | 0 | 0 | 0 | 0 | 0 | 0 | 0 | 0
BaseCase SC | VIC |  | OCGT | 0 | 0 | 0 | 0 | 0 | 0 | 0 | 0 | 34215.4825 | 34215.4825 | 34215.4825 | 44180.0809 | 186274.6663 | 186274.6663 | 241151.4225 | 251215.2525 | 251215.2525 | 273548.7018 | 273548.7018 | 273548.7018 | 301176.7541 | 433843.706 | 433843.706 | 590914.0767
BaseCase SC | VIC |  | Offshore Wind | 0 | 0 | 0 | 0 | 0 | 855528.6922 | 1141334.6077 | 1427198.4017 | 1713917.6337 | 2144420.55 | 2575653.7469 | 2998488.6709 | 3410917.0305 | 3810930.5553 | 3810930.5553 | 3810930.5553 | 3810930.5553 | 3810930.5553 | 3810930.5553 | 3810930.5553 | 3810930.5553 | 3810930.5553 | 3810930.5553 | 3810930.5553
BaseCase SC | VIC |  | Solar | 0.0028823 | 80712.3645 | 80712.3647 | 80712.3672 | 80712.3694 | 80712.3754 | 80712.3754 | 80712.3754 | 80712.3754 | 80712.3754 | 80712.3755 | 80712.3755 | 80712.3755 | 320662.0922 | 392436.8499 | 392436.8504 | 392436.851 | 392436.8523 | 392436.8523 | 392436.8523 | 392436.8525 | 392436.8526 | 392436.853 | 392436.8536
BaseCase SC | VIC |  | Wind | 0 | 0 | 532106.7889 | 952121.1647 | 952121.1702 | 952121.184 | 952121.184 | 952121.184 | 952121.184 | 952121.184 | 952121.184 | 952121.184 | 952121.184 | 952121.184 | 1039025.2955 | 1083077.2108 | 1083077.2108 | 1083077.2112 | 1249081.9439 | 1466499.9355 | 1466499.9367 | 1576406.3923 | 1678753.8653 | 1700295.9339
BaseCase SC | VIC | MEL | 2h | 0 | 0.005435 | 0.0068872 | 0.0072623 | 0.0072623 | 0.0072623 | 0.0072623 | 0.0072623 | 0.0072623 | 0.0072623 | 0.0072623 | 0.0072623 | 0.0072623 | 0.0072623 | 0.0072623 | 0.0072623 | 0.0072623 | 0.0072623 | 0.0072623 | 0.0072623 | 0.0072623 | 0.0020816 | 0.00062943 | 0.00046617
BaseCase SC | VIC | MEL | 4h | 0 | 170322.5875 | 170322.5877 | 170322.5877 | 170322.5877 | 170322.5877 | 170322.5877 | 170322.5877 | 170322.5877 | 170322.5877 | 170322.5877 | 170322.5877 | 170322.5877 | 170322.5877 | 170322.5877 | 170322.5877 | 170322.5877 | 170322.5877 | 170322.5877 | 170322.5877 | 170322.5877 | 99930.8173 | 99930.8171 | 99930.8171
BaseCase SC | VIC | MEL | 8h | 0 | 0 | 0.0078874 | 0.0085862 | 0.0085862 | 0.0085862 | 0.0085862 | 0.0085862 | 0.0085862 | 0.0085862 | 0.0085862 | 0.0085862 | 0.0085862 | 0.0088291 | 0.0088291 | 0.0088291 | 0.0088291 | 0.0088291 | 0.0088291 | 0.0088291 | 0.0088291 | 28448.1359 | 28448.128 | 28448.1273
BaseCase SC | VIC | MEL | CCGT | 0 | 0 | 0 | 0 | 0 | 0 | 0 | 0 | 0 | 0 | 0 | 0 | 0 | 0 | 0 | 0 | 0 | 0 | 0 | 0 | 0 | 0 | 0 | 0
BaseCase SC | VIC | MEL | Coordinated CER | 0 | 0 | 0 | 0 | 0 | 0 | 0 | 0 | 0 | 0 | 0 | 0 | 0 | 0 | 0 | 0 | 0 | 0 | 0 | 0 | 0 | 0 | 0 | 0
BaseCase SC | VIC | MEL | Distributed PV | 0 | 0 | 0 | 0 | 0 | 0 | 0 | 0 | 0 | 0 | 0 | 0 | 0 | 0 | 0 | 0 | 0 | 0 | 0 | 0 | 0 | 0 | 0 | 0
BaseCase SC | VIC | MEL | Gas System Costs | 0 | 0 | 0 | 0 | 0 | 0 | 0 | 0 | 0 | 0 | 0 | 0 | 0 | 0 | 0 | 0 | 0 | 0 | 0 | 0 | 0 | 0 | 0 | 3.1569
BaseCase SC | VIC | MEL | OCGT | 0 | 0 | 0 | 0 | 0 | 0 | 0 | 0 | 34215.4825 | 34215.4825 | 34215.4825 | 44180.0809 | 186274.6663 | 186274.6663 | 241151.4225 | 251215.2525 | 251215.2525 | 273548.7018 | 273548.7018 | 273548.7018 | 301176.7541 | 396260.5381 | 396260.5381 | 444372.5591
BaseCase SC | VIC | MEL | Solar | 0.0020281 | 0.0031388 | 0.0033286 | 0.004031 | 0.005218 | 0.0087252 | 0.0087252 | 0.0087252 | 0.0087252 | 0.0087252 | 0.0087252 | 0.0087252 | 0.0087252 | 0.0087252 | 0.0088237 | 0.0088237 | 0.0092081 | 0.0098195 | 0.0098195 | 0.0098195 | 0.0099539 | 0.0099539 | 0.010306 | 0.010795
BaseCase SC | VIC | SEV | 2h | 0 | 0 | 0 | 0 | 0 | 0 | 0 | 0 | 0 | 0 | 0 | 0 | 0 | 0 | 0 | 0 | 0 | 0 | 0 | 0 | 0 | 0 | 0 | 0
BaseCase SC | VIC | SEV | 4h | 0 | 0 | 0 | 0 | 0 | 0 | 0 | 0 | 0 | 0 | 0 | 0 | 0 | 0 | 0 | 0 | 0 | 0 | 0 | 0 | 0 | 0 | 0 | 0
BaseCase SC | VIC | SEV | 8h | 0 | 0 | 0.0076485 | 0.0086489 | 0.0086489 | 0.0086489 | 0.0086489 | 0.0086489 | 0.0086489 | 0.0086489 | 0.0086489 | 0.0086489 | 0.0086489 | 0.0086489 | 0.0086489 | 0.0086489 | 0.0086489 | 0.0086489 | 0.0086489 | 0.0086489 | 0.0086489 | 0.017866 | 0.010218 | 0.0092176
BaseCase SC | VIC | SEV | Brown Coal | 0 | 0 | 0 | 0 | 0 | 0 | 0 | 0 | 0 | 0 | 0 | 0 | 0 | 0 | 0 | 0 | 0 | 0 | 0 | 0 | 0 | 0 | 0 | 0
BaseCase SC | VIC | SEV | Coordinated CER | 0 | 0 | 0 | 0 | 0 | 0 | 0 | 0 | 0 | 0 | 0 | 0 | 0 | 0 | 0 | 0 | 0 | 0 | 0 | 0 | 0 | 0 | 0 | 0
BaseCase SC | VIC | SEV | Distributed PV | 0 | 0 | 0 | 0 | 0 | 0 | 0 | 0 | 0 | 0 | 0 | 0 | 0 | 0 | 0 | 0 | 0 | 0 | 0 | 0 | 0 | 0 | 0 | 0
BaseCase SC | VIC | SEV | Gas System Costs | 0 | 0 | 0 | 0 | 0 | 0 | 0 | 0 | 0 | 0 | 0 | 0 | 0 | 0 | 0 | 0 | 0 | 0 | 0 | 0 | 0 | 0 | 0 | 0
BaseCase SC | VIC | SEV | OCGT | 0 | 0 | 0 | 0 | 0 | 0 | 0 | 0 | 0 | 0 | 0 | 0 | 0 | 0 | 0 | 0 | 0 | 0 | 0 | 0 | 0 | 0 | 0 | 0
BaseCase SC | VIC | SEV | Offshore Wind | 0 | 0 | 0 | 0 | 0 | 855528.6722 | 918260.2657 | 1204124.0597 | 1490843.2918 | 1921346.2073 | 2240717.5511 | 2663552.4746 | 3075980.8341 | 3475994.359 | 3475994.359 | 3475994.359 | 3475994.359 | 3475994.359 | 3475994.359 | 3475994.359 | 3475994.359 | 3475994.359 | 3475994.359 | 3475994.359
BaseCase SC | VIC | SEV | Solar | 0.00085427 | 60141.9027 | 60141.9027 | 60141.9046 | 60141.9048 | 60141.9058 | 60141.9058 | 60141.9058 | 60141.9058 | 60141.9058 | 60141.9059 | 60141.9059 | 60141.9059 | 60141.9059 | 60141.9059 | 60141.9061 | 60141.9061 | 60141.9067 | 60141.9067 | 60141.9067 | 60141.9067 | 60141.9068 | 60141.9068 | 60141.9068
BaseCase SC | VIC | SEV | Wind | 0 | 0 | 0.0097739 | 0.02151 | 0.02151 | 0.029029 | 0.029029 | 0.029029 | 0.029029 | 0.029029 | 0.029029 | 0.029029 | 0.029029 | 0.029029 | 0.029029 | 0.029029 | 0.029029 | 0.029029 | 0.029029 | 0.029029 | 0.029029 | 0.029029 | 0.029029 | 0.029029
BaseCase SC | VIC | WNV | 1h | 0 | 0 | 0 | 0 | 0 | 0 | 0 | 0 | 0 | 0 | 0 | 0 | 0 | 0 | 0 | 0 | 0 | 0 | 0 | 0 | 0 | 0 | 0 | 0
BaseCase SC | VIC | WNV | 2h | 0 | 0 | 0 | 0 | 0 | 0 | 0 | 0 | 0 | 0 | 0 | 0 | 0 | 0 | 0 | 0 | 0 | 0 | 0 | 0 | 0 | 0 | 0 | 0
BaseCase SC | VIC | WNV | 4h | 0 | 0 | 6741.4817 | 6741.4817 | 6741.4817 | 6741.4817 | 6741.4817 | 6741.4817 | 6741.4817 | 6741.4817 | 6741.4817 | 6741.4817 | 6741.4817 | 6741.4817 | 6741.4817 | 6741.4817 | 6741.4817 | 6741.4817 | 6741.4817 | 6741.4817 | 6741.4817 | 6741.4926 | 0.010951 | 0.010951
BaseCase SC | VIC | WNV | Coordinated CER | 0 | 0 | 0 | 0 | 0 | 0 | 0 | 0 | 0 | 0 | 0 | 0 | 0 | 0 | 0 | 0 | 0 | 0 | 0 | 0 | 0 | 0 | 0 | 0
BaseCase SC | VIC | WNV | Distributed PV | 0 | 0 | 0 | 0 | 0 | 0 | 0 | 0 | 0 | 0 | 0 | 0 | 0 | 0 | 0 | 0 | 0 | 0 | 0 | 0 | 0 | 0 | 0 | 0
BaseCase SC | VIC | WNV | Gas System Costs | 0 | 0 | 0 | 0 | 0 | 0 | 0 | 0 | 0 | 0 | 0 | 0 | 0 | 0 | 0 | 0 | 0 | 0 | 0 | 0 | 0 | 0 | 0 | 0
BaseCase SC | VIC | WNV | Hydro | 0 | 0 | 0 | 0 | 0 | 0 | 0 | 0 | 0 | 0 | 0 | 0 | 0 | 0 | 0 | 0 | 0 | 0 | 0 | 0 | 0 | 0 | 0 | 0
BaseCase SC | VIC | WNV | OCGT | 0 | 0 | 0 | 0 | 0 | 0 | 0 | 0 | 0 | 0 | 0 | 0 | 0 | 0 | 0 | 0 | 0 | 0 | 0 | 0 | 0 | 37583.1679 | 37583.1679 | 146541.5176
BaseCase SC | VIC | WNV | Offshore Wind | 0 | 0 | 0 | 0 | 0 | 0.02006 | 223074.342 | 223074.342 | 223074.342 | 223074.3427 | 334936.1958 | 334936.1963 | 334936.1963 | 334936.1963 | 334936.1963 | 334936.1963 | 334936.1963 | 334936.1963 | 334936.1963 | 334936.1963 | 334936.1963 | 334936.1963 | 334936.1963 | 334936.1963
BaseCase SC | VIC | WNV | Solar | 0 | 20570.4586 | 20570.4586 | 20570.4586 | 20570.4594 | 20570.4609 | 20570.4609 | 20570.4609 | 20570.4609 | 20570.4609 | 20570.4609 | 20570.4609 | 20570.4609 | 260520.1776 | 332294.9352 | 332294.9355 | 332294.9357 | 332294.9358 | 332294.9358 | 332294.9358 | 332294.9358 | 332294.9358 | 332294.9358 | 332294.936
BaseCase SC | VIC | WNV | Wind | 0 | 0 | 532106.7792 | 952121.1432 | 952121.1486 | 952121.1549 | 952121.1549 | 952121.1549 | 952121.1549 | 952121.1549 | 952121.1549 | 952121.1549 | 952121.1549 | 952121.1549 | 1039025.2665 | 1083077.1818 | 1083077.1818 | 1083077.1822 | 1249081.9149 | 1466499.9065 | 1466499.9077 | 1576406.3632 | 1678753.8363 | 1700295.9049
Option 2 SC | NEM |  | 12h | 0 | 0 | 0 | 0 | 0 | 0 | 0 | 0 | 0 | 0 | 0 | 0 | 0 | 0 | 0 | 0 | 0 | 0 | 0 | 0 | 0 | 0 | 0 | 0
Option 2 SC | NEM |  | 1h | 0.00057217 | 0.00065344 | 0.00093821 | 0.0011855 | 0.0013022 | 0.0014078 | 0.0014078 | 0.0014078 | 0.0014078 | 0.0015963 | 0.0016625 | 0.0018409 | 0.0022124 | 0.0026229 | 0.0028614 | 0.002931 | 0.0033561 | 0.003561 | 0.003561 | 0.003561 | 0.0029889 | 0.0029076 | 0.0026228 | 0.0023756
Option 2 SC | NEM |  | 24h | 0 | 0 | 0 | 0 | 0 | 0 | 0 | 0 | 0 | 0.0015035 | 0.0015035 | 0.0015035 | 0.0031901 | 0.0039023 | 0.0039023 | 0.0039023 | 0.0039023 | 0.0053054 | 0.0053053 | 0.0053053 | 0.0053053 | 0.0053054 | 0.0053053 | 0.0053053
Option 2 SC | NEM |  | 2h | 0.0022219 | 158840.5684 | 158840.5733 | 158840.5786 | 158840.579 | 158840.58 | 158840.5803 | 158840.581 | 158840.5856 | 158840.5861 | 158840.5869 | 158840.5878 | 158840.5928 | 158840.6016 | 158840.6025 | 158840.6071 | 158840.627 | 158840.6317 | 158840.6317 | 158840.6317 | 158840.6294 | 1066.5364 | 1066.5315 | 1066.5267
Option 2 SC | NEM |  | 4h | 0.0019414 | 321353.9945 | 521174.9548 | 620324.3848 | 620324.3849 | 620324.385 | 620324.3852 | 620324.3856 | 620324.3889 | 620324.3889 | 620324.3889 | 620324.3895 | 620324.3904 | 620324.3915 | 620324.392 | 620324.3933 | 628479.7131 | 638330.7878 | 697236.8922 | 697236.8924 | 712291.0258 | 520573.4878 | 320752.5275 | 317679.0667
Option 2 SC | NEM |  | 8h | 0.0013659 | 0.0045953 | 215067.5709 | 407738.1294 | 407738.1294 | 451833.8589 | 612654.9311 | 774055.9936 | 774055.9996 | 774055.9996 | 774056.0001 | 774056.0001 | 869648.2512 | 869648.3655 | 869648.3689 | 869648.3709 | 961070.9811 | 1006618.8781 | 1006618.8781 | 1018090.2682 | 1018090.2668 | 1555632.4303 | 1454223.0676 | 1614549.1293
Option 2 SC | NEM |  | Biomass | 0 | 0 | 0 | 0 | 0 | 0 | 0 | 0 | 0 | 0 | 0 | 0 | 0 | 0 | 0 | 0 | 0 | 0 | 0 | 0 | 0 | 0 | 0 | 0
Option 2 SC | NEM |  | Black Coal | 0 | 0 | 0 | 0 | 0 | 0 | 0 | 0 | 0 | 0 | 0 | 0 | 0 | 0 | 0 | 0 | 0 | 0 | 0 | 0 | 0 | 0 | 0 | 0
Option 2 SC | NEM |  | Brown Coal | 0 | 0 | 0 | 0 | 0 | 0 | 0 | 0 | 0 | 0 | 0 | 0 | 0 | 0 | 0 | 0 | 0 | 0 | 0 | 0 | 0 | 0 | 0 | 0
Option 2 SC | NEM |  | CCGT | 0 | 0 | 0 | 0 | 0 | 0 | 0 | 0 | 0 | 0 | 0 | 0 | 0 | 0 | 0 | 0 | 0 | 0 | 0 | 0 | 0 | 0 | 0 | 0
Option 2 SC | NEM |  | CST | 0 | 0 | 0 | 0 | 0 | 0 | 0 | 0 | 0 | 0 | 0 | 0 | 141386.3596 | 141386.3596 | 141386.3596 | 141386.3596 | 141386.3596 | 141386.3604 | 141386.3604 | 141386.3604 | 141386.3604 | 141386.3604 | 141386.3604 | 141386.3604
Option 2 SC | NEM |  | Coordinated CER | 0 | 0 | 0 | 0 | 0 | 0 | 0 | 0 | 0 | 0 | 0 | 0 | 0 | 0 | 0 | 0 | 0 | 0 | 0 | 0 | 0 | 0 | 0 | 0
Option 2 SC | NEM |  | DSP | 0 | 0 | 0 | 0 | 0 | 0 | 0 | 0 | 0 | 0 | 0 | 0 | 0 | 0 | 0 | 0 | 0 | 0 | 0 | 0 | 0 | 0 | 0 | 0
Option 2 SC | NEM |  | Distributed PV | 0 | 0 | 0 | 0 | 0 | 0 | 0 | 0 | 0 | 0 | 0 | 0 | 0 | 0 | 0 | 0 | 0 | 0 | 0 | 0 | 0 | 0 | 0 | 0
Option 2 SC | NEM |  | Gas System Costs | 0 | 0 | 0 | 0 | 0 | 0 | 0 | 0 | 0 | 0 | 0 | 0 | 3.9908 | 3.9908 | 3.9908 | 7.3109 | 10.4504 | 10.4504 | 18.4094 | 21.3873 | 21.3873 | 21.3873 | 21.3873 | 23.6892
Option 2 SC | NEM |  | H2 Reciprocating Engine | 0 | 0 | 0 | 0 | 0 | 0 | 0 | 0 | 0 | 0 | 0 | 0 | 0 | 0 | 0 | 0 | 0 | 0 | 0 | 0 | 0 | 0 | 0 | 0
Option 2 SC | NEM |  | Hydro | 0 | 0 | 0 | 0 | 0 | 0 | 0 | 0 | 0 | 0 | 0 | 0 | 0 | 0 | 0 | 0 | 0 | 0 | 0 | 0 | 0 | 0 | 0 | 0
Option 2 SC | NEM |  | Liquid Fuel | 0 | 0 | 0 | 0 | 0 | 0 | 0 | 0 | 0 | 0 | 0 | 0 | 0 | 0 | 0 | 0 | 0 | 0 | 0 | 0 | 0 | 0 | 0 | 0
Option 2 SC | NEM |  | OCGT | 0 | 0 | 0 | 0 | 0 | 49064.4068 | 49064.4068 | 49064.4068 | 82705.7045 | 83923.966 | 83923.966 | 101456.858 | 577488.5241 | 577488.5241 | 626570.5489 | 640288.4001 | 715067.4258 | 735339.5231 | 770729.3001 | 814509.7809 | 888056.5214 | 1082414.853 | 1083018.2006 | 1255649.1786
Option 2 SC | NEM |  | Offshore Wind | 0 | 0 | 0 | 0 | 0 | 855528.6914 | 1141334.607 | 1427198.4013 | 1713917.6333 | 2144420.5489 | 2575653.7464 | 2998488.6714 | 3997938.0847 | 4397951.6139 | 4397951.6162 | 4397952.9929 | 4763988.6821 | 4763988.6839 | 4763988.6839 | 4763988.6839 | 4763988.6839 | 4763988.6839 | 4763988.6839 | 4763988.6839
Option 2 SC | NEM |  | PHES | 0 | 0 | 0 | 0 | 0 | 0 | 0 | 0 | 0 | 0.0061518 | 0.0061518 | 0.0071409 | 0.020998 | 0.026688 | 0.026688 | 0.026688 | 0.02789 | 0.049413 | 0.049413 | 0.049413 | 0.049413 | 0.049413 | 0.049413 | 0.049413
Option 2 SC | NEM |  | Solar | 0.0067615 | 703422.1126 | 1242517.4311 | 1672553.0352 | 1683224.216 | 1767951.8742 | 2123925.0682 | 2124540.7324 | 2396554.2249 | 2488471.9654 | 2672581.1742 | 2816485.9179 | 3232379.2479 | 3676821.3052 | 3795185.4798 | 3855622.4718 | 4312059.1781 | 4312059.2331 | 4312059.2331 | 4396116.1309 | 4396116.1313 | 4488204.4722 | 4923012.8339 | 5075193.8159
Option 2 SC | NEM |  | Wind | 0 | 0 | 797750.0554 | 2127558.027 | 2681978.8449 | 3210682.1656 | 3473093.5791 | 3816706.2292 | 4396789.7223 | 4541141.9027 | 5004184.2404 | 5315497.0801 | 6410377.8262 | 6844782.8444 | 7093948.2025 | 7564726.3497 | 7901735.2698 | 8496619.3687 | 8660363.1505 | 9003277.5217 | 9003277.5217 | 9120385.37 | 9377312.6778 | 9451580.471
Option 2 SC | NSW |  | 12h | 0 | 0 | 0 | 0 | 0 | 0 | 0 | 0 | 0 | 0 | 0 | 0 | 0 | 0 | 0 | 0 | 0 | 0 | 0 | 0 | 0 | 0 | 0 | 0
Option 2 SC | NSW |  | 1h | 0.00057217 | 0.00065344 | 0.00093821 | 0.0011855 | 0.0013022 | 0.0014078 | 0.0014078 | 0.0014078 | 0.0014078 | 0.0015963 | 0.0016625 | 0.0018409 | 0.0022124 | 0.0026229 | 0.0028614 | 0.002931 | 0.0033561 | 0.003561 | 0.003561 | 0.003561 | 0.0029889 | 0.0029076 | 0.0026228 | 0.0023756
Option 2 SC | NSW |  | 2h | 0.0022219 | 0.014768 | 0.018365 | 0.022224 | 0.022421 | 0.023259 | 0.023348 | 0.02349 | 0.02412 | 0.024619 | 0.025077 | 0.025914 | 0.030287 | 0.037264 | 0.038137 | 0.040033 | 0.052192 | 0.054592 | 0.054592 | 0.054592 | 0.05237 | 1066.5125 | 1066.5089 | 1066.5051
Option 2 SC | NSW |  | 4h | 0.0019414 | 148874.2878 | 306547.9321 | 311348.7765 | 311348.7765 | 311348.7765 | 311348.7765 | 311348.7765 | 311348.7765 | 311348.7765 | 311348.7765 | 311348.7765 | 311348.7765 | 311348.7765 | 311348.7765 | 311348.7765 | 311348.7768 | 311348.7768 | 311348.7768 | 311348.7768 | 311348.7748 | 162474.491 | 4800.8467 | 0.0038321
Option 2 SC | NSW |  | 8h | 0.0013659 | 0.0045953 | 146501.5196 | 288485.0237 | 288485.0237 | 332580.7532 | 493401.8254 | 654802.8869 | 654802.8869 | 654802.8869 | 654802.8869 | 654802.8869 | 750395.134 | 750395.1505 | 750395.1505 | 750395.1518 | 841817.6872 | 841817.6915 | 841817.6915 | 841817.6915 | 841817.6902 | 1045748.8777 | 914674.837 | 795205.8112
Option 2 SC | NSW |  | Black Coal | 0 | 0 | 0 | 0 | 0 | 0 | 0 | 0 | 0 | 0 | 0 | 0 | 0 | 0 | 0 | 0 | 0 | 0 | 0 | 0 | 0 | 0 | 0 | 0
Option 2 SC | NSW |  | CCGT | 0 | 0 | 0 | 0 | 0 | 0 | 0 | 0 | 0 | 0 | 0 | 0 | 0 | 0 | 0 | 0 | 0 | 0 | 0 | 0 | 0 | 0 | 0 | 0
Option 2 SC | NSW |  | CST | 0 | 0 | 0 | 0 | 0 | 0 | 0 | 0 | 0 | 0 | 0 | 0 | 141386.3596 | 141386.3596 | 141386.3596 | 141386.3596 | 141386.3596 | 141386.3604 | 141386.3604 | 141386.3604 | 141386.3604 | 141386.3604 | 141386.3604 | 141386.3604
Option 2 SC | NSW |  | Coordinated CER | 0 | 0 | 0 | 0 | 0 | 0 | 0 | 0 | 0 | 0 | 0 | 0 | 0 | 0 | 0 | 0 | 0 | 0 | 0 | 0 | 0 | 0 | 0 | 0
Option 2 SC | NSW |  | DSP | 0 | 0 | 0 | 0 | 0 | 0 | 0 | 0 | 0 | 0 | 0 | 0 | 0 | 0 | 0 | 0 | 0 | 0 | 0 | 0 | 0 | 0 | 0 | 0
Option 2 SC | NSW |  | Distributed PV | 0 | 0 | 0 | 0 | 0 | 0 | 0 | 0 | 0 | 0 | 0 | 0 | 0 | 0 | 0 | 0 | 0 | 0 | 0 | 0 | 0 | 0 | 0 | 0
Option 2 SC | NSW |  | Gas System Costs | 0 | 0 | 0 | 0 | 0 | 0 | 0 | 0 | 0 | 0 | 0 | 0 | 3.9908 | 3.9908 | 3.9908 | 7.3109 | 10.4504 | 10.4504 | 18.4094 | 21.2018 | 21.2018 | 21.2018 | 21.2018 | 21.2018
Option 2 SC | NSW |  | Hydro | 0 | 0 | 0 | 0 | 0 | 0 | 0 | 0 | 0 | 0 | 0 | 0 | 0 | 0 | 0 | 0 | 0 | 0 | 0 | 0 | 0 | 0 | 0 | 0
Option 2 SC | NSW |  | OCGT | 0 | 0 | 0 | 0 | 0 | 0 | 0 | 0 | 0 | 0 | 0 | 0 | 235424.4938 | 235424.4938 | 235424.4938 | 240718.1806 | 295344.5422 | 295344.5422 | 295344.5422 | 310925.9687 | 310925.9687 | 310925.9687 | 310925.9687 | 310925.9687
Option 2 SC | NSW |  | Offshore Wind | 0 | 0 | 0 | 0 | 0 | 0 | 0 | 0 | 0 | 0 | 0 | 0 | 587021.0528 | 587021.0528 | 587021.0551 | 587022.4311 | 953058.1197 | 953058.1215 | 953058.1215 | 953058.1215 | 953058.1215 | 953058.1215 | 953058.1215 | 953058.1215
Option 2 SC | NSW |  | PHES | 0 | 0 | 0 | 0 | 0 | 0 | 0 | 0 | 0 | 0.0031627 | 0.0031627 | 0.0037963 | 0.013381 | 0.013381 | 0.013381 | 0.013381 | 0.013381 | 0.014223 | 0.014223 | 0.014223 | 0.014223 | 0.014223 | 0.014223 | 0.014223
Option 2 SC | NSW |  | Solar | 0.0032956 | 373610.1081 | 908204.4178 | 1328468.3311 | 1339139.4963 | 1357314.2882 | 1713287.4807 | 1713903.1435 | 1985916.6334 | 1985916.6401 | 1990573.5687 | 2078992.369 | 2316931.1557 | 2316931.1576 | 2316931.1629 | 2316931.17 | 2503074.3206 | 2503074.3256 | 2503074.3256 | 2503074.3256 | 2503074.3256 | 2503074.3257 | 2537272.8649 | 2537272.8651
Option 2 SC | NSW |  | Wind | 0 | 0 | 54573.9468 | 766355.8183 | 1125200.4916 | 1304365.7949 | 1304365.8093 | 1436724.6814 | 1845844.3913 | 1990196.5317 | 2357757.3067 | 2357757.312 | 2622985.6592 | 2625788.0721 | 2652817.0471 | 2914732.2831 | 3039195.495 | 3211741.5403 | 3211741.5413 | 3211741.5502 | 3211741.5502 | 3256617.5074 | 3363947.2192 | 3363947.2192
Option 2 SC | NSW | CNSW | 12h | 0 | 0 | 0 | 0 | 0 | 0 | 0 | 0 | 0 | 0 | 0 | 0 | 0 | 0 | 0 | 0 | 0 | 0 | 0 | 0 | 0 | 0 | 0 | 0
Option 2 SC | NSW | CNSW | 2h | 0 | 0.0040903 | 0.0049849 | 0.0056092 | 0.0057038 | 0.0062441 | 0.0062441 | 0.0062441 | 0.0065278 | 0.0066426 | 0.0066426 | 0.0067526 | 0.0090237 | 0.011224 | 0.011382 | 0.01205 | 0.019137 | 0.019137 | 0.019137 | 0.019137 | 0.019137 | 1066.4878 | 1066.4869 | 1066.4862
Option 2 SC | NSW | CNSW | 4h | 0 | 0 | 0.018527 | 0.032038 | 0.032038 | 0.032038 | 0.032038 | 0.032038 | 0.032038 | 0.032038 | 0.032038 | 0.032038 | 0.032038 | 0.032038 | 0.032038 | 0.032038 | 0.0323 | 0.0323 | 0.0323 | 0.0323 | 0.0323 | 0.033281 | 0.014754 | 0.0012432
Option 2 SC | NSW | CNSW | 8h | 0 | 0 | 98674.4348 | 115622.1043 | 115622.1043 | 115622.1252 | 115622.1279 | 201866.2801 | 201866.2801 | 201866.2801 | 201866.2801 | 201866.2801 | 297458.5273 | 297458.5434 | 297458.5434 | 297458.5445 | 388881.0774 | 388881.0813 | 388881.0813 | 388881.0813 | 388881.0813 | 592812.2717 | 509565.3113 | 492617.6418
Option 2 SC | NSW | CNSW | Black Coal | 0 | 0 | 0 | 0 | 0 | 0 | 0 | 0 | 0 | 0 | 0 | 0 | 0 | 0 | 0 | 0 | 0 | 0 | 0 | 0 | 0 | 0 | 0 | 0
Option 2 SC | NSW | CNSW | CST | 0 | 0 | 0 | 0 | 0 | 0 | 0 | 0 | 0 | 0 | 0 | 0 | 141386.3596 | 141386.3596 | 141386.3596 | 141386.3596 | 141386.3596 | 141386.3604 | 141386.3604 | 141386.3604 | 141386.3604 | 141386.3604 | 141386.3604 | 141386.3604
Option 2 SC | NSW | CNSW | Coordinated CER | 0 | 0 | 0 | 0 | 0 | 0 | 0 | 0 | 0 | 0 | 0 | 0 | 0 | 0 | 0 | 0 | 0 | 0 | 0 | 0 | 0 | 0 | 0 | 0
Option 2 SC | NSW | CNSW | Distributed PV | 0 | 0 | 0 | 0 | 0 | 0 | 0 | 0 | 0 | 0 | 0 | 0 | 0 | 0 | 0 | 0 | 0 | 0 | 0 | 0 | 0 | 0 | 0 | 0
Option 2 SC | NSW | CNSW | Gas System Costs | 0 | 0 | 0 | 0 | 0 | 0 | 0 | 0 | 0 | 0 | 0 | 0 | 0 | 0 | 0 | 0 | 0 | 0 | 0 | 0 | 0 | 0 | 0 | 0
Option 2 SC | NSW | CNSW | OCGT | 0 | 0 | 0 | 0 | 0 | 0 | 0 | 0 | 0 | 0 | 0 | 0 | 0 | 0 | 0 | 0 | 0 | 0 | 0 | 0 | 0 | 0 | 0 | 0
Option 2 SC | NSW | CNSW | PHES | 0 | 0 | 0 | 0 | 0 | 0 | 0 | 0 | 0 | 0.0016358 | 0.0016358 | 0.0016358 | 0.0070348 | 0.0070348 | 0.0070348 | 0.0070348 | 0.0070348 | 0.0070348 | 0.0070348 | 0.0070348 | 0.0070348 | 0.0070348 | 0.0070348 | 0.0070348
Option 2 SC | NSW | CNSW | Solar | 0.00068685 | 101043.8754 | 461402.7247 | 792859.4208 | 792859.4214 | 792859.4253 | 902383.5222 | 902999.1833 | 1173182.6688 | 1173182.6712 | 1176681.7526 | 1176681.7541 | 1413591.8514 | 1413591.8516 | 1413591.8532 | 1413591.8557 | 1599735.0039 | 1599735.0063 | 1599735.0063 | 1599735.0063 | 1599735.0063 | 1599735.0063 | 1608109.2102 | 1608109.2102
Option 2 SC | NSW | CNSW | Wind | 0 | 0 | 54573.9207 | 742000.1105 | 1018706.4016 | 1197871.6829 | 1197871.6836 | 1197871.6958 | 1289165.9967 | 1433518.1335 | 1564255.1268 | 1564255.1287 | 1829483.4759 | 1829483.4768 | 1829483.4798 | 1913964.5881 | 1913964.5892 | 1913964.5898 | 1913964.5898 | 1913964.5898 | 1913964.5898 | 1913964.5898 | 1913964.5898 | 1913964.5898
Option 2 SC | NSW | NNSW | 1h | 0 | 0 | 0 | 0 | 0 | 0 | 0 | 0 | 0 | 0 | 0 | 0 | 0 | 0 | 0 | 0 | 0 | 0 | 0 | 0 | 0 | 0 | 0 | 0
Option 2 SC | NSW | NNSW | 2h | 0 | 0.0018317 | 0.00197 | 0.0023088 | 0.0023088 | 0.0023089 | 0.0023088 | 0.0024503 | 0.0024503 | 0.0024503 | 0.00257 | 0.00257 | 0.0034508 | 0.0034508 | 0.0034508 | 0.0037106 | 0.0043378 | 0.0046669 | 0.0046669 | 0.0046669 | 0.0046669 | 0.0028352 | 0.0026969 | 0.0023581
Option 2 SC | NSW | NNSW | 8h | 0 | 0 | 47826.8923 | 58133.9691 | 58133.9691 | 72872.7097 | 72872.711 | 72872.7113 | 72872.7113 | 72872.7113 | 72872.7113 | 72872.7113 | 72872.7113 | 72872.7113 | 72872.7113 | 72872.7113 | 72872.7138 | 72872.7138 | 72872.7138 | 72872.7138 | 72872.7138 | 72872.7138 | 25045.8214 | 14738.7446
Option 2 SC | NSW | NNSW | CST | 0 | 0 | 0 | 0 | 0 | 0 | 0 | 0 | 0 | 0 | 0 | 0 | 0 | 0 | 0 | 0 | 0 | 0 | 0 | 0 | 0 | 0 | 0 | 0
Option 2 SC | NSW | NNSW | Coordinated CER | 0 | 0 | 0 | 0 | 0 | 0 | 0 | 0 | 0 | 0 | 0 | 0 | 0 | 0 | 0 | 0 | 0 | 0 | 0 | 0 | 0 | 0 | 0 | 0
Option 2 SC | NSW | NNSW | Distributed PV | 0 | 0 | 0 | 0 | 0 | 0 | 0 | 0 | 0 | 0 | 0 | 0 | 0 | 0 | 0 | 0 | 0 | 0 | 0 | 0 | 0 | 0 | 0 | 0
Option 2 SC | NSW | NNSW | Gas System Costs | 0 | 0 | 0 | 0 | 0 | 0 | 0 | 0 | 0 | 0 | 0 | 0 | 0 | 0 | 0 | 0 | 0 | 0 | 0 | 0 | 0 | 0 | 0 | 0
Option 2 SC | NSW | NNSW | PHES | 0 | 0 | 0 | 0 | 0 | 0 | 0 | 0 | 0 | 0.0015269 | 0.0015269 | 0.0021605 | 0.0063467 | 0.0063467 | 0.0063467 | 0.0063467 | 0.0063467 | 0.0071886 | 0.0071886 | 0.0071886 | 0.0071886 | 0.0071886 | 0.0071886 | 0.0071886
Option 2 SC | NSW | NNSW | Solar | 0 | 16708.5515 | 19881.2043 | 29165.0753 | 37730.0412 | 55904.8215 | 302353.917 | 302353.917 | 302353.9182 | 302353.9187 | 302353.9192 | 302353.9195 | 302353.921 | 302353.921 | 302353.9211 | 302353.9211 | 302353.9212 | 302353.9219 | 302353.9219 | 302353.9219 | 302353.9219 | 302353.9219 | 302353.9219 | 302353.9219
Option 2 SC | NSW | NNSW | Wind | 0 | 0 | 0.0032585 | 0.0057822 | 0.0071787 | 0.0088465 | 0.022486 | 132358.8797 | 434339.8756 | 434339.8759 | 671163.6482 | 671163.6486 | 671163.6486 | 671163.6486 | 671727.4312 | 816919.4241 | 941382.6291 | 941382.6301 | 941382.6301 | 941382.6378 | 941382.6378 | 941382.6378 | 1024104.9975 | 1024104.9975
Option 2 SC | NSW | SNSW | 1h | 0 | 0 | 0 | 0 | 0 | 0 | 0 | 0 | 0 | 0 | 0 | 0 | 0 | 0 | 0 | 0 | 0 | 0 | 0 | 0 | 0 | 0 | 0 | 0
Option 2 SC | NSW | SNSW | 2h | 0 | 0.0019942 | 0.0019942 | 0.0024287 | 0.0024287 | 0.0024287 | 0.0024287 | 0.0024287 | 0.0024287 | 0.0024287 | 0.0026026 | 0.0026026 | 0.0026026 | 0.0027934 | 0.0030287 | 0.0036614 | 0.0038645 | 0.0039679 | 0.0039679 | 0.0039679 | 0.0039679 | 0.0019737 | 0.0019737 | 0.0015392
Option 2 SC | NSW | SNSW | 4h | 0 | 0 | 0 | 0 | 0 | 0 | 0 | 0 | 0 | 0 | 0 | 0 | 0 | 0 | 0 | 0 | 0 | 0 | 0 | 0 | 0 | 0 | 0 | 0
Option 2 SC | NSW | SNSW | 8h | 0 | 0 | 0.11822 | 0.11967 | 0.11967 | 0.12009 | 0.12114 | 0.12114 | 0.12114 | 0.12114 | 0.12114 | 0.12114 | 0.12114 | 0.12147 | 0.12147 | 0.12171 | 0.12171 | 0.12171 | 0.12171 | 0.12171 | 0.12171 | 0.12201 | 0.0037965 | 0.0023382
Option 2 SC | NSW | SNSW | CST | 0 | 0 | 0 | 0 | 0 | 0 | 0 | 0 | 0 | 0 | 0 | 0 | 0 | 0 | 0 | 0 | 0 | 0 | 0 | 0 | 0 | 0 | 0 | 0
Option 2 SC | NSW | SNSW | Coordinated CER | 0 | 0 | 0 | 0 | 0 | 0 | 0 | 0 | 0 | 0 | 0 | 0 | 0 | 0 | 0 | 0 | 0 | 0 | 0 | 0 | 0 | 0 | 0 | 0
Option 2 SC | NSW | SNSW | Distributed PV | 0 | 0 | 0 | 0 | 0 | 0 | 0 | 0 | 0 | 0 | 0 | 0 | 0 | 0 | 0 | 0 | 0 | 0 | 0 | 0 | 0 | 0 | 0 | 0
Option 2 SC | NSW | SNSW | Gas System Costs | 0 | 0 | 0 | 0 | 0 | 0 | 0 | 0 | 0 | 0 | 0 | 0 | 0 | 0 | 0 | 0 | 0 | 0 | 0 | 0 | 0 | 0 | 0 | 0
Option 2 SC | NSW | SNSW | Hydro | 0 | 0 | 0 | 0 | 0 | 0 | 0 | 0 | 0 | 0 | 0 | 0 | 0 | 0 | 0 | 0 | 0 | 0 | 0 | 0 | 0 | 0 | 0 | 0
Option 2 SC | NSW | SNSW | OCGT | 0 | 0 | 0 | 0 | 0 | 0 | 0 | 0 | 0 | 0 | 0 | 0 | 0 | 0 | 0 | 0 | 0 | 0 | 0 | 0 | 0 | 0 | 0 | 0
Option 2 SC | NSW | SNSW | PHES | 0 | 0 | 0 | 0 | 0 | 0 | 0 | 0 | 0 | 0 | 0 | 0 | 0 | 0 | 0 | 0 | 0 | 0 | 0 | 0 | 0 | 0 | 0 | 0
Option 2 SC | NSW | SNSW | Solar | 0.00086948 | 255857.6789 | 426920.4864 | 506443.8322 | 508550.0299 | 508550.0364 | 508550.0364 | 508550.0365 | 510380.0384 | 510380.04 | 511537.8812 | 511537.8824 | 511537.8824 | 511537.8841 | 511537.8877 | 511537.8923 | 511537.8945 | 511537.8965 | 511537.8965 | 511537.8965 | 511537.8965 | 511537.8966 | 537362.2318 | 537362.232
Option 2 SC | NSW | SNSW | Wind | 0 | 0 | 0.021077 | 24355.6997 | 106494.0786 | 106494.097 | 106494.097 | 106494.099 | 106494.105 | 106494.1078 | 106494.1165 | 106494.1193 | 106494.1193 | 109296.5313 | 135761.7206 | 168003.8554 | 168003.8612 | 340549.905 | 340549.906 | 340549.9071 | 340549.9071 | 385425.8643 | 410033.2164 | 410033.2164
Option 2 SC | NSW | SNW | 1h | 0.00057217 | 0.00065344 | 0.00093821 | 0.0011855 | 0.0013022 | 0.0014078 | 0.0014078 | 0.0014078 | 0.0014078 | 0.0015963 | 0.0016625 | 0.0018409 | 0.0022124 | 0.0026229 | 0.0028614 | 0.002931 | 0.0033561 | 0.003561 | 0.003561 | 0.003561 | 0.0029889 | 0.0029076 | 0.0026228 | 0.0023756
Option 2 SC | NSW | SNW | 2h | 0.0022219 | 0.0068516 | 0.0094159 | 0.011878 | 0.01198 | 0.012278 | 0.012367 | 0.012367 | 0.012713 | 0.013098 | 0.013261 | 0.013989 | 0.01521 | 0.019795 | 0.020276 | 0.02061 | 0.024853 | 0.02682 | 0.02682 | 0.02682 | 0.024598 | 0.019969 | 0.017405 | 0.014943
Option 2 SC | NSW | SNW | 4h | 0.0019414 | 148874.2878 | 306547.9136 | 311348.7445 | 311348.7445 | 311348.7445 | 311348.7445 | 311348.7445 | 311348.7445 | 311348.7445 | 311348.7445 | 311348.7445 | 311348.7445 | 311348.7445 | 311348.7445 | 311348.7445 | 311348.7445 | 311348.7445 | 311348.7445 | 311348.7445 | 311348.7425 | 162474.4577 | 4800.8319 | 0.002589
Option 2 SC | NSW | SNW | 8h | 0.0013659 | 0.0045953 | 0.074292 | 114728.8305 | 114728.8305 | 144085.7982 | 304906.8653 | 380063.7743 | 380063.7743 | 380063.7743 | 380063.7743 | 380063.7743 | 380063.7743 | 380063.7743 | 380063.7743 | 380063.7743 | 380063.7743 | 380063.7748 | 380063.7748 | 380063.7748 | 380063.7734 | 380063.7702 | 380063.7005 | 287849.4225
Option 2 SC | NSW | SNW | Black Coal | 0 | 0 | 0 | 0 | 0 | 0 | 0 | 0 | 0 | 0 | 0 | 0 | 0 | 0 | 0 | 0 | 0 | 0 | 0 | 0 | 0 | 0 | 0 | 0
Option 2 SC | NSW | SNW | CCGT | 0 | 0 | 0 | 0 | 0 | 0 | 0 | 0 | 0 | 0 | 0 | 0 | 0 | 0 | 0 | 0 | 0 | 0 | 0 | 0 | 0 | 0 | 0 | 0
Option 2 SC | NSW | SNW | Coordinated CER | 0 | 0 | 0 | 0 | 0 | 0 | 0 | 0 | 0 | 0 | 0 | 0 | 0 | 0 | 0 | 0 | 0 | 0 | 0 | 0 | 0 | 0 | 0 | 0
Option 2 SC | NSW | SNW | DSP | 0 | 0 | 0 | 0 | 0 | 0 | 0 | 0 | 0 | 0 | 0 | 0 | 0 | 0 | 0 | 0 | 0 | 0 | 0 | 0 | 0 | 0 | 0 | 0
Option 2 SC | NSW | SNW | Distributed PV | 0 | 0 | 0 | 0 | 0 | 0 | 0 | 0 | 0 | 0 | 0 | 0 | 0 | 0 | 0 | 0 | 0 | 0 | 0 | 0 | 0 | 0 | 0 | 0
Option 2 SC | NSW | SNW | Gas System Costs | 0 | 0 | 0 | 0 | 0 | 0 | 0 | 0 | 0 | 0 | 0 | 0 | 3.9908 | 3.9908 | 3.9908 | 7.3109 | 10.4504 | 10.4504 | 18.4094 | 21.2018 | 21.2018 | 21.2018 | 21.2018 | 21.2018
Option 2 SC | NSW | SNW | OCGT | 0 | 0 | 0 | 0 | 0 | 0 | 0 | 0 | 0 | 0 | 0 | 0 | 235424.4938 | 235424.4938 | 235424.4938 | 240718.1806 | 295344.5422 | 295344.5422 | 295344.5422 | 310925.9687 | 310925.9687 | 310925.9687 | 310925.9687 | 310925.9687
Option 2 SC | NSW | SNW | Offshore Wind | 0 | 0 | 0 | 0 | 0 | 0 | 0 | 0 | 0 | 0 | 0 | 0 | 587021.0528 | 587021.0528 | 587021.0551 | 587022.4311 | 953058.1197 | 953058.1215 | 953058.1215 | 953058.1215 | 953058.1215 | 953058.1215 | 953058.1215 | 953058.1215
Option 2 SC | NSW | SNW | Solar | 0.0017393 | 0.0023473 | 0.0023473 | 0.0027736 | 0.0037474 | 0.005151 | 0.005151 | 0.0066467 | 0.0080262 | 0.010231 | 0.015736 | 88418.8131 | 89447.5009 | 89447.5009 | 89447.5009 | 89447.5009 | 89447.5009 | 89447.5009 | 89447.5009 | 89447.5009 | 89447.5009 | 89447.5009 | 89447.5009 | 89447.5009
Option 2 SC | NSW | SNW | Wind | 0 | 0 | 0.0017992 | 0.0022489 | 0.0041895 | 0.0061645 | 0.0061645 | 0.006921 | 15844.4141 | 15844.4146 | 15844.4152 | 15844.4155 | 15844.4155 | 15844.4155 | 15844.4155 | 15844.4155 | 15844.4155 | 15844.4155 | 15844.4155 | 15844.4155 | 15844.4155 | 15844.4155 | 15844.4155 | 15844.4155
Option 2 SC | QLD |  | 1h | 0 | 0 | 0 | 0 | 0 | 0 | 0 | 0 | 0 | 0 | 0 | 0 | 0 | 0 | 0 | 0 | 0 | 0 | 0 | 0 | 0 | 0 | 0 | 0
Option 2 SC | QLD |  | 2h | 0 | 0.001981 | 0.0024908 | 0.0033987 | 0.0036225 | 0.0037692 | 0.0037691 | 0.0040318 | 0.006237 | 0.006237 | 0.0063531 | 0.0063531 | 0.0063531 | 0.0073393 | 0.0073393 | 0.0093507 | 0.017138 | 0.018655 | 0.018655 | 0.018655 | 0.018655 | 0.016674 | 0.016164 | 0.015783
Option 2 SC | QLD |  | 4h | 0 | 2157.1172 | 37562.9358 | 131911.5211 | 131911.5211 | 131911.5211 | 131911.5213 | 131911.5213 | 131911.5213 | 131911.5213 | 131911.5213 | 131911.5213 | 131911.5216 | 131911.5217 | 131911.5217 | 131911.5219 | 140066.841 | 149917.9142 | 208824.0187 | 208824.0188 | 223878.1542 | 299928.4292 | 264522.6107 | 266249.993
Option 2 SC | QLD |  | 8h | 0 | 0 | 0.0067749 | 0.010673 | 0.010673 | 0.010673 | 0.010673 | 0.010895 | 0.01243 | 0.01243 | 0.012684 | 0.012684 | 0.013089 | 0.024106 | 0.026736 | 0.027477 | 0.10206 | 29452.6709 | 29452.6709 | 40924.061 | 40924.061 | 250569.0284 | 271444.5531 | 583666.5397
Option 2 SC | QLD |  | Biomass | 0 | 0 | 0 | 0 | 0 | 0 | 0 | 0 | 0 | 0 | 0 | 0 | 0 | 0 | 0 | 0 | 0 | 0 | 0 | 0 | 0 | 0 | 0 | 0
Option 2 SC | QLD |  | Black Coal | 0 | 0 | 0 | 0 | 0 | 0 | 0 | 0 | 0 | 0 | 0 | 0 | 0 | 0 | 0 | 0 | 0 | 0 | 0 | 0 | 0 | 0 | 0 | 0
Option 2 SC | QLD |  | CCGT | 0 | 0 | 0 | 0 | 0 | 0 | 0 | 0 | 0 | 0 | 0 | 0 | 0 | 0 | 0 | 0 | 0 | 0 | 0 | 0 | 0 | 0 | 0 | 0
Option 2 SC | QLD |  | Coordinated CER | 0 | 0 | 0 | 0 | 0 | 0 | 0 | 0 | 0 | 0 | 0 | 0 | 0 | 0 | 0 | 0 | 0 | 0 | 0 | 0 | 0 | 0 | 0 | 0
Option 2 SC | QLD |  | Distributed PV | 0 | 0 | 0 | 0 | 0 | 0 | 0 | 0 | 0 | 0 | 0 | 0 | 0 | 0 | 0 | 0 | 0 | 0 | 0 | 0 | 0 | 0 | 0 | 0
Option 2 SC | QLD |  | Gas System Costs | 0 | 0 | 0 | 0 | 0 | 0 | 0 | 0 | 0 | 0 | 0 | 0 | 0 | 0 | 0 | 0 | 0 | 0 | 0 | 0.18549 | 0.18549 | 0.18549 | 0.18549 | 0.18549
Option 2 SC | QLD |  | H2 Reciprocating Engine | 0 | 0 | 0 | 0 | 0 | 0 | 0 | 0 | 0 | 0 | 0 | 0 | 0 | 0 | 0 | 0 | 0 | 0 | 0 | 0 | 0 | 0 | 0 | 0
Option 2 SC | QLD |  | Hydro | 0 | 0 | 0 | 0 | 0 | 0 | 0 | 0 | 0 | 0 | 0 | 0 | 0 | 0 | 0 | 0 | 0 | 0 | 0 | 0 | 0 | 0 | 0 | 0
Option 2 SC | QLD |  | Liquid Fuel | 0 | 0 | 0 | 0 | 0 | 0 | 0 | 0 | 0 | 0 | 0 | 0 | 0 | 0 | 0 | 0 | 0 | 0 | 0 | 0 | 0 | 0 | 0 | 0
Option 2 SC | QLD |  | OCGT | 0 | 0 | 0 | 0 | 0 | 49064.4068 | 49064.4068 | 49064.4068 | 49064.4068 | 49064.4068 | 49064.4068 | 49064.4068 | 138321.5786 | 138321.5786 | 138321.5786 | 138321.5786 | 138321.5786 | 138321.5786 | 173305.0601 | 201504.1143 | 201504.1143 | 201504.1143 | 201504.1143 | 201504.1143
Option 2 SC | QLD |  | PHES | 0 | 0 | 0 | 0 | 0 | 0 | 0 | 0 | 0 | 0.0016184 | 0.0016184 | 0.0016184 | 0.0029377 | 0.0029377 | 0.0029377 | 0.0029377 | 0.0041396 | 0.0052073 | 0.0052073 | 0.0052073 | 0.0052073 | 0.0052073 | 0.0052073 | 0.0052073
Option 2 SC | QLD |  | Solar | 0.0012714 | 136632.2481 | 136632.2481 | 136632.2486 | 136632.2572 | 158158.1782 | 158158.1795 | 158158.1799 | 158158.1813 | 250075.9118 | 429528.1865 | 485014.1124 | 610608.0005 | 674862.5147 | 674862.5248 | 724544.5889 | 977525.6046 | 977525.6371 | 977525.6371 | 1061582.5349 | 1061582.5354 | 1153670.8761 | 1368981.7923 | 1521162.7739
Option 2 SC | QLD |  | Wind | 0 | 0 | 32787.8692 | 159707.304 | 328675.9301 | 594540.2298 | 856951.6289 | 1068205.4044 | 1239169.1811 | 1239169.2137 | 1265022.4869 | 1515458.3081 | 1979219.0844 | 2192174.9109 | 2213803.6708 | 2377309.616 | 2589855.3193 | 2932495.7064 | 2932495.7064 | 3058903.3184 | 3058903.3184 | 3058903.3188 | 3100523.1705 | 3136905.7263
Option 2 SC | QLD | CQ | 2h | 0 | 0 | 0 | 0 | 0 | 0 | 0 | 0 | 0 | 0 | 0 | 0 | 0 | 0 | 0 | 0 | 0 | 0 | 0 | 0 | 0 | 0 | 0 | 0
Option 2 SC | QLD | CQ | 4h | 0 | 0 | 0 | 0 | 0 | 0 | 0 | 0 | 0 | 0 | 0 | 0 | 0 | 0 | 0 | 0 | 0 | 0 | 0 | 0 | 0 | 0 | 0 | 0
Option 2 SC | QLD | CQ | 8h | 0 | 0 | 0.0021373 | 0.0030059 | 0.0030059 | 0.0030059 | 0.0030059 | 0.0030059 | 0.0045413 | 0.0045413 | 0.0047949 | 0.0047949 | 0.0047949 | 0.0066052 | 0.0080533 | 0.0087943 | 0.048932 | 26963.9379 | 26963.9379 | 26963.9379 | 26963.9379 | 26963.9379 | 47839.4672 | 157413.5064
Option 2 SC | QLD | CQ | Black Coal | 0 | 0 | 0 | 0 | 0 | 0 | 0 | 0 | 0 | 0 | 0 | 0 | 0 | 0 | 0 | 0 | 0 | 0 | 0 | 0 | 0 | 0 | 0 | 0
Option 2 SC | QLD | CQ | Coordinated CER | 0 | 0 | 0 | 0 | 0 | 0 | 0 | 0 | 0 | 0 | 0 | 0 | 0 | 0 | 0 | 0 | 0 | 0 | 0 | 0 | 0 | 0 | 0 | 0
Option 2 SC | QLD | CQ | Distributed PV | 0 | 0 | 0 | 0 | 0 | 0 | 0 | 0 | 0 | 0 | 0 | 0 | 0 | 0 | 0 | 0 | 0 | 0 | 0 | 0 | 0 | 0 | 0 | 0
Option 2 SC | QLD | CQ | Gas System Costs | 0 | 0 | 0 | 0 | 0 | 0 | 0 | 0 | 0 | 0 | 0 | 0 | 0 | 0 | 0 | 0 | 0 | 0 | 0 | 0 | 0 | 0 | 0 | 0
Option 2 SC | QLD | CQ | OCGT | 0 | 0 | 0 | 0 | 0 | 49064.4068 | 49064.4068 | 49064.4068 | 49064.4068 | 49064.4068 | 49064.4068 | 49064.4068 | 49064.4068 | 49064.4068 | 49064.4068 | 49064.4068 | 49064.4068 | 49064.4068 | 49064.4068 | 49064.4068 | 49064.4068 | 49064.4068 | 49064.4068 | 49064.4068
Option 2 SC | QLD | CQ | PHES | 0 | 0 | 0 | 0 | 0 | 0 | 0 | 0 | 0 | 0.0016184 | 0.0016184 | 0.0016184 | 0.0029377 | 0.0029377 | 0.0029377 | 0.0029377 | 0.0041396 | 0.0052073 | 0.0052073 | 0.0052073 | 0.0052073 | 0.0052073 | 0.0052073 | 0.0052073
Option 2 SC | QLD | CQ | Solar | 0 | 0.021877 | 0.021877 | 0.022127 | 0.025554 | 0.032043 | 0.032545 | 0.032545 | 0.032998 | 55796.5393 | 105032.6284 | 105032.7045 | 105032.7396 | 105032.7415 | 105032.7443 | 142163.6251 | 276754.6918 | 276754.7144 | 276754.7144 | 359260.5951 | 359260.5951 | 402306.992 | 567202.7476 | 717668.258
Option 2 SC | QLD | CQ | Wind | 0 | 0 | 0.0027419 | 0.0055892 | 28345.4899 | 79706.9166 | 80031.606 | 80783.3914 | 251747.1632 | 251747.1645 | 251747.1799 | 251747.1823 | 347833.9468 | 348265.3463 | 348265.3506 | 348265.3537 | 348826.0194 | 665663.5405 | 665663.5405 | 665939.7748 | 665939.7748 | 665939.7748 | 666305.4546 | 666305.4546
Option 2 SC | QLD | GG | 1h | 0 | 0 | 0 | 0 | 0 | 0 | 0 | 0 | 0 | 0 | 0 | 0 | 0 | 0 | 0 | 0 | 0 | 0 | 0 | 0 | 0 | 0 | 0 | 0
Option 2 SC | QLD | GG | 2h | 0 | 0.00044864 | 0.00061509 | 0.0008006 | 0.0010243 | 0.001171 | 0.001171 | 0.0014337 | 0.0034889 | 0.0034889 | 0.0034889 | 0.0034889 | 0.0034889 | 0.0037478 | 0.0037478 | 0.0057592 | 0.012707 | 0.013699 | 0.013699 | 0.013699 | 0.013699 | 0.013251 | 0.013084 | 0.013425
Option 2 SC | QLD | GG | 4h | 0 | 0 | 0.003756 | 9745.4363 | 9745.4363 | 9745.4363 | 9745.4363 | 9745.4363 | 9745.4363 | 9745.4363 | 9745.4363 | 9745.4363 | 9745.4363 | 9745.4363 | 9745.4363 | 9745.4365 | 17900.7555 | 27751.8288 | 86657.9332 | 86657.9332 | 101712.0687 | 166175.4864 | 166175.4827 | 243338.0725
Option 2 SC | QLD | GG | Black Coal | 0 | 0 | 0 | 0 | 0 | 0 | 0 | 0 | 0 | 0 | 0 | 0 | 0 | 0 | 0 | 0 | 0 | 0 | 0 | 0 | 0 | 0 | 0 | 0
Option 2 SC | QLD | GG | CCGT | 0 | 0 | 0 | 0 | 0 | 0 | 0 | 0 | 0 | 0 | 0 | 0 | 0 | 0 | 0 | 0 | 0 | 0 | 0 | 0 | 0 | 0 | 0 | 0
Option 2 SC | QLD | GG | Coordinated CER | 0 | 0 | 0 | 0 | 0 | 0 | 0 | 0 | 0 | 0 | 0 | 0 | 0 | 0 | 0 | 0 | 0 | 0 | 0 | 0 | 0 | 0 | 0 | 0
Option 2 SC | QLD | GG | Distributed PV | 0 | 0 | 0 | 0 | 0 | 0 | 0 | 0 | 0 | 0 | 0 | 0 | 0 | 0 | 0 | 0 | 0 | 0 | 0 | 0 | 0 | 0 | 0 | 0
Option 2 SC | QLD | GG | Gas System Costs | 0 | 0 | 0 | 0 | 0 | 0 | 0 | 0 | 0 | 0 | 0 | 0 | 0 | 0 | 0 | 0 | 0 | 0 | 0 | 0.18549 | 0.18549 | 0.18549 | 0.18549 | 0.18549
Option 2 SC | QLD | GG | OCGT | 0 | 0 | 0 | 0 | 0 | 0 | 0 | 0 | 0 | 0 | 0 | 0 | 46012.0796 | 46012.0796 | 46012.0796 | 46012.0796 | 46012.0796 | 46012.0796 | 80995.5611 | 80995.5611 | 80995.5611 | 80995.5611 | 80995.5611 | 80995.5611
Option 2 SC | QLD | GG | Solar | 0.00073277 | 0.0033031 | 0.0033031 | 0.0033031 | 0.0048053 | 0.0054194 | 0.0056099 | 0.0058473 | 0.0065682 | 0.0076742 | 0.015908 | 0.022336 | 0.022509 | 0.025157 | 0.027487 | 12551.2009 | 14138.202 | 14138.2047 | 14138.2047 | 14138.2049 | 14138.2051 | 15102.9271 | 16026.9866 | 16116.2754
Option 2 SC | QLD | NQ | 2h | 0 | 0 | 0 | 0 | 0 | 0 | 0 | 0 | 0 | 0 | 0 | 0 | 0 | 0 | 0 | 0 | 0 | 0 | 0 | 0 | 0 | 0 | 0 | 0
Option 2 SC | QLD | NQ | 4h | 0 | 0 | 0.014832 | 0.047826 | 0.047826 | 0.047826 | 0.048033 | 0.048033 | 0.048033 | 0.048033 | 0.048033 | 0.048033 | 0.048346 | 0.048468 | 0.048468 | 0.048468 | 0.048468 | 0.048468 | 0.048468 | 0.048587 | 0.048587 | 13744.0231 | 13744.0082 | 22911.9174
Option 2 SC | QLD | NQ | Biomass | 0 | 0 | 0 | 0 | 0 | 0 | 0 | 0 | 0 | 0 | 0 | 0 | 0 | 0 | 0 | 0 | 0 | 0 | 0 | 0 | 0 | 0 | 0 | 0
Option 2 SC | QLD | NQ | CCGT | 0 | 0 | 0 | 0 | 0 | 0 | 0 | 0 | 0 | 0 | 0 | 0 | 0 | 0 | 0 | 0 | 0 | 0 | 0 | 0 | 0 | 0 | 0 | 0
Option 2 SC | QLD | NQ | Coordinated CER | 0 | 0 | 0 | 0 | 0 | 0 | 0 | 0 | 0 | 0 | 0 | 0 | 0 | 0 | 0 | 0 | 0 | 0 | 0 | 0 | 0 | 0 | 0 | 0
Option 2 SC | QLD | NQ | Distributed PV | 0 | 0 | 0 | 0 | 0 | 0 | 0 | 0 | 0 | 0 | 0 | 0 | 0 | 0 | 0 | 0 | 0 | 0 | 0 | 0 | 0 | 0 | 0 | 0
Option 2 SC | QLD | NQ | Gas System Costs | 0 | 0 | 0 | 0 | 0 | 0 | 0 | 0 | 0 | 0 | 0 | 0 | 0 | 0 | 0 | 0 | 0 | 0 | 0 | 0 | 0 | 0 | 0 | 0
Option 2 SC | QLD | NQ | Hydro | 0 | 0 | 0 | 0 | 0 | 0 | 0 | 0 | 0 | 0 | 0 | 0 | 0 | 0 | 0 | 0 | 0 | 0 | 0 | 0 | 0 | 0 | 0 | 0
Option 2 SC | QLD | NQ | Liquid Fuel | 0 | 0 | 0 | 0 | 0 | 0 | 0 | 0 | 0 | 0 | 0 | 0 | 0 | 0 | 0 | 0 | 0 | 0 | 0 | 0 | 0 | 0 | 0 | 0
Option 2 SC | QLD | NQ | PHES | 0 | 0 | 0 | 0 | 0 | 0 | 0 | 0 | 0 | 0 | 0 | 0 | 0 | 0 | 0 | 0 | 0 | 0 | 0 | 0 | 0 | 0 | 0 | 0
Option 2 SC | QLD | NQ | Solar | 0 | 12065.8281 | 12065.8281 | 12065.8281 | 12065.8315 | 33591.7396 | 33591.7396 | 33591.7396 | 33591.7396 | 33591.7396 | 33591.7752 | 89077.5967 | 91877.8118 | 91877.8121 | 91877.8134 | 91877.815 | 108506.0185 | 108506.023 | 108506.023 | 108506.023 | 108506.023 | 108506.0233 | 108506.0233 | 108506.0233
Option 2 SC | QLD | NQ | Wind | 0 | 0 | 32787.8599 | 159707.2865 | 159707.3357 | 159707.348 | 421794.0526 | 632296.0314 | 632296.0364 | 632296.0367 | 632296.0382 | 632296.0391 | 918260.3296 | 918260.3296 | 918260.3306 | 918260.3314 | 945920.975 | 971723.8373 | 971723.8373 | 1002151.7665 | 1002151.7665 | 1002151.7669 | 1043405.9388 | 1079788.4946
Option 2 SC | QLD | SQ | 1h | 0 | 0 | 0 | 0 | 0 | 0 | 0 | 0 | 0 | 0 | 0 | 0 | 0 | 0 | 0 | 0 | 0 | 0 | 0 | 0 | 0 | 0 | 0 | 0
Option 2 SC | QLD | SQ | 2h | 0 | 0.0015324 | 0.0018758 | 0.0025981 | 0.0025981 | 0.0025981 | 0.0025981 | 0.0025981 | 0.0027481 | 0.0027481 | 0.0028642 | 0.0028642 | 0.0028642 | 0.0035915 | 0.0035915 | 0.0035915 | 0.0044307 | 0.0049557 | 0.0049557 | 0.0049557 | 0.0049557 | 0.0034233 | 0.0030799 | 0.0023575
Option 2 SC | QLD | SQ | 4h | 0 | 2157.1172 | 37562.9172 | 122166.0369 | 122166.0369 | 122166.0369 | 122166.0369 | 122166.0369 | 122166.0369 | 122166.0369 | 122166.0369 | 122166.0369 | 122166.0369 | 122166.0369 | 122166.0369 | 122166.0369 | 122166.0369 | 122166.0369 | 122166.0369 | 122166.0369 | 122166.0369 | 120008.9197 | 84603.1197 | 0.0031321
Option 2 SC | QLD | SQ | 8h | 0 | 0 | 0.0046376 | 0.0076673 | 0.0076673 | 0.0076673 | 0.0076673 | 0.007889 | 0.007889 | 0.007889 | 0.007889 | 0.007889 | 0.0082943 | 0.017501 | 0.018683 | 0.018683 | 0.05313 | 2488.733 | 2488.733 | 13960.1232 | 13960.1232 | 223605.0905 | 223605.0859 | 426253.0333
Option 2 SC | QLD | SQ | Black Coal | 0 | 0 | 0 | 0 | 0 | 0 | 0 | 0 | 0 | 0 | 0 | 0 | 0 | 0 | 0 | 0 | 0 | 0 | 0 | 0 | 0 | 0 | 0 | 0
Option 2 SC | QLD | SQ | CCGT | 0 | 0 | 0 | 0 | 0 | 0 | 0 | 0 | 0 | 0 | 0 | 0 | 0 | 0 | 0 | 0 | 0 | 0 | 0 | 0 | 0 | 0 | 0 | 0
Option 2 SC | QLD | SQ | Coordinated CER | 0 | 0 | 0 | 0 | 0 | 0 | 0 | 0 | 0 | 0 | 0 | 0 | 0 | 0 | 0 | 0 | 0 | 0 | 0 | 0 | 0 | 0 | 0 | 0
Option 2 SC | QLD | SQ | Distributed PV | 0 | 0 | 0 | 0 | 0 | 0 | 0 | 0 | 0 | 0 | 0 | 0 | 0 | 0 | 0 | 0 | 0 | 0 | 0 | 0 | 0 | 0 | 0 | 0
Option 2 SC | QLD | SQ | Gas System Costs | 0 | 0 | 0 | 0 | 0 | 0 | 0 | 0 | 0 | 0 | 0 | 0 | 0 | 0 | 0 | 0 | 0 | 0 | 0 | 0 | 0 | 0 | 0 | 0
Option 2 SC | QLD | SQ | H2 Reciprocating Engine | 0 | 0 | 0 | 0 | 0 | 0 | 0 | 0 | 0 | 0 | 0 | 0 | 0 | 0 | 0 | 0 | 0 | 0 | 0 | 0 | 0 | 0 | 0 | 0
Option 2 SC | QLD | SQ | OCGT | 0 | 0 | 0 | 0 | 0 | 0 | 0 | 0 | 0 | 0 | 0 | 0 | 43245.0923 | 43245.0923 | 43245.0923 | 43245.0923 | 43245.0923 | 43245.0923 | 43245.0923 | 71444.1464 | 71444.1464 | 71444.1464 | 71444.1464 | 71444.1464
Option 2 SC | QLD | SQ | PHES | 0 | 0 | 0 | 0 | 0 | 0 | 0 | 0 | 0 | 0 | 0 | 0 | 0 | 0 | 0 | 0 | 0 | 0 | 0 | 0 | 0 | 0 | 0 | 0
Option 2 SC | QLD | SQ | Solar | 0.00053859 | 124566.3948 | 124566.3948 | 124566.3951 | 124566.3953 | 124566.4011 | 124566.4018 | 124566.4019 | 124566.4022 | 160687.6252 | 290903.767 | 290903.7889 | 413697.4266 | 477951.936 | 477951.9396 | 477951.9479 | 578126.6922 | 578126.6951 | 578126.6951 | 579677.712 | 579677.7121 | 627754.9337 | 677246.0348 | 678872.2172
Option 2 SC | QLD | SQ | Wind | 0 | 0 | 0.0065216 | 0.011884 | 140623.1045 | 355125.9652 | 355125.9703 | 355125.9815 | 355125.9815 | 355126.0126 | 380979.2688 | 631415.0868 | 713124.808 | 925649.2349 | 947277.9896 | 1110783.9309 | 1295108.3248 | 1295108.3286 | 1295108.3286 | 1390811.7771 | 1390811.7771 | 1390811.7771 | 1390811.7771 | 1390811.7771
Option 2 SC | SA |  | 2h | 0 | 158840.5496 | 158840.5496 | 158840.5496 | 158840.5496 | 158840.5496 | 158840.5496 | 158840.5496 | 158840.5502 | 158840.5502 | 158840.5502 | 158840.5502 | 158840.5502 | 158840.5503 | 158840.5503 | 158840.5503 | 158840.5503 | 158840.5503 | 158840.5503 | 158840.5503 | 158840.5503 | 0.0010687 | 0.0010687 | 0.0010687
Option 2 SC | SA |  | 4h | 0 | 0 | 0.0076275 | 0.0076275 | 0.0076275 | 0.0076275 | 0.0076275 | 0.0076275 | 0.0076275 | 0.0076275 | 0.0076275 | 0.0076275 | 0.0076275 | 0.0078761 | 0.0078761 | 0.0078761 | 0.0078761 | 0.0078761 | 0.0078761 | 0.0078761 | 0.0078761 | 0.0092041 | 0.0015766 | 0.0015766
Option 2 SC | SA |  | 8h | 0 | 0 | 68566.038 | 119253.0882 | 119253.0882 | 119253.0882 | 119253.0882 | 119253.089 | 119253.0904 | 119253.0904 | 119253.0904 | 119253.0904 | 119253.0931 | 119253.1629 | 119253.1629 | 119253.1629 | 119253.1629 | 135348.4845 | 135348.4845 | 135348.4845 | 135348.4845 | 209850.939 | 218640.0987 | 186213.2
Option 2 SC | SA |  | CCGT | 0 | 0 | 0 | 0 | 0 | 0 | 0 | 0 | 0 | 0 | 0 | 0 | 0 | 0 | 0 | 0 | 0 | 0 | 0 | 0 | 0 | 0 | 0 | 0
Option 2 SC | SA |  | Coordinated CER | 0 | 0 | 0 | 0 | 0 | 0 | 0 | 0 | 0 | 0 | 0 | 0 | 0 | 0 | 0 | 0 | 0 | 0 | 0 | 0 | 0 | 0 | 0 | 0
Option 2 SC | SA |  | Distributed PV | 0 | 0 | 0 | 0 | 0 | 0 | 0 | 0 | 0 | 0 | 0 | 0 | 0 | 0 | 0 | 0 | 0 | 0 | 0 | 0 | 0 | 0 | 0 | 0
Option 2 SC | SA |  | Gas System Costs | 0 | 0 | 0 | 0 | 0 | 0 | 0 | 0 | 0 | 0 | 0 | 0 | 0 | 0 | 0 | 0 | 0 | 0 | 0 | 0 | 0 | 0 | 0 | 0
Option 2 SC | SA |  | Liquid Fuel | 0 | 0 | 0 | 0 | 0 | 0 | 0 | 0 | 0 | 0 | 0 | 0 | 0 | 0 | 0 | 0 | 0 | 0 | 0 | 0 | 0 | 0 | 0 | 0
Option 2 SC | SA |  | OCGT | 0 | 0 | 0 | 0 | 0 | 0 | 0 | 0 | 0 | 1218.2615 | 1218.2615 | 7899.6457 | 7899.6457 | 7899.6457 | 7899.6457 | 7899.6457 | 28052.3099 | 28052.3099 | 28458.6054 | 28458.6054 | 73049.3314 | 97228.29 | 97831.6376 | 151590.7738
Option 2 SC | SA |  | Solar | 0.000498 | 73860.685 | 78361.6926 | 78361.693 | 78361.6937 | 78361.6942 | 78361.6942 | 78361.6946 | 78361.695 | 78361.6967 | 78361.6981 | 78361.7061 | 129611.7945 | 271570.2555 | 321234.5102 | 331989.428 | 349301.9634 | 349301.9745 | 349301.9745 | 349301.9745 | 349301.9745 | 349301.9745 | 534600.8804 | 534600.8804
Option 2 SC | SA |  | Wind | 0 | 0 | 0.0092777 | 0.0092777 | 0.0092777 | 0.011354 | 0.011354 | 0.013342 | 0.018199 | 0.023335 | 69628.309 | 113338.3537 | 412420.9361 | 631067.7088 | 761218.9008 | 761218.9049 | 761218.9066 | 840916.5673 | 840916.5673 | 844313.8369 | 844313.8369 | 844313.8369 | 844313.8372 | 844313.8388
Option 2 SC | SA | CSA | 2h | 0 | 158840.5385 | 158840.5385 | 158840.5385 | 158840.5385 | 158840.5385 | 158840.5385 | 158840.5385 | 158840.5385 | 158840.5385 | 158840.5385 | 158840.5385 | 158840.5385 | 158840.5385 | 158840.5385 | 158840.5385 | 158840.5385 | 158840.5385 | 158840.5385 | 158840.5385 | 158840.5385 | 0.00036879 | 0.00036879 | 0.00036879
Option 2 SC | SA | CSA | 4h | 0 | 0 | 0.0076275 | 0.0076275 | 0.0076275 | 0.0076275 | 0.0076275 | 0.0076275 | 0.0076275 | 0.0076275 | 0.0076275 | 0.0076275 | 0.0076275 | 0.0078761 | 0.0078761 | 0.0078761 | 0.0078761 | 0.0078761 | 0.0078761 | 0.0078761 | 0.0078761 | 0.0092041 | 0.0015766 | 0.0015766
Option 2 SC | SA | CSA | 8h | 0 | 0 | 68566.0102 | 119253.0521 | 119253.0521 | 119253.0521 | 119253.0521 | 119253.0521 | 119253.0521 | 119253.0521 | 119253.0521 | 119253.0521 | 119253.0521 | 119253.0521 | 119253.0521 | 119253.0521 | 119253.0521 | 119253.0521 | 119253.0521 | 119253.0521 | 119253.0521 | 193755.5066 | 125189.4963 | 74502.4544
Option 2 SC | SA | CSA | CCGT | 0 | 0 | 0 | 0 | 0 | 0 | 0 | 0 | 0 | 0 | 0 | 0 | 0 | 0 | 0 | 0 | 0 | 0 | 0 | 0 | 0 | 0 | 0 | 0
Option 2 SC | SA | CSA | Coordinated CER | 0 | 0 | 0 | 0 | 0 | 0 | 0 | 0 | 0 | 0 | 0 | 0 | 0 | 0 | 0 | 0 | 0 | 0 | 0 | 0 | 0 | 0 | 0 | 0
Option 2 SC | SA | CSA | Distributed PV | 0 | 0 | 0 | 0 | 0 | 0 | 0 | 0 | 0 | 0 | 0 | 0 | 0 | 0 | 0 | 0 | 0 | 0 | 0 | 0 | 0 | 0 | 0 | 0
Option 2 SC | SA | CSA | Gas System Costs | 0 | 0 | 0 | 0 | 0 | 0 | 0 | 0 | 0 | 0 | 0 | 0 | 0 | 0 | 0 | 0 | 0 | 0 | 0 | 0 | 0 | 0 | 0 | 0
Option 2 SC | SA | CSA | Liquid Fuel | 0 | 0 | 0 | 0 | 0 | 0 | 0 | 0 | 0 | 0 | 0 | 0 | 0 | 0 | 0 | 0 | 0 | 0 | 0 | 0 | 0 | 0 | 0 | 0
Option 2 SC | SA | CSA | OCGT | 0 | 0 | 0 | 0 | 0 | 0 | 0 | 0 | 0 | 0 | 0 | 5655.3233 | 5655.3233 | 5655.3233 | 5655.3233 | 5655.3233 | 8183.535 | 8183.535 | 8589.8305 | 8589.8305 | 53180.5566 | 77359.5151 | 77962.8628 | 131721.9989
Option 2 SC | SA | CSA | Solar | 0 | 0.006489 | 0.010729 | 0.010842 | 0.01097 | 0.011288 | 0.011288 | 0.011641 | 0.011641 | 0.012646 | 0.01279 | 0.016051 | 0.017027 | 128129.4397 | 154028.4589 | 154028.4639 | 154028.4655 | 154028.4716 | 154028.4716 | 154028.4716 | 154028.4716 | 154028.4716 | 200098.9754 | 200098.9754
Option 2 SC | SA | CSA | Wind | 0 | 0 | 0.0040525 | 0.0040525 | 0.0040525 | 0.0047232 | 0.0047232 | 0.0056012 | 0.0067519 | 0.009588 | 0.02016 | 43710.0207 | 119468.9865 | 274356.1281 | 274356.1319 | 274356.1339 | 274356.1339 | 354053.7851 | 354053.7851 | 354053.7861 | 354053.7861 | 354053.7861 | 354053.7864 | 354053.7868
Option 2 SC | SA | NSA | 2h | 0 | 0.01105 | 0.01105 | 0.01105 | 0.01105 | 0.01105 | 0.01105 | 0.01105 | 0.01165 | 0.01165 | 0.01165 | 0.01165 | 0.01165 | 0.011749 | 0.011749 | 0.011749 | 0.011749 | 0.011749 | 0.011749 | 0.011749 | 0.011749 | 0.00069989 | 0.00069989 | 0.00069989
Option 2 SC | SA | NSA | 8h | 0 | 0 | 0.027775 | 0.036109 | 0.036109 | 0.036109 | 0.036109 | 0.036838 | 0.038231 | 0.038231 | 0.038231 | 0.038231 | 0.040941 | 0.11076 | 0.11076 | 0.11076 | 0.11076 | 16095.4324 | 16095.4324 | 16095.4324 | 16095.4324 | 16095.4324 | 93450.6024 | 111710.7455
Option 2 SC | SA | NSA | Coordinated CER | 0 | 0 | 0 | 0 | 0 | 0 | 0 | 0 | 0 | 0 | 0 | 0 | 0 | 0 | 0 | 0 | 0 | 0 | 0 | 0 | 0 | 0 | 0 | 0
Option 2 SC | SA | NSA | Distributed PV | 0 | 0 | 0 | 0 | 0 | 0 | 0 | 0 | 0 | 0 | 0 | 0 | 0 | 0 | 0 | 0 | 0 | 0 | 0 | 0 | 0 | 0 | 0 | 0
Option 2 SC | SA | NSA | Gas System Costs | 0 | 0 | 0 | 0 | 0 | 0 | 0 | 0 | 0 | 0 | 0 | 0 | 0 | 0 | 0 | 0 | 0 | 0 | 0 | 0 | 0 | 0 | 0 | 0
Option 2 SC | SA | NSA | Liquid Fuel | 0 | 0 | 0 | 0 | 0 | 0 | 0 | 0 | 0 | 0 | 0 | 0 | 0 | 0 | 0 | 0 | 0 | 0 | 0 | 0 | 0 | 0 | 0 | 0
Option 2 SC | SA | NSA | OCGT | 0 | 0 | 0 | 0 | 0 | 0 | 0 | 0 | 0 | 1218.2615 | 1218.2615 | 2244.3225 | 2244.3225 | 2244.3225 | 2244.3225 | 2244.3225 | 19868.7749 | 19868.7749 | 19868.7749 | 19868.7749 | 19868.7749 | 19868.7749 | 19868.7749 | 19868.7749
Option 2 SC | SA | NSA | Solar | 0.000498 | 73860.6785 | 78361.6819 | 78361.6821 | 78361.6827 | 78361.6829 | 78361.6829 | 78361.6829 | 78361.6833 | 78361.6841 | 78361.6853 | 78361.6901 | 129611.7775 | 143440.8159 | 167206.0513 | 177960.9641 | 195273.4979 | 195273.5029 | 195273.5029 | 195273.5029 | 195273.5029 | 195273.5029 | 334501.9049 | 334501.9049
Option 2 SC | SA | NSA | Wind | 0 | 0 | 0.0036945 | 0.0036945 | 0.0036945 | 0.0047945 | 0.0047945 | 0.0051916 | 0.0088976 | 0.01091 | 69628.2816 | 69628.2939 | 292951.9105 | 292951.9183 | 292951.9204 | 292951.9207 | 292951.9221 | 292951.927 | 292951.927 | 296349.1956 | 296349.1956 | 296349.1956 | 296349.1956 | 296349.1969
Option 2 SC | SA | SESA | 2h | 0 | 0 | 0 | 0 | 0 | 0 | 0 | 0 | 0 | 0 | 0 | 0 | 0 | 0 | 0 | 0 | 0 | 0 | 0 | 0 | 0 | 0 | 0 | 0
Option 2 SC | SA | SESA | 4h | 0 | 0 | 0 | 0 | 0 | 0 | 0 | 0 | 0 | 0 | 0 | 0 | 0 | 0 | 0 | 0 | 0 | 0 | 0 | 0 | 0 | 0 | 0 | 0
Option 2 SC | SA | SESA | Coordinated CER | 0 | 0 | 0 | 0 | 0 | 0 | 0 | 0 | 0 | 0 | 0 | 0 | 0 | 0 | 0 | 0 | 0 | 0 | 0 | 0 | 0 | 0 | 0 | 0
Option 2 SC | SA | SESA | Distributed PV | 0 | 0 | 0 | 0 | 0 | 0 | 0 | 0 | 0 | 0 | 0 | 0 | 0 | 0 | 0 | 0 | 0 | 0 | 0 | 0 | 0 | 0 | 0 | 0
Option 2 SC | SA | SESA | Gas System Costs | 0 | 0 | 0 | 0 | 0 | 0 | 0 | 0 | 0 | 0 | 0 | 0 | 0 | 0 | 0 | 0 | 0 | 0 | 0 | 0 | 0 | 0 | 0 | 0
Option 2 SC | SA | SESA | Liquid Fuel | 0 | 0 | 0 | 0 | 0 | 0 | 0 | 0 | 0 | 0 | 0 | 0 | 0 | 0 | 0 | 0 | 0 | 0 | 0 | 0 | 0 | 0 | 0 | 0
Option 2 SC | SA | SESA | OCGT | 0 | 0 | 0 | 0 | 0 | 0 | 0 | 0 | 0 | 0 | 0 | 0 | 0 | 0 | 0 | 0 | 0 | 0 | 0 | 0 | 0 | 0 | 0 | 0
Option 2 SC | SA | SESA | Solar | 0 | 0 | 0 | 0 | 0 | 0 | 0 | 0 | 0 | 0 | 0 | 0 | 0 | 0 | 0 | 0 | 0 | 0 | 0 | 0 | 0 | 0 | 0 | 0
Option 2 SC | SA | SESA | Wind | 0 | 0 | 0.0015307 | 0.0015307 | 0.0015307 | 0.0018366 | 0.0018366 | 0.0025492 | 0.0025492 | 0.0028368 | 0.0073012 | 0.039142 | 0.039142 | 63759.6623 | 193910.8485 | 193910.8502 | 193910.8505 | 193910.8551 | 193910.8551 | 193910.8551 | 193910.8551 | 193910.8551 | 193910.8551 | 193910.8551
Option 2 SC | TAS |  | 24h | 0 | 0 | 0 | 0 | 0 | 0 | 0 | 0 | 0 | 0.0015035 | 0.0015035 | 0.0015035 | 0.0031901 | 0.0039023 | 0.0039023 | 0.0039023 | 0.0039023 | 0.0053054 | 0.0053053 | 0.0053053 | 0.0053053 | 0.0053054 | 0.0053053 | 0.0053053
Option 2 SC | TAS |  | 2h | 0 | 0.00069053 | 0.00086247 | 0.0010655 | 0.0010655 | 0.0010655 | 0.001322 | 0.0014889 | 0.0021862 | 0.0021862 | 0.0021862 | 0.0021862 | 0.0024459 | 0.0030302 | 0.0030302 | 0.0030302 | 0.0030302 | 0.0034956 | 0.0034956 | 0.0034956 | 0.0034956 | 0.0028051 | 0.0026332 | 0.0024301
Option 2 SC | TAS |  | 4h | 0 | 0.00065129 | 0.00084553 | 0.0010298 | 0.0011726 | 0.0013012 | 0.0013012 | 0.001517 | 0.0045468 | 0.0045468 | 0.0045468 | 0.0045468 | 0.0051614 | 0.0055023 | 0.0055023 | 0.0055023 | 0.0055023 | 0.0069732 | 0.0069732 | 0.0069732 | 0.0069732 | 0.0087755 | 0.0085813 | 0.008397
Option 2 SC | TAS |  | 8h | 0 | 0 | 0.00090401 | 0.0012058 | 0.0012058 | 0.0012058 | 0.0012058 | 0.0012058 | 0.0024571 | 0.0024571 | 0.0024571 | 0.0024571 | 0.0032655 | 0.005876 | 0.005876 | 0.005876 | 0.005876 | 0.0065191 | 0.0065191 | 0.0065191 | 0.0065191 | 0.0065191 | 0.0056151 | 0.0053133
Option 2 SC | TAS |  | CCGT | 0 | 0 | 0 | 0 | 0 | 0 | 0 | 0 | 0 | 0 | 0 | 0 | 0 | 0 | 0 | 0 | 0 | 0 | 0 | 0 | 0 | 0 | 0 | 0
Option 2 SC | TAS |  | CST | 0 | 0 | 0 | 0 | 0 | 0 | 0 | 0 | 0 | 0 | 0 | 0 | 0 | 0 | 0 | 0 | 0 | 0 | 0 | 0 | 0 | 0 | 0 | 0
Option 2 SC | TAS |  | Coordinated CER | 0 | 0 | 0 | 0 | 0 | 0 | 0 | 0 | 0 | 0 | 0 | 0 | 0 | 0 | 0 | 0 | 0 | 0 | 0 | 0 | 0 | 0 | 0 | 0
Option 2 SC | TAS |  | Distributed PV | 0 | 0 | 0 | 0 | 0 | 0 | 0 | 0 | 0 | 0 | 0 | 0 | 0 | 0 | 0 | 0 | 0 | 0 | 0 | 0 | 0 | 0 | 0 | 0
Option 2 SC | TAS |  | Gas System Costs | 0 | 0 | 0 | 0 | 0 | 0 | 0 | 0 | 0 | 0 | 0 | 0 | 0 | 0 | 0 | 0 | 0 | 0 | 0 | 0 | 0 | 0 | 0 | 0
Option 2 SC | TAS |  | Hydro | 0 | 0 | 0 | 0 | 0 | 0 | 0 | 0 | 0 | 0 | 0 | 0 | 0 | 0 | 0 | 0 | 0 | 0 | 0 | 0 | 0 | 0 | 0 | 0
Option 2 SC | TAS |  | OCGT | 0 | 0 | 0 | 0 | 0 | 0 | 0 | 0 | 0 | 0 | 0 | 0 | 0 | 0 | 0 | 0 | 0 | 0 | 0 | 0 | 0 | 0 | 0 | 0
Option 2 SC | TAS |  | PHES | 0 | 0 | 0 | 0 | 0 | 0 | 0 | 0 | 0 | 0.0013707 | 0.0013707 | 0.0017262 | 0.0046787 | 0.010368 | 0.010368 | 0.010368 | 0.010368 | 0.029982 | 0.029982 | 0.029982 | 0.029982 | 0.029982 | 0.029982 | 0.029982
Option 2 SC | TAS |  | Solar | 0.00054621 | 38606.709 | 38606.7102 | 48378.3985 | 48378.4034 | 93405.3472 | 93405.3472 | 93405.3472 | 93405.3472 | 93405.3477 | 93405.3486 | 93405.3507 | 94515.9171 | 94515.9176 | 94515.9176 | 94515.9178 | 94515.9181 | 94515.9194 | 94515.9194 | 94515.9194 | 94515.9194 | 94515.9194 | 94515.9194 | 94515.9194
Option 2 SC | TAS |  | Wind | 0 | 0 | 178286.0252 | 249385.1253 | 275992.6438 | 359666.359 | 359666.359 | 359666.359 | 359666.3593 | 359666.3596 | 359666.3613 | 376833.3247 | 443642.365 | 443642.3696 | 443642.3696 | 443642.3696 | 443642.3699 | 443642.3712 | 443642.3712 | 443642.3712 | 443642.3712 | 443642.3712 | 443642.3712 | 443642.3712
Option 2 SC | TAS | TAS | 24h | 0 | 0 | 0 | 0 | 0 | 0 | 0 | 0 | 0 | 0.0015035 | 0.0015035 | 0.0015035 | 0.0031901 | 0.0039023 | 0.0039023 | 0.0039023 | 0.0039023 | 0.0053054 | 0.0053053 | 0.0053053 | 0.0053053 | 0.0053054 | 0.0053053 | 0.0053053
Option 2 SC | TAS | TAS | 2h | 0 | 0.00069053 | 0.00086247 | 0.0010655 | 0.0010655 | 0.0010655 | 0.001322 | 0.0014889 | 0.0021862 | 0.0021862 | 0.0021862 | 0.0021862 | 0.0024459 | 0.0030302 | 0.0030302 | 0.0030302 | 0.0030302 | 0.0034956 | 0.0034956 | 0.0034956 | 0.0034956 | 0.0028051 | 0.0026332 | 0.0024301
Option 2 SC | TAS | TAS | 4h | 0 | 0.00065129 | 0.00084553 | 0.0010298 | 0.0011726 | 0.0013012 | 0.0013012 | 0.001517 | 0.0045468 | 0.0045468 | 0.0045468 | 0.0045468 | 0.0051614 | 0.0055023 | 0.0055023 | 0.0055023 | 0.0055023 | 0.0069732 | 0.0069732 | 0.0069732 | 0.0069732 | 0.0087755 | 0.0085813 | 0.008397
Option 2 SC | TAS | TAS | 8h | 0 | 0 | 0.00090401 | 0.0012058 | 0.0012058 | 0.0012058 | 0.0012058 | 0.0012058 | 0.0024571 | 0.0024571 | 0.0024571 | 0.0024571 | 0.0032655 | 0.005876 | 0.005876 | 0.005876 | 0.005876 | 0.0065191 | 0.0065191 | 0.0065191 | 0.0065191 | 0.0065191 | 0.0056151 | 0.0053133
Option 2 SC | TAS | TAS | CCGT | 0 | 0 | 0 | 0 | 0 | 0 | 0 | 0 | 0 | 0 | 0 | 0 | 0 | 0 | 0 | 0 | 0 | 0 | 0 | 0 | 0 | 0 | 0 | 0
Option 2 SC | TAS | TAS | CST | 0 | 0 | 0 | 0 | 0 | 0 | 0 | 0 | 0 | 0 | 0 | 0 | 0 | 0 | 0 | 0 | 0 | 0 | 0 | 0 | 0 | 0 | 0 | 0
Option 2 SC | TAS | TAS | Coordinated CER | 0 | 0 | 0 | 0 | 0 | 0 | 0 | 0 | 0 | 0 | 0 | 0 | 0 | 0 | 0 | 0 | 0 | 0 | 0 | 0 | 0 | 0 | 0 | 0
Option 2 SC | TAS | TAS | Distributed PV | 0 | 0 | 0 | 0 | 0 | 0 | 0 | 0 | 0 | 0 | 0 | 0 | 0 | 0 | 0 | 0 | 0 | 0 | 0 | 0 | 0 | 0 | 0 | 0
Option 2 SC | TAS | TAS | Gas System Costs | 0 | 0 | 0 | 0 | 0 | 0 | 0 | 0 | 0 | 0 | 0 | 0 | 0 | 0 | 0 | 0 | 0 | 0 | 0 | 0 | 0 | 0 | 0 | 0
Option 2 SC | TAS | TAS | Hydro | 0 | 0 | 0 | 0 | 0 | 0 | 0 | 0 | 0 | 0 | 0 | 0 | 0 | 0 | 0 | 0 | 0 | 0 | 0 | 0 | 0 | 0 | 0 | 0
Option 2 SC | TAS | TAS | OCGT | 0 | 0 | 0 | 0 | 0 | 0 | 0 | 0 | 0 | 0 | 0 | 0 | 0 | 0 | 0 | 0 | 0 | 0 | 0 | 0 | 0 | 0 | 0 | 0
Option 2 SC | TAS | TAS | PHES | 0 | 0 | 0 | 0 | 0 | 0 | 0 | 0 | 0 | 0.0013707 | 0.0013707 | 0.0017262 | 0.0046787 | 0.010368 | 0.010368 | 0.010368 | 0.010368 | 0.029982 | 0.029982 | 0.029982 | 0.029982 | 0.029982 | 0.029982 | 0.029982
Option 2 SC | TAS | TAS | Solar | 0.00054621 | 38606.709 | 38606.7102 | 48378.3985 | 48378.4034 | 93405.3472 | 93405.3472 | 93405.3472 | 93405.3472 | 93405.3477 | 93405.3486 | 93405.3507 | 94515.9171 | 94515.9176 | 94515.9176 | 94515.9178 | 94515.9181 | 94515.9194 | 94515.9194 | 94515.9194 | 94515.9194 | 94515.9194 | 94515.9194 | 94515.9194
Option 2 SC | TAS | TAS | Wind | 0 | 0 | 178286.0252 | 249385.1253 | 275992.6438 | 359666.359 | 359666.359 | 359666.359 | 359666.3593 | 359666.3596 | 359666.3613 | 376833.3247 | 443642.365 | 443642.3696 | 443642.3696 | 443642.3696 | 443642.3699 | 443642.3712 | 443642.3712 | 443642.3712 | 443642.3712 | 443642.3712 | 443642.3712 | 443642.3712
Option 2 SC | VIC |  | 1h | 0 | 0 | 0 | 0 | 0 | 0 | 0 | 0 | 0 | 0 | 0 | 0 | 0 | 0 | 0 | 0 | 0 | 0 | 0 | 0 | 0 | 0 | 0 | 0
Option 2 SC | VIC |  | 2h | 0 | 0.0013523 | 0.0019971 | 0.0023443 | 0.0023443 | 0.0023443 | 0.0023443 | 0.0024521 | 0.0028734 | 0.0028734 | 0.0031641 | 0.0031641 | 0.0035665 | 0.0037442 | 0.0037442 | 0.0044131 | 0.0044131 | 0.0046666 | 0.0046666 | 0.0046666 | 0.0046666 | 0.0033143 | 0.0026695 | 0.0023223
Option 2 SC | VIC |  | 4h | 0 | 170322.5888 | 177064.0784 | 177064.0785 | 177064.0785 | 177064.0785 | 177064.0785 | 177064.0787 | 177064.0789 | 177064.0789 | 177064.0789 | 177064.0795 | 177064.0795 | 177064.0799 | 177064.0804 | 177064.0816 | 177064.082 | 177064.082 | 177064.082 | 177064.082 | 177064.082 | 58170.5496 | 51429.06 | 51429.0599
Option 2 SC | VIC |  | 8h | 0 | 0 | 0.0056125 | 0.0056125 | 0.0056125 | 0.0056125 | 0.0056125 | 0.0056125 | 0.0074517 | 0.0074517 | 0.0077162 | 0.0077162 | 0.0077162 | 0.022058 | 0.022858 | 0.022858 | 0.023058 | 0.024569 | 0.024569 | 0.024569 | 0.024569 | 49463.5787 | 49463.5731 | 49463.5731
Option 2 SC | VIC |  | Brown Coal | 0 | 0 | 0 | 0 | 0 | 0 | 0 | 0 | 0 | 0 | 0 | 0 | 0 | 0 | 0 | 0 | 0 | 0 | 0 | 0 | 0 | 0 | 0 | 0
Option 2 SC | VIC |  | CCGT | 0 | 0 | 0 | 0 | 0 | 0 | 0 | 0 | 0 | 0 | 0 | 0 | 0 | 0 | 0 | 0 | 0 | 0 | 0 | 0 | 0 | 0 | 0 | 0
Option 2 SC | VIC |  | Coordinated CER | 0 | 0 | 0 | 0 | 0 | 0 | 0 | 0 | 0 | 0 | 0 | 0 | 0 | 0 | 0 | 0 | 0 | 0 | 0 | 0 | 0 | 0 | 0 | 0
Option 2 SC | VIC |  | Distributed PV | 0 | 0 | 0 | 0 | 0 | 0 | 0 | 0 | 0 | 0 | 0 | 0 | 0 | 0 | 0 | 0 | 0 | 0 | 0 | 0 | 0 | 0 | 0 | 0
Option 2 SC | VIC |  | Gas System Costs | 0 | 0 | 0 | 0 | 0 | 0 | 0 | 0 | 0 | 0 | 0 | 0 | 0 | 0 | 0 | 0 | 0 | 0 | 0 | 0 | 0 | 0 | 0 | 2.3019
Option 2 SC | VIC |  | Hydro | 0 | 0 | 0 | 0 | 0 | 0 | 0 | 0 | 0 | 0 | 0 | 0 | 0 | 0 | 0 | 0 | 0 | 0 | 0 | 0 | 0 | 0 | 0 | 0
Option 2 SC | VIC |  | OCGT | 0 | 0 | 0 | 0 | 0 | 0 | 0 | 0 | 33641.2977 | 33641.2977 | 33641.2977 | 44492.8055 | 195842.8059 | 195842.8059 | 244924.8307 | 253348.9952 | 253348.9952 | 273621.0925 | 273621.0925 | 273621.0925 | 302577.107 | 472756.4799 | 472756.4799 | 591628.3218
Option 2 SC | VIC |  | Offshore Wind | 0 | 0 | 0 | 0 | 0 | 855528.6914 | 1141334.607 | 1427198.4013 | 1713917.6333 | 2144420.5489 | 2575653.7464 | 2998488.6714 | 3410917.032 | 3810930.5611 | 3810930.5611 | 3810930.5618 | 3810930.5624 | 3810930.5624 | 3810930.5624 | 3810930.5624 | 3810930.5624 | 3810930.5624 | 3810930.5624 | 3810930.5624
Option 2 SC | VIC |  | Solar | 0.0011503 | 80712.3624 | 80712.3624 | 80712.3639 | 80712.3654 | 80712.3664 | 80712.3666 | 80712.3673 | 80712.368 | 80712.3692 | 80712.3724 | 80712.3796 | 80712.3801 | 318941.4598 | 387641.3644 | 387641.367 | 387641.3714 | 387641.3764 | 387641.3764 | 387641.3764 | 387641.3764 | 387641.3764 | 387641.3769 | 387641.3771
Option 2 SC | VIC |  | Wind | 0 | 0 | 532102.205 | 952109.7702 | 952109.7702 | 952109.7706 | 952109.7706 | 952109.7711 | 952109.7724 | 952109.7744 | 952109.7765 | 952109.7814 | 952109.7814 | 952109.783 | 1022466.2143 | 1067823.1761 | 1067823.1791 | 1067823.1835 | 1231566.9642 | 1444676.4449 | 1444676.4449 | 1516908.3357 | 1624886.0797 | 1662771.3155
Option 2 SC | VIC | MEL | 2h | 0 | 0.0013523 | 0.0019971 | 0.0023443 | 0.0023443 | 0.0023443 | 0.0023443 | 0.0024521 | 0.0028734 | 0.0028734 | 0.0031641 | 0.0031641 | 0.0035665 | 0.0037442 | 0.0037442 | 0.0044131 | 0.0044131 | 0.0046666 | 0.0046666 | 0.0046666 | 0.0046666 | 0.0033143 | 0.0026695 | 0.0023223
Option 2 SC | VIC | MEL | 4h | 0 | 170322.5888 | 170322.589 | 170322.5892 | 170322.5892 | 170322.5892 | 170322.5892 | 170322.5892 | 170322.5892 | 170322.5892 | 170322.5892 | 170322.5892 | 170322.5892 | 170322.5892 | 170322.5892 | 170322.5892 | 170322.5892 | 170322.5892 | 170322.5892 | 170322.5892 | 170322.5892 | 51429.0504 | 51429.0501 | 51429.0499
Option 2 SC | VIC | MEL | 8h | 0 | 0 | 0.0027481 | 0.0027481 | 0.0027481 | 0.0027481 | 0.0027481 | 0.0027481 | 0.0037323 | 0.0037323 | 0.0037323 | 0.0037323 | 0.0037323 | 0.011743 | 0.011925 | 0.011925 | 0.011925 | 0.012954 | 0.012954 | 0.012954 | 0.012954 | 49463.5671 | 49463.5643 | 49463.5643
Option 2 SC | VIC | MEL | CCGT | 0 | 0 | 0 | 0 | 0 | 0 | 0 | 0 | 0 | 0 | 0 | 0 | 0 | 0 | 0 | 0 | 0 | 0 | 0 | 0 | 0 | 0 | 0 | 0
Option 2 SC | VIC | MEL | Coordinated CER | 0 | 0 | 0 | 0 | 0 | 0 | 0 | 0 | 0 | 0 | 0 | 0 | 0 | 0 | 0 | 0 | 0 | 0 | 0 | 0 | 0 | 0 | 0 | 0
Option 2 SC | VIC | MEL | Distributed PV | 0 | 0 | 0 | 0 | 0 | 0 | 0 | 0 | 0 | 0 | 0 | 0 | 0 | 0 | 0 | 0 | 0 | 0 | 0 | 0 | 0 | 0 | 0 | 0
Option 2 SC | VIC | MEL | Gas System Costs | 0 | 0 | 0 | 0 | 0 | 0 | 0 | 0 | 0 | 0 | 0 | 0 | 0 | 0 | 0 | 0 | 0 | 0 | 0 | 0 | 0 | 0 | 0 | 2.3019
Option 2 SC | VIC | MEL | OCGT | 0 | 0 | 0 | 0 | 0 | 0 | 0 | 0 | 33641.2977 | 33641.2977 | 33641.2977 | 44492.8055 | 195842.8059 | 195842.8059 | 244924.8307 | 253348.9952 | 253348.9952 | 273621.0925 | 273621.0925 | 273621.0925 | 302577.107 | 396369.322 | 396369.322 | 432898.1673
Option 2 SC | VIC | MEL | Solar | 0.0008071 | 0.00095132 | 0.00095132 | 0.0023202 | 0.0036868 | 0.0040999 | 0.0040999 | 0.0045651 | 0.0047165 | 0.0055119 | 0.0067006 | 0.0077213 | 0.0078213 | 0.0081105 | 0.0089856 | 0.0098744 | 0.011058 | 0.012253 | 0.012253 | 0.012253 | 0.012253 | 0.012253 | 0.012561 | 0.012677
Option 2 SC | VIC | SEV | 2h | 0 | 0 | 0 | 0 | 0 | 0 | 0 | 0 | 0 | 0 | 0 | 0 | 0 | 0 | 0 | 0 | 0 | 0 | 0 | 0 | 0 | 0 | 0 | 0
Option 2 SC | VIC | SEV | 4h | 0 | 0 | 0 | 0 | 0 | 0 | 0 | 0 | 0 | 0 | 0 | 0 | 0 | 0 | 0 | 0 | 0 | 0 | 0 | 0 | 0 | 0 | 0 | 0
Option 2 SC | VIC | SEV | 8h | 0 | 0 | 0.0028644 | 0.0028644 | 0.0028644 | 0.0028644 | 0.0028644 | 0.0028644 | 0.0037194 | 0.0037194 | 0.0039839 | 0.0039839 | 0.0039839 | 0.010316 | 0.010934 | 0.010934 | 0.011134 | 0.011615 | 0.011615 | 0.011615 | 0.011615 | 0.011615 | 0.008751 | 0.008751
Option 2 SC | VIC | SEV | Brown Coal | 0 | 0 | 0 | 0 | 0 | 0 | 0 | 0 | 0 | 0 | 0 | 0 | 0 | 0 | 0 | 0 | 0 | 0 | 0 | 0 | 0 | 0 | 0 | 0
Option 2 SC | VIC | SEV | Coordinated CER | 0 | 0 | 0 | 0 | 0 | 0 | 0 | 0 | 0 | 0 | 0 | 0 | 0 | 0 | 0 | 0 | 0 | 0 | 0 | 0 | 0 | 0 | 0 | 0
Option 2 SC | VIC | SEV | Distributed PV | 0 | 0 | 0 | 0 | 0 | 0 | 0 | 0 | 0 | 0 | 0 | 0 | 0 | 0 | 0 | 0 | 0 | 0 | 0 | 0 | 0 | 0 | 0 | 0
Option 2 SC | VIC | SEV | Gas System Costs | 0 | 0 | 0 | 0 | 0 | 0 | 0 | 0 | 0 | 0 | 0 | 0 | 0 | 0 | 0 | 0 | 0 | 0 | 0 | 0 | 0 | 0 | 0 | 0
Option 2 SC | VIC | SEV | OCGT | 0 | 0 | 0 | 0 | 0 | 0 | 0 | 0 | 0 | 0 | 0 | 0 | 0 | 0 | 0 | 0 | 0 | 0 | 0 | 0 | 0 | 0 | 0 | 0
Option 2 SC | VIC | SEV | Offshore Wind | 0 | 0 | 0 | 0 | 0 | 855528.684 | 923362.8961 | 1209226.6887 | 1495945.9207 | 1920713.0656 | 2240694.6661 | 2663529.5847 | 3075957.9452 | 3475971.4733 | 3475971.4733 | 3475971.4733 | 3475971.4733 | 3475971.4733 | 3475971.4733 | 3475971.4733 | 3475971.4733 | 3475971.4733 | 3475971.4733 | 3475971.4733
Option 2 SC | VIC | SEV | Solar | 0.00034319 | 60141.9107 | 60141.9107 | 60141.9109 | 60141.9109 | 60141.9112 | 60141.9112 | 60141.9115 | 60141.9117 | 60141.9121 | 60141.913 | 60141.9137 | 60141.9138 | 60141.9144 | 60141.9146 | 60141.9158 | 60141.9165 | 60141.9179 | 60141.9179 | 60141.9179 | 60141.9179 | 60141.9179 | 60141.918 | 60141.918
Option 2 SC | VIC | SEV | Wind | 0 | 0 | 0.0041692 | 0.0084697 | 0.0084697 | 0.0084697 | 0.0084697 | 0.0089765 | 0.009931 | 0.010416 | 0.010416 | 0.011523 | 0.011523 | 0.011838 | 0.012258 | 0.013141 | 0.01387 | 0.014538 | 0.014538 | 0.014538 | 0.014538 | 0.014538 | 0.014538 | 0.014538
Option 2 SC | VIC | WNV | 1h | 0 | 0 | 0 | 0 | 0 | 0 | 0 | 0 | 0 | 0 | 0 | 0 | 0 | 0 | 0 | 0 | 0 | 0 | 0 | 0 | 0 | 0 | 0 | 0
Option 2 SC | VIC | WNV | 2h | 0 | 0 | 0 | 0 | 0 | 0 | 0 | 0 | 0 | 0 | 0 | 0 | 0 | 0 | 0 | 0 | 0 | 0 | 0 | 0 | 0 | 0 | 0 | 0
Option 2 SC | VIC | WNV | 4h | 0 | 0 | 6741.4893 | 6741.4893 | 6741.4893 | 6741.4893 | 6741.4893 | 6741.4895 | 6741.4897 | 6741.4897 | 6741.4897 | 6741.4903 | 6741.4903 | 6741.4907 | 6741.4912 | 6741.4924 | 6741.4928 | 6741.4928 | 6741.4928 | 6741.4928 | 6741.4928 | 6741.4992 | 0.0099262 | 0.0099262
Option 2 SC | VIC | WNV | Coordinated CER | 0 | 0 | 0 | 0 | 0 | 0 | 0 | 0 | 0 | 0 | 0 | 0 | 0 | 0 | 0 | 0 | 0 | 0 | 0 | 0 | 0 | 0 | 0 | 0
Option 2 SC | VIC | WNV | Distributed PV | 0 | 0 | 0 | 0 | 0 | 0 | 0 | 0 | 0 | 0 | 0 | 0 | 0 | 0 | 0 | 0 | 0 | 0 | 0 | 0 | 0 | 0 | 0 | 0
Option 2 SC | VIC | WNV | Gas System Costs | 0 | 0 | 0 | 0 | 0 | 0 | 0 | 0 | 0 | 0 | 0 | 0 | 0 | 0 | 0 | 0 | 0 | 0 | 0 | 0 | 0 | 0 | 0 | 0
Option 2 SC | VIC | WNV | Hydro | 0 | 0 | 0 | 0 | 0 | 0 | 0 | 0 | 0 | 0 | 0 | 0 | 0 | 0 | 0 | 0 | 0 | 0 | 0 | 0 | 0 | 0 | 0 | 0
Option 2 SC | VIC | WNV | OCGT | 0 | 0 | 0 | 0 | 0 | 0 | 0 | 0 | 0 | 0 | 0 | 0 | 0 | 0 | 0 | 0 | 0 | 0 | 0 | 0 | 0 | 76387.158 | 76387.158 | 158730.1545
Option 2 SC | VIC | WNV | Offshore Wind | 0 | 0 | 0 | 0 | 0 | 0.0073903 | 217971.7108 | 217971.7126 | 217971.7126 | 223707.4833 | 334959.0802 | 334959.0867 | 334959.0867 | 334959.0878 | 334959.0878 | 334959.0885 | 334959.0891 | 334959.0891 | 334959.0891 | 334959.0891 | 334959.0891 | 334959.0891 | 334959.0891 | 334959.0891
Option 2 SC | VIC | WNV | Solar | 0 | 20570.4507 | 20570.4507 | 20570.4507 | 20570.4508 | 20570.451 | 20570.4512 | 20570.4512 | 20570.4516 | 20570.4516 | 20570.4527 | 20570.4582 | 20570.4584 | 258799.5373 | 327499.4408 | 327499.4413 | 327499.4439 | 327499.4463 | 327499.4463 | 327499.4463 | 327499.4463 | 327499.4463 | 327499.4463 | 327499.4465
Option 2 SC | VIC | WNV | Wind | 0 | 0 | 532102.2008 | 952109.7617 | 952109.7617 | 952109.7621 | 952109.7621 | 952109.7621 | 952109.7625 | 952109.764 | 952109.7661 | 952109.7699 | 952109.7699 | 952109.7712 | 1022466.202 | 1067823.1629 | 1067823.1653 | 1067823.1689 | 1231566.9497 | 1444676.4304 | 1444676.4304 | 1516908.3212 | 1624886.0652 | 1662771.301
Option 2D SC | NEM |  | 12h | 0 | 0 | 0 | 0 | 0 | 0 | 0 | 0 | 0 | 0 | 0 | 0 | 0 | 0 | 0 | 0 | 0 | 0 | 0 | 0 | 0 | 0 | 0 | 0
Option 2D SC | NEM |  | 1h | 0.00013872 | 0.00013872 | 0.00020952 | 0.00020952 | 0.00020952 | 0.00020952 | 0.00068661 | 0.00077204 | 0.00077204 | 0.00083591 | 0.0009094 | 0.00098907 | 0.0014628 | 0.0014628 | 0.0015507 | 0.0016214 | 0.0018836 | 0.0019515 | 0.0019515 | 0.0019515 | 0.0018128 | 0.0018128 | 0.001742 | 0.001742
Option 2D SC | NEM |  | 24h | 0 | 0 | 0 | 0 | 0 | 0 | 0 | 0 | 0 | 0.00076337 | 0.00076337 | 0.00076337 | 0.0018779 | 0.0018779 | 0.0018779 | 0.0018779 | 0.0018779 | 0.0018779 | 0.0018779 | 0.0018779 | 0.0018779 | 0.0018779 | 0.0018779 | 0.0018779
Option 2D SC | NEM |  | 2h | 0.000448 | 158840.5541 | 158840.5554 | 158840.5564 | 158840.5564 | 158840.5564 | 158840.5604 | 158840.5623 | 158840.5668 | 158840.5672 | 158840.5681 | 158840.5691 | 158840.575 | 158840.5789 | 158840.5793 | 158840.5814 | 158840.5933 | 158840.5955 | 158840.5955 | 158840.5955 | 158840.595 | 0.245 | 0.24374 | 0.24301
Option 2D SC | NEM |  | 4h | 0.00047672 | 321370.383 | 521190.2938 | 616169.2593 | 616169.2593 | 616169.2593 | 616169.26 | 616169.2601 | 616169.2627 | 616169.2628 | 616169.2629 | 616169.2629 | 616169.2631 | 616169.2644 | 616169.2649 | 616169.2659 | 624324.3988 | 634175.3251 | 680375.2988 | 682709.4475 | 698125.2018 | 493107.9596 | 293288.0488 | 287417.8947
Option 2D SC | NEM |  | 8h | 0 | 0.00079815 | 215119.4508 | 413888.6347 | 413888.6347 | 451147.5 | 611968.5751 | 773561.6717 | 773561.6778 | 773561.6778 | 773561.6778 | 773561.6778 | 880375.661 | 881248.8821 | 881248.8845 | 881248.8854 | 1013095.6934 | 1047553.7915 | 1047553.7915 | 1067235.3118 | 1067235.3118 | 1646735.3705 | 1537604.9703 | 1685312.2778
Option 2D SC | NEM |  | Biomass | 0 | 0 | 0 | 0 | 0 | 0 | 0 | 0 | 0 | 0 | 0 | 0 | 0 | 0 | 0 | 0 | 0 | 0 | 0 | 0 | 0 | 0 | 0 | 0
Option 2D SC | NEM |  | Black Coal | 0 | 0 | 0 | 0 | 0 | 0 | 0 | 0 | 0 | 0 | 0 | 0 | 0 | 0 | 0 | 0 | 0 | 0 | 0 | 0 | 0 | 0 | 0 | 0
Option 2D SC | NEM |  | Brown Coal | 0 | 0 | 0 | 0 | 0 | 0 | 0 | 0 | 0 | 0 | 0 | 0 | 0 | 0 | 0 | 0 | 0 | 0 | 0 | 0 | 0 | 0 | 0 | 0
Option 2D SC | NEM |  | CCGT | 0 | 0 | 0 | 0 | 0 | 0 | 0 | 0 | 0 | 0 | 0 | 0 | 0 | 0 | 0 | 0 | 0 | 0 | 0 | 0 | 0 | 0 | 0 | 0
Option 2D SC | NEM |  | CST | 0 | 0 | 0 | 0 | 0 | 0 | 0 | 0 | 0 | 0 | 0 | 0 | 0.0020852 | 0.0020852 | 0.0020852 | 0.0020852 | 0.0020852 | 0.0020852 | 0.0020852 | 0.0020852 | 0.0020852 | 0.0020852 | 0.0020852 | 0.0020852
Option 2D SC | NEM |  | Coordinated CER | 0 | 0 | 0 | 0 | 0 | 0 | 0 | 0 | 0 | 0 | 0 | 0 | 0 | 0 | 0 | 0 | 0 | 0 | 0 | 0 | 0 | 0 | 0 | 0
Option 2D SC | NEM |  | DSP | 0 | 0 | 0 | 0 | 0 | 0 | 0 | 0 | 0 | 0 | 0 | 0 | 0 | 0 | 0 | 0 | 0 | 0 | 0 | 0 | 0 | 0 | 0 | 0
Option 2D SC | NEM |  | Distributed PV | 0 | 0 | 0 | 0 | 0 | 0 | 0 | 0 | 0 | 0 | 0 | 0 | 0 | 0 | 0 | 0 | 0 | 0 | 0 | 0 | 0 | 0 | 0 | 0
Option 2D SC | NEM |  | Gas System Costs | 0 | 0 | 0 | 0 | 0 | 0 | 0 | 0 | 0 | 0 | 0 | 0 | 3.9908 | 3.9908 | 3.9908 | 6.5398 | 9.2098 | 9.2098 | 13.6228 | 19.0082 | 19.0082 | 19.0082 | 19.0082 | 20.727
Option 2D SC | NEM |  | H2 Reciprocating Engine | 0 | 0 | 0 | 0 | 0 | 0 | 0 | 0 | 0 | 0 | 0 | 0 | 0 | 0 | 0 | 0 | 0 | 0 | 0 | 0 | 0 | 0 | 0 | 0
Option 2D SC | NEM |  | Hydro | 0 | 0 | 0 | 0 | 0 | 0 | 0 | 0 | 0 | 0 | 0 | 0 | 0 | 0 | 0 | 0 | 0 | 0 | 0 | 0 | 0 | 0 | 0 | 0
Option 2D SC | NEM |  | Liquid Fuel | 0 | 0 | 0 | 0 | 0 | 0 | 0 | 0 | 0 | 0 | 0 | 0 | 0 | 0 | 0 | 0 | 0 | 0 | 0 | 0 | 0 | 0 | 0 | 0
Option 2D SC | NEM |  | OCGT | 0 | 0 | 0 | 0 | 0 | 49064.4069 | 49064.4069 | 49064.4069 | 81844.9709 | 83063.2406 | 83063.2406 | 94729.8956 | 534149.6332 | 534149.6332 | 584945.6256 | 588435.9749 | 661494.3023 | 673863.4742 | 728583.5137 | 793725.4583 | 883111.6374 | 1078018.6022 | 1081910.307 | 1249335.0573
Option 2D SC | NEM |  | Offshore Wind | 0 | 0 | 0 | 0 | 0 | 855528.6905 | 1141334.6069 | 1427198.4002 | 1713917.6322 | 2144420.5478 | 2575653.7449 | 2998488.6694 | 3698104.3748 | 4098117.9013 | 4098117.9021 | 4098117.9049 | 4398737.6911 | 4398737.6911 | 4398737.6911 | 4398737.6911 | 4398737.6911 | 4398737.6911 | 4398737.6911 | 4398737.6911
Option 2D SC | NEM |  | PHES | 0 | 0 | 0 | 0 | 0 | 0 | 0 | 0 | 0 | 0.0039625 | 0.0039625 | 0.0039625 | 0.011781 | 0.0141 | 0.01638 | 0.01638 | 0.016965 | 0.02406 | 0.02406 | 0.02406 | 0.02406 | 0.02406 | 0.02406 | 0.02406
Option 2D SC | NEM |  | Solar | 0.0010189 | 703567.1573 | 1243471.0856 | 1671351.6858 | 1680869.6463 | 1763591.528 | 2118983.5475 | 2138418.7321 | 2403673.2831 | 2493066.2097 | 2718306.0813 | 2827647.9642 | 3190213.984 | 3629161.0401 | 3739238.4591 | 3841096.8749 | 4366891.1287 | 4366891.1544 | 4366891.1544 | 4451398.7294 | 4451398.7301 | 4560128.5274 | 4988582.9003 | 5138395.0114
Option 2D SC | NEM |  | Wind | 0 | 0 | 789853.7489 | 2131612.2488 | 2687548.7935 | 3205408.8806 | 3440928.0535 | 3779419.5301 | 4368007.4748 | 4496593.0543 | 4908124.3058 | 5252490.6988 | 6641176.1363 | 7063510.418 | 7361404.0245 | 7795501.8521 | 8183400.5837 | 8756403.5828 | 8891606.1326 | 9236644.136 | 9236644.1363 | 9360035.375 | 9566529.3275 | 9627966.5567
Option 2D SC | NSW |  | 12h | 0 | 0 | 0 | 0 | 0 | 0 | 0 | 0 | 0 | 0 | 0 | 0 | 0 | 0 | 0 | 0 | 0 | 0 | 0 | 0 | 0 | 0 | 0 | 0
Option 2D SC | NSW |  | 1h | 0.00013872 | 0.00013872 | 0.00020952 | 0.00020952 | 0.00020952 | 0.00020952 | 0.00068661 | 0.00077204 | 0.00077204 | 0.00083591 | 0.0009094 | 0.00098907 | 0.0014628 | 0.0014628 | 0.0015507 | 0.0016214 | 0.0018836 | 0.0019515 | 0.0019515 | 0.0019515 | 0.0018128 | 0.0018128 | 0.001742 | 0.001742
Option 2D SC | NSW |  | 2h | 0.000448 | 0.0035582 | 0.0044504 | 0.0052628 | 0.0052628 | 0.0052628 | 0.0078355 | 0.0090138 | 0.0098169 | 0.010238 | 0.010999 | 0.011942 | 0.017675 | 0.020565 | 0.020914 | 0.021536 | 0.028321 | 0.029141 | 0.029141 | 0.029141 | 0.028693 | 0.22854 | 0.22765 | 0.22684
Option 2D SC | NSW |  | 4h | 0.00047672 | 151047.7736 | 308592.4022 | 308592.4122 | 308592.4122 | 308592.4122 | 308592.4122 | 308592.4122 | 308592.4122 | 308592.4122 | 308592.4122 | 308592.4122 | 308592.4122 | 308592.4122 | 308592.4122 | 308592.4122 | 308592.4123 | 308592.4125 | 308592.4125 | 308592.4125 | 308592.4121 | 157544.6411 | 0.01245 | 0.0041206
Option 2D SC | NSW |  | 8h | 0 | 0.00079815 | 146553.4103 | 294635.5385 | 294635.5385 | 331894.4038 | 492715.4777 | 654308.573 | 654308.573 | 654308.573 | 654308.573 | 654308.573 | 761122.5549 | 761122.5552 | 761122.5552 | 761122.5552 | 892969.3334 | 892969.3334 | 892969.3334 | 892969.3334 | 892969.3334 | 1119272.5603 | 985849.7218 | 837767.5992
Option 2D SC | NSW |  | Black Coal | 0 | 0 | 0 | 0 | 0 | 0 | 0 | 0 | 0 | 0 | 0 | 0 | 0 | 0 | 0 | 0 | 0 | 0 | 0 | 0 | 0 | 0 | 0 | 0
Option 2D SC | NSW |  | CCGT | 0 | 0 | 0 | 0 | 0 | 0 | 0 | 0 | 0 | 0 | 0 | 0 | 0 | 0 | 0 | 0 | 0 | 0 | 0 | 0 | 0 | 0 | 0 | 0
Option 2D SC | NSW |  | CST | 0 | 0 | 0 | 0 | 0 | 0 | 0 | 0 | 0 | 0 | 0 | 0 | 0.0020852 | 0.0020852 | 0.0020852 | 0.0020852 | 0.0020852 | 0.0020852 | 0.0020852 | 0.0020852 | 0.0020852 | 0.0020852 | 0.0020852 | 0.0020852
Option 2D SC | NSW |  | Coordinated CER | 0 | 0 | 0 | 0 | 0 | 0 | 0 | 0 | 0 | 0 | 0 | 0 | 0 | 0 | 0 | 0 | 0 | 0 | 0 | 0 | 0 | 0 | 0 | 0
Option 2D SC | NSW |  | DSP | 0 | 0 | 0 | 0 | 0 | 0 | 0 | 0 | 0 | 0 | 0 | 0 | 0 | 0 | 0 | 0 | 0 | 0 | 0 | 0 | 0 | 0 | 0 | 0
Option 2D SC | NSW |  | Distributed PV | 0 | 0 | 0 | 0 | 0 | 0 | 0 | 0 | 0 | 0 | 0 | 0 | 0 | 0 | 0 | 0 | 0 | 0 | 0 | 0 | 0 | 0 | 0 | 0
Option 2D SC | NSW |  | Gas System Costs | 0 | 0 | 0 | 0 | 0 | 0 | 0 | 0 | 0 | 0 | 0 | 0 | 3.9908 | 3.9908 | 3.9908 | 6.5398 | 9.2098 | 9.2098 | 13.6228 | 17.002 | 17.002 | 17.002 | 17.002 | 17.002
Option 2D SC | NSW |  | Hydro | 0 | 0 | 0 | 0 | 0 | 0 | 0 | 0 | 0 | 0 | 0 | 0 | 0 | 0 | 0 | 0 | 0 | 0 | 0 | 0 | 0 | 0 | 0 | 0
Option 2D SC | NSW |  | OCGT | 0 | 0 | 0 | 0 | 0 | 0 | 0 | 0 | 0 | 0 | 0 | 0 | 211127.52 | 211127.52 | 211127.52 | 211127.52 | 253125.6634 | 253125.6634 | 259154.4001 | 275243.4107 | 288539.9711 | 288539.9711 | 288539.9711 | 288539.9711
Option 2D SC | NSW |  | Offshore Wind | 0 | 0 | 0 | 0 | 0 | 0 | 0 | 0 | 0 | 0 | 0 | 0 | 287187.3441 | 287187.3441 | 287187.3449 | 287187.3477 | 587807.1327 | 587807.1327 | 587807.1327 | 587807.1327 | 587807.1327 | 587807.1327 | 587807.1327 | 587807.1327
Option 2D SC | NSW |  | PHES | 0 | 0 | 0 | 0 | 0 | 0 | 0 | 0 | 0 | 0.0022185 | 0.0022185 | 0.0022185 | 0.0071265 | 0.0071265 | 0.0071265 | 0.0071265 | 0.0071265 | 0.0071265 | 0.0071265 | 0.0071265 | 0.0071265 | 0.0071265 | 0.0071265 | 0.0071265
Option 2D SC | NSW |  | Solar | 0.00069866 | 374578.1812 | 909541.5784 | 1327979.3227 | 1337497.2807 | 1354666.3417 | 1710058.3591 | 1729493.5431 | 1994748.0918 | 2002255.8172 | 2048463.0459 | 2101854.8641 | 2227501.8322 | 2227501.8337 | 2242160.2805 | 2282506.2903 | 2550648.7126 | 2550648.7146 | 2550648.7146 | 2550648.7146 | 2550648.7146 | 2550648.7149 | 2602817.2178 | 2602817.2183
Option 2D SC | NSW |  | Wind | 0 | 0 | 51994.1744 | 769921.7453 | 1130744.8632 | 1312376.6934 | 1312376.7003 | 1413761.1258 | 1834907.5724 | 1963493.1237 | 2255977.171 | 2255977.1728 | 2716082.1826 | 2782939.0622 | 2874738.5834 | 3060706.7601 | 3266980.961 | 3467683.4759 | 3467683.4759 | 3467683.4761 | 3467683.4761 | 3490270.2671 | 3546302.5893 | 3546302.5904
Option 2D SC | NSW | CNSW | 12h | 0 | 0 | 0 | 0 | 0 | 0 | 0 | 0 | 0 | 0 | 0 | 0 | 0 | 0 | 0 | 0 | 0 | 0 | 0 | 0 | 0 | 0 | 0 | 0
Option 2D SC | NSW | CNSW | 2h | 0 | 0.001034 | 0.0012129 | 0.0013669 | 0.0013669 | 0.0013669 | 0.0020708 | 0.002503 | 0.0026011 | 0.0029161 | 0.0029161 | 0.0031968 | 0.0061434 | 0.0061434 | 0.0064084 | 0.0067014 | 0.010102 | 0.010102 | 0.010102 | 0.010102 | 0.010102 | 0.21203 | 0.21185 | 0.21169
Option 2D SC | NSW | CNSW | 4h | 0 | 0 | 0.007101 | 0.011362 | 0.011362 | 0.011362 | 0.011362 | 0.011362 | 0.011362 | 0.011362 | 0.011362 | 0.011362 | 0.011362 | 0.011362 | 0.011362 | 0.011362 | 0.011504 | 0.011731 | 0.011731 | 0.011731 | 0.011731 | 0.012895 | 0.0057942 | 0.0015336
Option 2D SC | NSW | CNSW | 8h | 0 | 0 | 97777.3483 | 102551.3064 | 102551.3064 | 102551.3086 | 102551.3118 | 193064.0177 | 193064.0177 | 193064.0177 | 193064.0177 | 193064.0177 | 299877.9992 | 299877.9992 | 299877.9992 | 299877.9992 | 431724.7768 | 431724.7768 | 431724.7768 | 431724.7768 | 431724.7768 | 658027.9898 | 573381.2125 | 568607.2543
Option 2D SC | NSW | CNSW | Black Coal | 0 | 0 | 0 | 0 | 0 | 0 | 0 | 0 | 0 | 0 | 0 | 0 | 0 | 0 | 0 | 0 | 0 | 0 | 0 | 0 | 0 | 0 | 0 | 0
Option 2D SC | NSW | CNSW | CST | 0 | 0 | 0 | 0 | 0 | 0 | 0 | 0 | 0 | 0 | 0 | 0 | 0.0020852 | 0.0020852 | 0.0020852 | 0.0020852 | 0.0020852 | 0.0020852 | 0.0020852 | 0.0020852 | 0.0020852 | 0.0020852 | 0.0020852 | 0.0020852
Option 2D SC | NSW | CNSW | Coordinated CER | 0 | 0 | 0 | 0 | 0 | 0 | 0 | 0 | 0 | 0 | 0 | 0 | 0 | 0 | 0 | 0 | 0 | 0 | 0 | 0 | 0 | 0 | 0 | 0
Option 2D SC | NSW | CNSW | Distributed PV | 0 | 0 | 0 | 0 | 0 | 0 | 0 | 0 | 0 | 0 | 0 | 0 | 0 | 0 | 0 | 0 | 0 | 0 | 0 | 0 | 0 | 0 | 0 | 0
Option 2D SC | NSW | CNSW | Gas System Costs | 0 | 0 | 0 | 0 | 0 | 0 | 0 | 0 | 0 | 0 | 0 | 0 | 0 | 0 | 0 | 0 | 0 | 0 | 0 | 0 | 0 | 0 | 0 | 0
Option 2D SC | NSW | CNSW | OCGT | 0 | 0 | 0 | 0 | 0 | 0 | 0 | 0 | 0 | 0 | 0 | 0 | 0 | 0 | 0 | 0 | 0 | 0 | 0 | 0 | 0 | 0 | 0 | 0
Option 2D SC | NSW | CNSW | PHES | 0 | 0 | 0 | 0 | 0 | 0 | 0 | 0 | 0 | 0.0011298 | 0.0011298 | 0.0011298 | 0.0037294 | 0.0037294 | 0.0037294 | 0.0037294 | 0.0037294 | 0.0037294 | 0.0037294 | 0.0037294 | 0.0037294 | 0.0037294 | 0.0037294 | 0.0037294
Option 2D SC | NSW | CNSW | Solar | 0.00017086 | 101043.8741 | 461285.5362 | 787322.499 | 787322.499 | 787322.4995 | 891620.1231 | 911055.3065 | 1126923.1936 | 1134430.9156 | 1176792.4175 | 1176792.4184 | 1266813.0175 | 1266813.0176 | 1281471.4609 | 1321817.4638 | 1589959.8849 | 1589959.8857 | 1589959.8857 | 1589959.8857 | 1589959.8857 | 1589959.8857 | 1599329.1588 | 1599329.159
Option 2D SC | NSW | CNSW | Wind | 0 | 0 | 51994.1684 | 745627.918 | 1016190.6528 | 1197822.4808 | 1197822.4815 | 1197822.4899 | 1270943.959 | 1399529.5084 | 1503166.5041 | 1503166.5047 | 1963271.5127 | 1963510.5173 | 1963510.518 | 1963510.5188 | 1963510.5188 | 1963510.5188 | 1963510.5188 | 1963510.5188 | 1963510.5188 | 1963510.5188 | 1963510.5188 | 1963510.5188
Option 2D SC | NSW | NNSW | 1h | 0 | 0 | 0 | 0 | 0 | 0 | 0 | 0 | 0 | 0 | 0 | 0 | 0 | 0 | 0 | 0 | 0 | 0 | 0 | 0 | 0 | 0 | 0 | 0
Option 2D SC | NSW | NNSW | 2h | 0 | 0.00047208 | 0.00061751 | 0.00074139 | 0.00074139 | 0.00074139 | 0.00085782 | 0.0010462 | 0.0011663 | 0.0011663 | 0.001475 | 0.001475 | 0.0020767 | 0.0020767 | 0.0020767 | 0.0020767 | 0.0023839 | 0.0026765 | 0.0026765 | 0.0026765 | 0.0026765 | 0.0022044 | 0.002059 | 0.0019351
Option 2D SC | NSW | NNSW | 8h | 0 | 0 | 48775.969 | 56709.3683 | 56709.3683 | 68636.6777 | 68636.6892 | 68636.6898 | 68636.6898 | 68636.6898 | 68636.6898 | 68636.6898 | 68636.6898 | 68636.6898 | 68636.6898 | 68636.6898 | 68636.6904 | 68636.6904 | 68636.6904 | 68636.6904 | 68636.6904 | 68636.7044 | 19860.7354 | 11927.3362
Option 2D SC | NSW | NNSW | CST | 0 | 0 | 0 | 0 | 0 | 0 | 0 | 0 | 0 | 0 | 0 | 0 | 0 | 0 | 0 | 0 | 0 | 0 | 0 | 0 | 0 | 0 | 0 | 0
Option 2D SC | NSW | NNSW | Coordinated CER | 0 | 0 | 0 | 0 | 0 | 0 | 0 | 0 | 0 | 0 | 0 | 0 | 0 | 0 | 0 | 0 | 0 | 0 | 0 | 0 | 0 | 0 | 0 | 0
Option 2D SC | NSW | NNSW | Distributed PV | 0 | 0 | 0 | 0 | 0 | 0 | 0 | 0 | 0 | 0 | 0 | 0 | 0 | 0 | 0 | 0 | 0 | 0 | 0 | 0 | 0 | 0 | 0 | 0
Option 2D SC | NSW | NNSW | Gas System Costs | 0 | 0 | 0 | 0 | 0 | 0 | 0 | 0 | 0 | 0 | 0 | 0 | 0 | 0 | 0 | 0 | 0 | 0 | 0 | 0 | 0 | 0 | 0 | 0
Option 2D SC | NSW | NNSW | PHES | 0 | 0 | 0 | 0 | 0 | 0 | 0 | 0 | 0 | 0.0010887 | 0.0010887 | 0.0010887 | 0.0033971 | 0.0033971 | 0.0033971 | 0.0033971 | 0.0033971 | 0.0033971 | 0.0033971 | 0.0033971 | 0.0033971 | 0.0033971 | 0.0033971 | 0.0033971
Option 2D SC | NSW | NNSW | Solar | 0 | 16713.6305 | 19881.4533 | 28934.9035 | 34277.1736 | 51446.2336 | 300163.4709 | 300163.4709 | 300163.4713 | 300163.4713 | 300163.4716 | 300163.4717 | 300163.4717 | 300163.4717 | 300163.4717 | 300163.4717 | 300163.4717 | 300163.4721 | 300163.4721 | 300163.4721 | 300163.4721 | 300163.4721 | 300163.4721 | 300163.4721
Option 2D SC | NSW | NNSW | Wind | 0 | 0 | 0.00053716 | 0.0010684 | 0.0010684 | 0.0013408 | 0.0067975 | 101384.4206 | 433564.973 | 433564.973 | 622412.0176 | 622412.0176 | 622412.0176 | 622412.0176 | 622412.0288 | 782292.7806 | 988566.9788 | 988566.9793 | 988566.9793 | 988566.9793 | 988566.9793 | 988566.9793 | 1044126.7515 | 1044126.7515
Option 2D SC | NSW | SNSW | 1h | 0 | 0 | 0 | 0 | 0 | 0 | 0 | 0 | 0 | 0 | 0 | 0 | 0 | 0 | 0 | 0 | 0 | 0 | 0 | 0 | 0 | 0 | 0 | 0
Option 2D SC | NSW | SNSW | 2h | 0 | 0.00046725 | 0.00046725 | 0.00046725 | 0.00046725 | 0.00046725 | 0.00079209 | 0.00079209 | 0.00098046 | 0.0010871 | 0.0012583 | 0.0012583 | 0.0012583 | 0.0016214 | 0.0016214 | 0.0019503 | 0.0020984 | 0.0020984 | 0.0020984 | 0.0020984 | 0.0020984 | 0.0016312 | 0.0016312 | 0.0016312
Option 2D SC | NSW | SNSW | 4h | 0 | 0 | 0 | 0 | 0 | 0 | 0 | 0 | 0 | 0 | 0 | 0 | 0 | 0 | 0 | 0 | 0 | 0 | 0 | 0 | 0 | 0 | 0 | 0
Option 2D SC | NSW | SNSW | 8h | 0 | 0 | 0.059266 | 0.059266 | 0.059266 | 0.059266 | 0.061095 | 0.062172 | 0.062172 | 0.062172 | 0.062172 | 0.062172 | 0.062172 | 0.062553 | 0.062553 | 0.062553 | 0.062553 | 0.062553 | 0.062553 | 0.062553 | 0.062553 | 0.063145 | 0.0038789 | 0.0038789
Option 2D SC | NSW | SNSW | CST | 0 | 0 | 0 | 0 | 0 | 0 | 0 | 0 | 0 | 0 | 0 | 0 | 0 | 0 | 0 | 0 | 0 | 0 | 0 | 0 | 0 | 0 | 0 | 0
Option 2D SC | NSW | SNSW | Coordinated CER | 0 | 0 | 0 | 0 | 0 | 0 | 0 | 0 | 0 | 0 | 0 | 0 | 0 | 0 | 0 | 0 | 0 | 0 | 0 | 0 | 0 | 0 | 0 | 0
Option 2D SC | NSW | SNSW | Distributed PV | 0 | 0 | 0 | 0 | 0 | 0 | 0 | 0 | 0 | 0 | 0 | 0 | 0 | 0 | 0 | 0 | 0 | 0 | 0 | 0 | 0 | 0 | 0 | 0
Option 2D SC | NSW | SNSW | Gas System Costs | 0 | 0 | 0 | 0 | 0 | 0 | 0 | 0 | 0 | 0 | 0 | 0 | 0 | 0 | 0 | 0 | 0 | 0 | 0 | 0 | 0 | 0 | 0 | 0
Option 2D SC | NSW | SNSW | Hydro | 0 | 0 | 0 | 0 | 0 | 0 | 0 | 0 | 0 | 0 | 0 | 0 | 0 | 0 | 0 | 0 | 0 | 0 | 0 | 0 | 0 | 0 | 0 | 0
Option 2D SC | NSW | SNSW | OCGT | 0 | 0 | 0 | 0 | 0 | 0 | 0 | 0 | 0 | 0 | 0 | 0 | 0 | 0 | 0 | 0 | 0 | 0 | 0 | 0 | 0 | 0 | 0 | 0
Option 2D SC | NSW | SNSW | PHES | 0 | 0 | 0 | 0 | 0 | 0 | 0 | 0 | 0 | 0 | 0 | 0 | 0 | 0 | 0 | 0 | 0 | 0 | 0 | 0 | 0 | 0 | 0 | 0
Option 2D SC | NSW | SNSW | Solar | 0 | 256820.676 | 428374.5884 | 511721.9198 | 515897.6075 | 515897.608 | 518274.764 | 518274.764 | 567661.4243 | 567661.4252 | 571507.1484 | 571507.1492 | 571507.1493 | 571507.1508 | 571507.1542 | 571507.1611 | 571507.1624 | 571507.1632 | 571507.1632 | 571507.1632 | 571507.1632 | 571507.1634 | 614306.3933 | 614306.3936
Option 2D SC | NSW | SNSW | Wind | 0 | 0 | 0.0049527 | 24293.8258 | 114554.2085 | 114554.2099 | 114554.2103 | 114554.2127 | 114554.2271 | 114554.2283 | 114554.2348 | 114554.2358 | 114554.2376 | 181172.1125 | 272971.6219 | 299059.0461 | 299059.0487 | 499761.5631 | 499761.5631 | 499761.5633 | 499761.5633 | 522348.3543 | 522820.9043 | 522820.9054
Option 2D SC | NSW | SNW | 1h | 0.00013872 | 0.00013872 | 0.00020952 | 0.00020952 | 0.00020952 | 0.00020952 | 0.00068661 | 0.00077204 | 0.00077204 | 0.00083591 | 0.0009094 | 0.00098907 | 0.0014628 | 0.0014628 | 0.0015507 | 0.0016214 | 0.0018836 | 0.0019515 | 0.0019515 | 0.0019515 | 0.0018128 | 0.0018128 | 0.001742 | 0.001742
Option 2D SC | NSW | SNW | 2h | 0.000448 | 0.0015848 | 0.0021527 | 0.0026873 | 0.0026873 | 0.0026873 | 0.0041148 | 0.0046726 | 0.005069 | 0.005069 | 0.0053499 | 0.0060118 | 0.0081964 | 0.010723 | 0.010808 | 0.010808 | 0.013736 | 0.014264 | 0.014264 | 0.014264 | 0.013816 | 0.012679 | 0.012111 | 0.011577
Option 2D SC | NSW | SNW | 4h | 0.00047672 | 151047.7736 | 308592.3951 | 308592.4008 | 308592.4008 | 308592.4008 | 308592.4008 | 308592.4008 | 308592.4008 | 308592.4008 | 308592.4008 | 308592.4008 | 308592.4008 | 308592.4008 | 308592.4008 | 308592.4008 | 308592.4008 | 308592.4008 | 308592.4008 | 308592.4008 | 308592.4003 | 157544.6282 | 0.0066555 | 0.0025871
Option 2D SC | NSW | SNW | 8h | 0 | 0.00079815 | 0.033654 | 135374.8046 | 135374.8046 | 160706.3583 | 321527.4156 | 392607.8034 | 392607.8034 | 392607.8034 | 392607.8034 | 392607.8034 | 392607.8037 | 392607.8037 | 392607.8037 | 392607.8037 | 392607.8037 | 392607.8037 | 392607.8037 | 392607.8037 | 392607.8037 | 392607.8029 | 392607.7701 | 257233.0048
Option 2D SC | NSW | SNW | Black Coal | 0 | 0 | 0 | 0 | 0 | 0 | 0 | 0 | 0 | 0 | 0 | 0 | 0 | 0 | 0 | 0 | 0 | 0 | 0 | 0 | 0 | 0 | 0 | 0
Option 2D SC | NSW | SNW | CCGT | 0 | 0 | 0 | 0 | 0 | 0 | 0 | 0 | 0 | 0 | 0 | 0 | 0 | 0 | 0 | 0 | 0 | 0 | 0 | 0 | 0 | 0 | 0 | 0
Option 2D SC | NSW | SNW | Coordinated CER | 0 | 0 | 0 | 0 | 0 | 0 | 0 | 0 | 0 | 0 | 0 | 0 | 0 | 0 | 0 | 0 | 0 | 0 | 0 | 0 | 0 | 0 | 0 | 0
Option 2D SC | NSW | SNW | DSP | 0 | 0 | 0 | 0 | 0 | 0 | 0 | 0 | 0 | 0 | 0 | 0 | 0 | 0 | 0 | 0 | 0 | 0 | 0 | 0 | 0 | 0 | 0 | 0
Option 2D SC | NSW | SNW | Distributed PV | 0 | 0 | 0 | 0 | 0 | 0 | 0 | 0 | 0 | 0 | 0 | 0 | 0 | 0 | 0 | 0 | 0 | 0 | 0 | 0 | 0 | 0 | 0 | 0
Option 2D SC | NSW | SNW | Gas System Costs | 0 | 0 | 0 | 0 | 0 | 0 | 0 | 0 | 0 | 0 | 0 | 0 | 3.9908 | 3.9908 | 3.9908 | 6.5398 | 9.2098 | 9.2098 | 13.6228 | 17.002 | 17.002 | 17.002 | 17.002 | 17.002
Option 2D SC | NSW | SNW | OCGT | 0 | 0 | 0 | 0 | 0 | 0 | 0 | 0 | 0 | 0 | 0 | 0 | 211127.52 | 211127.52 | 211127.52 | 211127.52 | 253125.6634 | 253125.6634 | 259154.4001 | 275243.4107 | 288539.9711 | 288539.9711 | 288539.9711 | 288539.9711
Option 2D SC | NSW | SNW | Offshore Wind | 0 | 0 | 0 | 0 | 0 | 0 | 0 | 0 | 0 | 0 | 0 | 0 | 287187.3441 | 287187.3441 | 287187.3449 | 287187.3477 | 587807.1327 | 587807.1327 | 587807.1327 | 587807.1327 | 587807.1327 | 587807.1327 | 587807.1327 | 587807.1327
Option 2D SC | NSW | SNW | Solar | 0.0005278 | 0.0005278 | 0.0005278 | 0.0005278 | 0.0005278 | 0.0005278 | 0.001148 | 0.0016963 | 0.0026359 | 0.0050374 | 0.0083787 | 53391.8247 | 89018.1937 | 89018.1937 | 89018.1937 | 89018.1937 | 89018.1937 | 89018.1937 | 89018.1937 | 89018.1937 | 89018.1937 | 89018.1937 | 89018.1937 | 89018.1937
Option 2D SC | NSW | SNW | Wind | 0 | 0 | 0.00043702 | 0.00043702 | 0.00087617 | 0.0013505 | 0.0015911 | 0.0025857 | 15844.4133 | 15844.414 | 15844.4145 | 15844.4147 | 15844.4147 | 15844.4147 | 15844.4147 | 15844.4147 | 15844.4147 | 15844.4147 | 15844.4147 | 15844.4147 | 15844.4147 | 15844.4147 | 15844.4147 | 15844.4147
Option 2D SC | QLD |  | 1h | 0 | 0 | 0 | 0 | 0 | 0 | 0 | 0 | 0 | 0 | 0 | 0 | 0 | 0 | 0 | 0 | 0 | 0 | 0 | 0 | 0 | 0 | 0 | 0
Option 2D SC | QLD |  | 2h | 0 | 0.00055797 | 0.00070838 | 0.00091821 | 0.00091821 | 0.00091821 | 0.0015768 | 0.0019632 | 0.0037413 | 0.0037413 | 0.0038735 | 0.0038735 | 0.0039694 | 0.0046924 | 0.0046924 | 0.005565 | 0.010605 | 0.011625 | 0.011625 | 0.011625 | 0.011625 | 0.0112 | 0.01105 | 0.011132
Option 2D SC | QLD |  | 4h | 0 | 0.019834 | 35533.807 | 130512.7626 | 130512.7626 | 130512.7626 | 130512.7626 | 130512.7626 | 130512.7629 | 130512.7629 | 130512.7629 | 130512.7629 | 130512.7629 | 130512.7629 | 130512.7629 | 130512.7635 | 138667.8958 | 148518.8215 | 194718.7951 | 197052.9439 | 212468.6986 | 294813.6038 | 259279.8166 | 253409.6708
Option 2D SC | QLD |  | 8h | 0 | 0 | 0.0020734 | 0.0033873 | 0.0033873 | 0.0033873 | 0.0037625 | 0.0048217 | 0.0067575 | 0.0067575 | 0.0067575 | 0.0067575 | 0.0081181 | 0.015311 | 0.015649 | 0.016133 | 0.045872 | 24190.0707 | 24190.0707 | 43871.591 | 43871.591 | 248914.2371 | 270025.9244 | 588069.2235
Option 2D SC | QLD |  | Biomass | 0 | 0 | 0 | 0 | 0 | 0 | 0 | 0 | 0 | 0 | 0 | 0 | 0 | 0 | 0 | 0 | 0 | 0 | 0 | 0 | 0 | 0 | 0 | 0
Option 2D SC | QLD |  | Black Coal | 0 | 0 | 0 | 0 | 0 | 0 | 0 | 0 | 0 | 0 | 0 | 0 | 0 | 0 | 0 | 0 | 0 | 0 | 0 | 0 | 0 | 0 | 0 | 0
Option 2D SC | QLD |  | CCGT | 0 | 0 | 0 | 0 | 0 | 0 | 0 | 0 | 0 | 0 | 0 | 0 | 0 | 0 | 0 | 0 | 0 | 0 | 0 | 0 | 0 | 0 | 0 | 0
Option 2D SC | QLD |  | Coordinated CER | 0 | 0 | 0 | 0 | 0 | 0 | 0 | 0 | 0 | 0 | 0 | 0 | 0 | 0 | 0 | 0 | 0 | 0 | 0 | 0 | 0 | 0 | 0 | 0
Option 2D SC | QLD |  | Distributed PV | 0 | 0 | 0 | 0 | 0 | 0 | 0 | 0 | 0 | 0 | 0 | 0 | 0 | 0 | 0 | 0 | 0 | 0 | 0 | 0 | 0 | 0 | 0 | 0
Option 2D SC | QLD |  | Gas System Costs | 0 | 0 | 0 | 0 | 0 | 0 | 0 | 0 | 0 | 0 | 0 | 0 | 0 | 0 | 0 | 0 | 0 | 0 | 0 | 2.0062 | 2.0062 | 2.0062 | 2.0062 | 2.0062
Option 2D SC | QLD |  | H2 Reciprocating Engine | 0 | 0 | 0 | 0 | 0 | 0 | 0 | 0 | 0 | 0 | 0 | 0 | 0 | 0 | 0 | 0 | 0 | 0 | 0 | 0 | 0 | 0 | 0 | 0
Option 2D SC | QLD |  | Hydro | 0 | 0 | 0 | 0 | 0 | 0 | 0 | 0 | 0 | 0 | 0 | 0 | 0 | 0 | 0 | 0 | 0 | 0 | 0 | 0 | 0 | 0 | 0 | 0
Option 2D SC | QLD |  | Liquid Fuel | 0 | 0 | 0 | 0 | 0 | 0 | 0 | 0 | 0 | 0 | 0 | 0 | 0 | 0 | 0 | 0 | 0 | 0 | 0 | 0 | 0 | 0 | 0 | 0
Option 2D SC | QLD |  | OCGT | 0 | 0 | 0 | 0 | 0 | 49064.4069 | 49064.4069 | 49064.4069 | 49064.4069 | 49064.4069 | 49064.4069 | 49064.4069 | 122511.9571 | 122511.9571 | 122511.9571 | 122511.9571 | 122511.9571 | 122511.9571 | 171203.26 | 220256.194 | 220256.194 | 220256.194 | 220256.194 | 220256.194
Option 2D SC | QLD |  | PHES | 0 | 0 | 0 | 0 | 0 | 0 | 0 | 0 | 0 | 0.0010105 | 0.0010105 | 0.0010105 | 0.0017028 | 0.0017028 | 0.0017028 | 0.0017028 | 0.0022874 | 0.0022874 | 0.0022874 | 0.0022874 | 0.0022874 | 0.0022874 | 0.0022874 | 0.0022874
Option 2D SC | QLD |  | Solar | 0.0003202 | 136270.7949 | 136270.7949 | 136270.7949 | 136270.797 | 156928.8871 | 156928.8885 | 156928.8889 | 156928.8896 | 238814.0884 | 417846.7277 | 473796.783 | 627922.7201 | 690795.2142 | 690795.2173 | 739041.193 | 975317.6327 | 975317.6455 | 975317.6455 | 1059825.2205 | 1059825.2212 | 1168555.0182 | 1369275.9817 | 1519088.0914
Option 2D SC | QLD |  | Wind | 0 | 0 | 27860.4697 | 159524.2472 | 327232.4331 | 581758.9017 | 817278.0664 | 1054385.1161 | 1221826.6062 | 1221826.6303 | 1263548.0719 | 1486125.4903 | 2061892.7085 | 2213910.353 | 2213910.3537 | 2394437.3572 | 2576061.8828 | 2882567.5372 | 2882567.5372 | 3007347.7129 | 3007347.7129 | 3007347.7154 | 3047480.7324 | 3086974.2075
Option 2D SC | QLD | CQ | 2h | 0 | 0 | 0 | 0 | 0 | 0 | 0 | 0 | 0 | 0 | 0 | 0 | 0 | 0 | 0 | 0 | 0 | 0 | 0 | 0 | 0 | 0 | 0 | 0
Option 2D SC | QLD | CQ | 4h | 0 | 0 | 0 | 0 | 0 | 0 | 0 | 0 | 0 | 0 | 0 | 0 | 0 | 0 | 0 | 0 | 0 | 0 | 0 | 0 | 0 | 0 | 0 | 0
Option 2D SC | QLD | CQ | 8h | 0 | 0 | 0.00054569 | 0.00084093 | 0.00084093 | 0.00084093 | 0.0012161 | 0.0015952 | 0.0035311 | 0.0035311 | 0.0035311 | 0.0035311 | 0.0035311 | 0.0043113 | 0.0046495 | 0.0051334 | 0.020053 | 24189.9722 | 24189.9722 | 24189.9722 | 24189.9722 | 24189.9724 | 45301.6612 | 158392.9819
Option 2D SC | QLD | CQ | Black Coal | 0 | 0 | 0 | 0 | 0 | 0 | 0 | 0 | 0 | 0 | 0 | 0 | 0 | 0 | 0 | 0 | 0 | 0 | 0 | 0 | 0 | 0 | 0 | 0
Option 2D SC | QLD | CQ | Coordinated CER | 0 | 0 | 0 | 0 | 0 | 0 | 0 | 0 | 0 | 0 | 0 | 0 | 0 | 0 | 0 | 0 | 0 | 0 | 0 | 0 | 0 | 0 | 0 | 0
Option 2D SC | QLD | CQ | Distributed PV | 0 | 0 | 0 | 0 | 0 | 0 | 0 | 0 | 0 | 0 | 0 | 0 | 0 | 0 | 0 | 0 | 0 | 0 | 0 | 0 | 0 | 0 | 0 | 0
Option 2D SC | QLD | CQ | Gas System Costs | 0 | 0 | 0 | 0 | 0 | 0 | 0 | 0 | 0 | 0 | 0 | 0 | 0 | 0 | 0 | 0 | 0 | 0 | 0 | 0 | 0 | 0 | 0 | 0
Option 2D SC | QLD | CQ | OCGT | 0 | 0 | 0 | 0 | 0 | 49064.4069 | 49064.4069 | 49064.4069 | 49064.4069 | 49064.4069 | 49064.4069 | 49064.4069 | 49064.4069 | 49064.4069 | 49064.4069 | 49064.4069 | 49064.4069 | 49064.4069 | 49064.4069 | 49064.4069 | 49064.4069 | 49064.4069 | 49064.4069 | 49064.4069
Option 2D SC | QLD | CQ | PHES | 0 | 0 | 0 | 0 | 0 | 0 | 0 | 0 | 0 | 0.0010105 | 0.0010105 | 0.0010105 | 0.0017028 | 0.0017028 | 0.0017028 | 0.0017028 | 0.0022874 | 0.0022874 | 0.0022874 | 0.0022874 | 0.0022874 | 0.0022874 | 0.0022874 | 0.0022874
Option 2D SC | QLD | CQ | Solar | 0 | 0.0054911 | 0.0054911 | 0.0054911 | 0.0060073 | 0.0083816 | 0.0084971 | 0.0084971 | 0.0087642 | 48595.7075 | 101901.7082 | 101901.7356 | 104970.1823 | 104970.1825 | 104970.1831 | 140664.9686 | 272765.4065 | 272765.4121 | 272765.4121 | 357272.9866 | 357272.9866 | 415854.3699 | 565209.848 | 715021.9143
Option 2D SC | QLD | CQ | Wind | 0 | 0 | 0 | 0 | 28345.4847 | 83824.3388 | 83948.7671 | 84888.5488 | 252330.0288 | 252330.0288 | 252330.03 | 252330.0306 | 348283.0954 | 348624.8525 | 348624.8529 | 348624.8923 | 349146.6608 | 631480.6689 | 631480.6689 | 631850.3184 | 631850.3184 | 631850.3184 | 632210.498 | 632210.498
Option 2D SC | QLD | GG | 1h | 0 | 0 | 0 | 0 | 0 | 0 | 0 | 0 | 0 | 0 | 0 | 0 | 0 | 0 | 0 | 0 | 0 | 0 | 0 | 0 | 0 | 0 | 0 | 0
Option 2D SC | QLD | GG | 2h | 0 | 0.00010977 | 0.00010977 | 0.00010977 | 0.00010977 | 0.00010977 | 0.00064447 | 0.00087981 | 0.0025263 | 0.0025263 | 0.0025263 | 0.0025263 | 0.0025263 | 0.0026969 | 0.0026969 | 0.0035695 | 0.0081807 | 0.008874 | 0.008874 | 0.008874 | 0.008874 | 0.0088977 | 0.0088977 | 0.0088977
Option 2D SC | QLD | GG | 4h | 0 | 0 | 0.0012218 | 9744.6844 | 9744.6844 | 9744.6844 | 9744.6844 | 9744.6844 | 9744.6844 | 9744.6844 | 9744.6844 | 9744.6844 | 9744.6844 | 9744.6844 | 9744.6844 | 9744.6845 | 17899.8168 | 27750.7417 | 73950.7154 | 76284.864 | 91700.6187 | 160096.2317 | 160096.2305 | 230692.7482
Option 2D SC | QLD | GG | Black Coal | 0 | 0 | 0 | 0 | 0 | 0 | 0 | 0 | 0 | 0 | 0 | 0 | 0 | 0 | 0 | 0 | 0 | 0 | 0 | 0 | 0 | 0 | 0 | 0
Option 2D SC | QLD | GG | CCGT | 0 | 0 | 0 | 0 | 0 | 0 | 0 | 0 | 0 | 0 | 0 | 0 | 0 | 0 | 0 | 0 | 0 | 0 | 0 | 0 | 0 | 0 | 0 | 0
Option 2D SC | QLD | GG | Coordinated CER | 0 | 0 | 0 | 0 | 0 | 0 | 0 | 0 | 0 | 0 | 0 | 0 | 0 | 0 | 0 | 0 | 0 | 0 | 0 | 0 | 0 | 0 | 0 | 0
Option 2D SC | QLD | GG | Distributed PV | 0 | 0 | 0 | 0 | 0 | 0 | 0 | 0 | 0 | 0 | 0 | 0 | 0 | 0 | 0 | 0 | 0 | 0 | 0 | 0 | 0 | 0 | 0 | 0
Option 2D SC | QLD | GG | Gas System Costs | 0 | 0 | 0 | 0 | 0 | 0 | 0 | 0 | 0 | 0 | 0 | 0 | 0 | 0 | 0 | 0 | 0 | 0 | 0 | 2.0062 | 2.0062 | 2.0062 | 2.0062 | 2.0062
Option 2D SC | QLD | GG | OCGT | 0 | 0 | 0 | 0 | 0 | 0 | 0 | 0 | 0 | 0 | 0 | 0 | 46012.7158 | 46012.7158 | 46012.7158 | 46012.7158 | 46012.7158 | 46012.7158 | 94704.0186 | 94704.0186 | 94704.0186 | 94704.0186 | 94704.0186 | 94704.0186
Option 2D SC | QLD | GG | Solar | 0.00017374 | 0.00076188 | 0.00076188 | 0.00076188 | 0.0012455 | 0.0015589 | 0.0015589 | 0.0018184 | 0.0018184 | 0.0076163 | 0.013805 | 0.015591 | 0.015947 | 0.016568 | 0.016568 | 12551.199 | 14314.8747 | 14314.8773 | 14314.8773 | 14314.8773 | 14314.8778 | 14984.9634 | 15968.0898 | 15968.0933
Option 2D SC | QLD | NQ | 2h | 0 | 0 | 0 | 0 | 0 | 0 | 0 | 0 | 0 | 0 | 0 | 0 | 0 | 0 | 0 | 0 | 0 | 0 | 0 | 0 | 0 | 0 | 0 | 0
Option 2D SC | QLD | NQ | 4h | 0 | 0 | 0.0051462 | 0.016394 | 0.016394 | 0.016394 | 0.016394 | 0.016394 | 0.01665 | 0.01665 | 0.01665 | 0.01665 | 0.01665 | 0.01665 | 0.01665 | 0.017123 | 0.017123 | 0.017928 | 0.017928 | 0.018109 | 0.018109 | 13949.3301 | 13949.325 | 22716.9191
Option 2D SC | QLD | NQ | Biomass | 0 | 0 | 0 | 0 | 0 | 0 | 0 | 0 | 0 | 0 | 0 | 0 | 0 | 0 | 0 | 0 | 0 | 0 | 0 | 0 | 0 | 0 | 0 | 0
Option 2D SC | QLD | NQ | CCGT | 0 | 0 | 0 | 0 | 0 | 0 | 0 | 0 | 0 | 0 | 0 | 0 | 0 | 0 | 0 | 0 | 0 | 0 | 0 | 0 | 0 | 0 | 0 | 0
Option 2D SC | QLD | NQ | Coordinated CER | 0 | 0 | 0 | 0 | 0 | 0 | 0 | 0 | 0 | 0 | 0 | 0 | 0 | 0 | 0 | 0 | 0 | 0 | 0 | 0 | 0 | 0 | 0 | 0
Option 2D SC | QLD | NQ | Distributed PV | 0 | 0 | 0 | 0 | 0 | 0 | 0 | 0 | 0 | 0 | 0 | 0 | 0 | 0 | 0 | 0 | 0 | 0 | 0 | 0 | 0 | 0 | 0 | 0
Option 2D SC | QLD | NQ | Gas System Costs | 0 | 0 | 0 | 0 | 0 | 0 | 0 | 0 | 0 | 0 | 0 | 0 | 0 | 0 | 0 | 0 | 0 | 0 | 0 | 0 | 0 | 0 | 0 | 0
Option 2D SC | QLD | NQ | Hydro | 0 | 0 | 0 | 0 | 0 | 0 | 0 | 0 | 0 | 0 | 0 | 0 | 0 | 0 | 0 | 0 | 0 | 0 | 0 | 0 | 0 | 0 | 0 | 0
Option 2D SC | QLD | NQ | Liquid Fuel | 0 | 0 | 0 | 0 | 0 | 0 | 0 | 0 | 0 | 0 | 0 | 0 | 0 | 0 | 0 | 0 | 0 | 0 | 0 | 0 | 0 | 0 | 0 | 0
Option 2D SC | QLD | NQ | PHES | 0 | 0 | 0 | 0 | 0 | 0 | 0 | 0 | 0 | 0 | 0 | 0 | 0 | 0 | 0 | 0 | 0 | 0 | 0 | 0 | 0 | 0 | 0 | 0
Option 2D SC | QLD | NQ | Solar | 0 | 12454.2678 | 12454.2678 | 12454.2678 | 12454.2689 | 33112.3555 | 33112.3555 | 33112.3555 | 33112.3555 | 33112.3555 | 33319.0508 | 89269.0646 | 92139.1223 | 92139.1223 | 92139.1227 | 92139.1248 | 109917.7351 | 109917.7374 | 109917.7374 | 109917.7374 | 109917.7374 | 109917.7377 | 109917.7377 | 109917.7406
Option 2D SC | QLD | NQ | Wind | 0 | 0 | 27860.4693 | 159524.2463 | 159524.256 | 159524.2588 | 394918.9869 | 631086.2483 | 631086.2566 | 631086.2566 | 631086.2578 | 631086.2581 | 921904.5789 | 921904.5789 | 921904.5789 | 921904.5796 | 947291.6675 | 971463.3109 | 971463.3109 | 1001473.4222 | 1001473.4222 | 1001473.4222 | 1041246.2575 | 1080739.7326
Option 2D SC | QLD | SQ | 1h | 0 | 0 | 0 | 0 | 0 | 0 | 0 | 0 | 0 | 0 | 0 | 0 | 0 | 0 | 0 | 0 | 0 | 0 | 0 | 0 | 0 | 0 | 0 | 0
Option 2D SC | QLD | SQ | 2h | 0 | 0.0004482 | 0.00059861 | 0.00080844 | 0.00080844 | 0.00080844 | 0.00093235 | 0.0010834 | 0.001215 | 0.001215 | 0.0013472 | 0.0013472 | 0.001443 | 0.0019955 | 0.0019955 | 0.0019955 | 0.0024248 | 0.0027507 | 0.0027507 | 0.0027507 | 0.0027507 | 0.0023025 | 0.0021521 | 0.0022346
Option 2D SC | QLD | SQ | 4h | 0 | 0.019834 | 35533.8007 | 120768.0618 | 120768.0618 | 120768.0618 | 120768.0618 | 120768.0618 | 120768.0618 | 120768.0618 | 120768.0618 | 120768.0618 | 120768.0618 | 120768.0618 | 120768.0618 | 120768.0618 | 120768.0618 | 120768.0618 | 120768.0618 | 120768.0618 | 120768.0618 | 120768.042 | 85234.2612 | 0.0034994
Option 2D SC | QLD | SQ | 8h | 0 | 0 | 0.0015277 | 0.0025464 | 0.0025464 | 0.0025464 | 0.0025464 | 0.0032264 | 0.0032264 | 0.0032264 | 0.0032264 | 0.0032264 | 0.004587 | 0.011 | 0.011 | 0.011 | 0.025819 | 0.098486 | 0.098486 | 19681.6188 | 19681.6188 | 224724.2647 | 224724.2632 | 429676.2416
Option 2D SC | QLD | SQ | Black Coal | 0 | 0 | 0 | 0 | 0 | 0 | 0 | 0 | 0 | 0 | 0 | 0 | 0 | 0 | 0 | 0 | 0 | 0 | 0 | 0 | 0 | 0 | 0 | 0
Option 2D SC | QLD | SQ | CCGT | 0 | 0 | 0 | 0 | 0 | 0 | 0 | 0 | 0 | 0 | 0 | 0 | 0 | 0 | 0 | 0 | 0 | 0 | 0 | 0 | 0 | 0 | 0 | 0
Option 2D SC | QLD | SQ | Coordinated CER | 0 | 0 | 0 | 0 | 0 | 0 | 0 | 0 | 0 | 0 | 0 | 0 | 0 | 0 | 0 | 0 | 0 | 0 | 0 | 0 | 0 | 0 | 0 | 0
Option 2D SC | QLD | SQ | Distributed PV | 0 | 0 | 0 | 0 | 0 | 0 | 0 | 0 | 0 | 0 | 0 | 0 | 0 | 0 | 0 | 0 | 0 | 0 | 0 | 0 | 0 | 0 | 0 | 0
Option 2D SC | QLD | SQ | Gas System Costs | 0 | 0 | 0 | 0 | 0 | 0 | 0 | 0 | 0 | 0 | 0 | 0 | 0 | 0 | 0 | 0 | 0 | 0 | 0 | 0 | 0 | 0 | 0 | 0
Option 2D SC | QLD | SQ | H2 Reciprocating Engine | 0 | 0 | 0 | 0 | 0 | 0 | 0 | 0 | 0 | 0 | 0 | 0 | 0 | 0 | 0 | 0 | 0 | 0 | 0 | 0 | 0 | 0 | 0 | 0
Option 2D SC | QLD | SQ | OCGT | 0 | 0 | 0 | 0 | 0 | 0 | 0 | 0 | 0 | 0 | 0 | 0 | 27434.8345 | 27434.8345 | 27434.8345 | 27434.8345 | 27434.8345 | 27434.8345 | 27434.8345 | 76487.7685 | 76487.7685 | 76487.7685 | 76487.7685 | 76487.7685
Option 2D SC | QLD | SQ | PHES | 0 | 0 | 0 | 0 | 0 | 0 | 0 | 0 | 0 | 0 | 0 | 0 | 0 | 0 | 0 | 0 | 0 | 0 | 0 | 0 | 0 | 0 | 0 | 0
Option 2D SC | QLD | SQ | Solar | 0.00014646 | 123816.5208 | 123816.5208 | 123816.5208 | 123816.5208 | 123816.5217 | 123816.5229 | 123816.5231 | 123816.5236 | 157106.0178 | 282625.9549 | 282625.9672 | 430813.3996 | 493685.8928 | 493685.8949 | 493685.9006 | 578319.6163 | 578319.6187 | 578319.6187 | 578319.6192 | 578319.6194 | 627797.9472 | 678180.3063 | 678180.3432
Option 2D SC | QLD | SQ | Wind | 0 | 0 | 0.00039877 | 0.00084756 | 139362.6924 | 338410.3041 | 338410.3125 | 338410.319 | 338410.3208 | 338410.3449 | 380131.7841 | 602709.2016 | 791705.0342 | 943380.9217 | 943380.922 | 1123907.8853 | 1279623.5545 | 1279623.5574 | 1279623.5574 | 1374023.9723 | 1374023.9723 | 1374023.9748 | 1374023.9769 | 1374023.9769
Option 2D SC | SA |  | 2h | 0 | 158840.5493 | 158840.5493 | 158840.5493 | 158840.5493 | 158840.5493 | 158840.5493 | 158840.5493 | 158840.5499 | 158840.5499 | 158840.5499 | 158840.5499 | 158840.5499 | 158840.55 | 158840.55 | 158840.5501 | 158840.5501 | 158840.5502 | 158840.5502 | 158840.5502 | 158840.5502 | 0.0013705 | 0.0013705 | 0.0013705
Option 2D SC | SA |  | 4h | 0 | 0 | 0.0026629 | 0.0026629 | 0.0026629 | 0.0026629 | 0.0026629 | 0.0026629 | 0.0026629 | 0.0026629 | 0.0026629 | 0.0026629 | 0.0028408 | 0.0036502 | 0.0036502 | 0.0036502 | 0.0036502 | 0.0039738 | 0.0039738 | 0.0039738 | 0.0039738 | 0.0046621 | 0.0019991 | 0.0019991
Option 2D SC | SA |  | 8h | 0 | 0 | 68566.0369 | 119253.0913 | 119253.0913 | 119253.0913 | 119253.0913 | 119253.0913 | 119253.0915 | 119253.0915 | 119253.0915 | 119253.0915 | 119253.0915 | 120126.2959 | 120126.2971 | 120126.2971 | 120126.2971 | 130394.3704 | 130394.3704 | 130394.3704 | 130394.3704 | 204571.8336 | 207752.5862 | 185498.7172
Option 2D SC | SA |  | CCGT | 0 | 0 | 0 | 0 | 0 | 0 | 0 | 0 | 0 | 0 | 0 | 0 | 0 | 0 | 0 | 0 | 0 | 0 | 0 | 0 | 0 | 0 | 0 | 0
Option 2D SC | SA |  | Coordinated CER | 0 | 0 | 0 | 0 | 0 | 0 | 0 | 0 | 0 | 0 | 0 | 0 | 0 | 0 | 0 | 0 | 0 | 0 | 0 | 0 | 0 | 0 | 0 | 0
Option 2D SC | SA |  | Distributed PV | 0 | 0 | 0 | 0 | 0 | 0 | 0 | 0 | 0 | 0 | 0 | 0 | 0 | 0 | 0 | 0 | 0 | 0 | 0 | 0 | 0 | 0 | 0 | 0
Option 2D SC | SA |  | Gas System Costs | 0 | 0 | 0 | 0 | 0 | 0 | 0 | 0 | 0 | 0 | 0 | 0 | 0 | 0 | 0 | 0 | 0 | 0 | 0 | 0 | 0 | 0 | 0 | 0
Option 2D SC | SA |  | Liquid Fuel | 0 | 0 | 0 | 0 | 0 | 0 | 0 | 0 | 0 | 0 | 0 | 0 | 0 | 0 | 0 | 0 | 0 | 0 | 0 | 0 | 0 | 0 | 0 | 0
Option 2D SC | SA |  | OCGT | 0 | 0 | 0 | 0 | 0 | 0 | 0 | 0 | 0 | 1218.2698 | 1218.2698 | 1218.3219 | 1220.1353 | 1220.1353 | 1220.1353 | 1220.1353 | 32280.3193 | 32280.3193 | 32280.3193 | 32280.3193 | 72991.8039 | 97058.818 | 100950.5228 | 155851.9786
Option 2D SC | SA |  | Solar | 0 | 73399.1143 | 78339.6449 | 78339.6449 | 78339.6449 | 78339.6449 | 78339.6451 | 78339.6453 | 78339.6456 | 78339.6472 | 78339.6483 | 78339.6536 | 129911.1231 | 287071.7115 | 322364.9469 | 335631.3743 | 357006.7609 | 357006.7646 | 357006.7646 | 357006.7646 | 357006.7646 | 357006.7646 | 532571.6702 | 532571.6702
Option 2D SC | SA |  | Wind | 0 | 0 | 0.0014539 | 0.0014539 | 0.0014539 | 0.0014539 | 0.0026313 | 0.0036019 | 0.01034 | 0.013605 | 77325.7736 | 165266.8677 | 461693.9999 | 665153.7545 | 784273.4425 | 784273.4439 | 784273.4462 | 850068.2735 | 850068.2735 | 850068.2744 | 850068.2744 | 850068.2748 | 850068.2752 | 850068.2783
Option 2D SC | SA | CSA | 2h | 0 | 158840.545 | 158840.545 | 158840.545 | 158840.545 | 158840.545 | 158840.545 | 158840.545 | 158840.545 | 158840.545 | 158840.545 | 158840.545 | 158840.545 | 158840.545 | 158840.545 | 158840.545 | 158840.545 | 158840.545 | 158840.545 | 158840.545 | 158840.545 | 0.00047635 | 0.00047635 | 0.00047635
Option 2D SC | SA | CSA | 4h | 0 | 0 | 0.0026629 | 0.0026629 | 0.0026629 | 0.0026629 | 0.0026629 | 0.0026629 | 0.0026629 | 0.0026629 | 0.0026629 | 0.0026629 | 0.0028408 | 0.0036502 | 0.0036502 | 0.0036502 | 0.0036502 | 0.0039738 | 0.0039738 | 0.0039738 | 0.0039738 | 0.0046621 | 0.0019991 | 0.0019991
Option 2D SC | SA | CSA | 8h | 0 | 0 | 68566.0281 | 119253.0787 | 119253.0787 | 119253.0787 | 119253.0787 | 119253.0787 | 119253.0787 | 119253.0787 | 119253.0787 | 119253.0787 | 119253.0787 | 119253.0787 | 119253.0787 | 119253.0787 | 119253.0787 | 119253.0787 | 119253.0787 | 119253.0787 | 119253.0787 | 193430.5419 | 124864.5138 | 74177.4631
Option 2D SC | SA | CSA | CCGT | 0 | 0 | 0 | 0 | 0 | 0 | 0 | 0 | 0 | 0 | 0 | 0 | 0 | 0 | 0 | 0 | 0 | 0 | 0 | 0 | 0 | 0 | 0 | 0
Option 2D SC | SA | CSA | Coordinated CER | 0 | 0 | 0 | 0 | 0 | 0 | 0 | 0 | 0 | 0 | 0 | 0 | 0 | 0 | 0 | 0 | 0 | 0 | 0 | 0 | 0 | 0 | 0 | 0
Option 2D SC | SA | CSA | Distributed PV | 0 | 0 | 0 | 0 | 0 | 0 | 0 | 0 | 0 | 0 | 0 | 0 | 0 | 0 | 0 | 0 | 0 | 0 | 0 | 0 | 0 | 0 | 0 | 0
Option 2D SC | SA | CSA | Gas System Costs | 0 | 0 | 0 | 0 | 0 | 0 | 0 | 0 | 0 | 0 | 0 | 0 | 0 | 0 | 0 | 0 | 0 | 0 | 0 | 0 | 0 | 0 | 0 | 0
Option 2D SC | SA | CSA | Liquid Fuel | 0 | 0 | 0 | 0 | 0 | 0 | 0 | 0 | 0 | 0 | 0 | 0 | 0 | 0 | 0 | 0 | 0 | 0 | 0 | 0 | 0 | 0 | 0 | 0
Option 2D SC | SA | CSA | OCGT | 0 | 0 | 0 | 0 | 0 | 0 | 0 | 0 | 0 | 0 | 0 | 0.052142 | 1.8656 | 1.8656 | 1.8656 | 1.8656 | 13647.1279 | 13647.1279 | 13647.1279 | 13647.1279 | 54358.6125 | 78425.6266 | 82317.3314 | 137218.7872
Option 2D SC | SA | CSA | Solar | 0 | 0.001634 | 0.0026685 | 0.0026685 | 0.0026685 | 0.0026685 | 0.0026685 | 0.0028238 | 0.0028238 | 0.0035681 | 0.0038672 | 0.005914 | 0.0071767 | 135242.7321 | 155557.346 | 155557.3509 | 155557.3516 | 155557.3531 | 155557.3531 | 155557.3531 | 155557.3531 | 155557.3531 | 213309.0725 | 213309.0725
Option 2D SC | SA | CSA | Wind | 0 | 0 | 0.00073998 | 0.00073998 | 0.00073998 | 0.00073998 | 0.001058 | 0.0017301 | 0.0026696 | 0.0046836 | 0.019301 | 87941.1048 | 146209.2351 | 274786.343 | 274786.3457 | 274786.347 | 274786.347 | 340581.1693 | 340581.1693 | 340581.1697 | 340581.1697 | 340581.17 | 340581.1705 | 340581.171
Option 2D SC | SA | NSA | 2h | 0 | 0.0042512 | 0.0042512 | 0.0042512 | 0.0042512 | 0.0042512 | 0.0042512 | 0.0042512 | 0.004876 | 0.004876 | 0.004876 | 0.004876 | 0.004876 | 0.0049797 | 0.0049797 | 0.0050697 | 0.0050697 | 0.0051454 | 0.0051454 | 0.0051454 | 0.0051454 | 0.00089417 | 0.00089417 | 0.00089417
Option 2D SC | SA | NSA | 8h | 0 | 0 | 0.0088271 | 0.012529 | 0.012529 | 0.012529 | 0.012529 | 0.012529 | 0.01277 | 0.01277 | 0.01277 | 0.01277 | 0.01277 | 873.2171 | 873.2183 | 873.2183 | 873.2183 | 11141.2917 | 11141.2917 | 11141.2917 | 11141.2917 | 11141.2917 | 82888.0725 | 111321.2541
Option 2D SC | SA | NSA | Coordinated CER | 0 | 0 | 0 | 0 | 0 | 0 | 0 | 0 | 0 | 0 | 0 | 0 | 0 | 0 | 0 | 0 | 0 | 0 | 0 | 0 | 0 | 0 | 0 | 0
Option 2D SC | SA | NSA | Distributed PV | 0 | 0 | 0 | 0 | 0 | 0 | 0 | 0 | 0 | 0 | 0 | 0 | 0 | 0 | 0 | 0 | 0 | 0 | 0 | 0 | 0 | 0 | 0 | 0
Option 2D SC | SA | NSA | Gas System Costs | 0 | 0 | 0 | 0 | 0 | 0 | 0 | 0 | 0 | 0 | 0 | 0 | 0 | 0 | 0 | 0 | 0 | 0 | 0 | 0 | 0 | 0 | 0 | 0
Option 2D SC | SA | NSA | Liquid Fuel | 0 | 0 | 0 | 0 | 0 | 0 | 0 | 0 | 0 | 0 | 0 | 0 | 0 | 0 | 0 | 0 | 0 | 0 | 0 | 0 | 0 | 0 | 0 | 0
Option 2D SC | SA | NSA | OCGT | 0 | 0 | 0 | 0 | 0 | 0 | 0 | 0 | 0 | 1218.2698 | 1218.2698 | 1218.2698 | 1218.2698 | 1218.2698 | 1218.2698 | 1218.2698 | 18633.1914 | 18633.1914 | 18633.1914 | 18633.1914 | 18633.1914 | 18633.1914 | 18633.1914 | 18633.1914
Option 2D SC | SA | NSA | Solar | 0 | 73399.1127 | 78339.6422 | 78339.6422 | 78339.6422 | 78339.6422 | 78339.6425 | 78339.6425 | 78339.6427 | 78339.6437 | 78339.6445 | 78339.6477 | 129911.1159 | 151828.9793 | 166807.601 | 180074.0235 | 201449.4093 | 201449.4115 | 201449.4115 | 201449.4115 | 201449.4115 | 201449.4115 | 319262.5977 | 319262.5977
Option 2D SC | SA | NSA | Wind | 0 | 0 | 0.00071395 | 0.00071395 | 0.00071395 | 0.00071395 | 0.00099883 | 0.0012974 | 0.0070955 | 0.0079447 | 77325.7505 | 77325.7523 | 315484.7531 | 315484.7535 | 315484.7542 | 315484.7542 | 315484.7548 | 315484.7578 | 315484.7578 | 315484.7578 | 315484.7578 | 315484.7578 | 315484.7578 | 315484.7603
Option 2D SC | SA | SESA | 2h | 0 | 0 | 0 | 0 | 0 | 0 | 0 | 0 | 0 | 0 | 0 | 0 | 0 | 0 | 0 | 0 | 0 | 0 | 0 | 0 | 0 | 0 | 0 | 0
Option 2D SC | SA | SESA | 4h | 0 | 0 | 0 | 0 | 0 | 0 | 0 | 0 | 0 | 0 | 0 | 0 | 0 | 0 | 0 | 0 | 0 | 0 | 0 | 0 | 0 | 0 | 0 | 0
Option 2D SC | SA | SESA | Coordinated CER | 0 | 0 | 0 | 0 | 0 | 0 | 0 | 0 | 0 | 0 | 0 | 0 | 0 | 0 | 0 | 0 | 0 | 0 | 0 | 0 | 0 | 0 | 0 | 0
Option 2D SC | SA | SESA | Distributed PV | 0 | 0 | 0 | 0 | 0 | 0 | 0 | 0 | 0 | 0 | 0 | 0 | 0 | 0 | 0 | 0 | 0 | 0 | 0 | 0 | 0 | 0 | 0 | 0
Option 2D SC | SA | SESA | Gas System Costs | 0 | 0 | 0 | 0 | 0 | 0 | 0 | 0 | 0 | 0 | 0 | 0 | 0 | 0 | 0 | 0 | 0 | 0 | 0 | 0 | 0 | 0 | 0 | 0
Option 2D SC | SA | SESA | Liquid Fuel | 0 | 0 | 0 | 0 | 0 | 0 | 0 | 0 | 0 | 0 | 0 | 0 | 0 | 0 | 0 | 0 | 0 | 0 | 0 | 0 | 0 | 0 | 0 | 0
Option 2D SC | SA | SESA | OCGT | 0 | 0 | 0 | 0 | 0 | 0 | 0 | 0 | 0 | 0 | 0 | 0 | 0 | 0 | 0 | 0 | 0 | 0 | 0 | 0 | 0 | 0 | 0 | 0
Option 2D SC | SA | SESA | Solar | 0 | 0 | 0 | 0 | 0 | 0 | 0 | 0 | 0 | 0 | 0 | 0 | 0 | 0 | 0 | 0 | 0 | 0 | 0 | 0 | 0 | 0 | 0 | 0
Option 2D SC | SA | SESA | Wind | 0 | 0 | 0 | 0 | 0 | 0 | 0.00057442 | 0.00057442 | 0.00057442 | 0.000977 | 0.0038818 | 0.010553 | 0.011645 | 74882.658 | 194002.3427 | 194002.3427 | 194002.3443 | 194002.3464 | 194002.3464 | 194002.3469 | 194002.3469 | 194002.3469 | 194002.3469 | 194002.3469
Option 2D SC | TAS |  | 24h | 0 | 0 | 0 | 0 | 0 | 0 | 0 | 0 | 0 | 0.00076337 | 0.00076337 | 0.00076337 | 0.0018779 | 0.0018779 | 0.0018779 | 0.0018779 | 0.0018779 | 0.0018779 | 0.0018779 | 0.0018779 | 0.0018779 | 0.0018779 | 0.0018779 | 0.0018779
Option 2D SC | TAS |  | 2h | 0 | 0.0001821 | 0.0001821 | 0.0001821 | 0.0001821 | 0.0001821 | 0.00079926 | 0.0009508 | 0.001442 | 0.001442 | 0.001442 | 0.001442 | 0.001442 | 0.0016175 | 0.0016175 | 0.0017411 | 0.0017411 | 0.0019104 | 0.0019104 | 0.0019104 | 0.0019104 | 0.0017283 | 0.0017283 | 0.0017283
Option 2D SC | TAS |  | 4h | 0 | 0.00017295 | 0.00017295 | 0.00017295 | 0.00017295 | 0.00017295 | 0.00079092 | 0.00095143 | 0.0032381 | 0.0032381 | 0.0032381 | 0.0032381 | 0.0032381 | 0.0037131 | 0.0037131 | 0.0037131 | 0.0037131 | 0.0037131 | 0.0037131 | 0.0037131 | 0.0037131 | 0.0047592 | 0.0047592 | 0.0047592
Option 2D SC | TAS |  | 8h | 0 | 0 | 0 | 0 | 0 | 0 | 0.00082318 | 0.00082318 | 0.0017766 | 0.0017766 | 0.0017766 | 0.0017766 | 0.0017766 | 0.0032843 | 0.0032843 | 0.0032843 | 0.0032843 | 0.0032843 | 0.0032843 | 0.0032843 | 0.0032843 | 0.0032843 | 0.0032843 | 0.0032843
Option 2D SC | TAS |  | CCGT | 0 | 0 | 0 | 0 | 0 | 0 | 0 | 0 | 0 | 0 | 0 | 0 | 0 | 0 | 0 | 0 | 0 | 0 | 0 | 0 | 0 | 0 | 0 | 0
Option 2D SC | TAS |  | CST | 0 | 0 | 0 | 0 | 0 | 0 | 0 | 0 | 0 | 0 | 0 | 0 | 0 | 0 | 0 | 0 | 0 | 0 | 0 | 0 | 0 | 0 | 0 | 0
Option 2D SC | TAS |  | Coordinated CER | 0 | 0 | 0 | 0 | 0 | 0 | 0 | 0 | 0 | 0 | 0 | 0 | 0 | 0 | 0 | 0 | 0 | 0 | 0 | 0 | 0 | 0 | 0 | 0
Option 2D SC | TAS |  | Distributed PV | 0 | 0 | 0 | 0 | 0 | 0 | 0 | 0 | 0 | 0 | 0 | 0 | 0 | 0 | 0 | 0 | 0 | 0 | 0 | 0 | 0 | 0 | 0 | 0
Option 2D SC | TAS |  | Gas System Costs | 0 | 0 | 0 | 0 | 0 | 0 | 0 | 0 | 0 | 0 | 0 | 0 | 0 | 0 | 0 | 0 | 0 | 0 | 0 | 0 | 0 | 0 | 0 | 0
Option 2D SC | TAS |  | Hydro | 0 | 0 | 0 | 0 | 0 | 0 | 0 | 0 | 0 | 0 | 0 | 0 | 0 | 0 | 0 | 0 | 0 | 0 | 0 | 0 | 0 | 0 | 0 | 0
Option 2D SC | TAS |  | OCGT | 0 | 0 | 0 | 0 | 0 | 0 | 0 | 0 | 0 | 0 | 0 | 0 | 0 | 0 | 0 | 0 | 0 | 0 | 0 | 0 | 0 | 0 | 0 | 0
Option 2D SC | TAS |  | PHES | 0 | 0 | 0 | 0 | 0 | 0 | 0 | 0 | 0 | 0.00073355 | 0.00073355 | 0.00073355 | 0.0029515 | 0.005271 | 0.0075507 | 0.0075507 | 0.0075507 | 0.014646 | 0.014646 | 0.014646 | 0.014646 | 0.014646 | 0.014646 | 0.014646
Option 2D SC | TAS |  | Solar | 0 | 38606.7057 | 38606.7062 | 48049.5618 | 48049.5623 | 92944.2928 | 92944.2928 | 92944.2928 | 92944.2928 | 92944.293 | 92944.2937 | 92944.2949 | 92980.8156 | 92980.8156 | 92980.8156 | 92980.8156 | 92980.8156 | 92980.8168 | 92980.8168 | 92980.8168 | 92980.8168 | 92980.8168 | 92980.8168 | 92980.8168
Option 2D SC | TAS |  | Wind | 0 | 0 | 177896.899 | 250112.3711 | 277517.6121 | 359219.4004 | 359219.4004 | 359219.4004 | 359219.4007 | 359219.401 | 359219.4024 | 393067.2779 | 449453.3553 | 449453.357 | 449453.357 | 449453.357 | 449453.357 | 449453.3577 | 449453.3577 | 449453.3577 | 449453.3577 | 449453.3577 | 449453.3577 | 449453.3577
Option 2D SC | TAS | TAS | 24h | 0 | 0 | 0 | 0 | 0 | 0 | 0 | 0 | 0 | 0.00076337 | 0.00076337 | 0.00076337 | 0.0018779 | 0.0018779 | 0.0018779 | 0.0018779 | 0.0018779 | 0.0018779 | 0.0018779 | 0.0018779 | 0.0018779 | 0.0018779 | 0.0018779 | 0.0018779
Option 2D SC | TAS | TAS | 2h | 0 | 0.0001821 | 0.0001821 | 0.0001821 | 0.0001821 | 0.0001821 | 0.00079926 | 0.0009508 | 0.001442 | 0.001442 | 0.001442 | 0.001442 | 0.001442 | 0.0016175 | 0.0016175 | 0.0017411 | 0.0017411 | 0.0019104 | 0.0019104 | 0.0019104 | 0.0019104 | 0.0017283 | 0.0017283 | 0.0017283
Option 2D SC | TAS | TAS | 4h | 0 | 0.00017295 | 0.00017295 | 0.00017295 | 0.00017295 | 0.00017295 | 0.00079092 | 0.00095143 | 0.0032381 | 0.0032381 | 0.0032381 | 0.0032381 | 0.0032381 | 0.0037131 | 0.0037131 | 0.0037131 | 0.0037131 | 0.0037131 | 0.0037131 | 0.0037131 | 0.0037131 | 0.0047592 | 0.0047592 | 0.0047592
Option 2D SC | TAS | TAS | 8h | 0 | 0 | 0 | 0 | 0 | 0 | 0.00082318 | 0.00082318 | 0.0017766 | 0.0017766 | 0.0017766 | 0.0017766 | 0.0017766 | 0.0032843 | 0.0032843 | 0.0032843 | 0.0032843 | 0.0032843 | 0.0032843 | 0.0032843 | 0.0032843 | 0.0032843 | 0.0032843 | 0.0032843
Option 2D SC | TAS | TAS | CCGT | 0 | 0 | 0 | 0 | 0 | 0 | 0 | 0 | 0 | 0 | 0 | 0 | 0 | 0 | 0 | 0 | 0 | 0 | 0 | 0 | 0 | 0 | 0 | 0
Option 2D SC | TAS | TAS | CST | 0 | 0 | 0 | 0 | 0 | 0 | 0 | 0 | 0 | 0 | 0 | 0 | 0 | 0 | 0 | 0 | 0 | 0 | 0 | 0 | 0 | 0 | 0 | 0
Option 2D SC | TAS | TAS | Coordinated CER | 0 | 0 | 0 | 0 | 0 | 0 | 0 | 0 | 0 | 0 | 0 | 0 | 0 | 0 | 0 | 0 | 0 | 0 | 0 | 0 | 0 | 0 | 0 | 0
Option 2D SC | TAS | TAS | Distributed PV | 0 | 0 | 0 | 0 | 0 | 0 | 0 | 0 | 0 | 0 | 0 | 0 | 0 | 0 | 0 | 0 | 0 | 0 | 0 | 0 | 0 | 0 | 0 | 0
Option 2D SC | TAS | TAS | Gas System Costs | 0 | 0 | 0 | 0 | 0 | 0 | 0 | 0 | 0 | 0 | 0 | 0 | 0 | 0 | 0 | 0 | 0 | 0 | 0 | 0 | 0 | 0 | 0 | 0
Option 2D SC | TAS | TAS | Hydro | 0 | 0 | 0 | 0 | 0 | 0 | 0 | 0 | 0 | 0 | 0 | 0 | 0 | 0 | 0 | 0 | 0 | 0 | 0 | 0 | 0 | 0 | 0 | 0
Option 2D SC | TAS | TAS | OCGT | 0 | 0 | 0 | 0 | 0 | 0 | 0 | 0 | 0 | 0 | 0 | 0 | 0 | 0 | 0 | 0 | 0 | 0 | 0 | 0 | 0 | 0 | 0 | 0
Option 2D SC | TAS | TAS | PHES | 0 | 0 | 0 | 0 | 0 | 0 | 0 | 0 | 0 | 0.00073355 | 0.00073355 | 0.00073355 | 0.0029515 | 0.005271 | 0.0075507 | 0.0075507 | 0.0075507 | 0.014646 | 0.014646 | 0.014646 | 0.014646 | 0.014646 | 0.014646 | 0.014646
Option 2D SC | TAS | TAS | Solar | 0 | 38606.7057 | 38606.7062 | 48049.5618 | 48049.5623 | 92944.2928 | 92944.2928 | 92944.2928 | 92944.2928 | 92944.293 | 92944.2937 | 92944.2949 | 92980.8156 | 92980.8156 | 92980.8156 | 92980.8156 | 92980.8156 | 92980.8168 | 92980.8168 | 92980.8168 | 92980.8168 | 92980.8168 | 92980.8168 | 92980.8168
Option 2D SC | TAS | TAS | Wind | 0 | 0 | 177896.899 | 250112.3711 | 277517.6121 | 359219.4004 | 359219.4004 | 359219.4004 | 359219.4007 | 359219.401 | 359219.4024 | 393067.2779 | 449453.3553 | 449453.357 | 449453.357 | 449453.357 | 449453.357 | 449453.3577 | 449453.3577 | 449453.3577 | 449453.3577 | 449453.3577 | 449453.3577 | 449453.3577
Option 2D SC | VIC |  | 1h | 0 | 0 | 0 | 0 | 0 | 0 | 0 | 0 | 0 | 0 | 0 | 0 | 0 | 0 | 0 | 0 | 0 | 0 | 0 | 0 | 0 | 0 | 0 | 0
Option 2D SC | VIC |  | 2h | 0 | 0.00051554 | 0.00072781 | 0.00072781 | 0.00072781 | 0.00072781 | 0.00083986 | 0.0010573 | 0.0018752 | 0.0018752 | 0.0018752 | 0.0018752 | 0.0020313 | 0.0020313 | 0.0020313 | 0.0024863 | 0.0024863 | 0.0025951 | 0.0025951 | 0.0025951 | 0.0025951 | 0.0021592 | 0.001947 | 0.001947
Option 2D SC | VIC |  | 4h | 0 | 170322.5894 | 177064.0817 | 177064.0817 | 177064.0817 | 177064.0817 | 177064.0817 | 177064.0817 | 177064.0817 | 177064.0819 | 177064.082 | 177064.082 | 177064.082 | 177064.082 | 177064.0825 | 177064.0829 | 177064.0834 | 177064.0834 | 177064.0834 | 177064.0834 | 177064.0834 | 40749.7053 | 34008.213 | 34008.213
Option 2D SC | VIC |  | 8h | 0 | 0 | 0.0015295 | 0.0015295 | 0.0015295 | 0.0015295 | 0.0015295 | 0.0017647 | 0.00473 | 0.00473 | 0.00473 | 0.00473 | 0.00473 | 0.012376 | 0.013293 | 0.01371 | 0.01371 | 0.01371 | 0.01371 | 0.01371 | 0.01371 | 73976.7362 | 73976.7347 | 73976.7347
Option 2D SC | VIC |  | Brown Coal | 0 | 0 | 0 | 0 | 0 | 0 | 0 | 0 | 0 | 0 | 0 | 0 | 0 | 0 | 0 | 0 | 0 | 0 | 0 | 0 | 0 | 0 | 0 | 0
Option 2D SC | VIC |  | CCGT | 0 | 0 | 0 | 0 | 0 | 0 | 0 | 0 | 0 | 0 | 0 | 0 | 0 | 0 | 0 | 0 | 0 | 0 | 0 | 0 | 0 | 0 | 0 | 0
Option 2D SC | VIC |  | Coordinated CER | 0 | 0 | 0 | 0 | 0 | 0 | 0 | 0 | 0 | 0 | 0 | 0 | 0 | 0 | 0 | 0 | 0 | 0 | 0 | 0 | 0 | 0 | 0 | 0
Option 2D SC | VIC |  | Distributed PV | 0 | 0 | 0 | 0 | 0 | 0 | 0 | 0 | 0 | 0 | 0 | 0 | 0 | 0 | 0 | 0 | 0 | 0 | 0 | 0 | 0 | 0 | 0 | 0
Option 2D SC | VIC |  | Gas System Costs | 0 | 0 | 0 | 0 | 0 | 0 | 0 | 0 | 0 | 0 | 0 | 0 | 0 | 0 | 0 | 0 | 0 | 0 | 0 | 0 | 0 | 0 | 0 | 1.7188
Option 2D SC | VIC |  | Hydro | 0 | 0 | 0 | 0 | 0 | 0 | 0 | 0 | 0 | 0 | 0 | 0 | 0 | 0 | 0 | 0 | 0 | 0 | 0 | 0 | 0 | 0 | 0 | 0
Option 2D SC | VIC |  | OCGT | 0 | 0 | 0 | 0 | 0 | 0 | 0 | 0 | 32780.564 | 32780.564 | 32780.564 | 44447.1669 | 199290.0208 | 199290.0208 | 250086.0132 | 253576.3624 | 253576.3624 | 265945.5343 | 265945.5343 | 265945.5343 | 301323.6684 | 472163.6191 | 472163.6191 | 584686.9136
Option 2D SC | VIC |  | Offshore Wind | 0 | 0 | 0 | 0 | 0 | 855528.6905 | 1141334.6069 | 1427198.4002 | 1713917.6322 | 2144420.5478 | 2575653.7449 | 2998488.6694 | 3410917.0307 | 3810930.5572 | 3810930.5572 | 3810930.5572 | 3810930.5584 | 3810930.5584 | 3810930.5584 | 3810930.5584 | 3810930.5584 | 3810930.5584 | 3810930.5584 | 3810930.5584
Option 2D SC | VIC |  | Solar | 0 | 80712.3612 | 80712.3612 | 80712.3614 | 80712.3614 | 80712.3616 | 80712.362 | 80712.3621 | 80712.3633 | 80712.3639 | 80712.3657 | 80712.3686 | 111897.493 | 330811.4651 | 390937.1988 | 390937.2016 | 390937.2068 | 390937.2129 | 390937.2129 | 390937.2129 | 390937.2129 | 390937.2129 | 390937.2137 | 390937.2147
Option 2D SC | VIC |  | Wind | 0 | 0 | 532102.2044 | 952053.8837 | 952053.8837 | 952053.8837 | 952053.8837 | 952053.8841 | 952053.8852 | 952053.8858 | 952053.8869 | 952053.89 | 952053.89 | 952053.8913 | 1039028.2878 | 1106630.9339 | 1106630.9367 | 1106630.9386 | 1241833.4884 | 1462091.3149 | 1462091.3152 | 1562895.7601 | 1673224.3728 | 1695168.1229
Option 2D SC | VIC | MEL | 2h | 0 | 0.00051554 | 0.00072781 | 0.00072781 | 0.00072781 | 0.00072781 | 0.00083986 | 0.0010573 | 0.0018752 | 0.0018752 | 0.0018752 | 0.0018752 | 0.0020313 | 0.0020313 | 0.0020313 | 0.0024863 | 0.0024863 | 0.0025951 | 0.0025951 | 0.0025951 | 0.0025951 | 0.0021592 | 0.001947 | 0.001947
Option 2D SC | VIC | MEL | 4h | 0 | 170322.5894 | 170322.5894 | 170322.5894 | 170322.5894 | 170322.5894 | 170322.5894 | 170322.5894 | 170322.5894 | 170322.5894 | 170322.5894 | 170322.5894 | 170322.5894 | 170322.5894 | 170322.5894 | 170322.5894 | 170322.5896 | 170322.5896 | 170322.5896 | 170322.5896 | 170322.5896 | 34008.2029 | 34008.2029 | 34008.2029
Option 2D SC | VIC | MEL | 8h | 0 | 0 | 0.00073899 | 0.00073899 | 0.00073899 | 0.00073899 | 0.00073899 | 0.00073899 | 0.0022936 | 0.0022936 | 0.0022936 | 0.0022936 | 0.0022936 | 0.0068013 | 0.0070752 | 0.0070752 | 0.0070752 | 0.0070752 | 0.0070752 | 0.0070752 | 0.0070752 | 73976.7265 | 73976.7257 | 73976.7257
Option 2D SC | VIC | MEL | CCGT | 0 | 0 | 0 | 0 | 0 | 0 | 0 | 0 | 0 | 0 | 0 | 0 | 0 | 0 | 0 | 0 | 0 | 0 | 0 | 0 | 0 | 0 | 0 | 0
Option 2D SC | VIC | MEL | Coordinated CER | 0 | 0 | 0 | 0 | 0 | 0 | 0 | 0 | 0 | 0 | 0 | 0 | 0 | 0 | 0 | 0 | 0 | 0 | 0 | 0 | 0 | 0 | 0 | 0
Option 2D SC | VIC | MEL | Distributed PV | 0 | 0 | 0 | 0 | 0 | 0 | 0 | 0 | 0 | 0 | 0 | 0 | 0 | 0 | 0 | 0 | 0 | 0 | 0 | 0 | 0 | 0 | 0 | 0
Option 2D SC | VIC | MEL | Gas System Costs | 0 | 0 | 0 | 0 | 0 | 0 | 0 | 0 | 0 | 0 | 0 | 0 | 0 | 0 | 0 | 0 | 0 | 0 | 0 | 0 | 0 | 0 | 0 | 1.7188
Option 2D SC | VIC | MEL | OCGT | 0 | 0 | 0 | 0 | 0 | 0 | 0 | 0 | 32780.564 | 32780.564 | 32780.564 | 44447.1669 | 199290.0208 | 199290.0208 | 250086.0132 | 253576.3624 | 253576.3624 | 265945.5343 | 265945.5343 | 265945.5343 | 301323.6684 | 396407.3268 | 396407.3268 | 425178.861
Option 2D SC | VIC | MEL | Solar | 0 | 0 | 0 | 0 | 0 | 0.00016935 | 0.00036215 | 0.00047993 | 0.00089993 | 0.0012468 | 0.0016418 | 0.002513 | 0.0028174 | 0.0030282 | 0.0034441 | 0.0044402 | 0.00602 | 0.0066752 | 0.0066752 | 0.0066752 | 0.0066752 | 0.0066752 | 0.0071702 | 0.0077917
Option 2D SC | VIC | SEV | 2h | 0 | 0 | 0 | 0 | 0 | 0 | 0 | 0 | 0 | 0 | 0 | 0 | 0 | 0 | 0 | 0 | 0 | 0 | 0 | 0 | 0 | 0 | 0 | 0
Option 2D SC | VIC | SEV | 4h | 0 | 0 | 0 | 0 | 0 | 0 | 0 | 0 | 0 | 0 | 0 | 0 | 0 | 0 | 0 | 0 | 0 | 0 | 0 | 0 | 0 | 0 | 0 | 0
Option 2D SC | VIC | SEV | 8h | 0 | 0 | 0.00079048 | 0.00079048 | 0.00079048 | 0.00079048 | 0.00079048 | 0.0010257 | 0.0024365 | 0.0024365 | 0.0024365 | 0.0024365 | 0.0024365 | 0.0055749 | 0.006218 | 0.0066352 | 0.0066352 | 0.0066352 | 0.0066352 | 0.0066352 | 0.0066352 | 0.0097027 | 0.0089122 | 0.0089122
Option 2D SC | VIC | SEV | Brown Coal | 0 | 0 | 0 | 0 | 0 | 0 | 0 | 0 | 0 | 0 | 0 | 0 | 0 | 0 | 0 | 0 | 0 | 0 | 0 | 0 | 0 | 0 | 0 | 0
Option 2D SC | VIC | SEV | Coordinated CER | 0 | 0 | 0 | 0 | 0 | 0 | 0 | 0 | 0 | 0 | 0 | 0 | 0 | 0 | 0 | 0 | 0 | 0 | 0 | 0 | 0 | 0 | 0 | 0
Option 2D SC | VIC | SEV | Distributed PV | 0 | 0 | 0 | 0 | 0 | 0 | 0 | 0 | 0 | 0 | 0 | 0 | 0 | 0 | 0 | 0 | 0 | 0 | 0 | 0 | 0 | 0 | 0 | 0
Option 2D SC | VIC | SEV | Gas System Costs | 0 | 0 | 0 | 0 | 0 | 0 | 0 | 0 | 0 | 0 | 0 | 0 | 0 | 0 | 0 | 0 | 0 | 0 | 0 | 0 | 0 | 0 | 0 | 0
Option 2D SC | VIC | SEV | OCGT | 0 | 0 | 0 | 0 | 0 | 0 | 0 | 0 | 0 | 0 | 0 | 0 | 0 | 0 | 0 | 0 | 0 | 0 | 0 | 0 | 0 | 0 | 0 | 0
Option 2D SC | VIC | SEV | Offshore Wind | 0 | 0 | 0 | 0 | 0 | 855528.6891 | 930947.3188 | 1216811.1121 | 1503530.3441 | 1915167.8243 | 2240668.4678 | 2663503.387 | 3075931.7483 | 3475945.2748 | 3475945.2748 | 3475945.2748 | 3475945.2748 | 3475945.2748 | 3475945.2748 | 3475945.2748 | 3475945.2748 | 3475945.2748 | 3475945.2748 | 3475945.2748
Option 2D SC | VIC | SEV | Solar | 0 | 60141.9146 | 60141.9146 | 60141.9149 | 60141.9149 | 60141.9149 | 60141.9149 | 60141.9149 | 60141.9151 | 60141.9153 | 60141.9155 | 60141.9157 | 60141.9157 | 60141.9163 | 60141.917 | 60141.9174 | 60141.9198 | 60141.9201 | 60141.9201 | 60141.9201 | 60141.9201 | 60141.9201 | 60141.9204 | 60141.9204
Option 2D SC | VIC | SEV | Wind | 0 | 0 | 0.0010254 | 0.0016755 | 0.0016755 | 0.0016755 | 0.0016755 | 0.0016755 | 0.0027271 | 0.0027271 | 0.0027271 | 0.0027271 | 0.0027271 | 0.0029686 | 0.0035809 | 0.0042689 | 0.0052026 | 0.0052026 | 0.0052026 | 0.0052026 | 0.0052026 | 0.0052026 | 0.0052026 | 0.0052026
Option 2D SC | VIC | WNV | 1h | 0 | 0 | 0 | 0 | 0 | 0 | 0 | 0 | 0 | 0 | 0 | 0 | 0 | 0 | 0 | 0 | 0 | 0 | 0 | 0 | 0 | 0 | 0 | 0
Option 2D SC | VIC | WNV | 2h | 0 | 0 | 0 | 0 | 0 | 0 | 0 | 0 | 0 | 0 | 0 | 0 | 0 | 0 | 0 | 0 | 0 | 0 | 0 | 0 | 0 | 0 | 0 | 0
Option 2D SC | VIC | WNV | 4h | 0 | 0 | 6741.4923 | 6741.4923 | 6741.4923 | 6741.4923 | 6741.4923 | 6741.4923 | 6741.4923 | 6741.4924 | 6741.4925 | 6741.4925 | 6741.4925 | 6741.4925 | 6741.493 | 6741.4934 | 6741.4938 | 6741.4938 | 6741.4938 | 6741.4938 | 6741.4938 | 6741.5023 | 0.010038 | 0.010038
Option 2D SC | VIC | WNV | Coordinated CER | 0 | 0 | 0 | 0 | 0 | 0 | 0 | 0 | 0 | 0 | 0 | 0 | 0 | 0 | 0 | 0 | 0 | 0 | 0 | 0 | 0 | 0 | 0 | 0
Option 2D SC | VIC | WNV | Distributed PV | 0 | 0 | 0 | 0 | 0 | 0 | 0 | 0 | 0 | 0 | 0 | 0 | 0 | 0 | 0 | 0 | 0 | 0 | 0 | 0 | 0 | 0 | 0 | 0
Option 2D SC | VIC | WNV | Gas System Costs | 0 | 0 | 0 | 0 | 0 | 0 | 0 | 0 | 0 | 0 | 0 | 0 | 0 | 0 | 0 | 0 | 0 | 0 | 0 | 0 | 0 | 0 | 0 | 0
Option 2D SC | VIC | WNV | Hydro | 0 | 0 | 0 | 0 | 0 | 0 | 0 | 0 | 0 | 0 | 0 | 0 | 0 | 0 | 0 | 0 | 0 | 0 | 0 | 0 | 0 | 0 | 0 | 0
Option 2D SC | VIC | WNV | OCGT | 0 | 0 | 0 | 0 | 0 | 0 | 0 | 0 | 0 | 0 | 0 | 0 | 0 | 0 | 0 | 0 | 0 | 0 | 0 | 0 | 0 | 75756.2923 | 75756.2923 | 159508.0526
Option 2D SC | VIC | WNV | Offshore Wind | 0 | 0 | 0 | 0 | 0 | 0.0013862 | 210387.2881 | 210387.2881 | 210387.2881 | 229252.7236 | 334985.2772 | 334985.2824 | 334985.2824 | 334985.2824 | 334985.2824 | 334985.2824 | 334985.2836 | 334985.2836 | 334985.2836 | 334985.2836 | 334985.2836 | 334985.2836 | 334985.2836 | 334985.2836
Option 2D SC | VIC | WNV | Solar | 0 | 20570.4466 | 20570.4466 | 20570.4466 | 20570.4466 | 20570.4466 | 20570.4468 | 20570.4468 | 20570.4473 | 20570.4473 | 20570.4485 | 20570.4503 | 51755.5744 | 270669.5458 | 330795.2783 | 330795.2798 | 330795.281 | 330795.2862 | 330795.2862 | 330795.2862 | 330795.2862 | 330795.2862 | 330795.2862 | 330795.2865
Option 2D SC | VIC | WNV | Wind | 0 | 0 | 532102.2034 | 952053.882 | 952053.882 | 952053.882 | 952053.882 | 952053.8824 | 952053.8824 | 952053.883 | 952053.8842 | 952053.8873 | 952053.8873 | 952053.8883 | 1039028.2842 | 1106630.9296 | 1106630.9315 | 1106630.9334 | 1241833.4832 | 1462091.3097 | 1462091.31 | 1562895.7549 | 1673224.3676 | 1695168.1176
Option 3 SC | NEM |  | 12h | 0 | 0 | 0 | 0 | 0 | 0 | 0 | 0 | 0 | 0 | 0 | 0 | 0 | 0 | 0 | 0 | 0 | 0 | 0 | 0 | 0 | 0 | 0 | 0
Option 3 SC | NEM |  | 1h | 0.0010953 | 0.0013994 | 0.001772 | 0.0026515 | 0.0027661 | 0.0029646 | 0.0029646 | 0.0029646 | 0.0029646 | 0.0029646 | 0.0029646 | 0.0029646 | 0.0029646 | 0.0029646 | 0.0029646 | 0.0029646 | 0.0029646 | 0.0029646 | 0.0029646 | 0.0029646 | 0.0018693 | 0.0015652 | 0.0012547 | 0.00037521
Option 3 SC | NEM |  | 24h | 0 | 0 | 0 | 0 | 0 | 0 | 0 | 0 | 0 | 0 | 0 | 0 | 0 | 0 | 0 | 0 | 0 | 0 | 0 | 0 | 0 | 0 | 0 | 0
Option 3 SC | NEM |  | 2h | 0.0044672 | 158840.592 | 158840.6027 | 158840.6178 | 158840.6201 | 158840.6242 | 158840.6242 | 158840.6242 | 158840.6242 | 158840.6242 | 158840.6242 | 158840.6242 | 158840.6242 | 158840.6242 | 158840.6242 | 158840.6243 | 158840.6251 | 158840.6253 | 158840.6253 | 158840.6253 | 158840.6209 | 19174.3563 | 19174.346 | 19174.3468
Option 3 SC | NEM |  | 4h | 0.0039215 | 321370.3374 | 521165.7152 | 625310.2246 | 625310.2252 | 625310.2272 | 625310.2272 | 625310.2272 | 627057.0206 | 627057.0206 | 627057.0206 | 627057.0206 | 627057.0206 | 627057.0206 | 627057.0207 | 669781.2548 | 677936.1432 | 684998.059 | 703201.1388 | 717485.9426 | 733040.9583 | 680328.2013 | 481814.3204 | 422431.6851
Option 3 SC | NEM |  | 8h | 0.0027764 | 0.0097913 | 215067.5853 | 399895.3238 | 399895.3249 | 451802.4031 | 612623.475 | 773523.6619 | 773523.6619 | 773523.6619 | 773523.6619 | 773523.6619 | 773523.6619 | 776997.7606 | 814724.5523 | 814724.5526 | 901859.717 | 916895.4881 | 916895.4881 | 932232.512 | 932232.5093 | 1355253.6755 | 1344925.4828 | 1479433.5735
Option 3 SC | NEM |  | Biomass | 0 | 0 | 0 | 0 | 0 | 0 | 0 | 0 | 0 | 0 | 0 | 0 | 0 | 0 | 0 | 0 | 0 | 0 | 0 | 0 | 0 | 0 | 0 | 0
Option 3 SC | NEM |  | Black Coal | 0 | 0 | 0 | 0 | 0 | 0 | 0 | 0 | 0 | 0 | 0 | 0 | 0 | 0 | 0 | 0 | 0 | 0 | 0 | 0 | 0 | 0 | 0 | 0
Option 3 SC | NEM |  | Brown Coal | 0 | 0 | 0 | 0 | 0 | 0 | 0 | 0 | 0 | 0 | 0 | 0 | 0 | 0 | 0 | 0 | 0 | 0 | 0 | 0 | 0 | 0 | 0 | 0
Option 3 SC | NEM |  | CCGT | 0 | 0 | 0 | 0 | 0 | 0 | 0 | 0 | 0 | 0 | 0 | 0 | 0 | 0 | 0 | 0 | 0 | 0 | 0 | 0 | 0 | 0 | 0 | 0
Option 3 SC | NEM |  | CST | 0 | 0 | 0 | 0 | 0 | 0 | 0 | 0 | 0 | 0 | 0 | 0 | 0 | 0 | 0 | 0 | 0 | 0 | 0 | 0 | 0 | 0 | 0 | 0
Option 3 SC | NEM |  | Coordinated CER | 0 | 0 | 0 | 0 | 0 | 0 | 0 | 0 | 0 | 0 | 0 | 0 | 0 | 0 | 0 | 0 | 0 | 0 | 0 | 0 | 0 | 0 | 0 | 0
Option 3 SC | NEM |  | DSP | 0 | 0 | 0 | 0 | 0 | 0 | 0 | 0 | 0 | 0 | 0 | 0 | 0 | 0 | 0 | 0 | 0 | 0 | 0 | 0 | 0 | 0 | 0 | 0
Option 3 SC | NEM |  | Distributed PV | 0 | 0 | 0 | 0 | 0 | 0 | 0 | 0 | 0 | 0 | 0 | 0 | 0 | 0 | 0 | 0 | 0 | 0 | 0 | 0 | 0 | 0 | 0 | 0
Option 3 SC | NEM |  | Gas System Costs | 0 | 0 | 0 | 0 | 0 | 0 | 0 | 0 | 0 | 0 | 0 | 0 | 0 | 0 | 0 | 0 | 0 | 0 | 0 | 0.27779 | 0.27779 | 0.27779 | 2.0238 | 5.4743
Option 3 SC | NEM |  | H2 Reciprocating Engine | 0 | 0 | 0 | 0 | 0 | 0 | 0 | 0 | 0 | 0 | 0 | 0 | 0 | 0 | 0 | 0 | 0 | 0 | 0 | 0 | 0 | 0 | 0 | 0
Option 3 SC | NEM |  | Hydro | 0 | 0 | 0 | 0 | 0 | 0 | 0 | 0 | 0 | 0 | 0 | 0 | 0 | 0 | 0 | 0 | 0 | 0 | 0 | 0 | 0 | 0 | 0 | 0
Option 3 SC | NEM |  | Liquid Fuel | 0 | 0 | 0 | 0 | 0 | 0 | 0 | 0 | 0 | 0 | 0 | 0 | 0 | 0 | 0 | 0 | 0 | 0 | 0 | 0 | 0 | 0 | 0 | 0
Option 3 SC | NEM |  | OCGT | 0 | 0 | 0 | 0 | 0 | 49064.4066 | 49064.4066 | 49064.4066 | 80895.0131 | 80895.0131 | 80895.0131 | 88875.2218 | 317452.0972 | 317452.0972 | 465365.2749 | 493656.5023 | 558715.9272 | 558715.9272 | 709477.2888 | 867891.4043 | 891144.9581 | 1068333.298 | 1068333.298 | 1248172.8974
Option 3 SC | NEM |  | Offshore Wind | 0 | 0 | 0 | 0 | 0 | 855528.6918 | 1141334.6074 | 1427198.4014 | 1713917.6335 | 2144420.5497 | 2575653.7479 | 2998488.6724 | 3410917.0315 | 3810930.5622 | 3810930.5622 | 3810930.5622 | 3810930.5635 | 3810930.5635 | 3810930.5635 | 3810930.5635 | 3810930.5635 | 3810930.5635 | 3810930.5635 | 3810930.5635
Option 3 SC | NEM |  | PHES | 0 | 0 | 0 | 0 | 0 | 0 | 0 | 0 | 0 | 0 | 0 | 0 | 0.00084079 | 0.00084079 | 0.0015439 | 0.0015439 | 0.0015439 | 0.0015439 | 0.0015439 | 0.0015439 | 0.0015439 | 0.0015439 | 0.0015439 | 0.0015439
Option 3 SC | NEM |  | Solar | 0.013224 | 703636.1416 | 1241292.3922 | 1672356.7029 | 1691507.8895 | 1776518.3506 | 2136523.345 | 2217578.9151 | 2364019.82 | 2478798.1024 | 2710797.9435 | 2781295.4466 | 3194159.2546 | 3569772.7737 | 3723644.9095 | 3924739.8641 | 4428731.0334 | 4429443.6662 | 4429443.6662 | 4490078.682 | 4495661.1911 | 4632244.4096 | 5058850.6487 | 5204456.9743
Option 3 SC | NEM |  | Wind | 0 | 0 | 802833.1942 | 2124427.1427 | 2667424.3951 | 3209149.6678 | 3367687.8258 | 3632340.8418 | 4459870.8431 | 4459870.8436 | 4849372.8076 | 5199826.3963 | 6745189.1278 | 7170649.4339 | 7416958.2197 | 7816626.3268 | 8304231.2897 | 8889722.7335 | 9019618.3695 | 9442822.8272 | 9617144.6184 | 9704709.9999 | 9874621.9054 | 9931609.6033
Option 3 SC | NSW |  | 12h | 0 | 0 | 0 | 0 | 0 | 0 | 0 | 0 | 0 | 0 | 0 | 0 | 0 | 0 | 0 | 0 | 0 | 0 | 0 | 0 | 0 | 0 | 0 | 0
Option 3 SC | NSW |  | 1h | 0.0010953 | 0.0013994 | 0.001772 | 0.0026515 | 0.0027661 | 0.0029646 | 0.0029646 | 0.0029646 | 0.0029646 | 0.0029646 | 0.0029646 | 0.0029646 | 0.0029646 | 0.0029646 | 0.0029646 | 0.0029646 | 0.0029646 | 0.0029646 | 0.0029646 | 0.0029646 | 0.0018693 | 0.0015652 | 0.0012547 | 0.00037521
Option 3 SC | NSW |  | 2h | 0.0044672 | 0.031247 | 0.03882 | 0.049937 | 0.051716 | 0.05336 | 0.05336 | 0.05336 | 0.05336 | 0.05336 | 0.05336 | 0.05336 | 0.05336 | 0.05336 | 0.05336 | 0.053455 | 0.054232 | 0.054475 | 0.054475 | 0.054475 | 0.050007 | 19174.3446 | 19174.3375 | 19174.3276
Option 3 SC | NSW |  | 4h | 0.0039215 | 151044.8779 | 305585.969 | 321530.8617 | 321530.8617 | 321530.8622 | 321530.8622 | 321530.8622 | 321530.8622 | 321530.8622 | 321530.8622 | 321530.8622 | 321530.8622 | 321530.8622 | 321530.8622 | 321530.8622 | 321530.8622 | 321530.8622 | 321530.8622 | 321530.8622 | 321530.8583 | 170485.9991 | 15944.908 | 0.015287
Option 3 SC | NSW |  | 8h | 0.0027764 | 0.0097913 | 146501.5149 | 280642.1936 | 280642.1936 | 332549.2706 | 493370.3425 | 654270.5294 | 654270.5294 | 654270.5294 | 654270.5294 | 654270.5294 | 654270.5294 | 654270.5294 | 691055.1156 | 691055.1156 | 778190.2798 | 778190.2798 | 778190.2798 | 778190.2798 | 778190.277 | 1009247.4695 | 920159.0002 | 828351.8416
Option 3 SC | NSW |  | Black Coal | 0 | 0 | 0 | 0 | 0 | 0 | 0 | 0 | 0 | 0 | 0 | 0 | 0 | 0 | 0 | 0 | 0 | 0 | 0 | 0 | 0 | 0 | 0 | 0
Option 3 SC | NSW |  | CCGT | 0 | 0 | 0 | 0 | 0 | 0 | 0 | 0 | 0 | 0 | 0 | 0 | 0 | 0 | 0 | 0 | 0 | 0 | 0 | 0 | 0 | 0 | 0 | 0
Option 3 SC | NSW |  | CST | 0 | 0 | 0 | 0 | 0 | 0 | 0 | 0 | 0 | 0 | 0 | 0 | 0 | 0 | 0 | 0 | 0 | 0 | 0 | 0 | 0 | 0 | 0 | 0
Option 3 SC | NSW |  | Coordinated CER | 0 | 0 | 0 | 0 | 0 | 0 | 0 | 0 | 0 | 0 | 0 | 0 | 0 | 0 | 0 | 0 | 0 | 0 | 0 | 0 | 0 | 0 | 0 | 0
Option 3 SC | NSW |  | DSP | 0 | 0 | 0 | 0 | 0 | 0 | 0 | 0 | 0 | 0 | 0 | 0 | 0 | 0 | 0 | 0 | 0 | 0 | 0 | 0 | 0 | 0 | 0 | 0
Option 3 SC | NSW |  | Distributed PV | 0 | 0 | 0 | 0 | 0 | 0 | 0 | 0 | 0 | 0 | 0 | 0 | 0 | 0 | 0 | 0 | 0 | 0 | 0 | 0 | 0 | 0 | 0 | 0
Option 3 SC | NSW |  | Gas System Costs | 0 | 0 | 0 | 0 | 0 | 0 | 0 | 0 | 0 | 0 | 0 | 0 | 0 | 0 | 0 | 0 | 0 | 0 | 0 | 0.092298 | 0.092298 | 0.092298 | 1.8383 | 1.8383
Option 3 SC | NSW |  | Hydro | 0 | 0 | 0 | 0 | 0 | 0 | 0 | 0 | 0 | 0 | 0 | 0 | 0 | 0 | 0 | 0 | 0 | 0 | 0 | 0 | 0 | 0 | 0 | 0
Option 3 SC | NSW |  | OCGT | 0 | 0 | 0 | 0 | 0 | 0 | 0 | 0 | 0 | 0 | 0 | 0 | 73653.5969 | 73653.5969 | 153572.4653 | 153572.4653 | 176352.7622 | 176352.7622 | 245220.4197 | 300636.3493 | 300636.3493 | 300636.3493 | 300636.3493 | 300636.3493
Option 3 SC | NSW |  | Offshore Wind | 0 | 0 | 0 | 0 | 0 | 0 | 0 | 0 | 0 | 0 | 0 | 0 | 0 | 0 | 0 | 0 | 0.0013436 | 0.0013436 | 0.0013436 | 0.0013436 | 0.0013436 | 0.0013436 | 0.0013436 | 0.0013436
Option 3 SC | NSW |  | PHES | 0 | 0 | 0 | 0 | 0 | 0 | 0 | 0 | 0 | 0 | 0 | 0 | 0 | 0 | 0 | 0 | 0 | 0 | 0 | 0 | 0 | 0 | 0 | 0
Option 3 SC | NSW |  | Solar | 0.0065494 | 374685.9998 | 907946.9242 | 1328885.8498 | 1348037.0109 | 1369318.5983 | 1729323.5926 | 1810379.1627 | 1956820.0676 | 2027197.4162 | 2075004.7908 | 2075004.7918 | 2163368.5724 | 2238702.2535 | 2295960.1113 | 2391613.7221 | 2622173.5949 | 2622886.2254 | 2622886.2254 | 2622886.2254 | 2622886.2254 | 2624936.4235 | 2691173.0291 | 2691173.0294
Option 3 SC | NSW |  | Wind | 0 | 0 | 55294.9388 | 763859.86 | 1107770.4869 | 1281137.8441 | 1281137.8441 | 1281137.8452 | 1907372.5997 | 1907372.6002 | 2211819.0938 | 2211819.0938 | 2602709.3778 | 2763891.3444 | 2873212.0749 | 3154129.3073 | 3434539.5886 | 3587855.825 | 3587855.825 | 3587855.825 | 3587855.825 | 3675421.206 | 3735012.3583 | 3735012.3589
Option 3 SC | NSW | CNSW | 12h | 0 | 0 | 0 | 0 | 0 | 0 | 0 | 0 | 0 | 0 | 0 | 0 | 0 | 0 | 0 | 0 | 0 | 0 | 0 | 0 | 0 | 0 | 0 | 0
Option 3 SC | NSW | CNSW | 2h | 0 | 0.0088615 | 0.011164 | 0.012533 | 0.013314 | 0.014218 | 0.014218 | 0.014218 | 0.014218 | 0.014218 | 0.014218 | 0.014218 | 0.014218 | 0.014218 | 0.014218 | 0.014218 | 0.014995 | 0.014995 | 0.014995 | 0.014995 | 0.014995 | 19174.326 | 19174.3238 | 19174.3225
Option 3 SC | NSW | CNSW | 4h | 0 | 0 | 0.056103 | 0.08893 | 0.08893 | 0.089466 | 0.089466 | 0.089466 | 0.089466 | 0.089466 | 0.089466 | 0.089466 | 0.089466 | 0.089466 | 0.089466 | 0.089466 | 0.089466 | 0.089466 | 0.089466 | 0.089466 | 0.089466 | 0.097634 | 0.041531 | 0.0087036
Option 3 SC | NSW | CNSW | 8h | 0 | 0 | 98674.2411 | 122149.8533 | 122149.8533 | 122149.8965 | 122149.8965 | 197260.5881 | 197260.5881 | 197260.5881 | 197260.5881 | 197260.5881 | 197260.5881 | 197260.5881 | 234045.1744 | 234045.1744 | 321180.3385 | 321180.3385 | 321180.3385 | 321180.3385 | 321180.3385 | 459375.8854 | 418114.6798 | 394639.0676
Option 3 SC | NSW | CNSW | Black Coal | 0 | 0 | 0 | 0 | 0 | 0 | 0 | 0 | 0 | 0 | 0 | 0 | 0 | 0 | 0 | 0 | 0 | 0 | 0 | 0 | 0 | 0 | 0 | 0
Option 3 SC | NSW | CNSW | CST | 0 | 0 | 0 | 0 | 0 | 0 | 0 | 0 | 0 | 0 | 0 | 0 | 0 | 0 | 0 | 0 | 0 | 0 | 0 | 0 | 0 | 0 | 0 | 0
Option 3 SC | NSW | CNSW | Coordinated CER | 0 | 0 | 0 | 0 | 0 | 0 | 0 | 0 | 0 | 0 | 0 | 0 | 0 | 0 | 0 | 0 | 0 | 0 | 0 | 0 | 0 | 0 | 0 | 0
Option 3 SC | NSW | CNSW | Distributed PV | 0 | 0 | 0 | 0 | 0 | 0 | 0 | 0 | 0 | 0 | 0 | 0 | 0 | 0 | 0 | 0 | 0 | 0 | 0 | 0 | 0 | 0 | 0 | 0
Option 3 SC | NSW | CNSW | Gas System Costs | 0 | 0 | 0 | 0 | 0 | 0 | 0 | 0 | 0 | 0 | 0 | 0 | 0 | 0 | 0 | 0 | 0 | 0 | 0 | 0 | 0 | 0 | 0 | 0
Option 3 SC | NSW | CNSW | OCGT | 0 | 0 | 0 | 0 | 0 | 0 | 0 | 0 | 0 | 0 | 0 | 0 | 0 | 0 | 0 | 0 | 0 | 0 | 47619.444 | 89183.923 | 89183.923 | 89183.923 | 89183.923 | 89183.923
Option 3 SC | NSW | CNSW | PHES | 0 | 0 | 0 | 0 | 0 | 0 | 0 | 0 | 0 | 0 | 0 | 0 | 0 | 0 | 0 | 0 | 0 | 0 | 0 | 0 | 0 | 0 | 0 | 0
Option 3 SC | NSW | CNSW | Solar | 0.0014129 | 101043.8777 | 460886.0162 | 795628.1968 | 795628.1975 | 798702.7428 | 896525.4932 | 977581.0633 | 1077739.1623 | 1116195.6747 | 1159218.5614 | 1159218.5614 | 1159218.5614 | 1234552.2421 | 1269496.0157 | 1277844.6016 | 1508404.4728 | 1509117.1029 | 1509117.1029 | 1509117.1029 | 1509117.1029 | 1511167.301 | 1522602.7656 | 1522602.7656
Option 3 SC | NSW | CNSW | Wind | 0 | 0 | 55294.8884 | 740177.4453 | 1024674.7743 | 1198042.0973 | 1198042.0973 | 1198042.0984 | 1271163.579 | 1271163.5795 | 1491757.7532 | 1491757.7532 | 1567492.9882 | 1711607.3844 | 1711607.3844 | 1955292.5751 | 1955292.5751 | 1955292.5751 | 1955292.5751 | 1955292.5751 | 1955292.5751 | 1955292.5751 | 1955292.5751 | 1955292.5751
Option 3 SC | NSW | NNSW | 1h | 0 | 0 | 0 | 0 | 0 | 0 | 0 | 0 | 0 | 0 | 0 | 0 | 0 | 0 | 0 | 0 | 0 | 0 | 0 | 0 | 0 | 0 | 0 | 0
Option 3 SC | NSW | NNSW | 2h | 0 | 0.0041317 | 0.0050359 | 0.0061988 | 0.006308 | 0.006308 | 0.006308 | 0.006308 | 0.006308 | 0.006308 | 0.006308 | 0.006308 | 0.006308 | 0.006308 | 0.006308 | 0.006308 | 0.006308 | 0.006308 | 0.006308 | 0.006308 | 0.006308 | 0.0021764 | 0.0012722 | 0.00034091
Option 3 SC | NSW | NNSW | 8h | 0 | 0 | 47826.9036 | 58010.2822 | 58010.2822 | 73012.1708 | 73012.1708 | 73012.1708 | 73012.1708 | 73012.1708 | 73012.1708 | 73012.1708 | 73012.1708 | 73012.1708 | 73012.1708 | 73012.1708 | 73012.1708 | 73012.1708 | 73012.1708 | 73012.1708 | 73012.1708 | 73012.1708 | 25185.2672 | 15001.8886
Option 3 SC | NSW | NNSW | CST | 0 | 0 | 0 | 0 | 0 | 0 | 0 | 0 | 0 | 0 | 0 | 0 | 0 | 0 | 0 | 0 | 0 | 0 | 0 | 0 | 0 | 0 | 0 | 0
Option 3 SC | NSW | NNSW | Coordinated CER | 0 | 0 | 0 | 0 | 0 | 0 | 0 | 0 | 0 | 0 | 0 | 0 | 0 | 0 | 0 | 0 | 0 | 0 | 0 | 0 | 0 | 0 | 0 | 0
Option 3 SC | NSW | NNSW | Distributed PV | 0 | 0 | 0 | 0 | 0 | 0 | 0 | 0 | 0 | 0 | 0 | 0 | 0 | 0 | 0 | 0 | 0 | 0 | 0 | 0 | 0 | 0 | 0 | 0
Option 3 SC | NSW | NNSW | Gas System Costs | 0 | 0 | 0 | 0 | 0 | 0 | 0 | 0 | 0 | 0 | 0 | 0 | 0 | 0 | 0 | 0 | 0 | 0 | 0 | 0 | 0 | 0 | 0 | 0
Option 3 SC | NSW | NNSW | PHES | 0 | 0 | 0 | 0 | 0 | 0 | 0 | 0 | 0 | 0 | 0 | 0 | 0 | 0 | 0 | 0 | 0 | 0 | 0 | 0 | 0 | 0 | 0 | 0
Option 3 SC | NSW | NNSW | Solar | 0 | 16776.454 | 19884.5428 | 28235.2623 | 39339.2979 | 57546.313 | 290323.8146 | 290323.8146 | 290323.8146 | 290323.8146 | 290323.8146 | 290323.8146 | 290323.8146 | 290323.8146 | 290323.8146 | 290323.8146 | 290323.8146 | 290323.8146 | 290323.8146 | 290323.8146 | 290323.8146 | 290323.8146 | 290323.8146 | 290323.8146
Option 3 SC | NSW | NNSW | Wind | 0 | 0 | 0.006229 | 0.012845 | 0.016143 | 0.019096 | 0.019096 | 0.019096 | 431028.5818 | 431028.5818 | 514880.8977 | 514880.8977 | 514880.8977 | 514880.8977 | 609641.2432 | 637969.7035 | 918004.1492 | 918004.1492 | 918004.1492 | 918004.1492 | 918004.1492 | 918004.1492 | 977595.3012 | 977595.3012
Option 3 SC | NSW | SNSW | 1h | 0 | 0 | 0 | 0 | 0 | 0 | 0 | 0 | 0 | 0 | 0 | 0 | 0 | 0 | 0 | 0 | 0 | 0 | 0 | 0 | 0 | 0 | 0 | 0
Option 3 SC | NSW | SNSW | 2h | 0 | 0.0036762 | 0.0038742 | 0.0049222 | 0.005046 | 0.005046 | 0.005046 | 0.005046 | 0.005046 | 0.005046 | 0.005046 | 0.005046 | 0.005046 | 0.005046 | 0.005046 | 0.0051416 | 0.0051416 | 0.0051416 | 0.0051416 | 0.0051416 | 0.0051416 | 0.0014653 | 0.0012673 | 0.00021932
Option 3 SC | NSW | SNSW | 4h | 0 | 0 | 0 | 0 | 0 | 0 | 0 | 0 | 0 | 0 | 0 | 0 | 0 | 0 | 0 | 0 | 0 | 0 | 0 | 0 | 0 | 0 | 0 | 0
Option 3 SC | NSW | SNSW | 8h | 0 | 0 | 0.19477 | 0.19839 | 0.19839 | 0.19875 | 0.19875 | 0.1991 | 0.1991 | 0.1991 | 0.1991 | 0.1991 | 0.1991 | 0.1991 | 0.1991 | 0.1991 | 0.1991 | 0.1991 | 0.1991 | 0.1991 | 0.1991 | 0.1991 | 0.004334 | 0.0012096
Option 3 SC | NSW | SNSW | CST | 0 | 0 | 0 | 0 | 0 | 0 | 0 | 0 | 0 | 0 | 0 | 0 | 0 | 0 | 0 | 0 | 0 | 0 | 0 | 0 | 0 | 0 | 0 | 0
Option 3 SC | NSW | SNSW | Coordinated CER | 0 | 0 | 0 | 0 | 0 | 0 | 0 | 0 | 0 | 0 | 0 | 0 | 0 | 0 | 0 | 0 | 0 | 0 | 0 | 0 | 0 | 0 | 0 | 0
Option 3 SC | NSW | SNSW | Distributed PV | 0 | 0 | 0 | 0 | 0 | 0 | 0 | 0 | 0 | 0 | 0 | 0 | 0 | 0 | 0 | 0 | 0 | 0 | 0 | 0 | 0 | 0 | 0 | 0
Option 3 SC | NSW | SNSW | Gas System Costs | 0 | 0 | 0 | 0 | 0 | 0 | 0 | 0 | 0 | 0 | 0 | 0 | 0 | 0 | 0 | 0 | 0 | 0 | 0 | 0 | 0 | 0 | 0 | 0
Option 3 SC | NSW | SNSW | Hydro | 0 | 0 | 0 | 0 | 0 | 0 | 0 | 0 | 0 | 0 | 0 | 0 | 0 | 0 | 0 | 0 | 0 | 0 | 0 | 0 | 0 | 0 | 0 | 0
Option 3 SC | NSW | SNSW | OCGT | 0 | 0 | 0 | 0 | 0 | 0 | 0 | 0 | 0 | 0 | 0 | 0 | 0 | 0 | 0 | 0 | 0 | 0 | 0 | 0 | 0 | 0 | 0 | 0
Option 3 SC | NSW | SNSW | PHES | 0 | 0 | 0 | 0 | 0 | 0 | 0 | 0 | 0 | 0 | 0 | 0 | 0 | 0 | 0 | 0 | 0 | 0 | 0 | 0 | 0 | 0 | 0 | 0
Option 3 SC | NSW | SNSW | Solar | 0.0016759 | 256865.6638 | 427176.3589 | 505022.3824 | 513069.5049 | 513069.5249 | 542474.2671 | 542474.2671 | 588757.073 | 620677.9091 | 625462.3969 | 625462.3969 | 625462.3969 | 625462.3971 | 647776.4814 | 735081.5062 | 735081.5079 | 735081.5082 | 735081.5082 | 735081.5082 | 735081.5082 | 735081.5082 | 789882.6493 | 789882.6496
Option 3 SC | NSW | SNSW | Wind | 0 | 0 | 0.041565 | 23682.3952 | 83095.6845 | 83095.7098 | 83095.7098 | 83095.7098 | 189336.0226 | 189336.0226 | 189336.0265 | 189336.0265 | 504491.0756 | 521558.646 | 536119.031 | 545022.6123 | 545398.448 | 698714.6843 | 698714.6843 | 698714.6843 | 698714.6843 | 786280.0653 | 786280.0656 | 786280.0662
Option 3 SC | NSW | SNW | 1h | 0.0010953 | 0.0013994 | 0.001772 | 0.0026515 | 0.0027661 | 0.0029646 | 0.0029646 | 0.0029646 | 0.0029646 | 0.0029646 | 0.0029646 | 0.0029646 | 0.0029646 | 0.0029646 | 0.0029646 | 0.0029646 | 0.0029646 | 0.0029646 | 0.0029646 | 0.0029646 | 0.0018693 | 0.0015652 | 0.0012547 | 0.00037521
Option 3 SC | NSW | SNW | 2h | 0.0044672 | 0.014578 | 0.018746 | 0.026283 | 0.027048 | 0.027787 | 0.027787 | 0.027787 | 0.027787 | 0.027787 | 0.027787 | 0.027787 | 0.027787 | 0.027787 | 0.027787 | 0.027787 | 0.027787 | 0.02803 | 0.02803 | 0.02803 | 0.023562 | 0.015015 | 0.011228 | 0.0044856
Option 3 SC | NSW | SNW | 4h | 0.0039215 | 151044.8779 | 305585.9129 | 321530.7727 | 321530.7727 | 321530.7727 | 321530.7727 | 321530.7727 | 321530.7727 | 321530.7727 | 321530.7727 | 321530.7727 | 321530.7727 | 321530.7727 | 321530.7727 | 321530.7727 | 321530.7727 | 321530.7727 | 321530.7727 | 321530.7727 | 321530.7688 | 170485.9015 | 15944.8665 | 0.006583
Option 3 SC | NSW | SNW | 8h | 0.0027764 | 0.0097913 | 0.1754 | 100481.8597 | 100481.8597 | 137387.0045 | 298208.0764 | 383997.5714 | 383997.5714 | 383997.5714 | 383997.5714 | 383997.5714 | 383997.5714 | 383997.5714 | 383997.5714 | 383997.5714 | 383997.5714 | 383997.5714 | 383997.5714 | 383997.5714 | 383997.5686 | 476859.2141 | 476859.0488 | 418710.8842
Option 3 SC | NSW | SNW | Black Coal | 0 | 0 | 0 | 0 | 0 | 0 | 0 | 0 | 0 | 0 | 0 | 0 | 0 | 0 | 0 | 0 | 0 | 0 | 0 | 0 | 0 | 0 | 0 | 0
Option 3 SC | NSW | SNW | CCGT | 0 | 0 | 0 | 0 | 0 | 0 | 0 | 0 | 0 | 0 | 0 | 0 | 0 | 0 | 0 | 0 | 0 | 0 | 0 | 0 | 0 | 0 | 0 | 0
Option 3 SC | NSW | SNW | Coordinated CER | 0 | 0 | 0 | 0 | 0 | 0 | 0 | 0 | 0 | 0 | 0 | 0 | 0 | 0 | 0 | 0 | 0 | 0 | 0 | 0 | 0 | 0 | 0 | 0
Option 3 SC | NSW | SNW | DSP | 0 | 0 | 0 | 0 | 0 | 0 | 0 | 0 | 0 | 0 | 0 | 0 | 0 | 0 | 0 | 0 | 0 | 0 | 0 | 0 | 0 | 0 | 0 | 0
Option 3 SC | NSW | SNW | Distributed PV | 0 | 0 | 0 | 0 | 0 | 0 | 0 | 0 | 0 | 0 | 0 | 0 | 0 | 0 | 0 | 0 | 0 | 0 | 0 | 0 | 0 | 0 | 0 | 0
Option 3 SC | NSW | SNW | Gas System Costs | 0 | 0 | 0 | 0 | 0 | 0 | 0 | 0 | 0 | 0 | 0 | 0 | 0 | 0 | 0 | 0 | 0 | 0 | 0 | 0.092298 | 0.092298 | 0.092298 | 1.8383 | 1.8383
Option 3 SC | NSW | SNW | OCGT | 0 | 0 | 0 | 0 | 0 | 0 | 0 | 0 | 0 | 0 | 0 | 0 | 73653.5969 | 73653.5969 | 153572.4653 | 153572.4653 | 176352.7622 | 176352.7622 | 197600.9758 | 211452.4263 | 211452.4263 | 211452.4263 | 211452.4263 | 211452.4263
Option 3 SC | NSW | SNW | Offshore Wind | 0 | 0 | 0 | 0 | 0 | 0 | 0 | 0 | 0 | 0 | 0 | 0 | 0 | 0 | 0 | 0 | 0.0013436 | 0.0013436 | 0.0013436 | 0.0013436 | 0.0013436 | 0.0013436 | 0.0013436 | 0.0013436
Option 3 SC | NSW | SNW | Solar | 0.0034606 | 0.0042905 | 0.00629 | 0.0083111 | 0.010687 | 0.017621 | 0.017621 | 0.017621 | 0.017621 | 0.017729 | 0.017857 | 0.018868 | 88363.7995 | 88363.7996 | 88363.7996 | 88363.7996 | 88363.7996 | 88363.7996 | 88363.7996 | 88363.7996 | 88363.7996 | 88363.7996 | 88363.7996 | 88363.7996
Option 3 SC | NSW | SNW | Wind | 0 | 0 | 0.0025828 | 0.0066347 | 0.011931 | 0.017892 | 0.017892 | 0.017892 | 15844.4164 | 15844.4164 | 15844.4164 | 15844.4164 | 15844.4164 | 15844.4164 | 15844.4164 | 15844.4164 | 15844.4164 | 15844.4164 | 15844.4164 | 15844.4164 | 15844.4164 | 15844.4164 | 15844.4164 | 15844.4164
Option 3 SC | QLD |  | 1h | 0 | 0 | 0 | 0 | 0 | 0 | 0 | 0 | 0 | 0 | 0 | 0 | 0 | 0 | 0 | 0 | 0 | 0 | 0 | 0 | 0 | 0 | 0 | 0
Option 3 SC | QLD |  | 2h | 0 | 0.0045329 | 0.0057862 | 0.008731 | 0.0091547 | 0.0094203 | 0.0094203 | 0.0094203 | 0.0094203 | 0.0094203 | 0.0094203 | 0.0094203 | 0.0094203 | 0.0094203 | 0.0094203 | 0.0094203 | 0.0094203 | 0.0094203 | 0.0094203 | 0.0094203 | 0.0094203 | 0.0061273 | 0.004874 | 0.016627
Option 3 SC | QLD |  | 4h | 0 | 2.8714 | 38515.6515 | 126715.2663 | 126715.2663 | 126715.2667 | 126715.2667 | 126715.2667 | 128462.0601 | 128462.0601 | 128462.0601 | 128462.0601 | 128462.0601 | 128462.0601 | 128462.0601 | 171186.2941 | 179341.1826 | 186403.0983 | 204606.1781 | 218890.9819 | 234446.0015 | 423115.7354 | 385884.4521 | 342446.7115
Option 3 SC | QLD |  | 8h | 0 | 0 | 0.016132 | 0.028889 | 0.029183 | 0.029183 | 0.029183 | 0.029183 | 0.029183 | 0.029183 | 0.029183 | 0.029183 | 0.029183 | 0.029183 | 0.029183 | 0.029183 | 0.029429 | 15035.8006 | 15035.8006 | 30372.8245 | 30372.8245 | 150833.9195 | 205704.9106 | 475713.3253
Option 3 SC | QLD |  | Biomass | 0 | 0 | 0 | 0 | 0 | 0 | 0 | 0 | 0 | 0 | 0 | 0 | 0 | 0 | 0 | 0 | 0 | 0 | 0 | 0 | 0 | 0 | 0 | 0
Option 3 SC | QLD |  | Black Coal | 0 | 0 | 0 | 0 | 0 | 0 | 0 | 0 | 0 | 0 | 0 | 0 | 0 | 0 | 0 | 0 | 0 | 0 | 0 | 0 | 0 | 0 | 0 | 0
Option 3 SC | QLD |  | CCGT | 0 | 0 | 0 | 0 | 0 | 0 | 0 | 0 | 0 | 0 | 0 | 0 | 0 | 0 | 0 | 0 | 0 | 0 | 0 | 0 | 0 | 0 | 0 | 0
Option 3 SC | QLD |  | Coordinated CER | 0 | 0 | 0 | 0 | 0 | 0 | 0 | 0 | 0 | 0 | 0 | 0 | 0 | 0 | 0 | 0 | 0 | 0 | 0 | 0 | 0 | 0 | 0 | 0
Option 3 SC | QLD |  | Distributed PV | 0 | 0 | 0 | 0 | 0 | 0 | 0 | 0 | 0 | 0 | 0 | 0 | 0 | 0 | 0 | 0 | 0 | 0 | 0 | 0 | 0 | 0 | 0 | 0
Option 3 SC | QLD |  | Gas System Costs | 0 | 0 | 0 | 0 | 0 | 0 | 0 | 0 | 0 | 0 | 0 | 0 | 0 | 0 | 0 | 0 | 0 | 0 | 0 | 0.18549 | 0.18549 | 0.18549 | 0.18549 | 0.18549
Option 3 SC | QLD |  | H2 Reciprocating Engine | 0 | 0 | 0 | 0 | 0 | 0 | 0 | 0 | 0 | 0 | 0 | 0 | 0 | 0 | 0 | 0 | 0 | 0 | 0 | 0 | 0 | 0 | 0 | 0
Option 3 SC | QLD |  | Hydro | 0 | 0 | 0 | 0 | 0 | 0 | 0 | 0 | 0 | 0 | 0 | 0 | 0 | 0 | 0 | 0 | 0 | 0 | 0 | 0 | 0 | 0 | 0 | 0
Option 3 SC | QLD |  | Liquid Fuel | 0 | 0 | 0 | 0 | 0 | 0 | 0 | 0 | 0 | 0 | 0 | 0 | 0 | 0 | 0 | 0 | 0 | 0 | 0 | 0 | 0 | 0 | 0 | 0
Option 3 SC | QLD |  | OCGT | 0 | 0 | 0 | 0 | 0 | 49064.4066 | 49064.4066 | 49064.4066 | 49064.4066 | 49064.4066 | 49064.4066 | 49064.4066 | 49064.4066 | 49064.4066 | 49064.4066 | 49064.4066 | 49064.4066 | 49064.4066 | 130958.1105 | 209947.2215 | 209947.2215 | 209947.2215 | 209947.2215 | 209947.2215
Option 3 SC | QLD |  | PHES | 0 | 0 | 0 | 0 | 0 | 0 | 0 | 0 | 0 | 0 | 0 | 0 | 0 | 0 | 0 | 0 | 0 | 0 | 0 | 0 | 0 | 0 | 0 | 0
Option 3 SC | QLD |  | Solar | 0.0024873 | 135659.3934 | 135659.3936 | 135659.3997 | 135659.4144 | 154266.7015 | 154266.7015 | 154266.7015 | 154266.7015 | 198667.6341 | 382860.1003 | 453357.6008 | 610518.4163 | 626850.027 | 626850.0279 | 714987.5054 | 948921.4504 | 948921.4523 | 948921.4523 | 1009556.4681 | 1015138.9769 | 1149671.997 | 1335923.7985 | 1481530.1232
Option 3 SC | QLD |  | Wind | 0 | 0 | 37245.4371 | 159872.9041 | 333490.3569 | 615793.306 | 774331.4641 | 1038984.4789 | 1234002.1837 | 1234002.1837 | 1234002.1841 | 1412444.3984 | 2112237.6714 | 2218438.5901 | 2218438.5901 | 2251585.9154 | 2458780.5957 | 2787638.6738 | 2787638.6738 | 2979123.3075 | 2979123.3075 | 2979123.3075 | 3006583.3073 | 3057412.7773
Option 3 SC | QLD | CQ | 2h | 0 | 0 | 0 | 0 | 0 | 0 | 0 | 0 | 0 | 0 | 0 | 0 | 0 | 0 | 0 | 0 | 0 | 0 | 0 | 0 | 0 | 0 | 0 | 0
Option 3 SC | QLD | CQ | 4h | 0 | 0 | 0 | 0 | 0 | 0 | 0 | 0 | 0 | 0 | 0 | 0 | 0 | 0 | 0 | 0 | 0 | 0 | 0 | 0 | 0 | 0 | 0 | 0
Option 3 SC | QLD | CQ | 8h | 0 | 0 | 0.0044355 | 0.0070087 | 0.0070087 | 0.0070087 | 0.0070087 | 0.0070087 | 0.0070087 | 0.0070087 | 0.0070087 | 0.0070087 | 0.0070087 | 0.0070087 | 0.0070087 | 0.0070087 | 0.0072551 | 15035.645 | 15035.645 | 15035.645 | 15035.645 | 15035.645 | 37766.9798 | 154576.0456
Option 3 SC | QLD | CQ | Black Coal | 0 | 0 | 0 | 0 | 0 | 0 | 0 | 0 | 0 | 0 | 0 | 0 | 0 | 0 | 0 | 0 | 0 | 0 | 0 | 0 | 0 | 0 | 0 | 0
Option 3 SC | QLD | CQ | Coordinated CER | 0 | 0 | 0 | 0 | 0 | 0 | 0 | 0 | 0 | 0 | 0 | 0 | 0 | 0 | 0 | 0 | 0 | 0 | 0 | 0 | 0 | 0 | 0 | 0
Option 3 SC | QLD | CQ | Distributed PV | 0 | 0 | 0 | 0 | 0 | 0 | 0 | 0 | 0 | 0 | 0 | 0 | 0 | 0 | 0 | 0 | 0 | 0 | 0 | 0 | 0 | 0 | 0 | 0
Option 3 SC | QLD | CQ | Gas System Costs | 0 | 0 | 0 | 0 | 0 | 0 | 0 | 0 | 0 | 0 | 0 | 0 | 0 | 0 | 0 | 0 | 0 | 0 | 0 | 0 | 0 | 0 | 0 | 0
Option 3 SC | QLD | CQ | OCGT | 0 | 0 | 0 | 0 | 0 | 49064.4066 | 49064.4066 | 49064.4066 | 49064.4066 | 49064.4066 | 49064.4066 | 49064.4066 | 49064.4066 | 49064.4066 | 49064.4066 | 49064.4066 | 49064.4066 | 49064.4066 | 49064.4066 | 49064.4066 | 49064.4066 | 49064.4066 | 49064.4066 | 49064.4066
Option 3 SC | QLD | CQ | PHES | 0 | 0 | 0 | 0 | 0 | 0 | 0 | 0 | 0 | 0 | 0 | 0 | 0 | 0 | 0 | 0 | 0 | 0 | 0 | 0 | 0 | 0 | 0 | 0
Option 3 SC | QLD | CQ | Solar | 0 | 0.042001 | 0.042001 | 0.043498 | 0.049226 | 0.068306 | 0.068306 | 0.068306 | 0.068306 | 31709.0595 | 94767.3393 | 104004.7915 | 104004.7916 | 104004.7923 | 104004.7928 | 166138.7096 | 280917.8721 | 280917.8725 | 280917.8725 | 325502.1337 | 331084.6374 | 400265.4853 | 564651.6223 | 710257.8897
Option 3 SC | QLD | CQ | Wind | 0 | 0 | 0.0053763 | 0.010447 | 28345.4964 | 88297.1402 | 88297.1402 | 89187.6914 | 252314.9577 | 252314.9577 | 252314.9577 | 252314.9577 | 303593.7539 | 325151.8095 | 325151.8095 | 325151.8101 | 325383.9041 | 618380.6651 | 618380.6651 | 618963.7548 | 618963.7548 | 618963.7548 | 618963.7766 | 618963.7766
Option 3 SC | QLD | GG | 1h | 0 | 0 | 0 | 0 | 0 | 0 | 0 | 0 | 0 | 0 | 0 | 0 | 0 | 0 | 0 | 0 | 0 | 0 | 0 | 0 | 0 | 0 | 0 | 0
Option 3 SC | QLD | GG | 2h | 0 | 0.00089669 | 0.0012221 | 0.0016451 | 0.0020689 | 0.0023345 | 0.0023345 | 0.0023345 | 0.0023345 | 0.0023345 | 0.0023345 | 0.0023345 | 0.0023345 | 0.0023345 | 0.0023345 | 0.0023345 | 0.0023345 | 0.0023345 | 0.0023345 | 0.0023345 | 0.0023345 | 0.0026776 | 0.0023523 | 0.016248
Option 3 SC | QLD | GG | 4h | 0 | 0 | 0.010084 | 9744.7987 | 9744.7987 | 9744.7987 | 9744.7987 | 9744.7987 | 11491.5915 | 11491.5915 | 11491.5915 | 11491.5915 | 11491.5915 | 11491.5915 | 11491.5915 | 54215.8255 | 62370.714 | 69432.6298 | 87635.7096 | 101920.5132 | 117475.5328 | 217042.0478 | 217042.0377 | 244750.1915
Option 3 SC | QLD | GG | Black Coal | 0 | 0 | 0 | 0 | 0 | 0 | 0 | 0 | 0 | 0 | 0 | 0 | 0 | 0 | 0 | 0 | 0 | 0 | 0 | 0 | 0 | 0 | 0 | 0
Option 3 SC | QLD | GG | CCGT | 0 | 0 | 0 | 0 | 0 | 0 | 0 | 0 | 0 | 0 | 0 | 0 | 0 | 0 | 0 | 0 | 0 | 0 | 0 | 0 | 0 | 0 | 0 | 0
Option 3 SC | QLD | GG | Coordinated CER | 0 | 0 | 0 | 0 | 0 | 0 | 0 | 0 | 0 | 0 | 0 | 0 | 0 | 0 | 0 | 0 | 0 | 0 | 0 | 0 | 0 | 0 | 0 | 0
Option 3 SC | QLD | GG | Distributed PV | 0 | 0 | 0 | 0 | 0 | 0 | 0 | 0 | 0 | 0 | 0 | 0 | 0 | 0 | 0 | 0 | 0 | 0 | 0 | 0 | 0 | 0 | 0 | 0
Option 3 SC | QLD | GG | Gas System Costs | 0 | 0 | 0 | 0 | 0 | 0 | 0 | 0 | 0 | 0 | 0 | 0 | 0 | 0 | 0 | 0 | 0 | 0 | 0 | 0.18549 | 0.18549 | 0.18549 | 0.18549 | 0.18549
Option 3 SC | QLD | GG | OCGT | 0 | 0 | 0 | 0 | 0 | 0 | 0 | 0 | 0 | 0 | 0 | 0 | 0 | 0 | 0 | 0 | 0 | 0 | 81893.704 | 81893.704 | 81893.704 | 81893.704 | 81893.704 | 81893.704
Option 3 SC | QLD | GG | Solar | 0.0013099 | 0.0055265 | 0.0057134 | 0.0086826 | 0.0095886 | 0.0095886 | 0.0095886 | 0.0095886 | 0.0095886 | 0.010524 | 0.010771 | 0.010948 | 0.010948 | 0.010948 | 0.011292 | 12551.1987 | 14546.8568 | 14546.8568 | 14546.8568 | 14546.857 | 14546.8621 | 15122.1077 | 16030.9863 | 16030.9998
Option 3 SC | QLD | NQ | 2h | 0 | 0 | 0 | 0 | 0 | 0 | 0 | 0 | 0 | 0 | 0 | 0 | 0 | 0 | 0 | 0 | 0 | 0 | 0 | 0 | 0 | 0 | 0 | 0
Option 3 SC | QLD | NQ | 4h | 0 | 0 | 0.043391 | 0.14027 | 0.14027 | 0.14052 | 0.14052 | 0.14052 | 0.14108 | 0.14108 | 0.14108 | 0.14108 | 0.14108 | 0.14108 | 0.14108 | 0.14108 | 0.14108 | 0.14108 | 0.14108 | 0.14124 | 0.14124 | 14745.0458 | 16026.4992 | 23335.3341
Option 3 SC | QLD | NQ | Biomass | 0 | 0 | 0 | 0 | 0 | 0 | 0 | 0 | 0 | 0 | 0 | 0 | 0 | 0 | 0 | 0 | 0 | 0 | 0 | 0 | 0 | 0 | 0 | 0
Option 3 SC | QLD | NQ | CCGT | 0 | 0 | 0 | 0 | 0 | 0 | 0 | 0 | 0 | 0 | 0 | 0 | 0 | 0 | 0 | 0 | 0 | 0 | 0 | 0 | 0 | 0 | 0 | 0
Option 3 SC | QLD | NQ | Coordinated CER | 0 | 0 | 0 | 0 | 0 | 0 | 0 | 0 | 0 | 0 | 0 | 0 | 0 | 0 | 0 | 0 | 0 | 0 | 0 | 0 | 0 | 0 | 0 | 0
Option 3 SC | QLD | NQ | Distributed PV | 0 | 0 | 0 | 0 | 0 | 0 | 0 | 0 | 0 | 0 | 0 | 0 | 0 | 0 | 0 | 0 | 0 | 0 | 0 | 0 | 0 | 0 | 0 | 0
Option 3 SC | QLD | NQ | Gas System Costs | 0 | 0 | 0 | 0 | 0 | 0 | 0 | 0 | 0 | 0 | 0 | 0 | 0 | 0 | 0 | 0 | 0 | 0 | 0 | 0 | 0 | 0 | 0 | 0
Option 3 SC | QLD | NQ | Hydro | 0 | 0 | 0 | 0 | 0 | 0 | 0 | 0 | 0 | 0 | 0 | 0 | 0 | 0 | 0 | 0 | 0 | 0 | 0 | 0 | 0 | 0 | 0 | 0
Option 3 SC | QLD | NQ | Liquid Fuel | 0 | 0 | 0 | 0 | 0 | 0 | 0 | 0 | 0 | 0 | 0 | 0 | 0 | 0 | 0 | 0 | 0 | 0 | 0 | 0 | 0 | 0 | 0 | 0
Option 3 SC | QLD | NQ | PHES | 0 | 0 | 0 | 0 | 0 | 0 | 0 | 0 | 0 | 0 | 0 | 0 | 0 | 0 | 0 | 0 | 0 | 0 | 0 | 0 | 0 | 0 | 0 | 0
Option 3 SC | QLD | NQ | Solar | 0 | 12222.0213 | 12222.0213 | 12222.0215 | 12222.0284 | 30829.2888 | 30829.2888 | 30829.2888 | 30829.2888 | 30829.2888 | 30829.2913 | 86273.6382 | 86273.6382 | 86273.6384 | 86273.6385 | 86273.6397 | 109001.6421 | 109001.6427 | 109001.6427 | 109001.6427 | 109001.6427 | 109001.6428 | 109001.6428 | 109001.6429
Option 3 SC | QLD | NQ | Wind | 0 | 0 | 37245.4191 | 159872.868 | 159872.9559 | 159872.9837 | 318411.1417 | 582173.6053 | 614064.0438 | 614064.0438 | 614064.0438 | 614064.0438 | 829715.2664 | 844359.6022 | 844359.6022 | 847661.0878 | 922983.5167 | 958844.8328 | 958844.8328 | 989418.5239 | 989418.5239 | 989418.5239 | 1016878.5014 | 1067707.9715
Option 3 SC | QLD | SQ | 1h | 0 | 0 | 0 | 0 | 0 | 0 | 0 | 0 | 0 | 0 | 0 | 0 | 0 | 0 | 0 | 0 | 0 | 0 | 0 | 0 | 0 | 0 | 0 | 0
Option 3 SC | QLD | SQ | 2h | 0 | 0.0036362 | 0.0045641 | 0.0070858 | 0.0070858 | 0.0070858 | 0.0070858 | 0.0070858 | 0.0070858 | 0.0070858 | 0.0070858 | 0.0070858 | 0.0070858 | 0.0070858 | 0.0070858 | 0.0070858 | 0.0070858 | 0.0070858 | 0.0070858 | 0.0070858 | 0.0070858 | 0.0034496 | 0.0025217 | 0.00037855
Option 3 SC | QLD | SQ | 4h | 0 | 2.8714 | 38515.598 | 116970.3274 | 116970.3274 | 116970.3275 | 116970.3275 | 116970.3275 | 116970.3275 | 116970.3275 | 116970.3275 | 116970.3275 | 116970.3275 | 116970.3275 | 116970.3275 | 116970.3275 | 116970.3275 | 116970.3275 | 116970.3275 | 116970.3275 | 116970.3275 | 191328.6418 | 152815.9152 | 74361.1858
Option 3 SC | QLD | SQ | 8h | 0 | 0 | 0.011696 | 0.02188 | 0.022174 | 0.022174 | 0.022174 | 0.022174 | 0.022174 | 0.022174 | 0.022174 | 0.022174 | 0.022174 | 0.022174 | 0.022174 | 0.022174 | 0.022174 | 0.15557 | 0.15557 | 15337.1795 | 15337.1795 | 135798.2744 | 167937.9308 | 321137.2797
Option 3 SC | QLD | SQ | Black Coal | 0 | 0 | 0 | 0 | 0 | 0 | 0 | 0 | 0 | 0 | 0 | 0 | 0 | 0 | 0 | 0 | 0 | 0 | 0 | 0 | 0 | 0 | 0 | 0
Option 3 SC | QLD | SQ | CCGT | 0 | 0 | 0 | 0 | 0 | 0 | 0 | 0 | 0 | 0 | 0 | 0 | 0 | 0 | 0 | 0 | 0 | 0 | 0 | 0 | 0 | 0 | 0 | 0
Option 3 SC | QLD | SQ | Coordinated CER | 0 | 0 | 0 | 0 | 0 | 0 | 0 | 0 | 0 | 0 | 0 | 0 | 0 | 0 | 0 | 0 | 0 | 0 | 0 | 0 | 0 | 0 | 0 | 0
Option 3 SC | QLD | SQ | Distributed PV | 0 | 0 | 0 | 0 | 0 | 0 | 0 | 0 | 0 | 0 | 0 | 0 | 0 | 0 | 0 | 0 | 0 | 0 | 0 | 0 | 0 | 0 | 0 | 0
Option 3 SC | QLD | SQ | Gas System Costs | 0 | 0 | 0 | 0 | 0 | 0 | 0 | 0 | 0 | 0 | 0 | 0 | 0 | 0 | 0 | 0 | 0 | 0 | 0 | 0 | 0 | 0 | 0 | 0
Option 3 SC | QLD | SQ | H2 Reciprocating Engine | 0 | 0 | 0 | 0 | 0 | 0 | 0 | 0 | 0 | 0 | 0 | 0 | 0 | 0 | 0 | 0 | 0 | 0 | 0 | 0 | 0 | 0 | 0 | 0
Option 3 SC | QLD | SQ | OCGT | 0 | 0 | 0 | 0 | 0 | 0 | 0 | 0 | 0 | 0 | 0 | 0 | 0 | 0 | 0 | 0 | 0 | 0 | 0 | 78989.111 | 78989.111 | 78989.111 | 78989.111 | 78989.111
Option 3 SC | QLD | SQ | PHES | 0 | 0 | 0 | 0 | 0 | 0 | 0 | 0 | 0 | 0 | 0 | 0 | 0 | 0 | 0 | 0 | 0 | 0 | 0 | 0 | 0 | 0 | 0 | 0
Option 3 SC | QLD | SQ | Solar | 0.0011774 | 123437.3246 | 123437.3246 | 123437.3261 | 123437.3272 | 123437.3347 | 123437.3347 | 123437.3347 | 123437.3347 | 136129.2752 | 257263.4589 | 263079.1601 | 420239.9755 | 436571.5853 | 436571.5853 | 450023.9574 | 544455.0794 | 544455.0803 | 544455.0803 | 560505.8347 | 560505.8348 | 625282.7612 | 646239.5471 | 646239.5908
Option 3 SC | QLD | SQ | Wind | 0 | 0 | 0.012596 | 0.025606 | 145271.9046 | 367623.1822 | 367623.1822 | 367623.1822 | 367623.1822 | 367623.1822 | 367623.1826 | 546065.3968 | 978928.6511 | 1048927.1784 | 1048927.1784 | 1078773.0175 | 1210413.1749 | 1210413.1758 | 1210413.1758 | 1370741.0288 | 1370741.0288 | 1370741.0288 | 1370741.0293 | 1370741.0293
Option 3 SC | SA |  | 2h | 0 | 158840.5505 | 158840.5505 | 158840.5505 | 158840.5506 | 158840.5512 | 158840.5512 | 158840.5512 | 158840.5512 | 158840.5512 | 158840.5512 | 158840.5512 | 158840.5512 | 158840.5512 | 158840.5512 | 158840.5512 | 158840.5512 | 158840.5512 | 158840.5512 | 158840.5512 | 158840.5512 | 0.00095322 | 0.00095322 | 0.00095322
Option 3 SC | SA |  | 4h | 0 | 0 | 0.020782 | 0.021904 | 0.021904 | 0.021904 | 0.021904 | 0.021904 | 0.021904 | 0.021904 | 0.021904 | 0.021904 | 0.021904 | 0.021904 | 0.021904 | 0.021904 | 0.021904 | 0.021904 | 0.021904 | 0.021904 | 0.021904 | 0.022773 | 0.001991 | 0.00086896
Option 3 SC | SA |  | 8h | 0 | 0 | 68566.0404 | 119253.0845 | 119253.0853 | 119253.0853 | 119253.0853 | 119253.0853 | 119253.0853 | 119253.0853 | 119253.0853 | 119253.0853 | 119253.0853 | 122727.184 | 123669.3894 | 123669.3897 | 123669.3897 | 123669.3897 | 123669.3897 | 123669.3897 | 123669.3897 | 181451.1703 | 205340.4697 | 161647.3072
Option 3 SC | SA |  | CCGT | 0 | 0 | 0 | 0 | 0 | 0 | 0 | 0 | 0 | 0 | 0 | 0 | 0 | 0 | 0 | 0 | 0 | 0 | 0 | 0 | 0 | 0 | 0 | 0
Option 3 SC | SA |  | Coordinated CER | 0 | 0 | 0 | 0 | 0 | 0 | 0 | 0 | 0 | 0 | 0 | 0 | 0 | 0 | 0 | 0 | 0 | 0 | 0 | 0 | 0 | 0 | 0 | 0
Option 3 SC | SA |  | Distributed PV | 0 | 0 | 0 | 0 | 0 | 0 | 0 | 0 | 0 | 0 | 0 | 0 | 0 | 0 | 0 | 0 | 0 | 0 | 0 | 0 | 0 | 0 | 0 | 0
Option 3 SC | SA |  | Gas System Costs | 0 | 0 | 0 | 0 | 0 | 0 | 0 | 0 | 0 | 0 | 0 | 0 | 0 | 0 | 0 | 0 | 0 | 0 | 0 | 0 | 0 | 0 | 0 | 0
Option 3 SC | SA |  | Liquid Fuel | 0 | 0 | 0 | 0 | 0 | 0 | 0 | 0 | 0 | 0 | 0 | 0 | 0 | 0 | 0 | 0 | 0 | 0 | 0 | 0 | 0 | 0 | 0 | 0
Option 3 SC | SA |  | OCGT | 0 | 0 | 0 | 0 | 0 | 0 | 0 | 0 | 114.2038 | 114.2038 | 114.2038 | 114.2038 | 5179.3343 | 5179.3343 | 5790.2904 | 5790.2904 | 48069.4184 | 48069.4184 | 48069.4184 | 72078.4934 | 72078.4934 | 97893.3737 | 97893.3737 | 152579.2632
Option 3 SC | SA |  | Solar | 0.00090624 | 73971.6737 | 78366.9915 | 78366.9922 | 78366.9936 | 78366.9955 | 78366.9955 | 78366.9955 | 78366.9955 | 78366.9957 | 78366.9957 | 78366.9965 | 128104.6793 | 288882.1839 | 313934.9202 | 331238.7861 | 370736.1372 | 370736.1375 | 370736.1375 | 370736.1375 | 370736.1375 | 370736.1375 | 544853.9686 | 544853.9686
Option 3 SC | SA |  | Wind | 0 | 0 | 0.018472 | 0.019963 | 0.021679 | 0.025515 | 0.025515 | 0.025515 | 6277.5675 | 6277.5675 | 91333.0375 | 241078.9296 | 548027.8891 | 706105.3098 | 787767.7498 | 787767.7501 | 787767.7505 | 891084.8796 | 891084.8796 | 891084.8796 | 891084.8796 | 891084.8799 | 891084.8799 | 891084.8799
Option 3 SC | SA | CSA | 2h | 0 | 158840.5136 | 158840.5136 | 158840.5136 | 158840.5136 | 158840.5137 | 158840.5137 | 158840.5137 | 158840.5137 | 158840.5137 | 158840.5137 | 158840.5137 | 158840.5137 | 158840.5137 | 158840.5137 | 158840.5137 | 158840.5137 | 158840.5137 | 158840.5137 | 158840.5137 | 158840.5137 | 0.00037798 | 0.00037798 | 0.00037798
Option 3 SC | SA | CSA | 4h | 0 | 0 | 0.020782 | 0.021904 | 0.021904 | 0.021904 | 0.021904 | 0.021904 | 0.021904 | 0.021904 | 0.021904 | 0.021904 | 0.021904 | 0.021904 | 0.021904 | 0.021904 | 0.021904 | 0.021904 | 0.021904 | 0.021904 | 0.021904 | 0.022773 | 0.001991 | 0.00086896
Option 3 SC | SA | CSA | 8h | 0 | 0 | 68565.9701 | 119252.9781 | 119252.9781 | 119252.9781 | 119252.9781 | 119252.9781 | 119252.9781 | 119252.9781 | 119252.9781 | 119252.9781 | 119252.9781 | 119252.9781 | 119252.9781 | 119252.9781 | 119252.9781 | 119252.9781 | 119252.9781 | 119252.9781 | 119252.9781 | 177034.7587 | 108468.7886 | 57781.7806
Option 3 SC | SA | CSA | CCGT | 0 | 0 | 0 | 0 | 0 | 0 | 0 | 0 | 0 | 0 | 0 | 0 | 0 | 0 | 0 | 0 | 0 | 0 | 0 | 0 | 0 | 0 | 0 | 0
Option 3 SC | SA | CSA | Coordinated CER | 0 | 0 | 0 | 0 | 0 | 0 | 0 | 0 | 0 | 0 | 0 | 0 | 0 | 0 | 0 | 0 | 0 | 0 | 0 | 0 | 0 | 0 | 0 | 0
Option 3 SC | SA | CSA | Distributed PV | 0 | 0 | 0 | 0 | 0 | 0 | 0 | 0 | 0 | 0 | 0 | 0 | 0 | 0 | 0 | 0 | 0 | 0 | 0 | 0 | 0 | 0 | 0 | 0
Option 3 SC | SA | CSA | Gas System Costs | 0 | 0 | 0 | 0 | 0 | 0 | 0 | 0 | 0 | 0 | 0 | 0 | 0 | 0 | 0 | 0 | 0 | 0 | 0 | 0 | 0 | 0 | 0 | 0
Option 3 SC | SA | CSA | Liquid Fuel | 0 | 0 | 0 | 0 | 0 | 0 | 0 | 0 | 0 | 0 | 0 | 0 | 0 | 0 | 0 | 0 | 0 | 0 | 0 | 0 | 0 | 0 | 0 | 0
Option 3 SC | SA | CSA | OCGT | 0 | 0 | 0 | 0 | 0 | 0 | 0 | 0 | 0 | 0 | 0 | 0 | 5065.1305 | 5065.1305 | 5065.1305 | 5065.1305 | 33492.7369 | 33492.7369 | 33492.7369 | 57501.8119 | 57501.8119 | 83316.6923 | 83316.6923 | 138002.5818
Option 3 SC | SA | CSA | Solar | 0 | 0.013424 | 0.0221 | 0.0221 | 0.022837 | 0.023701 | 0.023701 | 0.023701 | 0.023701 | 0.023701 | 0.023701 | 0.024062 | 0.024312 | 142793.9129 | 159034.8907 | 161246.3423 | 163087.4059 | 163087.4061 | 163087.4061 | 163087.4061 | 163087.4061 | 163087.4061 | 246078.4215 | 246078.4215
Option 3 SC | SA | CSA | Wind | 0 | 0 | 0.0074448 | 0.0084997 | 0.0099071 | 0.011712 | 0.011712 | 0.011712 | 0.017828 | 0.017828 | 6512.6816 | 156258.5714 | 176656.1242 | 275363.8106 | 275363.8112 | 275363.8115 | 275363.8115 | 364111.9906 | 364111.9906 | 364111.9906 | 364111.9906 | 364111.9909 | 364111.9909 | 364111.9909
Option 3 SC | SA | NSA | 2h | 0 | 0.036845 | 0.036845 | 0.036845 | 0.036993 | 0.037421 | 0.037421 | 0.037421 | 0.037421 | 0.037421 | 0.037421 | 0.037421 | 0.037421 | 0.037421 | 0.037421 | 0.037421 | 0.037421 | 0.037421 | 0.037421 | 0.037421 | 0.037421 | 0.00057525 | 0.00057525 | 0.00057525
Option 3 SC | SA | NSA | 8h | 0 | 0 | 0.07032 | 0.10646 | 0.1072 | 0.1072 | 0.1072 | 0.1072 | 0.1072 | 0.1072 | 0.1072 | 0.1072 | 0.1072 | 3474.2059 | 4416.4114 | 4416.4116 | 4416.4116 | 4416.4116 | 4416.4116 | 4416.4116 | 4416.4116 | 4416.4116 | 96871.681 | 103865.5266
Option 3 SC | SA | NSA | Coordinated CER | 0 | 0 | 0 | 0 | 0 | 0 | 0 | 0 | 0 | 0 | 0 | 0 | 0 | 0 | 0 | 0 | 0 | 0 | 0 | 0 | 0 | 0 | 0 | 0
Option 3 SC | SA | NSA | Distributed PV | 0 | 0 | 0 | 0 | 0 | 0 | 0 | 0 | 0 | 0 | 0 | 0 | 0 | 0 | 0 | 0 | 0 | 0 | 0 | 0 | 0 | 0 | 0 | 0
Option 3 SC | SA | NSA | Gas System Costs | 0 | 0 | 0 | 0 | 0 | 0 | 0 | 0 | 0 | 0 | 0 | 0 | 0 | 0 | 0 | 0 | 0 | 0 | 0 | 0 | 0 | 0 | 0 | 0
Option 3 SC | SA | NSA | Liquid Fuel | 0 | 0 | 0 | 0 | 0 | 0 | 0 | 0 | 0 | 0 | 0 | 0 | 0 | 0 | 0 | 0 | 0 | 0 | 0 | 0 | 0 | 0 | 0 | 0
Option 3 SC | SA | NSA | OCGT | 0 | 0 | 0 | 0 | 0 | 0 | 0 | 0 | 114.2038 | 114.2038 | 114.2038 | 114.2038 | 114.2038 | 114.2038 | 725.1599 | 725.1599 | 14576.6815 | 14576.6815 | 14576.6815 | 14576.6815 | 14576.6815 | 14576.6815 | 14576.6815 | 14576.6815
Option 3 SC | SA | NSA | Solar | 0.00090624 | 73971.6603 | 78366.9694 | 78366.9701 | 78366.9708 | 78366.9718 | 78366.9718 | 78366.9718 | 78366.9718 | 78366.972 | 78366.972 | 78366.9725 | 128104.655 | 146088.2709 | 154900.0296 | 169992.4438 | 207648.7312 | 207648.7315 | 207648.7315 | 207648.7315 | 207648.7315 | 207648.7315 | 298775.5471 | 298775.5471
Option 3 SC | SA | NSA | Wind | 0 | 0 | 0.0075461 | 0.0079823 | 0.0079823 | 0.0097227 | 0.0097227 | 0.0097227 | 6277.5456 | 6277.5456 | 84820.3511 | 84820.3515 | 332620.9151 | 332620.9151 | 332620.9151 | 332620.9151 | 332620.9151 | 332620.9151 | 332620.9151 | 332620.9151 | 332620.9151 | 332620.9151 | 332620.9151 | 332620.9151
Option 3 SC | SA | SESA | 2h | 0 | 0 | 0 | 0 | 0 | 0 | 0 | 0 | 0 | 0 | 0 | 0 | 0 | 0 | 0 | 0 | 0 | 0 | 0 | 0 | 0 | 0 | 0 | 0
Option 3 SC | SA | SESA | 4h | 0 | 0 | 0 | 0 | 0 | 0 | 0 | 0 | 0 | 0 | 0 | 0 | 0 | 0 | 0 | 0 | 0 | 0 | 0 | 0 | 0 | 0 | 0 | 0
Option 3 SC | SA | SESA | Coordinated CER | 0 | 0 | 0 | 0 | 0 | 0 | 0 | 0 | 0 | 0 | 0 | 0 | 0 | 0 | 0 | 0 | 0 | 0 | 0 | 0 | 0 | 0 | 0 | 0
Option 3 SC | SA | SESA | Distributed PV | 0 | 0 | 0 | 0 | 0 | 0 | 0 | 0 | 0 | 0 | 0 | 0 | 0 | 0 | 0 | 0 | 0 | 0 | 0 | 0 | 0 | 0 | 0 | 0
Option 3 SC | SA | SESA | Gas System Costs | 0 | 0 | 0 | 0 | 0 | 0 | 0 | 0 | 0 | 0 | 0 | 0 | 0 | 0 | 0 | 0 | 0 | 0 | 0 | 0 | 0 | 0 | 0 | 0
Option 3 SC | SA | SESA | Liquid Fuel | 0 | 0 | 0 | 0 | 0 | 0 | 0 | 0 | 0 | 0 | 0 | 0 | 0 | 0 | 0 | 0 | 0 | 0 | 0 | 0 | 0 | 0 | 0 | 0
Option 3 SC | SA | SESA | OCGT | 0 | 0 | 0 | 0 | 0 | 0 | 0 | 0 | 0 | 0 | 0 | 0 | 0 | 0 | 0 | 0 | 0 | 0 | 0 | 0 | 0 | 0 | 0 | 0
Option 3 SC | SA | SESA | Solar | 0 | 0 | 0 | 0 | 0 | 0 | 0 | 0 | 0 | 0 | 0 | 0 | 0 | 0 | 0 | 0 | 0 | 0 | 0 | 0 | 0 | 0 | 0 | 0
Option 3 SC | SA | SESA | Wind | 0 | 0 | 0.0034806 | 0.0034806 | 0.0037896 | 0.0040797 | 0.0040797 | 0.0040797 | 0.0040797 | 0.0040797 | 0.0048502 | 0.0066822 | 38750.8498 | 98120.5841 | 179783.0234 | 179783.0234 | 179783.0238 | 194351.9739 | 194351.9739 | 194351.9739 | 194351.9739 | 194351.9739 | 194351.9739 | 194351.9739
Option 3 SC | TAS |  | 24h | 0 | 0 | 0 | 0 | 0 | 0 | 0 | 0 | 0 | 0 | 0 | 0 | 0 | 0 | 0 | 0 | 0 | 0 | 0 | 0 | 0 | 0 | 0 | 0
Option 3 SC | TAS |  | 2h | 0 | 0.0014695 | 0.0019339 | 0.0025409 | 0.0025409 | 0.0032407 | 0.0032407 | 0.0032407 | 0.0032407 | 0.0032407 | 0.0032407 | 0.0032407 | 0.0032407 | 0.0032407 | 0.0032407 | 0.0032407 | 0.0032407 | 0.0032407 | 0.0032407 | 0.0032407 | 0.0032407 | 0.0017712 | 0.0013067 | 0.00069975
Option 3 SC | TAS |  | 4h | 0 | 0.0014293 | 0.0019374 | 0.0024026 | 0.0028337 | 0.0036311 | 0.0036311 | 0.0036311 | 0.0036311 | 0.0036311 | 0.0036311 | 0.0036311 | 0.0036311 | 0.0036311 | 0.0036311 | 0.0036311 | 0.0036311 | 0.0036311 | 0.0036311 | 0.0036311 | 0.0036311 | 0.0048475 | 0.0043394 | 0.0038742
Option 3 SC | TAS |  | 8h | 0 | 0 | 0.0020188 | 0.0028775 | 0.0028775 | 0.0034441 | 0.0034441 | 0.0034441 | 0.0034441 | 0.0034441 | 0.0034441 | 0.0034441 | 0.0034441 | 0.0034441 | 0.0034441 | 0.0034441 | 0.0034441 | 0.0034441 | 0.0034441 | 0.0034441 | 0.0034441 | 0.0034441 | 0.0014253 | 0.00056654
Option 3 SC | TAS |  | CCGT | 0 | 0 | 0 | 0 | 0 | 0 | 0 | 0 | 0 | 0 | 0 | 0 | 0 | 0 | 0 | 0 | 0 | 0 | 0 | 0 | 0 | 0 | 0 | 0
Option 3 SC | TAS |  | CST | 0 | 0 | 0 | 0 | 0 | 0 | 0 | 0 | 0 | 0 | 0 | 0 | 0 | 0 | 0 | 0 | 0 | 0 | 0 | 0 | 0 | 0 | 0 | 0
Option 3 SC | TAS |  | Coordinated CER | 0 | 0 | 0 | 0 | 0 | 0 | 0 | 0 | 0 | 0 | 0 | 0 | 0 | 0 | 0 | 0 | 0 | 0 | 0 | 0 | 0 | 0 | 0 | 0
Option 3 SC | TAS |  | Distributed PV | 0 | 0 | 0 | 0 | 0 | 0 | 0 | 0 | 0 | 0 | 0 | 0 | 0 | 0 | 0 | 0 | 0 | 0 | 0 | 0 | 0 | 0 | 0 | 0
Option 3 SC | TAS |  | Gas System Costs | 0 | 0 | 0 | 0 | 0 | 0 | 0 | 0 | 0 | 0 | 0 | 0 | 0 | 0 | 0 | 0 | 0 | 0 | 0 | 0 | 0 | 0 | 0 | 0
Option 3 SC | TAS |  | Hydro | 0 | 0 | 0 | 0 | 0 | 0 | 0 | 0 | 0 | 0 | 0 | 0 | 0 | 0 | 0 | 0 | 0 | 0 | 0 | 0 | 0 | 0 | 0 | 0
Option 3 SC | TAS |  | OCGT | 0 | 0 | 0 | 0 | 0 | 0 | 0 | 0 | 0 | 0 | 0 | 0 | 0 | 0 | 0 | 0 | 0 | 0 | 0 | 0 | 0 | 0 | 0 | 0
Option 3 SC | TAS |  | PHES | 0 | 0 | 0 | 0 | 0 | 0 | 0 | 0 | 0 | 0 | 0 | 0 | 0.00084079 | 0.00084079 | 0.0015439 | 0.0015439 | 0.0015439 | 0.0015439 | 0.0015439 | 0.0015439 | 0.0015439 | 0.0015439 | 0.0015439 | 0.0015439
Option 3 SC | TAS |  | Solar | 0.0010576 | 38606.7109 | 38606.7188 | 48732.0961 | 48732.1011 | 93853.6827 | 93853.6827 | 93853.6827 | 93853.6827 | 93853.6827 | 93853.6827 | 93853.6827 | 96012.9577 | 96012.9577 | 96012.9577 | 96012.9577 | 96012.9577 | 96012.9577 | 96012.9577 | 96012.9577 | 96012.9577 | 96012.9577 | 96012.9577 | 96012.9577
Option 3 SC | TAS |  | Wind | 0 | 0 | 178185.9976 | 248573.1851 | 274042.3537 | 360097.3079 | 360097.3079 | 360097.3079 | 360097.3079 | 360097.3079 | 360097.3079 | 382362.7903 | 460201.3801 | 460201.3801 | 460201.3801 | 460201.3801 | 460201.3801 | 460201.3801 | 460201.3801 | 460201.3801 | 460201.3801 | 460201.3801 | 460201.3801 | 460201.3801
Option 3 SC | TAS | TAS | 24h | 0 | 0 | 0 | 0 | 0 | 0 | 0 | 0 | 0 | 0 | 0 | 0 | 0 | 0 | 0 | 0 | 0 | 0 | 0 | 0 | 0 | 0 | 0 | 0
Option 3 SC | TAS | TAS | 2h | 0 | 0.0014695 | 0.0019339 | 0.0025409 | 0.0025409 | 0.0032407 | 0.0032407 | 0.0032407 | 0.0032407 | 0.0032407 | 0.0032407 | 0.0032407 | 0.0032407 | 0.0032407 | 0.0032407 | 0.0032407 | 0.0032407 | 0.0032407 | 0.0032407 | 0.0032407 | 0.0032407 | 0.0017712 | 0.0013067 | 0.00069975
Option 3 SC | TAS | TAS | 4h | 0 | 0.0014293 | 0.0019374 | 0.0024026 | 0.0028337 | 0.0036311 | 0.0036311 | 0.0036311 | 0.0036311 | 0.0036311 | 0.0036311 | 0.0036311 | 0.0036311 | 0.0036311 | 0.0036311 | 0.0036311 | 0.0036311 | 0.0036311 | 0.0036311 | 0.0036311 | 0.0036311 | 0.0048475 | 0.0043394 | 0.0038742
Option 3 SC | TAS | TAS | 8h | 0 | 0 | 0.0020188 | 0.0028775 | 0.0028775 | 0.0034441 | 0.0034441 | 0.0034441 | 0.0034441 | 0.0034441 | 0.0034441 | 0.0034441 | 0.0034441 | 0.0034441 | 0.0034441 | 0.0034441 | 0.0034441 | 0.0034441 | 0.0034441 | 0.0034441 | 0.0034441 | 0.0034441 | 0.0014253 | 0.00056654
Option 3 SC | TAS | TAS | CCGT | 0 | 0 | 0 | 0 | 0 | 0 | 0 | 0 | 0 | 0 | 0 | 0 | 0 | 0 | 0 | 0 | 0 | 0 | 0 | 0 | 0 | 0 | 0 | 0
Option 3 SC | TAS | TAS | CST | 0 | 0 | 0 | 0 | 0 | 0 | 0 | 0 | 0 | 0 | 0 | 0 | 0 | 0 | 0 | 0 | 0 | 0 | 0 | 0 | 0 | 0 | 0 | 0
Option 3 SC | TAS | TAS | Coordinated CER | 0 | 0 | 0 | 0 | 0 | 0 | 0 | 0 | 0 | 0 | 0 | 0 | 0 | 0 | 0 | 0 | 0 | 0 | 0 | 0 | 0 | 0 | 0 | 0
Option 3 SC | TAS | TAS | Distributed PV | 0 | 0 | 0 | 0 | 0 | 0 | 0 | 0 | 0 | 0 | 0 | 0 | 0 | 0 | 0 | 0 | 0 | 0 | 0 | 0 | 0 | 0 | 0 | 0
Option 3 SC | TAS | TAS | Gas System Costs | 0 | 0 | 0 | 0 | 0 | 0 | 0 | 0 | 0 | 0 | 0 | 0 | 0 | 0 | 0 | 0 | 0 | 0 | 0 | 0 | 0 | 0 | 0 | 0
Option 3 SC | TAS | TAS | Hydro | 0 | 0 | 0 | 0 | 0 | 0 | 0 | 0 | 0 | 0 | 0 | 0 | 0 | 0 | 0 | 0 | 0 | 0 | 0 | 0 | 0 | 0 | 0 | 0
Option 3 SC | TAS | TAS | OCGT | 0 | 0 | 0 | 0 | 0 | 0 | 0 | 0 | 0 | 0 | 0 | 0 | 0 | 0 | 0 | 0 | 0 | 0 | 0 | 0 | 0 | 0 | 0 | 0
Option 3 SC | TAS | TAS | PHES | 0 | 0 | 0 | 0 | 0 | 0 | 0 | 0 | 0 | 0 | 0 | 0 | 0.00084079 | 0.00084079 | 0.0015439 | 0.0015439 | 0.0015439 | 0.0015439 | 0.0015439 | 0.0015439 | 0.0015439 | 0.0015439 | 0.0015439 | 0.0015439
Option 3 SC | TAS | TAS | Solar | 0.0010576 | 38606.7109 | 38606.7188 | 48732.0961 | 48732.1011 | 93853.6827 | 93853.6827 | 93853.6827 | 93853.6827 | 93853.6827 | 93853.6827 | 93853.6827 | 96012.9577 | 96012.9577 | 96012.9577 | 96012.9577 | 96012.9577 | 96012.9577 | 96012.9577 | 96012.9577 | 96012.9577 | 96012.9577 | 96012.9577 | 96012.9577
Option 3 SC | TAS | TAS | Wind | 0 | 0 | 178185.9976 | 248573.1851 | 274042.3537 | 360097.3079 | 360097.3079 | 360097.3079 | 360097.3079 | 360097.3079 | 360097.3079 | 382362.7903 | 460201.3801 | 460201.3801 | 460201.3801 | 460201.3801 | 460201.3801 | 460201.3801 | 460201.3801 | 460201.3801 | 460201.3801 | 460201.3801 | 460201.3801 | 460201.3801
Option 3 SC | VIC |  | 1h | 0 | 0 | 0 | 0 | 0 | 0 | 0 | 0 | 0 | 0 | 0 | 0 | 0 | 0 | 0 | 0 | 0 | 0 | 0 | 0 | 0 | 0 | 0 | 0
Option 3 SC | VIC |  | 2h | 0 | 0.004245 | 0.0056777 | 0.0061002 | 0.0061002 | 0.0070391 | 0.0070391 | 0.0070391 | 0.0070391 | 0.0070391 | 0.0070391 | 0.0070391 | 0.0070391 | 0.0070391 | 0.0070391 | 0.0070391 | 0.0070391 | 0.0070391 | 0.0070391 | 0.0070391 | 0.0070391 | 0.0027941 | 0.0013615 | 0.00093894
Option 3 SC | VIC |  | 4h | 0 | 170322.5868 | 177064.072 | 177064.0723 | 177064.0725 | 177064.0728 | 177064.0728 | 177064.0728 | 177064.0728 | 177064.0728 | 177064.0728 | 177064.0728 | 177064.0728 | 177064.0728 | 177064.0729 | 177064.0729 | 177064.0729 | 177064.0729 | 177064.0729 | 177064.0729 | 177064.0729 | 86726.4392 | 79984.9539 | 79984.9536
Option 3 SC | VIC |  | 8h | 0 | 0 | 0.011871 | 0.013914 | 0.013914 | 0.014618 | 0.014618 | 0.014618 | 0.014618 | 0.014618 | 0.014618 | 0.014618 | 0.014618 | 0.014618 | 0.014618 | 0.014618 | 0.014618 | 0.014618 | 0.014618 | 0.014618 | 0.014618 | 13721.1128 | 13721.1009 | 13721.0989
Option 3 SC | VIC |  | Brown Coal | 0 | 0 | 0 | 0 | 0 | 0 | 0 | 0 | 0 | 0 | 0 | 0 | 0 | 0 | 0 | 0 | 0 | 0 | 0 | 0 | 0 | 0 | 0 | 0
Option 3 SC | VIC |  | CCGT | 0 | 0 | 0 | 0 | 0 | 0 | 0 | 0 | 0 | 0 | 0 | 0 | 0 | 0 | 0 | 0 | 0 | 0 | 0 | 0 | 0 | 0 | 0 | 0
Option 3 SC | VIC |  | Coordinated CER | 0 | 0 | 0 | 0 | 0 | 0 | 0 | 0 | 0 | 0 | 0 | 0 | 0 | 0 | 0 | 0 | 0 | 0 | 0 | 0 | 0 | 0 | 0 | 0
Option 3 SC | VIC |  | Distributed PV | 0 | 0 | 0 | 0 | 0 | 0 | 0 | 0 | 0 | 0 | 0 | 0 | 0 | 0 | 0 | 0 | 0 | 0 | 0 | 0 | 0 | 0 | 0 | 0
Option 3 SC | VIC |  | Gas System Costs | 0 | 0 | 0 | 0 | 0 | 0 | 0 | 0 | 0 | 0 | 0 | 0 | 0 | 0 | 0 | 0 | 0 | 0 | 0 | 0 | 0 | 0 | 0 | 3.4505
Option 3 SC | VIC |  | Hydro | 0 | 0 | 0 | 0 | 0 | 0 | 0 | 0 | 0 | 0 | 0 | 0 | 0 | 0 | 0 | 0 | 0 | 0 | 0 | 0 | 0 | 0 | 0 | 0
Option 3 SC | VIC |  | OCGT | 0 | 0 | 0 | 0 | 0 | 0 | 0 | 0 | 31716.4027 | 31716.4027 | 31716.4027 | 39696.6115 | 189554.7594 | 189554.7594 | 256938.1127 | 285229.3401 | 285229.3401 | 285229.3401 | 285229.3401 | 285229.3401 | 308482.8939 | 459856.3535 | 459856.3535 | 585010.0633
Option 3 SC | VIC |  | Offshore Wind | 0 | 0 | 0 | 0 | 0 | 855528.6918 | 1141334.6074 | 1427198.4014 | 1713917.6335 | 2144420.5497 | 2575653.7479 | 2998488.6724 | 3410917.0315 | 3810930.5622 | 3810930.5622 | 3810930.5622 | 3810930.5622 | 3810930.5622 | 3810930.5622 | 3810930.5622 | 3810930.5622 | 3810930.5622 | 3810930.5622 | 3810930.5622
Option 3 SC | VIC |  | Solar | 0.0022233 | 80712.3638 | 80712.3642 | 80712.3652 | 80712.3694 | 80712.3726 | 80712.3726 | 80712.3726 | 80712.3726 | 80712.3737 | 80712.374 | 80712.3748 | 196154.6289 | 319325.3517 | 390886.8924 | 390886.8927 | 390886.8932 | 390886.8933 | 390886.8933 | 390886.8933 | 390886.8935 | 390886.8939 | 390886.8948 | 390886.8955
Option 3 SC | VIC |  | Wind | 0 | 0 | 532106.8023 | 952121.1736 | 952121.1759 | 952121.1843 | 952121.1843 | 952121.1843 | 952121.1843 | 952121.1843 | 952121.1843 | 952121.1843 | 1022012.8094 | 1022012.8094 | 1077338.4248 | 1162941.974 | 1162941.9748 | 1162941.975 | 1292837.611 | 1524557.4351 | 1698879.2263 | 1698879.2265 | 1781739.9799 | 1787898.2071
Option 3 SC | VIC | MEL | 2h | 0 | 0.004245 | 0.0056777 | 0.0061002 | 0.0061002 | 0.0070391 | 0.0070391 | 0.0070391 | 0.0070391 | 0.0070391 | 0.0070391 | 0.0070391 | 0.0070391 | 0.0070391 | 0.0070391 | 0.0070391 | 0.0070391 | 0.0070391 | 0.0070391 | 0.0070391 | 0.0070391 | 0.0027941 | 0.0013615 | 0.00093894
Option 3 SC | VIC | MEL | 4h | 0 | 170322.5868 | 170322.5874 | 170322.5876 | 170322.5876 | 170322.5879 | 170322.5879 | 170322.5879 | 170322.5879 | 170322.5879 | 170322.5879 | 170322.5879 | 170322.5879 | 170322.5879 | 170322.5879 | 170322.5879 | 170322.5879 | 170322.5879 | 170322.5879 | 170322.5879 | 170322.5879 | 79984.9455 | 79984.9449 | 79984.9447
Option 3 SC | VIC | MEL | 8h | 0 | 0 | 0.0061152 | 0.0069747 | 0.0069747 | 0.0072612 | 0.0072612 | 0.0072612 | 0.0072612 | 0.0072612 | 0.0072612 | 0.0072612 | 0.0072612 | 0.0072612 | 0.0072612 | 0.0072612 | 0.0072612 | 0.0072612 | 0.0072612 | 0.0072612 | 0.0072612 | 13721.0993 | 13721.0932 | 13721.0923
Option 3 SC | VIC | MEL | CCGT | 0 | 0 | 0 | 0 | 0 | 0 | 0 | 0 | 0 | 0 | 0 | 0 | 0 | 0 | 0 | 0 | 0 | 0 | 0 | 0 | 0 | 0 | 0 | 0
Option 3 SC | VIC | MEL | Coordinated CER | 0 | 0 | 0 | 0 | 0 | 0 | 0 | 0 | 0 | 0 | 0 | 0 | 0 | 0 | 0 | 0 | 0 | 0 | 0 | 0 | 0 | 0 | 0 | 0
Option 3 SC | VIC | MEL | Distributed PV | 0 | 0 | 0 | 0 | 0 | 0 | 0 | 0 | 0 | 0 | 0 | 0 | 0 | 0 | 0 | 0 | 0 | 0 | 0 | 0 | 0 | 0 | 0 | 0
Option 3 SC | VIC | MEL | Gas System Costs | 0 | 0 | 0 | 0 | 0 | 0 | 0 | 0 | 0 | 0 | 0 | 0 | 0 | 0 | 0 | 0 | 0 | 0 | 0 | 0 | 0 | 0 | 0 | 3.4505
Option 3 SC | VIC | MEL | OCGT | 0 | 0 | 0 | 0 | 0 | 0 | 0 | 0 | 31716.4027 | 31716.4027 | 31716.4027 | 39696.6115 | 189554.7594 | 189554.7594 | 256938.1127 | 285229.3401 | 285229.3401 | 285229.3401 | 285229.3401 | 285229.3401 | 308482.8939 | 396109.9464 | 396109.9464 | 447919.3548
Option 3 SC | VIC | MEL | Solar | 0.0015885 | 0.0023861 | 0.0025493 | 0.0025493 | 0.0059453 | 0.0079975 | 0.0079975 | 0.0079975 | 0.0079975 | 0.0079975 | 0.0079975 | 0.0083567 | 0.0083567 | 0.0083567 | 0.0085101 | 0.0085101 | 0.0086221 | 0.0086221 | 0.0086221 | 0.0086221 | 0.008838 | 0.0091311 | 0.0095615 | 0.0099272
Option 3 SC | VIC | SEV | 2h | 0 | 0 | 0 | 0 | 0 | 0 | 0 | 0 | 0 | 0 | 0 | 0 | 0 | 0 | 0 | 0 | 0 | 0 | 0 | 0 | 0 | 0 | 0 | 0
Option 3 SC | VIC | SEV | 4h | 0 | 0 | 0 | 0 | 0 | 0 | 0 | 0 | 0 | 0 | 0 | 0 | 0 | 0 | 0 | 0 | 0 | 0 | 0 | 0 | 0 | 0 | 0 | 0
Option 3 SC | VIC | SEV | 8h | 0 | 0 | 0.0057555 | 0.0069392 | 0.0069392 | 0.0073565 | 0.0073565 | 0.0073565 | 0.0073565 | 0.0073565 | 0.0073565 | 0.0073565 | 0.0073565 | 0.0073565 | 0.0073565 | 0.0073565 | 0.0073565 | 0.0073565 | 0.0073565 | 0.0073565 | 0.0073565 | 0.0135 | 0.0077446 | 0.0065609
Option 3 SC | VIC | SEV | Brown Coal | 0 | 0 | 0 | 0 | 0 | 0 | 0 | 0 | 0 | 0 | 0 | 0 | 0 | 0 | 0 | 0 | 0 | 0 | 0 | 0 | 0 | 0 | 0 | 0
Option 3 SC | VIC | SEV | Coordinated CER | 0 | 0 | 0 | 0 | 0 | 0 | 0 | 0 | 0 | 0 | 0 | 0 | 0 | 0 | 0 | 0 | 0 | 0 | 0 | 0 | 0 | 0 | 0 | 0
Option 3 SC | VIC | SEV | Distributed PV | 0 | 0 | 0 | 0 | 0 | 0 | 0 | 0 | 0 | 0 | 0 | 0 | 0 | 0 | 0 | 0 | 0 | 0 | 0 | 0 | 0 | 0 | 0 | 0
Option 3 SC | VIC | SEV | Gas System Costs | 0 | 0 | 0 | 0 | 0 | 0 | 0 | 0 | 0 | 0 | 0 | 0 | 0 | 0 | 0 | 0 | 0 | 0 | 0 | 0 | 0 | 0 | 0 | 0
Option 3 SC | VIC | SEV | OCGT | 0 | 0 | 0 | 0 | 0 | 0 | 0 | 0 | 0 | 0 | 0 | 0 | 0 | 0 | 0 | 0 | 0 | 0 | 0 | 0 | 0 | 0 | 0 | 0
Option 3 SC | VIC | SEV | Offshore Wind | 0 | 0 | 0 | 0 | 0 | 855528.6776 | 939621.4231 | 1225485.2171 | 1512204.4491 | 1914921.0088 | 2240628.1643 | 2663463.0831 | 3075891.4421 | 3475904.9728 | 3475904.9728 | 3475904.9728 | 3475904.9728 | 3475904.9728 | 3475904.9728 | 3475904.9728 | 3475904.9728 | 3475904.9728 | 3475904.9728 | 3475904.9728
Option 3 SC | VIC | SEV | Solar | 0.00063479 | 60141.9055 | 60141.9057 | 60141.9067 | 60141.9067 | 60141.9069 | 60141.9069 | 60141.9069 | 60141.9069 | 60141.9069 | 60141.9069 | 60141.9071 | 60141.9071 | 60141.9071 | 60141.9071 | 60141.9072 | 60141.9072 | 60141.9072 | 60141.9072 | 60141.9072 | 60141.9072 | 60141.9073 | 60141.9077 | 60141.9078
Option 3 SC | VIC | SEV | Wind | 0 | 0 | 0.0084997 | 0.016778 | 0.016778 | 0.018772 | 0.018772 | 0.018772 | 0.018772 | 0.018772 | 0.018772 | 0.018772 | 0.018772 | 0.018772 | 0.018772 | 0.018772 | 0.018772 | 0.018772 | 0.018772 | 0.018772 | 0.018772 | 0.018772 | 0.018772 | 0.018772
Option 3 SC | VIC | WNV | 1h | 0 | 0 | 0 | 0 | 0 | 0 | 0 | 0 | 0 | 0 | 0 | 0 | 0 | 0 | 0 | 0 | 0 | 0 | 0 | 0 | 0 | 0 | 0 | 0
Option 3 SC | VIC | WNV | 2h | 0 | 0 | 0 | 0 | 0 | 0 | 0 | 0 | 0 | 0 | 0 | 0 | 0 | 0 | 0 | 0 | 0 | 0 | 0 | 0 | 0 | 0 | 0 | 0
Option 3 SC | VIC | WNV | 4h | 0 | 0 | 6741.4846 | 6741.4847 | 6741.4849 | 6741.4849 | 6741.4849 | 6741.4849 | 6741.4849 | 6741.4849 | 6741.4849 | 6741.4849 | 6741.4849 | 6741.4849 | 6741.485 | 6741.485 | 6741.485 | 6741.485 | 6741.485 | 6741.485 | 6741.485 | 6741.4936 | 0.0090844 | 0.0089305
Option 3 SC | VIC | WNV | Coordinated CER | 0 | 0 | 0 | 0 | 0 | 0 | 0 | 0 | 0 | 0 | 0 | 0 | 0 | 0 | 0 | 0 | 0 | 0 | 0 | 0 | 0 | 0 | 0 | 0
Option 3 SC | VIC | WNV | Distributed PV | 0 | 0 | 0 | 0 | 0 | 0 | 0 | 0 | 0 | 0 | 0 | 0 | 0 | 0 | 0 | 0 | 0 | 0 | 0 | 0 | 0 | 0 | 0 | 0
Option 3 SC | VIC | WNV | Gas System Costs | 0 | 0 | 0 | 0 | 0 | 0 | 0 | 0 | 0 | 0 | 0 | 0 | 0 | 0 | 0 | 0 | 0 | 0 | 0 | 0 | 0 | 0 | 0 | 0
Option 3 SC | VIC | WNV | Hydro | 0 | 0 | 0 | 0 | 0 | 0 | 0 | 0 | 0 | 0 | 0 | 0 | 0 | 0 | 0 | 0 | 0 | 0 | 0 | 0 | 0 | 0 | 0 | 0
Option 3 SC | VIC | WNV | OCGT | 0 | 0 | 0 | 0 | 0 | 0 | 0 | 0 | 0 | 0 | 0 | 0 | 0 | 0 | 0 | 0 | 0 | 0 | 0 | 0 | 0 | 63746.4071 | 63746.4071 | 137090.7085
Option 3 SC | VIC | WNV | Offshore Wind | 0 | 0 | 0 | 0 | 0 | 0.014109 | 201713.1843 | 201713.1843 | 201713.1843 | 229499.5409 | 335025.5836 | 335025.5894 | 335025.5894 | 335025.5894 | 335025.5894 | 335025.5894 | 335025.5894 | 335025.5894 | 335025.5894 | 335025.5894 | 335025.5894 | 335025.5894 | 335025.5894 | 335025.5894
Option 3 SC | VIC | WNV | Solar | 0 | 20570.4559 | 20570.4559 | 20570.4559 | 20570.4567 | 20570.4577 | 20570.4577 | 20570.4577 | 20570.4577 | 20570.4588 | 20570.4591 | 20570.4594 | 136012.7134 | 259183.4362 | 330744.9768 | 330744.9771 | 330744.9774 | 330744.9775 | 330744.9775 | 330744.9775 | 330744.9775 | 330744.9775 | 330744.9776 | 330744.9777
Option 3 SC | VIC | WNV | Wind | 0 | 0 | 532106.7938 | 952121.1568 | 952121.1592 | 952121.1655 | 952121.1655 | 952121.1655 | 952121.1655 | 952121.1655 | 952121.1655 | 952121.1655 | 1022012.7906 | 1022012.7906 | 1077338.406 | 1162941.9552 | 1162941.956 | 1162941.9562 | 1292837.5923 | 1524557.4163 | 1698879.2075 | 1698879.2077 | 1781739.9611 | 1787898.1883
Option 4 SC | NEM |  | 12h | 0 | 0 | 0 | 0 | 0 | 0 | 0 | 0 | 0 | 0 | 0 | 0 | 0 | 0 | 0 | 0 | 0 | 0 | 0 | 0 | 0 | 0 | 0 | 0
Option 4 SC | NEM |  | 1h | 9.7092e-05 | 9.7092e-05 | 9.7092e-05 | 9.7092e-05 | 9.7092e-05 | 9.7092e-05 | 0.00028003 | 0.00028003 | 0.00028003 | 0.00028003 | 0.00028003 | 0.00028003 | 0.0017053 | 0.0021109 | 0.0021109 | 0.0023282 | 0.0025833 | 0.0028081 | 0.0028081 | 0.0028081 | 0.002711 | 0.002711 | 0.002711 | 0.002711
Option 4 SC | NEM |  | 24h | 0 | 0 | 0 | 0 | 0 | 0 | 0 | 0 | 0 | 0 | 0 | 0 | 0.0028065 | 0.0033797 | 0.0033797 | 0.0039948 | 0.0039948 | 0.0039948 | 0.0039948 | 0.0039948 | 0.0039948 | 0.0039948 | 0.0039948 | 0.0039948
Option 4 SC | NEM |  | 2h | 0 | 158840.5515 | 158840.5519 | 158840.5524 | 158840.5524 | 158840.5524 | 158840.5538 | 158840.554 | 158840.5555 | 158840.5555 | 158840.5556 | 158840.5556 | 158840.5775 | 158840.5897 | 158840.5919 | 158840.6003 | 158840.6159 | 158840.62 | 158840.62 | 158840.62 | 158840.62 | 19174.382 | 19174.3816 | 19174.3827
Option 4 SC | NEM |  | 4h | 0 | 321354.0055 | 521174.9665 | 620324.8766 | 620324.8766 | 620324.8766 | 620324.8769 | 620324.8769 | 621912.1134 | 621912.1134 | 621912.1134 | 621912.1134 | 621912.1158 | 621912.1187 | 621912.1203 | 664778.5691 | 672933.4549 | 679995.3709 | 697063.3095 | 710197.3973 | 725722.8921 | 677793.3348 | 478824.5921 | 423280.7506
Option 4 SC | NEM |  | 8h | 0 | 0.00024388 | 215067.5619 | 407737.3176 | 407737.3176 | 451833.7975 | 612654.8703 | 773105.5869 | 773105.589 | 773105.589 | 773105.589 | 773105.589 | 773105.6118 | 780982.3904 | 829832.0655 | 829832.0721 | 916516.3271 | 932514.5902 | 932514.5904 | 943653.1618 | 943653.1618 | 1358861.4174 | 1346397.408 | 1474359.6353
Option 4 SC | NEM |  | Biomass | 0 | 0 | 0 | 0 | 0 | 0 | 0 | 0 | 0 | 0 | 0 | 0 | 0 | 0 | 0 | 0 | 0 | 0 | 0 | 0 | 0 | 0 | 0 | 0
Option 4 SC | NEM |  | Black Coal | 0 | 0 | 0 | 0 | 0 | 0 | 0 | 0 | 0 | 0 | 0 | 0 | 0 | 0 | 0 | 0 | 0 | 0 | 0 | 0 | 0 | 0 | 0 | 0
Option 4 SC | NEM |  | Brown Coal | 0 | 0 | 0 | 0 | 0 | 0 | 0 | 0 | 0 | 0 | 0 | 0 | 0 | 0 | 0 | 0 | 0 | 0 | 0 | 0 | 0 | 0 | 0 | 0
Option 4 SC | NEM |  | CCGT | 0 | 0 | 0 | 0 | 0 | 0 | 0 | 0 | 0 | 0 | 0 | 0 | 0 | 0 | 0 | 0 | 0 | 0 | 0 | 0 | 0 | 0 | 0 | 0
Option 4 SC | NEM |  | CST | 0 | 0 | 0 | 0 | 0 | 0 | 0 | 0 | 0 | 0 | 0 | 0 | 0 | 0 | 0 | 0 | 0 | 0 | 0 | 0 | 0 | 0 | 0 | 0
Option 4 SC | NEM |  | Coordinated CER | 0 | 0 | 0 | 0 | 0 | 0 | 0 | 0 | 0 | 0 | 0 | 0 | 0 | 0 | 0 | 0 | 0 | 0 | 0 | 0 | 0 | 0 | 0 | 0
Option 4 SC | NEM |  | DSP | 0 | 0 | 0 | 0 | 0 | 0 | 0 | 0 | 0 | 0 | 0 | 0 | 0 | 0 | 0 | 0 | 0 | 0 | 0 | 0 | 0 | 0 | 0 | 0
Option 4 SC | NEM |  | Distributed PV | 0 | 0 | 0 | 0 | 0 | 0 | 0 | 0 | 0 | 0 | 0 | 0 | 0 | 0 | 0 | 0 | 0 | 0 | 0 | 0 | 0 | 0 | 0 | 0
Option 4 SC | NEM |  | Gas System Costs | 0 | 0 | 0 | 0 | 0 | 0 | 0 | 0 | 0 | 0 | 0 | 0 | 0 | 0 | 0 | 0 | 0 | 0 | 0 | 0.4318 | 0.4318 | 0.4318 | 2.13 | 5.5931
Option 4 SC | NEM |  | H2 Reciprocating Engine | 0 | 0 | 0 | 0 | 0 | 0 | 0 | 0 | 0 | 0 | 0 | 0 | 0 | 0 | 0 | 0 | 0 | 0 | 0 | 0 | 0 | 0 | 0 | 0
Option 4 SC | NEM |  | Hydro | 0 | 0 | 0 | 0 | 0 | 0 | 0 | 0 | 0 | 0 | 0 | 0 | 0 | 0 | 0 | 0 | 0 | 0 | 0 | 0 | 0 | 0 | 0 | 0
Option 4 SC | NEM |  | Liquid Fuel | 0 | 0 | 0 | 0 | 0 | 0 | 0 | 0 | 0 | 0 | 0 | 0 | 0 | 0 | 0 | 0 | 0 | 0 | 0 | 0 | 0 | 0 | 0 | 0
Option 4 SC | NEM |  | OCGT | 0 | 0 | 0 | 0 | 0 | 49064.4069 | 49064.4069 | 49064.4069 | 81126.0209 | 81679.9609 | 81679.9609 | 88844.0423 | 329807.612 | 329807.612 | 462638.5957 | 490125.6918 | 557047.402 | 557047.402 | 710442.7597 | 867416.7636 | 889359.2988 | 1068352.464 | 1068352.464 | 1247024.9323
Option 4 SC | NEM |  | Offshore Wind | 0 | 0 | 0 | 0 | 0 | 855528.6906 | 1141334.6062 | 1427198.4002 | 1713917.6323 | 2144420.5483 | 2575653.7454 | 2998488.6695 | 3410917.0328 | 3810930.5591 | 3810930.5603 | 3810930.5615 | 3810930.573 | 3810930.5749 | 3810930.5749 | 3810930.5749 | 3810930.5749 | 3810930.5749 | 3810930.5749 | 3810930.5749
Option 4 SC | NEM |  | PHES | 0 | 0 | 0 | 0 | 0 | 0 | 0 | 0 | 0 | 0.00034394 | 0.00034394 | 0.00034394 | 0.01271 | 0.018811 | 0.019714 | 0.020566 | 0.021829 | 0.024644 | 0.024644 | 0.024644 | 0.024644 | 0.024644 | 0.024644 | 0.024644
Option 4 SC | NEM |  | Solar | 0.00014725 | 703422.0585 | 1242517.7842 | 1672553.194 | 1683224.3208 | 1767952.2165 | 2127435.5353 | 2208787.6 | 2360968.7657 | 2474942.9774 | 2711454.9059 | 2777194.4996 | 3193455.1467 | 3568648.2053 | 3722810.7824 | 3931184.3286 | 4439371.1887 | 4440083.8548 | 4440083.8548 | 4492723.5533 | 4499466.4962 | 4636738.3854 | 5054270.4049 | 5202394.2909
Option 4 SC | NEM |  | Wind | 0 | 0 | 797749.5543 | 2127557.6111 | 2681978.8436 | 3210682.0167 | 3368942.8568 | 3643116.218 | 4459593.3884 | 4459593.3953 | 4847941.042 | 5206024.414 | 6684254.7356 | 7140695.0576 | 7410658.7189 | 7810079.6514 | 8300564.719 | 8877945.1391 | 9004990.7156 | 9440745.5844 | 9615368.7808 | 9704603.9076 | 9875018.2945 | 9931995.6741
Option 4 SC | NSW |  | 12h | 0 | 0 | 0 | 0 | 0 | 0 | 0 | 0 | 0 | 0 | 0 | 0 | 0 | 0 | 0 | 0 | 0 | 0 | 0 | 0 | 0 | 0 | 0 | 0
Option 4 SC | NSW |  | 1h | 9.7092e-05 | 9.7092e-05 | 9.7092e-05 | 9.7092e-05 | 9.7092e-05 | 9.7092e-05 | 0.00028003 | 0.00028003 | 0.00028003 | 0.00028003 | 0.00028003 | 0.00028003 | 0.0017053 | 0.0021109 | 0.0021109 | 0.0023282 | 0.0025833 | 0.0028081 | 0.0028081 | 0.0028081 | 0.002711 | 0.002711 | 0.002711 | 0.002711
Option 4 SC | NSW |  | 2h | 0 | 0.0017621 | 0.0020316 | 0.0023853 | 0.0023853 | 0.0023853 | 0.0031885 | 0.0031885 | 0.0032725 | 0.0032725 | 0.0033777 | 0.0033777 | 0.020691 | 0.030262 | 0.03162 | 0.03318 | 0.042361 | 0.045519 | 0.045519 | 0.045519 | 0.045519 | 19174.357 | 19174.3567 | 19174.3564
Option 4 SC | NSW |  | 4h | 0 | 148874.4657 | 306547.6111 | 311349.0202 | 311349.0202 | 311349.0202 | 311349.0202 | 311349.0202 | 311349.0202 | 311349.0202 | 311349.0202 | 311349.0202 | 311349.0202 | 311349.0202 | 311349.0202 | 311349.0202 | 311349.0215 | 311349.0226 | 311349.0226 | 311349.0226 | 311349.0226 | 162474.5744 | 4801.429 | 0.019851
Option 4 SC | NSW |  | 8h | 0 | 0.00024388 | 146501.5231 | 288484.2237 | 288484.2237 | 332580.7036 | 493401.7761 | 653852.4923 | 653852.4923 | 653852.4923 | 653852.4923 | 653852.4923 | 653852.4947 | 656188.3638 | 705038.0356 | 705038.0358 | 791722.28 | 791722.2866 | 791722.2866 | 791722.2866 | 791722.2866 | 1018088.7861 | 929361.72 | 829415.1519
Option 4 SC | NSW |  | Black Coal | 0 | 0 | 0 | 0 | 0 | 0 | 0 | 0 | 0 | 0 | 0 | 0 | 0 | 0 | 0 | 0 | 0 | 0 | 0 | 0 | 0 | 0 | 0 | 0
Option 4 SC | NSW |  | CCGT | 0 | 0 | 0 | 0 | 0 | 0 | 0 | 0 | 0 | 0 | 0 | 0 | 0 | 0 | 0 | 0 | 0 | 0 | 0 | 0 | 0 | 0 | 0 | 0
Option 4 SC | NSW |  | CST | 0 | 0 | 0 | 0 | 0 | 0 | 0 | 0 | 0 | 0 | 0 | 0 | 0 | 0 | 0 | 0 | 0 | 0 | 0 | 0 | 0 | 0 | 0 | 0
Option 4 SC | NSW |  | Coordinated CER | 0 | 0 | 0 | 0 | 0 | 0 | 0 | 0 | 0 | 0 | 0 | 0 | 0 | 0 | 0 | 0 | 0 | 0 | 0 | 0 | 0 | 0 | 0 | 0
Option 4 SC | NSW |  | DSP | 0 | 0 | 0 | 0 | 0 | 0 | 0 | 0 | 0 | 0 | 0 | 0 | 0 | 0 | 0 | 0 | 0 | 0 | 0 | 0 | 0 | 0 | 0 | 0
Option 4 SC | NSW |  | Distributed PV | 0 | 0 | 0 | 0 | 0 | 0 | 0 | 0 | 0 | 0 | 0 | 0 | 0 | 0 | 0 | 0 | 0 | 0 | 0 | 0 | 0 | 0 | 0 | 0
Option 4 SC | NSW |  | Gas System Costs | 0 | 0 | 0 | 0 | 0 | 0 | 0 | 0 | 0 | 0 | 0 | 0 | 0 | 0 | 0 | 0 | 0 | 0 | 0 | 0.083654 | 0.083654 | 0.083654 | 1.7819 | 1.7819
Option 4 SC | NSW |  | Hydro | 0 | 0 | 0 | 0 | 0 | 0 | 0 | 0 | 0 | 0 | 0 | 0 | 0 | 0 | 0 | 0 | 0 | 0 | 0 | 0 | 0 | 0 | 0 | 0
Option 4 SC | NSW |  | OCGT | 0 | 0 | 0 | 0 | 0 | 0 | 0 | 0 | 0 | 0 | 0 | 0 | 89460.2052 | 89460.2052 | 145479.7918 | 145479.7918 | 174031.417 | 174031.417 | 244308.4508 | 298983.5436 | 298983.5436 | 298983.5436 | 298983.5436 | 298983.5436
Option 4 SC | NSW |  | Offshore Wind | 0 | 0 | 0 | 0 | 0 | 0 | 0 | 0 | 0 | 0 | 0 | 0 | 0.0021932 | 0.0028454 | 0.0040396 | 0.0052279 | 0.016762 | 0.018586 | 0.018586 | 0.018586 | 0.018586 | 0.018586 | 0.018586 | 0.018586
Option 4 SC | NSW |  | PHES | 0 | 0 | 0 | 0 | 0 | 0 | 0 | 0 | 0 | 0 | 0 | 0 | 0.0048493 | 0.0054671 | 0.0054671 | 0.0054671 | 0.0067304 | 0.0087888 | 0.0087888 | 0.0087888 | 0.0087888 | 0.0087888 | 0.0087888 | 0.0087888
Option 4 SC | NSW |  | Solar | 0.00014725 | 373610.0962 | 908204.8056 | 1328468.4899 | 1339139.6141 | 1357314.427 | 1716797.7455 | 1798149.8101 | 1950330.9752 | 2020891.4135 | 2070728.0374 | 2070728.0391 | 2159091.8337 | 2238890.2483 | 2305383.4587 | 2400431.2285 | 2628293.9318 | 2629006.5722 | 2629006.5722 | 2629006.5722 | 2629006.5722 | 2631056.7664 | 2693822.0376 | 2693822.0376
Option 4 SC | NSW |  | Wind | 0 | 0 | 54572.9304 | 766355.4432 | 1125200.3003 | 1304365.5446 | 1304365.5462 | 1304365.5524 | 1919747.1447 | 1919747.1497 | 2220737.3404 | 2220737.3404 | 2605198.7081 | 2760611.2283 | 2864567.7553 | 3159277.1528 | 3445857.5677 | 3587459.4575 | 3587459.4575 | 3587459.4575 | 3587459.4578 | 3676694.5843 | 3732419.235 | 3732419.2353
Option 4 SC | NSW | CNSW | 12h | 0 | 0 | 0 | 0 | 0 | 0 | 0 | 0 | 0 | 0 | 0 | 0 | 0 | 0 | 0 | 0 | 0 | 0 | 0 | 0 | 0 | 0 | 0 | 0
Option 4 SC | NSW | CNSW | 2h | 0 | 0.00062715 | 0.00078997 | 0.00078997 | 0.00078997 | 0.00078997 | 0.00098758 | 0.00098758 | 0.00098758 | 0.00098758 | 0.00098758 | 0.00098758 | 0.0054685 | 0.0082029 | 0.0092219 | 0.0092219 | 0.015035 | 0.015035 | 0.015035 | 0.015035 | 0.015035 | 19174.3277 | 19174.3275 | 19174.3275
Option 4 SC | NSW | CNSW | 4h | 0 | 0 | 0.0036312 | 0.0065533 | 0.0065533 | 0.0065533 | 0.0065533 | 0.0065533 | 0.0065533 | 0.0065533 | 0.0065533 | 0.0065533 | 0.0065533 | 0.0065533 | 0.0065533 | 0.0065533 | 0.0078826 | 0.0089006 | 0.0089006 | 0.0089006 | 0.0089006 | 0.019258 | 0.015626 | 0.012704
Option 4 SC | NSW | CNSW | 8h | 0 | 0 | 98674.6043 | 115621.7677 | 115621.7677 | 115621.7696 | 115621.7705 | 180741.5821 | 180741.5821 | 180741.5821 | 180741.5821 | 180741.5821 | 180741.5837 | 183077.449 | 231927.1208 | 231927.1208 | 318611.365 | 318611.3713 | 318611.3713 | 318611.3713 | 318611.3713 | 456722.7527 | 415822.6051 | 398875.4417
Option 4 SC | NSW | CNSW | Black Coal | 0 | 0 | 0 | 0 | 0 | 0 | 0 | 0 | 0 | 0 | 0 | 0 | 0 | 0 | 0 | 0 | 0 | 0 | 0 | 0 | 0 | 0 | 0 | 0
Option 4 SC | NSW | CNSW | CST | 0 | 0 | 0 | 0 | 0 | 0 | 0 | 0 | 0 | 0 | 0 | 0 | 0 | 0 | 0 | 0 | 0 | 0 | 0 | 0 | 0 | 0 | 0 | 0
Option 4 SC | NSW | CNSW | Coordinated CER | 0 | 0 | 0 | 0 | 0 | 0 | 0 | 0 | 0 | 0 | 0 | 0 | 0 | 0 | 0 | 0 | 0 | 0 | 0 | 0 | 0 | 0 | 0 | 0
Option 4 SC | NSW | CNSW | Distributed PV | 0 | 0 | 0 | 0 | 0 | 0 | 0 | 0 | 0 | 0 | 0 | 0 | 0 | 0 | 0 | 0 | 0 | 0 | 0 | 0 | 0 | 0 | 0 | 0
Option 4 SC | NSW | CNSW | Gas System Costs | 0 | 0 | 0 | 0 | 0 | 0 | 0 | 0 | 0 | 0 | 0 | 0 | 0 | 0 | 0 | 0 | 0 | 0 | 0 | 0 | 0 | 0 | 0 | 0
Option 4 SC | NSW | CNSW | OCGT | 0 | 0 | 0 | 0 | 0 | 0 | 0 | 0 | 0 | 0 | 0 | 0 | 0 | 0 | 0 | 0 | 0 | 0 | 48719.1734 | 88340.9384 | 88340.9384 | 88340.9384 | 88340.9384 | 88340.9384
Option 4 SC | NSW | CNSW | PHES | 0 | 0 | 0 | 0 | 0 | 0 | 0 | 0 | 0 | 0 | 0 | 0 | 0.002774 | 0.002774 | 0.002774 | 0.002774 | 0.0040372 | 0.0047185 | 0.0047185 | 0.0047185 | 0.0047185 | 0.0047185 | 0.0047185 | 0.0047185
Option 4 SC | NSW | CNSW | Solar | 0 | 101043.8737 | 461402.8022 | 792859.2571 | 792859.2571 | 792859.258 | 887183.5781 | 968535.6427 | 1073175.1067 | 1106641.4041 | 1148711.9471 | 1148711.9474 | 1148711.949 | 1228510.3557 | 1269843.4986 | 1280563.6294 | 1508426.3284 | 1509138.9628 | 1509138.9628 | 1509138.9628 | 1509138.9628 | 1511189.1571 | 1522624.6188 | 1522624.6188
Option 4 SC | NSW | CNSW | Wind | 0 | 0 | 54572.9276 | 742000.3803 | 1018706.4088 | 1197871.6524 | 1197871.6524 | 1197871.6551 | 1270993.1093 | 1270993.1123 | 1491587.2999 | 1491587.2999 | 1567322.5377 | 1703775.2443 | 1703775.2443 | 1955012.8736 | 1955012.874 | 1955012.874 | 1955012.874 | 1955012.874 | 1955012.874 | 1955012.874 | 1955012.874 | 1955012.874
Option 4 SC | NSW | NNSW | 1h | 0 | 0 | 0 | 0 | 0 | 0 | 0 | 0 | 0 | 0 | 0 | 0 | 0 | 0 | 0 | 0 | 0 | 0 | 0 | 0 | 0 | 0 | 0 | 0
Option 4 SC | NSW | NNSW | 2h | 0 | 0.00028649 | 0.00028649 | 0.00028649 | 0.00028649 | 0.00028649 | 0.00028649 | 0.00028649 | 0.00028649 | 0.00028649 | 0.00028649 | 0.00028649 | 0.0018429 | 0.0023685 | 0.002611 | 0.0028321 | 0.0032229 | 0.0038154 | 0.0038154 | 0.0038154 | 0.0038154 | 0.0035289 | 0.0035289 | 0.0035289
Option 4 SC | NSW | NNSW | 8h | 0 | 0 | 47826.8853 | 58133.9614 | 58133.9614 | 72872.6898 | 72872.7004 | 72872.7004 | 72872.7004 | 72872.7004 | 72872.7004 | 72872.7004 | 72872.7004 | 72872.7004 | 72872.7004 | 72872.7004 | 72872.7004 | 72872.7004 | 72872.7004 | 72872.7004 | 72872.7004 | 72872.7004 | 25045.8152 | 14738.7391
Option 4 SC | NSW | NNSW | CST | 0 | 0 | 0 | 0 | 0 | 0 | 0 | 0 | 0 | 0 | 0 | 0 | 0 | 0 | 0 | 0 | 0 | 0 | 0 | 0 | 0 | 0 | 0 | 0
Option 4 SC | NSW | NNSW | Coordinated CER | 0 | 0 | 0 | 0 | 0 | 0 | 0 | 0 | 0 | 0 | 0 | 0 | 0 | 0 | 0 | 0 | 0 | 0 | 0 | 0 | 0 | 0 | 0 | 0
Option 4 SC | NSW | NNSW | Distributed PV | 0 | 0 | 0 | 0 | 0 | 0 | 0 | 0 | 0 | 0 | 0 | 0 | 0 | 0 | 0 | 0 | 0 | 0 | 0 | 0 | 0 | 0 | 0 | 0
Option 4 SC | NSW | NNSW | Gas System Costs | 0 | 0 | 0 | 0 | 0 | 0 | 0 | 0 | 0 | 0 | 0 | 0 | 0 | 0 | 0 | 0 | 0 | 0 | 0 | 0 | 0 | 0 | 0 | 0
Option 4 SC | NSW | NNSW | PHES | 0 | 0 | 0 | 0 | 0 | 0 | 0 | 0 | 0 | 0 | 0 | 0 | 0.0020754 | 0.0026931 | 0.0026931 | 0.0026931 | 0.0026931 | 0.0040703 | 0.0040703 | 0.0040703 | 0.0040703 | 0.0040703 | 0.0040703 | 0.0040703
Option 4 SC | NSW | NNSW | Solar | 0 | 16708.5502 | 19881.2034 | 29165.0789 | 37730.0189 | 55904.8273 | 290227.3397 | 290227.3397 | 290227.3398 | 290227.3398 | 290227.3398 | 290227.3398 | 290227.3398 | 290227.3398 | 290227.3398 | 290227.3398 | 290227.3402 | 290227.3417 | 290227.3417 | 290227.3417 | 290227.3417 | 290227.3417 | 290227.3417 | 290227.3417
Option 4 SC | NSW | NNSW | Wind | 0 | 0 | 0.00035487 | 0.0007178 | 0.0007178 | 0.0007178 | 0.0022427 | 0.0041868 | 431028.5744 | 431028.5744 | 511424.5505 | 511424.5505 | 511424.5505 | 511424.5508 | 604812.3137 | 636569.8461 | 923030.0486 | 923030.0498 | 923030.0498 | 923030.0498 | 923030.0498 | 923030.0498 | 978754.7003 | 978754.7003
Option 4 SC | NSW | SNSW | 1h | 0 | 0 | 0 | 0 | 0 | 0 | 0 | 0 | 0 | 0 | 0 | 0 | 0 | 0 | 0 | 0 | 0 | 0 | 0 | 0 | 0 | 0 | 0 | 0
Option 4 SC | NSW | SNSW | 2h | 0 | 0.00028922 | 0.00028922 | 0.00028922 | 0.00028922 | 0.00028922 | 0.00028922 | 0.00028922 | 0.00028922 | 0.00028922 | 0.00028922 | 0.00028922 | 0.001895 | 0.0023923 | 0.0024887 | 0.0028193 | 0.0029891 | 0.0029891 | 0.0029891 | 0.0029891 | 0.0029891 | 0.0026998 | 0.0026998 | 0.0026998
Option 4 SC | NSW | SNSW | 4h | 0 | 0 | 0 | 0 | 0 | 0 | 0 | 0 | 0 | 0 | 0 | 0 | 0 | 0 | 0 | 0 | 0 | 0 | 0 | 0 | 0 | 0 | 0 | 0
Option 4 SC | NSW | SNSW | 8h | 0 | 0 | 0.021358 | 0.021656 | 0.021656 | 0.021656 | 0.021656 | 0.022985 | 0.022985 | 0.022985 | 0.022985 | 0.022985 | 0.023798 | 0.027627 | 0.027627 | 0.027832 | 0.027832 | 0.027832 | 0.027832 | 0.027832 | 0.027832 | 0.027832 | 0.0064741 | 0.0061753
Option 4 SC | NSW | SNSW | CST | 0 | 0 | 0 | 0 | 0 | 0 | 0 | 0 | 0 | 0 | 0 | 0 | 0 | 0 | 0 | 0 | 0 | 0 | 0 | 0 | 0 | 0 | 0 | 0
Option 4 SC | NSW | SNSW | Coordinated CER | 0 | 0 | 0 | 0 | 0 | 0 | 0 | 0 | 0 | 0 | 0 | 0 | 0 | 0 | 0 | 0 | 0 | 0 | 0 | 0 | 0 | 0 | 0 | 0
Option 4 SC | NSW | SNSW | Distributed PV | 0 | 0 | 0 | 0 | 0 | 0 | 0 | 0 | 0 | 0 | 0 | 0 | 0 | 0 | 0 | 0 | 0 | 0 | 0 | 0 | 0 | 0 | 0 | 0
Option 4 SC | NSW | SNSW | Gas System Costs | 0 | 0 | 0 | 0 | 0 | 0 | 0 | 0 | 0 | 0 | 0 | 0 | 0 | 0 | 0 | 0 | 0 | 0 | 0 | 0 | 0 | 0 | 0 | 0
Option 4 SC | NSW | SNSW | Hydro | 0 | 0 | 0 | 0 | 0 | 0 | 0 | 0 | 0 | 0 | 0 | 0 | 0 | 0 | 0 | 0 | 0 | 0 | 0 | 0 | 0 | 0 | 0 | 0
Option 4 SC | NSW | SNSW | OCGT | 0 | 0 | 0 | 0 | 0 | 0 | 0 | 0 | 0 | 0 | 0 | 0 | 0 | 0 | 0 | 0 | 0 | 0 | 0 | 0 | 0 | 0 | 0 | 0
Option 4 SC | NSW | SNSW | PHES | 0 | 0 | 0 | 0 | 0 | 0 | 0 | 0 | 0 | 0 | 0 | 0 | 0 | 0 | 0 | 0 | 0 | 0 | 0 | 0 | 0 | 0 | 0 | 0
Option 4 SC | NSW | SNSW | Solar | 0 | 255857.6721 | 426920.7998 | 506444.1539 | 508550.338 | 508550.3416 | 539386.8275 | 539386.8275 | 586928.5284 | 624022.669 | 631788.7492 | 631788.7493 | 631788.7516 | 631788.7585 | 656948.8252 | 741276.4638 | 741276.4673 | 741276.4713 | 741276.4713 | 741276.4713 | 741276.4713 | 741276.4713 | 792606.2807 | 792606.2807
Option 4 SC | NSW | SNSW | Wind | 0 | 0 | 0.0021298 | 24355.0619 | 106493.8901 | 106493.8905 | 106493.8905 | 106493.8917 | 201881.0476 | 201881.0486 | 201881.0756 | 201881.0756 | 510607.2055 | 529567.0187 | 540135.7828 | 551850.0186 | 551970.2307 | 693572.1192 | 693572.1192 | 693572.1192 | 693572.1195 | 782807.2461 | 782807.2463 | 782807.2466
Option 4 SC | NSW | SNW | 1h | 9.7092e-05 | 9.7092e-05 | 9.7092e-05 | 9.7092e-05 | 9.7092e-05 | 9.7092e-05 | 0.00028003 | 0.00028003 | 0.00028003 | 0.00028003 | 0.00028003 | 0.00028003 | 0.0017053 | 0.0021109 | 0.0021109 | 0.0023282 | 0.0025833 | 0.0028081 | 0.0028081 | 0.0028081 | 0.002711 | 0.002711 | 0.002711 | 0.002711
Option 4 SC | NSW | SNW | 2h | 0 | 0.0005592 | 0.00066592 | 0.0010197 | 0.0010197 | 0.0010197 | 0.0016252 | 0.0016252 | 0.0017092 | 0.0017092 | 0.0018145 | 0.0018145 | 0.011485 | 0.017299 | 0.017299 | 0.018307 | 0.021114 | 0.02368 | 0.02368 | 0.02368 | 0.02368 | 0.023121 | 0.023014 | 0.022661
Option 4 SC | NSW | SNW | 4h | 0 | 148874.4657 | 306547.6074 | 311349.0137 | 311349.0137 | 311349.0137 | 311349.0137 | 311349.0137 | 311349.0137 | 311349.0137 | 311349.0137 | 311349.0137 | 311349.0137 | 311349.0137 | 311349.0137 | 311349.0137 | 311349.0137 | 311349.0137 | 311349.0137 | 311349.0137 | 311349.0137 | 162474.5551 | 4801.4134 | 0.0071463
Option 4 SC | NSW | SNW | 8h | 0 | 0.00024388 | 0.012203 | 114728.473 | 114728.473 | 144086.2225 | 304907.2835 | 400238.1867 | 400238.1867 | 400238.1867 | 400238.1867 | 400238.1867 | 400238.1867 | 400238.1867 | 400238.1867 | 400238.1867 | 400238.1867 | 400238.187 | 400238.187 | 400238.187 | 400238.187 | 488493.3051 | 488493.2932 | 415800.9649
Option 4 SC | NSW | SNW | Black Coal | 0 | 0 | 0 | 0 | 0 | 0 | 0 | 0 | 0 | 0 | 0 | 0 | 0 | 0 | 0 | 0 | 0 | 0 | 0 | 0 | 0 | 0 | 0 | 0
Option 4 SC | NSW | SNW | CCGT | 0 | 0 | 0 | 0 | 0 | 0 | 0 | 0 | 0 | 0 | 0 | 0 | 0 | 0 | 0 | 0 | 0 | 0 | 0 | 0 | 0 | 0 | 0 | 0
Option 4 SC | NSW | SNW | Coordinated CER | 0 | 0 | 0 | 0 | 0 | 0 | 0 | 0 | 0 | 0 | 0 | 0 | 0 | 0 | 0 | 0 | 0 | 0 | 0 | 0 | 0 | 0 | 0 | 0
Option 4 SC | NSW | SNW | DSP | 0 | 0 | 0 | 0 | 0 | 0 | 0 | 0 | 0 | 0 | 0 | 0 | 0 | 0 | 0 | 0 | 0 | 0 | 0 | 0 | 0 | 0 | 0 | 0
Option 4 SC | NSW | SNW | Distributed PV | 0 | 0 | 0 | 0 | 0 | 0 | 0 | 0 | 0 | 0 | 0 | 0 | 0 | 0 | 0 | 0 | 0 | 0 | 0 | 0 | 0 | 0 | 0 | 0
Option 4 SC | NSW | SNW | Gas System Costs | 0 | 0 | 0 | 0 | 0 | 0 | 0 | 0 | 0 | 0 | 0 | 0 | 0 | 0 | 0 | 0 | 0 | 0 | 0 | 0.083654 | 0.083654 | 0.083654 | 1.7819 | 1.7819
Option 4 SC | NSW | SNW | OCGT | 0 | 0 | 0 | 0 | 0 | 0 | 0 | 0 | 0 | 0 | 0 | 0 | 89460.2052 | 89460.2052 | 145479.7918 | 145479.7918 | 174031.417 | 174031.417 | 195589.2774 | 210642.6052 | 210642.6052 | 210642.6052 | 210642.6052 | 210642.6052
Option 4 SC | NSW | SNW | Offshore Wind | 0 | 0 | 0 | 0 | 0 | 0 | 0 | 0 | 0 | 0 | 0 | 0 | 0.0021932 | 0.0028454 | 0.0040396 | 0.0052279 | 0.016762 | 0.018586 | 0.018586 | 0.018586 | 0.018586 | 0.018586 | 0.018586 | 0.018586
Option 4 SC | NSW | SNW | Solar | 0.00014725 | 0.00014725 | 0.00014725 | 0.00014725 | 0.00014725 | 0.00014725 | 0.00014725 | 0.00014725 | 0.00026508 | 0.00059337 | 0.0012308 | 0.0025873 | 88363.7933 | 88363.7943 | 88363.7951 | 88363.7955 | 88363.796 | 88363.7963 | 88363.7963 | 88363.7963 | 88363.7963 | 88363.7963 | 88363.7963 | 88363.7963
Option 4 SC | NSW | SNW | Wind | 0 | 0 | 0.00031262 | 0.00031262 | 0.00066173 | 0.0010004 | 0.0010004 | 0.0013784 | 15844.4134 | 15844.4145 | 15844.4145 | 15844.4145 | 15844.4145 | 15844.4145 | 15844.4145 | 15844.4145 | 15844.4145 | 15844.4145 | 15844.4145 | 15844.4145 | 15844.4145 | 15844.4145 | 15844.4145 | 15844.4145
Option 4 SC | QLD |  | 1h | 0 | 0 | 0 | 0 | 0 | 0 | 0 | 0 | 0 | 0 | 0 | 0 | 0 | 0 | 0 | 0 | 0 | 0 | 0 | 0 | 0 | 0 | 0 | 0
Option 4 SC | QLD |  | 2h | 0 | 0.00026518 | 0.00026518 | 0.00045648 | 0.00045648 | 0.00045648 | 0.00069907 | 0.00094212 | 0.0018364 | 0.0018364 | 0.0018364 | 0.0018364 | 0.0037607 | 0.0048389 | 0.0048389 | 0.010801 | 0.015924 | 0.016704 | 0.016704 | 0.016704 | 0.016704 | 0.016439 | 0.016439 | 0.017887
Option 4 SC | QLD |  | 4h | 0 | 2156.9503 | 37563.2717 | 131911.7727 | 131911.7727 | 131911.7727 | 131911.7727 | 131911.7727 | 133499.0084 | 133499.0084 | 133499.0084 | 133499.0084 | 133499.0084 | 133499.0084 | 133499.0085 | 176365.4564 | 184520.3404 | 191582.2554 | 208650.194 | 221784.2818 | 237309.7766 | 430385.7585 | 395831.6555 | 345089.2231
Option 4 SC | QLD |  | 8h | 0 | 0 | 0.0011183 | 0.0017472 | 0.0017472 | 0.0017472 | 0.0017472 | 0.0020888 | 0.0027799 | 0.0027799 | 0.0027799 | 0.0027799 | 0.011436 | 0.01669 | 0.017461 | 0.018036 | 0.027422 | 15998.284 | 15998.2842 | 27136.8556 | 27136.8556 | 144046.5571 | 198653.866 | 471053.4007
Option 4 SC | QLD |  | Biomass | 0 | 0 | 0 | 0 | 0 | 0 | 0 | 0 | 0 | 0 | 0 | 0 | 0 | 0 | 0 | 0 | 0 | 0 | 0 | 0 | 0 | 0 | 0 | 0
Option 4 SC | QLD |  | Black Coal | 0 | 0 | 0 | 0 | 0 | 0 | 0 | 0 | 0 | 0 | 0 | 0 | 0 | 0 | 0 | 0 | 0 | 0 | 0 | 0 | 0 | 0 | 0 | 0
Option 4 SC | QLD |  | CCGT | 0 | 0 | 0 | 0 | 0 | 0 | 0 | 0 | 0 | 0 | 0 | 0 | 0 | 0 | 0 | 0 | 0 | 0 | 0 | 0 | 0 | 0 | 0 | 0
Option 4 SC | QLD |  | Coordinated CER | 0 | 0 | 0 | 0 | 0 | 0 | 0 | 0 | 0 | 0 | 0 | 0 | 0 | 0 | 0 | 0 | 0 | 0 | 0 | 0 | 0 | 0 | 0 | 0
Option 4 SC | QLD |  | Distributed PV | 0 | 0 | 0 | 0 | 0 | 0 | 0 | 0 | 0 | 0 | 0 | 0 | 0 | 0 | 0 | 0 | 0 | 0 | 0 | 0 | 0 | 0 | 0 | 0
Option 4 SC | QLD |  | Gas System Costs | 0 | 0 | 0 | 0 | 0 | 0 | 0 | 0 | 0 | 0 | 0 | 0 | 0 | 0 | 0 | 0 | 0 | 0 | 0 | 0.34814 | 0.34814 | 0.34814 | 0.34814 | 0.34814
Option 4 SC | QLD |  | H2 Reciprocating Engine | 0 | 0 | 0 | 0 | 0 | 0 | 0 | 0 | 0 | 0 | 0 | 0 | 0 | 0 | 0 | 0 | 0 | 0 | 0 | 0 | 0 | 0 | 0 | 0
Option 4 SC | QLD |  | Hydro | 0 | 0 | 0 | 0 | 0 | 0 | 0 | 0 | 0 | 0 | 0 | 0 | 0 | 0 | 0 | 0 | 0 | 0 | 0 | 0 | 0 | 0 | 0 | 0
Option 4 SC | QLD |  | Liquid Fuel | 0 | 0 | 0 | 0 | 0 | 0 | 0 | 0 | 0 | 0 | 0 | 0 | 0 | 0 | 0 | 0 | 0 | 0 | 0 | 0 | 0 | 0 | 0 | 0
Option 4 SC | QLD |  | OCGT | 0 | 0 | 0 | 0 | 0 | 49064.4069 | 49064.4069 | 49064.4069 | 49064.4069 | 49064.4069 | 49064.4069 | 49064.4069 | 49064.4069 | 49064.4069 | 49064.4069 | 49064.4069 | 49064.4069 | 49064.4069 | 132182.7308 | 209927.3192 | 209927.3192 | 209927.3192 | 209927.3192 | 209927.3192
Option 4 SC | QLD |  | PHES | 0 | 0 | 0 | 0 | 0 | 0 | 0 | 0 | 0 | 0 | 0 | 0 | 0.001989 | 0.001989 | 0.001989 | 0.001989 | 0.001989 | 0.0027452 | 0.0027452 | 0.0027452 | 0.0027452 | 0.0027452 | 0.0027452 | 0.0027452
Option 4 SC | QLD |  | Solar | 0 | 136632.2171 | 136632.2171 | 136632.2171 | 136632.2184 | 158158.3525 | 158158.3529 | 158158.3529 | 158158.3531 | 201572.1256 | 388247.4293 | 453987.0164 | 618053.7604 | 618053.7678 | 618053.7705 | 713357.7114 | 952039.9144 | 952039.9279 | 952039.9279 | 1004679.6263 | 1011422.5691 | 1146644.2639 | 1331418.8351 | 1479542.7203
Option 4 SC | QLD |  | Wind | 0 | 0 | 32788.3974 | 159707.3106 | 328676.1967 | 594540.0558 | 752800.8943 | 1026974.2493 | 1222039.8446 | 1222039.8456 | 1222039.851 | 1408732.6322 | 2066008.7278 | 2221593.1151 | 2221593.1209 | 2242519.388 | 2446424.0207 | 2776532.0666 | 2776532.0666 | 2979568.3795 | 2979568.3798 | 2979568.3798 | 3007386.238 | 3058564.0267
Option 4 SC | QLD | CQ | 2h | 0 | 0 | 0 | 0 | 0 | 0 | 0 | 0 | 0 | 0 | 0 | 0 | 0 | 0 | 0 | 0 | 0 | 0 | 0 | 0 | 0 | 0 | 0 | 0
Option 4 SC | QLD | CQ | 4h | 0 | 0 | 0 | 0 | 0 | 0 | 0 | 0 | 0 | 0 | 0 | 0 | 0 | 0 | 0 | 0 | 0 | 0 | 0 | 0 | 0 | 0 | 0 | 0
Option 4 SC | QLD | CQ | 8h | 0 | 0 | 0.00034494 | 0.00034494 | 0.00034494 | 0.00034494 | 0.00034494 | 0.00068652 | 0.0013776 | 0.0013776 | 0.0013776 | 0.0013776 | 0.0034168 | 0.0043756 | 0.0051466 | 0.0057219 | 0.0093203 | 14595.1888 | 14595.1888 | 14595.1888 | 14595.1888 | 14595.1888 | 37470.9932 | 154797.7112
Option 4 SC | QLD | CQ | Black Coal | 0 | 0 | 0 | 0 | 0 | 0 | 0 | 0 | 0 | 0 | 0 | 0 | 0 | 0 | 0 | 0 | 0 | 0 | 0 | 0 | 0 | 0 | 0 | 0
Option 4 SC | QLD | CQ | Coordinated CER | 0 | 0 | 0 | 0 | 0 | 0 | 0 | 0 | 0 | 0 | 0 | 0 | 0 | 0 | 0 | 0 | 0 | 0 | 0 | 0 | 0 | 0 | 0 | 0
Option 4 SC | QLD | CQ | Distributed PV | 0 | 0 | 0 | 0 | 0 | 0 | 0 | 0 | 0 | 0 | 0 | 0 | 0 | 0 | 0 | 0 | 0 | 0 | 0 | 0 | 0 | 0 | 0 | 0
Option 4 SC | QLD | CQ | Gas System Costs | 0 | 0 | 0 | 0 | 0 | 0 | 0 | 0 | 0 | 0 | 0 | 0 | 0 | 0 | 0 | 0 | 0 | 0 | 0 | 0 | 0 | 0 | 0 | 0
Option 4 SC | QLD | CQ | OCGT | 0 | 0 | 0 | 0 | 0 | 49064.4069 | 49064.4069 | 49064.4069 | 49064.4069 | 49064.4069 | 49064.4069 | 49064.4069 | 49064.4069 | 49064.4069 | 49064.4069 | 49064.4069 | 49064.4069 | 49064.4069 | 49064.4069 | 49064.4069 | 49064.4069 | 49064.4069 | 49064.4069 | 49064.4069
Option 4 SC | QLD | CQ | PHES | 0 | 0 | 0 | 0 | 0 | 0 | 0 | 0 | 0 | 0 | 0 | 0 | 0.001989 | 0.001989 | 0.001989 | 0.001989 | 0.001989 | 0.0027452 | 0.0027452 | 0.0027452 | 0.0027452 | 0.0027452 | 0.0027452 | 0.0027452
Option 4 SC | QLD | CQ | Solar | 0 | 0.0035322 | 0.0035322 | 0.0035322 | 0.0040466 | 0.00575 | 0.00575 | 0.00575 | 0.00575 | 31258.9538 | 95645.5431 | 104140.1128 | 104140.1133 | 104140.1152 | 104140.1163 | 171119.2512 | 278120.2259 | 278120.2331 | 278120.2331 | 320726.3999 | 327469.3412 | 396983.8799 | 561894.5282 | 710018.403
Option 4 SC | QLD | CQ | Wind | 0 | 0 | 0 | 0 | 28345.4845 | 79706.9541 | 79706.9544 | 80607.5007 | 251571.2311 | 251571.2311 | 251571.2311 | 251571.2311 | 253373.7152 | 321484.0885 | 321484.0903 | 321484.1079 | 321719.4544 | 617437.8151 | 617437.8151 | 618001.0488 | 618001.0491 | 618001.0491 | 618001.1759 | 618001.1759
Option 4 SC | QLD | GG | 1h | 0 | 0 | 0 | 0 | 0 | 0 | 0 | 0 | 0 | 0 | 0 | 0 | 0 | 0 | 0 | 0 | 0 | 0 | 0 | 0 | 0 | 0 | 0 | 0
Option 4 SC | QLD | GG | 2h | 0 | 0 | 0 | 0 | 0 | 0 | 0.00024259 | 0.00048564 | 0.0013799 | 0.0013799 | 0.0013799 | 0.0013799 | 0.0017505 | 0.0023416 | 0.0023416 | 0.0083036 | 0.012928 | 0.012928 | 0.012928 | 0.012928 | 0.012928 | 0.012928 | 0.012928 | 0.014567
Option 4 SC | QLD | GG | 4h | 0 | 0 | 0.00073684 | 9745.4822 | 9745.4822 | 9745.4822 | 9745.4822 | 9745.4822 | 11332.7093 | 11332.7093 | 11332.7093 | 11332.7093 | 11332.7093 | 11332.7093 | 11332.7093 | 54199.1569 | 62354.041 | 69415.9558 | 86483.8944 | 99617.9822 | 115143.477 | 217001.3724 | 217001.3716 | 243597.9199
Option 4 SC | QLD | GG | Black Coal | 0 | 0 | 0 | 0 | 0 | 0 | 0 | 0 | 0 | 0 | 0 | 0 | 0 | 0 | 0 | 0 | 0 | 0 | 0 | 0 | 0 | 0 | 0 | 0
Option 4 SC | QLD | GG | CCGT | 0 | 0 | 0 | 0 | 0 | 0 | 0 | 0 | 0 | 0 | 0 | 0 | 0 | 0 | 0 | 0 | 0 | 0 | 0 | 0 | 0 | 0 | 0 | 0
Option 4 SC | QLD | GG | Coordinated CER | 0 | 0 | 0 | 0 | 0 | 0 | 0 | 0 | 0 | 0 | 0 | 0 | 0 | 0 | 0 | 0 | 0 | 0 | 0 | 0 | 0 | 0 | 0 | 0
Option 4 SC | QLD | GG | Distributed PV | 0 | 0 | 0 | 0 | 0 | 0 | 0 | 0 | 0 | 0 | 0 | 0 | 0 | 0 | 0 | 0 | 0 | 0 | 0 | 0 | 0 | 0 | 0 | 0
Option 4 SC | QLD | GG | Gas System Costs | 0 | 0 | 0 | 0 | 0 | 0 | 0 | 0 | 0 | 0 | 0 | 0 | 0 | 0 | 0 | 0 | 0 | 0 | 0 | 0.34814 | 0.34814 | 0.34814 | 0.34814 | 0.34814
Option 4 SC | QLD | GG | OCGT | 0 | 0 | 0 | 0 | 0 | 0 | 0 | 0 | 0 | 0 | 0 | 0 | 0 | 0 | 0 | 0 | 0 | 0 | 83118.3239 | 83118.3239 | 83118.3239 | 83118.3239 | 83118.3239 | 83118.3239
Option 4 SC | QLD | GG | Solar | 0 | 0.00054953 | 0.00054953 | 0.00054953 | 0.00054953 | 0.00054953 | 0.00054953 | 0.00054953 | 0.00072188 | 0.0020645 | 0.0052505 | 0.0055541 | 0.0064037 | 0.0074668 | 0.0074668 | 12551.2104 | 14546.864 | 14546.8645 | 14546.8645 | 14546.8649 | 14546.8663 | 15065.2346 | 15999.4477 | 15999.4478
Option 4 SC | QLD | NQ | 2h | 0 | 0 | 0 | 0 | 0 | 0 | 0 | 0 | 0 | 0 | 0 | 0 | 0 | 0 | 0 | 0 | 0 | 0 | 0 | 0 | 0 | 0 | 0 | 0
Option 4 SC | QLD | NQ | 4h | 0 | 0 | 0.0028789 | 0.0092244 | 0.0092244 | 0.0092244 | 0.0092244 | 0.0092244 | 0.017803 | 0.017803 | 0.017803 | 0.017803 | 0.017803 | 0.017803 | 0.017928 | 0.018206 | 0.018206 | 0.018396 | 0.018396 | 0.018396 | 0.018396 | 15216.4018 | 16068.6173 | 23332.6497
Option 4 SC | QLD | NQ | Biomass | 0 | 0 | 0 | 0 | 0 | 0 | 0 | 0 | 0 | 0 | 0 | 0 | 0 | 0 | 0 | 0 | 0 | 0 | 0 | 0 | 0 | 0 | 0 | 0
Option 4 SC | QLD | NQ | CCGT | 0 | 0 | 0 | 0 | 0 | 0 | 0 | 0 | 0 | 0 | 0 | 0 | 0 | 0 | 0 | 0 | 0 | 0 | 0 | 0 | 0 | 0 | 0 | 0
Option 4 SC | QLD | NQ | Coordinated CER | 0 | 0 | 0 | 0 | 0 | 0 | 0 | 0 | 0 | 0 | 0 | 0 | 0 | 0 | 0 | 0 | 0 | 0 | 0 | 0 | 0 | 0 | 0 | 0
Option 4 SC | QLD | NQ | Distributed PV | 0 | 0 | 0 | 0 | 0 | 0 | 0 | 0 | 0 | 0 | 0 | 0 | 0 | 0 | 0 | 0 | 0 | 0 | 0 | 0 | 0 | 0 | 0 | 0
Option 4 SC | QLD | NQ | Gas System Costs | 0 | 0 | 0 | 0 | 0 | 0 | 0 | 0 | 0 | 0 | 0 | 0 | 0 | 0 | 0 | 0 | 0 | 0 | 0 | 0 | 0 | 0 | 0 | 0
Option 4 SC | QLD | NQ | Hydro | 0 | 0 | 0 | 0 | 0 | 0 | 0 | 0 | 0 | 0 | 0 | 0 | 0 | 0 | 0 | 0 | 0 | 0 | 0 | 0 | 0 | 0 | 0 | 0
Option 4 SC | QLD | NQ | Liquid Fuel | 0 | 0 | 0 | 0 | 0 | 0 | 0 | 0 | 0 | 0 | 0 | 0 | 0 | 0 | 0 | 0 | 0 | 0 | 0 | 0 | 0 | 0 | 0 | 0
Option 4 SC | QLD | NQ | PHES | 0 | 0 | 0 | 0 | 0 | 0 | 0 | 0 | 0 | 0 | 0 | 0 | 0 | 0 | 0 | 0 | 0 | 0 | 0 | 0 | 0 | 0 | 0 | 0
Option 4 SC | QLD | NQ | Solar | 0 | 12065.5693 | 12065.5693 | 12065.5693 | 12065.5702 | 33591.7019 | 33591.7019 | 33591.7019 | 33591.7019 | 33591.7019 | 33591.7047 | 86035.7234 | 86035.7234 | 86035.7234 | 86035.7238 | 86035.7286 | 109070.8855 | 109070.8869 | 109070.8869 | 109070.8869 | 109070.8869 | 109070.887 | 109070.887 | 109070.8881
Option 4 SC | QLD | NQ | Wind | 0 | 0 | 32788.3974 | 159707.3103 | 159707.319 | 159707.3205 | 317968.1588 | 591240.9666 | 615342.8315 | 615342.8315 | 615342.8321 | 615342.8321 | 793955.7738 | 844250.2326 | 844250.2354 | 848342.6838 | 923792.5826 | 958182.2555 | 958182.2555 | 988630.2716 | 988630.2716 | 988630.2716 | 1016448.003 | 1067625.7917
Option 4 SC | QLD | SQ | 1h | 0 | 0 | 0 | 0 | 0 | 0 | 0 | 0 | 0 | 0 | 0 | 0 | 0 | 0 | 0 | 0 | 0 | 0 | 0 | 0 | 0 | 0 | 0 | 0
Option 4 SC | QLD | SQ | 2h | 0 | 0.00026518 | 0.00026518 | 0.00045648 | 0.00045648 | 0.00045648 | 0.00045648 | 0.00045648 | 0.00045648 | 0.00045648 | 0.00045648 | 0.00045648 | 0.0020102 | 0.0024973 | 0.0024973 | 0.0024973 | 0.0029955 | 0.0037762 | 0.0037762 | 0.0037762 | 0.0037762 | 0.003511 | 0.003511 | 0.0033197
Option 4 SC | QLD | SQ | 4h | 0 | 2156.9503 | 37563.2681 | 122166.2812 | 122166.2812 | 122166.2812 | 122166.2812 | 122166.2812 | 122166.2812 | 122166.2812 | 122166.2812 | 122166.2812 | 122166.2812 | 122166.2812 | 122166.2812 | 122166.2812 | 122166.2812 | 122166.2812 | 122166.2812 | 122166.2812 | 122166.2812 | 198167.9843 | 162761.6666 | 78158.6535
Option 4 SC | QLD | SQ | 8h | 0 | 0 | 0.0007734 | 0.0014023 | 0.0014023 | 0.0014023 | 0.0014023 | 0.0014023 | 0.0014023 | 0.0014023 | 0.0014023 | 0.0014023 | 0.0080196 | 0.012314 | 0.012314 | 0.012314 | 0.018102 | 1403.0952 | 1403.0955 | 12541.6668 | 12541.6668 | 129451.3683 | 161182.8728 | 316255.6895
Option 4 SC | QLD | SQ | Black Coal | 0 | 0 | 0 | 0 | 0 | 0 | 0 | 0 | 0 | 0 | 0 | 0 | 0 | 0 | 0 | 0 | 0 | 0 | 0 | 0 | 0 | 0 | 0 | 0
Option 4 SC | QLD | SQ | CCGT | 0 | 0 | 0 | 0 | 0 | 0 | 0 | 0 | 0 | 0 | 0 | 0 | 0 | 0 | 0 | 0 | 0 | 0 | 0 | 0 | 0 | 0 | 0 | 0
Option 4 SC | QLD | SQ | Coordinated CER | 0 | 0 | 0 | 0 | 0 | 0 | 0 | 0 | 0 | 0 | 0 | 0 | 0 | 0 | 0 | 0 | 0 | 0 | 0 | 0 | 0 | 0 | 0 | 0
Option 4 SC | QLD | SQ | Distributed PV | 0 | 0 | 0 | 0 | 0 | 0 | 0 | 0 | 0 | 0 | 0 | 0 | 0 | 0 | 0 | 0 | 0 | 0 | 0 | 0 | 0 | 0 | 0 | 0
Option 4 SC | QLD | SQ | Gas System Costs | 0 | 0 | 0 | 0 | 0 | 0 | 0 | 0 | 0 | 0 | 0 | 0 | 0 | 0 | 0 | 0 | 0 | 0 | 0 | 0 | 0 | 0 | 0 | 0
Option 4 SC | QLD | SQ | H2 Reciprocating Engine | 0 | 0 | 0 | 0 | 0 | 0 | 0 | 0 | 0 | 0 | 0 | 0 | 0 | 0 | 0 | 0 | 0 | 0 | 0 | 0 | 0 | 0 | 0 | 0
Option 4 SC | QLD | SQ | OCGT | 0 | 0 | 0 | 0 | 0 | 0 | 0 | 0 | 0 | 0 | 0 | 0 | 0 | 0 | 0 | 0 | 0 | 0 | 0 | 77744.5884 | 77744.5884 | 77744.5884 | 77744.5884 | 77744.5884
Option 4 SC | QLD | SQ | PHES | 0 | 0 | 0 | 0 | 0 | 0 | 0 | 0 | 0 | 0 | 0 | 0 | 0 | 0 | 0 | 0 | 0 | 0 | 0 | 0 | 0 | 0 | 0 | 0
Option 4 SC | QLD | SQ | Solar | 0 | 124566.6437 | 124566.6437 | 124566.6437 | 124566.6437 | 124566.6442 | 124566.6446 | 124566.6446 | 124566.6446 | 136721.4678 | 259010.1762 | 263811.1747 | 427877.9173 | 427877.9218 | 427877.923 | 443651.5212 | 550301.939 | 550301.9434 | 550301.9434 | 560335.4747 | 560335.4747 | 625524.2625 | 644453.9722 | 644453.9814
Option 4 SC | QLD | SQ | Wind | 0 | 0 | 0 | 0.00033067 | 140623.3932 | 355125.7812 | 355125.7812 | 355125.782 | 355125.782 | 355125.7829 | 355125.7877 | 541818.5689 | 1018679.2389 | 1055858.794 | 1055858.7952 | 1072692.5963 | 1200911.9837 | 1200911.996 | 1200911.996 | 1372937.0591 | 1372937.0591 | 1372937.0591 | 1372937.0591 | 1372937.0591
Option 4 SC | SA |  | 2h | 0 | 158840.5492 | 158840.5492 | 158840.5492 | 158840.5492 | 158840.5492 | 158840.5492 | 158840.5492 | 158840.5492 | 158840.5492 | 158840.5492 | 158840.5492 | 158840.5493 | 158840.55 | 158840.5503 | 158840.5505 | 158840.551 | 158840.551 | 158840.551 | 158840.551 | 158840.551 | 0.0020139 | 0.0020139 | 0.0020139
Option 4 SC | SA |  | 4h | 0 | 0 | 0.0014095 | 0.0014095 | 0.0014095 | 0.0014095 | 0.0014095 | 0.0014095 | 0.0014095 | 0.0014095 | 0.0014095 | 0.0014095 | 0.0025586 | 0.0040345 | 0.0049825 | 0.0049825 | 0.0049825 | 0.0049825 | 0.0049825 | 0.0049825 | 0.0049825 | 0.0049825 | 0.003573 | 0.003573
Option 4 SC | SA |  | 8h | 0 | 0 | 68566.0367 | 119253.0912 | 119253.0912 | 119253.0912 | 119253.0912 | 119253.0912 | 119253.0912 | 119253.0912 | 119253.0912 | 119253.0912 | 119253.0963 | 124793.9883 | 124793.9894 | 124793.9941 | 124793.9952 | 124793.9952 | 124793.9952 | 124793.9952 | 124793.9952 | 183592.7199 | 205248.4687 | 160757.7293
Option 4 SC | SA |  | CCGT | 0 | 0 | 0 | 0 | 0 | 0 | 0 | 0 | 0 | 0 | 0 | 0 | 0 | 0 | 0 | 0 | 0 | 0 | 0 | 0 | 0 | 0 | 0 | 0
Option 4 SC | SA |  | Coordinated CER | 0 | 0 | 0 | 0 | 0 | 0 | 0 | 0 | 0 | 0 | 0 | 0 | 0 | 0 | 0 | 0 | 0 | 0 | 0 | 0 | 0 | 0 | 0 | 0
Option 4 SC | SA |  | Distributed PV | 0 | 0 | 0 | 0 | 0 | 0 | 0 | 0 | 0 | 0 | 0 | 0 | 0 | 0 | 0 | 0 | 0 | 0 | 0 | 0 | 0 | 0 | 0 | 0
Option 4 SC | SA |  | Gas System Costs | 0 | 0 | 0 | 0 | 0 | 0 | 0 | 0 | 0 | 0 | 0 | 0 | 0 | 0 | 0 | 0 | 0 | 0 | 0 | 0 | 0 | 0 | 0 | 0
Option 4 SC | SA |  | Liquid Fuel | 0 | 0 | 0 | 0 | 0 | 0 | 0 | 0 | 0 | 0 | 0 | 0 | 0 | 0 | 0 | 0 | 0 | 0 | 0 | 0 | 0 | 0 | 0 | 0
Option 4 SC | SA |  | OCGT | 0 | 0 | 0 | 0 | 0 | 0 | 0 | 0 | 209.8071 | 763.7471 | 763.7471 | 763.7471 | 763.7928 | 763.7928 | 8917.1761 | 8917.1761 | 47287.2611 | 47287.2611 | 47287.2611 | 71841.5838 | 71841.5838 | 97335.3651 | 97335.3651 | 153067.8971
Option 4 SC | SA |  | Solar | 0 | 73860.6787 | 78361.6951 | 78361.6951 | 78361.6952 | 78361.6952 | 78361.6952 | 78361.6952 | 78361.6957 | 78361.6964 | 78361.6966 | 78361.6992 | 116485.1607 | 291505.5309 | 313259.7032 | 331281.5334 | 372923.4762 | 372923.4822 | 372923.4822 | 372923.4822 | 372923.4822 | 372923.4822 | 542915.6586 | 542915.6586
Option 4 SC | SA |  | Wind | 0 | 0 | 0.00028961 | 0.00028961 | 0.00028961 | 0.00028961 | 0.00028961 | 0.00028961 | 6029.983 | 6029.984 | 93387.4337 | 241339.1352 | 577718.2413 | 723161.6519 | 786983.753 | 786983.7641 | 786983.7697 | 892654.2447 | 892654.2447 | 892654.2447 | 892654.2452 | 892654.2452 | 892654.2452 | 892654.2457
Option 4 SC | SA | CSA | 2h | 0 | 158840.547 | 158840.547 | 158840.547 | 158840.547 | 158840.547 | 158840.547 | 158840.547 | 158840.547 | 158840.547 | 158840.547 | 158840.547 | 158840.547 | 158840.547 | 158840.5471 | 158840.5471 | 158840.5471 | 158840.5471 | 158840.5471 | 158840.5471 | 158840.5471 | 0.0003645 | 0.0003645 | 0.0003645
Option 4 SC | SA | CSA | 4h | 0 | 0 | 0.0014095 | 0.0014095 | 0.0014095 | 0.0014095 | 0.0014095 | 0.0014095 | 0.0014095 | 0.0014095 | 0.0014095 | 0.0014095 | 0.0025586 | 0.0040345 | 0.0049825 | 0.0049825 | 0.0049825 | 0.0049825 | 0.0049825 | 0.0049825 | 0.0049825 | 0.0049825 | 0.003573 | 0.003573
Option 4 SC | SA | CSA | 8h | 0 | 0 | 68566.0324 | 119253.0842 | 119253.0842 | 119253.0842 | 119253.0842 | 119253.0842 | 119253.0842 | 119253.0842 | 119253.0842 | 119253.0842 | 119253.0842 | 119253.0842 | 119253.0844 | 119253.0844 | 119253.0844 | 119253.0844 | 119253.0844 | 119253.0844 | 119253.0844 | 178051.8091 | 109485.7768 | 58798.725
Option 4 SC | SA | CSA | CCGT | 0 | 0 | 0 | 0 | 0 | 0 | 0 | 0 | 0 | 0 | 0 | 0 | 0 | 0 | 0 | 0 | 0 | 0 | 0 | 0 | 0 | 0 | 0 | 0
Option 4 SC | SA | CSA | Coordinated CER | 0 | 0 | 0 | 0 | 0 | 0 | 0 | 0 | 0 | 0 | 0 | 0 | 0 | 0 | 0 | 0 | 0 | 0 | 0 | 0 | 0 | 0 | 0 | 0
Option 4 SC | SA | CSA | Distributed PV | 0 | 0 | 0 | 0 | 0 | 0 | 0 | 0 | 0 | 0 | 0 | 0 | 0 | 0 | 0 | 0 | 0 | 0 | 0 | 0 | 0 | 0 | 0 | 0
Option 4 SC | SA | CSA | Gas System Costs | 0 | 0 | 0 | 0 | 0 | 0 | 0 | 0 | 0 | 0 | 0 | 0 | 0 | 0 | 0 | 0 | 0 | 0 | 0 | 0 | 0 | 0 | 0 | 0
Option 4 SC | SA | CSA | Liquid Fuel | 0 | 0 | 0 | 0 | 0 | 0 | 0 | 0 | 0 | 0 | 0 | 0 | 0 | 0 | 0 | 0 | 0 | 0 | 0 | 0 | 0 | 0 | 0 | 0
Option 4 SC | SA | CSA | OCGT | 0 | 0 | 0 | 0 | 0 | 0 | 0 | 0 | 0 | 0 | 0 | 0 | 0.045706 | 0.045706 | 7069.7354 | 7069.7354 | 32552.5021 | 32552.5021 | 32552.5021 | 57106.8248 | 57106.8248 | 82600.6061 | 82600.6061 | 138333.138
Option 4 SC | SA | CSA | Solar | 0 | 0.0011282 | 0.001777 | 0.001777 | 0.0019114 | 0.0019114 | 0.0019114 | 0.0019114 | 0.0021714 | 0.002487 | 0.002487 | 0.0034641 | 0.010842 | 147492.0649 | 163733.0438 | 164626.0132 | 167780.9206 | 167780.923 | 167780.923 | 167780.923 | 167780.923 | 167780.923 | 245136.6926 | 245136.6926
Option 4 SC | SA | CSA | Wind | 0 | 0 | 0.00028961 | 0.00028961 | 0.00028961 | 0.00028961 | 0.00028961 | 0.00028961 | 0.00099591 | 0.0020013 | 8723.6398 | 156675.3377 | 178695.1068 | 275383.0464 | 275383.0509 | 275383.0542 | 275383.0542 | 364782.2529 | 364782.2529 | 364782.2529 | 364782.2529 | 364782.2529 | 364782.2529 | 364782.2529
Option 4 SC | SA | NSA | 2h | 0 | 0.0022662 | 0.0022662 | 0.0022662 | 0.0022662 | 0.0022662 | 0.0022662 | 0.0022662 | 0.0022662 | 0.0022662 | 0.0022662 | 0.0022662 | 0.0023692 | 0.0030335 | 0.0032622 | 0.0033641 | 0.0039157 | 0.0039157 | 0.0039157 | 0.0039157 | 0.0039157 | 0.0016494 | 0.0016494 | 0.0016494
Option 4 SC | SA | NSA | 8h | 0 | 0 | 0.0043132 | 0.0070445 | 0.0070445 | 0.0070445 | 0.0070445 | 0.0070445 | 0.0070445 | 0.0070445 | 0.0070445 | 0.0070445 | 0.012073 | 5540.9041 | 5540.905 | 5540.9097 | 5540.9107 | 5540.9107 | 5540.9107 | 5540.9107 | 5540.9107 | 5540.9107 | 95762.6919 | 101959.0044
Option 4 SC | SA | NSA | Coordinated CER | 0 | 0 | 0 | 0 | 0 | 0 | 0 | 0 | 0 | 0 | 0 | 0 | 0 | 0 | 0 | 0 | 0 | 0 | 0 | 0 | 0 | 0 | 0 | 0
Option 4 SC | SA | NSA | Distributed PV | 0 | 0 | 0 | 0 | 0 | 0 | 0 | 0 | 0 | 0 | 0 | 0 | 0 | 0 | 0 | 0 | 0 | 0 | 0 | 0 | 0 | 0 | 0 | 0
Option 4 SC | SA | NSA | Gas System Costs | 0 | 0 | 0 | 0 | 0 | 0 | 0 | 0 | 0 | 0 | 0 | 0 | 0 | 0 | 0 | 0 | 0 | 0 | 0 | 0 | 0 | 0 | 0 | 0
Option 4 SC | SA | NSA | Liquid Fuel | 0 | 0 | 0 | 0 | 0 | 0 | 0 | 0 | 0 | 0 | 0 | 0 | 0 | 0 | 0 | 0 | 0 | 0 | 0 | 0 | 0 | 0 | 0 | 0
Option 4 SC | SA | NSA | OCGT | 0 | 0 | 0 | 0 | 0 | 0 | 0 | 0 | 209.8071 | 763.7471 | 763.7471 | 763.7471 | 763.7471 | 763.7471 | 1847.4407 | 1847.4407 | 14734.759 | 14734.759 | 14734.759 | 14734.759 | 14734.759 | 14734.759 | 14734.759 | 14734.759
Option 4 SC | SA | NSA | Solar | 0 | 73860.6776 | 78361.6933 | 78361.6933 | 78361.6933 | 78361.6933 | 78361.6933 | 78361.6933 | 78361.6935 | 78361.6939 | 78361.6941 | 78361.6957 | 116485.1498 | 144013.466 | 149526.6594 | 166655.5202 | 205142.5556 | 205142.5592 | 205142.5592 | 205142.5592 | 205142.5592 | 205142.5592 | 297778.966 | 297778.966
Option 4 SC | SA | NSA | Wind | 0 | 0 | 0 | 0 | 0 | 0 | 0 | 0 | 6029.982 | 6029.982 | 84663.7928 | 84663.7937 | 330329.7405 | 330329.7418 | 330329.7428 | 330329.7444 | 330329.7468 | 330329.7507 | 330329.7507 | 330329.7507 | 330329.7507 | 330329.7507 | 330329.7507 | 330329.7512
Option 4 SC | SA | SESA | 2h | 0 | 0 | 0 | 0 | 0 | 0 | 0 | 0 | 0 | 0 | 0 | 0 | 0 | 0 | 0 | 0 | 0 | 0 | 0 | 0 | 0 | 0 | 0 | 0
Option 4 SC | SA | SESA | 4h | 0 | 0 | 0 | 0 | 0 | 0 | 0 | 0 | 0 | 0 | 0 | 0 | 0 | 0 | 0 | 0 | 0 | 0 | 0 | 0 | 0 | 0 | 0 | 0
Option 4 SC | SA | SESA | Coordinated CER | 0 | 0 | 0 | 0 | 0 | 0 | 0 | 0 | 0 | 0 | 0 | 0 | 0 | 0 | 0 | 0 | 0 | 0 | 0 | 0 | 0 | 0 | 0 | 0
Option 4 SC | SA | SESA | Distributed PV | 0 | 0 | 0 | 0 | 0 | 0 | 0 | 0 | 0 | 0 | 0 | 0 | 0 | 0 | 0 | 0 | 0 | 0 | 0 | 0 | 0 | 0 | 0 | 0
Option 4 SC | SA | SESA | Gas System Costs | 0 | 0 | 0 | 0 | 0 | 0 | 0 | 0 | 0 | 0 | 0 | 0 | 0 | 0 | 0 | 0 | 0 | 0 | 0 | 0 | 0 | 0 | 0 | 0
Option 4 SC | SA | SESA | Liquid Fuel | 0 | 0 | 0 | 0 | 0 | 0 | 0 | 0 | 0 | 0 | 0 | 0 | 0 | 0 | 0 | 0 | 0 | 0 | 0 | 0 | 0 | 0 | 0 | 0
Option 4 SC | SA | SESA | OCGT | 0 | 0 | 0 | 0 | 0 | 0 | 0 | 0 | 0 | 0 | 0 | 0 | 0 | 0 | 0 | 0 | 0 | 0 | 0 | 0 | 0 | 0 | 0 | 0
Option 4 SC | SA | SESA | Solar | 0 | 0 | 0 | 0 | 0 | 0 | 0 | 0 | 0 | 0 | 0 | 0 | 0 | 0 | 0 | 0 | 0 | 0 | 0 | 0 | 0 | 0 | 0 | 0
Option 4 SC | SA | SESA | Wind | 0 | 0 | 0 | 0 | 0 | 0 | 0 | 0 | 0 | 0 | 0.0010571 | 0.0038294 | 68693.394 | 117448.8637 | 181270.9594 | 181270.9656 | 181270.9687 | 197542.2411 | 197542.2411 | 197542.2411 | 197542.2416 | 197542.2416 | 197542.2416 | 197542.2416
Option 4 SC | TAS |  | 24h | 0 | 0 | 0 | 0 | 0 | 0 | 0 | 0 | 0 | 0 | 0 | 0 | 0.0028065 | 0.0033797 | 0.0033797 | 0.0039948 | 0.0039948 | 0.0039948 | 0.0039948 | 0.0039948 | 0.0039948 | 0.0039948 | 0.0039948 | 0.0039948
Option 4 SC | TAS |  | 2h | 0 | 0 | 0 | 0 | 0 | 0 | 0.00030198 | 0.00030198 | 0.00049492 | 0.00049492 | 0.00049492 | 0.00049492 | 0.0018697 | 0.0021326 | 0.002325 | 0.0027162 | 0.0028785 | 0.0030076 | 0.0030076 | 0.0030076 | 0.0030076 | 0.0030076 | 0.0030076 | 0.0030076
Option 4 SC | TAS |  | 4h | 0 | 0 | 0 | 0 | 0 | 0 | 0.00029823 | 0.00029823 | 0.001124 | 0.001124 | 0.001124 | 0.001124 | 0.0023592 | 0.0036796 | 0.0041095 | 0.0047029 | 0.0048535 | 0.0048535 | 0.0048535 | 0.0048535 | 0.0048535 | 0.0048535 | 0.0048535 | 0.0048535
Option 4 SC | TAS |  | 8h | 0 | 0 | 0 | 0 | 0 | 0 | 0.00030692 | 0.00030692 | 0.0006728 | 0.0006728 | 0.0006728 | 0.0006728 | 0.0029846 | 0.004595 | 0.004595 | 0.0048497 | 0.0048497 | 0.0048497 | 0.0048497 | 0.0048497 | 0.0048497 | 0.0048497 | 0.0048497 | 0.0048497
Option 4 SC | TAS |  | CCGT | 0 | 0 | 0 | 0 | 0 | 0 | 0 | 0 | 0 | 0 | 0 | 0 | 0 | 0 | 0 | 0 | 0 | 0 | 0 | 0 | 0 | 0 | 0 | 0
Option 4 SC | TAS |  | CST | 0 | 0 | 0 | 0 | 0 | 0 | 0 | 0 | 0 | 0 | 0 | 0 | 0 | 0 | 0 | 0 | 0 | 0 | 0 | 0 | 0 | 0 | 0 | 0
Option 4 SC | TAS |  | Coordinated CER | 0 | 0 | 0 | 0 | 0 | 0 | 0 | 0 | 0 | 0 | 0 | 0 | 0 | 0 | 0 | 0 | 0 | 0 | 0 | 0 | 0 | 0 | 0 | 0
Option 4 SC | TAS |  | Distributed PV | 0 | 0 | 0 | 0 | 0 | 0 | 0 | 0 | 0 | 0 | 0 | 0 | 0 | 0 | 0 | 0 | 0 | 0 | 0 | 0 | 0 | 0 | 0 | 0
Option 4 SC | TAS |  | Gas System Costs | 0 | 0 | 0 | 0 | 0 | 0 | 0 | 0 | 0 | 0 | 0 | 0 | 0 | 0 | 0 | 0 | 0 | 0 | 0 | 0 | 0 | 0 | 0 | 0
Option 4 SC | TAS |  | Hydro | 0 | 0 | 0 | 0 | 0 | 0 | 0 | 0 | 0 | 0 | 0 | 0 | 0 | 0 | 0 | 0 | 0 | 0 | 0 | 0 | 0 | 0 | 0 | 0
Option 4 SC | TAS |  | OCGT | 0 | 0 | 0 | 0 | 0 | 0 | 0 | 0 | 0 | 0 | 0 | 0 | 0 | 0 | 0 | 0 | 0 | 0 | 0 | 0 | 0 | 0 | 0 | 0
Option 4 SC | TAS |  | PHES | 0 | 0 | 0 | 0 | 0 | 0 | 0 | 0 | 0 | 0.00034394 | 0.00034394 | 0.00034394 | 0.0058713 | 0.011355 | 0.012258 | 0.01311 | 0.01311 | 0.01311 | 0.01311 | 0.01311 | 0.01311 | 0.01311 | 0.01311 | 0.01311
Option 4 SC | TAS |  | Solar | 0 | 38606.7053 | 38606.7053 | 48378.4306 | 48378.4317 | 93405.3803 | 93405.3803 | 93405.3803 | 93405.3803 | 93405.3803 | 93405.3803 | 93405.3804 | 95152.2463 | 95152.2469 | 95152.2471 | 95152.2481 | 95152.2508 | 95152.2526 | 95152.2526 | 95152.2526 | 95152.2526 | 95152.2526 | 95152.2526 | 95152.2526
Option 4 SC | TAS |  | Wind | 0 | 0 | 178286.0218 | 249385.0438 | 275992.5332 | 359666.6029 | 359666.6029 | 359666.6029 | 359666.6029 | 359666.6029 | 359666.6032 | 383105.492 | 461011.319 | 461011.3193 | 461011.3193 | 461011.3208 | 461011.3225 | 461011.3241 | 461011.3241 | 461011.3241 | 461011.3241 | 461011.3241 | 461011.3241 | 461011.3241
Option 4 SC | TAS | TAS | 24h | 0 | 0 | 0 | 0 | 0 | 0 | 0 | 0 | 0 | 0 | 0 | 0 | 0.0028065 | 0.0033797 | 0.0033797 | 0.0039948 | 0.0039948 | 0.0039948 | 0.0039948 | 0.0039948 | 0.0039948 | 0.0039948 | 0.0039948 | 0.0039948
Option 4 SC | TAS | TAS | 2h | 0 | 0 | 0 | 0 | 0 | 0 | 0.00030198 | 0.00030198 | 0.00049492 | 0.00049492 | 0.00049492 | 0.00049492 | 0.0018697 | 0.0021326 | 0.002325 | 0.0027162 | 0.0028785 | 0.0030076 | 0.0030076 | 0.0030076 | 0.0030076 | 0.0030076 | 0.0030076 | 0.0030076
Option 4 SC | TAS | TAS | 4h | 0 | 0 | 0 | 0 | 0 | 0 | 0.00029823 | 0.00029823 | 0.001124 | 0.001124 | 0.001124 | 0.001124 | 0.0023592 | 0.0036796 | 0.0041095 | 0.0047029 | 0.0048535 | 0.0048535 | 0.0048535 | 0.0048535 | 0.0048535 | 0.0048535 | 0.0048535 | 0.0048535
Option 4 SC | TAS | TAS | 8h | 0 | 0 | 0 | 0 | 0 | 0 | 0.00030692 | 0.00030692 | 0.0006728 | 0.0006728 | 0.0006728 | 0.0006728 | 0.0029846 | 0.004595 | 0.004595 | 0.0048497 | 0.0048497 | 0.0048497 | 0.0048497 | 0.0048497 | 0.0048497 | 0.0048497 | 0.0048497 | 0.0048497
Option 4 SC | TAS | TAS | CCGT | 0 | 0 | 0 | 0 | 0 | 0 | 0 | 0 | 0 | 0 | 0 | 0 | 0 | 0 | 0 | 0 | 0 | 0 | 0 | 0 | 0 | 0 | 0 | 0
Option 4 SC | TAS | TAS | CST | 0 | 0 | 0 | 0 | 0 | 0 | 0 | 0 | 0 | 0 | 0 | 0 | 0 | 0 | 0 | 0 | 0 | 0 | 0 | 0 | 0 | 0 | 0 | 0
Option 4 SC | TAS | TAS | Coordinated CER | 0 | 0 | 0 | 0 | 0 | 0 | 0 | 0 | 0 | 0 | 0 | 0 | 0 | 0 | 0 | 0 | 0 | 0 | 0 | 0 | 0 | 0 | 0 | 0
Option 4 SC | TAS | TAS | Distributed PV | 0 | 0 | 0 | 0 | 0 | 0 | 0 | 0 | 0 | 0 | 0 | 0 | 0 | 0 | 0 | 0 | 0 | 0 | 0 | 0 | 0 | 0 | 0 | 0
Option 4 SC | TAS | TAS | Gas System Costs | 0 | 0 | 0 | 0 | 0 | 0 | 0 | 0 | 0 | 0 | 0 | 0 | 0 | 0 | 0 | 0 | 0 | 0 | 0 | 0 | 0 | 0 | 0 | 0
Option 4 SC | TAS | TAS | Hydro | 0 | 0 | 0 | 0 | 0 | 0 | 0 | 0 | 0 | 0 | 0 | 0 | 0 | 0 | 0 | 0 | 0 | 0 | 0 | 0 | 0 | 0 | 0 | 0
Option 4 SC | TAS | TAS | OCGT | 0 | 0 | 0 | 0 | 0 | 0 | 0 | 0 | 0 | 0 | 0 | 0 | 0 | 0 | 0 | 0 | 0 | 0 | 0 | 0 | 0 | 0 | 0 | 0
Option 4 SC | TAS | TAS | PHES | 0 | 0 | 0 | 0 | 0 | 0 | 0 | 0 | 0 | 0.00034394 | 0.00034394 | 0.00034394 | 0.0058713 | 0.011355 | 0.012258 | 0.01311 | 0.01311 | 0.01311 | 0.01311 | 0.01311 | 0.01311 | 0.01311 | 0.01311 | 0.01311
Option 4 SC | TAS | TAS | Solar | 0 | 38606.7053 | 38606.7053 | 48378.4306 | 48378.4317 | 93405.3803 | 93405.3803 | 93405.3803 | 93405.3803 | 93405.3803 | 93405.3803 | 93405.3804 | 95152.2463 | 95152.2469 | 95152.2471 | 95152.2481 | 95152.2508 | 95152.2526 | 95152.2526 | 95152.2526 | 95152.2526 | 95152.2526 | 95152.2526 | 95152.2526
Option 4 SC | TAS | TAS | Wind | 0 | 0 | 178286.0218 | 249385.0438 | 275992.5332 | 359666.6029 | 359666.6029 | 359666.6029 | 359666.6029 | 359666.6029 | 359666.6032 | 383105.492 | 461011.319 | 461011.3193 | 461011.3193 | 461011.3208 | 461011.3225 | 461011.3241 | 461011.3241 | 461011.3241 | 461011.3241 | 461011.3241 | 461011.3241 | 461011.3241
Option 4 SC | VIC |  | 1h | 0 | 0 | 0 | 0 | 0 | 0 | 0 | 0 | 0 | 0 | 0 | 0 | 0 | 0 | 0 | 0 | 0 | 0 | 0 | 0 | 0 | 0 | 0 | 0
Option 4 SC | VIC |  | 2h | 0 | 0.00025527 | 0.00035444 | 0.00035444 | 0.00035444 | 0.00035444 | 0.00035444 | 0.00035444 | 0.00070818 | 0.00070818 | 0.00070818 | 0.00070818 | 0.0018459 | 0.0024319 | 0.0027558 | 0.0031427 | 0.0037419 | 0.0037419 | 0.0037419 | 0.0037419 | 0.0037419 | 0.0034866 | 0.0033874 | 0.0033874
Option 4 SC | VIC |  | 4h | 0 | 170322.5895 | 177064.0823 | 177064.0823 | 177064.0823 | 177064.0823 | 177064.0823 | 177064.0823 | 177064.0823 | 177064.0823 | 177064.0823 | 177064.0823 | 177064.0823 | 177064.0824 | 177064.0825 | 177064.0828 | 177064.0831 | 177064.0831 | 177064.0831 | 177064.0831 | 177064.0831 | 84932.992 | 78191.4992 | 78191.4992
Option 4 SC | VIC |  | 8h | 0 | 0 | 0.00094467 | 0.00094467 | 0.00094467 | 0.00094467 | 0.00094467 | 0.00094467 | 0.0020603 | 0.0020603 | 0.0020603 | 0.0020603 | 0.0064277 | 0.017072 | 0.018371 | 0.019259 | 0.019616 | 0.019616 | 0.019616 | 0.019616 | 0.019616 | 13133.3495 | 13133.3486 | 13133.3486
Option 4 SC | VIC |  | Brown Coal | 0 | 0 | 0 | 0 | 0 | 0 | 0 | 0 | 0 | 0 | 0 | 0 | 0 | 0 | 0 | 0 | 0 | 0 | 0 | 0 | 0 | 0 | 0 | 0
Option 4 SC | VIC |  | CCGT | 0 | 0 | 0 | 0 | 0 | 0 | 0 | 0 | 0 | 0 | 0 | 0 | 0 | 0 | 0 | 0 | 0 | 0 | 0 | 0 | 0 | 0 | 0 | 0
Option 4 SC | VIC |  | Coordinated CER | 0 | 0 | 0 | 0 | 0 | 0 | 0 | 0 | 0 | 0 | 0 | 0 | 0 | 0 | 0 | 0 | 0 | 0 | 0 | 0 | 0 | 0 | 0 | 0
Option 4 SC | VIC |  | Distributed PV | 0 | 0 | 0 | 0 | 0 | 0 | 0 | 0 | 0 | 0 | 0 | 0 | 0 | 0 | 0 | 0 | 0 | 0 | 0 | 0 | 0 | 0 | 0 | 0
Option 4 SC | VIC |  | Gas System Costs | 0 | 0 | 0 | 0 | 0 | 0 | 0 | 0 | 0 | 0 | 0 | 0 | 0 | 0 | 0 | 0 | 0 | 0 | 0 | 0 | 0 | 0 | 0 | 3.4631
Option 4 SC | VIC |  | Hydro | 0 | 0 | 0 | 0 | 0 | 0 | 0 | 0 | 0 | 0 | 0 | 0 | 0 | 0 | 0 | 0 | 0 | 0 | 0 | 0 | 0 | 0 | 0 | 0
Option 4 SC | VIC |  | OCGT | 0 | 0 | 0 | 0 | 0 | 0 | 0 | 0 | 31851.8069 | 31851.8069 | 31851.8069 | 39015.8883 | 190519.2071 | 190519.2071 | 259177.221 | 286664.317 | 286664.317 | 286664.317 | 286664.317 | 286664.317 | 308606.8522 | 462106.2361 | 462106.2361 | 585046.1724
Option 4 SC | VIC |  | Offshore Wind | 0 | 0 | 0 | 0 | 0 | 855528.6906 | 1141334.6062 | 1427198.4002 | 1713917.6323 | 2144420.5483 | 2575653.7454 | 2998488.6695 | 3410917.0306 | 3810930.5563 | 3810930.5563 | 3810930.5563 | 3810930.5563 | 3810930.5563 | 3810930.5563 | 3810930.5563 | 3810930.5563 | 3810930.5563 | 3810930.5563 | 3810930.5563
Option 4 SC | VIC |  | Solar | 0 | 80712.3612 | 80712.3612 | 80712.3613 | 80712.3613 | 80712.3615 | 80712.3615 | 80712.3615 | 80712.3615 | 80712.3616 | 80712.3623 | 80712.3645 | 204672.1456 | 325046.4113 | 390961.6029 | 390961.6072 | 390961.6157 | 390961.62 | 390961.62 | 390961.62 | 390961.6201 | 390961.6202 | 390961.621 | 390961.6218
Option 4 SC | VIC |  | Wind | 0 | 0 | 532102.2043 | 952109.8131 | 952109.8131 | 952109.8131 | 952109.8131 | 952109.8131 | 952109.8131 | 952109.8131 | 952109.8137 | 952109.8143 | 974317.7393 | 974317.7429 | 1076502.7703 | 1160288.0256 | 1160288.0384 | 1160288.0463 | 1287333.6227 | 1520052.1787 | 1694675.3739 | 1694675.3741 | 1781547.2521 | 1787346.8423
Option 4 SC | VIC | MEL | 2h | 0 | 0.00025527 | 0.00035444 | 0.00035444 | 0.00035444 | 0.00035444 | 0.00035444 | 0.00035444 | 0.00070818 | 0.00070818 | 0.00070818 | 0.00070818 | 0.0018459 | 0.0024319 | 0.0027558 | 0.0031427 | 0.0037419 | 0.0037419 | 0.0037419 | 0.0037419 | 0.0037419 | 0.0034866 | 0.0033874 | 0.0033874
Option 4 SC | VIC | MEL | 4h | 0 | 170322.5895 | 170322.5895 | 170322.5895 | 170322.5895 | 170322.5895 | 170322.5895 | 170322.5895 | 170322.5895 | 170322.5895 | 170322.5895 | 170322.5895 | 170322.5895 | 170322.5895 | 170322.5896 | 170322.5896 | 170322.5898 | 170322.5898 | 170322.5898 | 170322.5898 | 170322.5898 | 78191.4903 | 78191.4903 | 78191.4903
Option 4 SC | VIC | MEL | 8h | 0 | 0 | 0.00045629 | 0.00045629 | 0.00045629 | 0.00045629 | 0.00045629 | 0.00045629 | 0.0010722 | 0.0010722 | 0.0010722 | 0.0010722 | 0.0032698 | 0.0088497 | 0.0097904 | 0.010096 | 0.010453 | 0.010453 | 0.010453 | 0.010453 | 0.010453 | 13133.3403 | 13133.3399 | 13133.3399
Option 4 SC | VIC | MEL | CCGT | 0 | 0 | 0 | 0 | 0 | 0 | 0 | 0 | 0 | 0 | 0 | 0 | 0 | 0 | 0 | 0 | 0 | 0 | 0 | 0 | 0 | 0 | 0 | 0
Option 4 SC | VIC | MEL | Coordinated CER | 0 | 0 | 0 | 0 | 0 | 0 | 0 | 0 | 0 | 0 | 0 | 0 | 0 | 0 | 0 | 0 | 0 | 0 | 0 | 0 | 0 | 0 | 0 | 0
Option 4 SC | VIC | MEL | Distributed PV | 0 | 0 | 0 | 0 | 0 | 0 | 0 | 0 | 0 | 0 | 0 | 0 | 0 | 0 | 0 | 0 | 0 | 0 | 0 | 0 | 0 | 0 | 0 | 0
Option 4 SC | VIC | MEL | Gas System Costs | 0 | 0 | 0 | 0 | 0 | 0 | 0 | 0 | 0 | 0 | 0 | 0 | 0 | 0 | 0 | 0 | 0 | 0 | 0 | 0 | 0 | 0 | 0 | 3.4631
Option 4 SC | VIC | MEL | OCGT | 0 | 0 | 0 | 0 | 0 | 0 | 0 | 0 | 31851.8069 | 31851.8069 | 31851.8069 | 39015.8883 | 190519.2071 | 190519.2071 | 259177.221 | 286664.317 | 286664.317 | 286664.317 | 286664.317 | 286664.317 | 308606.8522 | 396074.5414 | 396074.5414 | 448051.512
Option 4 SC | VIC | MEL | Solar | 0 | 0 | 0 | 0 | 0 | 0.00013277 | 0.00013277 | 0.00013277 | 0.00013277 | 0.00030336 | 0.00030336 | 0.0010435 | 0.0016955 | 0.0023778 | 0.0038764 | 0.0055418 | 0.0073526 | 0.0089913 | 0.0089913 | 0.0089913 | 0.0091629 | 0.0092594 | 0.0098468 | 0.01037
Option 4 SC | VIC | SEV | 2h | 0 | 0 | 0 | 0 | 0 | 0 | 0 | 0 | 0 | 0 | 0 | 0 | 0 | 0 | 0 | 0 | 0 | 0 | 0 | 0 | 0 | 0 | 0 | 0
Option 4 SC | VIC | SEV | 4h | 0 | 0 | 0 | 0 | 0 | 0 | 0 | 0 | 0 | 0 | 0 | 0 | 0 | 0 | 0 | 0 | 0 | 0 | 0 | 0 | 0 | 0 | 0 | 0
Option 4 SC | VIC | SEV | 8h | 0 | 0 | 0.00048837 | 0.00048837 | 0.00048837 | 0.00048837 | 0.00048837 | 0.00048837 | 0.00098819 | 0.00098819 | 0.00098819 | 0.00098819 | 0.0031578 | 0.0082226 | 0.0085804 | 0.0091629 | 0.0091629 | 0.0091629 | 0.0091629 | 0.0091629 | 0.0091629 | 0.0091629 | 0.0086745 | 0.0086745
Option 4 SC | VIC | SEV | Brown Coal | 0 | 0 | 0 | 0 | 0 | 0 | 0 | 0 | 0 | 0 | 0 | 0 | 0 | 0 | 0 | 0 | 0 | 0 | 0 | 0 | 0 | 0 | 0 | 0
Option 4 SC | VIC | SEV | Coordinated CER | 0 | 0 | 0 | 0 | 0 | 0 | 0 | 0 | 0 | 0 | 0 | 0 | 0 | 0 | 0 | 0 | 0 | 0 | 0 | 0 | 0 | 0 | 0 | 0
Option 4 SC | VIC | SEV | Distributed PV | 0 | 0 | 0 | 0 | 0 | 0 | 0 | 0 | 0 | 0 | 0 | 0 | 0 | 0 | 0 | 0 | 0 | 0 | 0 | 0 | 0 | 0 | 0 | 0
Option 4 SC | VIC | SEV | Gas System Costs | 0 | 0 | 0 | 0 | 0 | 0 | 0 | 0 | 0 | 0 | 0 | 0 | 0 | 0 | 0 | 0 | 0 | 0 | 0 | 0 | 0 | 0 | 0 | 0
Option 4 SC | VIC | SEV | OCGT | 0 | 0 | 0 | 0 | 0 | 0 | 0 | 0 | 0 | 0 | 0 | 0 | 0 | 0 | 0 | 0 | 0 | 0 | 0 | 0 | 0 | 0 | 0 | 0
Option 4 SC | VIC | SEV | Offshore Wind | 0 | 0 | 0 | 0 | 0 | 855528.6896 | 938658.9353 | 1224522.7293 | 1511241.9613 | 1914637.4029 | 2240633.1643 | 2663468.0839 | 3075896.445 | 3475909.9698 | 3475909.9698 | 3475909.9698 | 3475909.9698 | 3475909.9698 | 3475909.9698 | 3475909.9698 | 3475909.9698 | 3475909.9698 | 3475909.9698 | 3475909.9698
Option 4 SC | VIC | SEV | Solar | 0 | 60141.9151 | 60141.9151 | 60141.9152 | 60141.9152 | 60141.9152 | 60141.9152 | 60141.9152 | 60141.9152 | 60141.9152 | 60141.9152 | 60141.9158 | 60141.9162 | 60141.9167 | 60141.9183 | 60141.9188 | 60141.9194 | 60141.92 | 60141.92 | 60141.92 | 60141.92 | 60141.92 | 60141.9202 | 60141.9205
Option 4 SC | VIC | SEV | Wind | 0 | 0 | 0.00050496 | 0.00092902 | 0.00092902 | 0.00092902 | 0.00092902 | 0.00092902 | 0.00092902 | 0.00092902 | 0.0012221 | 0.0012221 | 0.0015754 | 0.0024513 | 0.0029245 | 0.0033256 | 0.0053237 | 0.0068542 | 0.0068542 | 0.0068542 | 0.0068542 | 0.0068542 | 0.0068542 | 0.0068542
Option 4 SC | VIC | WNV | 1h | 0 | 0 | 0 | 0 | 0 | 0 | 0 | 0 | 0 | 0 | 0 | 0 | 0 | 0 | 0 | 0 | 0 | 0 | 0 | 0 | 0 | 0 | 0 | 0
Option 4 SC | VIC | WNV | 2h | 0 | 0 | 0 | 0 | 0 | 0 | 0 | 0 | 0 | 0 | 0 | 0 | 0 | 0 | 0 | 0 | 0 | 0 | 0 | 0 | 0 | 0 | 0 | 0
Option 4 SC | VIC | WNV | 4h | 0 | 0 | 6741.4928 | 6741.4928 | 6741.4928 | 6741.4928 | 6741.4928 | 6741.4928 | 6741.4928 | 6741.4928 | 6741.4928 | 6741.4928 | 6741.4928 | 6741.4929 | 6741.4929 | 6741.4932 | 6741.4933 | 6741.4933 | 6741.4933 | 6741.4933 | 6741.4933 | 6741.5017 | 0.0089158 | 0.0089158
Option 4 SC | VIC | WNV | Coordinated CER | 0 | 0 | 0 | 0 | 0 | 0 | 0 | 0 | 0 | 0 | 0 | 0 | 0 | 0 | 0 | 0 | 0 | 0 | 0 | 0 | 0 | 0 | 0 | 0
Option 4 SC | VIC | WNV | Distributed PV | 0 | 0 | 0 | 0 | 0 | 0 | 0 | 0 | 0 | 0 | 0 | 0 | 0 | 0 | 0 | 0 | 0 | 0 | 0 | 0 | 0 | 0 | 0 | 0
Option 4 SC | VIC | WNV | Gas System Costs | 0 | 0 | 0 | 0 | 0 | 0 | 0 | 0 | 0 | 0 | 0 | 0 | 0 | 0 | 0 | 0 | 0 | 0 | 0 | 0 | 0 | 0 | 0 | 0
Option 4 SC | VIC | WNV | Hydro | 0 | 0 | 0 | 0 | 0 | 0 | 0 | 0 | 0 | 0 | 0 | 0 | 0 | 0 | 0 | 0 | 0 | 0 | 0 | 0 | 0 | 0 | 0 | 0
Option 4 SC | VIC | WNV | OCGT | 0 | 0 | 0 | 0 | 0 | 0 | 0 | 0 | 0 | 0 | 0 | 0 | 0 | 0 | 0 | 0 | 0 | 0 | 0 | 0 | 0 | 66031.6947 | 66031.6947 | 136994.6604
Option 4 SC | VIC | WNV | Offshore Wind | 0 | 0 | 0 | 0 | 0 | 0.0010196 | 202675.6709 | 202675.6709 | 202675.6709 | 229783.1454 | 335020.5811 | 335020.5856 | 335020.5856 | 335020.5864 | 335020.5864 | 335020.5864 | 335020.5864 | 335020.5864 | 335020.5864 | 335020.5864 | 335020.5864 | 335020.5864 | 335020.5864 | 335020.5864
Option 4 SC | VIC | WNV | Solar | 0 | 20570.4461 | 20570.4461 | 20570.4461 | 20570.4461 | 20570.4461 | 20570.4461 | 20570.4461 | 20570.4461 | 20570.4461 | 20570.4468 | 20570.4476 | 144530.2278 | 264904.4922 | 330819.6807 | 330819.6828 | 330819.6889 | 330819.6909 | 330819.6909 | 330819.6909 | 330819.6909 | 330819.6909 | 330819.6909 | 330819.6909
Option 4 SC | VIC | WNV | Wind | 0 | 0 | 532102.2038 | 952109.8122 | 952109.8122 | 952109.8122 | 952109.8122 | 952109.8122 | 952109.8122 | 952109.8122 | 952109.8125 | 952109.813 | 974317.7378 | 974317.7405 | 1076502.7674 | 1160288.0223 | 1160288.0331 | 1160288.0394 | 1287333.6159 | 1520052.1718 | 1694675.367 | 1694675.3673 | 1781547.2453 | 1787346.8354
Option 5 SC | NEM |  | 12h | 0 | 0 | 0 | 0 | 0 | 0 | 0 | 0 | 0 | 0 | 0 | 0 | 0 | 0 | 0 | 0 | 0 | 0 | 0 | 0 | 0 | 0 | 0 | 0
Option 5 SC | NEM |  | 1h | 0.00020865 | 0.00020865 | 0.00029321 | 0.00039536 | 0.00039536 | 0.00039536 | 0.001021 | 0.0011192 | 0.0012242 | 0.0013549 | 0.0014875 | 0.0015503 | 0.0016139 | 0.0017122 | 0.0018576 | 0.0019273 | 0.0022461 | 0.0023224 | 0.0023224 | 0.0023224 | 0.0021138 | 0.0021138 | 0.0020292 | 0.0019271
Option 5 SC | NEM |  | 24h | 0 | 0 | 0 | 0 | 0 | 0 | 0 | 0 | 0 | 0.0013382 | 0.0013382 | 0.002045 | 0.002045 | 0.002045 | 0.002045 | 0.002045 | 0.002045 | 0.002045 | 0.002045 | 0.002045 | 0.002045 | 0.002045 | 0.002045 | 0.002045
Option 5 SC | NEM |  | 2h | 0.00082795 | 158840.5565 | 158840.5583 | 158840.5598 | 158840.5599 | 158840.5599 | 158840.5643 | 158840.5677 | 158840.5754 | 158840.5763 | 158840.5785 | 158840.5802 | 158840.581 | 158840.5879 | 158840.5888 | 158840.5923 | 158840.6045 | 158840.6074 | 158840.6074 | 158840.6075 | 158840.6066 | 17761.4355 | 17761.4337 | 17761.4375
Option 5 SC | NEM |  | 4h | 0.00072864 | 321370.3814 | 521190.2914 | 616169.0843 | 616169.0843 | 616169.0843 | 616169.0854 | 616169.0863 | 616169.0906 | 616169.0913 | 616169.092 | 616169.0925 | 616169.0928 | 616169.0928 | 616169.0934 | 660456.479 | 668611.7528 | 675673.6732 | 692558.4541 | 702864.2095 | 718453.3549 | 666906.4101 | 472297.7311 | 425533.8235
Option 5 SC | NEM |  | 8h | 0.000516 | 0.0016557 | 215119.4525 | 413888.8995 | 413888.8995 | 451147.5111 | 611968.5859 | 773679.4002 | 773679.4087 | 773679.4087 | 773679.4097 | 773679.4097 | 773679.4114 | 779768.7106 | 825338.7661 | 825338.7704 | 905018.9674 | 929497.6671 | 929497.6671 | 944733.8204 | 944733.8198 | 1373294.1237 | 1355915.8288 | 1473595.4914
Option 5 SC | NEM |  | Biomass | 0 | 0 | 0 | 0 | 0 | 0 | 0 | 0 | 0 | 0 | 0 | 0 | 0 | 0 | 0 | 0 | 0 | 0 | 0 | 0 | 0 | 0 | 0 | 0
Option 5 SC | NEM |  | Black Coal | 0 | 0 | 0 | 0 | 0 | 0 | 0 | 0 | 0 | 0 | 0 | 0 | 0 | 0 | 0 | 0 | 0 | 0 | 0 | 0 | 0 | 0 | 0 | 0
Option 5 SC | NEM |  | Brown Coal | 0 | 0 | 0 | 0 | 0 | 0 | 0 | 0 | 0 | 0 | 0 | 0 | 0 | 0 | 0 | 0 | 0 | 0 | 0 | 0 | 0 | 0 | 0 | 0
Option 5 SC | NEM |  | CCGT | 0 | 0 | 0 | 0 | 0 | 0 | 0 | 0 | 0 | 0 | 0 | 0 | 0 | 0 | 0 | 0 | 0 | 0 | 0 | 0 | 0 | 0 | 0 | 0
Option 5 SC | NEM |  | CST | 0 | 0 | 0 | 0 | 0 | 0 | 0 | 0 | 0 | 0 | 0 | 0 | 0 | 0 | 0 | 0 | 0 | 0 | 0 | 0 | 0 | 0 | 0 | 0
Option 5 SC | NEM |  | Coordinated CER | 0 | 0 | 0 | 0 | 0 | 0 | 0 | 0 | 0 | 0 | 0 | 0 | 0 | 0 | 0 | 0 | 0 | 0 | 0 | 0 | 0 | 0 | 0 | 0
Option 5 SC | NEM |  | DSP | 0 | 0 | 0 | 0 | 0 | 0 | 0 | 0 | 0 | 0 | 0 | 0 | 0 | 0 | 0 | 0 | 0 | 0 | 0 | 0 | 0 | 0 | 0 | 0
Option 5 SC | NEM |  | Distributed PV | 0 | 0 | 0 | 0 | 0 | 0 | 0 | 0 | 0 | 0 | 0 | 0 | 0 | 0 | 0 | 0 | 0 | 0 | 0 | 0 | 0 | 0 | 0 | 0
Option 5 SC | NEM |  | Gas System Costs | 0 | 0 | 0 | 0 | 0 | 0 | 0 | 0 | 0 | 0 | 0 | 0 | 0 | 0 | 0 | 0 | 0 | 0 | 0 | 0.37439 | 0.37439 | 0.37439 | 2.0526 | 5.6213
Option 5 SC | NEM |  | H2 Reciprocating Engine | 0 | 0 | 0 | 0 | 0 | 0 | 0 | 0 | 0 | 0 | 0 | 0 | 0 | 0 | 0 | 0 | 0 | 0 | 0 | 0 | 0 | 0 | 0 | 0
Option 5 SC | NEM |  | Hydro | 0 | 0 | 0 | 0 | 0 | 0 | 0 | 0 | 0 | 0 | 0 | 0 | 0 | 0 | 0 | 0 | 0 | 0 | 0 | 0 | 0 | 0 | 0 | 0
Option 5 SC | NEM |  | Liquid Fuel | 0 | 0 | 0 | 0 | 0 | 0 | 0 | 0 | 0 | 0 | 0 | 0 | 0 | 0 | 0 | 0 | 0 | 0 | 0 | 0 | 0 | 0 | 0 | 0
Option 5 SC | NEM |  | OCGT | 0 | 0 | 0 | 0 | 0 | 49064.4068 | 49064.4068 | 49064.4068 | 81506.5003 | 82017.2217 | 82017.2217 | 89321.9532 | 331227.3489 | 331227.3489 | 460632.0861 | 489215.5506 | 559615.1809 | 559615.1809 | 712087.0137 | 870883.5247 | 891409.4908 | 1069550.908 | 1069550.908 | 1250222.1895
Option 5 SC | NEM |  | Offshore Wind | 0 | 0 | 0 | 0 | 0 | 855528.6903 | 1141334.6069 | 1427198.4007 | 1713917.6326 | 2144420.5485 | 2575653.7459 | 2998488.6731 | 3410917.0353 | 3810930.5602 | 3810930.5609 | 3810930.5619 | 3810930.5659 | 3810930.5665 | 3810930.5665 | 3810930.5665 | 3810930.5665 | 3810930.5665 | 3810930.5665 | 3810930.5665
Option 5 SC | NEM |  | PHES | 0 | 0 | 0 | 0 | 0 | 0 | 0 | 0 | 0 | 0.0056615 | 0.0056615 | 0.0060322 | 0.00893 | 0.013181 | 0.015279 | 0.015844 | 0.017479 | 0.018212 | 0.018212 | 0.018212 | 0.018212 | 0.018212 | 0.018212 | 0.018212
Option 5 SC | NEM |  | Solar | 0.0026065 | 703567.1784 | 1243471.0011 | 1671351.4407 | 1680869.59 | 1763591.3321 | 2120428.6401 | 2141426.7532 | 2405249.3308 | 2493699.0706 | 2745504.6424 | 2792980.4451 | 3187596.2364 | 3564517.0444 | 3726998.7464 | 3912672.7676 | 4419984.3539 | 4420515.6398 | 4420515.6398 | 4477041.0344 | 4489452.8135 | 4625357.3057 | 5036064.6119 | 5193400.4352
Option 5 SC | NEM |  | Wind | 0 | 0 | 789853.8726 | 2131612.7099 | 2687548.7557 | 3205408.992 | 3427181.1163 | 3773499.0431 | 4367501.8089 | 4491479.375 | 4870967.7426 | 5205754.6776 | 6689302.9749 | 7131527.8916 | 7407216.8266 | 7820091.9997 | 8303239.5661 | 8883443.0649 | 9017413.3194 | 9438846.8275 | 9605268.0429 | 9698943.2177 | 9862826.3628 | 9919509.6838
Option 5 SC | NSW |  | 12h | 0 | 0 | 0 | 0 | 0 | 0 | 0 | 0 | 0 | 0 | 0 | 0 | 0 | 0 | 0 | 0 | 0 | 0 | 0 | 0 | 0 | 0 | 0 | 0
Option 5 SC | NSW |  | 1h | 0.00020865 | 0.00020865 | 0.00029321 | 0.00039536 | 0.00039536 | 0.00039536 | 0.001021 | 0.0011192 | 0.0012242 | 0.0013549 | 0.0014875 | 0.0015503 | 0.0016139 | 0.0017122 | 0.0018576 | 0.0019273 | 0.0022461 | 0.0023224 | 0.0023224 | 0.0023224 | 0.0021138 | 0.0021138 | 0.0020292 | 0.0019271
Option 5 SC | NSW |  | 2h | 0.00082795 | 0.0055499 | 0.006831 | 0.0080207 | 0.0080207 | 0.0080207 | 0.010726 | 0.012877 | 0.014382 | 0.015278 | 0.017146 | 0.018808 | 0.019602 | 0.026115 | 0.027008 | 0.027693 | 0.035414 | 0.037719 | 0.037719 | 0.037719 | 0.036891 | 17761.416 | 17761.4147 | 17761.4137
Option 5 SC | NSW |  | 4h | 0.00072864 | 151047.7646 | 308592.3427 | 308592.3516 | 308592.3516 | 308592.3516 | 308592.3516 | 308592.3516 | 308592.3516 | 308592.3517 | 308592.3517 | 308592.3523 | 308592.3524 | 308592.3524 | 308592.3524 | 308592.3524 | 308592.3524 | 308592.3569 | 308592.3569 | 308592.3569 | 308592.3561 | 157544.6044 | 0.026347 | 0.01742
Option 5 SC | NSW |  | 8h | 0.000516 | 0.0016557 | 146553.41 | 294635.8013 | 294635.8013 | 331894.413 | 492715.4866 | 654426.2996 | 654426.2996 | 654426.2996 | 654426.2996 | 654426.2996 | 654426.2999 | 655735.3671 | 701305.4222 | 701305.4228 | 780985.6127 | 787381.9743 | 787381.9743 | 787381.9745 | 787381.974 | 1037920.5386 | 943216.8808 | 830249.0866
Option 5 SC | NSW |  | Black Coal | 0 | 0 | 0 | 0 | 0 | 0 | 0 | 0 | 0 | 0 | 0 | 0 | 0 | 0 | 0 | 0 | 0 | 0 | 0 | 0 | 0 | 0 | 0 | 0
Option 5 SC | NSW |  | CCGT | 0 | 0 | 0 | 0 | 0 | 0 | 0 | 0 | 0 | 0 | 0 | 0 | 0 | 0 | 0 | 0 | 0 | 0 | 0 | 0 | 0 | 0 | 0 | 0
Option 5 SC | NSW |  | CST | 0 | 0 | 0 | 0 | 0 | 0 | 0 | 0 | 0 | 0 | 0 | 0 | 0 | 0 | 0 | 0 | 0 | 0 | 0 | 0 | 0 | 0 | 0 | 0
Option 5 SC | NSW |  | Coordinated CER | 0 | 0 | 0 | 0 | 0 | 0 | 0 | 0 | 0 | 0 | 0 | 0 | 0 | 0 | 0 | 0 | 0 | 0 | 0 | 0 | 0 | 0 | 0 | 0
Option 5 SC | NSW |  | DSP | 0 | 0 | 0 | 0 | 0 | 0 | 0 | 0 | 0 | 0 | 0 | 0 | 0 | 0 | 0 | 0 | 0 | 0 | 0 | 0 | 0 | 0 | 0 | 0
Option 5 SC | NSW |  | Distributed PV | 0 | 0 | 0 | 0 | 0 | 0 | 0 | 0 | 0 | 0 | 0 | 0 | 0 | 0 | 0 | 0 | 0 | 0 | 0 | 0 | 0 | 0 | 0 | 0
Option 5 SC | NSW |  | Gas System Costs | 0 | 0 | 0 | 0 | 0 | 0 | 0 | 0 | 0 | 0 | 0 | 0 | 0 | 0 | 0 | 0 | 0 | 0 | 0 | 0 | 0 | 0 | 1.6783 | 1.6783
Option 5 SC | NSW |  | Hydro | 0 | 0 | 0 | 0 | 0 | 0 | 0 | 0 | 0 | 0 | 0 | 0 | 0 | 0 | 0 | 0 | 0 | 0 | 0 | 0 | 0 | 0 | 0 | 0
Option 5 SC | NSW |  | OCGT | 0 | 0 | 0 | 0 | 0 | 0 | 0 | 0 | 0 | 0 | 0 | 0 | 89306.7089 | 89306.7089 | 142884.4877 | 142884.4877 | 175336.9086 | 175336.9086 | 244492.8263 | 300119.6016 | 300119.6016 | 300119.6016 | 300119.6016 | 300119.6016
Option 5 SC | NSW |  | Offshore Wind | 0 | 0 | 0 | 0 | 0 | 0 | 0 | 0 | 0 | 0 | 0 | 0 | 0.0011996 | 0.0011996 | 0.0019049 | 0.0028336 | 0.0068837 | 0.0074616 | 0.0074616 | 0.0074616 | 0.0074616 | 0.0074616 | 0.0074616 | 0.0074616
Option 5 SC | NSW |  | PHES | 0 | 0 | 0 | 0 | 0 | 0 | 0 | 0 | 0 | 0.0029911 | 0.0029911 | 0.0029911 | 0.0029911 | 0.0029911 | 0.0029911 | 0.0029911 | 0.0046259 | 0.0046259 | 0.0046259 | 0.0046259 | 0.0046259 | 0.0046259 | 0.0046259 | 0.0046259
Option 5 SC | NSW |  | Solar | 0.0014233 | 374578.2376 | 909541.5348 | 1327979.1948 | 1337497.3352 | 1354666.2991 | 1711503.606 | 1732501.7177 | 1996324.2909 | 2006026.2542 | 2075368.435 | 2075368.4429 | 2163732.2174 | 2239929.7562 | 2313760.6607 | 2394071.0397 | 2612210.1769 | 2612741.4428 | 2612741.4428 | 2612741.4565 | 2612741.4565 | 2612741.4587 | 2680563.8901 | 2680563.8902
Option 5 SC | NSW |  | Wind | 0 | 0 | 51994.2855 | 769922.0201 | 1130744.7768 | 1312376.8368 | 1312376.8432 | 1411000.5601 | 1834838.6782 | 1958816.2189 | 2211916.2694 | 2211916.2744 | 2655699.2025 | 2783816.8184 | 2865801.0442 | 3151024.9886 | 3428240.6884 | 3591397.4435 | 3591397.4435 | 3591397.4435 | 3591397.4439 | 3685072.6174 | 3741793.7228 | 3741793.724
Option 5 SC | NSW | CNSW | 12h | 0 | 0 | 0 | 0 | 0 | 0 | 0 | 0 | 0 | 0 | 0 | 0 | 0 | 0 | 0 | 0 | 0 | 0 | 0 | 0 | 0 | 0 | 0 | 0
Option 5 SC | NSW | CNSW | 2h | 0 | 0.0016267 | 0.00178 | 0.0020193 | 0.0020193 | 0.0020193 | 0.0029505 | 0.0034854 | 0.0039461 | 0.004132 | 0.0043996 | 0.0048317 | 0.0049489 | 0.0065824 | 0.00723 | 0.00723 | 0.011807 | 0.011807 | 0.011807 | 0.011807 | 0.011807 | 17761.3935 | 17761.3933 | 17761.3931
Option 5 SC | NSW | CNSW | 4h | 0 | 0 | 0.0086659 | 0.013004 | 0.013004 | 0.013004 | 0.013004 | 0.013004 | 0.013004 | 0.013004 | 0.013004 | 0.013004 | 0.013153 | 0.013153 | 0.013153 | 0.013153 | 0.013153 | 0.017617 | 0.017617 | 0.017617 | 0.017617 | 0.018169 | 0.0095032 | 0.005165
Option 5 SC | NSW | CNSW | 8h | 0 | 0 | 97777.3205 | 102551.5225 | 102551.5225 | 102551.5249 | 102551.5331 | 195680.853 | 195680.853 | 195680.853 | 195680.853 | 195680.853 | 195680.853 | 196989.9194 | 242559.9743 | 242559.9743 | 322240.1624 | 322240.1628 | 322240.1628 | 322240.163 | 322240.163 | 441773.8771 | 395846.3053 | 391072.1033
Option 5 SC | NSW | CNSW | Black Coal | 0 | 0 | 0 | 0 | 0 | 0 | 0 | 0 | 0 | 0 | 0 | 0 | 0 | 0 | 0 | 0 | 0 | 0 | 0 | 0 | 0 | 0 | 0 | 0
Option 5 SC | NSW | CNSW | CST | 0 | 0 | 0 | 0 | 0 | 0 | 0 | 0 | 0 | 0 | 0 | 0 | 0 | 0 | 0 | 0 | 0 | 0 | 0 | 0 | 0 | 0 | 0 | 0
Option 5 SC | NSW | CNSW | Coordinated CER | 0 | 0 | 0 | 0 | 0 | 0 | 0 | 0 | 0 | 0 | 0 | 0 | 0 | 0 | 0 | 0 | 0 | 0 | 0 | 0 | 0 | 0 | 0 | 0
Option 5 SC | NSW | CNSW | Distributed PV | 0 | 0 | 0 | 0 | 0 | 0 | 0 | 0 | 0 | 0 | 0 | 0 | 0 | 0 | 0 | 0 | 0 | 0 | 0 | 0 | 0 | 0 | 0 | 0
Option 5 SC | NSW | CNSW | Gas System Costs | 0 | 0 | 0 | 0 | 0 | 0 | 0 | 0 | 0 | 0 | 0 | 0 | 0 | 0 | 0 | 0 | 0 | 0 | 0 | 0 | 0 | 0 | 0 | 0
Option 5 SC | NSW | CNSW | OCGT | 0 | 0 | 0 | 0 | 0 | 0 | 0 | 0 | 0 | 0 | 0 | 0 | 0 | 0 | 0 | 0 | 0 | 0 | 47083.0642 | 90866.1473 | 90866.1473 | 90866.1473 | 90866.1473 | 90866.1473
Option 5 SC | NSW | CNSW | PHES | 0 | 0 | 0 | 0 | 0 | 0 | 0 | 0 | 0 | 0.0015116 | 0.0015116 | 0.0015116 | 0.0015116 | 0.0015116 | 0.0015116 | 0.0015116 | 0.0024132 | 0.0024132 | 0.0024132 | 0.0024132 | 0.0024132 | 0.0024132 | 0.0024132 | 0.0024132
Option 5 SC | NSW | CNSW | Solar | 0.00027222 | 101043.8744 | 461285.4901 | 787322.6167 | 787322.6167 | 787322.6176 | 897717.4901 | 918715.5999 | 1129172.8947 | 1138874.8529 | 1177539.4588 | 1177539.4608 | 1177539.4609 | 1253736.9918 | 1269859.7059 | 1295104.5732 | 1502966.5843 | 1503497.8463 | 1503497.8463 | 1503497.8599 | 1503497.8599 | 1503497.8621 | 1517139.0356 | 1517139.0357
Option 5 SC | NSW | CNSW | Wind | 0 | 0 | 51994.2761 | 745628.1293 | 1016190.4292 | 1197822.4844 | 1197822.4844 | 1197822.4963 | 1270943.9641 | 1394921.4999 | 1493124.818 | 1493124.8198 | 1568860.0522 | 1677266.1766 | 1691692.4714 | 1956226.5076 | 1956226.5078 | 1956226.5078 | 1956226.5078 | 1956226.5078 | 1956226.5078 | 1956226.5078 | 1956226.5078 | 1956226.5078
Option 5 SC | NSW | NNSW | 1h | 0 | 0 | 0 | 0 | 0 | 0 | 0 | 0 | 0 | 0 | 0 | 0 | 0 | 0 | 0 | 0 | 0 | 0 | 0 | 0 | 0 | 0 | 0 | 0
Option 5 SC | NSW | NNSW | 2h | 0 | 0.00072779 | 0.00088425 | 0.00088425 | 0.00088425 | 0.00088425 | 0.001115 | 0.0014323 | 0.0014323 | 0.0014323 | 0.0018504 | 0.0026658 | 0.0026658 | 0.0026658 | 0.0026658 | 0.0026658 | 0.0027976 | 0.002946 | 0.002946 | 0.002946 | 0.002946 | 0.0022182 | 0.0020618 | 0.0020618
Option 5 SC | NSW | NNSW | 8h | 0 | 0 | 48775.9705 | 56709.3691 | 56709.3691 | 68636.5712 | 68636.5936 | 68636.594 | 68636.594 | 68636.594 | 68636.594 | 68636.594 | 68636.594 | 68636.594 | 68636.594 | 68636.594 | 68636.5953 | 68636.5963 | 68636.5963 | 68636.5963 | 68636.5963 | 68636.5967 | 19860.6263 | 11927.2277
Option 5 SC | NSW | NNSW | CST | 0 | 0 | 0 | 0 | 0 | 0 | 0 | 0 | 0 | 0 | 0 | 0 | 0 | 0 | 0 | 0 | 0 | 0 | 0 | 0 | 0 | 0 | 0 | 0
Option 5 SC | NSW | NNSW | Coordinated CER | 0 | 0 | 0 | 0 | 0 | 0 | 0 | 0 | 0 | 0 | 0 | 0 | 0 | 0 | 0 | 0 | 0 | 0 | 0 | 0 | 0 | 0 | 0 | 0
Option 5 SC | NSW | NNSW | Distributed PV | 0 | 0 | 0 | 0 | 0 | 0 | 0 | 0 | 0 | 0 | 0 | 0 | 0 | 0 | 0 | 0 | 0 | 0 | 0 | 0 | 0 | 0 | 0 | 0
Option 5 SC | NSW | NNSW | Gas System Costs | 0 | 0 | 0 | 0 | 0 | 0 | 0 | 0 | 0 | 0 | 0 | 0 | 0 | 0 | 0 | 0 | 0 | 0 | 0 | 0 | 0 | 0 | 0 | 0
Option 5 SC | NSW | NNSW | PHES | 0 | 0 | 0 | 0 | 0 | 0 | 0 | 0 | 0 | 0.0014795 | 0.0014795 | 0.0014795 | 0.0014795 | 0.0014795 | 0.0014795 | 0.0014795 | 0.0022127 | 0.0022127 | 0.0022127 | 0.0022127 | 0.0022127 | 0.0022127 | 0.0022127 | 0.0022127
Option 5 SC | NSW | NNSW | Solar | 0 | 16713.6305 | 19881.4535 | 28934.9031 | 34277.1734 | 51446.1334 | 295051.4843 | 295051.4847 | 295051.4854 | 295051.4854 | 295051.4858 | 295051.4859 | 295051.4859 | 295051.4859 | 295051.4859 | 295051.4859 | 295051.4861 | 295051.4867 | 295051.4867 | 295051.4867 | 295051.4867 | 295051.4867 | 295051.4867 | 295051.4867
Option 5 SC | NSW | NNSW | Wind | 0 | 0 | 0.0011855 | 0.0021347 | 0.0025347 | 0.0032831 | 0.0090684 | 98623.7093 | 433495.9148 | 433495.9152 | 564916.5497 | 564916.5497 | 564916.5497 | 564916.5497 | 616911.9048 | 633635.0014 | 910447.8725 | 910447.873 | 910447.873 | 910447.873 | 910447.873 | 910447.873 | 967168.978 | 967168.978
Option 5 SC | NSW | SNSW | 1h | 0 | 0 | 0 | 0 | 0 | 0 | 0 | 0 | 0 | 0 | 0 | 0 | 0 | 0 | 0 | 0 | 0 | 0 | 0 | 0 | 0 | 0 | 0 | 0
Option 5 SC | NSW | SNSW | 2h | 0 | 0.00067259 | 0.00079456 | 0.00094906 | 0.00094906 | 0.00094906 | 0.00094906 | 0.0010839 | 0.0015548 | 0.0015548 | 0.0018477 | 0.0019479 | 0.0019479 | 0.0021015 | 0.0021015 | 0.0025731 | 0.0025731 | 0.0025731 | 0.0025731 | 0.0025731 | 0.0025731 | 0.0019005 | 0.0017785 | 0.001624
Option 5 SC | NSW | SNSW | 4h | 0 | 0 | 0 | 0 | 0 | 0 | 0 | 0 | 0 | 0 | 0 | 0 | 0 | 0 | 0 | 0 | 0 | 0 | 0 | 0 | 0 | 0 | 0 | 0
Option 5 SC | NSW | SNSW | 8h | 0 | 0 | 0.07296 | 0.07296 | 0.07296 | 0.07296 | 0.074021 | 0.075836 | 0.075836 | 0.075836 | 0.075836 | 0.075836 | 0.075836 | 0.076626 | 0.076824 | 0.07743 | 0.077929 | 0.077929 | 0.077929 | 0.077929 | 0.077929 | 0.077929 | 0.004969 | 0.004969
Option 5 SC | NSW | SNSW | CST | 0 | 0 | 0 | 0 | 0 | 0 | 0 | 0 | 0 | 0 | 0 | 0 | 0 | 0 | 0 | 0 | 0 | 0 | 0 | 0 | 0 | 0 | 0 | 0
Option 5 SC | NSW | SNSW | Coordinated CER | 0 | 0 | 0 | 0 | 0 | 0 | 0 | 0 | 0 | 0 | 0 | 0 | 0 | 0 | 0 | 0 | 0 | 0 | 0 | 0 | 0 | 0 | 0 | 0
Option 5 SC | NSW | SNSW | Distributed PV | 0 | 0 | 0 | 0 | 0 | 0 | 0 | 0 | 0 | 0 | 0 | 0 | 0 | 0 | 0 | 0 | 0 | 0 | 0 | 0 | 0 | 0 | 0 | 0
Option 5 SC | NSW | SNSW | Gas System Costs | 0 | 0 | 0 | 0 | 0 | 0 | 0 | 0 | 0 | 0 | 0 | 0 | 0 | 0 | 0 | 0 | 0 | 0 | 0 | 0 | 0 | 0 | 0 | 0
Option 5 SC | NSW | SNSW | Hydro | 0 | 0 | 0 | 0 | 0 | 0 | 0 | 0 | 0 | 0 | 0 | 0 | 0 | 0 | 0 | 0 | 0 | 0 | 0 | 0 | 0 | 0 | 0 | 0
Option 5 SC | NSW | SNSW | OCGT | 0 | 0 | 0 | 0 | 0 | 0 | 0 | 0 | 0 | 0 | 0 | 0 | 0 | 0 | 0 | 0 | 0 | 0 | 0 | 0 | 0 | 0 | 0 | 0
Option 5 SC | NSW | SNSW | PHES | 0 | 0 | 0 | 0 | 0 | 0 | 0 | 0 | 0 | 0 | 0 | 0 | 0 | 0 | 0 | 0 | 0 | 0 | 0 | 0 | 0 | 0 | 0 | 0
Option 5 SC | NSW | SNSW | Solar | 0.00034515 | 256820.7319 | 428374.5904 | 511721.6741 | 515897.544 | 515897.5464 | 518734.6298 | 518734.63 | 572099.9054 | 572099.9083 | 602777.4786 | 602777.4799 | 602777.4802 | 602777.484 | 660485.6727 | 715551.1838 | 725828.3096 | 725828.3126 | 725828.3126 | 725828.3126 | 725828.3126 | 725828.3126 | 780009.5706 | 780009.5706
Option 5 SC | NSW | SNSW | Wind | 0 | 0 | 0.0076124 | 24293.8876 | 114554.3433 | 114554.3461 | 114554.3467 | 114554.3504 | 114554.3875 | 114554.3901 | 138030.4875 | 138030.4902 | 506078.1859 | 525789.6774 | 541352.2533 | 545319.065 | 545721.8934 | 708878.648 | 708878.648 | 708878.648 | 708878.6484 | 802553.8219 | 802553.8224 | 802553.8236
Option 5 SC | NSW | SNW | 1h | 0.00020865 | 0.00020865 | 0.00029321 | 0.00039536 | 0.00039536 | 0.00039536 | 0.001021 | 0.0011192 | 0.0012242 | 0.0013549 | 0.0014875 | 0.0015503 | 0.0016139 | 0.0017122 | 0.0018576 | 0.0019273 | 0.0022461 | 0.0023224 | 0.0023224 | 0.0023224 | 0.0021138 | 0.0021138 | 0.0020292 | 0.0019271
Option 5 SC | NSW | SNW | 2h | 0.00082795 | 0.0025228 | 0.0033722 | 0.0041681 | 0.0041681 | 0.0041681 | 0.0057116 | 0.0068759 | 0.0074492 | 0.0081592 | 0.0090479 | 0.0093627 | 0.01004 | 0.014766 | 0.01501 | 0.015224 | 0.018237 | 0.020393 | 0.020393 | 0.020393 | 0.019565 | 0.018391 | 0.017541 | 0.016925
Option 5 SC | NSW | SNW | 4h | 0.00072864 | 151047.7646 | 308592.334 | 308592.3386 | 308592.3386 | 308592.3386 | 308592.3386 | 308592.3386 | 308592.3386 | 308592.3387 | 308592.3387 | 308592.3392 | 308592.3392 | 308592.3392 | 308592.3392 | 308592.3392 | 308592.3392 | 308592.3392 | 308592.3392 | 308592.3392 | 308592.3385 | 157544.5862 | 0.016844 | 0.012255
Option 5 SC | NSW | SNW | 8h | 0.000516 | 0.0016557 | 0.046047 | 135374.8368 | 135374.8368 | 160706.2439 | 321527.2859 | 390108.7768 | 390108.7768 | 390108.7768 | 390108.7768 | 390108.7768 | 390108.7771 | 390108.7771 | 390108.7771 | 390108.7771 | 390108.7771 | 396505.1373 | 396505.1373 | 396505.1373 | 396505.1368 | 527509.9868 | 527509.9443 | 427249.7507
Option 5 SC | NSW | SNW | Black Coal | 0 | 0 | 0 | 0 | 0 | 0 | 0 | 0 | 0 | 0 | 0 | 0 | 0 | 0 | 0 | 0 | 0 | 0 | 0 | 0 | 0 | 0 | 0 | 0
Option 5 SC | NSW | SNW | CCGT | 0 | 0 | 0 | 0 | 0 | 0 | 0 | 0 | 0 | 0 | 0 | 0 | 0 | 0 | 0 | 0 | 0 | 0 | 0 | 0 | 0 | 0 | 0 | 0
Option 5 SC | NSW | SNW | Coordinated CER | 0 | 0 | 0 | 0 | 0 | 0 | 0 | 0 | 0 | 0 | 0 | 0 | 0 | 0 | 0 | 0 | 0 | 0 | 0 | 0 | 0 | 0 | 0 | 0
Option 5 SC | NSW | SNW | DSP | 0 | 0 | 0 | 0 | 0 | 0 | 0 | 0 | 0 | 0 | 0 | 0 | 0 | 0 | 0 | 0 | 0 | 0 | 0 | 0 | 0 | 0 | 0 | 0
Option 5 SC | NSW | SNW | Distributed PV | 0 | 0 | 0 | 0 | 0 | 0 | 0 | 0 | 0 | 0 | 0 | 0 | 0 | 0 | 0 | 0 | 0 | 0 | 0 | 0 | 0 | 0 | 0 | 0
Option 5 SC | NSW | SNW | Gas System Costs | 0 | 0 | 0 | 0 | 0 | 0 | 0 | 0 | 0 | 0 | 0 | 0 | 0 | 0 | 0 | 0 | 0 | 0 | 0 | 0 | 0 | 0 | 1.6783 | 1.6783
Option 5 SC | NSW | SNW | OCGT | 0 | 0 | 0 | 0 | 0 | 0 | 0 | 0 | 0 | 0 | 0 | 0 | 89306.7089 | 89306.7089 | 142884.4877 | 142884.4877 | 175336.9086 | 175336.9086 | 197409.7622 | 209253.4543 | 209253.4543 | 209253.4543 | 209253.4543 | 209253.4543
Option 5 SC | NSW | SNW | Offshore Wind | 0 | 0 | 0 | 0 | 0 | 0 | 0 | 0 | 0 | 0 | 0 | 0 | 0.0011996 | 0.0011996 | 0.0019049 | 0.0028336 | 0.0068837 | 0.0074616 | 0.0074616 | 0.0074616 | 0.0074616 | 0.0074616 | 0.0074616 | 0.0074616
Option 5 SC | NSW | SNW | Solar | 0.00080591 | 0.00080591 | 0.00080591 | 0.00080591 | 0.0010305 | 0.0017386 | 0.0017386 | 0.0031555 | 0.0053055 | 0.0075606 | 0.011889 | 0.016203 | 88363.7904 | 88363.7944 | 88363.7962 | 88363.7967 | 88363.797 | 88363.7973 | 88363.7973 | 88363.7973 | 88363.7973 | 88363.7973 | 88363.7973 | 88363.7973
Option 5 SC | NSW | SNW | Wind | 0 | 0 | 0.0005574 | 0.0010429 | 0.0018112 | 0.0030722 | 0.0030722 | 0.0040679 | 15844.4118 | 15844.4136 | 15844.4142 | 15844.4147 | 15844.4147 | 15844.4147 | 15844.4147 | 15844.4147 | 15844.4147 | 15844.4147 | 15844.4147 | 15844.4147 | 15844.4147 | 15844.4147 | 15844.4147 | 15844.4147
Option 5 SC | QLD |  | 1h | 0 | 0 | 0 | 0 | 0 | 0 | 0 | 0 | 0 | 0 | 0 | 0 | 0 | 0 | 0 | 0 | 0 | 0 | 0 | 0 | 0 | 0 | 0 | 0
Option 5 SC | QLD |  | 2h | 0 | 0.00075425 | 0.0010086 | 0.0012577 | 0.0013466 | 0.0013466 | 0.002041 | 0.0029114 | 0.0057375 | 0.0057375 | 0.0061174 | 0.0061174 | 0.0061174 | 0.0064131 | 0.0064131 | 0.0089987 | 0.013283 | 0.013875 | 0.013875 | 0.013963 | 0.013963 | 0.013498 | 0.013243 | 0.018011
Option 5 SC | QLD |  | 4h | 0 | 0.026843 | 35533.8639 | 130512.6478 | 130512.6478 | 130512.6478 | 130512.6481 | 130512.6483 | 130512.6493 | 130512.6493 | 130512.6493 | 130512.6493 | 130512.6495 | 130512.6495 | 130512.6495 | 174800.0339 | 182955.3076 | 190017.2235 | 206902.0044 | 217207.7598 | 232796.906 | 414845.5416 | 384522.9356 | 337759.037
Option 5 SC | QLD |  | 8h | 0 | 0 | 0.0030011 | 0.0045621 | 0.0045621 | 0.0045621 | 0.0049346 | 0.0062897 | 0.009207 | 0.009207 | 0.010187 | 0.010187 | 0.011594 | 0.014955 | 0.014955 | 0.015192 | 0.021887 | 18082.36 | 18082.36 | 33318.513 | 33318.513 | 152321.8131 | 209351.3417 | 482635.7297
Option 5 SC | QLD |  | Biomass | 0 | 0 | 0 | 0 | 0 | 0 | 0 | 0 | 0 | 0 | 0 | 0 | 0 | 0 | 0 | 0 | 0 | 0 | 0 | 0 | 0 | 0 | 0 | 0
Option 5 SC | QLD |  | Black Coal | 0 | 0 | 0 | 0 | 0 | 0 | 0 | 0 | 0 | 0 | 0 | 0 | 0 | 0 | 0 | 0 | 0 | 0 | 0 | 0 | 0 | 0 | 0 | 0
Option 5 SC | QLD |  | CCGT | 0 | 0 | 0 | 0 | 0 | 0 | 0 | 0 | 0 | 0 | 0 | 0 | 0 | 0 | 0 | 0 | 0 | 0 | 0 | 0 | 0 | 0 | 0 | 0
Option 5 SC | QLD |  | Coordinated CER | 0 | 0 | 0 | 0 | 0 | 0 | 0 | 0 | 0 | 0 | 0 | 0 | 0 | 0 | 0 | 0 | 0 | 0 | 0 | 0 | 0 | 0 | 0 | 0
Option 5 SC | QLD |  | Distributed PV | 0 | 0 | 0 | 0 | 0 | 0 | 0 | 0 | 0 | 0 | 0 | 0 | 0 | 0 | 0 | 0 | 0 | 0 | 0 | 0 | 0 | 0 | 0 | 0
Option 5 SC | QLD |  | Gas System Costs | 0 | 0 | 0 | 0 | 0 | 0 | 0 | 0 | 0 | 0 | 0 | 0 | 0 | 0 | 0 | 0 | 0 | 0 | 0 | 0.37439 | 0.37439 | 0.37439 | 0.37439 | 0.37439
Option 5 SC | QLD |  | H2 Reciprocating Engine | 0 | 0 | 0 | 0 | 0 | 0 | 0 | 0 | 0 | 0 | 0 | 0 | 0 | 0 | 0 | 0 | 0 | 0 | 0 | 0 | 0 | 0 | 0 | 0
Option 5 SC | QLD |  | Hydro | 0 | 0 | 0 | 0 | 0 | 0 | 0 | 0 | 0 | 0 | 0 | 0 | 0 | 0 | 0 | 0 | 0 | 0 | 0 | 0 | 0 | 0 | 0 | 0
Option 5 SC | QLD |  | Liquid Fuel | 0 | 0 | 0 | 0 | 0 | 0 | 0 | 0 | 0 | 0 | 0 | 0 | 0 | 0 | 0 | 0 | 0 | 0 | 0 | 0 | 0 | 0 | 0 | 0
Option 5 SC | QLD |  | OCGT | 0 | 0 | 0 | 0 | 0 | 49064.4068 | 49064.4068 | 49064.4068 | 49064.4068 | 49064.4068 | 49064.4068 | 49064.4068 | 49064.4068 | 49064.4068 | 49064.4068 | 49064.4068 | 49064.4068 | 49064.4068 | 132380.3219 | 210957.3893 | 210957.3893 | 210957.3893 | 210957.3893 | 210957.3893
Option 5 SC | QLD |  | PHES | 0 | 0 | 0 | 0 | 0 | 0 | 0 | 0 | 0 | 0.0013645 | 0.0013645 | 0.0013645 | 0.0013645 | 0.0013645 | 0.0013645 | 0.0013645 | 0.0013645 | 0.0020975 | 0.0020975 | 0.0020975 | 0.0020975 | 0.0020975 | 0.0020975 | 0.0020975
Option 5 SC | QLD |  | Solar | 0.00047816 | 136270.7533 | 136270.7533 | 136270.7533 | 136270.7566 | 156928.8082 | 156928.8093 | 156928.8094 | 156928.8122 | 235676.5858 | 418139.9692 | 465615.7413 | 606112.3538 | 612894.0616 | 612894.0675 | 700893.0621 | 945967.2098 | 945967.2206 | 945967.2206 | 1002492.6016 | 1014904.3797 | 1150808.8696 | 1327448.5179 | 1484784.3403
Option 5 SC | QLD |  | Wind | 0 | 0 | 27860.4805 | 159524.2491 | 327232.2986 | 581758.9542 | 803531.0721 | 1051225.2799 | 1221389.9157 | 1221389.9344 | 1269430.7045 | 1425317.0392 | 2044587.3412 | 2219333.149 | 2219333.1505 | 2256690.3033 | 2462622.1575 | 2778752.5691 | 2778752.5691 | 2970831.2365 | 2970831.2369 | 2970831.2372 | 3000353.637 | 3048593.8019
Option 5 SC | QLD | CQ | 2h | 0 | 0 | 0 | 0 | 0 | 0 | 0 | 0 | 0 | 0 | 0 | 0 | 0 | 0 | 0 | 0 | 0 | 0 | 0 | 0 | 0 | 0 | 0 | 0
Option 5 SC | QLD | CQ | 4h | 0 | 0 | 0 | 0 | 0 | 0 | 0 | 0 | 0 | 0 | 0 | 0 | 0 | 0 | 0 | 0 | 0 | 0 | 0 | 0 | 0 | 0 | 0 | 0
Option 5 SC | QLD | CQ | 8h | 0 | 0 | 0.00086174 | 0.0012184 | 0.0012184 | 0.0012184 | 0.0015909 | 0.0021574 | 0.0048792 | 0.0048792 | 0.0048792 | 0.0048792 | 0.0048792 | 0.0048792 | 0.0048792 | 0.0051161 | 0.0073908 | 12330.1278 | 12330.1278 | 13049.3534 | 13049.3534 | 13049.3534 | 37854.7232 | 154756.1052
Option 5 SC | QLD | CQ | Black Coal | 0 | 0 | 0 | 0 | 0 | 0 | 0 | 0 | 0 | 0 | 0 | 0 | 0 | 0 | 0 | 0 | 0 | 0 | 0 | 0 | 0 | 0 | 0 | 0
Option 5 SC | QLD | CQ | Coordinated CER | 0 | 0 | 0 | 0 | 0 | 0 | 0 | 0 | 0 | 0 | 0 | 0 | 0 | 0 | 0 | 0 | 0 | 0 | 0 | 0 | 0 | 0 | 0 | 0
Option 5 SC | QLD | CQ | Distributed PV | 0 | 0 | 0 | 0 | 0 | 0 | 0 | 0 | 0 | 0 | 0 | 0 | 0 | 0 | 0 | 0 | 0 | 0 | 0 | 0 | 0 | 0 | 0 | 0
Option 5 SC | QLD | CQ | Gas System Costs | 0 | 0 | 0 | 0 | 0 | 0 | 0 | 0 | 0 | 0 | 0 | 0 | 0 | 0 | 0 | 0 | 0 | 0 | 0 | 0 | 0 | 0 | 0 | 0
Option 5 SC | QLD | CQ | OCGT | 0 | 0 | 0 | 0 | 0 | 49064.4068 | 49064.4068 | 49064.4068 | 49064.4068 | 49064.4068 | 49064.4068 | 49064.4068 | 49064.4068 | 49064.4068 | 49064.4068 | 49064.4068 | 49064.4068 | 49064.4068 | 49064.4068 | 49064.4068 | 49064.4068 | 49064.4068 | 49064.4068 | 49064.4068
Option 5 SC | QLD | CQ | PHES | 0 | 0 | 0 | 0 | 0 | 0 | 0 | 0 | 0 | 0.0013645 | 0.0013645 | 0.0013645 | 0.0013645 | 0.0013645 | 0.0013645 | 0.0013645 | 0.0013645 | 0.0020975 | 0.0020975 | 0.0020975 | 0.0020975 | 0.0020975 | 0.0020975 | 0.0020975
Option 5 SC | QLD | CQ | Solar | 0 | 0.007826 | 0.007826 | 0.007826 | 0.0087106 | 0.013502 | 0.013502 | 0.013502 | 0.014436 | 46901.1723 | 109606.4322 | 109606.462 | 109606.4621 | 109606.4671 | 109606.4693 | 175589.0872 | 280130.141 | 280130.1437 | 280130.1437 | 321621.7816 | 334033.5587 | 406882.471 | 561650.1409 | 715138.431
Option 5 SC | QLD | CQ | Wind | 0 | 0 | 0.00035722 | 0.00069429 | 28345.4859 | 83824.8629 | 83905.3645 | 84862.0615 | 252069.9643 | 252069.9659 | 252069.9693 | 252069.9704 | 252069.9712 | 325316.9256 | 325316.9264 | 325316.9304 | 325584.5901 | 612916.6061 | 612916.6061 | 613494.2893 | 613494.2893 | 613494.2893 | 613494.29 | 613494.29
Option 5 SC | QLD | GG | 1h | 0 | 0 | 0 | 0 | 0 | 0 | 0 | 0 | 0 | 0 | 0 | 0 | 0 | 0 | 0 | 0 | 0 | 0 | 0 | 0 | 0 | 0 | 0 | 0
Option 5 SC | QLD | GG | 2h | 0 | 0.00016871 | 0.00016871 | 0.00016871 | 0.00025762 | 0.00025762 | 0.00080853 | 0.0014971 | 0.004148 | 0.004148 | 0.004148 | 0.004148 | 0.004148 | 0.004364 | 0.004364 | 0.0069496 | 0.010856 | 0.010856 | 0.010856 | 0.010943 | 0.010943 | 0.011063 | 0.011063 | 0.016081
Option 5 SC | QLD | GG | 4h | 0 | 0 | 0.0018754 | 9744.1241 | 9744.1241 | 9744.1241 | 9744.1241 | 9744.1243 | 9744.1243 | 9744.1243 | 9744.1243 | 9744.1243 | 9744.1243 | 9744.1243 | 9744.1243 | 54031.5085 | 62186.7821 | 69248.6979 | 86133.4788 | 96439.2341 | 112028.3803 | 212371.5064 | 212371.5046 | 243200.2045
Option 5 SC | QLD | GG | Black Coal | 0 | 0 | 0 | 0 | 0 | 0 | 0 | 0 | 0 | 0 | 0 | 0 | 0 | 0 | 0 | 0 | 0 | 0 | 0 | 0 | 0 | 0 | 0 | 0
Option 5 SC | QLD | GG | CCGT | 0 | 0 | 0 | 0 | 0 | 0 | 0 | 0 | 0 | 0 | 0 | 0 | 0 | 0 | 0 | 0 | 0 | 0 | 0 | 0 | 0 | 0 | 0 | 0
Option 5 SC | QLD | GG | Coordinated CER | 0 | 0 | 0 | 0 | 0 | 0 | 0 | 0 | 0 | 0 | 0 | 0 | 0 | 0 | 0 | 0 | 0 | 0 | 0 | 0 | 0 | 0 | 0 | 0
Option 5 SC | QLD | GG | Distributed PV | 0 | 0 | 0 | 0 | 0 | 0 | 0 | 0 | 0 | 0 | 0 | 0 | 0 | 0 | 0 | 0 | 0 | 0 | 0 | 0 | 0 | 0 | 0 | 0
Option 5 SC | QLD | GG | Gas System Costs | 0 | 0 | 0 | 0 | 0 | 0 | 0 | 0 | 0 | 0 | 0 | 0 | 0 | 0 | 0 | 0 | 0 | 0 | 0 | 0.37439 | 0.37439 | 0.37439 | 0.37439 | 0.37439
Option 5 SC | QLD | GG | OCGT | 0 | 0 | 0 | 0 | 0 | 0 | 0 | 0 | 0 | 0 | 0 | 0 | 0 | 0 | 0 | 0 | 0 | 0 | 83315.9151 | 83315.9151 | 83315.9151 | 83315.9151 | 83315.9151 | 83315.9151
Option 5 SC | QLD | GG | Solar | 0.00026731 | 0.001216 | 0.001216 | 0.001216 | 0.00187 | 0.0020237 | 0.0020237 | 0.0020237 | 0.0026692 | 0.01033 | 0.015824 | 0.017463 | 0.01771 | 0.01771 | 0.018385 | 12918.3443 | 14550.2609 | 14550.2625 | 14550.2625 | 14550.2625 | 14550.2625 | 15125.5265 | 16034.4119 | 16034.4128
Option 5 SC | QLD | NQ | 2h | 0 | 0 | 0 | 0 | 0 | 0 | 0 | 0 | 0 | 0 | 0 | 0 | 0 | 0 | 0 | 0 | 0 | 0 | 0 | 0 | 0 | 0 | 0 | 0
Option 5 SC | QLD | NQ | 4h | 0 | 0 | 0.0077932 | 0.020112 | 0.020112 | 0.020112 | 0.020433 | 0.020433 | 0.021501 | 0.021501 | 0.021501 | 0.021501 | 0.021641 | 0.021641 | 0.021641 | 0.021853 | 0.021853 | 0.022007 | 0.022007 | 0.022117 | 0.022117 | 10491.7694 | 15702.9926 | 23345.0435
Option 5 SC | QLD | NQ | Biomass | 0 | 0 | 0 | 0 | 0 | 0 | 0 | 0 | 0 | 0 | 0 | 0 | 0 | 0 | 0 | 0 | 0 | 0 | 0 | 0 | 0 | 0 | 0 | 0
Option 5 SC | QLD | NQ | CCGT | 0 | 0 | 0 | 0 | 0 | 0 | 0 | 0 | 0 | 0 | 0 | 0 | 0 | 0 | 0 | 0 | 0 | 0 | 0 | 0 | 0 | 0 | 0 | 0
Option 5 SC | QLD | NQ | Coordinated CER | 0 | 0 | 0 | 0 | 0 | 0 | 0 | 0 | 0 | 0 | 0 | 0 | 0 | 0 | 0 | 0 | 0 | 0 | 0 | 0 | 0 | 0 | 0 | 0
Option 5 SC | QLD | NQ | Distributed PV | 0 | 0 | 0 | 0 | 0 | 0 | 0 | 0 | 0 | 0 | 0 | 0 | 0 | 0 | 0 | 0 | 0 | 0 | 0 | 0 | 0 | 0 | 0 | 0
Option 5 SC | QLD | NQ | Gas System Costs | 0 | 0 | 0 | 0 | 0 | 0 | 0 | 0 | 0 | 0 | 0 | 0 | 0 | 0 | 0 | 0 | 0 | 0 | 0 | 0 | 0 | 0 | 0 | 0
Option 5 SC | QLD | NQ | Hydro | 0 | 0 | 0 | 0 | 0 | 0 | 0 | 0 | 0 | 0 | 0 | 0 | 0 | 0 | 0 | 0 | 0 | 0 | 0 | 0 | 0 | 0 | 0 | 0
Option 5 SC | QLD | NQ | Liquid Fuel | 0 | 0 | 0 | 0 | 0 | 0 | 0 | 0 | 0 | 0 | 0 | 0 | 0 | 0 | 0 | 0 | 0 | 0 | 0 | 0 | 0 | 0 | 0 | 0
Option 5 SC | QLD | NQ | PHES | 0 | 0 | 0 | 0 | 0 | 0 | 0 | 0 | 0 | 0 | 0 | 0 | 0 | 0 | 0 | 0 | 0 | 0 | 0 | 0 | 0 | 0 | 0 | 0
Option 5 SC | QLD | NQ | Solar | 0 | 12454.2667 | 12454.2667 | 12454.2667 | 12454.2682 | 33112.3134 | 33112.3134 | 33112.3134 | 33112.3136 | 33112.3138 | 33297.9694 | 80773.6889 | 80773.6889 | 80773.6897 | 80773.6916 | 80773.6937 | 103155.386 | 103155.3883 | 103155.3883 | 103155.3883 | 103155.3883 | 103155.3886 | 103155.3886 | 103155.3898
Option 5 SC | QLD | NQ | Wind | 0 | 0 | 27860.4785 | 159524.2453 | 159524.2619 | 159524.2662 | 381215.8755 | 627953.375 | 630910.1057 | 630910.1063 | 630910.1087 | 630910.1098 | 796825.834 | 849374.2297 | 849374.2301 | 853815.3987 | 930969.7227 | 959768.1128 | 959768.1128 | 992781.8546 | 992781.8546 | 992781.8546 | 1022304.2531 | 1070544.418
Option 5 SC | QLD | SQ | 1h | 0 | 0 | 0 | 0 | 0 | 0 | 0 | 0 | 0 | 0 | 0 | 0 | 0 | 0 | 0 | 0 | 0 | 0 | 0 | 0 | 0 | 0 | 0 | 0
Option 5 SC | QLD | SQ | 2h | 0 | 0.00058554 | 0.00083989 | 0.001089 | 0.001089 | 0.001089 | 0.0012325 | 0.0014142 | 0.0015895 | 0.0015895 | 0.0019694 | 0.0019694 | 0.0019694 | 0.0020491 | 0.0020491 | 0.0020491 | 0.0024272 | 0.0030196 | 0.0030196 | 0.0030196 | 0.0030196 | 0.0024341 | 0.0021797 | 0.0019306
Option 5 SC | QLD | SQ | 4h | 0 | 0.026843 | 35533.8542 | 120768.5036 | 120768.5036 | 120768.5036 | 120768.5036 | 120768.5036 | 120768.5036 | 120768.5036 | 120768.5036 | 120768.5036 | 120768.5036 | 120768.5036 | 120768.5036 | 120768.5036 | 120768.5036 | 120768.5036 | 120768.5036 | 120768.5036 | 120768.5036 | 191982.2658 | 156448.4384 | 71213.789
Option 5 SC | QLD | SQ | 8h | 0 | 0 | 0.0021394 | 0.0033437 | 0.0033437 | 0.0033437 | 0.0033437 | 0.0041323 | 0.0043277 | 0.0043277 | 0.005308 | 0.005308 | 0.0067147 | 0.010076 | 0.010076 | 0.010076 | 0.014497 | 5752.2322 | 5752.2322 | 20269.1597 | 20269.1597 | 139272.4597 | 171496.6185 | 327879.6245
Option 5 SC | QLD | SQ | Black Coal | 0 | 0 | 0 | 0 | 0 | 0 | 0 | 0 | 0 | 0 | 0 | 0 | 0 | 0 | 0 | 0 | 0 | 0 | 0 | 0 | 0 | 0 | 0 | 0
Option 5 SC | QLD | SQ | CCGT | 0 | 0 | 0 | 0 | 0 | 0 | 0 | 0 | 0 | 0 | 0 | 0 | 0 | 0 | 0 | 0 | 0 | 0 | 0 | 0 | 0 | 0 | 0 | 0
Option 5 SC | QLD | SQ | Coordinated CER | 0 | 0 | 0 | 0 | 0 | 0 | 0 | 0 | 0 | 0 | 0 | 0 | 0 | 0 | 0 | 0 | 0 | 0 | 0 | 0 | 0 | 0 | 0 | 0
Option 5 SC | QLD | SQ | Distributed PV | 0 | 0 | 0 | 0 | 0 | 0 | 0 | 0 | 0 | 0 | 0 | 0 | 0 | 0 | 0 | 0 | 0 | 0 | 0 | 0 | 0 | 0 | 0 | 0
Option 5 SC | QLD | SQ | Gas System Costs | 0 | 0 | 0 | 0 | 0 | 0 | 0 | 0 | 0 | 0 | 0 | 0 | 0 | 0 | 0 | 0 | 0 | 0 | 0 | 0 | 0 | 0 | 0 | 0
Option 5 SC | QLD | SQ | H2 Reciprocating Engine | 0 | 0 | 0 | 0 | 0 | 0 | 0 | 0 | 0 | 0 | 0 | 0 | 0 | 0 | 0 | 0 | 0 | 0 | 0 | 0 | 0 | 0 | 0 | 0
Option 5 SC | QLD | SQ | OCGT | 0 | 0 | 0 | 0 | 0 | 0 | 0 | 0 | 0 | 0 | 0 | 0 | 0 | 0 | 0 | 0 | 0 | 0 | 0 | 78577.0674 | 78577.0674 | 78577.0674 | 78577.0674 | 78577.0674
Option 5 SC | QLD | SQ | PHES | 0 | 0 | 0 | 0 | 0 | 0 | 0 | 0 | 0 | 0 | 0 | 0 | 0 | 0 | 0 | 0 | 0 | 0 | 0 | 0 | 0 | 0 | 0 | 0
Option 5 SC | QLD | SQ | Solar | 0.00021085 | 123816.4775 | 123816.4775 | 123816.4775 | 123816.4778 | 123816.4793 | 123816.4804 | 123816.4805 | 123816.4815 | 155663.0894 | 275235.5518 | 275235.573 | 415732.1851 | 422513.887 | 422513.8881 | 431611.937 | 548131.4219 | 548131.4261 | 548131.4261 | 563165.1692 | 563165.1701 | 625645.4834 | 646608.5765 | 650456.1065
Option 5 SC | QLD | SQ | Wind | 0 | 0 | 0.0017094 | 0.0031351 | 139362.5508 | 338409.8251 | 338409.8321 | 338409.8434 | 338409.8456 | 338409.8622 | 386450.6265 | 542336.959 | 995691.5359 | 1044641.9937 | 1044641.9941 | 1077557.9742 | 1206067.8447 | 1206067.8502 | 1206067.8502 | 1364555.0926 | 1364555.093 | 1364555.0933 | 1364555.094 | 1364555.094
Option 5 SC | SA |  | 2h | 0 | 158840.5493 | 158840.5493 | 158840.5493 | 158840.5493 | 158840.5493 | 158840.5493 | 158840.5493 | 158840.5508 | 158840.5508 | 158840.5508 | 158840.5508 | 158840.5508 | 158840.551 | 158840.551 | 158840.551 | 158840.551 | 158840.551 | 158840.551 | 158840.551 | 158840.551 | 0.0021004 | 0.0021004 | 0.0021004
Option 5 SC | SA |  | 4h | 0 | 0 | 0.0033439 | 0.0033439 | 0.0033439 | 0.0033439 | 0.0033439 | 0.0033439 | 0.0033439 | 0.0036804 | 0.0038131 | 0.0038131 | 0.0038131 | 0.0038131 | 0.0038131 | 0.0038131 | 0.0038131 | 0.0038131 | 0.0038131 | 0.0038131 | 0.0038131 | 0.0050395 | 0.0016956 | 0.0016956
Option 5 SC | SA |  | 8h | 0 | 0 | 68566.0371 | 119253.0907 | 119253.0907 | 119253.0907 | 119253.0907 | 119253.0907 | 119253.0909 | 119253.0909 | 119253.0909 | 119253.0909 | 119253.0909 | 124033.3108 | 124033.3108 | 124033.3141 | 124033.3141 | 124033.3141 | 124033.3141 | 124033.3141 | 124033.3141 | 183051.6175 | 203347.4543 | 160710.5235
Option 5 SC | SA |  | CCGT | 0 | 0 | 0 | 0 | 0 | 0 | 0 | 0 | 0 | 0 | 0 | 0 | 0 | 0 | 0 | 0 | 0 | 0 | 0 | 0 | 0 | 0 | 0 | 0
Option 5 SC | SA |  | Coordinated CER | 0 | 0 | 0 | 0 | 0 | 0 | 0 | 0 | 0 | 0 | 0 | 0 | 0 | 0 | 0 | 0 | 0 | 0 | 0 | 0 | 0 | 0 | 0 | 0
Option 5 SC | SA |  | Distributed PV | 0 | 0 | 0 | 0 | 0 | 0 | 0 | 0 | 0 | 0 | 0 | 0 | 0 | 0 | 0 | 0 | 0 | 0 | 0 | 0 | 0 | 0 | 0 | 0
Option 5 SC | SA |  | Gas System Costs | 0 | 0 | 0 | 0 | 0 | 0 | 0 | 0 | 0 | 0 | 0 | 0 | 0 | 0 | 0 | 0 | 0 | 0 | 0 | 0 | 0 | 0 | 0 | 0
Option 5 SC | SA |  | Liquid Fuel | 0 | 0 | 0 | 0 | 0 | 0 | 0 | 0 | 0 | 0 | 0 | 0 | 0 | 0 | 0 | 0 | 0 | 0 | 0 | 0 | 0 | 0 | 0 | 0
Option 5 SC | SA |  | OCGT | 0 | 0 | 0 | 0 | 0 | 0 | 0 | 0 | 0.032485 | 510.754 | 510.754 | 510.754 | 510.8055 | 510.8055 | 9649.1929 | 9649.1929 | 47596.4023 | 47596.4023 | 47596.4023 | 72189.0705 | 72189.0705 | 97360.4056 | 97360.4056 | 154934.7221
Option 5 SC | SA |  | Solar | 0.0001924 | 73399.1197 | 78339.6447 | 78339.6447 | 78339.645 | 78339.6452 | 78339.6452 | 78339.6457 | 78339.6462 | 78339.6479 | 78339.65 | 78339.6649 | 118814.3137 | 291634.8252 | 313465.1791 | 330829.824 | 374928.1208 | 374928.1232 | 374928.1232 | 374928.1232 | 374928.1235 | 374928.1235 | 541173.3493 | 541173.3493
Option 5 SC | SA |  | Wind | 0 | 0 | 0.0035407 | 0.0035407 | 0.0035407 | 0.0035407 | 0.0035407 | 0.0054535 | 0.014575 | 0.020151 | 78347.5595 | 240753.8554 | 572349.0562 | 711710.5437 | 783580.9802 | 783580.9848 | 783580.9872 | 884497.3135 | 884497.3135 | 884497.3135 | 884497.3135 | 884497.3138 | 884497.314 | 884497.314
Option 5 SC | SA | CSA | 2h | 0 | 158840.5445 | 158840.5445 | 158840.5445 | 158840.5445 | 158840.5445 | 158840.5445 | 158840.5445 | 158840.5445 | 158840.5445 | 158840.5445 | 158840.5445 | 158840.5445 | 158840.5445 | 158840.5445 | 158840.5445 | 158840.5445 | 158840.5445 | 158840.5445 | 158840.5445 | 158840.5445 | 0.00043252 | 0.00043252 | 0.00043252
Option 5 SC | SA | CSA | 4h | 0 | 0 | 0.0033439 | 0.0033439 | 0.0033439 | 0.0033439 | 0.0033439 | 0.0033439 | 0.0033439 | 0.0036804 | 0.0038131 | 0.0038131 | 0.0038131 | 0.0038131 | 0.0038131 | 0.0038131 | 0.0038131 | 0.0038131 | 0.0038131 | 0.0038131 | 0.0038131 | 0.0050395 | 0.0016956 | 0.0016956
Option 5 SC | SA | CSA | 8h | 0 | 0 | 68566.0261 | 119253.0753 | 119253.0753 | 119253.0753 | 119253.0753 | 119253.0753 | 119253.0753 | 119253.0753 | 119253.0753 | 119253.0753 | 119253.0753 | 119253.0753 | 119253.0753 | 119253.0753 | 119253.0753 | 119253.0753 | 119253.0753 | 119253.0753 | 119253.0753 | 178271.3787 | 109705.3526 | 59018.3034
Option 5 SC | SA | CSA | CCGT | 0 | 0 | 0 | 0 | 0 | 0 | 0 | 0 | 0 | 0 | 0 | 0 | 0 | 0 | 0 | 0 | 0 | 0 | 0 | 0 | 0 | 0 | 0 | 0
Option 5 SC | SA | CSA | Coordinated CER | 0 | 0 | 0 | 0 | 0 | 0 | 0 | 0 | 0 | 0 | 0 | 0 | 0 | 0 | 0 | 0 | 0 | 0 | 0 | 0 | 0 | 0 | 0 | 0
Option 5 SC | SA | CSA | Distributed PV | 0 | 0 | 0 | 0 | 0 | 0 | 0 | 0 | 0 | 0 | 0 | 0 | 0 | 0 | 0 | 0 | 0 | 0 | 0 | 0 | 0 | 0 | 0 | 0
Option 5 SC | SA | CSA | Gas System Costs | 0 | 0 | 0 | 0 | 0 | 0 | 0 | 0 | 0 | 0 | 0 | 0 | 0 | 0 | 0 | 0 | 0 | 0 | 0 | 0 | 0 | 0 | 0 | 0
Option 5 SC | SA | CSA | Liquid Fuel | 0 | 0 | 0 | 0 | 0 | 0 | 0 | 0 | 0 | 0 | 0 | 0 | 0 | 0 | 0 | 0 | 0 | 0 | 0 | 0 | 0 | 0 | 0 | 0
Option 5 SC | SA | CSA | OCGT | 0 | 0 | 0 | 0 | 0 | 0 | 0 | 0 | 0 | 0 | 0 | 0 | 0.051548 | 0.051548 | 6879.3952 | 6879.3952 | 32789.0871 | 32789.0871 | 32789.0871 | 57381.7554 | 57381.7554 | 82553.0905 | 82553.0905 | 140127.4069
Option 5 SC | SA | CSA | Solar | 0 | 0.0023179 | 0.0040592 | 0.0040592 | 0.0041826 | 0.0041826 | 0.0041826 | 0.0045262 | 0.0045262 | 0.005512 | 0.0058892 | 0.010356 | 0.013136 | 147642.043 | 163883.0231 | 163883.0702 | 167927.7616 | 167927.7623 | 167927.7623 | 167927.7623 | 167927.7626 | 167927.7626 | 242237.9998 | 242237.9998
Option 5 SC | SA | CSA | Wind | 0 | 0 | 0.0014942 | 0.0014942 | 0.0014942 | 0.0014942 | 0.0014942 | 0.0027131 | 0.0035723 | 0.0067216 | 0.020412 | 162406.2812 | 176937.6053 | 275393.8364 | 275393.8391 | 275393.8411 | 275393.8411 | 362538.696 | 362538.696 | 362538.696 | 362538.696 | 362538.6963 | 362538.6966 | 362538.6966
Option 5 SC | SA | NSA | 2h | 0 | 0.0047525 | 0.0047525 | 0.0047525 | 0.0047525 | 0.0047525 | 0.0047525 | 0.0047525 | 0.0062538 | 0.0062538 | 0.0062538 | 0.0062538 | 0.0062538 | 0.0064204 | 0.0064204 | 0.0064204 | 0.0064204 | 0.0064204 | 0.0064204 | 0.0064204 | 0.0064204 | 0.0016679 | 0.0016679 | 0.0016679
Option 5 SC | SA | NSA | 8h | 0 | 0 | 0.010998 | 0.015415 | 0.015415 | 0.015415 | 0.015415 | 0.015415 | 0.015634 | 0.015634 | 0.015634 | 0.015634 | 0.015634 | 4780.2356 | 4780.2356 | 4780.2389 | 4780.2389 | 4780.2389 | 4780.2389 | 4780.2389 | 4780.2389 | 4780.2389 | 93642.1017 | 101692.2201
Option 5 SC | SA | NSA | Coordinated CER | 0 | 0 | 0 | 0 | 0 | 0 | 0 | 0 | 0 | 0 | 0 | 0 | 0 | 0 | 0 | 0 | 0 | 0 | 0 | 0 | 0 | 0 | 0 | 0
Option 5 SC | SA | NSA | Distributed PV | 0 | 0 | 0 | 0 | 0 | 0 | 0 | 0 | 0 | 0 | 0 | 0 | 0 | 0 | 0 | 0 | 0 | 0 | 0 | 0 | 0 | 0 | 0 | 0
Option 5 SC | SA | NSA | Gas System Costs | 0 | 0 | 0 | 0 | 0 | 0 | 0 | 0 | 0 | 0 | 0 | 0 | 0 | 0 | 0 | 0 | 0 | 0 | 0 | 0 | 0 | 0 | 0 | 0
Option 5 SC | SA | NSA | Liquid Fuel | 0 | 0 | 0 | 0 | 0 | 0 | 0 | 0 | 0 | 0 | 0 | 0 | 0 | 0 | 0 | 0 | 0 | 0 | 0 | 0 | 0 | 0 | 0 | 0
Option 5 SC | SA | NSA | OCGT | 0 | 0 | 0 | 0 | 0 | 0 | 0 | 0 | 0.032485 | 510.754 | 510.754 | 510.754 | 510.754 | 510.754 | 2769.7977 | 2769.7977 | 14807.3152 | 14807.3152 | 14807.3152 | 14807.3152 | 14807.3152 | 14807.3152 | 14807.3152 | 14807.3152
Option 5 SC | SA | NSA | Solar | 0.0001924 | 73399.1174 | 78339.6407 | 78339.6407 | 78339.6409 | 78339.641 | 78339.641 | 78339.6412 | 78339.6417 | 78339.6424 | 78339.6441 | 78339.6546 | 118814.3005 | 143992.7821 | 149582.156 | 166946.7538 | 207000.3592 | 207000.3609 | 207000.3609 | 207000.3609 | 207000.3609 | 207000.3609 | 298935.3495 | 298935.3495
Option 5 SC | SA | NSA | Wind | 0 | 0 | 0.0013907 | 0.0013907 | 0.0013907 | 0.0013907 | 0.0013907 | 0.0017678 | 0.0096426 | 0.011407 | 78347.5233 | 78347.5385 | 327294.6177 | 327294.6182 | 327294.6187 | 327294.6203 | 327294.6213 | 327294.6249 | 327294.6249 | 327294.6249 | 327294.6249 | 327294.6249 | 327294.6249 | 327294.6249
Option 5 SC | SA | SESA | 2h | 0 | 0 | 0 | 0 | 0 | 0 | 0 | 0 | 0 | 0 | 0 | 0 | 0 | 0 | 0 | 0 | 0 | 0 | 0 | 0 | 0 | 0 | 0 | 0
Option 5 SC | SA | SESA | 4h | 0 | 0 | 0 | 0 | 0 | 0 | 0 | 0 | 0 | 0 | 0 | 0 | 0 | 0 | 0 | 0 | 0 | 0 | 0 | 0 | 0 | 0 | 0 | 0
Option 5 SC | SA | SESA | Coordinated CER | 0 | 0 | 0 | 0 | 0 | 0 | 0 | 0 | 0 | 0 | 0 | 0 | 0 | 0 | 0 | 0 | 0 | 0 | 0 | 0 | 0 | 0 | 0 | 0
Option 5 SC | SA | SESA | Distributed PV | 0 | 0 | 0 | 0 | 0 | 0 | 0 | 0 | 0 | 0 | 0 | 0 | 0 | 0 | 0 | 0 | 0 | 0 | 0 | 0 | 0 | 0 | 0 | 0
Option 5 SC | SA | SESA | Gas System Costs | 0 | 0 | 0 | 0 | 0 | 0 | 0 | 0 | 0 | 0 | 0 | 0 | 0 | 0 | 0 | 0 | 0 | 0 | 0 | 0 | 0 | 0 | 0 | 0
Option 5 SC | SA | SESA | Liquid Fuel | 0 | 0 | 0 | 0 | 0 | 0 | 0 | 0 | 0 | 0 | 0 | 0 | 0 | 0 | 0 | 0 | 0 | 0 | 0 | 0 | 0 | 0 | 0 | 0
Option 5 SC | SA | SESA | OCGT | 0 | 0 | 0 | 0 | 0 | 0 | 0 | 0 | 0 | 0 | 0 | 0 | 0 | 0 | 0 | 0 | 0 | 0 | 0 | 0 | 0 | 0 | 0 | 0
Option 5 SC | SA | SESA | Solar | 0 | 0 | 0 | 0 | 0 | 0 | 0 | 0 | 0 | 0 | 0 | 0 | 0 | 0 | 0 | 0 | 0 | 0 | 0 | 0 | 0 | 0 | 0 | 0
Option 5 SC | SA | SESA | Wind | 0 | 0 | 0.00065573 | 0.00065573 | 0.00065573 | 0.00065573 | 0.00065573 | 0.00097263 | 0.0013606 | 0.0020222 | 0.01582 | 0.035748 | 68116.8332 | 109022.0891 | 180892.5224 | 180892.5235 | 180892.5248 | 194663.9926 | 194663.9926 | 194663.9926 | 194663.9926 | 194663.9926 | 194663.9926 | 194663.9926
Option 5 SC | TAS |  | 24h | 0 | 0 | 0 | 0 | 0 | 0 | 0 | 0 | 0 | 0.0013382 | 0.0013382 | 0.002045 | 0.002045 | 0.002045 | 0.002045 | 0.002045 | 0.002045 | 0.002045 | 0.002045 | 0.002045 | 0.002045 | 0.002045 | 0.002045 | 0.002045
Option 5 SC | TAS |  | 2h | 0 | 0.00027088 | 0.00027088 | 0.00027088 | 0.00027088 | 0.00027088 | 0.0010725 | 0.0012655 | 0.0019881 | 0.0019881 | 0.0019881 | 0.0019881 | 0.0019881 | 0.0019881 | 0.0019881 | 0.0019881 | 0.0019881 | 0.0019881 | 0.0019881 | 0.0019881 | 0.0019881 | 0.0017172 | 0.0017172 | 0.0017172
Option 5 SC | TAS |  | 4h | 0 | 0.00025577 | 0.00025577 | 0.00025577 | 0.00025577 | 0.00025577 | 0.001086 | 0.0012841 | 0.004389 | 0.004389 | 0.004389 | 0.004389 | 0.004389 | 0.004389 | 0.004389 | 0.0045058 | 0.0045058 | 0.0045058 | 0.0045058 | 0.0045058 | 0.0045058 | 0.0046854 | 0.0046854 | 0.0046854
Option 5 SC | TAS |  | 8h | 0 | 0 | 0.00035646 | 0.00035646 | 0.00035646 | 0.00035645 | 0.0011188 | 0.0011188 | 0.0023891 | 0.0023891 | 0.0023891 | 0.0023891 | 0.0023891 | 0.0038566 | 0.0038566 | 0.0038566 | 0.0038566 | 0.0038566 | 0.0038566 | 0.0038566 | 0.0038566 | 0.0038566 | 0.0035002 | 0.0035002
Option 5 SC | TAS |  | CCGT | 0 | 0 | 0 | 0 | 0 | 0 | 0 | 0 | 0 | 0 | 0 | 0 | 0 | 0 | 0 | 0 | 0 | 0 | 0 | 0 | 0 | 0 | 0 | 0
Option 5 SC | TAS |  | CST | 0 | 0 | 0 | 0 | 0 | 0 | 0 | 0 | 0 | 0 | 0 | 0 | 0 | 0 | 0 | 0 | 0 | 0 | 0 | 0 | 0 | 0 | 0 | 0
Option 5 SC | TAS |  | Coordinated CER | 0 | 0 | 0 | 0 | 0 | 0 | 0 | 0 | 0 | 0 | 0 | 0 | 0 | 0 | 0 | 0 | 0 | 0 | 0 | 0 | 0 | 0 | 0 | 0
Option 5 SC | TAS |  | Distributed PV | 0 | 0 | 0 | 0 | 0 | 0 | 0 | 0 | 0 | 0 | 0 | 0 | 0 | 0 | 0 | 0 | 0 | 0 | 0 | 0 | 0 | 0 | 0 | 0
Option 5 SC | TAS |  | Gas System Costs | 0 | 0 | 0 | 0 | 0 | 0 | 0 | 0 | 0 | 0 | 0 | 0 | 0 | 0 | 0 | 0 | 0 | 0 | 0 | 0 | 0 | 0 | 0 | 0
Option 5 SC | TAS |  | Hydro | 0 | 0 | 0 | 0 | 0 | 0 | 0 | 0 | 0 | 0 | 0 | 0 | 0 | 0 | 0 | 0 | 0 | 0 | 0 | 0 | 0 | 0 | 0 | 0
Option 5 SC | TAS |  | OCGT | 0 | 0 | 0 | 0 | 0 | 0 | 0 | 0 | 0 | 0 | 0 | 0 | 0 | 0 | 0 | 0 | 0 | 0 | 0 | 0 | 0 | 0 | 0 | 0
Option 5 SC | TAS |  | PHES | 0 | 0 | 0 | 0 | 0 | 0 | 0 | 0 | 0 | 0.0013059 | 0.0013059 | 0.0016766 | 0.0045744 | 0.0088251 | 0.010923 | 0.011489 | 0.011489 | 0.011489 | 0.011489 | 0.011489 | 0.011489 | 0.011489 | 0.011489 | 0.011489
Option 5 SC | TAS |  | Solar | 0.00020573 | 38606.7063 | 38606.7068 | 48049.4862 | 48049.4914 | 92944.2172 | 92944.2172 | 92944.2173 | 92944.2175 | 92944.2178 | 92944.2188 | 92944.2205 | 95924.1626 | 95924.1627 | 95924.1627 | 95924.1627 | 95924.1642 | 95924.1646 | 95924.1646 | 95924.1646 | 95924.1646 | 95924.1646 | 95924.1646 | 95924.1646
Option 5 SC | TAS |  | Wind | 0 | 0 | 177896.8984 | 250112.5529 | 277517.7926 | 359219.3132 | 359219.3132 | 359219.3132 | 359219.3136 | 359219.3139 | 359219.3173 | 375713.6097 | 461053.4373 | 461053.438 | 461053.4383 | 461053.4387 | 461053.4387 | 461053.4401 | 461053.4401 | 461053.4401 | 461053.4401 | 461053.4401 | 461053.4401 | 461053.4401
Option 5 SC | TAS | TAS | 24h | 0 | 0 | 0 | 0 | 0 | 0 | 0 | 0 | 0 | 0.0013382 | 0.0013382 | 0.002045 | 0.002045 | 0.002045 | 0.002045 | 0.002045 | 0.002045 | 0.002045 | 0.002045 | 0.002045 | 0.002045 | 0.002045 | 0.002045 | 0.002045
Option 5 SC | TAS | TAS | 2h | 0 | 0.00027088 | 0.00027088 | 0.00027088 | 0.00027088 | 0.00027088 | 0.0010725 | 0.0012655 | 0.0019881 | 0.0019881 | 0.0019881 | 0.0019881 | 0.0019881 | 0.0019881 | 0.0019881 | 0.0019881 | 0.0019881 | 0.0019881 | 0.0019881 | 0.0019881 | 0.0019881 | 0.0017172 | 0.0017172 | 0.0017172
Option 5 SC | TAS | TAS | 4h | 0 | 0.00025577 | 0.00025577 | 0.00025577 | 0.00025577 | 0.00025577 | 0.001086 | 0.0012841 | 0.004389 | 0.004389 | 0.004389 | 0.004389 | 0.004389 | 0.004389 | 0.004389 | 0.0045058 | 0.0045058 | 0.0045058 | 0.0045058 | 0.0045058 | 0.0045058 | 0.0046854 | 0.0046854 | 0.0046854
Option 5 SC | TAS | TAS | 8h | 0 | 0 | 0.00035646 | 0.00035646 | 0.00035646 | 0.00035645 | 0.0011188 | 0.0011188 | 0.0023891 | 0.0023891 | 0.0023891 | 0.0023891 | 0.0023891 | 0.0038566 | 0.0038566 | 0.0038566 | 0.0038566 | 0.0038566 | 0.0038566 | 0.0038566 | 0.0038566 | 0.0038566 | 0.0035002 | 0.0035002
Option 5 SC | TAS | TAS | CCGT | 0 | 0 | 0 | 0 | 0 | 0 | 0 | 0 | 0 | 0 | 0 | 0 | 0 | 0 | 0 | 0 | 0 | 0 | 0 | 0 | 0 | 0 | 0 | 0
Option 5 SC | TAS | TAS | CST | 0 | 0 | 0 | 0 | 0 | 0 | 0 | 0 | 0 | 0 | 0 | 0 | 0 | 0 | 0 | 0 | 0 | 0 | 0 | 0 | 0 | 0 | 0 | 0
Option 5 SC | TAS | TAS | Coordinated CER | 0 | 0 | 0 | 0 | 0 | 0 | 0 | 0 | 0 | 0 | 0 | 0 | 0 | 0 | 0 | 0 | 0 | 0 | 0 | 0 | 0 | 0 | 0 | 0
Option 5 SC | TAS | TAS | Distributed PV | 0 | 0 | 0 | 0 | 0 | 0 | 0 | 0 | 0 | 0 | 0 | 0 | 0 | 0 | 0 | 0 | 0 | 0 | 0 | 0 | 0 | 0 | 0 | 0
Option 5 SC | TAS | TAS | Gas System Costs | 0 | 0 | 0 | 0 | 0 | 0 | 0 | 0 | 0 | 0 | 0 | 0 | 0 | 0 | 0 | 0 | 0 | 0 | 0 | 0 | 0 | 0 | 0 | 0
Option 5 SC | TAS | TAS | Hydro | 0 | 0 | 0 | 0 | 0 | 0 | 0 | 0 | 0 | 0 | 0 | 0 | 0 | 0 | 0 | 0 | 0 | 0 | 0 | 0 | 0 | 0 | 0 | 0
Option 5 SC | TAS | TAS | OCGT | 0 | 0 | 0 | 0 | 0 | 0 | 0 | 0 | 0 | 0 | 0 | 0 | 0 | 0 | 0 | 0 | 0 | 0 | 0 | 0 | 0 | 0 | 0 | 0
Option 5 SC | TAS | TAS | PHES | 0 | 0 | 0 | 0 | 0 | 0 | 0 | 0 | 0 | 0.0013059 | 0.0013059 | 0.0016766 | 0.0045744 | 0.0088251 | 0.010923 | 0.011489 | 0.011489 | 0.011489 | 0.011489 | 0.011489 | 0.011489 | 0.011489 | 0.011489 | 0.011489
Option 5 SC | TAS | TAS | Solar | 0.00020573 | 38606.7063 | 38606.7068 | 48049.4862 | 48049.4914 | 92944.2172 | 92944.2172 | 92944.2173 | 92944.2175 | 92944.2178 | 92944.2188 | 92944.2205 | 95924.1626 | 95924.1627 | 95924.1627 | 95924.1627 | 95924.1642 | 95924.1646 | 95924.1646 | 95924.1646 | 95924.1646 | 95924.1646 | 95924.1646 | 95924.1646
Option 5 SC | TAS | TAS | Wind | 0 | 0 | 177896.8984 | 250112.5529 | 277517.7926 | 359219.3132 | 359219.3132 | 359219.3132 | 359219.3136 | 359219.3139 | 359219.3173 | 375713.6097 | 461053.4373 | 461053.438 | 461053.4383 | 461053.4387 | 461053.4387 | 461053.4401 | 461053.4401 | 461053.4401 | 461053.4401 | 461053.4401 | 461053.4401 | 461053.4401
Option 5 SC | VIC |  | 1h | 0 | 0 | 0 | 0 | 0 | 0 | 0 | 0 | 0 | 0 | 0 | 0 | 0 | 0 | 0 | 0 | 0 | 0 | 0 | 0 | 0 | 0 | 0 | 0
Option 5 SC | VIC |  | 2h | 0 | 0.00067035 | 0.00091989 | 0.00091989 | 0.00091989 | 0.00091989 | 0.001135 | 0.001327 | 0.0024531 | 0.0024531 | 0.0024531 | 0.0024531 | 0.0024531 | 0.0024531 | 0.0024531 | 0.0027041 | 0.0028341 | 0.0028341 | 0.0028341 | 0.0028341 | 0.0028341 | 0.0021637 | 0.0019142 | 0.0019142
Option 5 SC | VIC |  | 4h | 0 | 170322.5896 | 177064.0813 | 177064.0813 | 177064.0813 | 177064.0813 | 177064.0813 | 177064.0818 | 177064.0819 | 177064.0822 | 177064.0827 | 177064.0827 | 177064.0827 | 177064.0827 | 177064.0833 | 177064.0843 | 177064.0845 | 177064.0845 | 177064.0845 | 177064.0845 | 177064.0845 | 94516.2544 | 87774.7628 | 87774.7628
Option 5 SC | VIC |  | 8h | 0 | 0 | 0.0021144 | 0.0024968 | 0.0024968 | 0.0024968 | 0.0024968 | 0.0024968 | 0.0065942 | 0.0065942 | 0.0065942 | 0.0065942 | 0.0065942 | 0.01384 | 0.014212 | 0.014437 | 0.014823 | 0.014823 | 0.014823 | 0.014823 | 0.014823 | 0.15064 | 0.14853 | 0.14815
Option 5 SC | VIC |  | Brown Coal | 0 | 0 | 0 | 0 | 0 | 0 | 0 | 0 | 0 | 0 | 0 | 0 | 0 | 0 | 0 | 0 | 0 | 0 | 0 | 0 | 0 | 0 | 0 | 0
Option 5 SC | VIC |  | CCGT | 0 | 0 | 0 | 0 | 0 | 0 | 0 | 0 | 0 | 0 | 0 | 0 | 0 | 0 | 0 | 0 | 0 | 0 | 0 | 0 | 0 | 0 | 0 | 0
Option 5 SC | VIC |  | Coordinated CER | 0 | 0 | 0 | 0 | 0 | 0 | 0 | 0 | 0 | 0 | 0 | 0 | 0 | 0 | 0 | 0 | 0 | 0 | 0 | 0 | 0 | 0 | 0 | 0
Option 5 SC | VIC |  | Distributed PV | 0 | 0 | 0 | 0 | 0 | 0 | 0 | 0 | 0 | 0 | 0 | 0 | 0 | 0 | 0 | 0 | 0 | 0 | 0 | 0 | 0 | 0 | 0 | 0
Option 5 SC | VIC |  | Gas System Costs | 0 | 0 | 0 | 0 | 0 | 0 | 0 | 0 | 0 | 0 | 0 | 0 | 0 | 0 | 0 | 0 | 0 | 0 | 0 | 0 | 0 | 0 | 0 | 3.5687
Option 5 SC | VIC |  | Hydro | 0 | 0 | 0 | 0 | 0 | 0 | 0 | 0 | 0 | 0 | 0 | 0 | 0 | 0 | 0 | 0 | 0 | 0 | 0 | 0 | 0 | 0 | 0 | 0
Option 5 SC | VIC |  | OCGT | 0 | 0 | 0 | 0 | 0 | 0 | 0 | 0 | 32442.0609 | 32442.0609 | 32442.0609 | 39746.7924 | 192345.4277 | 192345.4277 | 259033.9987 | 287617.4632 | 287617.4632 | 287617.4632 | 287617.4632 | 287617.4632 | 308143.4293 | 461113.5114 | 461113.5114 | 584210.4765
Option 5 SC | VIC |  | Offshore Wind | 0 | 0 | 0 | 0 | 0 | 855528.6903 | 1141334.6069 | 1427198.4007 | 1713917.6326 | 2144420.5485 | 2575653.7459 | 2998488.6731 | 3410917.0341 | 3810930.559 | 3810930.559 | 3810930.559 | 3810930.559 | 3810930.559 | 3810930.559 | 3810930.559 | 3810930.559 | 3810930.559 | 3810930.559 | 3810930.559
Option 5 SC | VIC |  | Solar | 0.00030689 | 80712.3614 | 80712.3614 | 80712.3616 | 80712.3618 | 80712.3624 | 80712.3624 | 80712.363 | 80712.364 | 80712.3649 | 80712.3693 | 80712.3755 | 203013.1888 | 324134.2388 | 390954.6764 | 390954.6791 | 390954.6823 | 390954.6886 | 390954.6886 | 390954.6886 | 390954.6892 | 390954.6893 | 390954.6899 | 390954.6908
Option 5 SC | VIC |  | Wind | 0 | 0 | 532102.2047 | 952053.8842 | 952053.8842 | 952053.8842 | 952053.8842 | 952053.8845 | 952053.8869 | 952053.8876 | 952053.8919 | 952053.8989 | 955613.9378 | 955613.9425 | 1077448.2133 | 1167742.2844 | 1167742.2943 | 1167742.2987 | 1301712.5532 | 1531067.3939 | 1697488.6084 | 1697488.6091 | 1775128.2488 | 1783571.4037
Option 5 SC | VIC | MEL | 2h | 0 | 0.00067035 | 0.00091989 | 0.00091989 | 0.00091989 | 0.00091989 | 0.001135 | 0.001327 | 0.0024531 | 0.0024531 | 0.0024531 | 0.0024531 | 0.0024531 | 0.0024531 | 0.0024531 | 0.0027041 | 0.0028341 | 0.0028341 | 0.0028341 | 0.0028341 | 0.0028341 | 0.0021637 | 0.0019142 | 0.0019142
Option 5 SC | VIC | MEL | 4h | 0 | 170322.5896 | 170322.5899 | 170322.5899 | 170322.5899 | 170322.5899 | 170322.5899 | 170322.5899 | 170322.5899 | 170322.5899 | 170322.5899 | 170322.5899 | 170322.5899 | 170322.5899 | 170322.5899 | 170322.5899 | 170322.5901 | 170322.5901 | 170322.5901 | 170322.5901 | 170322.5901 | 87774.7549 | 87774.7547 | 87774.7547
Option 5 SC | VIC | MEL | 8h | 0 | 0 | 0.001144 | 0.001144 | 0.001144 | 0.001144 | 0.001144 | 0.001144 | 0.0032548 | 0.0032548 | 0.0032548 | 0.0032548 | 0.0032548 | 0.0073847 | 0.0073847 | 0.0073847 | 0.0077711 | 0.0077711 | 0.0077711 | 0.0077711 | 0.0077711 | 0.14087 | 0.13973 | 0.13973
Option 5 SC | VIC | MEL | CCGT | 0 | 0 | 0 | 0 | 0 | 0 | 0 | 0 | 0 | 0 | 0 | 0 | 0 | 0 | 0 | 0 | 0 | 0 | 0 | 0 | 0 | 0 | 0 | 0
Option 5 SC | VIC | MEL | Coordinated CER | 0 | 0 | 0 | 0 | 0 | 0 | 0 | 0 | 0 | 0 | 0 | 0 | 0 | 0 | 0 | 0 | 0 | 0 | 0 | 0 | 0 | 0 | 0 | 0
Option 5 SC | VIC | MEL | Distributed PV | 0 | 0 | 0 | 0 | 0 | 0 | 0 | 0 | 0 | 0 | 0 | 0 | 0 | 0 | 0 | 0 | 0 | 0 | 0 | 0 | 0 | 0 | 0 | 0
Option 5 SC | VIC | MEL | Gas System Costs | 0 | 0 | 0 | 0 | 0 | 0 | 0 | 0 | 0 | 0 | 0 | 0 | 0 | 0 | 0 | 0 | 0 | 0 | 0 | 0 | 0 | 0 | 0 | 3.5687
Option 5 SC | VIC | MEL | OCGT | 0 | 0 | 0 | 0 | 0 | 0 | 0 | 0 | 32442.0609 | 32442.0609 | 32442.0609 | 39746.7924 | 192345.4277 | 192345.4277 | 259033.9987 | 287617.4632 | 287617.4632 | 287617.4632 | 287617.4632 | 287617.4632 | 308143.4293 | 396038.2771 | 396038.2771 | 449420.1017
Option 5 SC | VIC | MEL | Solar | 0.00030689 | 0.00030689 | 0.00030689 | 0.00030689 | 0.00049352 | 0.00085497 | 0.00085497 | 0.0013056 | 0.0017005 | 0.0023442 | 0.0034204 | 0.0057954 | 0.0057954 | 0.0061214 | 0.0067612 | 0.0068896 | 0.0080152 | 0.010847 | 0.010847 | 0.010847 | 0.011066 | 0.011167 | 0.011451 | 0.011757
Option 5 SC | VIC | SEV | 2h | 0 | 0 | 0 | 0 | 0 | 0 | 0 | 0 | 0 | 0 | 0 | 0 | 0 | 0 | 0 | 0 | 0 | 0 | 0 | 0 | 0 | 0 | 0 | 0
Option 5 SC | VIC | SEV | 4h | 0 | 0 | 0 | 0 | 0 | 0 | 0 | 0 | 0 | 0 | 0 | 0 | 0 | 0 | 0 | 0 | 0 | 0 | 0 | 0 | 0 | 0 | 0 | 0
Option 5 SC | VIC | SEV | 8h | 0 | 0 | 0.00097048 | 0.0013529 | 0.0013529 | 0.0013529 | 0.0013529 | 0.0013529 | 0.0033393 | 0.0033393 | 0.0033393 | 0.0033393 | 0.0033393 | 0.0064554 | 0.0068271 | 0.0070522 | 0.0070522 | 0.0070522 | 0.0070522 | 0.0070522 | 0.0070522 | 0.0097726 | 0.0088021 | 0.0084197
Option 5 SC | VIC | SEV | Brown Coal | 0 | 0 | 0 | 0 | 0 | 0 | 0 | 0 | 0 | 0 | 0 | 0 | 0 | 0 | 0 | 0 | 0 | 0 | 0 | 0 | 0 | 0 | 0 | 0
Option 5 SC | VIC | SEV | Coordinated CER | 0 | 0 | 0 | 0 | 0 | 0 | 0 | 0 | 0 | 0 | 0 | 0 | 0 | 0 | 0 | 0 | 0 | 0 | 0 | 0 | 0 | 0 | 0 | 0
Option 5 SC | VIC | SEV | Distributed PV | 0 | 0 | 0 | 0 | 0 | 0 | 0 | 0 | 0 | 0 | 0 | 0 | 0 | 0 | 0 | 0 | 0 | 0 | 0 | 0 | 0 | 0 | 0 | 0
Option 5 SC | VIC | SEV | Gas System Costs | 0 | 0 | 0 | 0 | 0 | 0 | 0 | 0 | 0 | 0 | 0 | 0 | 0 | 0 | 0 | 0 | 0 | 0 | 0 | 0 | 0 | 0 | 0 | 0
Option 5 SC | VIC | SEV | OCGT | 0 | 0 | 0 | 0 | 0 | 0 | 0 | 0 | 0 | 0 | 0 | 0 | 0 | 0 | 0 | 0 | 0 | 0 | 0 | 0 | 0 | 0 | 0 | 0
Option 5 SC | VIC | SEV | Offshore Wind | 0 | 0 | 0 | 0 | 0 | 855528.6882 | 933840.6605 | 1219704.4535 | 1506423.6854 | 1915154.2635 | 2240654.905 | 2663489.8131 | 3075918.1741 | 3475931.699 | 3475931.699 | 3475931.699 | 3475931.699 | 3475931.699 | 3475931.699 | 3475931.699 | 3475931.699 | 3475931.699 | 3475931.699 | 3475931.699
Option 5 SC | VIC | SEV | Solar | 0 | 60141.9139 | 60141.9139 | 60141.9141 | 60141.9141 | 60141.9143 | 60141.9143 | 60141.9145 | 60141.9146 | 60141.9149 | 60141.9164 | 60141.9171 | 60141.9171 | 60141.9174 | 60141.9176 | 60141.9185 | 60141.9192 | 60141.9207 | 60141.9207 | 60141.9207 | 60141.9207 | 60141.9207 | 60141.9209 | 60141.9211
Option 5 SC | VIC | SEV | Wind | 0 | 0 | 0.0014892 | 0.0032341 | 0.0032341 | 0.0032341 | 0.0032341 | 0.0032341 | 0.0043013 | 0.0046203 | 0.0056374 | 0.0060315 | 0.0060315 | 0.0060315 | 0.0063244 | 0.0070563 | 0.0077647 | 0.0077647 | 0.0077647 | 0.0077647 | 0.0077647 | 0.0077647 | 0.0077647 | 0.0077647
Option 5 SC | VIC | WNV | 1h | 0 | 0 | 0 | 0 | 0 | 0 | 0 | 0 | 0 | 0 | 0 | 0 | 0 | 0 | 0 | 0 | 0 | 0 | 0 | 0 | 0 | 0 | 0 | 0
Option 5 SC | VIC | WNV | 2h | 0 | 0 | 0 | 0 | 0 | 0 | 0 | 0 | 0 | 0 | 0 | 0 | 0 | 0 | 0 | 0 | 0 | 0 | 0 | 0 | 0 | 0 | 0 | 0
Option 5 SC | VIC | WNV | 4h | 0 | 0 | 6741.4914 | 6741.4914 | 6741.4914 | 6741.4914 | 6741.4914 | 6741.4919 | 6741.492 | 6741.4923 | 6741.4928 | 6741.4928 | 6741.4928 | 6741.4928 | 6741.4934 | 6741.4945 | 6741.4945 | 6741.4945 | 6741.4945 | 6741.4945 | 6741.4945 | 6741.4995 | 0.0081357 | 0.0081357
Option 5 SC | VIC | WNV | Coordinated CER | 0 | 0 | 0 | 0 | 0 | 0 | 0 | 0 | 0 | 0 | 0 | 0 | 0 | 0 | 0 | 0 | 0 | 0 | 0 | 0 | 0 | 0 | 0 | 0
Option 5 SC | VIC | WNV | Distributed PV | 0 | 0 | 0 | 0 | 0 | 0 | 0 | 0 | 0 | 0 | 0 | 0 | 0 | 0 | 0 | 0 | 0 | 0 | 0 | 0 | 0 | 0 | 0 | 0
Option 5 SC | VIC | WNV | Gas System Costs | 0 | 0 | 0 | 0 | 0 | 0 | 0 | 0 | 0 | 0 | 0 | 0 | 0 | 0 | 0 | 0 | 0 | 0 | 0 | 0 | 0 | 0 | 0 | 0
Option 5 SC | VIC | WNV | Hydro | 0 | 0 | 0 | 0 | 0 | 0 | 0 | 0 | 0 | 0 | 0 | 0 | 0 | 0 | 0 | 0 | 0 | 0 | 0 | 0 | 0 | 0 | 0 | 0
Option 5 SC | VIC | WNV | OCGT | 0 | 0 | 0 | 0 | 0 | 0 | 0 | 0 | 0 | 0 | 0 | 0 | 0 | 0 | 0 | 0 | 0 | 0 | 0 | 0 | 0 | 65075.2343 | 65075.2343 | 134790.3748
Option 5 SC | VIC | WNV | Offshore Wind | 0 | 0 | 0 | 0 | 0 | 0.0021144 | 207493.9465 | 207493.9472 | 207493.9472 | 229266.2849 | 334998.8409 | 334998.86 | 334998.86 | 334998.86 | 334998.86 | 334998.86 | 334998.86 | 334998.86 | 334998.86 | 334998.86 | 334998.86 | 334998.86 | 334998.86 | 334998.86
Option 5 SC | VIC | WNV | Solar | 0 | 20570.4472 | 20570.4472 | 20570.4472 | 20570.4472 | 20570.4472 | 20570.4472 | 20570.4472 | 20570.4477 | 20570.4477 | 20570.4495 | 20570.4526 | 142871.266 | 263992.3152 | 330812.752 | 330812.7537 | 330812.755 | 330812.757 | 330812.757 | 330812.757 | 330812.7575 | 330812.7575 | 330812.7576 | 330812.7579
Option 5 SC | VIC | WNV | Wind | 0 | 0 | 532102.2032 | 952053.881 | 952053.881 | 952053.881 | 952053.881 | 952053.8812 | 952053.8826 | 952053.883 | 952053.8863 | 952053.8929 | 955613.9317 | 955613.9365 | 1077448.2069 | 1167742.2773 | 1167742.2866 | 1167742.2909 | 1301712.5455 | 1531067.3862 | 1697488.6007 | 1697488.6014 | 1775128.2411 | 1783571.3959
Option 6 SC | NEM |  | 12h | 0 | 0 | 0 | 0 | 0 | 0 | 0 | 0 | 0 | 0 | 0 | 0 | 0 | 0 | 0 | 0 | 0 | 0 | 0 | 0 | 0 | 0 | 0 | 0
Option 6 SC | NEM |  | 1h | 0.00036946 | 0.00036946 | 0.00048127 | 0.00062147 | 0.00062147 | 0.00062147 | 0.00062147 | 0.00062147 | 0.00062147 | 0.00062147 | 0.00062147 | 0.00062147 | 0.0016488 | 0.001947 | 0.0021407 | 0.0023126 | 0.0026227 | 0.0029067 | 0.0029067 | 0.0029067 | 0.0025372 | 0.0025372 | 0.0024254 | 0.0022852
Option 6 SC | NEM |  | 24h | 0 | 0 | 0 | 0 | 0 | 0 | 0 | 0 | 0 | 0 | 0 | 0 | 0.0026744 | 0.0026744 | 0.0026744 | 0.0026744 | 0.0026744 | 0.0032652 | 0.0032652 | 0.0032652 | 0.0032652 | 0.0032652 | 0.0032652 | 0.0032652
Option 6 SC | NEM |  | 2h | 0.0014987 | 158840.5617 | 158840.5647 | 158840.5683 | 158840.5686 | 158840.569 | 158840.569 | 158840.569 | 158840.5694 | 158840.5694 | 158840.5694 | 158840.5694 | 158840.5785 | 158840.5887 | 158840.591 | 158840.599 | 158840.6116 | 158840.617 | 158840.617 | 158840.617 | 158840.6156 | 18298.1935 | 18298.1907 | 18298.2043
Option 6 SC | NEM |  | 4h | 0.0012308 | 321370.3781 | 521192.3442 | 616218.4845 | 616218.4845 | 616218.4847 | 616218.4847 | 616218.4847 | 617162.2862 | 617162.2862 | 617162.2862 | 617162.2862 | 617162.2877 | 617162.2889 | 617162.29 | 660587.4874 | 668742.7979 | 675804.7474 | 692620.7687 | 705169.668 | 720804.8434 | 667220.0389 | 472275.189 | 424183.9014
Option 6 SC | NEM |  | 8h | 0.00089547 | 0.0028124 | 215119.451 | 413742.4276 | 413742.4276 | 451072.947 | 611894.0182 | 772754.2642 | 772754.2642 | 772754.2642 | 772754.2642 | 772754.2642 | 772754.2726 | 782481.0377 | 837461.0307 | 837461.0352 | 918373.8055 | 937792.439 | 937792.4398 | 950391.8394 | 950391.8385 | 1371573.7131 | 1353181.2592 | 1473807.6284
Option 6 SC | NEM |  | Biomass | 0 | 0 | 0 | 0 | 0 | 0 | 0 | 0 | 0 | 0 | 0 | 0 | 0 | 0 | 0 | 0 | 0 | 0 | 0 | 0 | 0 | 0 | 0 | 0
Option 6 SC | NEM |  | Black Coal | 0 | 0 | 0 | 0 | 0 | 0 | 0 | 0 | 0 | 0 | 0 | 0 | 0 | 0 | 0 | 0 | 0 | 0 | 0 | 0 | 0 | 0 | 0 | 0
Option 6 SC | NEM |  | Brown Coal | 0 | 0 | 0 | 0 | 0 | 0 | 0 | 0 | 0 | 0 | 0 | 0 | 0 | 0 | 0 | 0 | 0 | 0 | 0 | 0 | 0 | 0 | 0 | 0
Option 6 SC | NEM |  | CCGT | 0 | 0 | 0 | 0 | 0 | 0 | 0 | 0 | 0 | 0 | 0 | 0 | 0 | 0 | 0 | 0 | 0 | 0 | 0 | 0 | 0 | 0 | 0 | 0
Option 6 SC | NEM |  | CST | 0 | 0 | 0 | 0 | 0 | 0 | 0 | 0 | 0 | 0 | 0 | 0 | 0 | 0 | 0 | 0 | 0 | 0 | 0 | 0 | 0 | 0 | 0 | 0
Option 6 SC | NEM |  | Coordinated CER | 0 | 0 | 0 | 0 | 0 | 0 | 0 | 0 | 0 | 0 | 0 | 0 | 0 | 0 | 0 | 0 | 0 | 0 | 0 | 0 | 0 | 0 | 0 | 0
Option 6 SC | NEM |  | DSP | 0 | 0 | 0 | 0 | 0 | 0 | 0 | 0 | 0 | 0 | 0 | 0 | 0 | 0 | 0 | 0 | 0 | 0 | 0 | 0 | 0 | 0 | 0 | 0
Option 6 SC | NEM |  | Distributed PV | 0 | 0 | 0 | 0 | 0 | 0 | 0 | 0 | 0 | 0 | 0 | 0 | 0 | 0 | 0 | 0 | 0 | 0 | 0 | 0 | 0 | 0 | 0 | 0
Option 6 SC | NEM |  | Gas System Costs | 0 | 0 | 0 | 0 | 0 | 0 | 0 | 0 | 0 | 0 | 0 | 0 | 0 | 0 | 0 | 0 | 0 | 0 | 0 | 0.38423 | 0.38423 | 0.38423 | 2.1103 | 5.5772
Option 6 SC | NEM |  | H2 Reciprocating Engine | 0 | 0 | 0 | 0 | 0 | 0 | 0 | 0 | 0 | 0 | 0 | 0 | 0 | 0 | 0 | 0 | 0 | 0 | 0 | 0 | 0 | 0 | 0 | 0
Option 6 SC | NEM |  | Hydro | 0 | 0 | 0 | 0 | 0 | 0 | 0 | 0 | 0 | 0 | 0 | 0 | 0 | 0 | 0 | 0 | 0 | 0 | 0 | 0 | 0 | 0 | 0 | 0
Option 6 SC | NEM |  | Liquid Fuel | 0 | 0 | 0 | 0 | 0 | 0 | 0 | 0 | 0 | 0 | 0 | 0 | 0 | 0 | 0 | 0 | 0 | 0 | 0 | 0 | 0 | 0 | 0 | 0
Option 6 SC | NEM |  | OCGT | 0 | 0 | 0 | 0 | 0 | 49064.4067 | 49064.4067 | 49064.4067 | 81255.152 | 81766.9454 | 81766.9454 | 88789.6635 | 331000.1011 | 331000.1011 | 461143.5331 | 488228.0544 | 556711.8004 | 556711.8004 | 710638.7415 | 869059.6515 | 890015.5065 | 1070789.8767 | 1070789.8767 | 1250270.2656
Option 6 SC | NEM |  | Offshore Wind | 0 | 0 | 0 | 0 | 0 | 855528.6912 | 1141334.6069 | 1427198.4009 | 1713917.6329 | 2144420.5492 | 2575653.7459 | 2998488.6698 | 3410917.0322 | 3810930.5578 | 3810930.5586 | 3810930.5616 | 3810930.5669 | 3810930.5693 | 3810930.5693 | 3810930.5693 | 3810930.5693 | 3810930.5693 | 3810930.5693 | 3810930.5693
Option 6 SC | NEM |  | PHES | 0 | 0 | 0 | 0 | 0 | 0 | 0 | 0 | 0 | 0 | 0 | 0 | 0.01209 | 0.017584 | 0.018678 | 0.02021 | 0.022175 | 0.024425 | 0.024425 | 0.024425 | 0.024425 | 0.024425 | 0.024425 | 0.024425
Option 6 SC | NEM |  | Solar | 0.0054853 | 703570.3649 | 1243585.9987 | 1671151.8934 | 1681827.2765 | 1763463.2812 | 2120744.3585 | 2203632.0779 | 2354178.1636 | 2467244.3377 | 2705078.8333 | 2769701.5638 | 3184860.2975 | 3559461.1229 | 3737762.8191 | 3936652.1215 | 4438334.8013 | 4439047.4613 | 4439047.4613 | 4493823.317 | 4506444.2809 | 4637581.8576 | 5036927.693 | 5200878.6908
Option 6 SC | NEM |  | Wind | 0 | 0 | 787971.3935 | 2132072.5424 | 2687884.4432 | 3205624.3016 | 3362136.88 | 3635363.4228 | 4457828.2642 | 4457828.2656 | 4847448.7984 | 5217012.8232 | 6691290.7546 | 7134704.3595 | 7393649.1185 | 7799817.418 | 8298406.8506 | 8860179.8655 | 8993757.5093 | 9413552.0279 | 9585163.5454 | 9695131.4384 | 9858456.5348 | 9913272.4854
Option 6 SC | NSW |  | 12h | 0 | 0 | 0 | 0 | 0 | 0 | 0 | 0 | 0 | 0 | 0 | 0 | 0 | 0 | 0 | 0 | 0 | 0 | 0 | 0 | 0 | 0 | 0 | 0
Option 6 SC | NSW |  | 1h | 0.00036946 | 0.00036946 | 0.00048127 | 0.00062147 | 0.00062147 | 0.00062147 | 0.00062147 | 0.00062147 | 0.00062147 | 0.00062147 | 0.00062147 | 0.00062147 | 0.0016488 | 0.001947 | 0.0021407 | 0.0023126 | 0.0026227 | 0.0029067 | 0.0029067 | 0.0029067 | 0.0025372 | 0.0025372 | 0.0024254 | 0.0022852
Option 6 SC | NSW |  | 2h | 0.0014987 | 0.0094524 | 0.011779 | 0.014718 | 0.01481 | 0.01516 | 0.01516 | 0.01516 | 0.01516 | 0.01516 | 0.01516 | 0.01516 | 0.02141 | 0.029765 | 0.031743 | 0.033934 | 0.041938 | 0.04661 | 0.04661 | 0.04661 | 0.045111 | 18298.1719 | 18298.1695 | 18298.1668
Option 6 SC | NSW |  | 4h | 0.0012308 | 151047.7408 | 308844.3576 | 308844.3826 | 308844.3826 | 308844.3826 | 308844.3826 | 308844.3826 | 308844.3826 | 308844.3826 | 308844.3826 | 308844.3826 | 308844.3826 | 308844.3826 | 308844.3826 | 308844.3826 | 308844.3828 | 308844.3829 | 308844.3829 | 308844.3829 | 308844.3817 | 157796.6862 | 0.069365 | 0.04437
Option 6 SC | NSW |  | 8h | 0.00089547 | 0.0028124 | 146553.4041 | 294489.3257 | 294489.3257 | 331819.8451 | 492640.9163 | 653501.1623 | 653501.1623 | 653501.1623 | 653501.1623 | 653501.1623 | 653501.1627 | 657706.5758 | 712686.5678 | 712686.5688 | 793599.33 | 793845.3893 | 793845.3893 | 793845.3893 | 793845.3884 | 1036930.7717 | 943498.0721 | 829224.8704
Option 6 SC | NSW |  | Black Coal | 0 | 0 | 0 | 0 | 0 | 0 | 0 | 0 | 0 | 0 | 0 | 0 | 0 | 0 | 0 | 0 | 0 | 0 | 0 | 0 | 0 | 0 | 0 | 0
Option 6 SC | NSW |  | CCGT | 0 | 0 | 0 | 0 | 0 | 0 | 0 | 0 | 0 | 0 | 0 | 0 | 0 | 0 | 0 | 0 | 0 | 0 | 0 | 0 | 0 | 0 | 0 | 0
Option 6 SC | NSW |  | CST | 0 | 0 | 0 | 0 | 0 | 0 | 0 | 0 | 0 | 0 | 0 | 0 | 0 | 0 | 0 | 0 | 0 | 0 | 0 | 0 | 0 | 0 | 0 | 0
Option 6 SC | NSW |  | Coordinated CER | 0 | 0 | 0 | 0 | 0 | 0 | 0 | 0 | 0 | 0 | 0 | 0 | 0 | 0 | 0 | 0 | 0 | 0 | 0 | 0 | 0 | 0 | 0 | 0
Option 6 SC | NSW |  | DSP | 0 | 0 | 0 | 0 | 0 | 0 | 0 | 0 | 0 | 0 | 0 | 0 | 0 | 0 | 0 | 0 | 0 | 0 | 0 | 0 | 0 | 0 | 0 | 0
Option 6 SC | NSW |  | Distributed PV | 0 | 0 | 0 | 0 | 0 | 0 | 0 | 0 | 0 | 0 | 0 | 0 | 0 | 0 | 0 | 0 | 0 | 0 | 0 | 0 | 0 | 0 | 0 | 0
Option 6 SC | NSW |  | Gas System Costs | 0 | 0 | 0 | 0 | 0 | 0 | 0 | 0 | 0 | 0 | 0 | 0 | 0 | 0 | 0 | 0 | 0 | 0 | 0 | 0 | 0 | 0 | 1.7261 | 1.7261
Option 6 SC | NSW |  | Hydro | 0 | 0 | 0 | 0 | 0 | 0 | 0 | 0 | 0 | 0 | 0 | 0 | 0 | 0 | 0 | 0 | 0 | 0 | 0 | 0 | 0 | 0 | 0 | 0
Option 6 SC | NSW |  | OCGT | 0 | 0 | 0 | 0 | 0 | 0 | 0 | 0 | 0 | 0 | 0 | 0 | 90309.2546 | 90309.2546 | 142257.8894 | 142257.8894 | 173571.2225 | 173571.2225 | 244108.1043 | 299731.39 | 299731.39 | 299731.39 | 299731.39 | 299731.39
Option 6 SC | NSW |  | Offshore Wind | 0 | 0 | 0 | 0 | 0 | 0 | 0 | 0 | 0 | 0 | 0 | 0 | 0.0015476 | 0.0015476 | 0.0022997 | 0.0036029 | 0.0089464 | 0.01083 | 0.01083 | 0.01083 | 0.01083 | 0.01083 | 0.01083 | 0.01083
Option 6 SC | NSW |  | PHES | 0 | 0 | 0 | 0 | 0 | 0 | 0 | 0 | 0 | 0 | 0 | 0 | 0.0047248 | 0.0047248 | 0.0047248 | 0.0047248 | 0.0066899 | 0.0080901 | 0.0080901 | 0.0080901 | 0.0080901 | 0.0080901 | 0.0080901 | 0.0080901
Option 6 SC | NSW |  | Solar | 0.0028071 | 374646.4024 | 909731.6515 | 1327881.2845 | 1338556.6503 | 1354910.923 | 1712192.0003 | 1795079.7198 | 1945625.8052 | 2016059.2492 | 2065499.5891 | 2065499.59 | 2153863.3785 | 2233661.7944 | 2323980.807 | 2414078.5549 | 2628508.3974 | 2629221.0353 | 2629221.0353 | 2629221.0358 | 2629221.0358 | 2629221.0377 | 2690042.345 | 2690042.3451
Option 6 SC | NSW |  | Wind | 0 | 0 | 51738.3191 | 770399.4242 | 1129026.2255 | 1312516.2835 | 1312516.2835 | 1312516.2855 | 1929085.1864 | 1929085.187 | 2230763.4486 | 2230763.4486 | 2607850.3805 | 2756927.6675 | 2854459.1683 | 3149918.5789 | 3441416.8026 | 3579844.9012 | 3579844.9012 | 3579844.9012 | 3579844.9231 | 3689812.8122 | 3742326.7496 | 3742326.752
Option 6 SC | NSW | CNSW | 12h | 0 | 0 | 0 | 0 | 0 | 0 | 0 | 0 | 0 | 0 | 0 | 0 | 0 | 0 | 0 | 0 | 0 | 0 | 0 | 0 | 0 | 0 | 0 | 0
Option 6 SC | NSW | CNSW | 2h | 0 | 0.0027842 | 0.0032264 | 0.003811 | 0.003811 | 0.004038 | 0.004038 | 0.004038 | 0.004038 | 0.004038 | 0.004038 | 0.004038 | 0.0056138 | 0.0079017 | 0.0089148 | 0.0094535 | 0.013922 | 0.014144 | 0.014144 | 0.014144 | 0.014144 | 18298.1458 | 18298.1454 | 18298.1448
Option 6 SC | NSW | CNSW | 4h | 0 | 0 | 0.017385 | 0.027818 | 0.027818 | 0.027818 | 0.027818 | 0.027818 | 0.027818 | 0.027818 | 0.027818 | 0.027818 | 0.027818 | 0.027818 | 0.027818 | 0.027818 | 0.027969 | 0.027969 | 0.027969 | 0.027969 | 0.027969 | 0.045122 | 0.027737 | 0.017304
Option 6 SC | NSW | CNSW | 8h | 0 | 0 | 97777.1007 | 102021.989 | 102021.989 | 102022.0022 | 102022.0022 | 176244.8808 | 176244.8808 | 176244.8808 | 176244.8808 | 176244.8808 | 176244.8811 | 180450.2936 | 235430.2856 | 235430.2856 | 316343.0457 | 316589.101 | 316589.101 | 316589.101 | 316589.101 | 430996.0225 | 386339.6233 | 382094.735
Option 6 SC | NSW | CNSW | Black Coal | 0 | 0 | 0 | 0 | 0 | 0 | 0 | 0 | 0 | 0 | 0 | 0 | 0 | 0 | 0 | 0 | 0 | 0 | 0 | 0 | 0 | 0 | 0 | 0
Option 6 SC | NSW | CNSW | CST | 0 | 0 | 0 | 0 | 0 | 0 | 0 | 0 | 0 | 0 | 0 | 0 | 0 | 0 | 0 | 0 | 0 | 0 | 0 | 0 | 0 | 0 | 0 | 0
Option 6 SC | NSW | CNSW | Coordinated CER | 0 | 0 | 0 | 0 | 0 | 0 | 0 | 0 | 0 | 0 | 0 | 0 | 0 | 0 | 0 | 0 | 0 | 0 | 0 | 0 | 0 | 0 | 0 | 0
Option 6 SC | NSW | CNSW | Distributed PV | 0 | 0 | 0 | 0 | 0 | 0 | 0 | 0 | 0 | 0 | 0 | 0 | 0 | 0 | 0 | 0 | 0 | 0 | 0 | 0 | 0 | 0 | 0 | 0
Option 6 SC | NSW | CNSW | Gas System Costs | 0 | 0 | 0 | 0 | 0 | 0 | 0 | 0 | 0 | 0 | 0 | 0 | 0 | 0 | 0 | 0 | 0 | 0 | 0 | 0 | 0 | 0 | 0 | 0
Option 6 SC | NSW | CNSW | OCGT | 0 | 0 | 0 | 0 | 0 | 0 | 0 | 0 | 0 | 0 | 0 | 0 | 0 | 0 | 0 | 0 | 0 | 0 | 47196.2479 | 89826.3468 | 89826.3468 | 89826.3468 | 89826.3468 | 89826.3468
Option 6 SC | NSW | CNSW | PHES | 0 | 0 | 0 | 0 | 0 | 0 | 0 | 0 | 0 | 0 | 0 | 0 | 0.0025219 | 0.0025219 | 0.0025219 | 0.0025219 | 0.0035426 | 0.0042572 | 0.0042572 | 0.0042572 | 0.0042572 | 0.0042572 | 0.0042572 | 0.0042572
Option 6 SC | NSW | CNSW | Solar | 0.00057068 | 101043.875 | 461300.4152 | 787390.5304 | 787390.5305 | 787390.5363 | 860016.0269 | 942903.7464 | 1065450.757 | 1100662.2779 | 1142771.7012 | 1142771.7012 | 1142771.7023 | 1222570.1083 | 1267253.6408 | 1290324.3769 | 1504754.2026 | 1505466.8358 | 1505466.8358 | 1505466.8363 | 1505466.8363 | 1505466.8382 | 1518934.8282 | 1518934.8283
Option 6 SC | NSW | CNSW | Wind | 0 | 0 | 51738.2976 | 746234.594 | 1014277.7605 | 1197767.8057 | 1197767.8057 | 1197767.8072 | 1270889.261 | 1270889.2616 | 1491483.4471 | 1491483.4471 | 1567218.6848 | 1697452.9195 | 1697452.9198 | 1954820.3494 | 1954820.3497 | 1954820.3497 | 1954820.3497 | 1954820.3497 | 1954820.3497 | 1954820.3497 | 1954820.3497 | 1954820.3497
Option 6 SC | NSW | NNSW | 1h | 0 | 0 | 0 | 0 | 0 | 0 | 0 | 0 | 0 | 0 | 0 | 0 | 0 | 0 | 0 | 0 | 0 | 0 | 0 | 0 | 0 | 0 | 0 | 0
Option 6 SC | NSW | NNSW | 2h | 0 | 0.0011744 | 0.001292 | 0.0015566 | 0.0015566 | 0.0015566 | 0.0015566 | 0.0015566 | 0.0015566 | 0.0015566 | 0.0015566 | 0.0015566 | 0.0019951 | 0.0024216 | 0.0026499 | 0.0027991 | 0.0031651 | 0.0035725 | 0.0035725 | 0.0035725 | 0.0035725 | 0.0023981 | 0.0022805 | 0.0020159
Option 6 SC | NSW | NNSW | 8h | 0 | 0 | 48775.974 | 56209.5317 | 56209.5317 | 68114.6071 | 68114.6071 | 68114.6071 | 68114.6071 | 68114.6071 | 68114.6071 | 68114.6071 | 68114.6071 | 68114.6071 | 68114.6071 | 68114.6071 | 68114.6076 | 68114.6081 | 68114.6081 | 68114.6081 | 68114.6081 | 68114.6081 | 19338.6341 | 11905.0765
Option 6 SC | NSW | NNSW | CST | 0 | 0 | 0 | 0 | 0 | 0 | 0 | 0 | 0 | 0 | 0 | 0 | 0 | 0 | 0 | 0 | 0 | 0 | 0 | 0 | 0 | 0 | 0 | 0
Option 6 SC | NSW | NNSW | Coordinated CER | 0 | 0 | 0 | 0 | 0 | 0 | 0 | 0 | 0 | 0 | 0 | 0 | 0 | 0 | 0 | 0 | 0 | 0 | 0 | 0 | 0 | 0 | 0 | 0
Option 6 SC | NSW | NNSW | Distributed PV | 0 | 0 | 0 | 0 | 0 | 0 | 0 | 0 | 0 | 0 | 0 | 0 | 0 | 0 | 0 | 0 | 0 | 0 | 0 | 0 | 0 | 0 | 0 | 0
Option 6 SC | NSW | NNSW | Gas System Costs | 0 | 0 | 0 | 0 | 0 | 0 | 0 | 0 | 0 | 0 | 0 | 0 | 0 | 0 | 0 | 0 | 0 | 0 | 0 | 0 | 0 | 0 | 0 | 0
Option 6 SC | NSW | NNSW | PHES | 0 | 0 | 0 | 0 | 0 | 0 | 0 | 0 | 0 | 0 | 0 | 0 | 0.0022029 | 0.0022029 | 0.0022029 | 0.0022029 | 0.0031473 | 0.0038329 | 0.0038329 | 0.0038329 | 0.0038329 | 0.0038329 | 0.0038329 | 0.0038329
Option 6 SC | NSW | NNSW | Solar | 0 | 16713.6303 | 19881.4556 | 28633.9457 | 33959.8487 | 50314.1132 | 289815.5196 | 289815.5196 | 289815.5196 | 289815.5196 | 289815.5196 | 289815.5196 | 289815.5196 | 289815.5196 | 289815.5196 | 289815.5196 | 289815.5198 | 289815.5204 | 289815.5204 | 289815.5204 | 289815.5204 | 289815.5204 | 289815.5204 | 289815.5204
Option 6 SC | NSW | NNSW | Wind | 0 | 0 | 0.0026107 | 0.0049524 | 0.005299 | 0.0063095 | 0.0063095 | 0.0068191 | 431028.5752 | 431028.5752 | 512112.6457 | 512112.6457 | 512112.6457 | 512112.6457 | 599685.302 | 625008.1212 | 916410.9538 | 916410.9545 | 916410.9545 | 916410.9545 | 916410.9545 | 916410.9545 | 968924.8899 | 968924.8899
Option 6 SC | NSW | SNSW | 1h | 0 | 0 | 0 | 0 | 0 | 0 | 0 | 0 | 0 | 0 | 0 | 0 | 0 | 0 | 0 | 0 | 0 | 0 | 0 | 0 | 0 | 0 | 0 | 0
Option 6 SC | NSW | SNSW | 2h | 0 | 0.0010451 | 0.0013909 | 0.0018406 | 0.0018406 | 0.0018406 | 0.0018406 | 0.0018406 | 0.0018406 | 0.0018406 | 0.0018406 | 0.0018406 | 0.0018406 | 0.0022366 | 0.0022366 | 0.0028638 | 0.0030054 | 0.0036723 | 0.0036723 | 0.0036723 | 0.0036723 | 0.0026271 | 0.0022813 | 0.0018317
Option 6 SC | NSW | SNSW | 4h | 0 | 0 | 0 | 0 | 0 | 0 | 0 | 0 | 0 | 0 | 0 | 0 | 0 | 0 | 0 | 0 | 0 | 0 | 0 | 0 | 0 | 0 | 0 | 0
Option 6 SC | NSW | SNSW | 8h | 0 | 0 | 0.24267 | 0.24382 | 0.24382 | 0.24425 | 0.24425 | 0.24466 | 0.24466 | 0.24466 | 0.24466 | 0.24466 | 0.24466 | 0.24532 | 0.24532 | 0.24623 | 0.2469 | 0.24781 | 0.24781 | 0.24781 | 0.24781 | 0.24781 | 0.0053304 | 0.0041786
Option 6 SC | NSW | SNSW | CST | 0 | 0 | 0 | 0 | 0 | 0 | 0 | 0 | 0 | 0 | 0 | 0 | 0 | 0 | 0 | 0 | 0 | 0 | 0 | 0 | 0 | 0 | 0 | 0
Option 6 SC | NSW | SNSW | Coordinated CER | 0 | 0 | 0 | 0 | 0 | 0 | 0 | 0 | 0 | 0 | 0 | 0 | 0 | 0 | 0 | 0 | 0 | 0 | 0 | 0 | 0 | 0 | 0 | 0
Option 6 SC | NSW | SNSW | Distributed PV | 0 | 0 | 0 | 0 | 0 | 0 | 0 | 0 | 0 | 0 | 0 | 0 | 0 | 0 | 0 | 0 | 0 | 0 | 0 | 0 | 0 | 0 | 0 | 0
Option 6 SC | NSW | SNSW | Gas System Costs | 0 | 0 | 0 | 0 | 0 | 0 | 0 | 0 | 0 | 0 | 0 | 0 | 0 | 0 | 0 | 0 | 0 | 0 | 0 | 0 | 0 | 0 | 0 | 0
Option 6 SC | NSW | SNSW | Hydro | 0 | 0 | 0 | 0 | 0 | 0 | 0 | 0 | 0 | 0 | 0 | 0 | 0 | 0 | 0 | 0 | 0 | 0 | 0 | 0 | 0 | 0 | 0 | 0
Option 6 SC | NSW | SNSW | OCGT | 0 | 0 | 0 | 0 | 0 | 0 | 0 | 0 | 0 | 0 | 0 | 0 | 0 | 0 | 0 | 0 | 0 | 0 | 0 | 0 | 0 | 0 | 0 | 0
Option 6 SC | NSW | SNSW | PHES | 0 | 0 | 0 | 0 | 0 | 0 | 0 | 0 | 0 | 0 | 0 | 0 | 0 | 0 | 0 | 0 | 0 | 0 | 0 | 0 | 0 | 0 | 0 | 0
Option 6 SC | NSW | SNSW | Solar | 0.00071159 | 256888.8949 | 428549.7787 | 511856.806 | 517206.2677 | 517206.2692 | 562360.4495 | 562360.4495 | 590359.5243 | 625581.4475 | 632912.3635 | 632912.3637 | 632912.365 | 632912.3718 | 678547.8508 | 745574.862 | 745574.8781 | 745574.8818 | 745574.8818 | 745574.8818 | 745574.8818 | 745574.8818 | 792928.1991 | 792928.1991
Option 6 SC | NSW | SNSW | Wind | 0 | 0 | 0.0173 | 24164.8232 | 114748.4564 | 114748.4653 | 114748.4653 | 114748.4653 | 211322.9354 | 211322.9354 | 211322.9409 | 211322.9409 | 512674.635 | 531517.6873 | 541476.5315 | 554245.6933 | 554341.0841 | 692769.182 | 692769.182 | 692769.182 | 692769.204 | 802737.0931 | 802737.095 | 802737.0974
Option 6 SC | NSW | SNW | 1h | 0.00036946 | 0.00036946 | 0.00048127 | 0.00062147 | 0.00062147 | 0.00062147 | 0.00062147 | 0.00062147 | 0.00062147 | 0.00062147 | 0.00062147 | 0.00062147 | 0.0016488 | 0.001947 | 0.0021407 | 0.0023126 | 0.0026227 | 0.0029067 | 0.0029067 | 0.0029067 | 0.0025372 | 0.0025372 | 0.0024254 | 0.0022852
Option 6 SC | NSW | SNW | 2h | 0.0014987 | 0.0044486 | 0.0058701 | 0.0075101 | 0.0076018 | 0.0077251 | 0.0077251 | 0.0077251 | 0.0077251 | 0.0077251 | 0.0077251 | 0.0077251 | 0.011961 | 0.017205 | 0.017941 | 0.018817 | 0.021845 | 0.025222 | 0.025222 | 0.025222 | 0.023723 | 0.02103 | 0.019609 | 0.018146
Option 6 SC | NSW | SNW | 4h | 0.0012308 | 151047.7408 | 308844.3403 | 308844.3548 | 308844.3548 | 308844.3548 | 308844.3548 | 308844.3548 | 308844.3548 | 308844.3548 | 308844.3548 | 308844.3548 | 308844.3548 | 308844.3548 | 308844.3548 | 308844.3548 | 308844.3548 | 308844.3549 | 308844.3549 | 308844.3549 | 308844.3537 | 157796.6411 | 0.041627 | 0.027066
Option 6 SC | NSW | SNW | 8h | 0.00089547 | 0.0028124 | 0.086746 | 136257.5612 | 136257.5612 | 161682.9916 | 322504.0628 | 409141.4298 | 409141.4298 | 409141.4298 | 409141.4298 | 409141.4298 | 409141.4298 | 409141.4298 | 409141.4298 | 409141.4298 | 409141.4298 | 409141.4324 | 409141.4324 | 409141.4324 | 409141.4315 | 537819.8933 | 537819.8094 | 435225.0547
Option 6 SC | NSW | SNW | Black Coal | 0 | 0 | 0 | 0 | 0 | 0 | 0 | 0 | 0 | 0 | 0 | 0 | 0 | 0 | 0 | 0 | 0 | 0 | 0 | 0 | 0 | 0 | 0 | 0
Option 6 SC | NSW | SNW | CCGT | 0 | 0 | 0 | 0 | 0 | 0 | 0 | 0 | 0 | 0 | 0 | 0 | 0 | 0 | 0 | 0 | 0 | 0 | 0 | 0 | 0 | 0 | 0 | 0
Option 6 SC | NSW | SNW | Coordinated CER | 0 | 0 | 0 | 0 | 0 | 0 | 0 | 0 | 0 | 0 | 0 | 0 | 0 | 0 | 0 | 0 | 0 | 0 | 0 | 0 | 0 | 0 | 0 | 0
Option 6 SC | NSW | SNW | DSP | 0 | 0 | 0 | 0 | 0 | 0 | 0 | 0 | 0 | 0 | 0 | 0 | 0 | 0 | 0 | 0 | 0 | 0 | 0 | 0 | 0 | 0 | 0 | 0
Option 6 SC | NSW | SNW | Distributed PV | 0 | 0 | 0 | 0 | 0 | 0 | 0 | 0 | 0 | 0 | 0 | 0 | 0 | 0 | 0 | 0 | 0 | 0 | 0 | 0 | 0 | 0 | 0 | 0
Option 6 SC | NSW | SNW | Gas System Costs | 0 | 0 | 0 | 0 | 0 | 0 | 0 | 0 | 0 | 0 | 0 | 0 | 0 | 0 | 0 | 0 | 0 | 0 | 0 | 0 | 0 | 0 | 1.7261 | 1.7261
Option 6 SC | NSW | SNW | OCGT | 0 | 0 | 0 | 0 | 0 | 0 | 0 | 0 | 0 | 0 | 0 | 0 | 90309.2546 | 90309.2546 | 142257.8894 | 142257.8894 | 173571.2225 | 173571.2225 | 196911.8564 | 209905.0432 | 209905.0432 | 209905.0432 | 209905.0432 | 209905.0432
Option 6 SC | NSW | SNW | Offshore Wind | 0 | 0 | 0 | 0 | 0 | 0 | 0 | 0 | 0 | 0 | 0 | 0 | 0.0015476 | 0.0015476 | 0.0022997 | 0.0036029 | 0.0089464 | 0.01083 | 0.01083 | 0.01083 | 0.01083 | 0.01083 | 0.01083 | 0.01083
Option 6 SC | NSW | SNW | Solar | 0.0015248 | 0.0020901 | 0.0020901 | 0.0023029 | 0.0032931 | 0.0042672 | 0.0042672 | 0.0042672 | 0.0042672 | 0.0042672 | 0.0046966 | 0.0055255 | 88363.7916 | 88363.7947 | 88363.7958 | 88363.7963 | 88363.7969 | 88363.7973 | 88363.7973 | 88363.7973 | 88363.7973 | 88363.7973 | 88363.7973 | 88363.7973
Option 6 SC | NSW | SNW | Wind | 0 | 0 | 0.0016002 | 0.0020481 | 0.0032773 | 0.0062026 | 0.0062026 | 0.0062026 | 15844.4147 | 15844.4147 | 15844.415 | 15844.415 | 15844.415 | 15844.415 | 15844.415 | 15844.415 | 15844.415 | 15844.415 | 15844.415 | 15844.415 | 15844.415 | 15844.415 | 15844.415 | 15844.415
Option 6 SC | QLD |  | 1h | 0 | 0 | 0 | 0 | 0 | 0 | 0 | 0 | 0 | 0 | 0 | 0 | 0 | 0 | 0 | 0 | 0 | 0 | 0 | 0 | 0 | 0 | 0 | 0
Option 6 SC | QLD |  | 2h | 0 | 0.0012173 | 0.0015245 | 0.0021147 | 0.0023085 | 0.0023085 | 0.0023085 | 0.0023085 | 0.0026977 | 0.0026977 | 0.0026977 | 0.0026977 | 0.0037174 | 0.0047547 | 0.0047547 | 0.01013 | 0.014568 | 0.015302 | 0.015302 | 0.015302 | 0.015414 | 0.01427 | 0.013963 | 0.030498
Option 6 SC | QLD |  | 4h | 0 | 0.047898 | 35283.9005 | 130310.0157 | 130310.0157 | 130310.0157 | 130310.0157 | 130310.0157 | 131253.8171 | 131253.8171 | 131253.8171 | 131253.8171 | 131253.8171 | 131253.8171 | 131253.8171 | 174679.0133 | 182834.3206 | 189896.2695 | 206712.2908 | 219261.1901 | 234896.3667 | 416758.943 | 386352.2066 | 338260.9441
Option 6 SC | QLD |  | 8h | 0 | 0 | 0.004788 | 0.0080654 | 0.0080654 | 0.0080654 | 0.0080654 | 0.0080654 | 0.0080654 | 0.0080654 | 0.0080654 | 0.0080654 | 0.01157 | 0.017099 | 0.017099 | 0.017099 | 0.026121 | 19172.6003 | 19172.6011 | 31772.0007 | 31772.0007 | 150788.76 | 206825.1835 | 483686.6652
Option 6 SC | QLD |  | Biomass | 0 | 0 | 0 | 0 | 0 | 0 | 0 | 0 | 0 | 0 | 0 | 0 | 0 | 0 | 0 | 0 | 0 | 0 | 0 | 0 | 0 | 0 | 0 | 0
Option 6 SC | QLD |  | Black Coal | 0 | 0 | 0 | 0 | 0 | 0 | 0 | 0 | 0 | 0 | 0 | 0 | 0 | 0 | 0 | 0 | 0 | 0 | 0 | 0 | 0 | 0 | 0 | 0
Option 6 SC | QLD |  | CCGT | 0 | 0 | 0 | 0 | 0 | 0 | 0 | 0 | 0 | 0 | 0 | 0 | 0 | 0 | 0 | 0 | 0 | 0 | 0 | 0 | 0 | 0 | 0 | 0
Option 6 SC | QLD |  | Coordinated CER | 0 | 0 | 0 | 0 | 0 | 0 | 0 | 0 | 0 | 0 | 0 | 0 | 0 | 0 | 0 | 0 | 0 | 0 | 0 | 0 | 0 | 0 | 0 | 0
Option 6 SC | QLD |  | Distributed PV | 0 | 0 | 0 | 0 | 0 | 0 | 0 | 0 | 0 | 0 | 0 | 0 | 0 | 0 | 0 | 0 | 0 | 0 | 0 | 0 | 0 | 0 | 0 | 0
Option 6 SC | QLD |  | Gas System Costs | 0 | 0 | 0 | 0 | 0 | 0 | 0 | 0 | 0 | 0 | 0 | 0 | 0 | 0 | 0 | 0 | 0 | 0 | 0 | 0.38423 | 0.38423 | 0.38423 | 0.38423 | 0.38423
Option 6 SC | QLD |  | H2 Reciprocating Engine | 0 | 0 | 0 | 0 | 0 | 0 | 0 | 0 | 0 | 0 | 0 | 0 | 0 | 0 | 0 | 0 | 0 | 0 | 0 | 0 | 0 | 0 | 0 | 0
Option 6 SC | QLD |  | Hydro | 0 | 0 | 0 | 0 | 0 | 0 | 0 | 0 | 0 | 0 | 0 | 0 | 0 | 0 | 0 | 0 | 0 | 0 | 0 | 0 | 0 | 0 | 0 | 0
Option 6 SC | QLD |  | Liquid Fuel | 0 | 0 | 0 | 0 | 0 | 0 | 0 | 0 | 0 | 0 | 0 | 0 | 0 | 0 | 0 | 0 | 0 | 0 | 0 | 0 | 0 | 0 | 0 | 0
Option 6 SC | QLD |  | OCGT | 0 | 0 | 0 | 0 | 0 | 49064.4067 | 49064.4067 | 49064.4067 | 49064.4067 | 49064.4067 | 49064.4067 | 49064.4067 | 49064.4067 | 49064.4067 | 49064.4067 | 49064.4067 | 49064.4067 | 49064.4067 | 132454.466 | 210675.2385 | 210675.2385 | 210675.2385 | 210675.2385 | 210675.2385
Option 6 SC | QLD |  | PHES | 0 | 0 | 0 | 0 | 0 | 0 | 0 | 0 | 0 | 0 | 0 | 0 | 0.0019531 | 0.0019531 | 0.0019531 | 0.0026674 | 0.0026674 | 0.003517 | 0.003517 | 0.003517 | 0.003517 | 0.003517 | 0.003517 | 0.003517
Option 6 SC | QLD |  | Solar | 0.00096063 | 136195.1234 | 136195.1234 | 136195.1239 | 136195.1306 | 156640.0364 | 156640.0364 | 156640.0364 | 156640.0366 | 199272.7665 | 387666.922 | 452289.6489 | 614699.0978 | 614699.1143 | 614699.1185 | 706734.8343 | 949235.0053 | 949235.0194 | 949235.0194 | 1004010.8746 | 1016631.8372 | 1147769.4112 | 1323400.3138 | 1487351.3102
Option 6 SC | QLD |  | Wind | 0 | 0 | 26402.5307 | 159470.0998 | 329072.4616 | 581826.8404 | 738339.4188 | 1011565.9597 | 1212184.3405 | 1212184.3405 | 1212184.3415 | 1407175.6566 | 2070830.2438 | 2222695.787 | 2222695.7899 | 2242888.0115 | 2449979.2112 | 2768712.0766 | 2768712.0766 | 2962103.8739 | 2962103.8746 | 2962103.8756 | 2991759.7102 | 3038337.0443
Option 6 SC | QLD | CQ | 2h | 0 | 0 | 0 | 0 | 0 | 0 | 0 | 0 | 0 | 0 | 0 | 0 | 0 | 0 | 0 | 0 | 0 | 0 | 0 | 0 | 0 | 0 | 0 | 0
Option 6 SC | QLD | CQ | 4h | 0 | 0 | 0 | 0 | 0 | 0 | 0 | 0 | 0 | 0 | 0 | 0 | 0 | 0 | 0 | 0 | 0 | 0 | 0 | 0 | 0 | 0 | 0 | 0
Option 6 SC | QLD | CQ | 8h | 0 | 0 | 0.001433 | 0.0022031 | 0.0022031 | 0.0022031 | 0.0022031 | 0.0022031 | 0.0022031 | 0.0022031 | 0.0022031 | 0.0022031 | 0.0033183 | 0.0049116 | 0.0049116 | 0.0049116 | 0.0085488 | 11458.4858 | 11458.4858 | 12635.1929 | 12635.1929 | 12635.1929 | 37795.2441 | 154311.9047
Option 6 SC | QLD | CQ | Black Coal | 0 | 0 | 0 | 0 | 0 | 0 | 0 | 0 | 0 | 0 | 0 | 0 | 0 | 0 | 0 | 0 | 0 | 0 | 0 | 0 | 0 | 0 | 0 | 0
Option 6 SC | QLD | CQ | Coordinated CER | 0 | 0 | 0 | 0 | 0 | 0 | 0 | 0 | 0 | 0 | 0 | 0 | 0 | 0 | 0 | 0 | 0 | 0 | 0 | 0 | 0 | 0 | 0 | 0
Option 6 SC | QLD | CQ | Distributed PV | 0 | 0 | 0 | 0 | 0 | 0 | 0 | 0 | 0 | 0 | 0 | 0 | 0 | 0 | 0 | 0 | 0 | 0 | 0 | 0 | 0 | 0 | 0 | 0
Option 6 SC | QLD | CQ | Gas System Costs | 0 | 0 | 0 | 0 | 0 | 0 | 0 | 0 | 0 | 0 | 0 | 0 | 0 | 0 | 0 | 0 | 0 | 0 | 0 | 0 | 0 | 0 | 0 | 0
Option 6 SC | QLD | CQ | OCGT | 0 | 0 | 0 | 0 | 0 | 49064.4067 | 49064.4067 | 49064.4067 | 49064.4067 | 49064.4067 | 49064.4067 | 49064.4067 | 49064.4067 | 49064.4067 | 49064.4067 | 49064.4067 | 49064.4067 | 49064.4067 | 49064.4067 | 49064.4067 | 49064.4067 | 49064.4067 | 49064.4067 | 49064.4067
Option 6 SC | QLD | CQ | PHES | 0 | 0 | 0 | 0 | 0 | 0 | 0 | 0 | 0 | 0 | 0 | 0 | 0.0019531 | 0.0019531 | 0.0019531 | 0.0026674 | 0.0026674 | 0.003517 | 0.003517 | 0.003517 | 0.003517 | 0.003517 | 0.003517 | 0.003517
Option 6 SC | QLD | CQ | Solar | 0 | 0.017706 | 0.017706 | 0.017706 | 0.02022 | 0.024097 | 0.024097 | 0.024097 | 0.024097 | 29579.0316 | 96897.397 | 103034.0774 | 103034.0794 | 103034.0795 | 103034.0809 | 167863.1895 | 274970.0638 | 274970.0669 | 274970.0669 | 316529.448 | 329150.4062 | 401944.0786 | 555071.3194 | 714173.1045
Option 6 SC | QLD | CQ | Wind | 0 | 0 | 0.0022188 | 0.0040361 | 28175.9043 | 82003.8497 | 82003.8497 | 82920.9209 | 252690.6909 | 252690.6909 | 252690.6909 | 252690.6909 | 252690.6976 | 322125.8744 | 322125.8755 | 322125.8815 | 322391.0379 | 610887.4643 | 610887.4643 | 611443.7308 | 611443.7311 | 611443.7314 | 611443.7385 | 611443.7385
Option 6 SC | QLD | GG | 1h | 0 | 0 | 0 | 0 | 0 | 0 | 0 | 0 | 0 | 0 | 0 | 0 | 0 | 0 | 0 | 0 | 0 | 0 | 0 | 0 | 0 | 0 | 0 | 0
Option 6 SC | QLD | GG | 2h | 0 | 0.00024852 | 0.00024852 | 0.00037509 | 0.0005689 | 0.0005689 | 0.0005689 | 0.0005689 | 0.00095805 | 0.00095805 | 0.00095805 | 0.00095805 | 0.0016115 | 0.0022162 | 0.0022162 | 0.0075913 | 0.011538 | 0.011538 | 0.011538 | 0.011538 | 0.01165 | 0.011475 | 0.011475 | 0.028294
Option 6 SC | QLD | GG | 4h | 0 | 0 | 0.0031922 | 9765.9141 | 9765.9141 | 9765.9141 | 9765.9141 | 9765.9141 | 10709.7136 | 10709.7136 | 10709.7136 | 10709.7136 | 10709.7136 | 10709.7136 | 10709.7136 | 54134.9098 | 62290.2171 | 69352.166 | 86168.1873 | 98717.0866 | 114352.2632 | 213942.7472 | 213942.744 | 243255.6351
Option 6 SC | QLD | GG | Black Coal | 0 | 0 | 0 | 0 | 0 | 0 | 0 | 0 | 0 | 0 | 0 | 0 | 0 | 0 | 0 | 0 | 0 | 0 | 0 | 0 | 0 | 0 | 0 | 0
Option 6 SC | QLD | GG | CCGT | 0 | 0 | 0 | 0 | 0 | 0 | 0 | 0 | 0 | 0 | 0 | 0 | 0 | 0 | 0 | 0 | 0 | 0 | 0 | 0 | 0 | 0 | 0 | 0
Option 6 SC | QLD | GG | Coordinated CER | 0 | 0 | 0 | 0 | 0 | 0 | 0 | 0 | 0 | 0 | 0 | 0 | 0 | 0 | 0 | 0 | 0 | 0 | 0 | 0 | 0 | 0 | 0 | 0
Option 6 SC | QLD | GG | Distributed PV | 0 | 0 | 0 | 0 | 0 | 0 | 0 | 0 | 0 | 0 | 0 | 0 | 0 | 0 | 0 | 0 | 0 | 0 | 0 | 0 | 0 | 0 | 0 | 0
Option 6 SC | QLD | GG | Gas System Costs | 0 | 0 | 0 | 0 | 0 | 0 | 0 | 0 | 0 | 0 | 0 | 0 | 0 | 0 | 0 | 0 | 0 | 0 | 0 | 0.38423 | 0.38423 | 0.38423 | 0.38423 | 0.38423
Option 6 SC | QLD | GG | OCGT | 0 | 0 | 0 | 0 | 0 | 0 | 0 | 0 | 0 | 0 | 0 | 0 | 0 | 0 | 0 | 0 | 0 | 0 | 83390.0593 | 83390.0593 | 83390.0593 | 83390.0593 | 83390.0593 | 83390.0593
Option 6 SC | QLD | GG | Solar | 0.00057673 | 0.0032135 | 0.0032135 | 0.0037605 | 0.0037605 | 0.0042208 | 0.0042208 | 0.0042208 | 0.0044609 | 0.0049852 | 0.0064201 | 0.0064201 | 0.007364 | 0.0087805 | 0.0095277 | 12918.3346 | 14518.7151 | 14518.7219 | 14518.7219 | 14518.722 | 14518.726 | 15124.046 | 16032.9376 | 16032.9403
Option 6 SC | QLD | NQ | 2h | 0 | 0 | 0 | 0 | 0 | 0 | 0 | 0 | 0 | 0 | 0 | 0 | 0 | 0 | 0 | 0 | 0 | 0 | 0 | 0 | 0 | 0 | 0 | 0
Option 6 SC | QLD | NQ | 4h | 0 | 0 | 0.013275 | 0.039594 | 0.039594 | 0.039594 | 0.039594 | 0.039594 | 0.041525 | 0.041525 | 0.041525 | 0.041525 | 0.041525 | 0.041525 | 0.041525 | 0.041525 | 0.041525 | 0.041525 | 0.041525 | 0.041525 | 0.041525 | 10743.5375 | 15620.6404 | 23476.6647
Option 6 SC | QLD | NQ | Biomass | 0 | 0 | 0 | 0 | 0 | 0 | 0 | 0 | 0 | 0 | 0 | 0 | 0 | 0 | 0 | 0 | 0 | 0 | 0 | 0 | 0 | 0 | 0 | 0
Option 6 SC | QLD | NQ | CCGT | 0 | 0 | 0 | 0 | 0 | 0 | 0 | 0 | 0 | 0 | 0 | 0 | 0 | 0 | 0 | 0 | 0 | 0 | 0 | 0 | 0 | 0 | 0 | 0
Option 6 SC | QLD | NQ | Coordinated CER | 0 | 0 | 0 | 0 | 0 | 0 | 0 | 0 | 0 | 0 | 0 | 0 | 0 | 0 | 0 | 0 | 0 | 0 | 0 | 0 | 0 | 0 | 0 | 0
Option 6 SC | QLD | NQ | Distributed PV | 0 | 0 | 0 | 0 | 0 | 0 | 0 | 0 | 0 | 0 | 0 | 0 | 0 | 0 | 0 | 0 | 0 | 0 | 0 | 0 | 0 | 0 | 0 | 0
Option 6 SC | QLD | NQ | Gas System Costs | 0 | 0 | 0 | 0 | 0 | 0 | 0 | 0 | 0 | 0 | 0 | 0 | 0 | 0 | 0 | 0 | 0 | 0 | 0 | 0 | 0 | 0 | 0 | 0
Option 6 SC | QLD | NQ | Hydro | 0 | 0 | 0 | 0 | 0 | 0 | 0 | 0 | 0 | 0 | 0 | 0 | 0 | 0 | 0 | 0 | 0 | 0 | 0 | 0 | 0 | 0 | 0 | 0
Option 6 SC | QLD | NQ | Liquid Fuel | 0 | 0 | 0 | 0 | 0 | 0 | 0 | 0 | 0 | 0 | 0 | 0 | 0 | 0 | 0 | 0 | 0 | 0 | 0 | 0 | 0 | 0 | 0 | 0
Option 6 SC | QLD | NQ | PHES | 0 | 0 | 0 | 0 | 0 | 0 | 0 | 0 | 0 | 0 | 0 | 0 | 0 | 0 | 0 | 0 | 0 | 0 | 0 | 0 | 0 | 0 | 0 | 0
Option 6 SC | QLD | NQ | Solar | 0 | 12520.2838 | 12520.2838 | 12520.2838 | 12520.2878 | 32965.1866 | 32965.1866 | 32965.1866 | 32965.1866 | 32965.1866 | 32965.1868 | 84984.9768 | 84984.9768 | 84984.9775 | 84984.9778 | 84984.9791 | 106695.4721 | 106695.4729 | 106695.4729 | 106695.4729 | 106695.4729 | 106695.4732 | 106695.4732 | 106695.4735
Option 6 SC | QLD | NQ | Wind | 0 | 0 | 26402.5232 | 159470.0861 | 159470.1205 | 159470.1302 | 315982.7086 | 588292.178 | 619140.7888 | 619140.7888 | 619140.7888 | 619140.7888 | 796566.8589 | 844169.7941 | 844169.795 | 848189.6849 | 924885.4369 | 955121.8688 | 955121.8688 | 989731.9703 | 989731.9703 | 989731.9703 | 1019387.7968 | 1065965.1308
Option 6 SC | QLD | SQ | 1h | 0 | 0 | 0 | 0 | 0 | 0 | 0 | 0 | 0 | 0 | 0 | 0 | 0 | 0 | 0 | 0 | 0 | 0 | 0 | 0 | 0 | 0 | 0 | 0
Option 6 SC | QLD | SQ | 2h | 0 | 0.00096881 | 0.001276 | 0.0017396 | 0.0017396 | 0.0017396 | 0.0017396 | 0.0017396 | 0.0017396 | 0.0017396 | 0.0017396 | 0.0017396 | 0.0021059 | 0.0025384 | 0.0025384 | 0.0025384 | 0.0030303 | 0.0037638 | 0.0037638 | 0.0037638 | 0.0037638 | 0.002795 | 0.0024879 | 0.0022041
Option 6 SC | QLD | SQ | 4h | 0 | 0.047898 | 35283.884 | 120544.062 | 120544.062 | 120544.062 | 120544.062 | 120544.062 | 120544.062 | 120544.062 | 120544.062 | 120544.062 | 120544.062 | 120544.062 | 120544.062 | 120544.062 | 120544.062 | 120544.062 | 120544.062 | 120544.062 | 120544.062 | 192072.6583 | 156788.8222 | 71528.6442
Option 6 SC | QLD | SQ | 8h | 0 | 0 | 0.003355 | 0.0058623 | 0.0058623 | 0.0058623 | 0.0058623 | 0.0058623 | 0.0058623 | 0.0058623 | 0.0058623 | 0.0058623 | 0.0082519 | 0.012187 | 0.012187 | 0.012187 | 0.017573 | 7714.1145 | 7714.1152 | 19136.8078 | 19136.8078 | 138153.5672 | 169029.9395 | 329374.7605
Option 6 SC | QLD | SQ | Black Coal | 0 | 0 | 0 | 0 | 0 | 0 | 0 | 0 | 0 | 0 | 0 | 0 | 0 | 0 | 0 | 0 | 0 | 0 | 0 | 0 | 0 | 0 | 0 | 0
Option 6 SC | QLD | SQ | CCGT | 0 | 0 | 0 | 0 | 0 | 0 | 0 | 0 | 0 | 0 | 0 | 0 | 0 | 0 | 0 | 0 | 0 | 0 | 0 | 0 | 0 | 0 | 0 | 0
Option 6 SC | QLD | SQ | Coordinated CER | 0 | 0 | 0 | 0 | 0 | 0 | 0 | 0 | 0 | 0 | 0 | 0 | 0 | 0 | 0 | 0 | 0 | 0 | 0 | 0 | 0 | 0 | 0 | 0
Option 6 SC | QLD | SQ | Distributed PV | 0 | 0 | 0 | 0 | 0 | 0 | 0 | 0 | 0 | 0 | 0 | 0 | 0 | 0 | 0 | 0 | 0 | 0 | 0 | 0 | 0 | 0 | 0 | 0
Option 6 SC | QLD | SQ | Gas System Costs | 0 | 0 | 0 | 0 | 0 | 0 | 0 | 0 | 0 | 0 | 0 | 0 | 0 | 0 | 0 | 0 | 0 | 0 | 0 | 0 | 0 | 0 | 0 | 0
Option 6 SC | QLD | SQ | H2 Reciprocating Engine | 0 | 0 | 0 | 0 | 0 | 0 | 0 | 0 | 0 | 0 | 0 | 0 | 0 | 0 | 0 | 0 | 0 | 0 | 0 | 0 | 0 | 0 | 0 | 0
Option 6 SC | QLD | SQ | OCGT | 0 | 0 | 0 | 0 | 0 | 0 | 0 | 0 | 0 | 0 | 0 | 0 | 0 | 0 | 0 | 0 | 0 | 0 | 0 | 78220.7725 | 78220.7725 | 78220.7725 | 78220.7725 | 78220.7725
Option 6 SC | QLD | SQ | PHES | 0 | 0 | 0 | 0 | 0 | 0 | 0 | 0 | 0 | 0 | 0 | 0 | 0 | 0 | 0 | 0 | 0 | 0 | 0 | 0 | 0 | 0 | 0 | 0
Option 6 SC | QLD | SQ | Solar | 0.00038391 | 123674.8186 | 123674.8186 | 123674.8186 | 123674.8188 | 123674.8215 | 123674.8215 | 123674.8215 | 123674.8215 | 136728.5433 | 257804.3318 | 264270.5882 | 426680.0342 | 426680.0484 | 426680.0503 | 440968.3312 | 553050.7543 | 553050.7578 | 553050.7578 | 566267.2317 | 566267.232 | 624005.8134 | 645600.5836 | 650449.7919
Option 6 SC | QLD | SQ | Wind | 0 | 0 | 0.0052269 | 0.0096331 | 141426.4368 | 340352.8605 | 340352.8605 | 340352.8607 | 340352.8607 | 340352.8607 | 340352.8618 | 535344.1769 | 1021572.6873 | 1056400.1184 | 1056400.1194 | 1072572.4451 | 1202702.7365 | 1202702.7435 | 1202702.7435 | 1360928.1728 | 1360928.1732 | 1360928.1739 | 1360928.1749 | 1360928.1749
Option 6 SC | SA |  | 2h | 0 | 158840.5495 | 158840.5495 | 158840.5495 | 158840.5495 | 158840.5495 | 158840.5495 | 158840.5495 | 158840.5495 | 158840.5495 | 158840.5495 | 158840.5495 | 158840.5495 | 158840.5495 | 158840.5495 | 158840.5495 | 158840.5495 | 158840.5495 | 158840.5495 | 158840.5495 | 158840.5495 | 0.0015835 | 0.0017629 | 0.0017629
Option 6 SC | SA |  | 4h | 0 | 0 | 0.0059883 | 0.0059883 | 0.0059883 | 0.0059883 | 0.0059883 | 0.0059883 | 0.0059883 | 0.0059883 | 0.0059883 | 0.0059883 | 0.0059883 | 0.0059883 | 0.0059883 | 0.0059883 | 0.0059883 | 0.0059883 | 0.0059883 | 0.0059883 | 0.0059883 | 0.0098991 | 0.0039108 | 0.0039108
Option 6 SC | SA |  | 8h | 0 | 0 | 68566.0376 | 119253.0891 | 119253.0891 | 119253.0891 | 119253.0891 | 119253.0891 | 119253.0891 | 119253.0891 | 119253.0891 | 119253.0891 | 119253.0891 | 124774.4236 | 124774.4239 | 124774.427 | 124774.427 | 124774.427 | 124774.427 | 124774.427 | 124774.427 | 183841.8332 | 202845.6598 | 160883.7494
Option 6 SC | SA |  | CCGT | 0 | 0 | 0 | 0 | 0 | 0 | 0 | 0 | 0 | 0 | 0 | 0 | 0 | 0 | 0 | 0 | 0 | 0 | 0 | 0 | 0 | 0 | 0 | 0
Option 6 SC | SA |  | Coordinated CER | 0 | 0 | 0 | 0 | 0 | 0 | 0 | 0 | 0 | 0 | 0 | 0 | 0 | 0 | 0 | 0 | 0 | 0 | 0 | 0 | 0 | 0 | 0 | 0
Option 6 SC | SA |  | Distributed PV | 0 | 0 | 0 | 0 | 0 | 0 | 0 | 0 | 0 | 0 | 0 | 0 | 0 | 0 | 0 | 0 | 0 | 0 | 0 | 0 | 0 | 0 | 0 | 0
Option 6 SC | SA |  | Gas System Costs | 0 | 0 | 0 | 0 | 0 | 0 | 0 | 0 | 0 | 0 | 0 | 0 | 0 | 0 | 0 | 0 | 0 | 0 | 0 | 0 | 0 | 0 | 0 | 0
Option 6 SC | SA |  | Liquid Fuel | 0 | 0 | 0 | 0 | 0 | 0 | 0 | 0 | 0 | 0 | 0 | 0 | 0 | 0 | 0 | 0 | 0 | 0 | 0 | 0 | 0 | 0 | 0 | 0
Option 6 SC | SA |  | OCGT | 0 | 0 | 0 | 0 | 0 | 0 | 0 | 0 | 500.0784 | 1011.8718 | 1011.8718 | 1011.8718 | 1011.8718 | 1011.8718 | 10186.2533 | 10186.2533 | 47356.6662 | 47356.6662 | 47356.6662 | 71933.518 | 71933.518 | 97163.0383 | 97163.0383 | 155902.239
Option 6 SC | SA |  | Solar | 0.00039632 | 73409.7688 | 78340.1518 | 78340.1518 | 78340.1525 | 78340.1527 | 78340.1527 | 78340.1527 | 78340.1527 | 78340.1529 | 78340.153 | 78340.1545 | 116619.0391 | 292149.639 | 313703.3517 | 330459.1857 | 375211.8433 | 375211.846 | 375211.846 | 375211.846 | 375211.8461 | 375211.8461 | 538105.4703 | 538105.4703
Option 6 SC | SA |  | Wind | 0 | 0 | 0.007849 | 0.007849 | 0.007849 | 0.0084761 | 0.0084761 | 0.0084761 | 5277.5682 | 5277.5689 | 93219.8391 | 241164.8753 | 578013.4351 | 720484.2067 | 783322.4148 | 783322.42 | 783322.4218 | 887934.4645 | 887934.4645 | 887934.4647 | 887934.4663 | 887934.4675 | 887934.4679 | 887934.4686
Option 6 SC | SA | CSA | 2h | 0 | 158840.541 | 158840.541 | 158840.541 | 158840.541 | 158840.541 | 158840.541 | 158840.541 | 158840.541 | 158840.541 | 158840.541 | 158840.541 | 158840.541 | 158840.541 | 158840.541 | 158840.541 | 158840.541 | 158840.541 | 158840.541 | 158840.541 | 158840.541 | 0.0010034 | 0.0010034 | 0.0010034
Option 6 SC | SA | CSA | 4h | 0 | 0 | 0.0059883 | 0.0059883 | 0.0059883 | 0.0059883 | 0.0059883 | 0.0059883 | 0.0059883 | 0.0059883 | 0.0059883 | 0.0059883 | 0.0059883 | 0.0059883 | 0.0059883 | 0.0059883 | 0.0059883 | 0.0059883 | 0.0059883 | 0.0059883 | 0.0059883 | 0.0098991 | 0.0039108 | 0.0039108
Option 6 SC | SA | CSA | 8h | 0 | 0 | 68566.0171 | 119253.0593 | 119253.0593 | 119253.0593 | 119253.0593 | 119253.0593 | 119253.0593 | 119253.0593 | 119253.0593 | 119253.0593 | 119253.0593 | 119253.0593 | 119253.0593 | 119253.0593 | 119253.0593 | 119253.0593 | 119253.0593 | 119253.0593 | 119253.0593 | 178320.4655 | 109754.4484 | 59067.4062
Option 6 SC | SA | CSA | CCGT | 0 | 0 | 0 | 0 | 0 | 0 | 0 | 0 | 0 | 0 | 0 | 0 | 0 | 0 | 0 | 0 | 0 | 0 | 0 | 0 | 0 | 0 | 0 | 0
Option 6 SC | SA | CSA | Coordinated CER | 0 | 0 | 0 | 0 | 0 | 0 | 0 | 0 | 0 | 0 | 0 | 0 | 0 | 0 | 0 | 0 | 0 | 0 | 0 | 0 | 0 | 0 | 0 | 0
Option 6 SC | SA | CSA | Distributed PV | 0 | 0 | 0 | 0 | 0 | 0 | 0 | 0 | 0 | 0 | 0 | 0 | 0 | 0 | 0 | 0 | 0 | 0 | 0 | 0 | 0 | 0 | 0 | 0
Option 6 SC | SA | CSA | Gas System Costs | 0 | 0 | 0 | 0 | 0 | 0 | 0 | 0 | 0 | 0 | 0 | 0 | 0 | 0 | 0 | 0 | 0 | 0 | 0 | 0 | 0 | 0 | 0 | 0
Option 6 SC | SA | CSA | Liquid Fuel | 0 | 0 | 0 | 0 | 0 | 0 | 0 | 0 | 0 | 0 | 0 | 0 | 0 | 0 | 0 | 0 | 0 | 0 | 0 | 0 | 0 | 0 | 0 | 0
Option 6 SC | SA | CSA | OCGT | 0 | 0 | 0 | 0 | 0 | 0 | 0 | 0 | 0 | 0 | 0 | 0 | 0 | 0 | 7955.5385 | 7955.5385 | 32617.3106 | 32617.3106 | 32617.3106 | 57194.1624 | 57194.1624 | 82423.6827 | 82423.6827 | 141147.9754
Option 6 SC | SA | CSA | Solar | 0 | 0.0050206 | 0.0088427 | 0.0088427 | 0.0089597 | 0.0090837 | 0.0090837 | 0.0090837 | 0.0090837 | 0.0090837 | 0.0090837 | 0.0096405 | 0.014582 | 149066.5049 | 165307.4829 | 165307.8846 | 169352.2225 | 169352.2234 | 169352.2234 | 169352.2234 | 169352.2235 | 169352.2235 | 240577.3048 | 240577.3048
Option 6 SC | SA | CSA | Wind | 0 | 0 | 0.0033141 | 0.0033141 | 0.0033141 | 0.0033141 | 0.0033141 | 0.0033141 | 0.0047825 | 0.0055341 | 9308.4631 | 157253.4965 | 179547.5775 | 275392.9321 | 275392.9357 | 275392.94 | 275392.94 | 364378.8069 | 364378.8069 | 364378.8071 | 364378.8077 | 364378.8082 | 364378.8086 | 364378.809
Option 6 SC | SA | NSA | 2h | 0 | 0.0084133 | 0.0084133 | 0.0084133 | 0.0084133 | 0.0084133 | 0.0084133 | 0.0084133 | 0.0084133 | 0.0084133 | 0.0084133 | 0.0084133 | 0.0084133 | 0.0084133 | 0.0084133 | 0.0084133 | 0.0084133 | 0.0084133 | 0.0084133 | 0.0084133 | 0.0084133 | 0.00058016 | 0.0007595 | 0.0007595
Option 6 SC | SA | NSA | 8h | 0 | 0 | 0.020536 | 0.029791 | 0.029791 | 0.029791 | 0.029791 | 0.029791 | 0.029791 | 0.029791 | 0.029791 | 0.029791 | 0.029791 | 5521.3644 | 5521.3646 | 5521.3678 | 5521.3678 | 5521.3678 | 5521.3678 | 5521.3678 | 5521.3678 | 5521.3678 | 93091.2114 | 101816.3432
Option 6 SC | SA | NSA | Coordinated CER | 0 | 0 | 0 | 0 | 0 | 0 | 0 | 0 | 0 | 0 | 0 | 0 | 0 | 0 | 0 | 0 | 0 | 0 | 0 | 0 | 0 | 0 | 0 | 0
Option 6 SC | SA | NSA | Distributed PV | 0 | 0 | 0 | 0 | 0 | 0 | 0 | 0 | 0 | 0 | 0 | 0 | 0 | 0 | 0 | 0 | 0 | 0 | 0 | 0 | 0 | 0 | 0 | 0
Option 6 SC | SA | NSA | Gas System Costs | 0 | 0 | 0 | 0 | 0 | 0 | 0 | 0 | 0 | 0 | 0 | 0 | 0 | 0 | 0 | 0 | 0 | 0 | 0 | 0 | 0 | 0 | 0 | 0
Option 6 SC | SA | NSA | Liquid Fuel | 0 | 0 | 0 | 0 | 0 | 0 | 0 | 0 | 0 | 0 | 0 | 0 | 0 | 0 | 0 | 0 | 0 | 0 | 0 | 0 | 0 | 0 | 0 | 0
Option 6 SC | SA | NSA | OCGT | 0 | 0 | 0 | 0 | 0 | 0 | 0 | 0 | 500.0784 | 1011.8718 | 1011.8718 | 1011.8718 | 1011.8718 | 1011.8718 | 2230.7148 | 2230.7148 | 14739.3555 | 14739.3555 | 14739.3555 | 14739.3555 | 14739.3555 | 14739.3555 | 14739.3555 | 14754.2636
Option 6 SC | SA | NSA | Solar | 0.00039632 | 73409.7638 | 78340.143 | 78340.143 | 78340.1436 | 78340.1436 | 78340.1436 | 78340.1436 | 78340.1436 | 78340.1438 | 78340.1439 | 78340.1449 | 116619.0245 | 143083.1341 | 148395.8688 | 165151.301 | 205859.6208 | 205859.6226 | 205859.6226 | 205859.6226 | 205859.6226 | 205859.6226 | 297528.1655 | 297528.1655
Option 6 SC | SA | NSA | Wind | 0 | 0 | 0.0031999 | 0.0031999 | 0.0031999 | 0.0034852 | 0.0034852 | 0.0034852 | 5277.5617 | 5277.5617 | 83911.3736 | 83911.3742 | 328809.9975 | 328809.9982 | 328809.9992 | 328809.9999 | 328810.0013 | 328810.0061 | 328810.0061 | 328810.0061 | 328810.0061 | 328810.0061 | 328810.0061 | 328810.0064
Option 6 SC | SA | SESA | 2h | 0 | 0 | 0 | 0 | 0 | 0 | 0 | 0 | 0 | 0 | 0 | 0 | 0 | 0 | 0 | 0 | 0 | 0 | 0 | 0 | 0 | 0 | 0 | 0
Option 6 SC | SA | SESA | 4h | 0 | 0 | 0 | 0 | 0 | 0 | 0 | 0 | 0 | 0 | 0 | 0 | 0 | 0 | 0 | 0 | 0 | 0 | 0 | 0 | 0 | 0 | 0 | 0
Option 6 SC | SA | SESA | Coordinated CER | 0 | 0 | 0 | 0 | 0 | 0 | 0 | 0 | 0 | 0 | 0 | 0 | 0 | 0 | 0 | 0 | 0 | 0 | 0 | 0 | 0 | 0 | 0 | 0
Option 6 SC | SA | SESA | Distributed PV | 0 | 0 | 0 | 0 | 0 | 0 | 0 | 0 | 0 | 0 | 0 | 0 | 0 | 0 | 0 | 0 | 0 | 0 | 0 | 0 | 0 | 0 | 0 | 0
Option 6 SC | SA | SESA | Gas System Costs | 0 | 0 | 0 | 0 | 0 | 0 | 0 | 0 | 0 | 0 | 0 | 0 | 0 | 0 | 0 | 0 | 0 | 0 | 0 | 0 | 0 | 0 | 0 | 0
Option 6 SC | SA | SESA | Liquid Fuel | 0 | 0 | 0 | 0 | 0 | 0 | 0 | 0 | 0 | 0 | 0 | 0 | 0 | 0 | 0 | 0 | 0 | 0 | 0 | 0 | 0 | 0 | 0 | 0
Option 6 SC | SA | SESA | OCGT | 0 | 0 | 0 | 0 | 0 | 0 | 0 | 0 | 0 | 0 | 0 | 0 | 0 | 0 | 0 | 0 | 0 | 0 | 0 | 0 | 0 | 0 | 0 | 0
Option 6 SC | SA | SESA | Solar | 0 | 0 | 0 | 0 | 0 | 0 | 0 | 0 | 0 | 0 | 0 | 0 | 0 | 0 | 0 | 0 | 0 | 0 | 0 | 0 | 0 | 0 | 0 | 0
Option 6 SC | SA | SESA | Wind | 0 | 0 | 0.001335 | 0.001335 | 0.001335 | 0.0016768 | 0.0016768 | 0.0016768 | 0.0016768 | 0.0016768 | 0.002361 | 0.0046216 | 69655.8601 | 116281.2764 | 179119.4798 | 179119.4801 | 179119.4805 | 194745.6515 | 194745.6515 | 194745.6515 | 194745.6525 | 194745.6532 | 194745.6532 | 194745.6532
Option 6 SC | TAS |  | 24h | 0 | 0 | 0 | 0 | 0 | 0 | 0 | 0 | 0 | 0 | 0 | 0 | 0.0026744 | 0.0026744 | 0.0026744 | 0.0026744 | 0.0026744 | 0.0032652 | 0.0032652 | 0.0032652 | 0.0032652 | 0.0032652 | 0.0032652 | 0.0032652
Option 6 SC | TAS |  | 2h | 0 | 0.00042104 | 0.00042104 | 0.00042104 | 0.00042104 | 0.00042104 | 0.00042104 | 0.00042104 | 0.00042104 | 0.00042104 | 0.00042104 | 0.00042104 | 0.0018446 | 0.0022328 | 0.0022328 | 0.0022328 | 0.0022328 | 0.0022328 | 0.0022328 | 0.0022328 | 0.0022328 | 0.0018117 | 0.0018117 | 0.0018117
Option 6 SC | TAS |  | 4h | 0 | 0.00041103 | 0.00041102 | 0.00053734 | 0.00053734 | 0.00066285 | 0.00066285 | 0.00066285 | 0.00079567 | 0.00079567 | 0.00079567 | 0.00079567 | 0.0022377 | 0.003453 | 0.004213 | 0.004213 | 0.004213 | 0.004213 | 0.004213 | 0.004213 | 0.004213 | 0.010485 | 0.010485 | 0.010359
Option 6 SC | TAS |  | 8h | 0 | 0 | 0.00055566 | 0.00055566 | 0.00055566 | 0.00055566 | 0.00055566 | 0.00055566 | 0.00055566 | 0.00055566 | 0.00055566 | 0.00055566 | 0.0027633 | 0.0045511 | 0.0045511 | 0.0045511 | 0.0045511 | 0.0045511 | 0.0045511 | 0.0045511 | 0.0045511 | 0.0045511 | 0.0039954 | 0.0039954
Option 6 SC | TAS |  | CCGT | 0 | 0 | 0 | 0 | 0 | 0 | 0 | 0 | 0 | 0 | 0 | 0 | 0 | 0 | 0 | 0 | 0 | 0 | 0 | 0 | 0 | 0 | 0 | 0
Option 6 SC | TAS |  | CST | 0 | 0 | 0 | 0 | 0 | 0 | 0 | 0 | 0 | 0 | 0 | 0 | 0 | 0 | 0 | 0 | 0 | 0 | 0 | 0 | 0 | 0 | 0 | 0
Option 6 SC | TAS |  | Coordinated CER | 0 | 0 | 0 | 0 | 0 | 0 | 0 | 0 | 0 | 0 | 0 | 0 | 0 | 0 | 0 | 0 | 0 | 0 | 0 | 0 | 0 | 0 | 0 | 0
Option 6 SC | TAS |  | Distributed PV | 0 | 0 | 0 | 0 | 0 | 0 | 0 | 0 | 0 | 0 | 0 | 0 | 0 | 0 | 0 | 0 | 0 | 0 | 0 | 0 | 0 | 0 | 0 | 0
Option 6 SC | TAS |  | Gas System Costs | 0 | 0 | 0 | 0 | 0 | 0 | 0 | 0 | 0 | 0 | 0 | 0 | 0 | 0 | 0 | 0 | 0 | 0 | 0 | 0 | 0 | 0 | 0 | 0
Option 6 SC | TAS |  | Hydro | 0 | 0 | 0 | 0 | 0 | 0 | 0 | 0 | 0 | 0 | 0 | 0 | 0 | 0 | 0 | 0 | 0 | 0 | 0 | 0 | 0 | 0 | 0 | 0
Option 6 SC | TAS |  | OCGT | 0 | 0 | 0 | 0 | 0 | 0 | 0 | 0 | 0 | 0 | 0 | 0 | 0 | 0 | 0 | 0 | 0 | 0 | 0 | 0 | 0 | 0 | 0 | 0
Option 6 SC | TAS |  | PHES | 0 | 0 | 0 | 0 | 0 | 0 | 0 | 0 | 0 | 0 | 0 | 0 | 0.0054117 | 0.010906 | 0.012 | 0.012818 | 0.012818 | 0.012818 | 0.012818 | 0.012818 | 0.012818 | 0.012818 | 0.012818 | 0.012818
Option 6 SC | TAS |  | Solar | 0.0004296 | 38606.7082 | 38606.7094 | 48022.9703 | 48022.979 | 92859.8035 | 92859.8035 | 92859.8035 | 92859.8035 | 92859.8035 | 92859.8035 | 92859.8036 | 94416.0243 | 94416.0246 | 94416.0246 | 94416.0248 | 94416.025 | 94416.0262 | 94416.0262 | 94416.0262 | 94416.0262 | 94416.0262 | 94416.0262 | 94416.0263
Option 6 SC | TAS |  | Wind | 0 | 0 | 177728.333 | 250161.8004 | 277744.5381 | 359239.9541 | 359239.9541 | 359239.9541 | 359239.9541 | 359239.9541 | 359239.9541 | 385867.6273 | 462222.0536 | 462222.0536 | 462222.0536 | 462222.0536 | 462222.0539 | 462222.0551 | 462222.0551 | 462222.0551 | 462222.0551 | 462222.0551 | 462222.0551 | 462222.0551
Option 6 SC | TAS | TAS | 24h | 0 | 0 | 0 | 0 | 0 | 0 | 0 | 0 | 0 | 0 | 0 | 0 | 0.0026744 | 0.0026744 | 0.0026744 | 0.0026744 | 0.0026744 | 0.0032652 | 0.0032652 | 0.0032652 | 0.0032652 | 0.0032652 | 0.0032652 | 0.0032652
Option 6 SC | TAS | TAS | 2h | 0 | 0.00042104 | 0.00042104 | 0.00042104 | 0.00042104 | 0.00042104 | 0.00042104 | 0.00042104 | 0.00042104 | 0.00042104 | 0.00042104 | 0.00042104 | 0.0018446 | 0.0022328 | 0.0022328 | 0.0022328 | 0.0022328 | 0.0022328 | 0.0022328 | 0.0022328 | 0.0022328 | 0.0018117 | 0.0018117 | 0.0018117
Option 6 SC | TAS | TAS | 4h | 0 | 0.00041103 | 0.00041102 | 0.00053734 | 0.00053734 | 0.00066285 | 0.00066285 | 0.00066285 | 0.00079567 | 0.00079567 | 0.00079567 | 0.00079567 | 0.0022377 | 0.003453 | 0.004213 | 0.004213 | 0.004213 | 0.004213 | 0.004213 | 0.004213 | 0.004213 | 0.010485 | 0.010485 | 0.010359
Option 6 SC | TAS | TAS | 8h | 0 | 0 | 0.00055566 | 0.00055566 | 0.00055566 | 0.00055566 | 0.00055566 | 0.00055566 | 0.00055566 | 0.00055566 | 0.00055566 | 0.00055566 | 0.0027633 | 0.0045511 | 0.0045511 | 0.0045511 | 0.0045511 | 0.0045511 | 0.0045511 | 0.0045511 | 0.0045511 | 0.0045511 | 0.0039954 | 0.0039954
Option 6 SC | TAS | TAS | CCGT | 0 | 0 | 0 | 0 | 0 | 0 | 0 | 0 | 0 | 0 | 0 | 0 | 0 | 0 | 0 | 0 | 0 | 0 | 0 | 0 | 0 | 0 | 0 | 0
Option 6 SC | TAS | TAS | CST | 0 | 0 | 0 | 0 | 0 | 0 | 0 | 0 | 0 | 0 | 0 | 0 | 0 | 0 | 0 | 0 | 0 | 0 | 0 | 0 | 0 | 0 | 0 | 0
Option 6 SC | TAS | TAS | Coordinated CER | 0 | 0 | 0 | 0 | 0 | 0 | 0 | 0 | 0 | 0 | 0 | 0 | 0 | 0 | 0 | 0 | 0 | 0 | 0 | 0 | 0 | 0 | 0 | 0
Option 6 SC | TAS | TAS | Distributed PV | 0 | 0 | 0 | 0 | 0 | 0 | 0 | 0 | 0 | 0 | 0 | 0 | 0 | 0 | 0 | 0 | 0 | 0 | 0 | 0 | 0 | 0 | 0 | 0
Option 6 SC | TAS | TAS | Gas System Costs | 0 | 0 | 0 | 0 | 0 | 0 | 0 | 0 | 0 | 0 | 0 | 0 | 0 | 0 | 0 | 0 | 0 | 0 | 0 | 0 | 0 | 0 | 0 | 0
Option 6 SC | TAS | TAS | Hydro | 0 | 0 | 0 | 0 | 0 | 0 | 0 | 0 | 0 | 0 | 0 | 0 | 0 | 0 | 0 | 0 | 0 | 0 | 0 | 0 | 0 | 0 | 0 | 0
Option 6 SC | TAS | TAS | OCGT | 0 | 0 | 0 | 0 | 0 | 0 | 0 | 0 | 0 | 0 | 0 | 0 | 0 | 0 | 0 | 0 | 0 | 0 | 0 | 0 | 0 | 0 | 0 | 0
Option 6 SC | TAS | TAS | PHES | 0 | 0 | 0 | 0 | 0 | 0 | 0 | 0 | 0 | 0 | 0 | 0 | 0.0054117 | 0.010906 | 0.012 | 0.012818 | 0.012818 | 0.012818 | 0.012818 | 0.012818 | 0.012818 | 0.012818 | 0.012818 | 0.012818
Option 6 SC | TAS | TAS | Solar | 0.0004296 | 38606.7082 | 38606.7094 | 48022.9703 | 48022.979 | 92859.8035 | 92859.8035 | 92859.8035 | 92859.8035 | 92859.8035 | 92859.8035 | 92859.8036 | 94416.0243 | 94416.0246 | 94416.0246 | 94416.0248 | 94416.025 | 94416.0262 | 94416.0262 | 94416.0262 | 94416.0262 | 94416.0262 | 94416.0262 | 94416.0263
Option 6 SC | TAS | TAS | Wind | 0 | 0 | 177728.333 | 250161.8004 | 277744.5381 | 359239.9541 | 359239.9541 | 359239.9541 | 359239.9541 | 359239.9541 | 359239.9541 | 385867.6273 | 462222.0536 | 462222.0536 | 462222.0536 | 462222.0536 | 462222.0539 | 462222.0551 | 462222.0551 | 462222.0551 | 462222.0551 | 462222.0551 | 462222.0551 | 462222.0551
Option 6 SC | VIC |  | 1h | 0 | 0 | 0 | 0 | 0 | 0 | 0 | 0 | 0 | 0 | 0 | 0 | 0 | 0 | 0 | 0 | 0 | 0 | 0 | 0 | 0 | 0 | 0 | 0
Option 6 SC | VIC |  | 2h | 0 | 0.0011605 | 0.0014949 | 0.0016398 | 0.0016398 | 0.0016398 | 0.0016398 | 0.0016398 | 0.0016398 | 0.0016398 | 0.0016398 | 0.0016398 | 0.0020646 | 0.0025342 | 0.0028028 | 0.0032126 | 0.00337 | 0.00337 | 0.00337 | 0.00337 | 0.00337 | 0.003933 | 0.0035986 | 0.0034537
Option 6 SC | VIC |  | 4h | 0 | 170322.589 | 177064.0797 | 177064.0797 | 177064.0797 | 177064.0797 | 177064.0797 | 177064.0797 | 177064.0797 | 177064.0797 | 177064.0797 | 177064.0797 | 177064.0797 | 177064.0797 | 177064.08 | 177064.0813 | 177064.0844 | 177064.0847 | 177064.0847 | 177064.0847 | 177064.0847 | 92664.3893 | 85922.8986 | 85922.8986
Option 6 SC | VIC |  | 8h | 0 | 0 | 0.0039477 | 0.0042024 | 0.0042024 | 0.0042024 | 0.0042024 | 0.0042024 | 0.0042024 | 0.0042024 | 0.0042024 | 0.0042024 | 0.0064844 | 0.016646 | 0.017282 | 0.017787 | 0.017787 | 0.017787 | 0.017787 | 0.017787 | 0.017787 | 12.3436 | 12.3397 | 12.3394
Option 6 SC | VIC |  | Brown Coal | 0 | 0 | 0 | 0 | 0 | 0 | 0 | 0 | 0 | 0 | 0 | 0 | 0 | 0 | 0 | 0 | 0 | 0 | 0 | 0 | 0 | 0 | 0 | 0
Option 6 SC | VIC |  | CCGT | 0 | 0 | 0 | 0 | 0 | 0 | 0 | 0 | 0 | 0 | 0 | 0 | 0 | 0 | 0 | 0 | 0 | 0 | 0 | 0 | 0 | 0 | 0 | 0
Option 6 SC | VIC |  | Coordinated CER | 0 | 0 | 0 | 0 | 0 | 0 | 0 | 0 | 0 | 0 | 0 | 0 | 0 | 0 | 0 | 0 | 0 | 0 | 0 | 0 | 0 | 0 | 0 | 0
Option 6 SC | VIC |  | Distributed PV | 0 | 0 | 0 | 0 | 0 | 0 | 0 | 0 | 0 | 0 | 0 | 0 | 0 | 0 | 0 | 0 | 0 | 0 | 0 | 0 | 0 | 0 | 0 | 0
Option 6 SC | VIC |  | Gas System Costs | 0 | 0 | 0 | 0 | 0 | 0 | 0 | 0 | 0 | 0 | 0 | 0 | 0 | 0 | 0 | 0 | 0 | 0 | 0 | 0 | 0 | 0 | 0 | 3.4668
Option 6 SC | VIC |  | Hydro | 0 | 0 | 0 | 0 | 0 | 0 | 0 | 0 | 0 | 0 | 0 | 0 | 0 | 0 | 0 | 0 | 0 | 0 | 0 | 0 | 0 | 0 | 0 | 0
Option 6 SC | VIC |  | OCGT | 0 | 0 | 0 | 0 | 0 | 0 | 0 | 0 | 31690.6669 | 31690.6669 | 31690.6669 | 38713.3849 | 190614.568 | 190614.568 | 259634.9836 | 286719.505 | 286719.505 | 286719.505 | 286719.505 | 286719.505 | 307675.36 | 463220.2099 | 463220.2099 | 583961.3981
Option 6 SC | VIC |  | Offshore Wind | 0 | 0 | 0 | 0 | 0 | 855528.6912 | 1141334.6069 | 1427198.4009 | 1713917.6329 | 2144420.5492 | 2575653.7459 | 2998488.6698 | 3410917.0307 | 3810930.5563 | 3810930.5563 | 3810930.558 | 3810930.558 | 3810930.5585 | 3810930.5585 | 3810930.5585 | 3810930.5585 | 3810930.5585 | 3810930.5585 | 3810930.5585
Option 6 SC | VIC |  | Solar | 0.00089169 | 80712.3623 | 80712.3626 | 80712.3629 | 80712.3641 | 80712.3657 | 80712.3657 | 80712.3657 | 80712.3657 | 80712.3657 | 80712.3658 | 80712.3667 | 205262.7578 | 324534.5507 | 390963.5173 | 390963.5218 | 390963.5303 | 390963.5344 | 390963.5344 | 390963.5344 | 390963.5355 | 390963.5364 | 390963.5377 | 390963.5389
Option 6 SC | VIC |  | Wind | 0 | 0 | 532102.2029 | 952041.2101 | 952041.2101 | 952041.2151 | 952041.2151 | 952041.2151 | 952041.2151 | 952041.2151 | 952041.2151 | 952041.2154 | 972374.6417 | 972374.6447 | 1070949.6919 | 1161466.354 | 1161466.3611 | 1161466.3682 | 1295044.012 | 1521446.7331 | 1693058.2262 | 1693058.228 | 1774213.5521 | 1782452.1654
Option 6 SC | VIC | MEL | 2h | 0 | 0.0011605 | 0.0014949 | 0.0016398 | 0.0016398 | 0.0016398 | 0.0016398 | 0.0016398 | 0.0016398 | 0.0016398 | 0.0016398 | 0.0016398 | 0.0020646 | 0.0025342 | 0.0028028 | 0.0032126 | 0.00337 | 0.00337 | 0.00337 | 0.00337 | 0.00337 | 0.003933 | 0.0035986 | 0.0034537
Option 6 SC | VIC | MEL | 4h | 0 | 170322.589 | 170322.589 | 170322.589 | 170322.589 | 170322.589 | 170322.589 | 170322.589 | 170322.589 | 170322.589 | 170322.589 | 170322.589 | 170322.589 | 170322.589 | 170322.589 | 170322.589 | 170322.589 | 170322.589 | 170322.589 | 170322.589 | 170322.589 | 85922.8781 | 85922.8781 | 85922.8781
Option 6 SC | VIC | MEL | 8h | 0 | 0 | 0.0019571 | 0.0019571 | 0.0019571 | 0.0019571 | 0.0019571 | 0.0019571 | 0.0019571 | 0.0019571 | 0.0019571 | 0.0019571 | 0.0032684 | 0.0089761 | 0.0091912 | 0.0091912 | 0.0091912 | 0.0091912 | 0.0091912 | 0.0091912 | 0.0091912 | 12.3199 | 12.318 | 12.318
Option 6 SC | VIC | MEL | CCGT | 0 | 0 | 0 | 0 | 0 | 0 | 0 | 0 | 0 | 0 | 0 | 0 | 0 | 0 | 0 | 0 | 0 | 0 | 0 | 0 | 0 | 0 | 0 | 0
Option 6 SC | VIC | MEL | Coordinated CER | 0 | 0 | 0 | 0 | 0 | 0 | 0 | 0 | 0 | 0 | 0 | 0 | 0 | 0 | 0 | 0 | 0 | 0 | 0 | 0 | 0 | 0 | 0 | 0
Option 6 SC | VIC | MEL | Distributed PV | 0 | 0 | 0 | 0 | 0 | 0 | 0 | 0 | 0 | 0 | 0 | 0 | 0 | 0 | 0 | 0 | 0 | 0 | 0 | 0 | 0 | 0 | 0 | 0
Option 6 SC | VIC | MEL | Gas System Costs | 0 | 0 | 0 | 0 | 0 | 0 | 0 | 0 | 0 | 0 | 0 | 0 | 0 | 0 | 0 | 0 | 0 | 0 | 0 | 0 | 0 | 0 | 0 | 3.4668
Option 6 SC | VIC | MEL | OCGT | 0 | 0 | 0 | 0 | 0 | 0 | 0 | 0 | 31690.6669 | 31690.6669 | 31690.6669 | 38713.3849 | 190614.568 | 190614.568 | 259634.9836 | 286719.505 | 286719.505 | 286719.505 | 286719.505 | 286719.505 | 307675.36 | 396077.4016 | 396077.4016 | 448104.2631
Option 6 SC | VIC | MEL | Solar | 0.00059769 | 0.00096828 | 0.0012874 | 0.0014549 | 0.0023738 | 0.0032395 | 0.0032394 | 0.0032394 | 0.0032394 | 0.0032395 | 0.0032394 | 0.003499 | 0.0037496 | 0.0042832 | 0.0047075 | 0.00552 | 0.0079601 | 0.0099458 | 0.0099458 | 0.0099458 | 0.010343 | 0.010877 | 0.01155 | 0.012267
Option 6 SC | VIC | SEV | 2h | 0 | 0 | 0 | 0 | 0 | 0 | 0 | 0 | 0 | 0 | 0 | 0 | 0 | 0 | 0 | 0 | 0 | 0 | 0 | 0 | 0 | 0 | 0 | 0
Option 6 SC | VIC | SEV | 4h | 0 | 0 | 0 | 0 | 0 | 0 | 0 | 0 | 0 | 0 | 0 | 0 | 0 | 0 | 0 | 0 | 0 | 0 | 0 | 0 | 0 | 0 | 0 | 0
Option 6 SC | VIC | SEV | 8h | 0 | 0 | 0.0019906 | 0.0022453 | 0.0022453 | 0.0022453 | 0.0022453 | 0.0022453 | 0.0022453 | 0.0022453 | 0.0022453 | 0.0022453 | 0.003216 | 0.0076699 | 0.0080904 | 0.0085954 | 0.0085954 | 0.0085954 | 0.0085954 | 0.0085954 | 0.0085954 | 0.023716 | 0.021725 | 0.021471
Option 6 SC | VIC | SEV | Brown Coal | 0 | 0 | 0 | 0 | 0 | 0 | 0 | 0 | 0 | 0 | 0 | 0 | 0 | 0 | 0 | 0 | 0 | 0 | 0 | 0 | 0 | 0 | 0 | 0
Option 6 SC | VIC | SEV | Coordinated CER | 0 | 0 | 0 | 0 | 0 | 0 | 0 | 0 | 0 | 0 | 0 | 0 | 0 | 0 | 0 | 0 | 0 | 0 | 0 | 0 | 0 | 0 | 0 | 0
Option 6 SC | VIC | SEV | Distributed PV | 0 | 0 | 0 | 0 | 0 | 0 | 0 | 0 | 0 | 0 | 0 | 0 | 0 | 0 | 0 | 0 | 0 | 0 | 0 | 0 | 0 | 0 | 0 | 0
Option 6 SC | VIC | SEV | Gas System Costs | 0 | 0 | 0 | 0 | 0 | 0 | 0 | 0 | 0 | 0 | 0 | 0 | 0 | 0 | 0 | 0 | 0 | 0 | 0 | 0 | 0 | 0 | 0 | 0
Option 6 SC | VIC | SEV | OCGT | 0 | 0 | 0 | 0 | 0 | 0 | 0 | 0 | 0 | 0 | 0 | 0 | 0 | 0 | 0 | 0 | 0 | 0 | 0 | 0 | 0 | 0 | 0 | 0
Option 6 SC | VIC | SEV | Offshore Wind | 0 | 0 | 0 | 0 | 0 | 855528.6862 | 940259.1353 | 1226122.9293 | 1512842.1613 | 1914538.0579 | 2240625.8206 | 2663460.7414 | 3075889.1022 | 3475902.6273 | 3475902.6273 | 3475902.6273 | 3475902.6273 | 3475902.6273 | 3475902.6273 | 3475902.6273 | 3475902.6273 | 3475902.6273 | 3475902.6273 | 3475902.6273
Option 6 SC | VIC | SEV | Solar | 0.00029399 | 60141.9115 | 60141.9115 | 60141.9117 | 60141.9117 | 60141.9124 | 60141.9124 | 60141.9124 | 60141.9124 | 60141.9124 | 60141.9124 | 60141.9126 | 60141.9128 | 60141.913 | 60141.9138 | 60141.9148 | 60141.9162 | 60141.9169 | 60141.9169 | 60141.9169 | 60141.9169 | 60141.9171 | 60141.9174 | 60141.9175
Option 6 SC | VIC | SEV | Wind | 0 | 0 | 0.0031476 | 0.007007 | 0.007007 | 0.010452 | 0.010452 | 0.010452 | 0.010452 | 0.010452 | 0.010452 | 0.010452 | 0.010452 | 0.010706 | 0.011053 | 0.011652 | 0.012955 | 0.012955 | 0.012955 | 0.012955 | 0.012955 | 0.012955 | 0.012955 | 0.012955
Option 6 SC | VIC | WNV | 1h | 0 | 0 | 0 | 0 | 0 | 0 | 0 | 0 | 0 | 0 | 0 | 0 | 0 | 0 | 0 | 0 | 0 | 0 | 0 | 0 | 0 | 0 | 0 | 0
Option 6 SC | VIC | WNV | 2h | 0 | 0 | 0 | 0 | 0 | 0 | 0 | 0 | 0 | 0 | 0 | 0 | 0 | 0 | 0 | 0 | 0 | 0 | 0 | 0 | 0 | 0 | 0 | 0
Option 6 SC | VIC | WNV | 4h | 0 | 0 | 6741.4907 | 6741.4907 | 6741.4907 | 6741.4907 | 6741.4907 | 6741.4907 | 6741.4907 | 6741.4907 | 6741.4907 | 6741.4907 | 6741.4907 | 6741.4907 | 6741.491 | 6741.4923 | 6741.4953 | 6741.4957 | 6741.4957 | 6741.4957 | 6741.4957 | 6741.5113 | 0.020573 | 0.020573
Option 6 SC | VIC | WNV | Coordinated CER | 0 | 0 | 0 | 0 | 0 | 0 | 0 | 0 | 0 | 0 | 0 | 0 | 0 | 0 | 0 | 0 | 0 | 0 | 0 | 0 | 0 | 0 | 0 | 0
Option 6 SC | VIC | WNV | Distributed PV | 0 | 0 | 0 | 0 | 0 | 0 | 0 | 0 | 0 | 0 | 0 | 0 | 0 | 0 | 0 | 0 | 0 | 0 | 0 | 0 | 0 | 0 | 0 | 0
Option 6 SC | VIC | WNV | Gas System Costs | 0 | 0 | 0 | 0 | 0 | 0 | 0 | 0 | 0 | 0 | 0 | 0 | 0 | 0 | 0 | 0 | 0 | 0 | 0 | 0 | 0 | 0 | 0 | 0
Option 6 SC | VIC | WNV | Hydro | 0 | 0 | 0 | 0 | 0 | 0 | 0 | 0 | 0 | 0 | 0 | 0 | 0 | 0 | 0 | 0 | 0 | 0 | 0 | 0 | 0 | 0 | 0 | 0
Option 6 SC | VIC | WNV | OCGT | 0 | 0 | 0 | 0 | 0 | 0 | 0 | 0 | 0 | 0 | 0 | 0 | 0 | 0 | 0 | 0 | 0 | 0 | 0 | 0 | 0 | 67142.8083 | 67142.8083 | 135857.135
Option 6 SC | VIC | WNV | Offshore Wind | 0 | 0 | 0 | 0 | 0 | 0.0050153 | 201075.4716 | 201075.4716 | 201075.4716 | 229882.4914 | 335027.9253 | 335027.9285 | 335027.9285 | 335027.929 | 335027.929 | 335027.9307 | 335027.9307 | 335027.9312 | 335027.9312 | 335027.9312 | 335027.9312 | 335027.9312 | 335027.9312 | 335027.9312
Option 6 SC | VIC | WNV | Solar | 0 | 20570.4498 | 20570.4498 | 20570.4498 | 20570.45 | 20570.45 | 20570.45 | 20570.45 | 20570.45 | 20570.45 | 20570.4502 | 20570.4506 | 145120.8413 | 264392.6334 | 330821.5988 | 330821.6015 | 330821.6062 | 330821.6075 | 330821.6075 | 330821.6075 | 330821.6083 | 330821.6084 | 330821.6088 | 330821.6091
Option 6 SC | VIC | WNV | Wind | 0 | 0 | 532102.1997 | 952041.2031 | 952041.2031 | 952041.2046 | 952041.2046 | 952041.2046 | 952041.2046 | 952041.2046 | 952041.2046 | 952041.2049 | 972374.6313 | 972374.634 | 1070949.6809 | 1161466.3423 | 1161466.3481 | 1161466.3552 | 1295043.999 | 1521446.7201 | 1693058.2133 | 1693058.215 | 1774213.5391 | 1782452.1525
BaseCase SG | NEM |  | 12h | 0 | 0 | 0 | 0 | 0 | 0 | 0 | 0 | 0 | 0 | 0 | 0 | 0 | 0 | 0 | 0 | 0 | 0 | 0 | 0 | 0 | 0 | 0 | 0
BaseCase SG | NEM |  | 1h | 0.0012735 | 0.0035219 | 0.0060931 | 0.0067875 | 0.0071751 | 0.0084863 | 0.0084863 | 0.0084863 | 9357.927 | 9357.927 | 9357.927 | 9357.927 | 9357.927 | 9357.927 | 9357.927 | 9357.927 | 9357.927 | 9357.927 | 9357.927 | 9357.927 | 9357.9258 | 9357.9235 | 9357.9209 | 9357.9202
BaseCase SG | NEM |  | 24h | 0 | 0 | 0 | 0 | 0 | 0 | 0 | 0 | 0 | 0 | 0 | 0 | 0 | 0 | 0 | 0 | 0 | 0 | 0 | 0 | 0 | 0 | 0 | 0
BaseCase SG | NEM |  | 2h | 0.0042863 | 179908.6358 | 179908.6481 | 179908.6623 | 179908.6637 | 179908.6661 | 179908.6661 | 179908.6661 | 179908.6661 | 179908.6665 | 179908.6665 | 179908.6665 | 179908.6665 | 179908.6665 | 179908.6665 | 179908.6665 | 179908.6665 | 179908.6665 | 179908.6665 | 179908.6665 | 179908.6622 | 0.032053 | 0.020161 | 0.0097047
BaseCase SG | NEM |  | 4h | 0.0045951 | 343340.2288 | 602645.3225 | 771371.9599 | 771371.9601 | 771371.9608 | 771371.9608 | 771371.9608 | 771371.9608 | 771371.9608 | 771371.9608 | 771371.9608 | 771371.9608 | 771371.9608 | 771371.9608 | 771371.9608 | 771371.9608 | 771371.9609 | 771371.9628 | 836541.2562 | 898072.6393 | 650469.8215 | 459131.6437 | 369132.1753
BaseCase SG | NEM |  | 8h | 0.003236 | 0.011016 | 123070.2765 | 204061.7429 | 204061.7429 | 204061.744 | 204061.744 | 355184.578 | 355184.578 | 396574.271 | 396574.271 | 396574.271 | 396574.271 | 396574.271 | 396574.271 | 396574.271 | 396574.271 | 396574.271 | 396574.271 | 396574.271 | 396574.2678 | 419833.37 | 296763.1054 | 473984.8862
BaseCase SG | NEM |  | Biomass | 0 | 0 | 0 | 0 | 0 | 0 | 0 | 0 | 0 | 0 | 0 | 0 | 0 | 0 | 0 | 0 | 0 | 0 | 0 | 0 | 0 | 0 | 0 | 0
BaseCase SG | NEM |  | Black Coal | 0 | 0 | 0 | 0 | 0 | 0 | 0 | 0 | 0 | 0 | 0 | 0 | 0 | 0 | 0 | 0 | 0 | 0 | 0 | 0 | 0 | 0 | 0 | 0
BaseCase SG | NEM |  | Brown Coal | 0 | 0 | 0 | 0 | 0 | 0 | 0 | 0 | 0 | 0 | 0 | 0 | 0 | 0 | 0 | 0 | 0 | 0 | 0 | 0 | 0 | 0 | 0 | 0
BaseCase SG | NEM |  | CCGT | 0 | 0 | 0 | 0 | 0 | 0 | 0 | 0 | 0 | 0 | 0 | 0 | 0 | 0 | 0 | 0 | 0 | 0 | 0 | 0 | 0 | 0 | 0 | 0
BaseCase SG | NEM |  | CST | 0 | 0 | 0 | 0 | 0 | 0 | 0 | 0 | 0 | 0 | 0 | 0 | 0 | 0 | 0 | 0 | 0 | 0 | 0 | 0 | 0 | 0 | 0 | 0
BaseCase SG | NEM |  | Coordinated CER | 0 | 0 | 0 | 0 | 0 | 0 | 0 | 0 | 0 | 0 | 0 | 0 | 0 | 0 | 0 | 0 | 0 | 0 | 0 | 0 | 0 | 0 | 0 | 0
BaseCase SG | NEM |  | DSP | 0 | 0 | 0 | 0 | 0 | 0 | 0 | 0 | 0 | 0 | 0 | 0 | 0 | 0 | 0 | 0 | 0 | 0 | 0 | 0 | 0 | 0 | 0 | 0
BaseCase SG | NEM |  | Distributed PV | 0 | 0 | 0 | 0 | 0 | 0 | 0 | 0 | 0 | 0 | 0 | 0 | 0 | 0 | 0 | 0 | 0 | 0 | 0 | 0 | 0 | 0 | 0 | 0
BaseCase SG | NEM |  | Gas System Costs | 0 | 0 | 0 | 0 | 0 | 0 | 0 | 0 | 0 | 0 | 0 | 0 | 0.13931 | 0.13931 | 0.13931 | 0.84626 | 4.2101 | 4.2101 | 4.2101 | 4.2101 | 4.2101 | 4.2101 | 4.2101 | 4.2101
BaseCase SG | NEM |  | H2 Reciprocating Engine | 0 | 0 | 0 | 0 | 0 | 0 | 0 | 0 | 0 | 0 | 0 | 0 | 0 | 0 | 0 | 0 | 0 | 0 | 0 | 0 | 0 | 0 | 0 | 0
BaseCase SG | NEM |  | Hydro | 0 | 0 | 0 | 0 | 0 | 0 | 0 | 0 | 0 | 0 | 0 | 0 | 0 | 0 | 0 | 0 | 0 | 0 | 0 | 0 | 0 | 0 | 0 | 0
BaseCase SG | NEM |  | Liquid Fuel | 0 | 0 | 0 | 0 | 0 | 0 | 0 | 0 | 0 | 0 | 0 | 0 | 0 | 0 | 0 | 0 | 0 | 0 | 0 | 0 | 0 | 0 | 0 | 0
BaseCase SG | NEM |  | OCGT | 0 | 0 | 0 | 0 | 24186.9527 | 65169.5095 | 65169.5095 | 65169.5095 | 65169.5095 | 65169.5095 | 65169.5095 | 65169.5095 | 136179.6436 | 136179.6436 | 166922.9158 | 265925.8822 | 325439.5386 | 325439.5386 | 460476.3666 | 567713.1794 | 675238.3597 | 828763.6448 | 887646.4766 | 1025999.163
BaseCase SG | NEM |  | Offshore Wind | 0 | 0 | 0 | 0 | 0 | 813095.7214 | 1084437.8668 | 1355605.8138 | 1627413.8802 | 2035184.1795 | 2443303.7446 | 2851772.5844 | 3260590.6902 | 3669758.0619 | 3669758.0619 | 3669758.0619 | 3669758.0619 | 3669758.0619 | 3669758.0619 | 3669758.0619 | 3669758.0619 | 3669758.0619 | 3669758.0619 | 3669758.0619
BaseCase SG | NEM |  | PHES | 0 | 0 | 0 | 0 | 0 | 0 | 0 | 0 | 0 | 0 | 0 | 0 | 0 | 0 | 0 | 0 | 0 | 0 | 0 | 0 | 0 | 0.00028624 | 0.00028624 | 0.00028624
BaseCase SG | NEM |  | Solar | 0.0040964 | 529844.7522 | 620750.7704 | 1479369.2951 | 1479369.2989 | 1479369.3112 | 1479369.3112 | 1479369.3114 | 1479369.3114 | 1479369.3119 | 1526911.971 | 1537636.1237 | 1585258.2528 | 1585258.253 | 1595393.5315 | 1753839.7819 | 2052837.3908 | 2056338.9251 | 2056338.9251 | 2088974.9783 | 2131030.4532 | 2224213.4003 | 2288616.2939 | 2432399.2621
BaseCase SG | NEM |  | Wind | 0 | 0 | 515734.0285 | 922473.6793 | 922473.6884 | 922473.7132 | 1047396.9239 | 1152400.5461 | 1374707.5076 | 1696762.302 | 2166749.7993 | 2448029.4768 | 2551083.7333 | 2551083.7333 | 2760714.8439 | 3015478.0681 | 3283858.2896 | 3714146.2161 | 4059901.0758 | 4285705.8536 | 5015929.4516 | 5436530.7884 | 5719670.8557 | 6308453.1114
BaseCase SG | NSW |  | 12h | 0 | 0 | 0 | 0 | 0 | 0 | 0 | 0 | 0 | 0 | 0 | 0 | 0 | 0 | 0 | 0 | 0 | 0 | 0 | 0 | 0 | 0 | 0 | 0
BaseCase SG | NSW |  | 1h | 0.0012735 | 0.0014855 | 0.0020236 | 0.0027181 | 0.0031056 | 0.003327 | 0.003327 | 0.003327 | 0.003327 | 0.003327 | 0.003327 | 0.003327 | 0.003327 | 0.003327 | 0.003327 | 0.003327 | 0.003327 | 0.003327 | 0.003327 | 0.003327 | 0.0020535 | 0.0018415 | 0.0013034 | 0.00060896
BaseCase SG | NSW |  | 2h | 0.0042863 | 0.035841 | 0.042454 | 0.054748 | 0.0559 | 0.057647 | 0.057647 | 0.057647 | 0.057647 | 0.057647 | 0.057647 | 0.057647 | 0.057647 | 0.057647 | 0.057647 | 0.057647 | 0.057647 | 0.057647 | 0.057647 | 0.057647 | 0.053361 | 0.021806 | 0.01543 | 0.0062426
BaseCase SG | NSW |  | 4h | 0.0045951 | 151047.7399 | 402496.6851 | 560094.5668 | 560094.5668 | 560094.5668 | 560094.5668 | 560094.5668 | 560094.5668 | 560094.5668 | 560094.5668 | 560094.5668 | 560094.5668 | 560094.5668 | 560094.5668 | 560094.5668 | 560094.5668 | 560094.5668 | 560094.5668 | 560094.5668 | 560094.5622 | 409046.827 | 157597.8817 | 0.0070079
BaseCase SG | NSW |  | 8h | 0.003236 | 0.011016 | 43041.0052 | 124032.466 | 124032.466 | 124032.4663 | 124032.4663 | 275155.3003 | 275155.3003 | 275155.3003 | 275155.3003 | 275155.3003 | 275155.3003 | 275155.3003 | 275155.3003 | 275155.3003 | 275155.3003 | 275155.3003 | 275155.3003 | 275155.3003 | 275155.2971 | 275155.2893 | 232114.296 | 384720.6951
BaseCase SG | NSW |  | Black Coal | 0 | 0 | 0 | 0 | 0 | 0 | 0 | 0 | 0 | 0 | 0 | 0 | 0 | 0 | 0 | 0 | 0 | 0 | 0 | 0 | 0 | 0 | 0 | 0
BaseCase SG | NSW |  | CCGT | 0 | 0 | 0 | 0 | 0 | 0 | 0 | 0 | 0 | 0 | 0 | 0 | 0 | 0 | 0 | 0 | 0 | 0 | 0 | 0 | 0 | 0 | 0 | 0
BaseCase SG | NSW |  | CST | 0 | 0 | 0 | 0 | 0 | 0 | 0 | 0 | 0 | 0 | 0 | 0 | 0 | 0 | 0 | 0 | 0 | 0 | 0 | 0 | 0 | 0 | 0 | 0
BaseCase SG | NSW |  | Coordinated CER | 0 | 0 | 0 | 0 | 0 | 0 | 0 | 0 | 0 | 0 | 0 | 0 | 0 | 0 | 0 | 0 | 0 | 0 | 0 | 0 | 0 | 0 | 0 | 0
BaseCase SG | NSW |  | DSP | 0 | 0 | 0 | 0 | 0 | 0 | 0 | 0 | 0 | 0 | 0 | 0 | 0 | 0 | 0 | 0 | 0 | 0 | 0 | 0 | 0 | 0 | 0 | 0
BaseCase SG | NSW |  | Distributed PV | 0 | 0 | 0 | 0 | 0 | 0 | 0 | 0 | 0 | 0 | 0 | 0 | 0 | 0 | 0 | 0 | 0 | 0 | 0 | 0 | 0 | 0 | 0 | 0
BaseCase SG | NSW |  | Gas System Costs | 0 | 0 | 0 | 0 | 0 | 0 | 0 | 0 | 0 | 0 | 0 | 0 | 0.13931 | 0.13931 | 0.13931 | 0.84626 | 4.2101 | 4.2101 | 4.2101 | 4.2101 | 4.2101 | 4.2101 | 4.2101 | 4.2101
BaseCase SG | NSW |  | Hydro | 0 | 0 | 0 | 0 | 0 | 0 | 0 | 0 | 0 | 0 | 0 | 0 | 0 | 0 | 0 | 0 | 0 | 0 | 0 | 0 | 0 | 0 | 0 | 0
BaseCase SG | NSW |  | OCGT | 0 | 0 | 0 | 0 | 0 | 0 | 0 | 0 | 0 | 0 | 0 | 0 | 71010.1341 | 71010.1341 | 85675.901 | 100461.2918 | 159974.9482 | 159974.9482 | 202975.3475 | 246225.9357 | 246225.9357 | 246225.9357 | 276504.7522 | 276504.7522
BaseCase SG | NSW |  | Offshore Wind | 0 | 0 | 0 | 0 | 0 | 0 | 0 | 0 | 0 | 0 | 0 | 0 | 0 | 0 | 0 | 0 | 0 | 0 | 0 | 0 | 0 | 0 | 0 | 0
BaseCase SG | NSW |  | PHES | 0 | 0 | 0 | 0 | 0 | 0 | 0 | 0 | 0 | 0 | 0 | 0 | 0 | 0 | 0 | 0 | 0 | 0 | 0 | 0 | 0 | 0 | 0 | 0
BaseCase SG | NSW |  | Solar | 0.0027175 | 381295.0453 | 381295.0475 | 1183402.8464 | 1183402.8478 | 1183402.8513 | 1183402.8513 | 1183402.8513 | 1183402.8513 | 1183402.8513 | 1183402.8513 | 1183402.8515 | 1231024.9807 | 1231024.9808 | 1241160.2588 | 1267405.5973 | 1338337.5623 | 1338337.5623 | 1338337.5623 | 1338337.5623 | 1338337.5623 | 1338337.5623 | 1338337.5625 | 1338337.5627
BaseCase SG | NSW |  | Wind | 0 | 0 | 0.014037 | 0.035078 | 0.035655 | 0.042936 | 0.042936 | 0.042936 | 0.042936 | 0.043226 | 227466.8504 | 324747.033 | 339374.6471 | 339374.6471 | 549005.7577 | 803768.9818 | 1011868.9384 | 1131943.6344 | 1278989.3999 | 1278989.4051 | 1649474.9554 | 1884784.1021 | 1991000.8014 | 2175383.9757
BaseCase SG | NSW | CNSW | 12h | 0 | 0 | 0 | 0 | 0 | 0 | 0 | 0 | 0 | 0 | 0 | 0 | 0 | 0 | 0 | 0 | 0 | 0 | 0 | 0 | 0 | 0 | 0 | 0
BaseCase SG | NSW | CNSW | 2h | 0 | 0.010108 | 0.010684 | 0.01182 | 0.01182 | 0.012209 | 0.012209 | 0.012209 | 0.012209 | 0.012209 | 0.012209 | 0.012209 | 0.012209 | 0.012209 | 0.012209 | 0.012209 | 0.012209 | 0.012209 | 0.012209 | 0.012209 | 0.012209 | 0.0021006 | 0.001525 | 0.00099716
BaseCase SG | NSW | CNSW | 4h | 0 | 0 | 0 | 0 | 0 | 0 | 0 | 0 | 0 | 0 | 0 | 0 | 0 | 0 | 0 | 0 | 0 | 0 | 0 | 0 | 0 | 0 | 0 | 0
BaseCase SG | NSW | CNSW | 8h | 0 | 0 | 0.025474 | 0.031019 | 0.031019 | 0.031311 | 0.031311 | 0.031311 | 0.031311 | 0.031311 | 0.031311 | 0.031311 | 0.031311 | 0.031311 | 0.031311 | 0.031311 | 0.031311 | 0.031311 | 0.031311 | 0.031311 | 0.031311 | 0.031311 | 0.0063494 | 44402.4991
BaseCase SG | NSW | CNSW | Black Coal | 0 | 0 | 0 | 0 | 0 | 0 | 0 | 0 | 0 | 0 | 0 | 0 | 0 | 0 | 0 | 0 | 0 | 0 | 0 | 0 | 0 | 0 | 0 | 0
BaseCase SG | NSW | CNSW | CST | 0 | 0 | 0 | 0 | 0 | 0 | 0 | 0 | 0 | 0 | 0 | 0 | 0 | 0 | 0 | 0 | 0 | 0 | 0 | 0 | 0 | 0 | 0 | 0
BaseCase SG | NSW | CNSW | Coordinated CER | 0 | 0 | 0 | 0 | 0 | 0 | 0 | 0 | 0 | 0 | 0 | 0 | 0 | 0 | 0 | 0 | 0 | 0 | 0 | 0 | 0 | 0 | 0 | 0
BaseCase SG | NSW | CNSW | Distributed PV | 0 | 0 | 0 | 0 | 0 | 0 | 0 | 0 | 0 | 0 | 0 | 0 | 0 | 0 | 0 | 0 | 0 | 0 | 0 | 0 | 0 | 0 | 0 | 0
BaseCase SG | NSW | CNSW | Gas System Costs | 0 | 0 | 0 | 0 | 0 | 0 | 0 | 0 | 0 | 0 | 0 | 0 | 0 | 0 | 0 | 0 | 0 | 0 | 0 | 0 | 0 | 0 | 0 | 0
BaseCase SG | NSW | CNSW | OCGT | 0 | 0 | 0 | 0 | 0 | 0 | 0 | 0 | 0 | 0 | 0 | 0 | 0 | 0 | 0 | 0 | 0 | 0 | 0 | 0 | 0 | 0 | 0 | 0
BaseCase SG | NSW | CNSW | PHES | 0 | 0 | 0 | 0 | 0 | 0 | 0 | 0 | 0 | 0 | 0 | 0 | 0 | 0 | 0 | 0 | 0 | 0 | 0 | 0 | 0 | 0 | 0 | 0
BaseCase SG | NSW | CNSW | Solar | 0.00079189 | 98874.9791 | 98874.9802 | 856674.638 | 856674.6382 | 856674.6393 | 856674.6393 | 856674.6393 | 856674.6393 | 856674.6393 | 856674.6393 | 856674.6393 | 856674.6393 | 856674.6393 | 856674.6393 | 856674.6393 | 910983.8503 | 910983.8503 | 910983.8503 | 910983.8503 | 910983.8503 | 910983.8503 | 910983.8505 | 910983.8507
BaseCase SG | NSW | CNSW | Wind | 0 | 0 | 0.0036482 | 0.0090205 | 0.0095979 | 0.012077 | 0.012077 | 0.012077 | 0.012077 | 0.012367 | 83159.068 | 83159.0682 | 83159.0682 | 83159.0682 | 292790.1788 | 547553.4029 | 615973.5925 | 735709.656 | 882755.4212 | 882755.4212 | 1188764.0661 | 1264386.0109 | 1284700.8564 | 1425733.0105
BaseCase SG | NSW | NNSW | 1h | 0 | 0 | 0 | 0 | 0 | 0 | 0 | 0 | 0 | 0 | 0 | 0 | 0 | 0 | 0 | 0 | 0 | 0 | 0 | 0 | 0 | 0 | 0 | 0
BaseCase SG | NSW | NNSW | 2h | 0 | 0.0052428 | 0.0058818 | 0.0065203 | 0.0065203 | 0.0065203 | 0.0065203 | 0.0065203 | 0.0065203 | 0.0065203 | 0.0065203 | 0.0065203 | 0.0065203 | 0.0065203 | 0.0065203 | 0.0065203 | 0.0065203 | 0.0065203 | 0.0065203 | 0.0065203 | 0.0065203 | 0.0012775 | 0.00087544 | 0.00049004
BaseCase SG | NSW | NNSW | 8h | 0 | 0 | 0.044393 | 0.048785 | 0.048785 | 0.048785 | 0.048785 | 0.048785 | 0.048785 | 0.048785 | 0.048785 | 0.048785 | 0.048785 | 0.048785 | 0.048785 | 0.048785 | 0.048785 | 0.048785 | 0.048785 | 0.048785 | 0.048785 | 0.048785 | 0.0043923 | 0.002333
BaseCase SG | NSW | NNSW | CST | 0 | 0 | 0 | 0 | 0 | 0 | 0 | 0 | 0 | 0 | 0 | 0 | 0 | 0 | 0 | 0 | 0 | 0 | 0 | 0 | 0 | 0 | 0 | 0
BaseCase SG | NSW | NNSW | Coordinated CER | 0 | 0 | 0 | 0 | 0 | 0 | 0 | 0 | 0 | 0 | 0 | 0 | 0 | 0 | 0 | 0 | 0 | 0 | 0 | 0 | 0 | 0 | 0 | 0
BaseCase SG | NSW | NNSW | Distributed PV | 0 | 0 | 0 | 0 | 0 | 0 | 0 | 0 | 0 | 0 | 0 | 0 | 0 | 0 | 0 | 0 | 0 | 0 | 0 | 0 | 0 | 0 | 0 | 0
BaseCase SG | NSW | NNSW | Gas System Costs | 0 | 0 | 0 | 0 | 0 | 0 | 0 | 0 | 0 | 0 | 0 | 0 | 0 | 0 | 0 | 0 | 0 | 0 | 0 | 0 | 0 | 0 | 0 | 0
BaseCase SG | NSW | NNSW | PHES | 0 | 0 | 0 | 0 | 0 | 0 | 0 | 0 | 0 | 0 | 0 | 0 | 0 | 0 | 0 | 0 | 0 | 0 | 0 | 0 | 0 | 0 | 0 | 0
BaseCase SG | NSW | NNSW | Solar | 0 | 19066.9324 | 19066.9328 | 22617.6683 | 22617.6683 | 22617.6683 | 22617.6683 | 22617.6683 | 22617.6683 | 22617.6683 | 22617.6683 | 22617.6683 | 22617.6683 | 22617.6683 | 22617.6683 | 22617.6683 | 22617.6685 | 22617.6685 | 22617.6685 | 22617.6685 | 22617.6685 | 22617.6685 | 22617.6685 | 22617.6685
BaseCase SG | NSW | NNSW | Wind | 0 | 0 | 0.001645 | 0.0040783 | 0.0040783 | 0.0044214 | 0.0044214 | 0.0044214 | 0.0044214 | 0.0044214 | 144307.756 | 241587.9384 | 241587.9384 | 241587.9384 | 241587.9384 | 241587.9384 | 381267.7053 | 381606.3378 | 381606.3378 | 381606.3378 | 398141.1632 | 536161.5386 | 622063.392 | 664942.051
BaseCase SG | NSW | SNSW | 1h | 0 | 0 | 0 | 0 | 0 | 0 | 0 | 0 | 0 | 0 | 0 | 0 | 0 | 0 | 0 | 0 | 0 | 0 | 0 | 0 | 0 | 0 | 0 | 0
BaseCase SG | NSW | SNSW | 2h | 0 | 0.0047293 | 0.0047293 | 0.0054056 | 0.0055319 | 0.0056899 | 0.0056899 | 0.0056899 | 0.0056899 | 0.0056899 | 0.0056899 | 0.0056899 | 0.0056899 | 0.0056899 | 0.0056899 | 0.0056899 | 0.0056899 | 0.0056899 | 0.0056899 | 0.0056899 | 0.0056899 | 0.0009606 | 0.0009606 | 0.00039044
BaseCase SG | NSW | SNSW | 4h | 0 | 0 | 0 | 0 | 0 | 0 | 0 | 0 | 0 | 0 | 0 | 0 | 0 | 0 | 0 | 0 | 0 | 0 | 0 | 0 | 0 | 0 | 0 | 0
BaseCase SG | NSW | SNSW | 8h | 0 | 0 | 0.022575 | 0.027708 | 0.027708 | 0.027708 | 0.027708 | 0.027708 | 0.027708 | 0.027708 | 0.027708 | 0.027708 | 0.027708 | 0.027708 | 0.027708 | 0.027708 | 0.027708 | 0.027708 | 0.027708 | 0.027708 | 0.027708 | 0.027708 | 0.0055075 | 0.0010887
BaseCase SG | NSW | SNSW | CST | 0 | 0 | 0 | 0 | 0 | 0 | 0 | 0 | 0 | 0 | 0 | 0 | 0 | 0 | 0 | 0 | 0 | 0 | 0 | 0 | 0 | 0 | 0 | 0
BaseCase SG | NSW | SNSW | Coordinated CER | 0 | 0 | 0 | 0 | 0 | 0 | 0 | 0 | 0 | 0 | 0 | 0 | 0 | 0 | 0 | 0 | 0 | 0 | 0 | 0 | 0 | 0 | 0 | 0
BaseCase SG | NSW | SNSW | Distributed PV | 0 | 0 | 0 | 0 | 0 | 0 | 0 | 0 | 0 | 0 | 0 | 0 | 0 | 0 | 0 | 0 | 0 | 0 | 0 | 0 | 0 | 0 | 0 | 0
BaseCase SG | NSW | SNSW | Gas System Costs | 0 | 0 | 0 | 0 | 0 | 0 | 0 | 0 | 0 | 0 | 0 | 0 | 0 | 0 | 0 | 0 | 0 | 0 | 0 | 0 | 0 | 0 | 0 | 0
BaseCase SG | NSW | SNSW | Hydro | 0 | 0 | 0 | 0 | 0 | 0 | 0 | 0 | 0 | 0 | 0 | 0 | 0 | 0 | 0 | 0 | 0 | 0 | 0 | 0 | 0 | 0 | 0 | 0
BaseCase SG | NSW | SNSW | OCGT | 0 | 0 | 0 | 0 | 0 | 0 | 0 | 0 | 0 | 0 | 0 | 0 | 0 | 0 | 0 | 0 | 0 | 0 | 0 | 0 | 0 | 0 | 0 | 0
BaseCase SG | NSW | SNSW | PHES | 0 | 0 | 0 | 0 | 0 | 0 | 0 | 0 | 0 | 0 | 0 | 0 | 0 | 0 | 0 | 0 | 0 | 0 | 0 | 0 | 0 | 0 | 0 | 0
BaseCase SG | NSW | SNSW | Solar | 0 | 263353.1283 | 263353.1286 | 304110.5335 | 304110.5335 | 304110.5344 | 304110.5344 | 304110.5344 | 304110.5344 | 304110.5344 | 304110.5344 | 304110.5344 | 304110.5344 | 304110.5344 | 304110.5344 | 304110.5344 | 304110.5344 | 304110.5344 | 304110.5344 | 304110.5344 | 304110.5344 | 304110.5344 | 304110.5344 | 304110.5344
BaseCase SG | NSW | SNSW | Wind | 0 | 0 | 0.0080656 | 0.019798 | 0.019798 | 0.023472 | 0.023472 | 0.023472 | 0.023472 | 0.023472 | 0.023472 | 0.023472 | 0.023472 | 0.023472 | 0.023472 | 0.023472 | 0.023472 | 0.023472 | 0.023728 | 0.029002 | 47942.109 | 69608.9356 | 69608.9359 | 70081.2972
BaseCase SG | NSW | SNW | 1h | 0.0012735 | 0.0014855 | 0.0020236 | 0.0027181 | 0.0031056 | 0.003327 | 0.003327 | 0.003327 | 0.003327 | 0.003327 | 0.003327 | 0.003327 | 0.003327 | 0.003327 | 0.003327 | 0.003327 | 0.003327 | 0.003327 | 0.003327 | 0.003327 | 0.0020535 | 0.0018415 | 0.0013034 | 0.00060896
BaseCase SG | NSW | SNW | 2h | 0.0042863 | 0.01576 | 0.021158 | 0.031003 | 0.032028 | 0.033228 | 0.033228 | 0.033228 | 0.033228 | 0.033228 | 0.033228 | 0.033228 | 0.033228 | 0.033228 | 0.033228 | 0.033228 | 0.033228 | 0.033228 | 0.033228 | 0.033228 | 0.028941 | 0.017468 | 0.012069 | 0.004365
BaseCase SG | NSW | SNW | 4h | 0.0045951 | 151047.7399 | 402496.6851 | 560094.5668 | 560094.5668 | 560094.5668 | 560094.5668 | 560094.5668 | 560094.5668 | 560094.5668 | 560094.5668 | 560094.5668 | 560094.5668 | 560094.5668 | 560094.5668 | 560094.5668 | 560094.5668 | 560094.5668 | 560094.5668 | 560094.5668 | 560094.5622 | 409046.827 | 157597.8817 | 0.0070079
BaseCase SG | NSW | SNW | 8h | 0.003236 | 0.011016 | 43040.9127 | 124032.3585 | 124032.3585 | 124032.3585 | 124032.3585 | 275155.1925 | 275155.1925 | 275155.1925 | 275155.1925 | 275155.1925 | 275155.1925 | 275155.1925 | 275155.1925 | 275155.1925 | 275155.1925 | 275155.1925 | 275155.1925 | 275155.1925 | 275155.1893 | 275155.1815 | 232114.2798 | 340318.1925
BaseCase SG | NSW | SNW | Black Coal | 0 | 0 | 0 | 0 | 0 | 0 | 0 | 0 | 0 | 0 | 0 | 0 | 0 | 0 | 0 | 0 | 0 | 0 | 0 | 0 | 0 | 0 | 0 | 0
BaseCase SG | NSW | SNW | CCGT | 0 | 0 | 0 | 0 | 0 | 0 | 0 | 0 | 0 | 0 | 0 | 0 | 0 | 0 | 0 | 0 | 0 | 0 | 0 | 0 | 0 | 0 | 0 | 0
BaseCase SG | NSW | SNW | Coordinated CER | 0 | 0 | 0 | 0 | 0 | 0 | 0 | 0 | 0 | 0 | 0 | 0 | 0 | 0 | 0 | 0 | 0 | 0 | 0 | 0 | 0 | 0 | 0 | 0
BaseCase SG | NSW | SNW | DSP | 0 | 0 | 0 | 0 | 0 | 0 | 0 | 0 | 0 | 0 | 0 | 0 | 0 | 0 | 0 | 0 | 0 | 0 | 0 | 0 | 0 | 0 | 0 | 0
BaseCase SG | NSW | SNW | Distributed PV | 0 | 0 | 0 | 0 | 0 | 0 | 0 | 0 | 0 | 0 | 0 | 0 | 0 | 0 | 0 | 0 | 0 | 0 | 0 | 0 | 0 | 0 | 0 | 0
BaseCase SG | NSW | SNW | Gas System Costs | 0 | 0 | 0 | 0 | 0 | 0 | 0 | 0 | 0 | 0 | 0 | 0 | 0.13931 | 0.13931 | 0.13931 | 0.84626 | 4.2101 | 4.2101 | 4.2101 | 4.2101 | 4.2101 | 4.2101 | 4.2101 | 4.2101
BaseCase SG | NSW | SNW | OCGT | 0 | 0 | 0 | 0 | 0 | 0 | 0 | 0 | 0 | 0 | 0 | 0 | 71010.1341 | 71010.1341 | 85675.901 | 100461.2918 | 159974.9482 | 159974.9482 | 202975.3475 | 246225.9357 | 246225.9357 | 246225.9357 | 276504.7522 | 276504.7522
BaseCase SG | NSW | SNW | Offshore Wind | 0 | 0 | 0 | 0 | 0 | 0 | 0 | 0 | 0 | 0 | 0 | 0 | 0 | 0 | 0 | 0 | 0 | 0 | 0 | 0 | 0 | 0 | 0 | 0
BaseCase SG | NSW | SNW | Solar | 0.0019256 | 0.0054911 | 0.0060542 | 0.0067168 | 0.0078264 | 0.0093896 | 0.0093896 | 0.0093896 | 0.0093896 | 0.0093896 | 0.0093896 | 0.0095997 | 47622.1387 | 47622.1389 | 57757.4169 | 84002.7554 | 100625.5091 | 100625.5091 | 100625.5091 | 100625.5091 | 100625.5091 | 100625.5091 | 100625.5091 | 100625.5091
BaseCase SG | NSW | SNW | Wind | 0 | 0 | 0.0006782 | 0.0021815 | 0.0021815 | 0.0029654 | 0.0029654 | 0.0029654 | 0.0029654 | 0.0029654 | 0.0029654 | 0.0029654 | 14627.6171 | 14627.6171 | 14627.6171 | 14627.6171 | 14627.6171 | 14627.6171 | 14627.6171 | 14627.6171 | 14627.6171 | 14627.6171 | 14627.6171 | 14627.6171
BaseCase SG | QLD |  | 1h | 0 | 0 | 0 | 0 | 0 | 0 | 0 | 0 | 0 | 0 | 0 | 0 | 0 | 0 | 0 | 0 | 0 | 0 | 0 | 0 | 0 | 0 | 0 | 0
BaseCase SG | QLD |  | 2h | 0 | 0.0039087 | 0.005838 | 0.0077471 | 0.0077471 | 0.0078889 | 0.0078889 | 0.0078889 | 0.0078889 | 0.0078889 | 0.0078889 | 0.0078889 | 0.0078889 | 0.0078889 | 0.0078889 | 0.0078889 | 0.0078889 | 0.0078889 | 0.0078889 | 0.0078889 | 0.0078889 | 0.0039802 | 0.0020509 | 0.00069723
BaseCase SG | QLD |  | 4h | 0 | 0.015878 | 0.05735 | 11128.8111 | 11128.8111 | 11128.8111 | 11128.8111 | 11128.8111 | 11128.8111 | 11128.8111 | 11128.8111 | 11128.8111 | 11128.8111 | 11128.8111 | 11128.8111 | 11128.8111 | 11128.8111 | 11128.8113 | 11128.8132 | 76298.1066 | 137829.4942 | 233566.8776 | 301533.7521 | 349578.6476
BaseCase SG | QLD |  | 8h | 0 | 0 | 0.0096373 | 0.013937 | 0.013937 | 0.014319 | 0.014319 | 0.014319 | 0.014319 | 0.014319 | 0.014319 | 0.014319 | 0.014319 | 0.014319 | 0.014319 | 0.014319 | 0.014319 | 0.014319 | 0.014319 | 0.014319 | 0.014319 | 0.014319 | 0.0046814 | 24615.3842
BaseCase SG | QLD |  | Biomass | 0 | 0 | 0 | 0 | 0 | 0 | 0 | 0 | 0 | 0 | 0 | 0 | 0 | 0 | 0 | 0 | 0 | 0 | 0 | 0 | 0 | 0 | 0 | 0
BaseCase SG | QLD |  | Black Coal | 0 | 0 | 0 | 0 | 0 | 0 | 0 | 0 | 0 | 0 | 0 | 0 | 0 | 0 | 0 | 0 | 0 | 0 | 0 | 0 | 0 | 0 | 0 | 0
BaseCase SG | QLD |  | CCGT | 0 | 0 | 0 | 0 | 0 | 0 | 0 | 0 | 0 | 0 | 0 | 0 | 0 | 0 | 0 | 0 | 0 | 0 | 0 | 0 | 0 | 0 | 0 | 0
BaseCase SG | QLD |  | Coordinated CER | 0 | 0 | 0 | 0 | 0 | 0 | 0 | 0 | 0 | 0 | 0 | 0 | 0 | 0 | 0 | 0 | 0 | 0 | 0 | 0 | 0 | 0 | 0 | 0
BaseCase SG | QLD |  | Distributed PV | 0 | 0 | 0 | 0 | 0 | 0 | 0 | 0 | 0 | 0 | 0 | 0 | 0 | 0 | 0 | 0 | 0 | 0 | 0 | 0 | 0 | 0 | 0 | 0
BaseCase SG | QLD |  | Gas System Costs | 0 | 0 | 0 | 0 | 0 | 0 | 0 | 0 | 0 | 0 | 0 | 0 | 0 | 0 | 0 | 0 | 0 | 0 | 0 | 0 | 0 | 0 | 0 | 0
BaseCase SG | QLD |  | H2 Reciprocating Engine | 0 | 0 | 0 | 0 | 0 | 0 | 0 | 0 | 0 | 0 | 0 | 0 | 0 | 0 | 0 | 0 | 0 | 0 | 0 | 0 | 0 | 0 | 0 | 0
BaseCase SG | QLD |  | Hydro | 0 | 0 | 0 | 0 | 0 | 0 | 0 | 0 | 0 | 0 | 0 | 0 | 0 | 0 | 0 | 0 | 0 | 0 | 0 | 0 | 0 | 0 | 0 | 0
BaseCase SG | QLD |  | Liquid Fuel | 0 | 0 | 0 | 0 | 0 | 0 | 0 | 0 | 0 | 0 | 0 | 0 | 0 | 0 | 0 | 0 | 0 | 0 | 0 | 0 | 0 | 0 | 0 | 0
BaseCase SG | QLD |  | OCGT | 0 | 0 | 0 | 0 | 0 | 40982.5568 | 40982.5568 | 40982.5568 | 40982.5568 | 40982.5568 | 40982.5568 | 40982.5568 | 40982.5568 | 40982.5568 | 40982.5568 | 40982.5568 | 40982.5568 | 40982.5568 | 117247.9203 | 181234.1449 | 181234.1449 | 181234.1449 | 181234.1449 | 231249.0465
BaseCase SG | QLD |  | PHES | 0 | 0 | 0 | 0 | 0 | 0 | 0 | 0 | 0 | 0 | 0 | 0 | 0 | 0 | 0 | 0 | 0 | 0 | 0 | 0 | 0 | 0 | 0 | 0
BaseCase SG | QLD |  | Solar | 0 | 5051.4227 | 5051.4227 | 5051.4232 | 5051.424 | 5051.4292 | 5051.4292 | 5051.4292 | 5051.4292 | 5051.4294 | 5051.4295 | 15034.1945 | 15034.1945 | 15034.1945 | 15034.195 | 147235.107 | 375300.7509 | 378802.285 | 378802.285 | 411438.3382 | 453493.8131 | 546676.7602 | 611079.6536 | 754862.6213
BaseCase SG | QLD |  | Wind | 0 | 0 | 0.009258 | 0.012981 | 0.021113 | 0.029606 | 124923.2403 | 138167.6403 | 262101.3966 | 500218.4732 | 675837.6887 | 856660.3174 | 945086.9598 | 945086.9598 | 945086.9598 | 945086.9598 | 1005367.2248 | 1315580.4496 | 1318833.3484 | 1480468.5945 | 1798346.9336 | 1896781.8181 | 2073705.1851 | 2373545.3089
BaseCase SG | QLD | CQ | 2h | 0 | 0 | 0 | 0 | 0 | 0 | 0 | 0 | 0 | 0 | 0 | 0 | 0 | 0 | 0 | 0 | 0 | 0 | 0 | 0 | 0 | 0 | 0 | 0
BaseCase SG | QLD | CQ | 4h | 0 | 0 | 0 | 0 | 0 | 0 | 0 | 0 | 0 | 0 | 0 | 0 | 0 | 0 | 0 | 0 | 0 | 0 | 0 | 0 | 0 | 0 | 0 | 0
BaseCase SG | QLD | CQ | 8h | 0 | 0 | 0.0045137 | 0.0057984 | 0.0057984 | 0.0061798 | 0.0061798 | 0.0061798 | 0.0061798 | 0.0061798 | 0.0061798 | 0.0061798 | 0.0061798 | 0.0061798 | 0.0061798 | 0.0061798 | 0.0061798 | 0.0061798 | 0.0061798 | 0.0061798 | 0.0061798 | 0.0061798 | 0.0016661 | 24615.3784
BaseCase SG | QLD | CQ | Black Coal | 0 | 0 | 0 | 0 | 0 | 0 | 0 | 0 | 0 | 0 | 0 | 0 | 0 | 0 | 0 | 0 | 0 | 0 | 0 | 0 | 0 | 0 | 0 | 0
BaseCase SG | QLD | CQ | Coordinated CER | 0 | 0 | 0 | 0 | 0 | 0 | 0 | 0 | 0 | 0 | 0 | 0 | 0 | 0 | 0 | 0 | 0 | 0 | 0 | 0 | 0 | 0 | 0 | 0
BaseCase SG | QLD | CQ | Distributed PV | 0 | 0 | 0 | 0 | 0 | 0 | 0 | 0 | 0 | 0 | 0 | 0 | 0 | 0 | 0 | 0 | 0 | 0 | 0 | 0 | 0 | 0 | 0 | 0
BaseCase SG | QLD | CQ | Gas System Costs | 0 | 0 | 0 | 0 | 0 | 0 | 0 | 0 | 0 | 0 | 0 | 0 | 0 | 0 | 0 | 0 | 0 | 0 | 0 | 0 | 0 | 0 | 0 | 0
BaseCase SG | QLD | CQ | OCGT | 0 | 0 | 0 | 0 | 0 | 40982.5568 | 40982.5568 | 40982.5568 | 40982.5568 | 40982.5568 | 40982.5568 | 40982.5568 | 40982.5568 | 40982.5568 | 40982.5568 | 40982.5568 | 40982.5568 | 40982.5568 | 40982.5568 | 40982.5568 | 40982.5568 | 40982.5568 | 40982.5568 | 40982.5568
BaseCase SG | QLD | CQ | PHES | 0 | 0 | 0 | 0 | 0 | 0 | 0 | 0 | 0 | 0 | 0 | 0 | 0 | 0 | 0 | 0 | 0 | 0 | 0 | 0 | 0 | 0 | 0 | 0
BaseCase SG | QLD | CQ | Solar | 0 | 0.020425 | 0.020425 | 0.020654 | 0.021336 | 0.022762 | 0.022762 | 0.022762 | 0.022762 | 0.022913 | 0.023077 | 0.023533 | 0.023533 | 0.023533 | 0.023533 | 0.024284 | 0.024495 | 0.024724 | 0.024724 | 1451.9471 | 1451.9488 | 1451.9488 | 2592.3658 | 108519.8767
BaseCase SG | QLD | CQ | Wind | 0 | 0 | 0.0019718 | 0.0027115 | 0.0049909 | 0.0062558 | 0.0062558 | 0.0062558 | 0.0062558 | 0.0067553 | 22660.1231 | 23837.3172 | 23837.3172 | 23837.3172 | 23837.3172 | 23837.3172 | 23837.3172 | 97107.0775 | 97107.0775 | 186527.8271 | 186708.7696 | 223473.4253 | 223590.5638 | 314015.5818
BaseCase SG | QLD | GG | 1h | 0 | 0 | 0 | 0 | 0 | 0 | 0 | 0 | 0 | 0 | 0 | 0 | 0 | 0 | 0 | 0 | 0 | 0 | 0 | 0 | 0 | 0 | 0 | 0
BaseCase SG | QLD | GG | 4h | 0 | 0 | 0.015393 | 0.036888 | 0.036888 | 0.036888 | 0.036888 | 0.036888 | 0.036888 | 0.036888 | 0.036888 | 0.036888 | 0.036888 | 0.036888 | 0.036888 | 0.036888 | 0.036888 | 0.037073 | 0.037073 | 0.037073 | 0.03987 | 0.03987 | 48259.9828 | 48259.9614
BaseCase SG | QLD | GG | Black Coal | 0 | 0 | 0 | 0 | 0 | 0 | 0 | 0 | 0 | 0 | 0 | 0 | 0 | 0 | 0 | 0 | 0 | 0 | 0 | 0 | 0 | 0 | 0 | 0
BaseCase SG | QLD | GG | CCGT | 0 | 0 | 0 | 0 | 0 | 0 | 0 | 0 | 0 | 0 | 0 | 0 | 0 | 0 | 0 | 0 | 0 | 0 | 0 | 0 | 0 | 0 | 0 | 0
BaseCase SG | QLD | GG | Coordinated CER | 0 | 0 | 0 | 0 | 0 | 0 | 0 | 0 | 0 | 0 | 0 | 0 | 0 | 0 | 0 | 0 | 0 | 0 | 0 | 0 | 0 | 0 | 0 | 0
BaseCase SG | QLD | GG | Distributed PV | 0 | 0 | 0 | 0 | 0 | 0 | 0 | 0 | 0 | 0 | 0 | 0 | 0 | 0 | 0 | 0 | 0 | 0 | 0 | 0 | 0 | 0 | 0 | 0
BaseCase SG | QLD | GG | Gas System Costs | 0 | 0 | 0 | 0 | 0 | 0 | 0 | 0 | 0 | 0 | 0 | 0 | 0 | 0 | 0 | 0 | 0 | 0 | 0 | 0 | 0 | 0 | 0 | 0
BaseCase SG | QLD | GG | OCGT | 0 | 0 | 0 | 0 | 0 | 0 | 0 | 0 | 0 | 0 | 0 | 0 | 0 | 0 | 0 | 0 | 0 | 0 | 0 | 0 | 0 | 0 | 0 | 0
BaseCase SG | QLD | GG | Solar | 0 | 0 | 0 | 0 | 0 | 0 | 0 | 0 | 0 | 0 | 0 | 0 | 0 | 0 | 0 | 0 | 0 | 0 | 0 | 0 | 0 | 0 | 0 | 0
BaseCase SG | QLD | NQ | 2h | 0 | 0 | 0 | 0 | 0 | 0 | 0 | 0 | 0 | 0 | 0 | 0 | 0 | 0 | 0 | 0 | 0 | 0 | 0 | 0 | 0 | 0 | 0 | 0
BaseCase SG | QLD | NQ | 4h | 0 | 0 | 0 | 0 | 0 | 0 | 0 | 0 | 0 | 0 | 0 | 0 | 0 | 0 | 0 | 0 | 0 | 0 | 0 | 0 | 0 | 0 | 0 | 0
BaseCase SG | QLD | NQ | Biomass | 0 | 0 | 0 | 0 | 0 | 0 | 0 | 0 | 0 | 0 | 0 | 0 | 0 | 0 | 0 | 0 | 0 | 0 | 0 | 0 | 0 | 0 | 0 | 0
BaseCase SG | QLD | NQ | CCGT | 0 | 0 | 0 | 0 | 0 | 0 | 0 | 0 | 0 | 0 | 0 | 0 | 0 | 0 | 0 | 0 | 0 | 0 | 0 | 0 | 0 | 0 | 0 | 0
BaseCase SG | QLD | NQ | Coordinated CER | 0 | 0 | 0 | 0 | 0 | 0 | 0 | 0 | 0 | 0 | 0 | 0 | 0 | 0 | 0 | 0 | 0 | 0 | 0 | 0 | 0 | 0 | 0 | 0
BaseCase SG | QLD | NQ | Distributed PV | 0 | 0 | 0 | 0 | 0 | 0 | 0 | 0 | 0 | 0 | 0 | 0 | 0 | 0 | 0 | 0 | 0 | 0 | 0 | 0 | 0 | 0 | 0 | 0
BaseCase SG | QLD | NQ | Gas System Costs | 0 | 0 | 0 | 0 | 0 | 0 | 0 | 0 | 0 | 0 | 0 | 0 | 0 | 0 | 0 | 0 | 0 | 0 | 0 | 0 | 0 | 0 | 0 | 0
BaseCase SG | QLD | NQ | Hydro | 0 | 0 | 0 | 0 | 0 | 0 | 0 | 0 | 0 | 0 | 0 | 0 | 0 | 0 | 0 | 0 | 0 | 0 | 0 | 0 | 0 | 0 | 0 | 0
BaseCase SG | QLD | NQ | Liquid Fuel | 0 | 0 | 0 | 0 | 0 | 0 | 0 | 0 | 0 | 0 | 0 | 0 | 0 | 0 | 0 | 0 | 0 | 0 | 0 | 0 | 0 | 0 | 0 | 0
BaseCase SG | QLD | NQ | PHES | 0 | 0 | 0 | 0 | 0 | 0 | 0 | 0 | 0 | 0 | 0 | 0 | 0 | 0 | 0 | 0 | 0 | 0 | 0 | 0 | 0 | 0 | 0 | 0
BaseCase SG | QLD | NQ | Solar | 0 | 0.37596 | 0.37596 | 0.37622 | 0.37622 | 0.37877 | 0.37877 | 0.37877 | 0.37877 | 0.37877 | 0.37877 | 9983.143 | 9983.143 | 9983.143 | 9983.1432 | 9983.1432 | 20895.6471 | 24397.1806 | 24397.1806 | 24397.1806 | 24397.1806 | 24397.1806 | 24397.1806 | 24397.1806
BaseCase SG | QLD | NQ | Wind | 0 | 0 | 0.0030374 | 0.0041982 | 0.0060653 | 0.0094561 | 124923.2 | 138167.5991 | 138167.5991 | 159005.0223 | 189362.2393 | 189362.2407 | 277788.8831 | 277788.8831 | 277788.8831 | 277788.8831 | 338069.1481 | 575012.6127 | 578265.5114 | 650480.0068 | 650480.0068 | 703562.4102 | 880368.638 | 926190.0969
BaseCase SG | QLD | SQ | 1h | 0 | 0 | 0 | 0 | 0 | 0 | 0 | 0 | 0 | 0 | 0 | 0 | 0 | 0 | 0 | 0 | 0 | 0 | 0 | 0 | 0 | 0 | 0 | 0
BaseCase SG | QLD | SQ | 2h | 0 | 0.0039087 | 0.005838 | 0.0077471 | 0.0077471 | 0.0078889 | 0.0078889 | 0.0078889 | 0.0078889 | 0.0078889 | 0.0078889 | 0.0078889 | 0.0078889 | 0.0078889 | 0.0078889 | 0.0078889 | 0.0078889 | 0.0078889 | 0.0078889 | 0.0078889 | 0.0078889 | 0.0039802 | 0.0020509 | 0.00069723
BaseCase SG | QLD | SQ | 4h | 0 | 0.015878 | 0.041957 | 11128.7742 | 11128.7742 | 11128.7742 | 11128.7742 | 11128.7742 | 11128.7742 | 11128.7742 | 11128.7742 | 11128.7742 | 11128.7742 | 11128.7742 | 11128.7742 | 11128.7742 | 11128.7742 | 11128.7742 | 11128.7761 | 76298.0695 | 137829.4543 | 233566.8377 | 253273.7692 | 301318.6863
BaseCase SG | QLD | SQ | 8h | 0 | 0 | 0.0051236 | 0.008139 | 0.008139 | 0.008139 | 0.008139 | 0.008139 | 0.008139 | 0.008139 | 0.008139 | 0.008139 | 0.008139 | 0.008139 | 0.008139 | 0.008139 | 0.008139 | 0.008139 | 0.008139 | 0.008139 | 0.008139 | 0.008139 | 0.0030153 | 0.0057702
BaseCase SG | QLD | SQ | Black Coal | 0 | 0 | 0 | 0 | 0 | 0 | 0 | 0 | 0 | 0 | 0 | 0 | 0 | 0 | 0 | 0 | 0 | 0 | 0 | 0 | 0 | 0 | 0 | 0
BaseCase SG | QLD | SQ | CCGT | 0 | 0 | 0 | 0 | 0 | 0 | 0 | 0 | 0 | 0 | 0 | 0 | 0 | 0 | 0 | 0 | 0 | 0 | 0 | 0 | 0 | 0 | 0 | 0
BaseCase SG | QLD | SQ | Coordinated CER | 0 | 0 | 0 | 0 | 0 | 0 | 0 | 0 | 0 | 0 | 0 | 0 | 0 | 0 | 0 | 0 | 0 | 0 | 0 | 0 | 0 | 0 | 0 | 0
BaseCase SG | QLD | SQ | Distributed PV | 0 | 0 | 0 | 0 | 0 | 0 | 0 | 0 | 0 | 0 | 0 | 0 | 0 | 0 | 0 | 0 | 0 | 0 | 0 | 0 | 0 | 0 | 0 | 0
BaseCase SG | QLD | SQ | Gas System Costs | 0 | 0 | 0 | 0 | 0 | 0 | 0 | 0 | 0 | 0 | 0 | 0 | 0 | 0 | 0 | 0 | 0 | 0 | 0 | 0 | 0 | 0 | 0 | 0
BaseCase SG | QLD | SQ | H2 Reciprocating Engine | 0 | 0 | 0 | 0 | 0 | 0 | 0 | 0 | 0 | 0 | 0 | 0 | 0 | 0 | 0 | 0 | 0 | 0 | 0 | 0 | 0 | 0 | 0 | 0
BaseCase SG | QLD | SQ | OCGT | 0 | 0 | 0 | 0 | 0 | 0 | 0 | 0 | 0 | 0 | 0 | 0 | 0 | 0 | 0 | 0 | 0 | 0 | 76265.3635 | 140251.5881 | 140251.5881 | 140251.5881 | 140251.5881 | 190266.4897
BaseCase SG | QLD | SQ | PHES | 0 | 0 | 0 | 0 | 0 | 0 | 0 | 0 | 0 | 0 | 0 | 0 | 0 | 0 | 0 | 0 | 0 | 0 | 0 | 0 | 0 | 0 | 0 | 0
BaseCase SG | QLD | SQ | Solar | 0 | 5051.0263 | 5051.0263 | 5051.0263 | 5051.0265 | 5051.0277 | 5051.0277 | 5051.0277 | 5051.0277 | 5051.0277 | 5051.0277 | 5051.028 | 5051.028 | 5051.028 | 5051.0283 | 137251.9395 | 354405.0793 | 354405.0797 | 354405.0797 | 385589.2105 | 427644.6837 | 520827.6308 | 584090.1072 | 621945.5641
BaseCase SG | QLD | SQ | Wind | 0 | 0 | 0.0042488 | 0.0060717 | 0.010057 | 0.013895 | 0.034014 | 0.034978 | 123933.7913 | 341213.4441 | 463815.3263 | 643460.7594 | 643460.7594 | 643460.7594 | 643460.7594 | 643460.7594 | 643460.7594 | 643460.7594 | 643460.7594 | 643460.7606 | 961158.1573 | 969745.9826 | 969745.9833 | 1133339.6302
BaseCase SG | SA |  | 2h | 0 | 179908.589 | 179908.589 | 179908.589 | 179908.5891 | 179908.5891 | 179908.5891 | 179908.5891 | 179908.5891 | 179908.5896 | 179908.5896 | 179908.5896 | 179908.5896 | 179908.5896 | 179908.5896 | 179908.5896 | 179908.5896 | 179908.5896 | 179908.5896 | 179908.5896 | 179908.5896 | 0.0019157 | 0.0019157 | 0.0020005
BaseCase SG | SA |  | 4h | 0 | 0 | 0.014581 | 0.016066 | 0.016066 | 0.016066 | 0.016066 | 0.016066 | 0.016066 | 0.016066 | 0.016066 | 0.016066 | 0.016066 | 0.016066 | 0.016066 | 0.016066 | 0.016066 | 0.016066 | 0.016066 | 0.016066 | 0.016066 | 0.021234 | 0.006653 | 19553.5174
BaseCase SG | SA |  | 8h | 0 | 0 | 80029.2466 | 80029.2466 | 80029.2466 | 80029.2466 | 80029.2466 | 80029.2466 | 80029.2466 | 121418.9396 | 121418.9396 | 121418.9396 | 121418.9396 | 121418.9396 | 121418.9396 | 121418.9396 | 121418.9396 | 121418.9396 | 121418.9396 | 121418.9396 | 121418.9396 | 144678.0487 | 64648.8021 | 64648.8046
BaseCase SG | SA |  | CCGT | 0 | 0 | 0 | 0 | 0 | 0 | 0 | 0 | 0 | 0 | 0 | 0 | 0 | 0 | 0 | 0 | 0 | 0 | 0 | 0 | 0 | 0 | 0 | 0
BaseCase SG | SA |  | Coordinated CER | 0 | 0 | 0 | 0 | 0 | 0 | 0 | 0 | 0 | 0 | 0 | 0 | 0 | 0 | 0 | 0 | 0 | 0 | 0 | 0 | 0 | 0 | 0 | 0
BaseCase SG | SA |  | Distributed PV | 0 | 0 | 0 | 0 | 0 | 0 | 0 | 0 | 0 | 0 | 0 | 0 | 0 | 0 | 0 | 0 | 0 | 0 | 0 | 0 | 0 | 0 | 0 | 0
BaseCase SG | SA |  | Gas System Costs | 0 | 0 | 0 | 0 | 0 | 0 | 0 | 0 | 0 | 0 | 0 | 0 | 0 | 0 | 0 | 0 | 0 | 0 | 0 | 0 | 0 | 0 | 0 | 0
BaseCase SG | SA |  | Liquid Fuel | 0 | 0 | 0 | 0 | 0 | 0 | 0 | 0 | 0 | 0 | 0 | 0 | 0 | 0 | 0 | 0 | 0 | 0 | 0 | 0 | 0 | 0 | 0 | 0
BaseCase SG | SA |  | OCGT | 0 | 0 | 0 | 0 | 24186.9527 | 24186.9527 | 24186.9527 | 24186.9527 | 24186.9527 | 24186.9527 | 24186.9527 | 24186.9527 | 24186.9527 | 24186.9527 | 24186.9527 | 24186.9527 | 24186.9527 | 24186.9527 | 39958.0179 | 39958.0179 | 61039.0284 | 126201.6223 | 154805.6375 | 181675.0363
BaseCase SG | SA |  | Solar | 0 | 71818.5759 | 71818.5759 | 71818.5759 | 71818.5759 | 71818.5764 | 71818.5764 | 71818.5764 | 71818.5764 | 71818.5764 | 71818.5764 | 71818.5764 | 71818.5764 | 71818.5764 | 71818.5764 | 71818.5764 | 71818.5764 | 71818.5764 | 71818.5764 | 71818.5764 | 71818.5764 | 71818.5764 | 71818.5764 | 71818.5764
BaseCase SG | SA |  | Wind | 0 | 0 | 0.0077935 | 0.009123 | 0.009123 | 0.012664 | 0.012664 | 0.012664 | 0.012664 | 0.012664 | 0.012664 | 0.012664 | 0.012664 | 0.012664 | 0.012664 | 0.012664 | 0.012664 | 0.018375 | 195456.2138 | 259625.7402 | 301485.4488 | 388342.7544 | 388342.7555 | 458187.0526
BaseCase SG | SA | CSA | 2h | 0 | 137931.0577 | 137931.0577 | 137931.0577 | 137931.0579 | 137931.0579 | 137931.0579 | 137931.0579 | 137931.0579 | 137931.0579 | 137931.0579 | 137931.0579 | 137931.0579 | 137931.0579 | 137931.0579 | 137931.0579 | 137931.0579 | 137931.0579 | 137931.0579 | 137931.0579 | 137931.0579 | 0.00067129 | 0.00067129 | 0.00075609
BaseCase SG | SA | CSA | 4h | 0 | 0 | 0.014581 | 0.016066 | 0.016066 | 0.016066 | 0.016066 | 0.016066 | 0.016066 | 0.016066 | 0.016066 | 0.016066 | 0.016066 | 0.016066 | 0.016066 | 0.016066 | 0.016066 | 0.016066 | 0.016066 | 0.016066 | 0.016066 | 0.021234 | 0.006653 | 19553.5174
BaseCase SG | SA | CSA | 8h | 0 | 0 | 80029.0576 | 80029.0576 | 80029.0576 | 80029.0576 | 80029.0576 | 80029.0576 | 80029.0576 | 80029.0576 | 80029.0576 | 80029.0576 | 80029.0576 | 80029.0576 | 80029.0576 | 80029.0576 | 80029.0576 | 80029.0576 | 80029.0576 | 80029.0576 | 80029.0576 | 80029.0587 | 0.0010057 | 0.0034602
BaseCase SG | SA | CSA | CCGT | 0 | 0 | 0 | 0 | 0 | 0 | 0 | 0 | 0 | 0 | 0 | 0 | 0 | 0 | 0 | 0 | 0 | 0 | 0 | 0 | 0 | 0 | 0 | 0
BaseCase SG | SA | CSA | Coordinated CER | 0 | 0 | 0 | 0 | 0 | 0 | 0 | 0 | 0 | 0 | 0 | 0 | 0 | 0 | 0 | 0 | 0 | 0 | 0 | 0 | 0 | 0 | 0 | 0
BaseCase SG | SA | CSA | Distributed PV | 0 | 0 | 0 | 0 | 0 | 0 | 0 | 0 | 0 | 0 | 0 | 0 | 0 | 0 | 0 | 0 | 0 | 0 | 0 | 0 | 0 | 0 | 0 | 0
BaseCase SG | SA | CSA | Gas System Costs | 0 | 0 | 0 | 0 | 0 | 0 | 0 | 0 | 0 | 0 | 0 | 0 | 0 | 0 | 0 | 0 | 0 | 0 | 0 | 0 | 0 | 0 | 0 | 0
BaseCase SG | SA | CSA | Liquid Fuel | 0 | 0 | 0 | 0 | 0 | 0 | 0 | 0 | 0 | 0 | 0 | 0 | 0 | 0 | 0 | 0 | 0 | 0 | 0 | 0 | 0 | 0 | 0 | 0
BaseCase SG | SA | CSA | OCGT | 0 | 0 | 0 | 0 | 24186.9527 | 24186.9527 | 24186.9527 | 24186.9527 | 24186.9527 | 24186.9527 | 24186.9527 | 24186.9527 | 24186.9527 | 24186.9527 | 24186.9527 | 24186.9527 | 24186.9527 | 24186.9527 | 39958.0179 | 39958.0179 | 61039.0284 | 126201.6223 | 154805.6375 | 181675.0363
BaseCase SG | SA | CSA | Solar | 0 | 0.29248 | 0.29248 | 0.29248 | 0.29248 | 0.29278 | 0.29278 | 0.29278 | 0.29278 | 0.29278 | 0.29278 | 0.29278 | 0.29278 | 0.29278 | 0.29278 | 0.29278 | 0.29278 | 0.29278 | 0.29278 | 0.29278 | 0.29278 | 0.29278 | 0.29278 | 0.29278
BaseCase SG | SA | CSA | Wind | 0 | 0 | 0.0038092 | 0.0047842 | 0.0047842 | 0.0074516 | 0.0074516 | 0.0074516 | 0.0074516 | 0.0074516 | 0.0074516 | 0.0074516 | 0.0074516 | 0.0074516 | 0.0074516 | 0.0074516 | 0.0074516 | 0.013163 | 195456.2086 | 259625.7325 | 259625.7329 | 259625.7335 | 259625.7338 | 283239.3605
BaseCase SG | SA | NSA | 2h | 0 | 41977.5313 | 41977.5313 | 41977.5313 | 41977.5313 | 41977.5313 | 41977.5313 | 41977.5313 | 41977.5313 | 41977.5317 | 41977.5317 | 41977.5317 | 41977.5317 | 41977.5317 | 41977.5317 | 41977.5317 | 41977.5317 | 41977.5317 | 41977.5317 | 41977.5317 | 41977.5317 | 0.0012444 | 0.0012444 | 0.0012444
BaseCase SG | SA | NSA | 8h | 0 | 0 | 0.18893 | 0.18893 | 0.18893 | 0.18893 | 0.18893 | 0.18893 | 0.18893 | 41389.8819 | 41389.8819 | 41389.8819 | 41389.8819 | 41389.8819 | 41389.8819 | 41389.8819 | 41389.8819 | 41389.8819 | 41389.8819 | 41389.8819 | 41389.8819 | 64648.9901 | 64648.8011 | 64648.8011
BaseCase SG | SA | NSA | Coordinated CER | 0 | 0 | 0 | 0 | 0 | 0 | 0 | 0 | 0 | 0 | 0 | 0 | 0 | 0 | 0 | 0 | 0 | 0 | 0 | 0 | 0 | 0 | 0 | 0
BaseCase SG | SA | NSA | Distributed PV | 0 | 0 | 0 | 0 | 0 | 0 | 0 | 0 | 0 | 0 | 0 | 0 | 0 | 0 | 0 | 0 | 0 | 0 | 0 | 0 | 0 | 0 | 0 | 0
BaseCase SG | SA | NSA | Gas System Costs | 0 | 0 | 0 | 0 | 0 | 0 | 0 | 0 | 0 | 0 | 0 | 0 | 0 | 0 | 0 | 0 | 0 | 0 | 0 | 0 | 0 | 0 | 0 | 0
BaseCase SG | SA | NSA | Liquid Fuel | 0 | 0 | 0 | 0 | 0 | 0 | 0 | 0 | 0 | 0 | 0 | 0 | 0 | 0 | 0 | 0 | 0 | 0 | 0 | 0 | 0 | 0 | 0 | 0
BaseCase SG | SA | NSA | Solar | 0 | 71818.2835 | 71818.2835 | 71818.2835 | 71818.2835 | 71818.2836 | 71818.2836 | 71818.2836 | 71818.2836 | 71818.2836 | 71818.2836 | 71818.2836 | 71818.2836 | 71818.2836 | 71818.2836 | 71818.2836 | 71818.2836 | 71818.2836 | 71818.2836 | 71818.2836 | 71818.2836 | 71818.2836 | 71818.2836 | 71818.2836
BaseCase SG | SA | NSA | Wind | 0 | 0 | 0.0029601 | 0.0033146 | 0.0033146 | 0.004188 | 0.004188 | 0.004188 | 0.004188 | 0.004188 | 0.004188 | 0.004188 | 0.004188 | 0.004188 | 0.004188 | 0.004188 | 0.004188 | 0.004188 | 0.004188 | 0.0062233 | 41859.7122 | 76338.5931 | 76338.5931 | 122569.2627
BaseCase SG | SA | SESA | 2h | 0 | 0 | 0 | 0 | 0 | 0 | 0 | 0 | 0 | 0 | 0 | 0 | 0 | 0 | 0 | 0 | 0 | 0 | 0 | 0 | 0 | 0 | 0 | 0
BaseCase SG | SA | SESA | 4h | 0 | 0 | 0 | 0 | 0 | 0 | 0 | 0 | 0 | 0 | 0 | 0 | 0 | 0 | 0 | 0 | 0 | 0 | 0 | 0 | 0 | 0 | 0 | 0
BaseCase SG | SA | SESA | Coordinated CER | 0 | 0 | 0 | 0 | 0 | 0 | 0 | 0 | 0 | 0 | 0 | 0 | 0 | 0 | 0 | 0 | 0 | 0 | 0 | 0 | 0 | 0 | 0 | 0
BaseCase SG | SA | SESA | Distributed PV | 0 | 0 | 0 | 0 | 0 | 0 | 0 | 0 | 0 | 0 | 0 | 0 | 0 | 0 | 0 | 0 | 0 | 0 | 0 | 0 | 0 | 0 | 0 | 0
BaseCase SG | SA | SESA | Gas System Costs | 0 | 0 | 0 | 0 | 0 | 0 | 0 | 0 | 0 | 0 | 0 | 0 | 0 | 0 | 0 | 0 | 0 | 0 | 0 | 0 | 0 | 0 | 0 | 0
BaseCase SG | SA | SESA | Liquid Fuel | 0 | 0 | 0 | 0 | 0 | 0 | 0 | 0 | 0 | 0 | 0 | 0 | 0 | 0 | 0 | 0 | 0 | 0 | 0 | 0 | 0 | 0 | 0 | 0
BaseCase SG | SA | SESA | OCGT | 0 | 0 | 0 | 0 | 0 | 0 | 0 | 0 | 0 | 0 | 0 | 0 | 0 | 0 | 0 | 0 | 0 | 0 | 0 | 0 | 0 | 0 | 0 | 0
BaseCase SG | SA | SESA | Solar | 0 | 0 | 0 | 0 | 0 | 0 | 0 | 0 | 0 | 0 | 0 | 0 | 0 | 0 | 0 | 0 | 0 | 0 | 0 | 0 | 0 | 0 | 0 | 0
BaseCase SG | SA | SESA | Wind | 0 | 0 | 0.0010242 | 0.0010242 | 0.0010242 | 0.0010242 | 0.0010242 | 0.0010242 | 0.0010242 | 0.0010242 | 0.0010242 | 0.0010242 | 0.0010242 | 0.0010242 | 0.0010242 | 0.0010242 | 0.0010242 | 0.0010242 | 0.0010242 | 0.0014131 | 0.0036349 | 52378.4278 | 52378.4286 | 52378.4294
BaseCase SG | TAS |  | 24h | 0 | 0 | 0 | 0 | 0 | 0 | 0 | 0 | 0 | 0 | 0 | 0 | 0 | 0 | 0 | 0 | 0 | 0 | 0 | 0 | 0 | 0 | 0 | 0
BaseCase SG | TAS |  | 2h | 0 | 0.0022421 | 0.0029226 | 0.0029226 | 0.0029226 | 0.0032572 | 0.0032572 | 0.0032572 | 0.0032572 | 0.0032572 | 0.0032572 | 0.0032572 | 0.0032572 | 0.0032572 | 0.0032572 | 0.0032572 | 0.0032572 | 0.0032572 | 0.0032572 | 0.0032572 | 0.0032572 | 0.0010151 | 0.00033453 | 0.00033453
BaseCase SG | TAS |  | 4h | 0 | 0.0022573 | 0.0027408 | 0.0027408 | 0.0030064 | 0.003248 | 0.003248 | 0.003248 | 0.003248 | 0.003248 | 0.003248 | 0.003248 | 0.003248 | 0.003248 | 0.003248 | 0.003248 | 0.003248 | 0.003248 | 0.003248 | 0.003248 | 0.003248 | 0.0017236 | 0.0012402 | 0.0012402
BaseCase SG | TAS |  | 8h | 0 | 0 | 0.0022008 | 0.0029052 | 0.0029052 | 0.0029052 | 0.0029052 | 0.0029052 | 0.0029052 | 0.0029052 | 0.0029052 | 0.0029052 | 0.0029052 | 0.0029052 | 0.0029052 | 0.0029052 | 0.0029052 | 0.0029052 | 0.0029052 | 0.0029052 | 0.0029052 | 0.0029052 | 0.0007044 | 0.00058838
BaseCase SG | TAS |  | CCGT | 0 | 0 | 0 | 0 | 0 | 0 | 0 | 0 | 0 | 0 | 0 | 0 | 0 | 0 | 0 | 0 | 0 | 0 | 0 | 0 | 0 | 0 | 0 | 0
BaseCase SG | TAS |  | CST | 0 | 0 | 0 | 0 | 0 | 0 | 0 | 0 | 0 | 0 | 0 | 0 | 0 | 0 | 0 | 0 | 0 | 0 | 0 | 0 | 0 | 0 | 0 | 0
BaseCase SG | TAS |  | Coordinated CER | 0 | 0 | 0 | 0 | 0 | 0 | 0 | 0 | 0 | 0 | 0 | 0 | 0 | 0 | 0 | 0 | 0 | 0 | 0 | 0 | 0 | 0 | 0 | 0
BaseCase SG | TAS |  | Distributed PV | 0 | 0 | 0 | 0 | 0 | 0 | 0 | 0 | 0 | 0 | 0 | 0 | 0 | 0 | 0 | 0 | 0 | 0 | 0 | 0 | 0 | 0 | 0 | 0
BaseCase SG | TAS |  | Gas System Costs | 0 | 0 | 0 | 0 | 0 | 0 | 0 | 0 | 0 | 0 | 0 | 0 | 0 | 0 | 0 | 0 | 0 | 0 | 0 | 0 | 0 | 0 | 0 | 0
BaseCase SG | TAS |  | Hydro | 0 | 0 | 0 | 0 | 0 | 0 | 0 | 0 | 0 | 0 | 0 | 0 | 0 | 0 | 0 | 0 | 0 | 0 | 0 | 0 | 0 | 0 | 0 | 0
BaseCase SG | TAS |  | OCGT | 0 | 0 | 0 | 0 | 0 | 0 | 0 | 0 | 0 | 0 | 0 | 0 | 0 | 0 | 0 | 0 | 0 | 0 | 0 | 0 | 0 | 0 | 0 | 0
BaseCase SG | TAS |  | PHES | 0 | 0 | 0 | 0 | 0 | 0 | 0 | 0 | 0 | 0 | 0 | 0 | 0 | 0 | 0 | 0 | 0 | 0 | 0 | 0 | 0 | 0.00028624 | 0.00028624 | 0.00028624
BaseCase SG | TAS |  | Solar | 0.00041679 | 0.0026788 | 90906.0185 | 147416.7434 | 147416.7442 | 147416.7452 | 147416.7452 | 147416.7454 | 147416.7454 | 147416.7458 | 194959.4047 | 195700.7922 | 195700.7922 | 195700.7922 | 195700.7922 | 195700.7922 | 195700.7922 | 195700.7922 | 195700.7922 | 195700.7922 | 195700.7922 | 195700.7922 | 195700.7922 | 195700.7922
BaseCase SG | TAS |  | Wind | 0 | 0 | 0.0066046 | 0.01075 | 0.011129 | 0.012374 | 0.012374 | 91759.2346 | 190132.4397 | 274070.1573 | 340971.6319 | 344148.4981 | 344148.4981 | 344148.4981 | 344148.4981 | 344148.4981 | 344148.4981 | 344148.4981 | 344148.4981 | 344148.4981 | 344148.4981 | 344148.4981 | 344148.4981 | 344148.4981
BaseCase SG | TAS | TAS | 24h | 0 | 0 | 0 | 0 | 0 | 0 | 0 | 0 | 0 | 0 | 0 | 0 | 0 | 0 | 0 | 0 | 0 | 0 | 0 | 0 | 0 | 0 | 0 | 0
BaseCase SG | TAS | TAS | 2h | 0 | 0.0022421 | 0.0029226 | 0.0029226 | 0.0029226 | 0.0032572 | 0.0032572 | 0.0032572 | 0.0032572 | 0.0032572 | 0.0032572 | 0.0032572 | 0.0032572 | 0.0032572 | 0.0032572 | 0.0032572 | 0.0032572 | 0.0032572 | 0.0032572 | 0.0032572 | 0.0032572 | 0.0010151 | 0.00033453 | 0.00033453
BaseCase SG | TAS | TAS | 4h | 0 | 0.0022573 | 0.0027408 | 0.0027408 | 0.0030064 | 0.003248 | 0.003248 | 0.003248 | 0.003248 | 0.003248 | 0.003248 | 0.003248 | 0.003248 | 0.003248 | 0.003248 | 0.003248 | 0.003248 | 0.003248 | 0.003248 | 0.003248 | 0.003248 | 0.0017236 | 0.0012402 | 0.0012402
BaseCase SG | TAS | TAS | 8h | 0 | 0 | 0.0022008 | 0.0029052 | 0.0029052 | 0.0029052 | 0.0029052 | 0.0029052 | 0.0029052 | 0.0029052 | 0.0029052 | 0.0029052 | 0.0029052 | 0.0029052 | 0.0029052 | 0.0029052 | 0.0029052 | 0.0029052 | 0.0029052 | 0.0029052 | 0.0029052 | 0.0029052 | 0.0007044 | 0.00058838
BaseCase SG | TAS | TAS | CCGT | 0 | 0 | 0 | 0 | 0 | 0 | 0 | 0 | 0 | 0 | 0 | 0 | 0 | 0 | 0 | 0 | 0 | 0 | 0 | 0 | 0 | 0 | 0 | 0
BaseCase SG | TAS | TAS | CST | 0 | 0 | 0 | 0 | 0 | 0 | 0 | 0 | 0 | 0 | 0 | 0 | 0 | 0 | 0 | 0 | 0 | 0 | 0 | 0 | 0 | 0 | 0 | 0
BaseCase SG | TAS | TAS | Coordinated CER | 0 | 0 | 0 | 0 | 0 | 0 | 0 | 0 | 0 | 0 | 0 | 0 | 0 | 0 | 0 | 0 | 0 | 0 | 0 | 0 | 0 | 0 | 0 | 0
BaseCase SG | TAS | TAS | Distributed PV | 0 | 0 | 0 | 0 | 0 | 0 | 0 | 0 | 0 | 0 | 0 | 0 | 0 | 0 | 0 | 0 | 0 | 0 | 0 | 0 | 0 | 0 | 0 | 0
BaseCase SG | TAS | TAS | Gas System Costs | 0 | 0 | 0 | 0 | 0 | 0 | 0 | 0 | 0 | 0 | 0 | 0 | 0 | 0 | 0 | 0 | 0 | 0 | 0 | 0 | 0 | 0 | 0 | 0
BaseCase SG | TAS | TAS | Hydro | 0 | 0 | 0 | 0 | 0 | 0 | 0 | 0 | 0 | 0 | 0 | 0 | 0 | 0 | 0 | 0 | 0 | 0 | 0 | 0 | 0 | 0 | 0 | 0
BaseCase SG | TAS | TAS | OCGT | 0 | 0 | 0 | 0 | 0 | 0 | 0 | 0 | 0 | 0 | 0 | 0 | 0 | 0 | 0 | 0 | 0 | 0 | 0 | 0 | 0 | 0 | 0 | 0
BaseCase SG | TAS | TAS | PHES | 0 | 0 | 0 | 0 | 0 | 0 | 0 | 0 | 0 | 0 | 0 | 0 | 0 | 0 | 0 | 0 | 0 | 0 | 0 | 0 | 0 | 0.00028624 | 0.00028624 | 0.00028624
BaseCase SG | TAS | TAS | Solar | 0.00041679 | 0.0026788 | 90906.0185 | 147416.7434 | 147416.7442 | 147416.7452 | 147416.7452 | 147416.7454 | 147416.7454 | 147416.7458 | 194959.4047 | 195700.7922 | 195700.7922 | 195700.7922 | 195700.7922 | 195700.7922 | 195700.7922 | 195700.7922 | 195700.7922 | 195700.7922 | 195700.7922 | 195700.7922 | 195700.7922 | 195700.7922
BaseCase SG | TAS | TAS | Wind | 0 | 0 | 0.0066046 | 0.01075 | 0.011129 | 0.012374 | 0.012374 | 91759.2346 | 190132.4397 | 274070.1573 | 340971.6319 | 344148.4981 | 344148.4981 | 344148.4981 | 344148.4981 | 344148.4981 | 344148.4981 | 344148.4981 | 344148.4981 | 344148.4981 | 344148.4981 | 344148.4981 | 344148.4981 | 344148.4981
BaseCase SG | VIC |  | 1h | 0 | 0.0020364 | 0.0040695 | 0.0040695 | 0.0040695 | 0.0051592 | 0.0051592 | 0.0051592 | 9357.9237 | 9357.9237 | 9357.9237 | 9357.9237 | 9357.9237 | 9357.9237 | 9357.9237 | 9357.9237 | 9357.9237 | 9357.9237 | 9357.9237 | 9357.9237 | 9357.9237 | 9357.9217 | 9357.9196 | 9357.9196
BaseCase SG | VIC |  | 2h | 0 | 0.0047862 | 0.0078852 | 0.0078852 | 0.0080145 | 0.008122 | 0.008122 | 0.008122 | 0.008122 | 0.008122 | 0.008122 | 0.008122 | 0.008122 | 0.008122 | 0.008122 | 0.008122 | 0.008122 | 0.008122 | 0.008122 | 0.008122 | 0.008122 | 0.0033358 | 0.00042978 | 0.00042978
BaseCase SG | VIC |  | 4h | 0 | 192292.4708 | 200148.5627 | 200148.5631 | 200148.5631 | 200148.5635 | 200148.5635 | 200148.5635 | 200148.5635 | 200148.5635 | 200148.5635 | 200148.5635 | 200148.5635 | 200148.5635 | 200148.5635 | 200148.5635 | 200148.5635 | 200148.5635 | 200148.5635 | 200148.5635 | 200148.5635 | 7856.094 | 0.0020133 | 0.001988
BaseCase SG | VIC |  | 8h | 0 | 0 | 0.012915 | 0.013527 | 0.013527 | 0.01392 | 0.01392 | 0.01392 | 0.01392 | 0.01392 | 0.01392 | 0.01392 | 0.01392 | 0.01392 | 0.01392 | 0.01392 | 0.01392 | 0.01392 | 0.01392 | 0.01392 | 0.01392 | 0.014747 | 0.001831 | 0.0017182
BaseCase SG | VIC |  | Brown Coal | 0 | 0 | 0 | 0 | 0 | 0 | 0 | 0 | 0 | 0 | 0 | 0 | 0 | 0 | 0 | 0 | 0 | 0 | 0 | 0 | 0 | 0 | 0 | 0
BaseCase SG | VIC |  | CCGT | 0 | 0 | 0 | 0 | 0 | 0 | 0 | 0 | 0 | 0 | 0 | 0 | 0 | 0 | 0 | 0 | 0 | 0 | 0 | 0 | 0 | 0 | 0 | 0
BaseCase SG | VIC |  | Coordinated CER | 0 | 0 | 0 | 0 | 0 | 0 | 0 | 0 | 0 | 0 | 0 | 0 | 0 | 0 | 0 | 0 | 0 | 0 | 0 | 0 | 0 | 0 | 0 | 0
BaseCase SG | VIC |  | Distributed PV | 0 | 0 | 0 | 0 | 0 | 0 | 0 | 0 | 0 | 0 | 0 | 0 | 0 | 0 | 0 | 0 | 0 | 0 | 0 | 0 | 0 | 0 | 0 | 0
BaseCase SG | VIC |  | Gas System Costs | 0 | 0 | 0 | 0 | 0 | 0 | 0 | 0 | 0 | 0 | 0 | 0 | 0 | 0 | 0 | 0 | 0 | 0 | 0 | 0 | 0 | 0 | 0 | 0
BaseCase SG | VIC |  | Hydro | 0 | 0 | 0 | 0 | 0 | 0 | 0 | 0 | 0 | 0 | 0 | 0 | 0 | 0 | 0 | 0 | 0 | 0 | 0 | 0 | 0 | 0 | 0 | 0
BaseCase SG | VIC |  | OCGT | 0 | 0 | 0 | 0 | 0 | 0 | 0 | 0 | 0 | 0 | 0 | 0 | 0 | 0 | 16077.5053 | 100295.0809 | 100295.0809 | 100295.0809 | 100295.0809 | 100295.0809 | 186739.2507 | 275101.9419 | 275101.9419 | 336570.3279
BaseCase SG | VIC |  | Offshore Wind | 0 | 0 | 0 | 0 | 0 | 813095.7214 | 1084437.8668 | 1355605.8138 | 1627413.8802 | 2035184.1795 | 2443303.7446 | 2851772.5844 | 3260590.6902 | 3669758.0619 | 3669758.0619 | 3669758.0619 | 3669758.0619 | 3669758.0619 | 3669758.0619 | 3669758.0619 | 3669758.0619 | 3669758.0619 | 3669758.0619 | 3669758.0619
BaseCase SG | VIC |  | Solar | 0.00096213 | 71679.7056 | 71679.7058 | 71679.7061 | 71679.707 | 71679.709 | 71679.709 | 71679.709 | 71679.709 | 71679.709 | 71679.709 | 71679.709 | 71679.709 | 71679.709 | 71679.709 | 71679.709 | 71679.709 | 71679.7092 | 71679.7092 | 71679.7092 | 71679.7092 | 71679.7092 | 71679.7092 | 71679.7095
BaseCase SG | VIC |  | Wind | 0 | 0 | 515733.9908 | 922473.6114 | 922473.6114 | 922473.6156 | 922473.6156 | 922473.6156 | 922473.6156 | 922473.6156 | 922473.6156 | 922473.6156 | 922473.6156 | 922473.6156 | 922473.6156 | 922473.6156 | 922473.6156 | 922473.6156 | 922473.6156 | 922473.6156 | 922473.6156 | 922473.6156 | 922473.6156 | 957188.276
BaseCase SG | VIC | MEL | 1h | 0 | 0.0020364 | 0.0040695 | 0.0040695 | 0.0040695 | 0.0051592 | 0.0051592 | 0.0051592 | 9357.9237 | 9357.9237 | 9357.9237 | 9357.9237 | 9357.9237 | 9357.9237 | 9357.9237 | 9357.9237 | 9357.9237 | 9357.9237 | 9357.9237 | 9357.9237 | 9357.9237 | 9357.9217 | 9357.9196 | 9357.9196
BaseCase SG | VIC | MEL | 2h | 0 | 0.0047862 | 0.0078852 | 0.0078852 | 0.0080145 | 0.008122 | 0.008122 | 0.008122 | 0.008122 | 0.008122 | 0.008122 | 0.008122 | 0.008122 | 0.008122 | 0.008122 | 0.008122 | 0.008122 | 0.008122 | 0.008122 | 0.008122 | 0.008122 | 0.0033358 | 0.00042978 | 0.00042978
BaseCase SG | VIC | MEL | 4h | 0 | 192292.4708 | 192292.4769 | 192292.4769 | 192292.4769 | 192292.4773 | 192292.4773 | 192292.4773 | 192292.4773 | 192292.4773 | 192292.4773 | 192292.4773 | 192292.4773 | 192292.4773 | 192292.4773 | 192292.4773 | 192292.4773 | 192292.4773 | 192292.4773 | 192292.4773 | 192292.4773 | 0.0073417 | 0.0012346 | 0.0012346
BaseCase SG | VIC | MEL | 8h | 0 | 0 | 0.0062438 | 0.0068554 | 0.0068554 | 0.0072484 | 0.0072484 | 0.0072484 | 0.0072484 | 0.0072484 | 0.0072484 | 0.0072484 | 0.0072484 | 0.0072484 | 0.0072484 | 0.0072484 | 0.0072484 | 0.0072484 | 0.0072484 | 0.0072484 | 0.0072484 | 0.0072484 | 0.0010046 | 0.00089176
BaseCase SG | VIC | MEL | CCGT | 0 | 0 | 0 | 0 | 0 | 0 | 0 | 0 | 0 | 0 | 0 | 0 | 0 | 0 | 0 | 0 | 0 | 0 | 0 | 0 | 0 | 0 | 0 | 0
BaseCase SG | VIC | MEL | Coordinated CER | 0 | 0 | 0 | 0 | 0 | 0 | 0 | 0 | 0 | 0 | 0 | 0 | 0 | 0 | 0 | 0 | 0 | 0 | 0 | 0 | 0 | 0 | 0 | 0
BaseCase SG | VIC | MEL | Distributed PV | 0 | 0 | 0 | 0 | 0 | 0 | 0 | 0 | 0 | 0 | 0 | 0 | 0 | 0 | 0 | 0 | 0 | 0 | 0 | 0 | 0 | 0 | 0 | 0
BaseCase SG | VIC | MEL | Gas System Costs | 0 | 0 | 0 | 0 | 0 | 0 | 0 | 0 | 0 | 0 | 0 | 0 | 0 | 0 | 0 | 0 | 0 | 0 | 0 | 0 | 0 | 0 | 0 | 0
BaseCase SG | VIC | MEL | OCGT | 0 | 0 | 0 | 0 | 0 | 0 | 0 | 0 | 0 | 0 | 0 | 0 | 0 | 0 | 16077.5053 | 100295.0809 | 100295.0809 | 100295.0809 | 100295.0809 | 100295.0809 | 186739.2507 | 275101.9419 | 275101.9419 | 336570.3279
BaseCase SG | VIC | MEL | Solar | 0.00096213 | 0.0018722 | 0.0020476 | 0.0023942 | 0.0032574 | 0.0045415 | 0.0045415 | 0.0045415 | 0.0045415 | 0.0045415 | 0.0045415 | 0.0045415 | 0.0045415 | 0.0045415 | 0.0045415 | 0.0045415 | 0.0045415 | 0.0045415 | 0.0045415 | 0.0045415 | 0.0045415 | 0.0045415 | 0.0045415 | 0.0048116
BaseCase SG | VIC | SEV | 2h | 0 | 0 | 0 | 0 | 0 | 0 | 0 | 0 | 0 | 0 | 0 | 0 | 0 | 0 | 0 | 0 | 0 | 0 | 0 | 0 | 0 | 0 | 0 | 0
BaseCase SG | VIC | SEV | 4h | 0 | 0 | 0 | 0 | 0 | 0 | 0 | 0 | 0 | 0 | 0 | 0 | 0 | 0 | 0 | 0 | 0 | 0 | 0 | 0 | 0 | 0 | 0 | 0
BaseCase SG | VIC | SEV | 8h | 0 | 0 | 0.0066717 | 0.0066717 | 0.0066717 | 0.0066717 | 0.0066717 | 0.0066717 | 0.0066717 | 0.0066717 | 0.0066717 | 0.0066717 | 0.0066717 | 0.0066717 | 0.0066717 | 0.0066717 | 0.0066717 | 0.0066717 | 0.0066717 | 0.0066717 | 0.0066717 | 0.0074981 | 0.00082647 | 0.00082647
BaseCase SG | VIC | SEV | Brown Coal | 0 | 0 | 0 | 0 | 0 | 0 | 0 | 0 | 0 | 0 | 0 | 0 | 0 | 0 | 0 | 0 | 0 | 0 | 0 | 0 | 0 | 0 | 0 | 0
BaseCase SG | VIC | SEV | Coordinated CER | 0 | 0 | 0 | 0 | 0 | 0 | 0 | 0 | 0 | 0 | 0 | 0 | 0 | 0 | 0 | 0 | 0 | 0 | 0 | 0 | 0 | 0 | 0 | 0
BaseCase SG | VIC | SEV | Distributed PV | 0 | 0 | 0 | 0 | 0 | 0 | 0 | 0 | 0 | 0 | 0 | 0 | 0 | 0 | 0 | 0 | 0 | 0 | 0 | 0 | 0 | 0 | 0 | 0
BaseCase SG | VIC | SEV | Gas System Costs | 0 | 0 | 0 | 0 | 0 | 0 | 0 | 0 | 0 | 0 | 0 | 0 | 0 | 0 | 0 | 0 | 0 | 0 | 0 | 0 | 0 | 0 | 0 | 0
BaseCase SG | VIC | SEV | OCGT | 0 | 0 | 0 | 0 | 0 | 0 | 0 | 0 | 0 | 0 | 0 | 0 | 0 | 0 | 0 | 0 | 0 | 0 | 0 | 0 | 0 | 0 | 0 | 0
BaseCase SG | VIC | SEV | Offshore Wind | 0 | 0 | 0 | 0 | 0 | 602172.4728 | 794410.5066 | 1065578.4536 | 1337386.52 | 1745156.8193 | 2126040.588 | 2534509.4278 | 2943327.5335 | 3352494.9052 | 3352494.9052 | 3352494.9052 | 3352494.9052 | 3352494.9052 | 3352494.9052 | 3352494.9052 | 3352494.9052 | 3352494.9052 | 3352494.9052 | 3352494.9052
BaseCase SG | VIC | SEV | Solar | 0 | 28057.9089 | 28057.9089 | 28057.9089 | 28057.9089 | 28057.9092 | 28057.9092 | 28057.9092 | 28057.9092 | 28057.9092 | 28057.9092 | 28057.9092 | 28057.9092 | 28057.9092 | 28057.9092 | 28057.9092 | 28057.9092 | 28057.9094 | 28057.9094 | 28057.9094 | 28057.9094 | 28057.9094 | 28057.9094 | 28057.9094
BaseCase SG | VIC | SEV | Wind | 0 | 0 | 0.015292 | 0.095455 | 0.095455 | 0.098848 | 0.098848 | 0.098848 | 0.098848 | 0.098848 | 0.098848 | 0.098848 | 0.098848 | 0.098848 | 0.098848 | 0.098848 | 0.098848 | 0.098848 | 0.098848 | 0.098848 | 0.098848 | 0.098848 | 0.098848 | 0.098848
BaseCase SG | VIC | WNV | 1h | 0 | 0 | 0 | 0 | 0 | 0 | 0 | 0 | 0 | 0 | 0 | 0 | 0 | 0 | 0 | 0 | 0 | 0 | 0 | 0 | 0 | 0 | 0 | 0
BaseCase SG | VIC | WNV | 2h | 0 | 0 | 0 | 0 | 0 | 0 | 0 | 0 | 0 | 0 | 0 | 0 | 0 | 0 | 0 | 0 | 0 | 0 | 0 | 0 | 0 | 0 | 0 | 0
BaseCase SG | VIC | WNV | 4h | 0 | 0 | 7856.0859 | 7856.0862 | 7856.0862 | 7856.0862 | 7856.0862 | 7856.0862 | 7856.0862 | 7856.0862 | 7856.0862 | 7856.0862 | 7856.0862 | 7856.0862 | 7856.0862 | 7856.0862 | 7856.0862 | 7856.0862 | 7856.0862 | 7856.0862 | 7856.0862 | 7856.0866 | 0.0007787 | 0.0007534
BaseCase SG | VIC | WNV | Coordinated CER | 0 | 0 | 0 | 0 | 0 | 0 | 0 | 0 | 0 | 0 | 0 | 0 | 0 | 0 | 0 | 0 | 0 | 0 | 0 | 0 | 0 | 0 | 0 | 0
BaseCase SG | VIC | WNV | Distributed PV | 0 | 0 | 0 | 0 | 0 | 0 | 0 | 0 | 0 | 0 | 0 | 0 | 0 | 0 | 0 | 0 | 0 | 0 | 0 | 0 | 0 | 0 | 0 | 0
BaseCase SG | VIC | WNV | Gas System Costs | 0 | 0 | 0 | 0 | 0 | 0 | 0 | 0 | 0 | 0 | 0 | 0 | 0 | 0 | 0 | 0 | 0 | 0 | 0 | 0 | 0 | 0 | 0 | 0
BaseCase SG | VIC | WNV | Hydro | 0 | 0 | 0 | 0 | 0 | 0 | 0 | 0 | 0 | 0 | 0 | 0 | 0 | 0 | 0 | 0 | 0 | 0 | 0 | 0 | 0 | 0 | 0 | 0
BaseCase SG | VIC | WNV | OCGT | 0 | 0 | 0 | 0 | 0 | 0 | 0 | 0 | 0 | 0 | 0 | 0 | 0 | 0 | 0 | 0 | 0 | 0 | 0 | 0 | 0 | 0 | 0 | 0
BaseCase SG | VIC | WNV | Offshore Wind | 0 | 0 | 0 | 0 | 0 | 210923.2486 | 290027.3602 | 290027.3602 | 290027.3602 | 290027.3602 | 317263.1566 | 317263.1566 | 317263.1566 | 317263.1566 | 317263.1566 | 317263.1566 | 317263.1566 | 317263.1566 | 317263.1566 | 317263.1566 | 317263.1566 | 317263.1566 | 317263.1566 | 317263.1566
BaseCase SG | VIC | WNV | Solar | 0 | 43621.7948 | 43621.7948 | 43621.7948 | 43621.7948 | 43621.7953 | 43621.7953 | 43621.7953 | 43621.7953 | 43621.7953 | 43621.7953 | 43621.7953 | 43621.7953 | 43621.7953 | 43621.7953 | 43621.7953 | 43621.7953 | 43621.7953 | 43621.7953 | 43621.7953 | 43621.7953 | 43621.7953 | 43621.7953 | 43621.7953
BaseCase SG | VIC | WNV | Wind | 0 | 0 | 515733.9755 | 922473.5159 | 922473.5159 | 922473.5168 | 922473.5168 | 922473.5168 | 922473.5168 | 922473.5168 | 922473.5168 | 922473.5168 | 922473.5168 | 922473.5168 | 922473.5168 | 922473.5168 | 922473.5168 | 922473.5168 | 922473.5168 | 922473.5168 | 922473.5168 | 922473.5168 | 922473.5168 | 957188.1772
Option 2 SG | NEM |  | 12h | 0 | 0 | 0 | 0 | 0 | 0 | 0 | 0 | 0 | 0 | 0 | 0 | 0 | 0 | 0 | 0 | 0 | 0 | 0 | 0 | 0 | 0 | 0 | 0
Option 2 SG | NEM |  | 1h | 0.00013477 | 0.00039509 | 0.00048152 | 0.00064136 | 0.00064136 | 0.00064136 | 0.00064136 | 0.00064136 | 9357.9266 | 9357.9266 | 9357.9266 | 9357.9266 | 9357.9266 | 9357.9266 | 9357.9266 | 9357.9266 | 9357.9266 | 9357.9266 | 9357.9266 | 9357.9266 | 9357.9265 | 9357.9263 | 9357.9262 | 9357.9262
Option 2 SG | NEM |  | 24h | 0 | 0 | 0 | 0 | 0 | 0 | 0 | 0 | 0 | 0 | 0 | 0 | 0 | 0 | 0 | 0 | 0 | 0 | 0 | 0 | 0 | 0 | 0 | 0
Option 2 SG | NEM |  | 2h | 0.00045059 | 179908.5987 | 179908.6001 | 179908.6009 | 179908.6009 | 179908.6009 | 179908.6009 | 179908.6009 | 179908.6011 | 179908.6011 | 179908.6011 | 179908.6011 | 179908.6013 | 179908.6013 | 179908.6013 | 179908.6013 | 179908.6013 | 179908.6013 | 179908.6015 | 179908.6015 | 179908.6011 | 0.0055776 | 0.0053608 | 0.008433
Option 2 SG | NEM |  | 4h | 0.0004849 | 343340.2533 | 602645.3546 | 771372.0438 | 771372.0438 | 771372.0438 | 771372.0438 | 771372.0438 | 771372.0438 | 771372.0438 | 771372.0438 | 771372.0438 | 771372.0438 | 771372.0438 | 771372.0438 | 771372.0438 | 771372.0438 | 771372.0438 | 771372.045 | 828825.1933 | 890655.7896 | 643553.8246 | 452221.6031 | 384775.2794
Option 2 SG | NEM |  | 8h | 0 | 0.00081528 | 123070.2255 | 204061.6726 | 204061.6726 | 204061.6729 | 204061.6729 | 355184.5193 | 355184.5193 | 396574.2131 | 396574.2131 | 396574.2131 | 396574.2131 | 396574.2131 | 396574.2131 | 396574.2131 | 396574.2131 | 396574.2134 | 396574.2134 | 396574.2134 | 396574.2134 | 419437.7667 | 296367.5474 | 493286.844
Option 2 SG | NEM |  | Biomass | 0 | 0 | 0 | 0 | 0 | 0 | 0 | 0 | 0 | 0 | 0 | 0 | 0 | 0 | 0 | 0 | 0 | 0 | 0 | 0 | 0 | 0 | 0 | 0
Option 2 SG | NEM |  | Black Coal | 0 | 0 | 0 | 0 | 0 | 0 | 0 | 0 | 0 | 0 | 0 | 0 | 0 | 0 | 0 | 0 | 0 | 0 | 0 | 0 | 0 | 0 | 0 | 0
Option 2 SG | NEM |  | Brown Coal | 0 | 0 | 0 | 0 | 0 | 0 | 0 | 0 | 0 | 0 | 0 | 0 | 0 | 0 | 0 | 0 | 0 | 0 | 0 | 0 | 0 | 0 | 0 | 0
Option 2 SG | NEM |  | CCGT | 0 | 0 | 0 | 0 | 0 | 0 | 0 | 0 | 0 | 0 | 0 | 0 | 0 | 0 | 0 | 0 | 0 | 0 | 0 | 0 | 0 | 0 | 0 | 0
Option 2 SG | NEM |  | CST | 0 | 0 | 0 | 0 | 0 | 0 | 0 | 0 | 0 | 0 | 0 | 0 | 0 | 0 | 0 | 0 | 0 | 0 | 0 | 0 | 0 | 0 | 0 | 0
Option 2 SG | NEM |  | Coordinated CER | 0 | 0 | 0 | 0 | 0 | 0 | 0 | 0 | 0 | 0 | 0 | 0 | 0 | 0 | 0 | 0 | 0 | 0 | 0 | 0 | 0 | 0 | 0 | 0
Option 2 SG | NEM |  | DSP | 0 | 0 | 0 | 0 | 0 | 0 | 0 | 0 | 0 | 0 | 0 | 0 | 0 | 0 | 0 | 0 | 0 | 0 | 0 | 0 | 0 | 0 | 0 | 0
Option 2 SG | NEM |  | Distributed PV | 0 | 0 | 0 | 0 | 0 | 0 | 0 | 0 | 0 | 0 | 0 | 0 | 0 | 0 | 0 | 0 | 0 | 0 | 0 | 0 | 0 | 0 | 0 | 0
Option 2 SG | NEM |  | Gas System Costs | 0 | 0 | 0 | 0 | 0 | 0 | 0 | 0 | 0 | 0 | 0 | 0 | 0 | 0 | 0 | 0 | 3.0886 | 3.0886 | 3.0886 | 3.0886 | 3.0886 | 3.0886 | 3.0886 | 3.0886
Option 2 SG | NEM |  | H2 Reciprocating Engine | 0 | 0 | 0 | 0 | 0 | 0 | 0 | 0 | 0 | 0 | 0 | 0 | 0 | 0 | 0 | 0 | 0 | 0 | 0 | 0 | 0 | 0 | 0 | 0
Option 2 SG | NEM |  | Hydro | 0 | 0 | 0 | 0 | 0 | 0 | 0 | 0 | 0 | 0 | 0 | 0 | 0 | 0 | 0 | 0 | 0 | 0 | 0 | 0 | 0 | 0 | 0 | 0
Option 2 SG | NEM |  | Liquid Fuel | 0 | 0 | 0 | 0 | 0 | 0 | 0 | 0 | 0 | 0 | 0 | 0 | 0 | 0 | 0 | 0 | 0 | 0 | 0 | 0 | 0 | 0 | 0 | 0
Option 2 SG | NEM |  | OCGT | 0 | 0 | 0 | 0 | 24186.9528 | 65169.5102 | 65169.5102 | 65169.5102 | 65169.5102 | 65169.5102 | 65169.5102 | 65169.5102 | 115493.9452 | 115493.9452 | 166403.4154 | 253043.3319 | 299926.0126 | 299926.0126 | 457999.816 | 547939.4594 | 678919.0132 | 809336.5502 | 869927.2076 | 999995.1354
Option 2 SG | NEM |  | Offshore Wind | 0 | 0 | 0 | 0 | 0 | 813095.7194 | 1084437.8652 | 1355605.8121 | 1627413.8786 | 2035184.1778 | 2443303.743 | 2851772.5827 | 3260590.6885 | 3669758.0602 | 3669758.0602 | 3669758.0602 | 3669758.0602 | 3669758.0602 | 3669758.0602 | 3669758.0602 | 3669758.0602 | 3669758.0602 | 3669758.0602 | 3669758.0602
Option 2 SG | NEM |  | PHES | 0 | 0 | 0 | 0 | 0 | 0 | 0 | 0 | 0 | 0 | 0 | 0 | 0 | 0 | 0 | 0 | 0 | 0 | 0 | 0 | 0 | 0 | 0 | 0
Option 2 SG | NEM |  | Solar | 0 | 529877.5972 | 620783.6176 | 1479326.6919 | 1479326.6921 | 1479326.6928 | 1479326.6929 | 1479326.6935 | 1479326.6935 | 1479326.6939 | 1526842.3682 | 1537157.9217 | 1547347.6552 | 1547501.8803 | 1558393.3287 | 1752302.1918 | 2047807.3812 | 2051677.6502 | 2051677.6505 | 2084409.9764 | 2121584.0662 | 2214357.4746 | 2278927.2291 | 2421635.8229
Option 2 SG | NEM |  | Wind | 0 | 0 | 515753.3913 | 922529.3747 | 922529.3747 | 922529.3747 | 1038264.7695 | 1160130.5814 | 1348431.3748 | 1641769.8138 | 2113724.1681 | 2397375.0059 | 2510331.977 | 2510331.977 | 2751840.7463 | 3018885.1552 | 3281017.4019 | 3694752.4457 | 4050400.141 | 4314446.1883 | 5013401.0505 | 5443486.7625 | 5729760.1654 | 6328341.0876
Option 2 SG | NSW |  | 12h | 0 | 0 | 0 | 0 | 0 | 0 | 0 | 0 | 0 | 0 | 0 | 0 | 0 | 0 | 0 | 0 | 0 | 0 | 0 | 0 | 0 | 0 | 0 | 0
Option 2 SG | NSW |  | 1h | 0.00013477 | 0.00013477 | 0.00013477 | 0.00020265 | 0.00020265 | 0.00020265 | 0.00020265 | 0.00020265 | 0.00020265 | 0.00020265 | 0.00020265 | 0.00020265 | 0.00020265 | 0.00020265 | 0.00020265 | 0.00020265 | 0.00020265 | 0.00020265 | 0.00020265 | 0.00020265 | 0.00016683 | 0.00016683 | 0.00016683 | 0.00027951
Option 2 SG | NSW |  | 2h | 0.00045059 | 0.0034587 | 0.0042472 | 0.0049493 | 0.0049493 | 0.0049493 | 0.0049493 | 0.0049493 | 0.0049493 | 0.0049493 | 0.0049493 | 0.0049493 | 0.0051539 | 0.0051539 | 0.0051539 | 0.0051539 | 0.0051539 | 0.0051539 | 0.0053577 | 0.0053577 | 0.0049071 | 0.0027765 | 0.0027943 | 0.0057625
Option 2 SG | NSW |  | 4h | 0.0004849 | 151047.792 | 402496.7726 | 560094.4954 | 560094.4954 | 560094.4954 | 560094.4954 | 560094.4954 | 560094.4954 | 560094.4954 | 560094.4954 | 560094.4954 | 560094.4954 | 560094.4954 | 560094.4954 | 560094.4954 | 560094.4954 | 560094.4954 | 560094.4954 | 560094.4954 | 560094.4949 | 409046.7034 | 157597.723 | 0.031905
Option 2 SG | NSW |  | 8h | 0 | 0.00081528 | 43040.986 | 124032.4329 | 124032.4329 | 124032.4329 | 124032.4329 | 275155.2794 | 275155.2794 | 275155.2794 | 275155.2794 | 275155.2794 | 275155.2794 | 275155.2794 | 275155.2794 | 275155.2794 | 275155.2794 | 275155.2794 | 275155.2794 | 275155.2794 | 275155.2794 | 275155.2786 | 232114.2973 | 407629.0441
Option 2 SG | NSW |  | Black Coal | 0 | 0 | 0 | 0 | 0 | 0 | 0 | 0 | 0 | 0 | 0 | 0 | 0 | 0 | 0 | 0 | 0 | 0 | 0 | 0 | 0 | 0 | 0 | 0
Option 2 SG | NSW |  | CCGT | 0 | 0 | 0 | 0 | 0 | 0 | 0 | 0 | 0 | 0 | 0 | 0 | 0 | 0 | 0 | 0 | 0 | 0 | 0 | 0 | 0 | 0 | 0 | 0
Option 2 SG | NSW |  | CST | 0 | 0 | 0 | 0 | 0 | 0 | 0 | 0 | 0 | 0 | 0 | 0 | 0 | 0 | 0 | 0 | 0 | 0 | 0 | 0 | 0 | 0 | 0 | 0
Option 2 SG | NSW |  | Coordinated CER | 0 | 0 | 0 | 0 | 0 | 0 | 0 | 0 | 0 | 0 | 0 | 0 | 0 | 0 | 0 | 0 | 0 | 0 | 0 | 0 | 0 | 0 | 0 | 0
Option 2 SG | NSW |  | DSP | 0 | 0 | 0 | 0 | 0 | 0 | 0 | 0 | 0 | 0 | 0 | 0 | 0 | 0 | 0 | 0 | 0 | 0 | 0 | 0 | 0 | 0 | 0 | 0
Option 2 SG | NSW |  | Distributed PV | 0 | 0 | 0 | 0 | 0 | 0 | 0 | 0 | 0 | 0 | 0 | 0 | 0 | 0 | 0 | 0 | 0 | 0 | 0 | 0 | 0 | 0 | 0 | 0
Option 2 SG | NSW |  | Gas System Costs | 0 | 0 | 0 | 0 | 0 | 0 | 0 | 0 | 0 | 0 | 0 | 0 | 0 | 0 | 0 | 0 | 3.0886 | 3.0886 | 3.0886 | 3.0886 | 3.0886 | 3.0886 | 3.0886 | 3.0886
Option 2 SG | NSW |  | Hydro | 0 | 0 | 0 | 0 | 0 | 0 | 0 | 0 | 0 | 0 | 0 | 0 | 0 | 0 | 0 | 0 | 0 | 0 | 0 | 0 | 0 | 0 | 0 | 0
Option 2 SG | NSW |  | OCGT | 0 | 0 | 0 | 0 | 0 | 0 | 0 | 0 | 0 | 0 | 0 | 0 | 50324.435 | 50324.435 | 85111.5768 | 87515.6696 | 134398.3503 | 134398.3503 | 199432.6821 | 217414.1561 | 218908.1022 | 218908.1022 | 250894.7387 | 250894.7387
Option 2 SG | NSW |  | Offshore Wind | 0 | 0 | 0 | 0 | 0 | 0 | 0 | 0 | 0 | 0 | 0 | 0 | 0 | 0 | 0 | 0 | 0 | 0 | 0 | 0 | 0 | 0 | 0 | 0
Option 2 SG | NSW |  | PHES | 0 | 0 | 0 | 0 | 0 | 0 | 0 | 0 | 0 | 0 | 0 | 0 | 0 | 0 | 0 | 0 | 0 | 0 | 0 | 0 | 0 | 0 | 0 | 0
Option 2 SG | NSW |  | Solar | 0 | 381377.2766 | 381377.2775 | 1183409.625 | 1183409.625 | 1183409.6252 | 1183409.6252 | 1183409.6252 | 1183409.6252 | 1183409.6252 | 1183409.6252 | 1183409.6257 | 1193599.3593 | 1193753.5844 | 1204645.0324 | 1260755.1875 | 1329446.0552 | 1329446.0552 | 1329446.0555 | 1329446.0557 | 1329446.0558 | 1329446.0558 | 1329446.0564 | 1329446.0566
Option 2 SG | NSW |  | Wind | 0 | 0 | 0 | 0.00029232 | 0.00029232 | 0.00029232 | 0.00029232 | 0.00029232 | 0.00029232 | 0.00087119 | 206308.2128 | 302633.8032 | 317261.4205 | 317261.4205 | 558770.1897 | 825814.5986 | 1030127.9148 | 1110237.3806 | 1279515.7367 | 1317397.5186 | 1651977.877 | 1901516.6757 | 2011153.3314 | 2204048.3875
Option 2 SG | NSW | CNSW | 12h | 0 | 0 | 0 | 0 | 0 | 0 | 0 | 0 | 0 | 0 | 0 | 0 | 0 | 0 | 0 | 0 | 0 | 0 | 0 | 0 | 0 | 0 | 0 | 0
Option 2 SG | NSW | CNSW | 2h | 0 | 0.0010285 | 0.0011548 | 0.0011548 | 0.0011548 | 0.0011548 | 0.0011548 | 0.0011548 | 0.0011548 | 0.0011548 | 0.0011548 | 0.0011548 | 0.0011548 | 0.0011548 | 0.0011548 | 0.0011548 | 0.0011548 | 0.0011548 | 0.0011548 | 0.0011548 | 0.0011548 | 0.00056534 | 0.00059215 | 0.00075078
Option 2 SG | NSW | CNSW | 4h | 0 | 0 | 0 | 0 | 0 | 0 | 0 | 0 | 0 | 0 | 0 | 0 | 0 | 0 | 0 | 0 | 0 | 0 | 0 | 0 | 0 | 0 | 0 | 0
Option 2 SG | NSW | CNSW | 8h | 0 | 0 | 0.0029201 | 0.0029201 | 0.0029201 | 0.0029201 | 0.0029201 | 0.0029201 | 0.0029201 | 0.0029201 | 0.0029201 | 0.0029201 | 0.0029201 | 0.0029201 | 0.0029201 | 0.0029201 | 0.0029201 | 0.0029201 | 0.0029201 | 0.0029201 | 0.0029201 | 0.0029201 | 0.0023399 | 56262.9927
Option 2 SG | NSW | CNSW | Black Coal | 0 | 0 | 0 | 0 | 0 | 0 | 0 | 0 | 0 | 0 | 0 | 0 | 0 | 0 | 0 | 0 | 0 | 0 | 0 | 0 | 0 | 0 | 0 | 0
Option 2 SG | NSW | CNSW | CST | 0 | 0 | 0 | 0 | 0 | 0 | 0 | 0 | 0 | 0 | 0 | 0 | 0 | 0 | 0 | 0 | 0 | 0 | 0 | 0 | 0 | 0 | 0 | 0
Option 2 SG | NSW | CNSW | Coordinated CER | 0 | 0 | 0 | 0 | 0 | 0 | 0 | 0 | 0 | 0 | 0 | 0 | 0 | 0 | 0 | 0 | 0 | 0 | 0 | 0 | 0 | 0 | 0 | 0
Option 2 SG | NSW | CNSW | Distributed PV | 0 | 0 | 0 | 0 | 0 | 0 | 0 | 0 | 0 | 0 | 0 | 0 | 0 | 0 | 0 | 0 | 0 | 0 | 0 | 0 | 0 | 0 | 0 | 0
Option 2 SG | NSW | CNSW | Gas System Costs | 0 | 0 | 0 | 0 | 0 | 0 | 0 | 0 | 0 | 0 | 0 | 0 | 0 | 0 | 0 | 0 | 0 | 0 | 0 | 0 | 0 | 0 | 0 | 0
Option 2 SG | NSW | CNSW | OCGT | 0 | 0 | 0 | 0 | 0 | 0 | 0 | 0 | 0 | 0 | 0 | 0 | 0 | 0 | 0 | 0 | 0 | 0 | 0 | 0 | 0 | 0 | 0 | 0
Option 2 SG | NSW | CNSW | PHES | 0 | 0 | 0 | 0 | 0 | 0 | 0 | 0 | 0 | 0 | 0 | 0 | 0 | 0 | 0 | 0 | 0 | 0 | 0 | 0 | 0 | 0 | 0 | 0
Option 2 SG | NSW | CNSW | Solar | 0 | 98874.9549 | 98874.9558 | 856477.9493 | 856477.9493 | 856477.9493 | 856477.9493 | 856477.9493 | 856477.9493 | 856477.9493 | 856477.9493 | 856477.9493 | 856477.9493 | 856477.9493 | 856477.9493 | 856477.9493 | 902918.8451 | 902918.8451 | 902918.8454 | 902918.8456 | 902918.8458 | 902918.8458 | 902918.8463 | 902918.8465
Option 2 SG | NSW | CNSW | Wind | 0 | 0 | 0 | 0.00029232 | 0.00029232 | 0.00029232 | 0.00029232 | 0.00029232 | 0.00029232 | 0.00054663 | 83159.0583 | 83159.0586 | 83159.0591 | 83159.0591 | 324667.8284 | 591712.2372 | 617362.2237 | 697471.6869 | 866750.0392 | 878830.6968 | 1188736.3621 | 1278587.959 | 1291320.5871 | 1441613.9737
Option 2 SG | NSW | NNSW | 1h | 0 | 0 | 0 | 0 | 0 | 0 | 0 | 0 | 0 | 0 | 0 | 0 | 0 | 0 | 0 | 0 | 0 | 0 | 0 | 0 | 0 | 0 | 0 | 0
Option 2 SG | NSW | NNSW | 2h | 0 | 0.00047499 | 0.00063957 | 0.00063957 | 0.00063957 | 0.00063957 | 0.00063957 | 0.00063957 | 0.00063957 | 0.00063957 | 0.00063957 | 0.00063957 | 0.00063957 | 0.00063957 | 0.00063957 | 0.00063957 | 0.00063957 | 0.00063957 | 0.00063957 | 0.00063957 | 0.00063957 | 0.00026992 | 0.00026426 | 0.00039759
Option 2 SG | NSW | NNSW | 8h | 0 | 0 | 0.0048729 | 0.0048729 | 0.0048729 | 0.0048729 | 0.0048729 | 0.0048729 | 0.0048729 | 0.0048729 | 0.0048729 | 0.0048729 | 0.0048729 | 0.0048729 | 0.0048729 | 0.0048729 | 0.0048729 | 0.0048729 | 0.0048729 | 0.0048729 | 0.0048729 | 0.0048729 | 0.00082106 | 0.0023213
Option 2 SG | NSW | NNSW | CST | 0 | 0 | 0 | 0 | 0 | 0 | 0 | 0 | 0 | 0 | 0 | 0 | 0 | 0 | 0 | 0 | 0 | 0 | 0 | 0 | 0 | 0 | 0 | 0
Option 2 SG | NSW | NNSW | Coordinated CER | 0 | 0 | 0 | 0 | 0 | 0 | 0 | 0 | 0 | 0 | 0 | 0 | 0 | 0 | 0 | 0 | 0 | 0 | 0 | 0 | 0 | 0 | 0 | 0
Option 2 SG | NSW | NNSW | Distributed PV | 0 | 0 | 0 | 0 | 0 | 0 | 0 | 0 | 0 | 0 | 0 | 0 | 0 | 0 | 0 | 0 | 0 | 0 | 0 | 0 | 0 | 0 | 0 | 0
Option 2 SG | NSW | NNSW | Gas System Costs | 0 | 0 | 0 | 0 | 0 | 0 | 0 | 0 | 0 | 0 | 0 | 0 | 0 | 0 | 0 | 0 | 0 | 0 | 0 | 0 | 0 | 0 | 0 | 0
Option 2 SG | NSW | NNSW | PHES | 0 | 0 | 0 | 0 | 0 | 0 | 0 | 0 | 0 | 0 | 0 | 0 | 0 | 0 | 0 | 0 | 0 | 0 | 0 | 0 | 0 | 0 | 0 | 0
Option 2 SG | NSW | NNSW | Solar | 0 | 19066.9296 | 19066.9296 | 22726.1724 | 22726.1724 | 22726.1724 | 22726.1724 | 22726.1724 | 22726.1724 | 22726.1724 | 22726.1724 | 22726.1724 | 22726.1724 | 22726.1724 | 22726.1724 | 22726.1724 | 22726.1737 | 22726.1737 | 22726.1737 | 22726.1737 | 22726.1737 | 22726.1737 | 22726.1737 | 22726.1737
Option 2 SG | NSW | NNSW | Wind | 0 | 0 | 0 | 0 | 0 | 0 | 0 | 0 | 0 | 0.00032455 | 123149.1545 | 219474.7446 | 219474.7446 | 219474.7446 | 219474.7446 | 219474.7446 | 398138.0743 | 398138.0764 | 398138.0764 | 398138.0764 | 398138.0781 | 536158.4554 | 633062.4822 | 675664.1485
Option 2 SG | NSW | SNSW | 1h | 0 | 0 | 0 | 0 | 0 | 0 | 0 | 0 | 0 | 0 | 0 | 0 | 0 | 0 | 0 | 0 | 0 | 0 | 0 | 0 | 0 | 0 | 0 | 0
Option 2 SG | NSW | SNSW | 2h | 0 | 0.0004868 | 0.0004868 | 0.0004868 | 0.0004868 | 0.0004868 | 0.0004868 | 0.0004868 | 0.0004868 | 0.0004868 | 0.0004868 | 0.0004868 | 0.0004868 | 0.0004868 | 0.0004868 | 0.0004868 | 0.0004868 | 0.0004868 | 0.0004868 | 0.0004868 | 0.0004868 | 0.00020018 | 0.00020018 | 0.00020018
Option 2 SG | NSW | SNSW | 4h | 0 | 0 | 0 | 0 | 0 | 0 | 0 | 0 | 0 | 0 | 0 | 0 | 0 | 0 | 0 | 0 | 0 | 0 | 0 | 0 | 0 | 0 | 0 | 0
Option 2 SG | NSW | SNSW | 8h | 0 | 0 | 0.0027207 | 0.0027207 | 0.0027207 | 0.0027207 | 0.0027207 | 0.0027207 | 0.0027207 | 0.0027207 | 0.0027207 | 0.0027207 | 0.0027207 | 0.0027207 | 0.0027207 | 0.0027207 | 0.0027207 | 0.0027207 | 0.0027207 | 0.0027207 | 0.0027207 | 0.0027207 | 0.00070895 | 0.0011407
Option 2 SG | NSW | SNSW | CST | 0 | 0 | 0 | 0 | 0 | 0 | 0 | 0 | 0 | 0 | 0 | 0 | 0 | 0 | 0 | 0 | 0 | 0 | 0 | 0 | 0 | 0 | 0 | 0
Option 2 SG | NSW | SNSW | Coordinated CER | 0 | 0 | 0 | 0 | 0 | 0 | 0 | 0 | 0 | 0 | 0 | 0 | 0 | 0 | 0 | 0 | 0 | 0 | 0 | 0 | 0 | 0 | 0 | 0
Option 2 SG | NSW | SNSW | Distributed PV | 0 | 0 | 0 | 0 | 0 | 0 | 0 | 0 | 0 | 0 | 0 | 0 | 0 | 0 | 0 | 0 | 0 | 0 | 0 | 0 | 0 | 0 | 0 | 0
Option 2 SG | NSW | SNSW | Gas System Costs | 0 | 0 | 0 | 0 | 0 | 0 | 0 | 0 | 0 | 0 | 0 | 0 | 0 | 0 | 0 | 0 | 0 | 0 | 0 | 0 | 0 | 0 | 0 | 0
Option 2 SG | NSW | SNSW | Hydro | 0 | 0 | 0 | 0 | 0 | 0 | 0 | 0 | 0 | 0 | 0 | 0 | 0 | 0 | 0 | 0 | 0 | 0 | 0 | 0 | 0 | 0 | 0 | 0
Option 2 SG | NSW | SNSW | OCGT | 0 | 0 | 0 | 0 | 0 | 0 | 0 | 0 | 0 | 0 | 0 | 0 | 0 | 0 | 0 | 0 | 0 | 0 | 0 | 0 | 0 | 0 | 0 | 0
Option 2 SG | NSW | SNSW | PHES | 0 | 0 | 0 | 0 | 0 | 0 | 0 | 0 | 0 | 0 | 0 | 0 | 0 | 0 | 0 | 0 | 0 | 0 | 0 | 0 | 0 | 0 | 0 | 0
Option 2 SG | NSW | SNSW | Solar | 0 | 263435.3919 | 263435.3919 | 304205.5031 | 304205.5031 | 304205.5033 | 304205.5033 | 304205.5033 | 304205.5033 | 304205.5033 | 304205.5033 | 304205.5033 | 304205.5033 | 304205.5033 | 304205.5033 | 304205.5033 | 304205.5033 | 304205.5033 | 304205.5033 | 304205.5033 | 304205.5033 | 304205.5033 | 304205.5033 | 304205.5033
Option 2 SG | NSW | SNSW | Wind | 0 | 0 | 0 | 0 | 0 | 0 | 0 | 0 | 0 | 0 | 0 | 0 | 0 | 0 | 0 | 0 | 0 | 0.00064236 | 0.0043616 | 25801.1287 | 50475.8201 | 72142.6446 | 72142.6453 | 72142.6486
Option 2 SG | NSW | SNW | 1h | 0.00013477 | 0.00013477 | 0.00013477 | 0.00020265 | 0.00020265 | 0.00020265 | 0.00020265 | 0.00020265 | 0.00020265 | 0.00020265 | 0.00020265 | 0.00020265 | 0.00020265 | 0.00020265 | 0.00020265 | 0.00020265 | 0.00020265 | 0.00020265 | 0.00020265 | 0.00020265 | 0.00016683 | 0.00016683 | 0.00016683 | 0.00027951
Option 2 SG | NSW | SNW | 2h | 0.00045059 | 0.0014684 | 0.001966 | 0.0026681 | 0.0026681 | 0.0026681 | 0.0026681 | 0.0026681 | 0.0026681 | 0.0026681 | 0.0026681 | 0.0026681 | 0.0028727 | 0.0028727 | 0.0028727 | 0.0028727 | 0.0028727 | 0.0028727 | 0.0030765 | 0.0030765 | 0.0026259 | 0.0017411 | 0.0017377 | 0.004414
Option 2 SG | NSW | SNW | 4h | 0.0004849 | 151047.792 | 402496.7726 | 560094.4954 | 560094.4954 | 560094.4954 | 560094.4954 | 560094.4954 | 560094.4954 | 560094.4954 | 560094.4954 | 560094.4954 | 560094.4954 | 560094.4954 | 560094.4954 | 560094.4954 | 560094.4954 | 560094.4954 | 560094.4954 | 560094.4954 | 560094.4949 | 409046.7034 | 157597.723 | 0.031905
Option 2 SG | NSW | SNW | 8h | 0 | 0.00081528 | 43040.9755 | 124032.4224 | 124032.4224 | 124032.4224 | 124032.4224 | 275155.2689 | 275155.2689 | 275155.2689 | 275155.2689 | 275155.2689 | 275155.2689 | 275155.2689 | 275155.2689 | 275155.2689 | 275155.2689 | 275155.2689 | 275155.2689 | 275155.2689 | 275155.2689 | 275155.268 | 232114.2934 | 351366.0479
Option 2 SG | NSW | SNW | Black Coal | 0 | 0 | 0 | 0 | 0 | 0 | 0 | 0 | 0 | 0 | 0 | 0 | 0 | 0 | 0 | 0 | 0 | 0 | 0 | 0 | 0 | 0 | 0 | 0
Option 2 SG | NSW | SNW | CCGT | 0 | 0 | 0 | 0 | 0 | 0 | 0 | 0 | 0 | 0 | 0 | 0 | 0 | 0 | 0 | 0 | 0 | 0 | 0 | 0 | 0 | 0 | 0 | 0
Option 2 SG | NSW | SNW | Coordinated CER | 0 | 0 | 0 | 0 | 0 | 0 | 0 | 0 | 0 | 0 | 0 | 0 | 0 | 0 | 0 | 0 | 0 | 0 | 0 | 0 | 0 | 0 | 0 | 0
Option 2 SG | NSW | SNW | DSP | 0 | 0 | 0 | 0 | 0 | 0 | 0 | 0 | 0 | 0 | 0 | 0 | 0 | 0 | 0 | 0 | 0 | 0 | 0 | 0 | 0 | 0 | 0 | 0
Option 2 SG | NSW | SNW | Distributed PV | 0 | 0 | 0 | 0 | 0 | 0 | 0 | 0 | 0 | 0 | 0 | 0 | 0 | 0 | 0 | 0 | 0 | 0 | 0 | 0 | 0 | 0 | 0 | 0
Option 2 SG | NSW | SNW | Gas System Costs | 0 | 0 | 0 | 0 | 0 | 0 | 0 | 0 | 0 | 0 | 0 | 0 | 0 | 0 | 0 | 0 | 3.0886 | 3.0886 | 3.0886 | 3.0886 | 3.0886 | 3.0886 | 3.0886 | 3.0886
Option 2 SG | NSW | SNW | OCGT | 0 | 0 | 0 | 0 | 0 | 0 | 0 | 0 | 0 | 0 | 0 | 0 | 50324.435 | 50324.435 | 85111.5768 | 87515.6696 | 134398.3503 | 134398.3503 | 199432.6821 | 217414.1561 | 218908.1022 | 218908.1022 | 250894.7387 | 250894.7387
Option 2 SG | NSW | SNW | Offshore Wind | 0 | 0 | 0 | 0 | 0 | 0 | 0 | 0 | 0 | 0 | 0 | 0 | 0 | 0 | 0 | 0 | 0 | 0 | 0 | 0 | 0 | 0 | 0 | 0
Option 2 SG | NSW | SNW | Solar | 0 | 0.00016492 | 0.00016492 | 0.00016492 | 0.00016492 | 0.00016492 | 0.00016492 | 0.00016492 | 0.00016492 | 0.00016492 | 0.00016492 | 0.00073266 | 10189.7343 | 10343.9594 | 21235.4074 | 77345.5625 | 99595.5331 | 99595.5331 | 99595.5331 | 99595.5331 | 99595.5331 | 99595.5331 | 99595.5331 | 99595.5331
Option 2 SG | NSW | SNW | Wind | 0 | 0 | 0 | 0 | 0 | 0 | 0 | 0 | 0 | 0 | 0 | 0 | 14627.6168 | 14627.6168 | 14627.6168 | 14627.6168 | 14627.6168 | 14627.6168 | 14627.6168 | 14627.6168 | 14627.6168 | 14627.6168 | 14627.6168 | 14627.6168
Option 2 SG | QLD |  | 1h | 0 | 0 | 0 | 0 | 0 | 0 | 0 | 0 | 0 | 0 | 0 | 0 | 0 | 0 | 0 | 0 | 0 | 0 | 0 | 0 | 0 | 0 | 0 | 0
Option 2 SG | QLD |  | 2h | 0 | 0.00039823 | 0.00061537 | 0.00078045 | 0.00078045 | 0.00078045 | 0.00078045 | 0.00078045 | 0.00078045 | 0.00078045 | 0.00078045 | 0.00078045 | 0.00078045 | 0.00078045 | 0.00078045 | 0.00078045 | 0.00078045 | 0.00086391 | 0.00086391 | 0.00086391 | 0.00086391 | 0.00046568 | 0.00044849 | 0.00045893
Option 2 SG | QLD |  | 4h | 0 | 0.0016474 | 0.0059955 | 11128.9724 | 11128.9724 | 11128.9724 | 11128.9724 | 11128.9724 | 11128.9724 | 11128.9724 | 11128.9724 | 11128.9724 | 11128.9724 | 11128.9724 | 11128.9724 | 11128.9724 | 11128.9724 | 11128.9724 | 11128.9736 | 68582.1219 | 130412.7187 | 226651.0001 | 294623.8753 | 349123.7752
Option 2 SG | QLD |  | 8h | 0 | 0 | 0.00097549 | 0.0012329 | 0.0012329 | 0.0014703 | 0.0014703 | 0.0014703 | 0.0014703 | 0.0014703 | 0.0014703 | 0.0014703 | 0.0014703 | 0.0014703 | 0.0014703 | 0.0014703 | 0.0014703 | 0.0017739 | 0.0017739 | 0.0017739 | 0.0017739 | 0.0017739 | 0.0022669 | 21404.5504
Option 2 SG | QLD |  | Biomass | 0 | 0 | 0 | 0 | 0 | 0 | 0 | 0 | 0 | 0 | 0 | 0 | 0 | 0 | 0 | 0 | 0 | 0 | 0 | 0 | 0 | 0 | 0 | 0
Option 2 SG | QLD |  | Black Coal | 0 | 0 | 0 | 0 | 0 | 0 | 0 | 0 | 0 | 0 | 0 | 0 | 0 | 0 | 0 | 0 | 0 | 0 | 0 | 0 | 0 | 0 | 0 | 0
Option 2 SG | QLD |  | CCGT | 0 | 0 | 0 | 0 | 0 | 0 | 0 | 0 | 0 | 0 | 0 | 0 | 0 | 0 | 0 | 0 | 0 | 0 | 0 | 0 | 0 | 0 | 0 | 0
Option 2 SG | QLD |  | Coordinated CER | 0 | 0 | 0 | 0 | 0 | 0 | 0 | 0 | 0 | 0 | 0 | 0 | 0 | 0 | 0 | 0 | 0 | 0 | 0 | 0 | 0 | 0 | 0 | 0
Option 2 SG | QLD |  | Distributed PV | 0 | 0 | 0 | 0 | 0 | 0 | 0 | 0 | 0 | 0 | 0 | 0 | 0 | 0 | 0 | 0 | 0 | 0 | 0 | 0 | 0 | 0 | 0 | 0
Option 2 SG | QLD |  | Gas System Costs | 0 | 0 | 0 | 0 | 0 | 0 | 0 | 0 | 0 | 0 | 0 | 0 | 0 | 0 | 0 | 0 | 0 | 0 | 0 | 0 | 0 | 0 | 0 | 0
Option 2 SG | QLD |  | H2 Reciprocating Engine | 0 | 0 | 0 | 0 | 0 | 0 | 0 | 0 | 0 | 0 | 0 | 0 | 0 | 0 | 0 | 0 | 0 | 0 | 0 | 0 | 0 | 0 | 0 | 0
Option 2 SG | QLD |  | Hydro | 0 | 0 | 0 | 0 | 0 | 0 | 0 | 0 | 0 | 0 | 0 | 0 | 0 | 0 | 0 | 0 | 0 | 0 | 0 | 0 | 0 | 0 | 0 | 0
Option 2 SG | QLD |  | Liquid Fuel | 0 | 0 | 0 | 0 | 0 | 0 | 0 | 0 | 0 | 0 | 0 | 0 | 0 | 0 | 0 | 0 | 0 | 0 | 0 | 0 | 0 | 0 | 0 | 0
Option 2 SG | QLD |  | OCGT | 0 | 0 | 0 | 0 | 0 | 40982.5574 | 40982.5574 | 40982.5574 | 40982.5574 | 40982.5574 | 40982.5574 | 40982.5574 | 40982.5574 | 40982.5574 | 40982.5574 | 40982.5574 | 40982.5574 | 40982.5574 | 117607.5928 | 189565.7622 | 189565.7622 | 189565.7622 | 189565.7622 | 234573.3183
Option 2 SG | QLD |  | PHES | 0 | 0 | 0 | 0 | 0 | 0 | 0 | 0 | 0 | 0 | 0 | 0 | 0 | 0 | 0 | 0 | 0 | 0 | 0 | 0 | 0 | 0 | 0 | 0
Option 2 SG | QLD |  | Solar | 0 | 5002.0295 | 5002.0295 | 5002.0295 | 5002.0297 | 5002.03 | 5002.03 | 5002.03 | 5002.03 | 5002.03 | 5002.0307 | 14855.4753 | 14855.4753 | 14855.4753 | 14855.4756 | 152654.1836 | 379468.5053 | 383338.7744 | 383338.7744 | 416071.1001 | 453245.1897 | 546018.5981 | 610588.352 | 753296.9449
Option 2 SG | QLD |  | Wind | 0 | 0 | 0 | 0 | 0 | 0 | 115735.3948 | 137849.5179 | 233181.9704 | 450816.5986 | 646516.369 | 829761.2733 | 928090.6272 | 928090.6272 | 928090.6272 | 928090.6272 | 985909.5578 | 1315726.8598 | 1315726.8613 | 1472442.3692 | 1788182.978 | 1882667.8084 | 2059304.5546 | 2360865.8287
Option 2 SG | QLD | CQ | 2h | 0 | 0 | 0 | 0 | 0 | 0 | 0 | 0 | 0 | 0 | 0 | 0 | 0 | 0 | 0 | 0 | 0 | 0 | 0 | 0 | 0 | 0 | 0 | 0
Option 2 SG | QLD | CQ | 4h | 0 | 0 | 0 | 0 | 0 | 0 | 0 | 0 | 0 | 0 | 0 | 0 | 0 | 0 | 0 | 0 | 0 | 0 | 0 | 0 | 0 | 0 | 0 | 0
Option 2 SG | QLD | CQ | 8h | 0 | 0 | 0.00044797 | 0.00044797 | 0.00044797 | 0.00044797 | 0.00044797 | 0.00044797 | 0.00044797 | 0.00044797 | 0.00044797 | 0.00044797 | 0.00044797 | 0.00044797 | 0.00044797 | 0.00044797 | 0.00044797 | 0.00075151 | 0.00075151 | 0.00075151 | 0.00075151 | 0.00075151 | 0.0010402 | 21404.5463
Option 2 SG | QLD | CQ | Black Coal | 0 | 0 | 0 | 0 | 0 | 0 | 0 | 0 | 0 | 0 | 0 | 0 | 0 | 0 | 0 | 0 | 0 | 0 | 0 | 0 | 0 | 0 | 0 | 0
Option 2 SG | QLD | CQ | Coordinated CER | 0 | 0 | 0 | 0 | 0 | 0 | 0 | 0 | 0 | 0 | 0 | 0 | 0 | 0 | 0 | 0 | 0 | 0 | 0 | 0 | 0 | 0 | 0 | 0
Option 2 SG | QLD | CQ | Distributed PV | 0 | 0 | 0 | 0 | 0 | 0 | 0 | 0 | 0 | 0 | 0 | 0 | 0 | 0 | 0 | 0 | 0 | 0 | 0 | 0 | 0 | 0 | 0 | 0
Option 2 SG | QLD | CQ | Gas System Costs | 0 | 0 | 0 | 0 | 0 | 0 | 0 | 0 | 0 | 0 | 0 | 0 | 0 | 0 | 0 | 0 | 0 | 0 | 0 | 0 | 0 | 0 | 0 | 0
Option 2 SG | QLD | CQ | OCGT | 0 | 0 | 0 | 0 | 0 | 40982.5574 | 40982.5574 | 40982.5574 | 40982.5574 | 40982.5574 | 40982.5574 | 40982.5574 | 40982.5574 | 40982.5574 | 40982.5574 | 40982.5574 | 40982.5574 | 40982.5574 | 40982.5574 | 40982.5574 | 40982.5574 | 40982.5574 | 40982.5574 | 40982.5574
Option 2 SG | QLD | CQ | PHES | 0 | 0 | 0 | 0 | 0 | 0 | 0 | 0 | 0 | 0 | 0 | 0 | 0 | 0 | 0 | 0 | 0 | 0 | 0 | 0 | 0 | 0 | 0 | 0
Option 2 SG | QLD | CQ | Solar | 0 | 0.002176 | 0.002176 | 0.002176 | 0.002176 | 0.0023107 | 0.0023107 | 0.0023107 | 0.0023107 | 0.0023107 | 0.0027219 | 0.0037613 | 0.0037613 | 0.0037613 | 0.0039283 | 0.0074301 | 0.010852 | 0.011884 | 0.011884 | 1442.605 | 1442.6073 | 1442.6073 | 2571.4369 | 106684.9764
Option 2 SG | QLD | CQ | Wind | 0 | 0 | 0 | 0 | 0 | 0 | 0 | 0 | 0 | 0.00052624 | 21255.3539 | 23779.2521 | 23779.2521 | 23779.2521 | 23779.2521 | 23779.2521 | 23779.2521 | 106154.1097 | 106154.1097 | 197415.1264 | 197580.7483 | 223533.9886 | 223580.4143 | 313955.0314
Option 2 SG | QLD | GG | 1h | 0 | 0 | 0 | 0 | 0 | 0 | 0 | 0 | 0 | 0 | 0 | 0 | 0 | 0 | 0 | 0 | 0 | 0 | 0 | 0 | 0 | 0 | 0 | 0
Option 2 SG | QLD | GG | 4h | 0 | 0 | 0.0015976 | 0.0038452 | 0.0038452 | 0.0038452 | 0.0038452 | 0.0038452 | 0.0038452 | 0.0038452 | 0.0038452 | 0.0038452 | 0.0038452 | 0.0038452 | 0.0038452 | 0.0038452 | 0.0038452 | 0.0038452 | 0.0038452 | 0.0039766 | 0.007277 | 0.007277 | 48261.0207 | 48261.0185
Option 2 SG | QLD | GG | Black Coal | 0 | 0 | 0 | 0 | 0 | 0 | 0 | 0 | 0 | 0 | 0 | 0 | 0 | 0 | 0 | 0 | 0 | 0 | 0 | 0 | 0 | 0 | 0 | 0
Option 2 SG | QLD | GG | CCGT | 0 | 0 | 0 | 0 | 0 | 0 | 0 | 0 | 0 | 0 | 0 | 0 | 0 | 0 | 0 | 0 | 0 | 0 | 0 | 0 | 0 | 0 | 0 | 0
Option 2 SG | QLD | GG | Coordinated CER | 0 | 0 | 0 | 0 | 0 | 0 | 0 | 0 | 0 | 0 | 0 | 0 | 0 | 0 | 0 | 0 | 0 | 0 | 0 | 0 | 0 | 0 | 0 | 0
Option 2 SG | QLD | GG | Distributed PV | 0 | 0 | 0 | 0 | 0 | 0 | 0 | 0 | 0 | 0 | 0 | 0 | 0 | 0 | 0 | 0 | 0 | 0 | 0 | 0 | 0 | 0 | 0 | 0
Option 2 SG | QLD | GG | Gas System Costs | 0 | 0 | 0 | 0 | 0 | 0 | 0 | 0 | 0 | 0 | 0 | 0 | 0 | 0 | 0 | 0 | 0 | 0 | 0 | 0 | 0 | 0 | 0 | 0
Option 2 SG | QLD | GG | OCGT | 0 | 0 | 0 | 0 | 0 | 0 | 0 | 0 | 0 | 0 | 0 | 0 | 0 | 0 | 0 | 0 | 0 | 0 | 0 | 0 | 0 | 0 | 0 | 0
Option 2 SG | QLD | GG | Solar | 0 | 0 | 0 | 0 | 0 | 0 | 0 | 0 | 0 | 0 | 0 | 0 | 0 | 0 | 0 | 0 | 0 | 0 | 0 | 0 | 0 | 0 | 0 | 0
Option 2 SG | QLD | NQ | 2h | 0 | 0 | 0 | 0 | 0 | 0 | 0 | 0 | 0 | 0 | 0 | 0 | 0 | 0 | 0 | 0 | 0 | 0 | 0 | 0 | 0 | 0 | 0 | 0
Option 2 SG | QLD | NQ | 4h | 0 | 0 | 0 | 0 | 0 | 0 | 0 | 0 | 0 | 0 | 0 | 0 | 0 | 0 | 0 | 0 | 0 | 0 | 0 | 0 | 0 | 0 | 0 | 0
Option 2 SG | QLD | NQ | Biomass | 0 | 0 | 0 | 0 | 0 | 0 | 0 | 0 | 0 | 0 | 0 | 0 | 0 | 0 | 0 | 0 | 0 | 0 | 0 | 0 | 0 | 0 | 0 | 0
Option 2 SG | QLD | NQ | CCGT | 0 | 0 | 0 | 0 | 0 | 0 | 0 | 0 | 0 | 0 | 0 | 0 | 0 | 0 | 0 | 0 | 0 | 0 | 0 | 0 | 0 | 0 | 0 | 0
Option 2 SG | QLD | NQ | Coordinated CER | 0 | 0 | 0 | 0 | 0 | 0 | 0 | 0 | 0 | 0 | 0 | 0 | 0 | 0 | 0 | 0 | 0 | 0 | 0 | 0 | 0 | 0 | 0 | 0
Option 2 SG | QLD | NQ | Distributed PV | 0 | 0 | 0 | 0 | 0 | 0 | 0 | 0 | 0 | 0 | 0 | 0 | 0 | 0 | 0 | 0 | 0 | 0 | 0 | 0 | 0 | 0 | 0 | 0
Option 2 SG | QLD | NQ | Gas System Costs | 0 | 0 | 0 | 0 | 0 | 0 | 0 | 0 | 0 | 0 | 0 | 0 | 0 | 0 | 0 | 0 | 0 | 0 | 0 | 0 | 0 | 0 | 0 | 0
Option 2 SG | QLD | NQ | Hydro | 0 | 0 | 0 | 0 | 0 | 0 | 0 | 0 | 0 | 0 | 0 | 0 | 0 | 0 | 0 | 0 | 0 | 0 | 0 | 0 | 0 | 0 | 0 | 0
Option 2 SG | QLD | NQ | Liquid Fuel | 0 | 0 | 0 | 0 | 0 | 0 | 0 | 0 | 0 | 0 | 0 | 0 | 0 | 0 | 0 | 0 | 0 | 0 | 0 | 0 | 0 | 0 | 0 | 0
Option 2 SG | QLD | NQ | PHES | 0 | 0 | 0 | 0 | 0 | 0 | 0 | 0 | 0 | 0 | 0 | 0 | 0 | 0 | 0 | 0 | 0 | 0 | 0 | 0 | 0 | 0 | 0 | 0
Option 2 SG | QLD | NQ | Solar | 0 | 0.039396 | 0.039396 | 0.039396 | 0.03956 | 0.03956 | 0.03956 | 0.03956 | 0.03956 | 0.03956 | 0.039696 | 9853.4827 | 9853.4827 | 9853.4827 | 9853.4827 | 9853.4827 | 20558.902 | 24429.1697 | 24429.1697 | 24429.1697 | 24429.1697 | 24429.1697 | 24429.1697 | 24429.1697
Option 2 SG | QLD | NQ | Wind | 0 | 0 | 0 | 0 | 0 | 0 | 115735.3938 | 137849.5169 | 137849.5175 | 157728.1839 | 182561.1631 | 182561.1641 | 280890.518 | 280890.518 | 280890.518 | 280890.518 | 338709.4485 | 586151.8926 | 586151.8936 | 651606.3835 | 651606.3843 | 703343.5537 | 879933.8736 | 925738.9857
Option 2 SG | QLD | SQ | 1h | 0 | 0 | 0 | 0 | 0 | 0 | 0 | 0 | 0 | 0 | 0 | 0 | 0 | 0 | 0 | 0 | 0 | 0 | 0 | 0 | 0 | 0 | 0 | 0
Option 2 SG | QLD | SQ | 2h | 0 | 0.00039823 | 0.00061537 | 0.00078045 | 0.00078045 | 0.00078045 | 0.00078045 | 0.00078045 | 0.00078045 | 0.00078045 | 0.00078045 | 0.00078045 | 0.00078045 | 0.00078045 | 0.00078045 | 0.00078045 | 0.00078045 | 0.00086391 | 0.00086391 | 0.00086391 | 0.00086391 | 0.00046568 | 0.00044849 | 0.00045893
Option 2 SG | QLD | SQ | 4h | 0 | 0.0016474 | 0.0043978 | 11128.9685 | 11128.9685 | 11128.9685 | 11128.9685 | 11128.9685 | 11128.9685 | 11128.9685 | 11128.9685 | 11128.9685 | 11128.9685 | 11128.9685 | 11128.9685 | 11128.9685 | 11128.9685 | 11128.9685 | 11128.9698 | 68582.118 | 130412.7114 | 226650.9928 | 246362.8545 | 300862.7567
Option 2 SG | QLD | SQ | 8h | 0 | 0 | 0.00052753 | 0.00078491 | 0.00078491 | 0.0010224 | 0.0010224 | 0.0010224 | 0.0010224 | 0.0010224 | 0.0010224 | 0.0010224 | 0.0010224 | 0.0010224 | 0.0010224 | 0.0010224 | 0.0010224 | 0.0010224 | 0.0010224 | 0.0010224 | 0.0010224 | 0.0010224 | 0.0012268 | 0.0041095
Option 2 SG | QLD | SQ | Black Coal | 0 | 0 | 0 | 0 | 0 | 0 | 0 | 0 | 0 | 0 | 0 | 0 | 0 | 0 | 0 | 0 | 0 | 0 | 0 | 0 | 0 | 0 | 0 | 0
Option 2 SG | QLD | SQ | CCGT | 0 | 0 | 0 | 0 | 0 | 0 | 0 | 0 | 0 | 0 | 0 | 0 | 0 | 0 | 0 | 0 | 0 | 0 | 0 | 0 | 0 | 0 | 0 | 0
Option 2 SG | QLD | SQ | Coordinated CER | 0 | 0 | 0 | 0 | 0 | 0 | 0 | 0 | 0 | 0 | 0 | 0 | 0 | 0 | 0 | 0 | 0 | 0 | 0 | 0 | 0 | 0 | 0 | 0
Option 2 SG | QLD | SQ | Distributed PV | 0 | 0 | 0 | 0 | 0 | 0 | 0 | 0 | 0 | 0 | 0 | 0 | 0 | 0 | 0 | 0 | 0 | 0 | 0 | 0 | 0 | 0 | 0 | 0
Option 2 SG | QLD | SQ | Gas System Costs | 0 | 0 | 0 | 0 | 0 | 0 | 0 | 0 | 0 | 0 | 0 | 0 | 0 | 0 | 0 | 0 | 0 | 0 | 0 | 0 | 0 | 0 | 0 | 0
Option 2 SG | QLD | SQ | H2 Reciprocating Engine | 0 | 0 | 0 | 0 | 0 | 0 | 0 | 0 | 0 | 0 | 0 | 0 | 0 | 0 | 0 | 0 | 0 | 0 | 0 | 0 | 0 | 0 | 0 | 0
Option 2 SG | QLD | SQ | OCGT | 0 | 0 | 0 | 0 | 0 | 0 | 0 | 0 | 0 | 0 | 0 | 0 | 0 | 0 | 0 | 0 | 0 | 0 | 76625.0354 | 148583.2048 | 148583.2048 | 148583.2048 | 148583.2048 | 193590.7609
Option 2 SG | QLD | SQ | PHES | 0 | 0 | 0 | 0 | 0 | 0 | 0 | 0 | 0 | 0 | 0 | 0 | 0 | 0 | 0 | 0 | 0 | 0 | 0 | 0 | 0 | 0 | 0 | 0
Option 2 SG | QLD | SQ | Solar | 0 | 5001.988 | 5001.988 | 5001.988 | 5001.988 | 5001.9882 | 5001.9882 | 5001.9882 | 5001.9882 | 5001.9882 | 5001.9883 | 5001.9888 | 5001.9888 | 5001.9888 | 5001.989 | 142800.6935 | 358909.5925 | 358909.5928 | 358909.5928 | 390199.3254 | 427373.4128 | 520146.8211 | 583587.7455 | 622182.7989
Option 2 SG | QLD | SQ | Wind | 0 | 0 | 0 | 0 | 0 | 0 | 0.0010405 | 0.0010405 | 95332.4529 | 293088.4141 | 442699.8521 | 623420.8572 | 623420.8572 | 623420.8572 | 623420.8572 | 623420.8572 | 623420.8572 | 623420.8575 | 623420.858 | 623420.8594 | 938995.8454 | 955790.2661 | 955790.2667 | 1121171.8115
Option 2 SG | SA |  | 2h | 0 | 179908.5942 | 179908.5942 | 179908.5942 | 179908.5942 | 179908.5942 | 179908.5942 | 179908.5942 | 179908.5942 | 179908.5942 | 179908.5942 | 179908.5942 | 179908.5942 | 179908.5942 | 179908.5942 | 179908.5942 | 179908.5942 | 179908.5942 | 179908.5942 | 179908.5942 | 179908.5942 | 0.0014755 | 0.0014755 | 0.001569
Option 2 SG | SA |  | 4h | 0 | 0 | 0.0015741 | 0.0015741 | 0.0015741 | 0.0015741 | 0.0015741 | 0.0015741 | 0.0015741 | 0.0015741 | 0.0015741 | 0.0015741 | 0.0015741 | 0.0015741 | 0.0015741 | 0.0015741 | 0.0015741 | 0.0015741 | 0.0015741 | 0.0015741 | 0.0015741 | 0.0041289 | 0.0025548 | 35651.4698
Option 2 SG | SA |  | 8h | 0 | 0 | 80029.2372 | 80029.2372 | 80029.2372 | 80029.2372 | 80029.2372 | 80029.2372 | 80029.2372 | 121418.9309 | 121418.9309 | 121418.9309 | 121418.9309 | 121418.9309 | 121418.9309 | 121418.9309 | 121418.9309 | 121418.9309 | 121418.9309 | 121418.9309 | 121418.9309 | 144282.4834 | 64253.2463 | 64253.2479
Option 2 SG | SA |  | CCGT | 0 | 0 | 0 | 0 | 0 | 0 | 0 | 0 | 0 | 0 | 0 | 0 | 0 | 0 | 0 | 0 | 0 | 0 | 0 | 0 | 0 | 0 | 0 | 0
Option 2 SG | SA |  | Coordinated CER | 0 | 0 | 0 | 0 | 0 | 0 | 0 | 0 | 0 | 0 | 0 | 0 | 0 | 0 | 0 | 0 | 0 | 0 | 0 | 0 | 0 | 0 | 0 | 0
Option 2 SG | SA |  | Distributed PV | 0 | 0 | 0 | 0 | 0 | 0 | 0 | 0 | 0 | 0 | 0 | 0 | 0 | 0 | 0 | 0 | 0 | 0 | 0 | 0 | 0 | 0 | 0 | 0
Option 2 SG | SA |  | Gas System Costs | 0 | 0 | 0 | 0 | 0 | 0 | 0 | 0 | 0 | 0 | 0 | 0 | 0 | 0 | 0 | 0 | 0 | 0 | 0 | 0 | 0 | 0 | 0 | 0
Option 2 SG | SA |  | Liquid Fuel | 0 | 0 | 0 | 0 | 0 | 0 | 0 | 0 | 0 | 0 | 0 | 0 | 0 | 0 | 0 | 0 | 0 | 0 | 0 | 0 | 0 | 0 | 0 | 0
Option 2 SG | SA |  | OCGT | 0 | 0 | 0 | 0 | 24186.9528 | 24186.9528 | 24186.9528 | 24186.9528 | 24186.9528 | 24186.9528 | 24186.9528 | 24186.9528 | 24186.9528 | 24186.9528 | 24186.9528 | 24186.9528 | 24186.9528 | 24186.9528 | 40601.3889 | 40601.3889 | 65817.5962 | 125715.0787 | 154319.0996 | 165525.6795
Option 2 SG | SA |  | Solar | 0 | 71818.5934 | 71818.5934 | 71818.5934 | 71818.5934 | 71818.5934 | 71818.5934 | 71818.5934 | 71818.5934 | 71818.5934 | 71818.5934 | 71818.5934 | 71818.5934 | 71818.5934 | 71818.5934 | 71818.5934 | 71818.5934 | 71818.5934 | 71818.5934 | 71818.5934 | 71818.5934 | 71818.5934 | 71818.5934 | 71818.5935
Option 2 SG | SA |  | Wind | 0 | 0 | 0 | 0 | 0 | 0 | 0 | 0 | 0 | 0 | 0 | 0 | 0 | 0 | 0 | 0 | 0 | 3808.2759 | 190177.6136 | 259626.3712 | 308260.2662 | 394322.3479 | 394322.3484 | 461597.1493
Option 2 SG | SA | CSA | 2h | 0 | 137930.8983 | 137930.8983 | 137930.8983 | 137930.8983 | 137930.8983 | 137930.8983 | 137930.8983 | 137930.8983 | 137930.8983 | 137930.8983 | 137930.8983 | 137930.8983 | 137930.8983 | 137930.8983 | 137930.8983 | 137930.8983 | 137930.8983 | 137930.8983 | 137930.8983 | 137930.8983 | 0.00049763 | 0.00049763 | 0.00059108
Option 2 SG | SA | CSA | 4h | 0 | 0 | 0.0015741 | 0.0015741 | 0.0015741 | 0.0015741 | 0.0015741 | 0.0015741 | 0.0015741 | 0.0015741 | 0.0015741 | 0.0015741 | 0.0015741 | 0.0015741 | 0.0015741 | 0.0015741 | 0.0015741 | 0.0015741 | 0.0015741 | 0.0015741 | 0.0015741 | 0.0041289 | 0.0025548 | 35651.4698
Option 2 SG | SA | CSA | 8h | 0 | 0 | 80029.2191 | 80029.2191 | 80029.2191 | 80029.2191 | 80029.2191 | 80029.2191 | 80029.2191 | 80029.2191 | 80029.2191 | 80029.2191 | 80029.2191 | 80029.2191 | 80029.2191 | 80029.2191 | 80029.2191 | 80029.2191 | 80029.2191 | 80029.2191 | 80029.2191 | 80029.2198 | 0.00068474 | 0.0022952
Option 2 SG | SA | CSA | CCGT | 0 | 0 | 0 | 0 | 0 | 0 | 0 | 0 | 0 | 0 | 0 | 0 | 0 | 0 | 0 | 0 | 0 | 0 | 0 | 0 | 0 | 0 | 0 | 0
Option 2 SG | SA | CSA | Coordinated CER | 0 | 0 | 0 | 0 | 0 | 0 | 0 | 0 | 0 | 0 | 0 | 0 | 0 | 0 | 0 | 0 | 0 | 0 | 0 | 0 | 0 | 0 | 0 | 0
Option 2 SG | SA | CSA | Distributed PV | 0 | 0 | 0 | 0 | 0 | 0 | 0 | 0 | 0 | 0 | 0 | 0 | 0 | 0 | 0 | 0 | 0 | 0 | 0 | 0 | 0 | 0 | 0 | 0
Option 2 SG | SA | CSA | Gas System Costs | 0 | 0 | 0 | 0 | 0 | 0 | 0 | 0 | 0 | 0 | 0 | 0 | 0 | 0 | 0 | 0 | 0 | 0 | 0 | 0 | 0 | 0 | 0 | 0
Option 2 SG | SA | CSA | Liquid Fuel | 0 | 0 | 0 | 0 | 0 | 0 | 0 | 0 | 0 | 0 | 0 | 0 | 0 | 0 | 0 | 0 | 0 | 0 | 0 | 0 | 0 | 0 | 0 | 0
Option 2 SG | SA | CSA | OCGT | 0 | 0 | 0 | 0 | 24186.9528 | 24186.9528 | 24186.9528 | 24186.9528 | 24186.9528 | 24186.9528 | 24186.9528 | 24186.9528 | 24186.9528 | 24186.9528 | 24186.9528 | 24186.9528 | 24186.9528 | 24186.9528 | 40601.3889 | 40601.3889 | 65817.5962 | 125715.0787 | 154319.0996 | 165525.6795
Option 2 SG | SA | CSA | Solar | 0 | 0.022847 | 0.022847 | 0.022847 | 0.022847 | 0.022847 | 0.022847 | 0.022847 | 0.022847 | 0.022847 | 0.022847 | 0.022847 | 0.022847 | 0.022847 | 0.022847 | 0.022847 | 0.022847 | 0.022847 | 0.022847 | 0.022847 | 0.022847 | 0.022847 | 0.022847 | 0.022947
Option 2 SG | SA | CSA | Wind | 0 | 0 | 0 | 0 | 0 | 0 | 0 | 0 | 0 | 0 | 0 | 0 | 0 | 0 | 0 | 0 | 0 | 3808.2759 | 190177.6117 | 259626.3667 | 259626.3671 | 259626.3676 | 259626.3676 | 283247.4081
Option 2 SG | SA | NSA | 2h | 0 | 41977.6959 | 41977.6959 | 41977.6959 | 41977.6959 | 41977.6959 | 41977.6959 | 41977.6959 | 41977.6959 | 41977.6959 | 41977.6959 | 41977.6959 | 41977.6959 | 41977.6959 | 41977.6959 | 41977.6959 | 41977.6959 | 41977.6959 | 41977.6959 | 41977.6959 | 41977.6959 | 0.00097792 | 0.00097792 | 0.00097792
Option 2 SG | SA | NSA | 8h | 0 | 0 | 0.018023 | 0.018023 | 0.018023 | 0.018023 | 0.018023 | 0.018023 | 0.018023 | 41389.7117 | 41389.7117 | 41389.7117 | 41389.7117 | 41389.7117 | 41389.7117 | 41389.7117 | 41389.7117 | 41389.7117 | 41389.7117 | 41389.7117 | 41389.7117 | 64253.2636 | 64253.2456 | 64253.2456
Option 2 SG | SA | NSA | Coordinated CER | 0 | 0 | 0 | 0 | 0 | 0 | 0 | 0 | 0 | 0 | 0 | 0 | 0 | 0 | 0 | 0 | 0 | 0 | 0 | 0 | 0 | 0 | 0 | 0
Option 2 SG | SA | NSA | Distributed PV | 0 | 0 | 0 | 0 | 0 | 0 | 0 | 0 | 0 | 0 | 0 | 0 | 0 | 0 | 0 | 0 | 0 | 0 | 0 | 0 | 0 | 0 | 0 | 0
Option 2 SG | SA | NSA | Gas System Costs | 0 | 0 | 0 | 0 | 0 | 0 | 0 | 0 | 0 | 0 | 0 | 0 | 0 | 0 | 0 | 0 | 0 | 0 | 0 | 0 | 0 | 0 | 0 | 0
Option 2 SG | SA | NSA | Liquid Fuel | 0 | 0 | 0 | 0 | 0 | 0 | 0 | 0 | 0 | 0 | 0 | 0 | 0 | 0 | 0 | 0 | 0 | 0 | 0 | 0 | 0 | 0 | 0 | 0
Option 2 SG | SA | NSA | Solar | 0 | 71818.5705 | 71818.5705 | 71818.5705 | 71818.5705 | 71818.5705 | 71818.5705 | 71818.5705 | 71818.5705 | 71818.5705 | 71818.5705 | 71818.5705 | 71818.5705 | 71818.5705 | 71818.5705 | 71818.5705 | 71818.5705 | 71818.5705 | 71818.5705 | 71818.5705 | 71818.5705 | 71818.5705 | 71818.5705 | 71818.5705
Option 2 SG | SA | NSA | Wind | 0 | 0 | 0 | 0 | 0 | 0 | 0 | 0 | 0 | 0 | 0 | 0 | 0 | 0 | 0 | 0 | 0 | 0 | 0.0014717 | 0.0035465 | 48633.895 | 79619.1518 | 79619.1522 | 123272.9127
Option 2 SG | SA | SESA | 2h | 0 | 0 | 0 | 0 | 0 | 0 | 0 | 0 | 0 | 0 | 0 | 0 | 0 | 0 | 0 | 0 | 0 | 0 | 0 | 0 | 0 | 0 | 0 | 0
Option 2 SG | SA | SESA | 4h | 0 | 0 | 0 | 0 | 0 | 0 | 0 | 0 | 0 | 0 | 0 | 0 | 0 | 0 | 0 | 0 | 0 | 0 | 0 | 0 | 0 | 0 | 0 | 0
Option 2 SG | SA | SESA | Coordinated CER | 0 | 0 | 0 | 0 | 0 | 0 | 0 | 0 | 0 | 0 | 0 | 0 | 0 | 0 | 0 | 0 | 0 | 0 | 0 | 0 | 0 | 0 | 0 | 0
Option 2 SG | SA | SESA | Distributed PV | 0 | 0 | 0 | 0 | 0 | 0 | 0 | 0 | 0 | 0 | 0 | 0 | 0 | 0 | 0 | 0 | 0 | 0 | 0 | 0 | 0 | 0 | 0 | 0
Option 2 SG | SA | SESA | Gas System Costs | 0 | 0 | 0 | 0 | 0 | 0 | 0 | 0 | 0 | 0 | 0 | 0 | 0 | 0 | 0 | 0 | 0 | 0 | 0 | 0 | 0 | 0 | 0 | 0
Option 2 SG | SA | SESA | Liquid Fuel | 0 | 0 | 0 | 0 | 0 | 0 | 0 | 0 | 0 | 0 | 0 | 0 | 0 | 0 | 0 | 0 | 0 | 0 | 0 | 0 | 0 | 0 | 0 | 0
Option 2 SG | SA | SESA | OCGT | 0 | 0 | 0 | 0 | 0 | 0 | 0 | 0 | 0 | 0 | 0 | 0 | 0 | 0 | 0 | 0 | 0 | 0 | 0 | 0 | 0 | 0 | 0 | 0
Option 2 SG | SA | SESA | Solar | 0 | 0 | 0 | 0 | 0 | 0 | 0 | 0 | 0 | 0 | 0 | 0 | 0 | 0 | 0 | 0 | 0 | 0 | 0 | 0 | 0 | 0 | 0 | 0
Option 2 SG | SA | SESA | Wind | 0 | 0 | 0 | 0 | 0 | 0 | 0 | 0 | 0 | 0 | 0 | 0 | 0 | 0 | 0 | 0 | 0 | 0 | 0.0004549 | 0.00088742 | 0.0040447 | 55076.8285 | 55076.8285 | 55076.8285
Option 2 SG | TAS |  | 24h | 0 | 0 | 0 | 0 | 0 | 0 | 0 | 0 | 0 | 0 | 0 | 0 | 0 | 0 | 0 | 0 | 0 | 0 | 0 | 0 | 0 | 0 | 0 | 0
Option 2 SG | TAS |  | 2h | 0 | 0.00022669 | 0.00022669 | 0.00022669 | 0.00022669 | 0.00022669 | 0.00022669 | 0.00022669 | 0.00022669 | 0.00022669 | 0.00022669 | 0.00022669 | 0.00022669 | 0.00022669 | 0.00022669 | 0.00022669 | 0.00022669 | 0.00022669 | 0.00022669 | 0.00022669 | 0.00022669 | 0.00028375 | 0.00028375 | 0.00028375
Option 2 SG | TAS |  | 4h | 0 | 0.00022952 | 0.00022952 | 0.00022952 | 0.00022952 | 0.00022952 | 0.00022952 | 0.00022952 | 0.00022952 | 0.00022952 | 0.00022952 | 0.00022952 | 0.00022952 | 0.00022952 | 0.00022952 | 0.00022952 | 0.00022952 | 0.00022952 | 0.00022952 | 0.00022952 | 0.00022952 | 0.00086485 | 0.00086485 | 0.00086485
Option 2 SG | TAS |  | 8h | 0 | 0 | 0 | 0 | 0 | 0 | 0 | 0 | 0 | 0 | 0 | 0 | 0 | 0 | 0 | 0 | 0 | 0 | 0 | 0 | 0 | 0 | 0 | 0
Option 2 SG | TAS |  | CCGT | 0 | 0 | 0 | 0 | 0 | 0 | 0 | 0 | 0 | 0 | 0 | 0 | 0 | 0 | 0 | 0 | 0 | 0 | 0 | 0 | 0 | 0 | 0 | 0
Option 2 SG | TAS |  | CST | 0 | 0 | 0 | 0 | 0 | 0 | 0 | 0 | 0 | 0 | 0 | 0 | 0 | 0 | 0 | 0 | 0 | 0 | 0 | 0 | 0 | 0 | 0 | 0
Option 2 SG | TAS |  | Coordinated CER | 0 | 0 | 0 | 0 | 0 | 0 | 0 | 0 | 0 | 0 | 0 | 0 | 0 | 0 | 0 | 0 | 0 | 0 | 0 | 0 | 0 | 0 | 0 | 0
Option 2 SG | TAS |  | Distributed PV | 0 | 0 | 0 | 0 | 0 | 0 | 0 | 0 | 0 | 0 | 0 | 0 | 0 | 0 | 0 | 0 | 0 | 0 | 0 | 0 | 0 | 0 | 0 | 0
Option 2 SG | TAS |  | Gas System Costs | 0 | 0 | 0 | 0 | 0 | 0 | 0 | 0 | 0 | 0 | 0 | 0 | 0 | 0 | 0 | 0 | 0 | 0 | 0 | 0 | 0 | 0 | 0 | 0
Option 2 SG | TAS |  | Hydro | 0 | 0 | 0 | 0 | 0 | 0 | 0 | 0 | 0 | 0 | 0 | 0 | 0 | 0 | 0 | 0 | 0 | 0 | 0 | 0 | 0 | 0 | 0 | 0
Option 2 SG | TAS |  | OCGT | 0 | 0 | 0 | 0 | 0 | 0 | 0 | 0 | 0 | 0 | 0 | 0 | 0 | 0 | 0 | 0 | 0 | 0 | 0 | 0 | 0 | 0 | 0 | 0
Option 2 SG | TAS |  | PHES | 0 | 0 | 0 | 0 | 0 | 0 | 0 | 0 | 0 | 0 | 0 | 0 | 0 | 0 | 0 | 0 | 0 | 0 | 0 | 0 | 0 | 0 | 0 | 0
Option 2 SG | TAS |  | Solar | 0 | 0 | 90906.0195 | 147416.7463 | 147416.7463 | 147416.7465 | 147416.7466 | 147416.7472 | 147416.7472 | 147416.7476 | 194932.4212 | 195394.5296 | 195394.5296 | 195394.5296 | 195394.5296 | 195394.5296 | 195394.5296 | 195394.5296 | 195394.5296 | 195394.5296 | 195394.5296 | 195394.5296 | 195394.5296 | 195394.5296
Option 2 SG | TAS |  | Wind | 0 | 0 | 0 | 0 | 0 | 0 | 0 | 99751.6888 | 192720.0298 | 268423.8399 | 338370.2119 | 342450.5549 | 342450.5549 | 342450.5549 | 342450.5549 | 342450.5549 | 342450.5549 | 342450.5549 | 342450.5549 | 342450.5549 | 342450.5549 | 342450.5549 | 342450.5549 | 342450.5549
Option 2 SG | TAS | TAS | 24h | 0 | 0 | 0 | 0 | 0 | 0 | 0 | 0 | 0 | 0 | 0 | 0 | 0 | 0 | 0 | 0 | 0 | 0 | 0 | 0 | 0 | 0 | 0 | 0
Option 2 SG | TAS | TAS | 2h | 0 | 0.00022669 | 0.00022669 | 0.00022669 | 0.00022669 | 0.00022669 | 0.00022669 | 0.00022669 | 0.00022669 | 0.00022669 | 0.00022669 | 0.00022669 | 0.00022669 | 0.00022669 | 0.00022669 | 0.00022669 | 0.00022669 | 0.00022669 | 0.00022669 | 0.00022669 | 0.00022669 | 0.00028375 | 0.00028375 | 0.00028375
Option 2 SG | TAS | TAS | 4h | 0 | 0.00022952 | 0.00022952 | 0.00022952 | 0.00022952 | 0.00022952 | 0.00022952 | 0.00022952 | 0.00022952 | 0.00022952 | 0.00022952 | 0.00022952 | 0.00022952 | 0.00022952 | 0.00022952 | 0.00022952 | 0.00022952 | 0.00022952 | 0.00022952 | 0.00022952 | 0.00022952 | 0.00086485 | 0.00086485 | 0.00086485
Option 2 SG | TAS | TAS | 8h | 0 | 0 | 0 | 0 | 0 | 0 | 0 | 0 | 0 | 0 | 0 | 0 | 0 | 0 | 0 | 0 | 0 | 0 | 0 | 0 | 0 | 0 | 0 | 0
Option 2 SG | TAS | TAS | CCGT | 0 | 0 | 0 | 0 | 0 | 0 | 0 | 0 | 0 | 0 | 0 | 0 | 0 | 0 | 0 | 0 | 0 | 0 | 0 | 0 | 0 | 0 | 0 | 0
Option 2 SG | TAS | TAS | CST | 0 | 0 | 0 | 0 | 0 | 0 | 0 | 0 | 0 | 0 | 0 | 0 | 0 | 0 | 0 | 0 | 0 | 0 | 0 | 0 | 0 | 0 | 0 | 0
Option 2 SG | TAS | TAS | Coordinated CER | 0 | 0 | 0 | 0 | 0 | 0 | 0 | 0 | 0 | 0 | 0 | 0 | 0 | 0 | 0 | 0 | 0 | 0 | 0 | 0 | 0 | 0 | 0 | 0
Option 2 SG | TAS | TAS | Distributed PV | 0 | 0 | 0 | 0 | 0 | 0 | 0 | 0 | 0 | 0 | 0 | 0 | 0 | 0 | 0 | 0 | 0 | 0 | 0 | 0 | 0 | 0 | 0 | 0
Option 2 SG | TAS | TAS | Gas System Costs | 0 | 0 | 0 | 0 | 0 | 0 | 0 | 0 | 0 | 0 | 0 | 0 | 0 | 0 | 0 | 0 | 0 | 0 | 0 | 0 | 0 | 0 | 0 | 0
Option 2 SG | TAS | TAS | Hydro | 0 | 0 | 0 | 0 | 0 | 0 | 0 | 0 | 0 | 0 | 0 | 0 | 0 | 0 | 0 | 0 | 0 | 0 | 0 | 0 | 0 | 0 | 0 | 0
Option 2 SG | TAS | TAS | OCGT | 0 | 0 | 0 | 0 | 0 | 0 | 0 | 0 | 0 | 0 | 0 | 0 | 0 | 0 | 0 | 0 | 0 | 0 | 0 | 0 | 0 | 0 | 0 | 0
Option 2 SG | TAS | TAS | PHES | 0 | 0 | 0 | 0 | 0 | 0 | 0 | 0 | 0 | 0 | 0 | 0 | 0 | 0 | 0 | 0 | 0 | 0 | 0 | 0 | 0 | 0 | 0 | 0
Option 2 SG | TAS | TAS | Solar | 0 | 0 | 90906.0195 | 147416.7463 | 147416.7463 | 147416.7465 | 147416.7466 | 147416.7472 | 147416.7472 | 147416.7476 | 194932.4212 | 195394.5296 | 195394.5296 | 195394.5296 | 195394.5296 | 195394.5296 | 195394.5296 | 195394.5296 | 195394.5296 | 195394.5296 | 195394.5296 | 195394.5296 | 195394.5296 | 195394.5296
Option 2 SG | TAS | TAS | Wind | 0 | 0 | 0 | 0 | 0 | 0 | 0 | 99751.6888 | 192720.0298 | 268423.8399 | 338370.2119 | 342450.5549 | 342450.5549 | 342450.5549 | 342450.5549 | 342450.5549 | 342450.5549 | 342450.5549 | 342450.5549 | 342450.5549 | 342450.5549 | 342450.5549 | 342450.5549 | 342450.5549
Option 2 SG | VIC |  | 1h | 0 | 0.00026032 | 0.00034675 | 0.00043871 | 0.00043871 | 0.00043871 | 0.00043871 | 0.00043871 | 9357.9264 | 9357.9264 | 9357.9264 | 9357.9264 | 9357.9264 | 9357.9264 | 9357.9264 | 9357.9264 | 9357.9264 | 9357.9264 | 9357.9264 | 9357.9264 | 9357.9264 | 9357.9261 | 9357.926 | 9357.9259
Option 2 SG | VIC |  | 2h | 0 | 0.00046246 | 0.00079509 | 0.00079509 | 0.00079509 | 0.00079509 | 0.00079509 | 0.00079509 | 0.00092815 | 0.00092815 | 0.00092815 | 0.00092815 | 0.00092815 | 0.00092815 | 0.00092815 | 0.00092815 | 0.00092815 | 0.00092815 | 0.00092815 | 0.00092815 | 0.00092815 | 0.00057617 | 0.00035875 | 0.00035875
Option 2 SG | VIC |  | 4h | 0 | 192292.4594 | 200148.5742 | 200148.5742 | 200148.5742 | 200148.5742 | 200148.5742 | 200148.5742 | 200148.5742 | 200148.5742 | 200148.5742 | 200148.5742 | 200148.5742 | 200148.5742 | 200148.5742 | 200148.5742 | 200148.5742 | 200148.5742 | 200148.5742 | 200148.5742 | 200148.5742 | 7856.1161 | 0.0013548 | 0.0016407
Option 2 SG | VIC |  | 8h | 0 | 0 | 0.0013358 | 0.0013358 | 0.0013358 | 0.0013358 | 0.0013358 | 0.0013358 | 0.0013358 | 0.0013358 | 0.0013358 | 0.0013358 | 0.0013358 | 0.0013358 | 0.0013358 | 0.0013358 | 0.0013358 | 0.0013358 | 0.0013358 | 0.0013358 | 0.0013358 | 0.0029339 | 0.0015981 | 0.0015981
Option 2 SG | VIC |  | Brown Coal | 0 | 0 | 0 | 0 | 0 | 0 | 0 | 0 | 0 | 0 | 0 | 0 | 0 | 0 | 0 | 0 | 0 | 0 | 0 | 0 | 0 | 0 | 0 | 0
Option 2 SG | VIC |  | CCGT | 0 | 0 | 0 | 0 | 0 | 0 | 0 | 0 | 0 | 0 | 0 | 0 | 0 | 0 | 0 | 0 | 0 | 0 | 0 | 0 | 0 | 0 | 0 | 0
Option 2 SG | VIC |  | Coordinated CER | 0 | 0 | 0 | 0 | 0 | 0 | 0 | 0 | 0 | 0 | 0 | 0 | 0 | 0 | 0 | 0 | 0 | 0 | 0 | 0 | 0 | 0 | 0 | 0
Option 2 SG | VIC |  | Distributed PV | 0 | 0 | 0 | 0 | 0 | 0 | 0 | 0 | 0 | 0 | 0 | 0 | 0 | 0 | 0 | 0 | 0 | 0 | 0 | 0 | 0 | 0 | 0 | 0
Option 2 SG | VIC |  | Gas System Costs | 0 | 0 | 0 | 0 | 0 | 0 | 0 | 0 | 0 | 0 | 0 | 0 | 0 | 0 | 0 | 0 | 0 | 0 | 0 | 0 | 0 | 0 | 0 | 0
Option 2 SG | VIC |  | Hydro | 0 | 0 | 0 | 0 | 0 | 0 | 0 | 0 | 0 | 0 | 0 | 0 | 0 | 0 | 0 | 0 | 0 | 0 | 0 | 0 | 0 | 0 | 0 | 0
Option 2 SG | VIC |  | OCGT | 0 | 0 | 0 | 0 | 0 | 0 | 0 | 0 | 0 | 0 | 0 | 0 | 0 | 0 | 16122.3284 | 100358.1521 | 100358.1521 | 100358.1521 | 100358.1521 | 100358.1521 | 204627.5525 | 275147.607 | 275147.607 | 349001.3989
Option 2 SG | VIC |  | Offshore Wind | 0 | 0 | 0 | 0 | 0 | 813095.7194 | 1084437.8652 | 1355605.8121 | 1627413.8786 | 2035184.1778 | 2443303.743 | 2851772.5827 | 3260590.6885 | 3669758.0602 | 3669758.0602 | 3669758.0602 | 3669758.0602 | 3669758.0602 | 3669758.0602 | 3669758.0602 | 3669758.0602 | 3669758.0602 | 3669758.0602 | 3669758.0602
Option 2 SG | VIC |  | Solar | 0 | 71679.6977 | 71679.6977 | 71679.6977 | 71679.6977 | 71679.6977 | 71679.6977 | 71679.6977 | 71679.6977 | 71679.6977 | 71679.6977 | 71679.6977 | 71679.6977 | 71679.6977 | 71679.6977 | 71679.6977 | 71679.6977 | 71679.6977 | 71679.6977 | 71679.6977 | 71679.6977 | 71679.6977 | 71679.6977 | 71679.6983
Option 2 SG | VIC |  | Wind | 0 | 0 | 515753.3913 | 922529.3744 | 922529.3744 | 922529.3744 | 922529.3744 | 922529.3744 | 922529.3744 | 922529.3744 | 922529.3744 | 922529.3744 | 922529.3744 | 922529.3744 | 922529.3744 | 922529.3744 | 922529.3744 | 922529.3744 | 922529.3744 | 922529.3744 | 922529.3744 | 922529.3754 | 922529.376 | 959379.1671
Option 2 SG | VIC | MEL | 1h | 0 | 0.00026032 | 0.00034675 | 0.00043871 | 0.00043871 | 0.00043871 | 0.00043871 | 0.00043871 | 9357.9264 | 9357.9264 | 9357.9264 | 9357.9264 | 9357.9264 | 9357.9264 | 9357.9264 | 9357.9264 | 9357.9264 | 9357.9264 | 9357.9264 | 9357.9264 | 9357.9264 | 9357.9261 | 9357.926 | 9357.9259
Option 2 SG | VIC | MEL | 2h | 0 | 0.00046246 | 0.00079509 | 0.00079509 | 0.00079509 | 0.00079509 | 0.00079509 | 0.00079509 | 0.00092815 | 0.00092815 | 0.00092815 | 0.00092815 | 0.00092815 | 0.00092815 | 0.00092815 | 0.00092815 | 0.00092815 | 0.00092815 | 0.00092815 | 0.00092815 | 0.00092815 | 0.00057617 | 0.00035875 | 0.00035875
Option 2 SG | VIC | MEL | 4h | 0 | 192292.4594 | 192292.4609 | 192292.4609 | 192292.4609 | 192292.4609 | 192292.4609 | 192292.4609 | 192292.4609 | 192292.4609 | 192292.4609 | 192292.4609 | 192292.4609 | 192292.4609 | 192292.4609 | 192292.4609 | 192292.4609 | 192292.4609 | 192292.4609 | 192292.4609 | 192292.4609 | 0.0023595 | 0.00088696 | 0.00088696
Option 2 SG | VIC | MEL | 8h | 0 | 0 | 0.00068817 | 0.00068817 | 0.00068817 | 0.00068817 | 0.00068817 | 0.00068817 | 0.00068817 | 0.00068817 | 0.00068817 | 0.00068817 | 0.00068817 | 0.00068817 | 0.00068817 | 0.00068817 | 0.00068817 | 0.00068817 | 0.00068817 | 0.00068817 | 0.00068817 | 0.0014771 | 0.00078889 | 0.00078889
Option 2 SG | VIC | MEL | CCGT | 0 | 0 | 0 | 0 | 0 | 0 | 0 | 0 | 0 | 0 | 0 | 0 | 0 | 0 | 0 | 0 | 0 | 0 | 0 | 0 | 0 | 0 | 0 | 0
Option 2 SG | VIC | MEL | Coordinated CER | 0 | 0 | 0 | 0 | 0 | 0 | 0 | 0 | 0 | 0 | 0 | 0 | 0 | 0 | 0 | 0 | 0 | 0 | 0 | 0 | 0 | 0 | 0 | 0
Option 2 SG | VIC | MEL | Distributed PV | 0 | 0 | 0 | 0 | 0 | 0 | 0 | 0 | 0 | 0 | 0 | 0 | 0 | 0 | 0 | 0 | 0 | 0 | 0 | 0 | 0 | 0 | 0 | 0
Option 2 SG | VIC | MEL | Gas System Costs | 0 | 0 | 0 | 0 | 0 | 0 | 0 | 0 | 0 | 0 | 0 | 0 | 0 | 0 | 0 | 0 | 0 | 0 | 0 | 0 | 0 | 0 | 0 | 0
Option 2 SG | VIC | MEL | OCGT | 0 | 0 | 0 | 0 | 0 | 0 | 0 | 0 | 0 | 0 | 0 | 0 | 0 | 0 | 16122.3284 | 100358.1521 | 100358.1521 | 100358.1521 | 100358.1521 | 100358.1521 | 204627.5525 | 275147.607 | 275147.607 | 349001.3989
Option 2 SG | VIC | MEL | Solar | 0 | 0 | 0 | 0 | 0 | 0 | 0 | 0 | 0 | 0 | 0 | 0 | 0 | 0 | 0 | 0 | 0 | 0 | 0 | 0 | 0 | 0 | 0 | 0.0004404
Option 2 SG | VIC | SEV | 2h | 0 | 0 | 0 | 0 | 0 | 0 | 0 | 0 | 0 | 0 | 0 | 0 | 0 | 0 | 0 | 0 | 0 | 0 | 0 | 0 | 0 | 0 | 0 | 0
Option 2 SG | VIC | SEV | 4h | 0 | 0 | 0 | 0 | 0 | 0 | 0 | 0 | 0 | 0 | 0 | 0 | 0 | 0 | 0 | 0 | 0 | 0 | 0 | 0 | 0 | 0 | 0 | 0
Option 2 SG | VIC | SEV | 8h | 0 | 0 | 0.00064763 | 0.00064763 | 0.00064763 | 0.00064763 | 0.00064763 | 0.00064763 | 0.00064763 | 0.00064763 | 0.00064763 | 0.00064763 | 0.00064763 | 0.00064763 | 0.00064763 | 0.00064763 | 0.00064763 | 0.00064763 | 0.00064763 | 0.00064763 | 0.00064763 | 0.0014568 | 0.00080917 | 0.00080917
Option 2 SG | VIC | SEV | Brown Coal | 0 | 0 | 0 | 0 | 0 | 0 | 0 | 0 | 0 | 0 | 0 | 0 | 0 | 0 | 0 | 0 | 0 | 0 | 0 | 0 | 0 | 0 | 0 | 0
Option 2 SG | VIC | SEV | Coordinated CER | 0 | 0 | 0 | 0 | 0 | 0 | 0 | 0 | 0 | 0 | 0 | 0 | 0 | 0 | 0 | 0 | 0 | 0 | 0 | 0 | 0 | 0 | 0 | 0
Option 2 SG | VIC | SEV | Distributed PV | 0 | 0 | 0 | 0 | 0 | 0 | 0 | 0 | 0 | 0 | 0 | 0 | 0 | 0 | 0 | 0 | 0 | 0 | 0 | 0 | 0 | 0 | 0 | 0
Option 2 SG | VIC | SEV | Gas System Costs | 0 | 0 | 0 | 0 | 0 | 0 | 0 | 0 | 0 | 0 | 0 | 0 | 0 | 0 | 0 | 0 | 0 | 0 | 0 | 0 | 0 | 0 | 0 | 0
Option 2 SG | VIC | SEV | OCGT | 0 | 0 | 0 | 0 | 0 | 0 | 0 | 0 | 0 | 0 | 0 | 0 | 0 | 0 | 0 | 0 | 0 | 0 | 0 | 0 | 0 | 0 | 0 | 0
Option 2 SG | VIC | SEV | Offshore Wind | 0 | 0 | 0 | 0 | 0 | 601963.3744 | 796129.1713 | 1067297.1182 | 1339105.1847 | 1746875.4839 | 2126035.1901 | 2534504.0299 | 2943322.1356 | 3352489.5073 | 3352489.5073 | 3352489.5073 | 3352489.5073 | 3352489.5073 | 3352489.5073 | 3352489.5073 | 3352489.5073 | 3352489.5073 | 3352489.5073 | 3352489.5073
Option 2 SG | VIC | SEV | Solar | 0 | 28057.8439 | 28057.8439 | 28057.8439 | 28057.8439 | 28057.8439 | 28057.8439 | 28057.8439 | 28057.8439 | 28057.8439 | 28057.8439 | 28057.8439 | 28057.8439 | 28057.8439 | 28057.8439 | 28057.8439 | 28057.8439 | 28057.8439 | 28057.8439 | 28057.8439 | 28057.8439 | 28057.8439 | 28057.8439 | 28057.8439
Option 2 SG | VIC | SEV | Wind | 0 | 0 | 0.0016247 | 0.0087404 | 0.0087404 | 0.0087404 | 0.0087404 | 0.0087404 | 0.0087404 | 0.0087404 | 0.0087404 | 0.0087404 | 0.0087404 | 0.0087404 | 0.0087404 | 0.0087404 | 0.0087404 | 0.0087404 | 0.0087404 | 0.0087404 | 0.0087404 | 0.0087404 | 0.0087404 | 0.0087404
Option 2 SG | VIC | WNV | 1h | 0 | 0 | 0 | 0 | 0 | 0 | 0 | 0 | 0 | 0 | 0 | 0 | 0 | 0 | 0 | 0 | 0 | 0 | 0 | 0 | 0 | 0 | 0 | 0
Option 2 SG | VIC | WNV | 2h | 0 | 0 | 0 | 0 | 0 | 0 | 0 | 0 | 0 | 0 | 0 | 0 | 0 | 0 | 0 | 0 | 0 | 0 | 0 | 0 | 0 | 0 | 0 | 0
Option 2 SG | VIC | WNV | 4h | 0 | 0 | 7856.1133 | 7856.1133 | 7856.1133 | 7856.1133 | 7856.1133 | 7856.1133 | 7856.1133 | 7856.1133 | 7856.1133 | 7856.1133 | 7856.1133 | 7856.1133 | 7856.1133 | 7856.1133 | 7856.1133 | 7856.1133 | 7856.1133 | 7856.1133 | 7856.1133 | 7856.1137 | 0.00046788 | 0.00075374
Option 2 SG | VIC | WNV | Coordinated CER | 0 | 0 | 0 | 0 | 0 | 0 | 0 | 0 | 0 | 0 | 0 | 0 | 0 | 0 | 0 | 0 | 0 | 0 | 0 | 0 | 0 | 0 | 0 | 0
Option 2 SG | VIC | WNV | Distributed PV | 0 | 0 | 0 | 0 | 0 | 0 | 0 | 0 | 0 | 0 | 0 | 0 | 0 | 0 | 0 | 0 | 0 | 0 | 0 | 0 | 0 | 0 | 0 | 0
Option 2 SG | VIC | WNV | Gas System Costs | 0 | 0 | 0 | 0 | 0 | 0 | 0 | 0 | 0 | 0 | 0 | 0 | 0 | 0 | 0 | 0 | 0 | 0 | 0 | 0 | 0 | 0 | 0 | 0
Option 2 SG | VIC | WNV | Hydro | 0 | 0 | 0 | 0 | 0 | 0 | 0 | 0 | 0 | 0 | 0 | 0 | 0 | 0 | 0 | 0 | 0 | 0 | 0 | 0 | 0 | 0 | 0 | 0
Option 2 SG | VIC | WNV | OCGT | 0 | 0 | 0 | 0 | 0 | 0 | 0 | 0 | 0 | 0 | 0 | 0 | 0 | 0 | 0 | 0 | 0 | 0 | 0 | 0 | 0 | 0 | 0 | 0
Option 2 SG | VIC | WNV | Offshore Wind | 0 | 0 | 0 | 0 | 0 | 211132.345 | 288308.6939 | 288308.6939 | 288308.6939 | 288308.6939 | 317268.5529 | 317268.5529 | 317268.5529 | 317268.5529 | 317268.5529 | 317268.5529 | 317268.5529 | 317268.5529 | 317268.5529 | 317268.5529 | 317268.5529 | 317268.5529 | 317268.5529 | 317268.5529
Option 2 SG | VIC | WNV | Solar | 0 | 43621.8538 | 43621.8538 | 43621.8538 | 43621.8538 | 43621.8538 | 43621.8538 | 43621.8538 | 43621.8538 | 43621.8538 | 43621.8538 | 43621.8538 | 43621.8538 | 43621.8538 | 43621.8538 | 43621.8538 | 43621.8538 | 43621.8538 | 43621.8538 | 43621.8538 | 43621.8538 | 43621.8538 | 43621.8538 | 43621.854
Option 2 SG | VIC | WNV | Wind | 0 | 0 | 515753.3897 | 922529.3657 | 922529.3657 | 922529.3657 | 922529.3657 | 922529.3657 | 922529.3657 | 922529.3657 | 922529.3657 | 922529.3657 | 922529.3657 | 922529.3657 | 922529.3657 | 922529.3657 | 922529.3657 | 922529.3657 | 922529.3657 | 922529.3657 | 922529.3657 | 922529.3667 | 922529.3672 | 959379.1584
Option 2D SG | NEM |  | 12h | 0 | 0 | 0 | 0 | 0 | 0 | 0 | 0 | 0 | 0 | 0 | 0 | 0 | 0 | 0 | 0 | 0 | 0 | 0 | 0 | 0 | 0 | 0 | 0
Option 2D SG | NEM |  | 1h | 0.00021485 | 0.00050823 | 0.00068082 | 0.00074922 | 0.00074922 | 0.00074922 | 0.00074922 | 0.00074922 | 9357.9265 | 9357.9265 | 9357.9265 | 9357.9265 | 9357.9265 | 9357.9265 | 9357.9265 | 9357.9265 | 9357.9265 | 9357.9265 | 9357.927 | 9357.927 | 9357.9271 | 9357.9268 | 9357.9269 | 9357.9273
Option 2D SG | NEM |  | 24h | 0 | 0 | 0 | 0 | 0 | 0 | 0 | 0 | 0 | 0 | 0 | 0 | 0 | 0 | 0 | 0 | 0 | 0 | 0.00091429 | 0.00091429 | 0.00091429 | 0.00091429 | 0.00091429 | 0.00091429
Option 2D SG | NEM |  | 2h | 0.00068018 | 179908.5999 | 179908.6014 | 179908.6024 | 179908.6024 | 179908.6024 | 179908.6024 | 179908.6024 | 179908.6025 | 179908.6025 | 179908.6025 | 179908.6025 | 179908.6025 | 179908.6025 | 179908.6025 | 179908.6025 | 179908.6025 | 179908.6025 | 179908.6074 | 179908.6078 | 179908.6097 | 0.023311 | 0.025258 | 0.041845
Option 2D SG | NEM |  | 4h | 0.00072664 | 343340.2526 | 602645.3537 | 771372.3988 | 771372.3988 | 771372.3988 | 771372.3988 | 771372.3988 | 771372.3988 | 771372.3988 | 771372.3988 | 771372.3988 | 771372.3988 | 771372.3988 | 771372.3988 | 771372.3988 | 771372.3988 | 774791.6022 | 774791.6085 | 843539.6393 | 907727.4461 | 653558.7372 | 462334.9488 | 401306.0709
Option 2D SG | NEM |  | 8h | 0.00025469 | 0.0011196 | 123070.2275 | 204061.6754 | 204061.6754 | 204061.6754 | 204061.6754 | 355184.5221 | 355184.5221 | 396574.2159 | 396574.2159 | 396574.2159 | 396574.2159 | 396574.2159 | 396574.2159 | 396574.2159 | 396574.2159 | 396574.2161 | 396574.222 | 396574.2231 | 396574.2262 | 417025.4762 | 293955.272 | 474775.3828
Option 2D SG | NEM |  | Biomass | 0 | 0 | 0 | 0 | 0 | 0 | 0 | 0 | 0 | 0 | 0 | 0 | 0 | 0 | 0 | 0 | 0 | 0 | 0 | 0 | 0 | 0 | 0 | 0
Option 2D SG | NEM |  | Black Coal | 0 | 0 | 0 | 0 | 0 | 0 | 0 | 0 | 0 | 0 | 0 | 0 | 0 | 0 | 0 | 0 | 0 | 0 | 0 | 0 | 0 | 0 | 0 | 0
Option 2D SG | NEM |  | Brown Coal | 0 | 0 | 0 | 0 | 0 | 0 | 0 | 0 | 0 | 0 | 0 | 0 | 0 | 0 | 0 | 0 | 0 | 0 | 0 | 0 | 0 | 0 | 0 | 0
Option 2D SG | NEM |  | CCGT | 0 | 0 | 0 | 0 | 0 | 0 | 0 | 0 | 0 | 0 | 0 | 0 | 0 | 0 | 0 | 0 | 0 | 0 | 0 | 0 | 0 | 0 | 0 | 0
Option 2D SG | NEM |  | CST | 0 | 0 | 0 | 0 | 0 | 0 | 0 | 0 | 0 | 0 | 0 | 0 | 0 | 0 | 0 | 0 | 0 | 0 | 0 | 0 | 0 | 0 | 0 | 0
Option 2D SG | NEM |  | Coordinated CER | 0 | 0 | 0 | 0 | 0 | 0 | 0 | 0 | 0 | 0 | 0 | 0 | 0 | 0 | 0 | 0 | 0 | 0 | 0 | 0 | 0 | 0 | 0 | 0
Option 2D SG | NEM |  | DSP | 0 | 0 | 0 | 0 | 0 | 0 | 0 | 0 | 0 | 0 | 0 | 0 | 0 | 0 | 0 | 0 | 0 | 0 | 0 | 0 | 0 | 0 | 0 | 0
Option 2D SG | NEM |  | Distributed PV | 0 | 0 | 0 | 0 | 0 | 0 | 0 | 0 | 0 | 0 | 0 | 0 | 0 | 0 | 0 | 0 | 0 | 0 | 0 | 0 | 0 | 0 | 0 | 0
Option 2D SG | NEM |  | Gas System Costs | 0 | 0 | 0 | 0 | 0 | 0 | 0 | 0 | 0 | 0 | 0 | 0 | 0 | 0 | 0 | 0 | 2.1681 | 2.1681 | 2.1681 | 2.1681 | 2.1681 | 2.1681 | 2.1681 | 2.1681
Option 2D SG | NEM |  | H2 Reciprocating Engine | 0 | 0 | 0 | 0 | 0 | 0 | 0 | 0 | 0 | 0 | 0 | 0 | 0 | 0 | 0 | 0 | 0 | 0 | 0 | 0 | 0 | 0 | 0 | 0
Option 2D SG | NEM |  | Hydro | 0 | 0 | 0 | 0 | 0 | 0 | 0 | 0 | 0 | 0 | 0 | 0 | 0 | 0 | 0 | 0 | 0 | 0 | 0 | 0 | 0 | 0 | 0 | 0
Option 2D SG | NEM |  | Liquid Fuel | 0 | 0 | 0 | 0 | 0 | 0 | 0 | 0 | 0 | 0 | 0 | 0 | 0 | 0 | 0 | 0 | 0 | 0 | 0 | 0 | 0 | 0 | 0 | 0
Option 2D SG | NEM |  | OCGT | 0 | 0 | 0 | 0 | 24186.9528 | 65169.5102 | 65169.5102 | 65169.5102 | 65169.5102 | 65169.5102 | 65169.5102 | 65169.5102 | 92264.6236 | 92264.6236 | 138455.8849 | 221866.281 | 287877.0738 | 287877.0738 | 456712.5914 | 521363.0744 | 662951.8971 | 777466.1958 | 857786.1411 | 995919.2014
Option 2D SG | NEM |  | Offshore Wind | 0 | 0 | 0 | 0 | 0 | 813095.7193 | 1084437.8652 | 1355605.8121 | 1627413.8786 | 2035184.1778 | 2443303.7431 | 2851772.5828 | 3260590.6886 | 3669758.0597 | 3669758.0597 | 3669758.0597 | 3669758.0597 | 3669758.0597 | 3669758.0597 | 3669758.0597 | 3669758.0597 | 3669758.0597 | 3669758.0597 | 3669758.0597
Option 2D SG | NEM |  | PHES | 0 | 0 | 0 | 0 | 0 | 0 | 0 | 0 | 0 | 0 | 0 | 0 | 0 | 0 | 0 | 0 | 0 | 0 | 0.0039505 | 0.0039505 | 0.0039505 | 0.0051034 | 0.0051034 | 0.0054075
Option 2D SG | NEM |  | Solar | 0 | 530350.2785 | 621256.298 | 1478621.6699 | 1478621.6699 | 1478621.6703 | 1478621.6707 | 1478621.6707 | 1478621.6707 | 1478621.671 | 1525931.1718 | 1526902.1302 | 1526902.131 | 1526902.1317 | 1537037.4123 | 1714597.3211 | 2008559.5581 | 2012206.4472 | 2012206.4497 | 2030520.4381 | 2092872.7093 | 2173556.7596 | 2240018.0804 | 2384994.8928
Option 2D SG | NEM |  | Wind | 0 | 0 | 515730.4546 | 922615.4535 | 922615.4535 | 922615.4539 | 985976.3984 | 1162636.9068 | 1291013.4316 | 1483206.9313 | 1966054.0235 | 2258159.9776 | 2395292.6711 | 2395292.6711 | 2705996.9891 | 2973943.5708 | 3254586.6778 | 3644473.5275 | 3965141.2149 | 4253605.678 | 4987854.9487 | 5467525.5068 | 5739578.348 | 6338126.3837
Option 2D SG | NSW |  | 12h | 0 | 0 | 0 | 0 | 0 | 0 | 0 | 0 | 0 | 0 | 0 | 0 | 0 | 0 | 0 | 0 | 0 | 0 | 0 | 0 | 0 | 0 | 0 | 0
Option 2D SG | NSW |  | 1h | 0.00021485 | 0.00021485 | 0.00021485 | 0.00028324 | 0.00028324 | 0.00028324 | 0.00028324 | 0.00028324 | 0.00028324 | 0.00028324 | 0.00028324 | 0.00028324 | 0.00028324 | 0.00028324 | 0.00028324 | 0.00028324 | 0.00028324 | 0.00028324 | 0.0007249 | 0.00078412 | 0.0008099 | 0.00087835 | 0.0010686 | 0.0015078
Option 2D SG | NSW |  | 2h | 0.00068018 | 0.004746 | 0.0054264 | 0.0062312 | 0.0062312 | 0.0062312 | 0.0062312 | 0.0062312 | 0.0062312 | 0.0062312 | 0.0062312 | 0.0062312 | 0.0062312 | 0.0062312 | 0.0062312 | 0.0062312 | 0.0062312 | 0.0062312 | 0.0092024 | 0.0094876 | 0.010724 | 0.01016 | 0.012511 | 0.028478
Option 2D SG | NSW |  | 4h | 0.00072664 | 151047.7915 | 402496.7706 | 560092.6898 | 560092.6898 | 560092.6898 | 560092.6898 | 560092.6898 | 560092.6898 | 560092.6898 | 560092.6898 | 560092.6898 | 560092.6898 | 560092.6898 | 560092.6898 | 560092.6898 | 560092.6898 | 560092.6898 | 560092.6898 | 560092.6898 | 560092.6891 | 409044.8983 | 157595.9217 | 1769.2945
Option 2D SG | NSW |  | 8h | 0.00025469 | 0.0011196 | 43040.9865 | 124032.4337 | 124032.4337 | 124032.4337 | 124032.4337 | 275155.2804 | 275155.2804 | 275155.2804 | 275155.2804 | 275155.2804 | 275155.2804 | 275155.2804 | 275155.2804 | 275155.2804 | 275155.2804 | 275155.2804 | 275155.2804 | 275155.2804 | 275155.2817 | 275155.2808 | 232114.3103 | 396906.6267
Option 2D SG | NSW |  | Black Coal | 0 | 0 | 0 | 0 | 0 | 0 | 0 | 0 | 0 | 0 | 0 | 0 | 0 | 0 | 0 | 0 | 0 | 0 | 0 | 0 | 0 | 0 | 0 | 0
Option 2D SG | NSW |  | CCGT | 0 | 0 | 0 | 0 | 0 | 0 | 0 | 0 | 0 | 0 | 0 | 0 | 0 | 0 | 0 | 0 | 0 | 0 | 0 | 0 | 0 | 0 | 0 | 0
Option 2D SG | NSW |  | CST | 0 | 0 | 0 | 0 | 0 | 0 | 0 | 0 | 0 | 0 | 0 | 0 | 0 | 0 | 0 | 0 | 0 | 0 | 0 | 0 | 0 | 0 | 0 | 0
Option 2D SG | NSW |  | Coordinated CER | 0 | 0 | 0 | 0 | 0 | 0 | 0 | 0 | 0 | 0 | 0 | 0 | 0 | 0 | 0 | 0 | 0 | 0 | 0 | 0 | 0 | 0 | 0 | 0
Option 2D SG | NSW |  | DSP | 0 | 0 | 0 | 0 | 0 | 0 | 0 | 0 | 0 | 0 | 0 | 0 | 0 | 0 | 0 | 0 | 0 | 0 | 0 | 0 | 0 | 0 | 0 | 0
Option 2D SG | NSW |  | Distributed PV | 0 | 0 | 0 | 0 | 0 | 0 | 0 | 0 | 0 | 0 | 0 | 0 | 0 | 0 | 0 | 0 | 0 | 0 | 0 | 0 | 0 | 0 | 0 | 0
Option 2D SG | NSW |  | Gas System Costs | 0 | 0 | 0 | 0 | 0 | 0 | 0 | 0 | 0 | 0 | 0 | 0 | 0 | 0 | 0 | 0 | 2.1681 | 2.1681 | 2.1681 | 2.1681 | 2.1681 | 2.1681 | 2.1681 | 2.1681
Option 2D SG | NSW |  | Hydro | 0 | 0 | 0 | 0 | 0 | 0 | 0 | 0 | 0 | 0 | 0 | 0 | 0 | 0 | 0 | 0 | 0 | 0 | 0 | 0 | 0 | 0 | 0 | 0
Option 2D SG | NSW |  | OCGT | 0 | 0 | 0 | 0 | 0 | 0 | 0 | 0 | 0 | 0 | 0 | 0 | 27095.1134 | 27095.1134 | 47806.5284 | 53706.9111 | 119717.7038 | 119717.7038 | 201754.16 | 201754.16 | 201754.16 | 201754.16 | 251104.1785 | 251104.1785
Option 2D SG | NSW |  | Offshore Wind | 0 | 0 | 0 | 0 | 0 | 0 | 0 | 0 | 0 | 0 | 0 | 0 | 0 | 0 | 0 | 0 | 0 | 0 | 0 | 0 | 0 | 0 | 0 | 0
Option 2D SG | NSW |  | PHES | 0 | 0 | 0 | 0 | 0 | 0 | 0 | 0 | 0 | 0 | 0 | 0 | 0 | 0 | 0 | 0 | 0 | 0 | 0.0020546 | 0.0020546 | 0.0020546 | 0.0020546 | 0.0020546 | 0.0020546
Option 2D SG | NSW |  | Solar | 0 | 382592.1994 | 382592.1998 | 1183446.8449 | 1183446.8449 | 1183446.8449 | 1183446.8449 | 1183446.8449 | 1183446.8449 | 1183446.8449 | 1183446.8449 | 1183446.8454 | 1183446.8462 | 1183446.8469 | 1193582.1269 | 1214291.1831 | 1307014.4751 | 1307014.4752 | 1307014.4766 | 1307014.4785 | 1307014.4808 | 1307014.4816 | 1307014.4891 | 1307014.4909
Option 2D SG | NSW |  | Wind | 0 | 0 | 0 | 0 | 0 | 0 | 0 | 0 | 0 | 0.00048666 | 139691.5804 | 224272.3292 | 256984.6191 | 256984.6191 | 567688.9369 | 835635.5184 | 1021946.4701 | 1042879.2786 | 1221309.6313 | 1291985.1319 | 1681141.6746 | 1873740.0132 | 1962474.5918 | 2146977.5811
Option 2D SG | NSW | CNSW | 12h | 0 | 0 | 0 | 0 | 0 | 0 | 0 | 0 | 0 | 0 | 0 | 0 | 0 | 0 | 0 | 0 | 0 | 0 | 0 | 0 | 0 | 0 | 0 | 0
Option 2D SG | NSW | CNSW | 2h | 0 | 0.0013317 | 0.0013317 | 0.0013317 | 0.0013317 | 0.0013317 | 0.0013317 | 0.0013317 | 0.0013317 | 0.0013317 | 0.0013317 | 0.0013317 | 0.0013317 | 0.0013317 | 0.0013317 | 0.0013317 | 0.0013317 | 0.0013317 | 0.0020375 | 0.0021665 | 0.0026502 | 0.0022112 | 0.0026323 | 0.0039055
Option 2D SG | NSW | CNSW | 4h | 0 | 0 | 0 | 0 | 0 | 0 | 0 | 0 | 0 | 0 | 0 | 0 | 0 | 0 | 0 | 0 | 0 | 0 | 0 | 0 | 0 | 0 | 0 | 0
Option 2D SG | NSW | CNSW | 8h | 0 | 0 | 0.0035365 | 0.0035365 | 0.0035365 | 0.0035365 | 0.0035365 | 0.0035365 | 0.0035365 | 0.0035365 | 0.0035365 | 0.0035365 | 0.0035365 | 0.0035365 | 0.0035365 | 0.0035365 | 0.0035365 | 0.0035365 | 0.0035365 | 0.0035365 | 0.0051414 | 0.0051414 | 0.0076509 | 42614.0046
Option 2D SG | NSW | CNSW | Black Coal | 0 | 0 | 0 | 0 | 0 | 0 | 0 | 0 | 0 | 0 | 0 | 0 | 0 | 0 | 0 | 0 | 0 | 0 | 0 | 0 | 0 | 0 | 0 | 0
Option 2D SG | NSW | CNSW | CST | 0 | 0 | 0 | 0 | 0 | 0 | 0 | 0 | 0 | 0 | 0 | 0 | 0 | 0 | 0 | 0 | 0 | 0 | 0 | 0 | 0 | 0 | 0 | 0
Option 2D SG | NSW | CNSW | Coordinated CER | 0 | 0 | 0 | 0 | 0 | 0 | 0 | 0 | 0 | 0 | 0 | 0 | 0 | 0 | 0 | 0 | 0 | 0 | 0 | 0 | 0 | 0 | 0 | 0
Option 2D SG | NSW | CNSW | Distributed PV | 0 | 0 | 0 | 0 | 0 | 0 | 0 | 0 | 0 | 0 | 0 | 0 | 0 | 0 | 0 | 0 | 0 | 0 | 0 | 0 | 0 | 0 | 0 | 0
Option 2D SG | NSW | CNSW | Gas System Costs | 0 | 0 | 0 | 0 | 0 | 0 | 0 | 0 | 0 | 0 | 0 | 0 | 0 | 0 | 0 | 0 | 0 | 0 | 0 | 0 | 0 | 0 | 0 | 0
Option 2D SG | NSW | CNSW | OCGT | 0 | 0 | 0 | 0 | 0 | 0 | 0 | 0 | 0 | 0 | 0 | 0 | 0 | 0 | 0 | 5900.3827 | 5900.3827 | 5900.3827 | 5900.3827 | 5900.3827 | 5900.3827 | 5900.3827 | 26286.4312 | 26286.4312
Option 2D SG | NSW | CNSW | PHES | 0 | 0 | 0 | 0 | 0 | 0 | 0 | 0 | 0 | 0 | 0 | 0 | 0 | 0 | 0 | 0 | 0 | 0 | 0.00094134 | 0.00094134 | 0.00094134 | 0.00094134 | 0.00094134 | 0.00094134
Option 2D SG | NSW | CNSW | Solar | 0 | 98874.9551 | 98874.9554 | 856380.0765 | 856380.0765 | 856380.0765 | 856380.0765 | 856380.0765 | 856380.0765 | 856380.0765 | 856380.0765 | 856380.0765 | 856380.0765 | 856380.0765 | 856380.0765 | 856380.0765 | 881111.4711 | 881111.4711 | 881111.4724 | 881111.4735 | 881111.4756 | 881111.4765 | 881111.4832 | 881111.4847
Option 2D SG | NSW | CNSW | Wind | 0 | 0 | 0 | 0 | 0 | 0 | 0 | 0 | 0 | 0.00024303 | 63024.2574 | 63024.2579 | 81108.9311 | 81108.9311 | 391813.2489 | 636164.2251 | 661814.2125 | 682747.0175 | 788148.3101 | 853482.8448 | 1188696.6332 | 1266275.7526 | 1267099.63 | 1422434.07
Option 2D SG | NSW | NNSW | 1h | 0 | 0 | 0 | 0 | 0 | 0 | 0 | 0 | 0 | 0 | 0 | 0 | 0 | 0 | 0 | 0 | 0 | 0 | 0 | 0 | 0 | 0 | 0 | 0
Option 2D SG | NSW | NNSW | 2h | 0 | 0.00062081 | 0.00062081 | 0.00062081 | 0.00062081 | 0.00062081 | 0.00062081 | 0.00062081 | 0.00062081 | 0.00062081 | 0.00062081 | 0.00062081 | 0.00062081 | 0.00062081 | 0.00062081 | 0.00062081 | 0.00062081 | 0.00062081 | 0.00095577 | 0.0011119 | 0.0012303 | 0.0011078 | 0.0012358 | 0.0018925
Option 2D SG | NSW | NNSW | 8h | 0 | 0 | 0.0055883 | 0.0055883 | 0.0055883 | 0.0055883 | 0.0055883 | 0.0055883 | 0.0055883 | 0.0055883 | 0.0055883 | 0.0055883 | 0.0055883 | 0.0055883 | 0.0055883 | 0.0055883 | 0.0055883 | 0.0055883 | 0.0055883 | 0.0055883 | 0.0055883 | 0.0055883 | 0.0034999 | 0.011689
Option 2D SG | NSW | NNSW | CST | 0 | 0 | 0 | 0 | 0 | 0 | 0 | 0 | 0 | 0 | 0 | 0 | 0 | 0 | 0 | 0 | 0 | 0 | 0 | 0 | 0 | 0 | 0 | 0
Option 2D SG | NSW | NNSW | Coordinated CER | 0 | 0 | 0 | 0 | 0 | 0 | 0 | 0 | 0 | 0 | 0 | 0 | 0 | 0 | 0 | 0 | 0 | 0 | 0 | 0 | 0 | 0 | 0 | 0
Option 2D SG | NSW | NNSW | Distributed PV | 0 | 0 | 0 | 0 | 0 | 0 | 0 | 0 | 0 | 0 | 0 | 0 | 0 | 0 | 0 | 0 | 0 | 0 | 0 | 0 | 0 | 0 | 0 | 0
Option 2D SG | NSW | NNSW | Gas System Costs | 0 | 0 | 0 | 0 | 0 | 0 | 0 | 0 | 0 | 0 | 0 | 0 | 0 | 0 | 0 | 0 | 0 | 0 | 0 | 0 | 0 | 0 | 0 | 0
Option 2D SG | NSW | NNSW | PHES | 0 | 0 | 0 | 0 | 0 | 0 | 0 | 0 | 0 | 0 | 0 | 0 | 0 | 0 | 0 | 0 | 0 | 0 | 0.0011133 | 0.0011133 | 0.0011133 | 0.0011133 | 0.0011133 | 0.0011133
Option 2D SG | NSW | NNSW | Solar | 0 | 19099.0289 | 19099.0289 | 22587.6778 | 22587.6778 | 22587.6778 | 22587.6778 | 22587.6778 | 22587.6778 | 22587.6778 | 22587.6778 | 22587.6778 | 22587.6778 | 22587.6778 | 22587.6778 | 22587.6778 | 22587.6783 | 22587.6783 | 22587.6784 | 22587.6791 | 22587.6791 | 22587.6791 | 22587.6792 | 22587.6792
Option 2D SG | NSW | NNSW | Wind | 0 | 0 | 0 | 0 | 0 | 0 | 0 | 0 | 0 | 0.00024363 | 76667.323 | 161248.0713 | 161248.0713 | 161248.0713 | 161248.0713 | 184843.6765 | 345504.6409 | 345504.6431 | 345504.6448 | 345504.6448 | 397698.2271 | 512717.3987 | 600627.8739 | 627797.0986
Option 2D SG | NSW | SNSW | 1h | 0 | 0 | 0 | 0 | 0 | 0 | 0 | 0 | 0 | 0 | 0 | 0 | 0 | 0 | 0 | 0 | 0 | 0 | 0 | 0 | 0 | 0 | 0 | 0
Option 2D SG | NSW | SNSW | 2h | 0 | 0.00066795 | 0.00066795 | 0.00066795 | 0.00066795 | 0.00066795 | 0.00066795 | 0.00066795 | 0.00066795 | 0.00066795 | 0.00066795 | 0.00066795 | 0.00066795 | 0.00066795 | 0.00066795 | 0.00066795 | 0.00066795 | 0.00066795 | 0.00090609 | 0.00090609 | 0.001021 | 0.00090892 | 0.0010274 | 0.001528
Option 2D SG | NSW | SNSW | 4h | 0 | 0 | 0 | 0 | 0 | 0 | 0 | 0 | 0 | 0 | 0 | 0 | 0 | 0 | 0 | 0 | 0 | 0 | 0 | 0 | 0 | 0 | 0 | 0
Option 2D SG | NSW | SNSW | 8h | 0 | 0 | 0.0039745 | 0.0039745 | 0.0039745 | 0.0039745 | 0.0039745 | 0.0039745 | 0.0039745 | 0.0039745 | 0.0039745 | 0.0039745 | 0.0039745 | 0.0039745 | 0.0039745 | 0.0039745 | 0.0039745 | 0.0039745 | 0.0039745 | 0.0039745 | 0.0039745 | 0.0039745 | 0.0033108 | 0.0071931
Option 2D SG | NSW | SNSW | CST | 0 | 0 | 0 | 0 | 0 | 0 | 0 | 0 | 0 | 0 | 0 | 0 | 0 | 0 | 0 | 0 | 0 | 0 | 0 | 0 | 0 | 0 | 0 | 0
Option 2D SG | NSW | SNSW | Coordinated CER | 0 | 0 | 0 | 0 | 0 | 0 | 0 | 0 | 0 | 0 | 0 | 0 | 0 | 0 | 0 | 0 | 0 | 0 | 0 | 0 | 0 | 0 | 0 | 0
Option 2D SG | NSW | SNSW | Distributed PV | 0 | 0 | 0 | 0 | 0 | 0 | 0 | 0 | 0 | 0 | 0 | 0 | 0 | 0 | 0 | 0 | 0 | 0 | 0 | 0 | 0 | 0 | 0 | 0
Option 2D SG | NSW | SNSW | Gas System Costs | 0 | 0 | 0 | 0 | 0 | 0 | 0 | 0 | 0 | 0 | 0 | 0 | 0 | 0 | 0 | 0 | 0 | 0 | 0 | 0 | 0 | 0 | 0 | 0
Option 2D SG | NSW | SNSW | Hydro | 0 | 0 | 0 | 0 | 0 | 0 | 0 | 0 | 0 | 0 | 0 | 0 | 0 | 0 | 0 | 0 | 0 | 0 | 0 | 0 | 0 | 0 | 0 | 0
Option 2D SG | NSW | SNSW | OCGT | 0 | 0 | 0 | 0 | 0 | 0 | 0 | 0 | 0 | 0 | 0 | 0 | 0 | 0 | 0 | 0 | 0 | 0 | 0 | 0 | 0 | 0 | 0 | 0
Option 2D SG | NSW | SNSW | PHES | 0 | 0 | 0 | 0 | 0 | 0 | 0 | 0 | 0 | 0 | 0 | 0 | 0 | 0 | 0 | 0 | 0 | 0 | 0 | 0 | 0 | 0 | 0 | 0
Option 2D SG | NSW | SNSW | Solar | 0 | 264618.2154 | 264618.2154 | 304479.0906 | 304479.0906 | 304479.0906 | 304479.0906 | 304479.0906 | 304479.0906 | 304479.0906 | 304479.0906 | 304479.0906 | 304479.0906 | 304479.0906 | 304479.0906 | 304479.0906 | 304479.0906 | 304479.0906 | 304479.0906 | 304479.0907 | 304479.0909 | 304479.0909 | 304479.0915 | 304479.0918
Option 2D SG | NSW | SNSW | Wind | 0 | 0 | 0 | 0 | 0 | 0 | 0 | 0 | 0 | 0 | 0 | 0 | 0 | 0 | 0 | 0 | 0 | 0.0012659 | 73029.0596 | 78370.0255 | 80119.1975 | 80119.2452 | 80119.4711 | 82118.7958
Option 2D SG | NSW | SNW | 1h | 0.00021485 | 0.00021485 | 0.00021485 | 0.00028324 | 0.00028324 | 0.00028324 | 0.00028324 | 0.00028324 | 0.00028324 | 0.00028324 | 0.00028324 | 0.00028324 | 0.00028324 | 0.00028324 | 0.00028324 | 0.00028324 | 0.00028324 | 0.00028324 | 0.0007249 | 0.00078412 | 0.0008099 | 0.00087835 | 0.0010686 | 0.0015078
Option 2D SG | NSW | SNW | 2h | 0.00068018 | 0.0021256 | 0.0028059 | 0.0036108 | 0.0036108 | 0.0036108 | 0.0036108 | 0.0036108 | 0.0036108 | 0.0036108 | 0.0036108 | 0.0036108 | 0.0036108 | 0.0036108 | 0.0036108 | 0.0036108 | 0.0036108 | 0.0036108 | 0.0053031 | 0.0053031 | 0.0058224 | 0.0059326 | 0.0076156 | 0.021152
Option 2D SG | NSW | SNW | 4h | 0.00072664 | 151047.7915 | 402496.7706 | 560092.6898 | 560092.6898 | 560092.6898 | 560092.6898 | 560092.6898 | 560092.6898 | 560092.6898 | 560092.6898 | 560092.6898 | 560092.6898 | 560092.6898 | 560092.6898 | 560092.6898 | 560092.6898 | 560092.6898 | 560092.6898 | 560092.6898 | 560092.6891 | 409044.8983 | 157595.9217 | 1769.2945
Option 2D SG | NSW | SNW | 8h | 0.00025469 | 0.0011196 | 43040.9734 | 124032.4206 | 124032.4206 | 124032.4206 | 124032.4206 | 275155.2673 | 275155.2673 | 275155.2673 | 275155.2673 | 275155.2673 | 275155.2673 | 275155.2673 | 275155.2673 | 275155.2673 | 275155.2673 | 275155.2673 | 275155.2673 | 275155.2673 | 275155.267 | 275155.2661 | 232114.2959 | 354292.6032
Option 2D SG | NSW | SNW | Black Coal | 0 | 0 | 0 | 0 | 0 | 0 | 0 | 0 | 0 | 0 | 0 | 0 | 0 | 0 | 0 | 0 | 0 | 0 | 0 | 0 | 0 | 0 | 0 | 0
Option 2D SG | NSW | SNW | CCGT | 0 | 0 | 0 | 0 | 0 | 0 | 0 | 0 | 0 | 0 | 0 | 0 | 0 | 0 | 0 | 0 | 0 | 0 | 0 | 0 | 0 | 0 | 0 | 0
Option 2D SG | NSW | SNW | Coordinated CER | 0 | 0 | 0 | 0 | 0 | 0 | 0 | 0 | 0 | 0 | 0 | 0 | 0 | 0 | 0 | 0 | 0 | 0 | 0 | 0 | 0 | 0 | 0 | 0
Option 2D SG | NSW | SNW | DSP | 0 | 0 | 0 | 0 | 0 | 0 | 0 | 0 | 0 | 0 | 0 | 0 | 0 | 0 | 0 | 0 | 0 | 0 | 0 | 0 | 0 | 0 | 0 | 0
Option 2D SG | NSW | SNW | Distributed PV | 0 | 0 | 0 | 0 | 0 | 0 | 0 | 0 | 0 | 0 | 0 | 0 | 0 | 0 | 0 | 0 | 0 | 0 | 0 | 0 | 0 | 0 | 0 | 0
Option 2D SG | NSW | SNW | Gas System Costs | 0 | 0 | 0 | 0 | 0 | 0 | 0 | 0 | 0 | 0 | 0 | 0 | 0 | 0 | 0 | 0 | 2.1681 | 2.1681 | 2.1681 | 2.1681 | 2.1681 | 2.1681 | 2.1681 | 2.1681
Option 2D SG | NSW | SNW | OCGT | 0 | 0 | 0 | 0 | 0 | 0 | 0 | 0 | 0 | 0 | 0 | 0 | 27095.1134 | 27095.1134 | 47806.5284 | 47806.5284 | 113817.3212 | 113817.3212 | 195853.7773 | 195853.7773 | 195853.7773 | 195853.7773 | 224817.7473 | 224817.7473
Option 2D SG | NSW | SNW | Offshore Wind | 0 | 0 | 0 | 0 | 0 | 0 | 0 | 0 | 0 | 0 | 0 | 0 | 0 | 0 | 0 | 0 | 0 | 0 | 0 | 0 | 0 | 0 | 0 | 0
Option 2D SG | NSW | SNW | Solar | 0 | 0 | 0 | 0 | 0 | 0 | 0 | 0 | 0 | 0 | 0 | 0.00044416 | 0.0012375 | 0.001913 | 10135.282 | 30844.3382 | 98836.2351 | 98836.2352 | 98836.2352 | 98836.2352 | 98836.2352 | 98836.2352 | 98836.2352 | 98836.2352
Option 2D SG | NSW | SNW | Wind | 0 | 0 | 0 | 0 | 0 | 0 | 0 | 0 | 0 | 0 | 0 | 0 | 14627.6168 | 14627.6168 | 14627.6168 | 14627.6168 | 14627.6168 | 14627.6168 | 14627.6168 | 14627.6168 | 14627.6168 | 14627.6168 | 14627.6168 | 14627.6168
Option 2D SG | QLD |  | 1h | 0 | 0 | 0 | 0 | 0 | 0 | 0 | 0 | 0 | 0 | 0 | 0 | 0 | 0 | 0 | 0 | 0 | 0 | 0 | 0 | 0 | 0 | 0 | 0
Option 2D SG | QLD |  | 2h | 0 | 0.00044893 | 0.00072435 | 0.00091959 | 0.00091959 | 0.00091959 | 0.00091959 | 0.00091959 | 0.00091959 | 0.00091959 | 0.00091959 | 0.00091959 | 0.00091959 | 0.00091959 | 0.00091959 | 0.00091959 | 0.00091959 | 0.00091959 | 0.0021798 | 0.0022949 | 0.0027678 | 0.0025726 | 0.002658 | 0.0027476
Option 2D SG | QLD |  | 4h | 0 | 0.0014116 | 0.0072147 | 11131.1331 | 11131.1331 | 11131.1331 | 11131.1331 | 11131.1331 | 11131.1331 | 11131.1331 | 11131.1331 | 11131.1331 | 11131.1331 | 11131.1331 | 11131.1331 | 11131.1331 | 11131.1331 | 14550.3365 | 14550.3421 | 83298.3728 | 147486.1801 | 236657.6953 | 304738.9996 | 352968.9013
Option 2D SG | QLD |  | 8h | 0 | 0 | 0.0012626 | 0.0019961 | 0.0019961 | 0.0019961 | 0.0019961 | 0.0019961 | 0.0019961 | 0.0019961 | 0.0019961 | 0.0019961 | 0.0019961 | 0.0019961 | 0.0019961 | 0.0019961 | 0.0019961 | 0.0022608 | 0.0062931 | 0.0073565 | 0.0085937 | 0.0094273 | 0.011767 | 16027.798
Option 2D SG | QLD |  | Biomass | 0 | 0 | 0 | 0 | 0 | 0 | 0 | 0 | 0 | 0 | 0 | 0 | 0 | 0 | 0 | 0 | 0 | 0 | 0 | 0 | 0 | 0 | 0 | 0
Option 2D SG | QLD |  | Black Coal | 0 | 0 | 0 | 0 | 0 | 0 | 0 | 0 | 0 | 0 | 0 | 0 | 0 | 0 | 0 | 0 | 0 | 0 | 0 | 0 | 0 | 0 | 0 | 0
Option 2D SG | QLD |  | CCGT | 0 | 0 | 0 | 0 | 0 | 0 | 0 | 0 | 0 | 0 | 0 | 0 | 0 | 0 | 0 | 0 | 0 | 0 | 0 | 0 | 0 | 0 | 0 | 0
Option 2D SG | QLD |  | Coordinated CER | 0 | 0 | 0 | 0 | 0 | 0 | 0 | 0 | 0 | 0 | 0 | 0 | 0 | 0 | 0 | 0 | 0 | 0 | 0 | 0 | 0 | 0 | 0 | 0
Option 2D SG | QLD |  | Distributed PV | 0 | 0 | 0 | 0 | 0 | 0 | 0 | 0 | 0 | 0 | 0 | 0 | 0 | 0 | 0 | 0 | 0 | 0 | 0 | 0 | 0 | 0 | 0 | 0
Option 2D SG | QLD |  | Gas System Costs | 0 | 0 | 0 | 0 | 0 | 0 | 0 | 0 | 0 | 0 | 0 | 0 | 0 | 0 | 0 | 0 | 0 | 0 | 0 | 0 | 0 | 0 | 0 | 0
Option 2D SG | QLD |  | H2 Reciprocating Engine | 0 | 0 | 0 | 0 | 0 | 0 | 0 | 0 | 0 | 0 | 0 | 0 | 0 | 0 | 0 | 0 | 0 | 0 | 0 | 0 | 0 | 0 | 0 | 0
Option 2D SG | QLD |  | Hydro | 0 | 0 | 0 | 0 | 0 | 0 | 0 | 0 | 0 | 0 | 0 | 0 | 0 | 0 | 0 | 0 | 0 | 0 | 0 | 0 | 0 | 0 | 0 | 0
Option 2D SG | QLD |  | Liquid Fuel | 0 | 0 | 0 | 0 | 0 | 0 | 0 | 0 | 0 | 0 | 0 | 0 | 0 | 0 | 0 | 0 | 0 | 0 | 0 | 0 | 0 | 0 | 0 | 0
Option 2D SG | QLD |  | OCGT | 0 | 0 | 0 | 0 | 0 | 40982.5574 | 40982.5574 | 40982.5574 | 40982.5574 | 40982.5574 | 40982.5574 | 40982.5574 | 40982.5574 | 40982.5574 | 40982.5574 | 40982.5574 | 40982.5574 | 40982.5574 | 117607.5837 | 182258.0668 | 182258.0668 | 182258.0668 | 182258.0668 | 236466.6014
Option 2D SG | QLD |  | PHES | 0 | 0 | 0 | 0 | 0 | 0 | 0 | 0 | 0 | 0 | 0 | 0 | 0 | 0 | 0 | 0 | 0 | 0 | 0.0010417 | 0.0010417 | 0.0010417 | 0.0010417 | 0.0010417 | 0.0010417
Option 2D SG | QLD |  | Solar | 0 | 4263.2484 | 4263.2484 | 4263.2484 | 4263.2484 | 4263.2484 | 4263.2484 | 4263.2484 | 4263.2484 | 4263.2484 | 4263.249 | 4550.8844 | 4550.8844 | 4550.8844 | 4550.8849 | 161401.7375 | 362640.6825 | 366287.5712 | 366287.5716 | 384601.5579 | 446953.826 | 527637.8753 | 594099.1872 | 739075.9913
Option 2D SG | QLD |  | Wind | 0 | 0 | 0 | 0 | 0 | 0 | 63360.9443 | 101970.6245 | 185125.7871 | 310990.1536 | 574354.682 | 764921.5464 | 869341.9498 | 869341.9498 | 869341.9498 | 869341.9498 | 963674.1051 | 1286334.0876 | 1286334.0932 | 1414032.8832 | 1711786.9316 | 1858877.8653 | 2035081.451 | 2336711.4192
Option 2D SG | QLD | CQ | 2h | 0 | 0 | 0 | 0 | 0 | 0 | 0 | 0 | 0 | 0 | 0 | 0 | 0 | 0 | 0 | 0 | 0 | 0 | 0 | 0 | 0 | 0 | 0 | 0
Option 2D SG | QLD | CQ | 4h | 0 | 0 | 0 | 0 | 0 | 0 | 0 | 0 | 0 | 0 | 0 | 0 | 0 | 0 | 0 | 0 | 0 | 0 | 0 | 0 | 0 | 0 | 0 | 0
Option 2D SG | QLD | CQ | 8h | 0 | 0 | 0.0006012 | 0.00091632 | 0.00091632 | 0.00091632 | 0.00091632 | 0.00091632 | 0.00091632 | 0.00091632 | 0.00091632 | 0.00091632 | 0.00091632 | 0.00091632 | 0.00091632 | 0.00091632 | 0.00091632 | 0.00091632 | 0.0028658 | 0.0034278 | 0.0039759 | 0.0039759 | 0.0051486 | 16027.7817
Option 2D SG | QLD | CQ | Black Coal | 0 | 0 | 0 | 0 | 0 | 0 | 0 | 0 | 0 | 0 | 0 | 0 | 0 | 0 | 0 | 0 | 0 | 0 | 0 | 0 | 0 | 0 | 0 | 0
Option 2D SG | QLD | CQ | Coordinated CER | 0 | 0 | 0 | 0 | 0 | 0 | 0 | 0 | 0 | 0 | 0 | 0 | 0 | 0 | 0 | 0 | 0 | 0 | 0 | 0 | 0 | 0 | 0 | 0
Option 2D SG | QLD | CQ | Distributed PV | 0 | 0 | 0 | 0 | 0 | 0 | 0 | 0 | 0 | 0 | 0 | 0 | 0 | 0 | 0 | 0 | 0 | 0 | 0 | 0 | 0 | 0 | 0 | 0
Option 2D SG | QLD | CQ | Gas System Costs | 0 | 0 | 0 | 0 | 0 | 0 | 0 | 0 | 0 | 0 | 0 | 0 | 0 | 0 | 0 | 0 | 0 | 0 | 0 | 0 | 0 | 0 | 0 | 0
Option 2D SG | QLD | CQ | OCGT | 0 | 0 | 0 | 0 | 0 | 40982.5574 | 40982.5574 | 40982.5574 | 40982.5574 | 40982.5574 | 40982.5574 | 40982.5574 | 40982.5574 | 40982.5574 | 40982.5574 | 40982.5574 | 40982.5574 | 40982.5574 | 40982.5574 | 40982.5574 | 40982.5574 | 40982.5574 | 40982.5574 | 40982.5574
Option 2D SG | QLD | CQ | PHES | 0 | 0 | 0 | 0 | 0 | 0 | 0 | 0 | 0 | 0 | 0 | 0 | 0 | 0 | 0 | 0 | 0 | 0 | 0.0010417 | 0.0010417 | 0.0010417 | 0.0010417 | 0.0010417 | 0.0010417
Option 2D SG | QLD | CQ | Solar | 0 | 0.0031143 | 0.0031143 | 0.0031143 | 0.0031143 | 0.0031143 | 0.0031143 | 0.0031143 | 0.0031143 | 0.0031143 | 0.0033637 | 0.0041948 | 0.0041948 | 0.0041949 | 0.0043132 | 0.007886 | 0.0081549 | 0.0089239 | 0.0093371 | 1078.0478 | 1078.0588 | 1078.0589 | 1978.4354 | 94532.7231
Option 2D SG | QLD | CQ | Wind | 0 | 0 | 0 | 0 | 0 | 0 | 0 | 0 | 0 | 0.0010751 | 9735.5958 | 23573.5122 | 23573.5122 | 23573.5122 | 23573.5122 | 23573.5122 | 23573.5122 | 129241.6708 | 129241.6724 | 194488.5879 | 194685.8978 | 223597.0523 | 223694.0895 | 313851.5918
Option 2D SG | QLD | GG | 1h | 0 | 0 | 0 | 0 | 0 | 0 | 0 | 0 | 0 | 0 | 0 | 0 | 0 | 0 | 0 | 0 | 0 | 0 | 0 | 0 | 0 | 0 | 0 | 0
Option 2D SG | QLD | GG | 4h | 0 | 0 | 0.0020754 | 0.0049378 | 0.0049378 | 0.0049378 | 0.0049378 | 0.0049378 | 0.0049378 | 0.0049378 | 0.0049378 | 0.0049378 | 0.0049378 | 0.0049378 | 0.0049378 | 0.0049378 | 0.0049378 | 0.0051349 | 0.01072 | 0.012373 | 0.03357 | 0.033718 | 47623.9479 | 47623.945
Option 2D SG | QLD | GG | Black Coal | 0 | 0 | 0 | 0 | 0 | 0 | 0 | 0 | 0 | 0 | 0 | 0 | 0 | 0 | 0 | 0 | 0 | 0 | 0 | 0 | 0 | 0 | 0 | 0
Option 2D SG | QLD | GG | CCGT | 0 | 0 | 0 | 0 | 0 | 0 | 0 | 0 | 0 | 0 | 0 | 0 | 0 | 0 | 0 | 0 | 0 | 0 | 0 | 0 | 0 | 0 | 0 | 0
Option 2D SG | QLD | GG | Coordinated CER | 0 | 0 | 0 | 0 | 0 | 0 | 0 | 0 | 0 | 0 | 0 | 0 | 0 | 0 | 0 | 0 | 0 | 0 | 0 | 0 | 0 | 0 | 0 | 0
Option 2D SG | QLD | GG | Distributed PV | 0 | 0 | 0 | 0 | 0 | 0 | 0 | 0 | 0 | 0 | 0 | 0 | 0 | 0 | 0 | 0 | 0 | 0 | 0 | 0 | 0 | 0 | 0 | 0
Option 2D SG | QLD | GG | Gas System Costs | 0 | 0 | 0 | 0 | 0 | 0 | 0 | 0 | 0 | 0 | 0 | 0 | 0 | 0 | 0 | 0 | 0 | 0 | 0 | 0 | 0 | 0 | 0 | 0
Option 2D SG | QLD | GG | OCGT | 0 | 0 | 0 | 0 | 0 | 0 | 0 | 0 | 0 | 0 | 0 | 0 | 0 | 0 | 0 | 0 | 0 | 0 | 0 | 0 | 0 | 0 | 0 | 0
Option 2D SG | QLD | GG | Solar | 0 | 0 | 0 | 0 | 0 | 0 | 0 | 0 | 0 | 0 | 0 | 0 | 0 | 0 | 0 | 0 | 0 | 0 | 0 | 0 | 0 | 0 | 0 | 0
Option 2D SG | QLD | NQ | 2h | 0 | 0 | 0 | 0 | 0 | 0 | 0 | 0 | 0 | 0 | 0 | 0 | 0 | 0 | 0 | 0 | 0 | 0 | 0 | 0 | 0 | 0 | 0 | 0
Option 2D SG | QLD | NQ | 4h | 0 | 0 | 0 | 0 | 0 | 0 | 0 | 0 | 0 | 0 | 0 | 0 | 0 | 0 | 0 | 0 | 0 | 0 | 0 | 0 | 0 | 0 | 0 | 0
Option 2D SG | QLD | NQ | Biomass | 0 | 0 | 0 | 0 | 0 | 0 | 0 | 0 | 0 | 0 | 0 | 0 | 0 | 0 | 0 | 0 | 0 | 0 | 0 | 0 | 0 | 0 | 0 | 0
Option 2D SG | QLD | NQ | CCGT | 0 | 0 | 0 | 0 | 0 | 0 | 0 | 0 | 0 | 0 | 0 | 0 | 0 | 0 | 0 | 0 | 0 | 0 | 0 | 0 | 0 | 0 | 0 | 0
Option 2D SG | QLD | NQ | Coordinated CER | 0 | 0 | 0 | 0 | 0 | 0 | 0 | 0 | 0 | 0 | 0 | 0 | 0 | 0 | 0 | 0 | 0 | 0 | 0 | 0 | 0 | 0 | 0 | 0
Option 2D SG | QLD | NQ | Distributed PV | 0 | 0 | 0 | 0 | 0 | 0 | 0 | 0 | 0 | 0 | 0 | 0 | 0 | 0 | 0 | 0 | 0 | 0 | 0 | 0 | 0 | 0 | 0 | 0
Option 2D SG | QLD | NQ | Gas System Costs | 0 | 0 | 0 | 0 | 0 | 0 | 0 | 0 | 0 | 0 | 0 | 0 | 0 | 0 | 0 | 0 | 0 | 0 | 0 | 0 | 0 | 0 | 0 | 0
Option 2D SG | QLD | NQ | Hydro | 0 | 0 | 0 | 0 | 0 | 0 | 0 | 0 | 0 | 0 | 0 | 0 | 0 | 0 | 0 | 0 | 0 | 0 | 0 | 0 | 0 | 0 | 0 | 0
Option 2D SG | QLD | NQ | Liquid Fuel | 0 | 0 | 0 | 0 | 0 | 0 | 0 | 0 | 0 | 0 | 0 | 0 | 0 | 0 | 0 | 0 | 0 | 0 | 0 | 0 | 0 | 0 | 0 | 0
Option 2D SG | QLD | NQ | PHES | 0 | 0 | 0 | 0 | 0 | 0 | 0 | 0 | 0 | 0 | 0 | 0 | 0 | 0 | 0 | 0 | 0 | 0 | 0 | 0 | 0 | 0 | 0 | 0
Option 2D SG | QLD | NQ | Solar | 0 | 0.07403 | 0.07403 | 0.07403 | 0.07403 | 0.07403 | 0.07403 | 0.07403 | 0.07403 | 0.07403 | 0.074271 | 287.7084 | 287.7084 | 287.7084 | 287.7084 | 287.7084 | 18479.4891 | 22126.377 | 22126.377 | 22126.3771 | 22126.3771 | 22126.3771 | 22126.3772 | 22126.3774
Option 2D SG | QLD | NQ | Wind | 0 | 0 | 0 | 0 | 0 | 0 | 63360.944 | 101970.6242 | 134014.3409 | 134836.2357 | 172714.2891 | 172714.2902 | 277134.6937 | 277134.6937 | 277134.6937 | 277134.6937 | 371466.8489 | 588458.6726 | 588458.6737 | 650910.5421 | 650910.553 | 699683.9188 | 875790.4626 | 922675.0672
Option 2D SG | QLD | SQ | 1h | 0 | 0 | 0 | 0 | 0 | 0 | 0 | 0 | 0 | 0 | 0 | 0 | 0 | 0 | 0 | 0 | 0 | 0 | 0 | 0 | 0 | 0 | 0 | 0
Option 2D SG | QLD | SQ | 2h | 0 | 0.00044893 | 0.00072435 | 0.00091959 | 0.00091959 | 0.00091959 | 0.00091959 | 0.00091959 | 0.00091959 | 0.00091959 | 0.00091959 | 0.00091959 | 0.00091959 | 0.00091959 | 0.00091959 | 0.00091959 | 0.00091959 | 0.00091959 | 0.0021798 | 0.0022949 | 0.0027678 | 0.0025726 | 0.002658 | 0.0027476
Option 2D SG | QLD | SQ | 4h | 0 | 0.0014116 | 0.0051393 | 11131.1281 | 11131.1281 | 11131.1281 | 11131.1281 | 11131.1281 | 11131.1281 | 11131.1281 | 11131.1281 | 11131.1281 | 11131.1281 | 11131.1281 | 11131.1281 | 11131.1281 | 11131.1281 | 14550.3314 | 14550.3314 | 83298.3604 | 147486.1465 | 236657.6616 | 257115.0518 | 305344.9563
Option 2D SG | QLD | SQ | 8h | 0 | 0 | 0.00066143 | 0.0010797 | 0.0010797 | 0.0010797 | 0.0010797 | 0.0010797 | 0.0010797 | 0.0010797 | 0.0010797 | 0.0010797 | 0.0010797 | 0.0010797 | 0.0010797 | 0.0010797 | 0.0010797 | 0.0013444 | 0.0034273 | 0.0039287 | 0.0046178 | 0.0054514 | 0.0066182 | 0.01629
Option 2D SG | QLD | SQ | Black Coal | 0 | 0 | 0 | 0 | 0 | 0 | 0 | 0 | 0 | 0 | 0 | 0 | 0 | 0 | 0 | 0 | 0 | 0 | 0 | 0 | 0 | 0 | 0 | 0
Option 2D SG | QLD | SQ | CCGT | 0 | 0 | 0 | 0 | 0 | 0 | 0 | 0 | 0 | 0 | 0 | 0 | 0 | 0 | 0 | 0 | 0 | 0 | 0 | 0 | 0 | 0 | 0 | 0
Option 2D SG | QLD | SQ | Coordinated CER | 0 | 0 | 0 | 0 | 0 | 0 | 0 | 0 | 0 | 0 | 0 | 0 | 0 | 0 | 0 | 0 | 0 | 0 | 0 | 0 | 0 | 0 | 0 | 0
Option 2D SG | QLD | SQ | Distributed PV | 0 | 0 | 0 | 0 | 0 | 0 | 0 | 0 | 0 | 0 | 0 | 0 | 0 | 0 | 0 | 0 | 0 | 0 | 0 | 0 | 0 | 0 | 0 | 0
Option 2D SG | QLD | SQ | Gas System Costs | 0 | 0 | 0 | 0 | 0 | 0 | 0 | 0 | 0 | 0 | 0 | 0 | 0 | 0 | 0 | 0 | 0 | 0 | 0 | 0 | 0 | 0 | 0 | 0
Option 2D SG | QLD | SQ | H2 Reciprocating Engine | 0 | 0 | 0 | 0 | 0 | 0 | 0 | 0 | 0 | 0 | 0 | 0 | 0 | 0 | 0 | 0 | 0 | 0 | 0 | 0 | 0 | 0 | 0 | 0
Option 2D SG | QLD | SQ | OCGT | 0 | 0 | 0 | 0 | 0 | 0 | 0 | 0 | 0 | 0 | 0 | 0 | 0 | 0 | 0 | 0 | 0 | 0 | 76625.0264 | 141275.5094 | 141275.5094 | 141275.5094 | 141275.5094 | 195484.0441
Option 2D SG | QLD | SQ | PHES | 0 | 0 | 0 | 0 | 0 | 0 | 0 | 0 | 0 | 0 | 0 | 0 | 0 | 0 | 0 | 0 | 0 | 0 | 0 | 0 | 0 | 0 | 0 | 0
Option 2D SG | QLD | SQ | Solar | 0 | 4263.1712 | 4263.1712 | 4263.1712 | 4263.1712 | 4263.1712 | 4263.1712 | 4263.1712 | 4263.1712 | 4263.1712 | 4263.1713 | 4263.1718 | 4263.1718 | 4263.1718 | 4263.1722 | 161114.0213 | 344161.1853 | 344161.1853 | 344161.1853 | 361397.133 | 423749.3901 | 504433.4393 | 569994.3747 | 622416.8908
Option 2D SG | QLD | SQ | Wind | 0 | 0 | 0 | 0 | 0 | 0 | 0.00030326 | 0.00030326 | 51111.4462 | 176153.9167 | 391904.797 | 568633.7439 | 568633.7439 | 568633.7439 | 568633.7439 | 568633.7439 | 568633.7439 | 568633.7443 | 568633.7471 | 568633.7533 | 866190.4808 | 935596.8942 | 935596.8989 | 1100184.7603
Option 2D SG | SA |  | 2h | 0 | 179908.5939 | 179908.5939 | 179908.5939 | 179908.5939 | 179908.5939 | 179908.5939 | 179908.5939 | 179908.5939 | 179908.5939 | 179908.5939 | 179908.5939 | 179908.5939 | 179908.5939 | 179908.5939 | 179908.5939 | 179908.5939 | 179908.5939 | 179908.5939 | 179908.5939 | 179908.5939 | 0.0069356 | 0.0069356 | 0.0072852
Option 2D SG | SA |  | 4h | 0 | 0 | 0.0018627 | 0.0018627 | 0.0018627 | 0.0018627 | 0.0018627 | 0.0018627 | 0.0018627 | 0.0018627 | 0.0018627 | 0.0018627 | 0.0018627 | 0.0018627 | 0.0018627 | 0.0018627 | 0.0018627 | 0.0018627 | 0.0018627 | 0.0018627 | 0.0018627 | 0.015268 | 0.013405 | 46567.858
Option 2D SG | SA |  | 8h | 0 | 0 | 80029.2375 | 80029.2375 | 80029.2375 | 80029.2375 | 80029.2375 | 80029.2375 | 80029.2375 | 121418.9313 | 121418.9313 | 121418.9313 | 121418.9313 | 121418.9313 | 121418.9313 | 121418.9313 | 121418.9313 | 121418.9313 | 121418.9313 | 121418.9313 | 121418.9313 | 141870.1711 | 61840.9374 | 61840.9456
Option 2D SG | SA |  | CCGT | 0 | 0 | 0 | 0 | 0 | 0 | 0 | 0 | 0 | 0 | 0 | 0 | 0 | 0 | 0 | 0 | 0 | 0 | 0 | 0 | 0 | 0 | 0 | 0
Option 2D SG | SA |  | Coordinated CER | 0 | 0 | 0 | 0 | 0 | 0 | 0 | 0 | 0 | 0 | 0 | 0 | 0 | 0 | 0 | 0 | 0 | 0 | 0 | 0 | 0 | 0 | 0 | 0
Option 2D SG | SA |  | Distributed PV | 0 | 0 | 0 | 0 | 0 | 0 | 0 | 0 | 0 | 0 | 0 | 0 | 0 | 0 | 0 | 0 | 0 | 0 | 0 | 0 | 0 | 0 | 0 | 0
Option 2D SG | SA |  | Gas System Costs | 0 | 0 | 0 | 0 | 0 | 0 | 0 | 0 | 0 | 0 | 0 | 0 | 0 | 0 | 0 | 0 | 0 | 0 | 0 | 0 | 0 | 0 | 0 | 0
Option 2D SG | SA |  | Liquid Fuel | 0 | 0 | 0 | 0 | 0 | 0 | 0 | 0 | 0 | 0 | 0 | 0 | 0 | 0 | 0 | 0 | 0 | 0 | 0 | 0 | 0 | 0 | 0 | 0
Option 2D SG | SA |  | OCGT | 0 | 0 | 0 | 0 | 24186.9528 | 24186.9528 | 24186.9528 | 24186.9528 | 24186.9528 | 24186.9528 | 24186.9528 | 24186.9528 | 24186.9528 | 24186.9528 | 24186.9528 | 30592.3738 | 30592.3738 | 30592.3738 | 40766.4089 | 40766.4089 | 71403.1974 | 118433.0691 | 149402.9957 | 150179.3419
Option 2D SG | SA |  | Solar | 0 | 71818.5924 | 71818.5924 | 71818.5924 | 71818.5924 | 71818.5924 | 71818.5924 | 71818.5924 | 71818.5924 | 71818.5924 | 71818.5924 | 71818.5924 | 71818.5924 | 71818.5924 | 71818.5924 | 71818.5924 | 71818.5924 | 71818.5924 | 71818.5924 | 71818.5926 | 71818.5927 | 71818.5927 | 71818.5932 | 71818.5942
Option 2D SG | SA |  | Wind | 0 | 0 | 0 | 0 | 0 | 0 | 0 | 0 | 0 | 0 | 0 | 0 | 0 | 0 | 0.00023451 | 0.00055348 | 0.00055348 | 46294.0592 | 188531.3879 | 278621.5593 | 325960.238 | 447596.9062 | 447596.9259 | 511563.3477
Option 2D SG | SA | CSA | 2h | 0 | 137930.9029 | 137930.9029 | 137930.9029 | 137930.9029 | 137930.9029 | 137930.9029 | 137930.9029 | 137930.9029 | 137930.9029 | 137930.9029 | 137930.9029 | 137930.9029 | 137930.9029 | 137930.9029 | 137930.9029 | 137930.9029 | 137930.9029 | 137930.9029 | 137930.9029 | 137930.9029 | 0.0023884 | 0.0023884 | 0.002738
Option 2D SG | SA | CSA | 4h | 0 | 0 | 0.0018627 | 0.0018627 | 0.0018627 | 0.0018627 | 0.0018627 | 0.0018627 | 0.0018627 | 0.0018627 | 0.0018627 | 0.0018627 | 0.0018627 | 0.0018627 | 0.0018627 | 0.0018627 | 0.0018627 | 0.0018627 | 0.0018627 | 0.0018627 | 0.0018627 | 0.015268 | 0.013405 | 46567.858
Option 2D SG | SA | CSA | 8h | 0 | 0 | 80029.2143 | 80029.2143 | 80029.2143 | 80029.2143 | 80029.2143 | 80029.2143 | 80029.2143 | 80029.2143 | 80029.2143 | 80029.2143 | 80029.2143 | 80029.2143 | 80029.2143 | 80029.2143 | 80029.2143 | 80029.2143 | 80029.2143 | 80029.2143 | 80029.2143 | 80029.2143 | 0.0037295 | 0.011954
Option 2D SG | SA | CSA | CCGT | 0 | 0 | 0 | 0 | 0 | 0 | 0 | 0 | 0 | 0 | 0 | 0 | 0 | 0 | 0 | 0 | 0 | 0 | 0 | 0 | 0 | 0 | 0 | 0
Option 2D SG | SA | CSA | Coordinated CER | 0 | 0 | 0 | 0 | 0 | 0 | 0 | 0 | 0 | 0 | 0 | 0 | 0 | 0 | 0 | 0 | 0 | 0 | 0 | 0 | 0 | 0 | 0 | 0
Option 2D SG | SA | CSA | Distributed PV | 0 | 0 | 0 | 0 | 0 | 0 | 0 | 0 | 0 | 0 | 0 | 0 | 0 | 0 | 0 | 0 | 0 | 0 | 0 | 0 | 0 | 0 | 0 | 0
Option 2D SG | SA | CSA | Gas System Costs | 0 | 0 | 0 | 0 | 0 | 0 | 0 | 0 | 0 | 0 | 0 | 0 | 0 | 0 | 0 | 0 | 0 | 0 | 0 | 0 | 0 | 0 | 0 | 0
Option 2D SG | SA | CSA | Liquid Fuel | 0 | 0 | 0 | 0 | 0 | 0 | 0 | 0 | 0 | 0 | 0 | 0 | 0 | 0 | 0 | 0 | 0 | 0 | 0 | 0 | 0 | 0 | 0 | 0
Option 2D SG | SA | CSA | OCGT | 0 | 0 | 0 | 0 | 24186.9528 | 24186.9528 | 24186.9528 | 24186.9528 | 24186.9528 | 24186.9528 | 24186.9528 | 24186.9528 | 24186.9528 | 24186.9528 | 24186.9528 | 30592.3738 | 30592.3738 | 30592.3738 | 40766.4089 | 40766.4089 | 71403.1974 | 118433.0691 | 149402.9957 | 150179.3419
Option 2D SG | SA | CSA | Solar | 0 | 0.03583 | 0.03583 | 0.03583 | 0.03583 | 0.03583 | 0.03583 | 0.03583 | 0.03583 | 0.03583 | 0.03583 | 0.03583 | 0.03583 | 0.03583 | 0.03583 | 0.03583 | 0.03583 | 0.03583 | 0.03583 | 0.035953 | 0.036133 | 0.036133 | 0.036491 | 0.037208
Option 2D SG | SA | CSA | Wind | 0 | 0 | 0 | 0 | 0 | 0 | 0 | 0 | 0 | 0 | 0 | 0 | 0 | 0 | 0.00023451 | 0.00055348 | 0.00055348 | 46294.0589 | 188531.3796 | 259674.8983 | 259674.901 | 259674.9058 | 259674.9167 | 283541.8642
Option 2D SG | SA | NSA | 2h | 0 | 41977.691 | 41977.691 | 41977.691 | 41977.691 | 41977.691 | 41977.691 | 41977.691 | 41977.691 | 41977.691 | 41977.691 | 41977.691 | 41977.691 | 41977.691 | 41977.691 | 41977.691 | 41977.691 | 41977.691 | 41977.691 | 41977.691 | 41977.691 | 0.0045471 | 0.0045471 | 0.0045471
Option 2D SG | SA | NSA | 8h | 0 | 0 | 0.023147 | 0.023147 | 0.023147 | 0.023147 | 0.023147 | 0.023147 | 0.023147 | 41389.7169 | 41389.7169 | 41389.7169 | 41389.7169 | 41389.7169 | 41389.7169 | 41389.7169 | 41389.7169 | 41389.7169 | 41389.7169 | 41389.7169 | 41389.7169 | 61840.9568 | 61840.9336 | 61840.9336
Option 2D SG | SA | NSA | Coordinated CER | 0 | 0 | 0 | 0 | 0 | 0 | 0 | 0 | 0 | 0 | 0 | 0 | 0 | 0 | 0 | 0 | 0 | 0 | 0 | 0 | 0 | 0 | 0 | 0
Option 2D SG | SA | NSA | Distributed PV | 0 | 0 | 0 | 0 | 0 | 0 | 0 | 0 | 0 | 0 | 0 | 0 | 0 | 0 | 0 | 0 | 0 | 0 | 0 | 0 | 0 | 0 | 0 | 0
Option 2D SG | SA | NSA | Gas System Costs | 0 | 0 | 0 | 0 | 0 | 0 | 0 | 0 | 0 | 0 | 0 | 0 | 0 | 0 | 0 | 0 | 0 | 0 | 0 | 0 | 0 | 0 | 0 | 0
Option 2D SG | SA | NSA | Liquid Fuel | 0 | 0 | 0 | 0 | 0 | 0 | 0 | 0 | 0 | 0 | 0 | 0 | 0 | 0 | 0 | 0 | 0 | 0 | 0 | 0 | 0 | 0 | 0 | 0
Option 2D SG | SA | NSA | Solar | 0 | 71818.5566 | 71818.5566 | 71818.5566 | 71818.5566 | 71818.5566 | 71818.5566 | 71818.5566 | 71818.5566 | 71818.5566 | 71818.5566 | 71818.5566 | 71818.5566 | 71818.5566 | 71818.5566 | 71818.5566 | 71818.5566 | 71818.5566 | 71818.5566 | 71818.5566 | 71818.5566 | 71818.5566 | 71818.5567 | 71818.557
Option 2D SG | SA | NSA | Wind | 0 | 0 | 0 | 0 | 0 | 0 | 0 | 0 | 0 | 0 | 0 | 0 | 0 | 0 | 0 | 0 | 0 | 0 | 0.0060316 | 18946.6547 | 60521.3524 | 99621.9347 | 99621.9411 | 139721.4148
Option 2D SG | SA | SESA | 2h | 0 | 0 | 0 | 0 | 0 | 0 | 0 | 0 | 0 | 0 | 0 | 0 | 0 | 0 | 0 | 0 | 0 | 0 | 0 | 0 | 0 | 0 | 0 | 0
Option 2D SG | SA | SESA | 4h | 0 | 0 | 0 | 0 | 0 | 0 | 0 | 0 | 0 | 0 | 0 | 0 | 0 | 0 | 0 | 0 | 0 | 0 | 0 | 0 | 0 | 0 | 0 | 0
Option 2D SG | SA | SESA | Coordinated CER | 0 | 0 | 0 | 0 | 0 | 0 | 0 | 0 | 0 | 0 | 0 | 0 | 0 | 0 | 0 | 0 | 0 | 0 | 0 | 0 | 0 | 0 | 0 | 0
Option 2D SG | SA | SESA | Distributed PV | 0 | 0 | 0 | 0 | 0 | 0 | 0 | 0 | 0 | 0 | 0 | 0 | 0 | 0 | 0 | 0 | 0 | 0 | 0 | 0 | 0 | 0 | 0 | 0
Option 2D SG | SA | SESA | Gas System Costs | 0 | 0 | 0 | 0 | 0 | 0 | 0 | 0 | 0 | 0 | 0 | 0 | 0 | 0 | 0 | 0 | 0 | 0 | 0 | 0 | 0 | 0 | 0 | 0
Option 2D SG | SA | SESA | Liquid Fuel | 0 | 0 | 0 | 0 | 0 | 0 | 0 | 0 | 0 | 0 | 0 | 0 | 0 | 0 | 0 | 0 | 0 | 0 | 0 | 0 | 0 | 0 | 0 | 0
Option 2D SG | SA | SESA | OCGT | 0 | 0 | 0 | 0 | 0 | 0 | 0 | 0 | 0 | 0 | 0 | 0 | 0 | 0 | 0 | 0 | 0 | 0 | 0 | 0 | 0 | 0 | 0 | 0
Option 2D SG | SA | SESA | Solar | 0 | 0 | 0 | 0 | 0 | 0 | 0 | 0 | 0 | 0 | 0 | 0 | 0 | 0 | 0 | 0 | 0 | 0 | 0 | 0 | 0 | 0 | 0 | 0
Option 2D SG | SA | SESA | Wind | 0 | 0 | 0 | 0 | 0 | 0 | 0 | 0 | 0 | 0 | 0 | 0 | 0 | 0 | 0 | 0 | 0 | 0.00024069 | 0.0022992 | 0.0063383 | 5763.9847 | 88300.0657 | 88300.0681 | 88300.0687
Option 2D SG | TAS |  | 24h | 0 | 0 | 0 | 0 | 0 | 0 | 0 | 0 | 0 | 0 | 0 | 0 | 0 | 0 | 0 | 0 | 0 | 0 | 0.00091429 | 0.00091429 | 0.00091429 | 0.00091429 | 0.00091429 | 0.00091429
Option 2D SG | TAS |  | 2h | 0 | 0.00031566 | 0.00031566 | 0.00031566 | 0.00031566 | 0.00031566 | 0.00031566 | 0.00031566 | 0.00031566 | 0.00031566 | 0.00031566 | 0.00031566 | 0.00031566 | 0.00031566 | 0.00031566 | 0.00031566 | 0.00031566 | 0.00031566 | 0.001013 | 0.001013 | 0.001013 | 0.0014068 | 0.0014068 | 0.0014068
Option 2D SG | TAS |  | 4h | 0 | 0.00031623 | 0.00031623 | 0.00031623 | 0.00031623 | 0.00031623 | 0.00031623 | 0.00031623 | 0.00031623 | 0.00031623 | 0.00031623 | 0.00031623 | 0.00031623 | 0.00031623 | 0.00031623 | 0.00031623 | 0.00031623 | 0.00031623 | 0.0010373 | 0.0011489 | 0.0013625 | 0.0053712 | 0.0053712 | 0.0053712
Option 2D SG | TAS |  | 8h | 0 | 0 | 0.00036374 | 0.00036374 | 0.00036374 | 0.00036374 | 0.00036374 | 0.00036374 | 0.00036374 | 0.00036374 | 0.00036374 | 0.00036374 | 0.00036374 | 0.00036374 | 0.00036374 | 0.00036374 | 0.00036374 | 0.00036374 | 0.0011856 | 0.0011856 | 0.0011856 | 0.0025505 | 0.0021868 | 0.0021868
Option 2D SG | TAS |  | CCGT | 0 | 0 | 0 | 0 | 0 | 0 | 0 | 0 | 0 | 0 | 0 | 0 | 0 | 0 | 0 | 0 | 0 | 0 | 0 | 0 | 0 | 0 | 0 | 0
Option 2D SG | TAS |  | CST | 0 | 0 | 0 | 0 | 0 | 0 | 0 | 0 | 0 | 0 | 0 | 0 | 0 | 0 | 0 | 0 | 0 | 0 | 0 | 0 | 0 | 0 | 0 | 0
Option 2D SG | TAS |  | Coordinated CER | 0 | 0 | 0 | 0 | 0 | 0 | 0 | 0 | 0 | 0 | 0 | 0 | 0 | 0 | 0 | 0 | 0 | 0 | 0 | 0 | 0 | 0 | 0 | 0
Option 2D SG | TAS |  | Distributed PV | 0 | 0 | 0 | 0 | 0 | 0 | 0 | 0 | 0 | 0 | 0 | 0 | 0 | 0 | 0 | 0 | 0 | 0 | 0 | 0 | 0 | 0 | 0 | 0
Option 2D SG | TAS |  | Gas System Costs | 0 | 0 | 0 | 0 | 0 | 0 | 0 | 0 | 0 | 0 | 0 | 0 | 0 | 0 | 0 | 0 | 0 | 0 | 0 | 0 | 0 | 0 | 0 | 0
Option 2D SG | TAS |  | Hydro | 0 | 0 | 0 | 0 | 0 | 0 | 0 | 0 | 0 | 0 | 0 | 0 | 0 | 0 | 0 | 0 | 0 | 0 | 0 | 0 | 0 | 0 | 0 | 0
Option 2D SG | TAS |  | OCGT | 0 | 0 | 0 | 0 | 0 | 0 | 0 | 0 | 0 | 0 | 0 | 0 | 0 | 0 | 0 | 0 | 0 | 0 | 0 | 0 | 0 | 0 | 0 | 0
Option 2D SG | TAS |  | PHES | 0 | 0 | 0 | 0 | 0 | 0 | 0 | 0 | 0 | 0 | 0 | 0 | 0 | 0 | 0 | 0 | 0 | 0 | 0.00085418 | 0.00085418 | 0.00085418 | 0.0020071 | 0.0020071 | 0.0023112
Option 2D SG | TAS |  | Solar | 0 | 0 | 90906.0192 | 147416.7459 | 147416.7459 | 147416.7459 | 147416.7464 | 147416.7464 | 147416.7464 | 147416.7467 | 194726.2468 | 195409.5693 | 195409.5693 | 195409.5693 | 195409.5693 | 195409.5693 | 195409.5693 | 195409.5693 | 195409.5693 | 195409.5693 | 195409.5693 | 195409.5693 | 195409.5693 | 195409.5695
Option 2D SG | TAS |  | Wind | 0 | 0 | 0 | 0 | 0 | 0 | 0.00026408 | 138050.8285 | 183272.1906 | 249601.3234 | 329392.3072 | 346350.6482 | 346350.6482 | 346350.6482 | 346350.6482 | 346350.6482 | 346350.6482 | 346350.6482 | 346350.6482 | 346350.6482 | 346350.6482 | 346350.6482 | 346350.6482 | 346350.6484
Option 2D SG | TAS | TAS | 24h | 0 | 0 | 0 | 0 | 0 | 0 | 0 | 0 | 0 | 0 | 0 | 0 | 0 | 0 | 0 | 0 | 0 | 0 | 0.00091429 | 0.00091429 | 0.00091429 | 0.00091429 | 0.00091429 | 0.00091429
Option 2D SG | TAS | TAS | 2h | 0 | 0.00031566 | 0.00031566 | 0.00031566 | 0.00031566 | 0.00031566 | 0.00031566 | 0.00031566 | 0.00031566 | 0.00031566 | 0.00031566 | 0.00031566 | 0.00031566 | 0.00031566 | 0.00031566 | 0.00031566 | 0.00031566 | 0.00031566 | 0.001013 | 0.001013 | 0.001013 | 0.0014068 | 0.0014068 | 0.0014068
Option 2D SG | TAS | TAS | 4h | 0 | 0.00031623 | 0.00031623 | 0.00031623 | 0.00031623 | 0.00031623 | 0.00031623 | 0.00031623 | 0.00031623 | 0.00031623 | 0.00031623 | 0.00031623 | 0.00031623 | 0.00031623 | 0.00031623 | 0.00031623 | 0.00031623 | 0.00031623 | 0.0010373 | 0.0011489 | 0.0013625 | 0.0053712 | 0.0053712 | 0.0053712
Option 2D SG | TAS | TAS | 8h | 0 | 0 | 0.00036374 | 0.00036374 | 0.00036374 | 0.00036374 | 0.00036374 | 0.00036374 | 0.00036374 | 0.00036374 | 0.00036374 | 0.00036374 | 0.00036374 | 0.00036374 | 0.00036374 | 0.00036374 | 0.00036374 | 0.00036374 | 0.0011856 | 0.0011856 | 0.0011856 | 0.0025505 | 0.0021868 | 0.0021868
Option 2D SG | TAS | TAS | CCGT | 0 | 0 | 0 | 0 | 0 | 0 | 0 | 0 | 0 | 0 | 0 | 0 | 0 | 0 | 0 | 0 | 0 | 0 | 0 | 0 | 0 | 0 | 0 | 0
Option 2D SG | TAS | TAS | CST | 0 | 0 | 0 | 0 | 0 | 0 | 0 | 0 | 0 | 0 | 0 | 0 | 0 | 0 | 0 | 0 | 0 | 0 | 0 | 0 | 0 | 0 | 0 | 0
Option 2D SG | TAS | TAS | Coordinated CER | 0 | 0 | 0 | 0 | 0 | 0 | 0 | 0 | 0 | 0 | 0 | 0 | 0 | 0 | 0 | 0 | 0 | 0 | 0 | 0 | 0 | 0 | 0 | 0
Option 2D SG | TAS | TAS | Distributed PV | 0 | 0 | 0 | 0 | 0 | 0 | 0 | 0 | 0 | 0 | 0 | 0 | 0 | 0 | 0 | 0 | 0 | 0 | 0 | 0 | 0 | 0 | 0 | 0
Option 2D SG | TAS | TAS | Gas System Costs | 0 | 0 | 0 | 0 | 0 | 0 | 0 | 0 | 0 | 0 | 0 | 0 | 0 | 0 | 0 | 0 | 0 | 0 | 0 | 0 | 0 | 0 | 0 | 0
Option 2D SG | TAS | TAS | Hydro | 0 | 0 | 0 | 0 | 0 | 0 | 0 | 0 | 0 | 0 | 0 | 0 | 0 | 0 | 0 | 0 | 0 | 0 | 0 | 0 | 0 | 0 | 0 | 0
Option 2D SG | TAS | TAS | OCGT | 0 | 0 | 0 | 0 | 0 | 0 | 0 | 0 | 0 | 0 | 0 | 0 | 0 | 0 | 0 | 0 | 0 | 0 | 0 | 0 | 0 | 0 | 0 | 0
Option 2D SG | TAS | TAS | PHES | 0 | 0 | 0 | 0 | 0 | 0 | 0 | 0 | 0 | 0 | 0 | 0 | 0 | 0 | 0 | 0 | 0 | 0 | 0.00085418 | 0.00085418 | 0.00085418 | 0.0020071 | 0.0020071 | 0.0023112
Option 2D SG | TAS | TAS | Solar | 0 | 0 | 90906.0192 | 147416.7459 | 147416.7459 | 147416.7459 | 147416.7464 | 147416.7464 | 147416.7464 | 147416.7467 | 194726.2468 | 195409.5693 | 195409.5693 | 195409.5693 | 195409.5693 | 195409.5693 | 195409.5693 | 195409.5693 | 195409.5693 | 195409.5693 | 195409.5693 | 195409.5693 | 195409.5693 | 195409.5695
Option 2D SG | TAS | TAS | Wind | 0 | 0 | 0 | 0 | 0 | 0 | 0.00026408 | 138050.8285 | 183272.1906 | 249601.3234 | 329392.3072 | 346350.6482 | 346350.6482 | 346350.6482 | 346350.6482 | 346350.6482 | 346350.6482 | 346350.6482 | 346350.6482 | 346350.6482 | 346350.6482 | 346350.6482 | 346350.6482 | 346350.6484
Option 2D SG | VIC |  | 1h | 0 | 0.00029339 | 0.00046598 | 0.00046598 | 0.00046598 | 0.00046598 | 0.00046598 | 0.00046598 | 9357.9263 | 9357.9263 | 9357.9263 | 9357.9263 | 9357.9263 | 9357.9263 | 9357.9263 | 9357.9263 | 9357.9263 | 9357.9263 | 9357.9263 | 9357.9263 | 9357.9263 | 9357.926 | 9357.9258 | 9357.9258
Option 2D SG | VIC |  | 2h | 0 | 0.00050668 | 0.0009956 | 0.0009956 | 0.0009956 | 0.0009956 | 0.0009956 | 0.0009956 | 0.0011217 | 0.0011217 | 0.0011217 | 0.0011217 | 0.0011217 | 0.0011217 | 0.0011217 | 0.0011217 | 0.0011217 | 0.0011217 | 0.0011217 | 0.0011217 | 0.0012494 | 0.0022355 | 0.0017465 | 0.0019266
Option 2D SG | VIC |  | 4h | 0 | 192292.4594 | 200148.5737 | 200148.5737 | 200148.5737 | 200148.5737 | 200148.5737 | 200148.5737 | 200148.5737 | 200148.5737 | 200148.5737 | 200148.5737 | 200148.5737 | 200148.5737 | 200148.5737 | 200148.5737 | 200148.5737 | 200148.5737 | 200148.5737 | 200148.5737 | 200148.5737 | 7856.1229 | 0.0087543 | 0.011748
Option 2D SG | VIC |  | 8h | 0 | 0 | 0.001887 | 0.001887 | 0.001887 | 0.001887 | 0.001887 | 0.001887 | 0.001887 | 0.001887 | 0.001887 | 0.001887 | 0.001887 | 0.001887 | 0.001887 | 0.001887 | 0.001887 | 0.001887 | 0.0029302 | 0.0029302 | 0.0034436 | 0.012258 | 0.010371 | 0.010371
Option 2D SG | VIC |  | Brown Coal | 0 | 0 | 0 | 0 | 0 | 0 | 0 | 0 | 0 | 0 | 0 | 0 | 0 | 0 | 0 | 0 | 0 | 0 | 0 | 0 | 0 | 0 | 0 | 0
Option 2D SG | VIC |  | CCGT | 0 | 0 | 0 | 0 | 0 | 0 | 0 | 0 | 0 | 0 | 0 | 0 | 0 | 0 | 0 | 0 | 0 | 0 | 0 | 0 | 0 | 0 | 0 | 0
Option 2D SG | VIC |  | Coordinated CER | 0 | 0 | 0 | 0 | 0 | 0 | 0 | 0 | 0 | 0 | 0 | 0 | 0 | 0 | 0 | 0 | 0 | 0 | 0 | 0 | 0 | 0 | 0 | 0
Option 2D SG | VIC |  | Distributed PV | 0 | 0 | 0 | 0 | 0 | 0 | 0 | 0 | 0 | 0 | 0 | 0 | 0 | 0 | 0 | 0 | 0 | 0 | 0 | 0 | 0 | 0 | 0 | 0
Option 2D SG | VIC |  | Gas System Costs | 0 | 0 | 0 | 0 | 0 | 0 | 0 | 0 | 0 | 0 | 0 | 0 | 0 | 0 | 0 | 0 | 0 | 0 | 0 | 0 | 0 | 0 | 0 | 0
Option 2D SG | VIC |  | Hydro | 0 | 0 | 0 | 0 | 0 | 0 | 0 | 0 | 0 | 0 | 0 | 0 | 0 | 0 | 0 | 0 | 0 | 0 | 0 | 0 | 0 | 0 | 0 | 0
Option 2D SG | VIC |  | OCGT | 0 | 0 | 0 | 0 | 0 | 0 | 0 | 0 | 0 | 0 | 0 | 0 | 0 | 0 | 25479.8463 | 96584.4388 | 96584.4388 | 96584.4388 | 96584.4388 | 96584.4388 | 207536.473 | 275020.9 | 275020.9 | 358169.0795
Option 2D SG | VIC |  | Offshore Wind | 0 | 0 | 0 | 0 | 0 | 813095.7193 | 1084437.8652 | 1355605.8121 | 1627413.8786 | 2035184.1778 | 2443303.7431 | 2851772.5828 | 3260590.6886 | 3669758.0597 | 3669758.0597 | 3669758.0597 | 3669758.0597 | 3669758.0597 | 3669758.0597 | 3669758.0597 | 3669758.0597 | 3669758.0597 | 3669758.0597 | 3669758.0597
Option 2D SG | VIC |  | Solar | 0 | 71676.2382 | 71676.2382 | 71676.2382 | 71676.2382 | 71676.2386 | 71676.2386 | 71676.2386 | 71676.2386 | 71676.2386 | 71676.2386 | 71676.2387 | 71676.2387 | 71676.2387 | 71676.2387 | 71676.2387 | 71676.2387 | 71676.2389 | 71676.2396 | 71676.2398 | 71676.2404 | 71676.2406 | 71676.2416 | 71676.2471
Option 2D SG | VIC |  | Wind | 0 | 0 | 515730.4546 | 922615.4535 | 922615.4535 | 922615.4539 | 922615.4539 | 922615.4539 | 922615.4539 | 922615.4539 | 922615.4539 | 922615.4539 | 922615.4539 | 922615.4539 | 922615.4539 | 922615.4539 | 922615.4539 | 922615.4539 | 922615.4544 | 922615.4554 | 922615.4562 | 940960.0739 | 948074.7311 | 996523.3873
Option 2D SG | VIC | MEL | 1h | 0 | 0.00029339 | 0.00046598 | 0.00046598 | 0.00046598 | 0.00046598 | 0.00046598 | 0.00046598 | 9357.9263 | 9357.9263 | 9357.9263 | 9357.9263 | 9357.9263 | 9357.9263 | 9357.9263 | 9357.9263 | 9357.9263 | 9357.9263 | 9357.9263 | 9357.9263 | 9357.9263 | 9357.926 | 9357.9258 | 9357.9258
Option 2D SG | VIC | MEL | 2h | 0 | 0.00050668 | 0.0009956 | 0.0009956 | 0.0009956 | 0.0009956 | 0.0009956 | 0.0009956 | 0.0011217 | 0.0011217 | 0.0011217 | 0.0011217 | 0.0011217 | 0.0011217 | 0.0011217 | 0.0011217 | 0.0011217 | 0.0011217 | 0.0011217 | 0.0011217 | 0.0012494 | 0.0022355 | 0.0017465 | 0.0019266
Option 2D SG | VIC | MEL | 4h | 0 | 192292.4594 | 192292.4602 | 192292.4602 | 192292.4602 | 192292.4602 | 192292.4602 | 192292.4602 | 192292.4602 | 192292.4602 | 192292.4602 | 192292.4602 | 192292.4602 | 192292.4602 | 192292.4602 | 192292.4602 | 192292.4602 | 192292.4602 | 192292.4602 | 192292.4602 | 192292.4602 | 0.0068617 | 0.0060878 | 0.0060878
Option 2D SG | VIC | MEL | 8h | 0 | 0 | 0.0009066 | 0.0009066 | 0.0009066 | 0.0009066 | 0.0009066 | 0.0009066 | 0.0009066 | 0.0009066 | 0.0009066 | 0.0009066 | 0.0009066 | 0.0009066 | 0.0009066 | 0.0009066 | 0.0009066 | 0.0009066 | 0.0014015 | 0.0014015 | 0.0016541 | 0.0060035 | 0.0050969 | 0.0050969
Option 2D SG | VIC | MEL | CCGT | 0 | 0 | 0 | 0 | 0 | 0 | 0 | 0 | 0 | 0 | 0 | 0 | 0 | 0 | 0 | 0 | 0 | 0 | 0 | 0 | 0 | 0 | 0 | 0
Option 2D SG | VIC | MEL | Coordinated CER | 0 | 0 | 0 | 0 | 0 | 0 | 0 | 0 | 0 | 0 | 0 | 0 | 0 | 0 | 0 | 0 | 0 | 0 | 0 | 0 | 0 | 0 | 0 | 0
Option 2D SG | VIC | MEL | Distributed PV | 0 | 0 | 0 | 0 | 0 | 0 | 0 | 0 | 0 | 0 | 0 | 0 | 0 | 0 | 0 | 0 | 0 | 0 | 0 | 0 | 0 | 0 | 0 | 0
Option 2D SG | VIC | MEL | Gas System Costs | 0 | 0 | 0 | 0 | 0 | 0 | 0 | 0 | 0 | 0 | 0 | 0 | 0 | 0 | 0 | 0 | 0 | 0 | 0 | 0 | 0 | 0 | 0 | 0
Option 2D SG | VIC | MEL | OCGT | 0 | 0 | 0 | 0 | 0 | 0 | 0 | 0 | 0 | 0 | 0 | 0 | 0 | 0 | 25479.8463 | 96584.4388 | 96584.4388 | 96584.4388 | 96584.4388 | 96584.4388 | 207536.473 | 275020.9 | 275020.9 | 358169.0795
Option 2D SG | VIC | MEL | Solar | 0 | 0 | 0 | 0 | 0 | 0 | 0 | 0 | 0 | 0 | 0 | 0 | 0 | 0 | 0 | 0 | 0 | 0.0002656 | 0.00095317 | 0.0011038 | 0.0016884 | 0.0018917 | 0.0027951 | 0.0073129
Option 2D SG | VIC | SEV | 2h | 0 | 0 | 0 | 0 | 0 | 0 | 0 | 0 | 0 | 0 | 0 | 0 | 0 | 0 | 0 | 0 | 0 | 0 | 0 | 0 | 0 | 0 | 0 | 0
Option 2D SG | VIC | SEV | 4h | 0 | 0 | 0 | 0 | 0 | 0 | 0 | 0 | 0 | 0 | 0 | 0 | 0 | 0 | 0 | 0 | 0 | 0 | 0 | 0 | 0 | 0 | 0 | 0
Option 2D SG | VIC | SEV | 8h | 0 | 0 | 0.00098041 | 0.00098041 | 0.00098041 | 0.00098041 | 0.00098041 | 0.00098041 | 0.00098041 | 0.00098041 | 0.00098041 | 0.00098041 | 0.00098041 | 0.00098041 | 0.00098041 | 0.00098041 | 0.00098041 | 0.00098041 | 0.0015287 | 0.0015287 | 0.0017896 | 0.0062544 | 0.005274 | 0.005274
Option 2D SG | VIC | SEV | Brown Coal | 0 | 0 | 0 | 0 | 0 | 0 | 0 | 0 | 0 | 0 | 0 | 0 | 0 | 0 | 0 | 0 | 0 | 0 | 0 | 0 | 0 | 0 | 0 | 0
Option 2D SG | VIC | SEV | Coordinated CER | 0 | 0 | 0 | 0 | 0 | 0 | 0 | 0 | 0 | 0 | 0 | 0 | 0 | 0 | 0 | 0 | 0 | 0 | 0 | 0 | 0 | 0 | 0 | 0
Option 2D SG | VIC | SEV | Distributed PV | 0 | 0 | 0 | 0 | 0 | 0 | 0 | 0 | 0 | 0 | 0 | 0 | 0 | 0 | 0 | 0 | 0 | 0 | 0 | 0 | 0 | 0 | 0 | 0
Option 2D SG | VIC | SEV | Gas System Costs | 0 | 0 | 0 | 0 | 0 | 0 | 0 | 0 | 0 | 0 | 0 | 0 | 0 | 0 | 0 | 0 | 0 | 0 | 0 | 0 | 0 | 0 | 0 | 0
Option 2D SG | VIC | SEV | OCGT | 0 | 0 | 0 | 0 | 0 | 0 | 0 | 0 | 0 | 0 | 0 | 0 | 0 | 0 | 0 | 0 | 0 | 0 | 0 | 0 | 0 | 0 | 0 | 0
Option 2D SG | VIC | SEV | Offshore Wind | 0 | 0 | 0 | 0 | 0 | 601446.2299 | 815386.1508 | 1086554.0977 | 1358362.1642 | 1766132.4634 | 2125973.5256 | 2534442.3653 | 2943260.4711 | 3352427.8422 | 3352427.8422 | 3352427.8422 | 3352427.8422 | 3352427.8422 | 3352427.8422 | 3352427.8422 | 3352427.8422 | 3352427.8422 | 3352427.8422 | 3352427.8422
Option 2D SG | VIC | SEV | Solar | 0 | 28020.1879 | 28020.1879 | 28020.1879 | 28020.1879 | 28020.1882 | 28020.1882 | 28020.1882 | 28020.1882 | 28020.1882 | 28020.1882 | 28020.1884 | 28020.1884 | 28020.1884 | 28020.1884 | 28020.1884 | 28020.1884 | 28020.1884 | 28020.1884 | 28020.1884 | 28020.1884 | 28020.1884 | 28020.1884 | 28020.1889
Option 2D SG | VIC | SEV | Wind | 0 | 0 | 0.0025806 | 0.01202 | 0.01202 | 0.012435 | 0.012435 | 0.012435 | 0.012435 | 0.012435 | 0.012435 | 0.012435 | 0.012435 | 0.012435 | 0.012435 | 0.012435 | 0.012435 | 0.012435 | 0.012435 | 0.012435 | 0.012435 | 0.012435 | 0.012697 | 0.012697
Option 2D SG | VIC | WNV | 1h | 0 | 0 | 0 | 0 | 0 | 0 | 0 | 0 | 0 | 0 | 0 | 0 | 0 | 0 | 0 | 0 | 0 | 0 | 0 | 0 | 0 | 0 | 0 | 0
Option 2D SG | VIC | WNV | 2h | 0 | 0 | 0 | 0 | 0 | 0 | 0 | 0 | 0 | 0 | 0 | 0 | 0 | 0 | 0 | 0 | 0 | 0 | 0 | 0 | 0 | 0 | 0 | 0
Option 2D SG | VIC | WNV | 4h | 0 | 0 | 7856.1135 | 7856.1135 | 7856.1135 | 7856.1135 | 7856.1135 | 7856.1135 | 7856.1135 | 7856.1135 | 7856.1135 | 7856.1135 | 7856.1135 | 7856.1135 | 7856.1135 | 7856.1135 | 7856.1135 | 7856.1135 | 7856.1135 | 7856.1135 | 7856.1135 | 7856.1161 | 0.0026664 | 0.0056604
Option 2D SG | VIC | WNV | Coordinated CER | 0 | 0 | 0 | 0 | 0 | 0 | 0 | 0 | 0 | 0 | 0 | 0 | 0 | 0 | 0 | 0 | 0 | 0 | 0 | 0 | 0 | 0 | 0 | 0
Option 2D SG | VIC | WNV | Distributed PV | 0 | 0 | 0 | 0 | 0 | 0 | 0 | 0 | 0 | 0 | 0 | 0 | 0 | 0 | 0 | 0 | 0 | 0 | 0 | 0 | 0 | 0 | 0 | 0
Option 2D SG | VIC | WNV | Gas System Costs | 0 | 0 | 0 | 0 | 0 | 0 | 0 | 0 | 0 | 0 | 0 | 0 | 0 | 0 | 0 | 0 | 0 | 0 | 0 | 0 | 0 | 0 | 0 | 0
Option 2D SG | VIC | WNV | Hydro | 0 | 0 | 0 | 0 | 0 | 0 | 0 | 0 | 0 | 0 | 0 | 0 | 0 | 0 | 0 | 0 | 0 | 0 | 0 | 0 | 0 | 0 | 0 | 0
Option 2D SG | VIC | WNV | OCGT | 0 | 0 | 0 | 0 | 0 | 0 | 0 | 0 | 0 | 0 | 0 | 0 | 0 | 0 | 0 | 0 | 0 | 0 | 0 | 0 | 0 | 0 | 0 | 0
Option 2D SG | VIC | WNV | Offshore Wind | 0 | 0 | 0 | 0 | 0 | 211649.4894 | 269051.7144 | 269051.7144 | 269051.7144 | 269051.7144 | 317330.2175 | 317330.2175 | 317330.2175 | 317330.2175 | 317330.2175 | 317330.2175 | 317330.2175 | 317330.2175 | 317330.2175 | 317330.2175 | 317330.2175 | 317330.2175 | 317330.2175 | 317330.2175
Option 2D SG | VIC | WNV | Solar | 0 | 43656.0503 | 43656.0503 | 43656.0503 | 43656.0503 | 43656.0503 | 43656.0503 | 43656.0503 | 43656.0503 | 43656.0503 | 43656.0503 | 43656.0503 | 43656.0503 | 43656.0503 | 43656.0503 | 43656.0503 | 43656.0503 | 43656.0503 | 43656.0503 | 43656.0503 | 43656.0503 | 43656.0503 | 43656.0504 | 43656.0508
Option 2D SG | VIC | WNV | Wind | 0 | 0 | 515730.452 | 922615.4415 | 922615.4415 | 922615.4415 | 922615.4415 | 922615.4415 | 922615.4415 | 922615.4415 | 922615.4415 | 922615.4415 | 922615.4415 | 922615.4415 | 922615.4415 | 922615.4415 | 922615.4415 | 922615.4415 | 922615.442 | 922615.443 | 922615.4437 | 940960.0615 | 948074.7184 | 996523.3746
Option 3 SG | NEM |  | 12h | 0 | 0 | 0 | 0 | 0 | 0 | 0 | 0 | 0 | 0 | 0 | 0 | 0 | 0 | 0 | 0 | 0 | 0 | 0 | 0 | 0 | 0 | 0 | 0
Option 3 SG | NEM |  | 1h | 0.0010875 | 0.0037907 | 0.0051143 | 0.0063696 | 0.0070633 | 0.0087212 | 0.0087212 | 0.0087212 | 9357.9271 | 9357.9271 | 9357.9271 | 9357.9271 | 9357.9271 | 9357.9271 | 9357.9271 | 9357.9271 | 9357.9271 | 9357.9271 | 9357.9271 | 9357.9271 | 9357.926 | 9357.9233 | 9357.9219 | 9357.9207
Option 3 SG | NEM |  | 24h | 0 | 0 | 0 | 0 | 0 | 0 | 0 | 0 | 0 | 0 | 0 | 0 | 0 | 0 | 0 | 0 | 0 | 0 | 0 | 0 | 0 | 0 | 0 | 0
Option 3 SG | NEM |  | 2h | 0.0040317 | 179908.636 | 179908.6466 | 179908.658 | 179908.6594 | 179908.6634 | 179908.6634 | 179908.6634 | 179908.6634 | 179908.6634 | 179908.6634 | 179908.6634 | 179908.6634 | 179908.6634 | 179908.6634 | 179908.6634 | 179908.6634 | 179908.6634 | 179908.6634 | 179908.6634 | 179908.6593 | 0.028404 | 0.017816 | 0.01219
Option 3 SG | NEM |  | 4h | 0.0043841 | 343340.2287 | 602645.3247 | 771371.9717 | 771371.9721 | 771371.9731 | 771371.9731 | 771371.9731 | 771371.9731 | 771371.9731 | 771371.9731 | 771371.9731 | 771371.9731 | 771371.9731 | 771371.9731 | 771371.9731 | 771371.9731 | 787135.9656 | 810442.1183 | 888724.7295 | 958119.6953 | 698079.0192 | 507431.1267 | 510323.0118
Option 3 SG | NEM |  | 8h | 0.0030732 | 0.010649 | 123070.2703 | 204061.7227 | 204061.7231 | 204061.7236 | 204061.7236 | 355184.5696 | 355184.5696 | 396574.2633 | 396574.2633 | 396574.2633 | 396574.2633 | 396574.2633 | 396574.2633 | 396574.2633 | 396574.2633 | 396574.2633 | 396574.2633 | 396574.2633 | 396574.2602 | 415176.7645 | 292106.5068 | 362351.8052
Option 3 SG | NEM |  | Biomass | 0 | 0 | 0 | 0 | 0 | 0 | 0 | 0 | 0 | 0 | 0 | 0 | 0 | 0 | 0 | 0 | 0 | 0 | 0 | 0 | 0 | 0 | 0 | 0
Option 3 SG | NEM |  | Black Coal | 0 | 0 | 0 | 0 | 0 | 0 | 0 | 0 | 0 | 0 | 0 | 0 | 0 | 0 | 0 | 0 | 0 | 0 | 0 | 0 | 0 | 0 | 0 | 0
Option 3 SG | NEM |  | Brown Coal | 0 | 0 | 0 | 0 | 0 | 0 | 0 | 0 | 0 | 0 | 0 | 0 | 0 | 0 | 0 | 0 | 0 | 0 | 0 | 0 | 0 | 0 | 0 | 0
Option 3 SG | NEM |  | CCGT | 0 | 0 | 0 | 0 | 0 | 0 | 0 | 0 | 0 | 0 | 0 | 0 | 0 | 0 | 0 | 0 | 0 | 0 | 0 | 0 | 0 | 0 | 0 | 0
Option 3 SG | NEM |  | CST | 0 | 0 | 0 | 0 | 0 | 0 | 0 | 0 | 0 | 0 | 0 | 0 | 0 | 0 | 0 | 0 | 0 | 0 | 0 | 0 | 0 | 0 | 0 | 0
Option 3 SG | NEM |  | Coordinated CER | 0 | 0 | 0 | 0 | 0 | 0 | 0 | 0 | 0 | 0 | 0 | 0 | 0 | 0 | 0 | 0 | 0 | 0 | 0 | 0 | 0 | 0 | 0 | 0
Option 3 SG | NEM |  | DSP | 0 | 0 | 0 | 0 | 0 | 0 | 0 | 0 | 0 | 0 | 0 | 0 | 0 | 0 | 0 | 0 | 0 | 0 | 0 | 0 | 0 | 0 | 0 | 0
Option 3 SG | NEM |  | Distributed PV | 0 | 0 | 0 | 0 | 0 | 0 | 0 | 0 | 0 | 0 | 0 | 0 | 0 | 0 | 0 | 0 | 0 | 0 | 0 | 0 | 0 | 0 | 0 | 0
Option 3 SG | NEM |  | Gas System Costs | 0 | 0 | 0 | 0 | 0 | 0 | 0 | 0 | 0 | 0 | 0 | 0 | 0 | 0 | 0 | 0 | 0 | 0 | 0 | 0 | 0 | 0 | 0 | 0
Option 3 SG | NEM |  | H2 Reciprocating Engine | 0 | 0 | 0 | 0 | 0 | 0 | 0 | 0 | 0 | 0 | 0 | 0 | 0 | 0 | 0 | 0 | 0 | 0 | 0 | 0 | 0 | 0 | 0 | 0
Option 3 SG | NEM |  | Hydro | 0 | 0 | 0 | 0 | 0 | 0 | 0 | 0 | 0 | 0 | 0 | 0 | 0 | 0 | 0 | 0 | 0 | 0 | 0 | 0 | 0 | 0 | 0 | 0
Option 3 SG | NEM |  | Liquid Fuel | 0 | 0 | 0 | 0 | 0 | 0 | 0 | 0 | 0 | 0 | 0 | 0 | 0 | 0 | 0 | 0 | 0 | 0 | 0 | 0 | 0 | 0 | 0 | 0
Option 3 SG | NEM |  | OCGT | 0 | 0 | 0 | 0 | 24186.9525 | 65169.5094 | 65169.5094 | 65169.5094 | 65169.5094 | 65169.5094 | 65169.5094 | 65169.5094 | 96241.8995 | 96241.8995 | 165995.5766 | 247561.8371 | 277925.9581 | 277925.9581 | 434104.4615 | 482176.1243 | 617301.5556 | 726904.1996 | 806169.1837 | 960591.4114
Option 3 SG | NEM |  | Offshore Wind | 0 | 0 | 0 | 0 | 0 | 813095.7215 | 1084437.8667 | 1355605.8137 | 1627413.8801 | 2035184.1794 | 2443303.7446 | 2851772.5851 | 3260590.6902 | 3669758.0619 | 3669758.0619 | 3669758.0619 | 3669758.0619 | 3669758.0619 | 3669758.0619 | 3669758.0619 | 3669758.0619 | 3669758.0619 | 3669758.0619 | 3669758.0619
Option 3 SG | NEM |  | PHES | 0 | 0 | 0 | 0 | 0 | 0 | 0 | 0 | 0 | 0 | 0 | 0 | 0 | 0 | 0 | 0 | 0 | 0 | 0 | 0 | 0 | 0.00036398 | 0.00036398 | 0.00036398
Option 3 SG | NEM |  | Solar | 0.0041374 | 529844.158 | 620750.1757 | 1479370.077 | 1479370.0802 | 1479370.0904 | 1479370.0904 | 1479370.0904 | 1479370.0904 | 1479370.0909 | 1526541.399 | 1526541.4002 | 1526541.4002 | 1526541.4002 | 1526541.4011 | 1700752.1485 | 1894839.6599 | 1915165.588 | 1915165.588 | 1985984.4002 | 2051080.3581 | 2126854.6498 | 2191428.58 | 2324781.3736
Option 3 SG | NEM |  | Wind | 0 | 0 | 515734.0209 | 922473.6669 | 922473.6742 | 922473.6941 | 975637.3439 | 1171251.5128 | 1243592.1429 | 1338562.3054 | 1657833.465 | 1973987.2548 | 2078265.523 | 2078265.523 | 2547195.2862 | 2866091.1473 | 3200170.6094 | 3602779.7009 | 3800206.466 | 4037979.7574 | 4893271.3993 | 5437983.8787 | 5759300.6163 | 6413777.157
Option 3 SG | NSW |  | 12h | 0 | 0 | 0 | 0 | 0 | 0 | 0 | 0 | 0 | 0 | 0 | 0 | 0 | 0 | 0 | 0 | 0 | 0 | 0 | 0 | 0 | 0 | 0 | 0
Option 3 SG | NSW |  | 1h | 0.0010875 | 0.0015448 | 0.0021516 | 0.0024411 | 0.0029808 | 0.0032785 | 0.0032785 | 0.0032785 | 0.0032785 | 0.0032785 | 0.0032785 | 0.0032785 | 0.0032785 | 0.0032785 | 0.0032785 | 0.0032785 | 0.0032785 | 0.0032785 | 0.0032785 | 0.0032785 | 0.0021909 | 0.0017337 | 0.0011268 | 0.00083735
Option 3 SG | NSW |  | 2h | 0.0040317 | 0.035401 | 0.04146 | 0.050451 | 0.051444 | 0.053279 | 0.053279 | 0.053279 | 0.053279 | 0.053279 | 0.053279 | 0.053279 | 0.053279 | 0.053279 | 0.053279 | 0.053279 | 0.053279 | 0.053279 | 0.053279 | 0.053279 | 0.049248 | 0.017878 | 0.011819 | 0.0078496
Option 3 SG | NSW |  | 4h | 0.0043841 | 151047.7526 | 402496.6997 | 560094.5809 | 560094.5809 | 560094.5809 | 560094.5809 | 560094.5809 | 560094.5809 | 560094.5809 | 560094.5809 | 560094.5809 | 560094.5809 | 560094.5809 | 560094.5809 | 560094.5809 | 560094.5809 | 560094.5809 | 560094.5809 | 560094.5809 | 560094.5765 | 409046.8283 | 157597.8811 | 73321.2472
Option 3 SG | NSW |  | 8h | 0.0030732 | 0.010649 | 43041.0025 | 124032.4499 | 124032.4499 | 124032.4504 | 124032.4504 | 275155.2963 | 275155.2963 | 275155.2963 | 275155.2963 | 275155.2963 | 275155.2963 | 275155.2963 | 275155.2963 | 275155.2963 | 275155.2963 | 275155.2963 | 275155.2963 | 275155.2963 | 275155.2933 | 275155.2857 | 232114.295 | 295037.4273
Option 3 SG | NSW |  | Black Coal | 0 | 0 | 0 | 0 | 0 | 0 | 0 | 0 | 0 | 0 | 0 | 0 | 0 | 0 | 0 | 0 | 0 | 0 | 0 | 0 | 0 | 0 | 0 | 0
Option 3 SG | NSW |  | CCGT | 0 | 0 | 0 | 0 | 0 | 0 | 0 | 0 | 0 | 0 | 0 | 0 | 0 | 0 | 0 | 0 | 0 | 0 | 0 | 0 | 0 | 0 | 0 | 0
Option 3 SG | NSW |  | CST | 0 | 0 | 0 | 0 | 0 | 0 | 0 | 0 | 0 | 0 | 0 | 0 | 0 | 0 | 0 | 0 | 0 | 0 | 0 | 0 | 0 | 0 | 0 | 0
Option 3 SG | NSW |  | Coordinated CER | 0 | 0 | 0 | 0 | 0 | 0 | 0 | 0 | 0 | 0 | 0 | 0 | 0 | 0 | 0 | 0 | 0 | 0 | 0 | 0 | 0 | 0 | 0 | 0
Option 3 SG | NSW |  | DSP | 0 | 0 | 0 | 0 | 0 | 0 | 0 | 0 | 0 | 0 | 0 | 0 | 0 | 0 | 0 | 0 | 0 | 0 | 0 | 0 | 0 | 0 | 0 | 0
Option 3 SG | NSW |  | Distributed PV | 0 | 0 | 0 | 0 | 0 | 0 | 0 | 0 | 0 | 0 | 0 | 0 | 0 | 0 | 0 | 0 | 0 | 0 | 0 | 0 | 0 | 0 | 0 | 0
Option 3 SG | NSW |  | Gas System Costs | 0 | 0 | 0 | 0 | 0 | 0 | 0 | 0 | 0 | 0 | 0 | 0 | 0 | 0 | 0 | 0 | 0 | 0 | 0 | 0 | 0 | 0 | 0 | 0
Option 3 SG | NSW |  | Hydro | 0 | 0 | 0 | 0 | 0 | 0 | 0 | 0 | 0 | 0 | 0 | 0 | 0 | 0 | 0 | 0 | 0 | 0 | 0 | 0 | 0 | 0 | 0 | 0
Option 3 SG | NSW |  | OCGT | 0 | 0 | 0 | 0 | 0 | 0 | 0 | 0 | 0 | 0 | 0 | 0 | 31072.3902 | 31072.3902 | 79499.6472 | 85764.9554 | 116129.0763 | 116129.0763 | 193087.9427 | 193087.9427 | 193087.9427 | 193087.9427 | 241383.9532 | 241383.9532
Option 3 SG | NSW |  | Offshore Wind | 0 | 0 | 0 | 0 | 0 | 0 | 0 | 0 | 0 | 0 | 0 | 0 | 0 | 0 | 0 | 0 | 0 | 0 | 0 | 0 | 0 | 0 | 0 | 0
Option 3 SG | NSW |  | PHES | 0 | 0 | 0 | 0 | 0 | 0 | 0 | 0 | 0 | 0 | 0 | 0 | 0 | 0 | 0 | 0 | 0 | 0 | 0 | 0 | 0 | 0 | 0 | 0
Option 3 SG | NSW |  | Solar | 0.002795 | 381293.6539 | 381293.6558 | 1183402.8309 | 1183402.8319 | 1183402.8357 | 1183402.8357 | 1183402.8357 | 1183402.8357 | 1183402.8357 | 1183402.8357 | 1183402.8358 | 1183402.8358 | 1183402.8358 | 1183402.8362 | 1193444.7516 | 1197518.665 | 1197518.6682 | 1197518.6682 | 1251006.0791 | 1259768.3215 | 1259768.322 | 1259768.3224 | 1259768.3229
Option 3 SG | NSW |  | Wind | 0 | 0 | 0.013685 | 0.033288 | 0.033934 | 0.038425 | 0.038425 | 0.038425 | 0.038425 | 0.038425 | 0.04213 | 84182.2935 | 102832.0538 | 102832.0538 | 524387.0434 | 796462.939 | 986639.5062 | 1039931.5932 | 1116164.073 | 1116164.0742 | 1629862.7567 | 1854743.7463 | 1945893.1483 | 2205053.2819
Option 3 SG | NSW | CNSW | 12h | 0 | 0 | 0 | 0 | 0 | 0 | 0 | 0 | 0 | 0 | 0 | 0 | 0 | 0 | 0 | 0 | 0 | 0 | 0 | 0 | 0 | 0 | 0 | 0
Option 3 SG | NSW | CNSW | 2h | 0 | 0.0095344 | 0.0095344 | 0.011537 | 0.011537 | 0.011799 | 0.011799 | 0.011799 | 0.011799 | 0.011799 | 0.011799 | 0.011799 | 0.011799 | 0.011799 | 0.011799 | 0.011799 | 0.011799 | 0.011799 | 0.011799 | 0.011799 | 0.011799 | 0.0022644 | 0.0022644 | 0.00096646
Option 3 SG | NSW | CNSW | 4h | 0 | 0 | 0 | 0 | 0 | 0 | 0 | 0 | 0 | 0 | 0 | 0 | 0 | 0 | 0 | 0 | 0 | 0 | 0 | 0 | 0 | 0 | 0 | 0
Option 3 SG | NSW | CNSW | 8h | 0 | 0 | 0.025796 | 0.027149 | 0.027149 | 0.027616 | 0.027616 | 0.027616 | 0.027616 | 0.027616 | 0.027616 | 0.027616 | 0.027616 | 0.027616 | 0.027616 | 0.027616 | 0.027616 | 0.027616 | 0.027616 | 0.027616 | 0.027616 | 0.027616 | 0.00182 | 792.563
Option 3 SG | NSW | CNSW | Black Coal | 0 | 0 | 0 | 0 | 0 | 0 | 0 | 0 | 0 | 0 | 0 | 0 | 0 | 0 | 0 | 0 | 0 | 0 | 0 | 0 | 0 | 0 | 0 | 0
Option 3 SG | NSW | CNSW | CST | 0 | 0 | 0 | 0 | 0 | 0 | 0 | 0 | 0 | 0 | 0 | 0 | 0 | 0 | 0 | 0 | 0 | 0 | 0 | 0 | 0 | 0 | 0 | 0
Option 3 SG | NSW | CNSW | Coordinated CER | 0 | 0 | 0 | 0 | 0 | 0 | 0 | 0 | 0 | 0 | 0 | 0 | 0 | 0 | 0 | 0 | 0 | 0 | 0 | 0 | 0 | 0 | 0 | 0
Option 3 SG | NSW | CNSW | Distributed PV | 0 | 0 | 0 | 0 | 0 | 0 | 0 | 0 | 0 | 0 | 0 | 0 | 0 | 0 | 0 | 0 | 0 | 0 | 0 | 0 | 0 | 0 | 0 | 0
Option 3 SG | NSW | CNSW | Gas System Costs | 0 | 0 | 0 | 0 | 0 | 0 | 0 | 0 | 0 | 0 | 0 | 0 | 0 | 0 | 0 | 0 | 0 | 0 | 0 | 0 | 0 | 0 | 0 | 0
Option 3 SG | NSW | CNSW | OCGT | 0 | 0 | 0 | 0 | 0 | 0 | 0 | 0 | 0 | 0 | 0 | 0 | 0 | 0 | 0 | 0 | 0 | 0 | 0 | 0 | 0 | 0 | 0 | 0
Option 3 SG | NSW | CNSW | PHES | 0 | 0 | 0 | 0 | 0 | 0 | 0 | 0 | 0 | 0 | 0 | 0 | 0 | 0 | 0 | 0 | 0 | 0 | 0 | 0 | 0 | 0 | 0 | 0
Option 3 SG | NSW | CNSW | Solar | 0.00077661 | 98874.9775 | 98874.9785 | 856674.5812 | 856674.5815 | 856674.582 | 856674.582 | 856674.582 | 856674.582 | 856674.582 | 856674.582 | 856674.582 | 856674.582 | 856674.582 | 856674.582 | 856674.582 | 856674.582 | 856674.5822 | 856674.5822 | 856674.5822 | 856674.5822 | 856674.5822 | 856674.5822 | 856674.5822
Option 3 SG | NSW | CNSW | Wind | 0 | 0 | 0.0034681 | 0.0091 | 0.0097462 | 0.011106 | 0.011106 | 0.011106 | 0.011106 | 0.011106 | 0.011106 | 0.011566 | 0.013825 | 0.013825 | 418218.6626 | 589826.4437 | 704486.2022 | 704486.2022 | 757015.2766 | 757015.2766 | 1162794.0918 | 1162794.1013 | 1162794.1018 | 1297574.7625
Option 3 SG | NSW | NNSW | 1h | 0 | 0 | 0 | 0 | 0 | 0 | 0 | 0 | 0 | 0 | 0 | 0 | 0 | 0 | 0 | 0 | 0 | 0 | 0 | 0 | 0 | 0 | 0 | 0
Option 3 SG | NSW | NNSW | 2h | 0 | 0.0054335 | 0.0054335 | 0.0058558 | 0.0058558 | 0.0062318 | 0.0062318 | 0.0062318 | 0.0062318 | 0.0062318 | 0.0062318 | 0.0062318 | 0.0062318 | 0.0062318 | 0.0062318 | 0.0062318 | 0.0062318 | 0.0062318 | 0.0062318 | 0.0062318 | 0.0062318 | 0.00079836 | 0.00079836 | 0.00037605
Option 3 SG | NSW | NNSW | 8h | 0 | 0 | 0.041949 | 0.041949 | 0.041949 | 0.041949 | 0.041949 | 0.041949 | 0.041949 | 0.041949 | 0.041949 | 0.041949 | 0.041949 | 0.041949 | 0.041949 | 0.041949 | 0.041949 | 0.041949 | 0.041949 | 0.041949 | 0.041949 | 0.041949 | 0.00076983 | 0.002638
Option 3 SG | NSW | NNSW | CST | 0 | 0 | 0 | 0 | 0 | 0 | 0 | 0 | 0 | 0 | 0 | 0 | 0 | 0 | 0 | 0 | 0 | 0 | 0 | 0 | 0 | 0 | 0 | 0
Option 3 SG | NSW | NNSW | Coordinated CER | 0 | 0 | 0 | 0 | 0 | 0 | 0 | 0 | 0 | 0 | 0 | 0 | 0 | 0 | 0 | 0 | 0 | 0 | 0 | 0 | 0 | 0 | 0 | 0
Option 3 SG | NSW | NNSW | Distributed PV | 0 | 0 | 0 | 0 | 0 | 0 | 0 | 0 | 0 | 0 | 0 | 0 | 0 | 0 | 0 | 0 | 0 | 0 | 0 | 0 | 0 | 0 | 0 | 0
Option 3 SG | NSW | NNSW | Gas System Costs | 0 | 0 | 0 | 0 | 0 | 0 | 0 | 0 | 0 | 0 | 0 | 0 | 0 | 0 | 0 | 0 | 0 | 0 | 0 | 0 | 0 | 0 | 0 | 0
Option 3 SG | NSW | NNSW | PHES | 0 | 0 | 0 | 0 | 0 | 0 | 0 | 0 | 0 | 0 | 0 | 0 | 0 | 0 | 0 | 0 | 0 | 0 | 0 | 0 | 0 | 0 | 0 | 0
Option 3 SG | NSW | NNSW | Solar | 0 | 19066.9345 | 19066.9345 | 22617.7308 | 22617.7308 | 22617.7308 | 22617.7308 | 22617.7308 | 22617.7308 | 22617.7308 | 22617.7308 | 22617.7308 | 22617.7308 | 22617.7308 | 22617.7308 | 22617.7308 | 22617.7308 | 22617.7308 | 22617.7308 | 22617.7308 | 22617.7308 | 22617.7308 | 22617.7308 | 22617.7308
Option 3 SG | NSW | NNSW | Wind | 0 | 0 | 0.0015806 | 0.0038734 | 0.0038734 | 0.0044061 | 0.0044062 | 0.0044062 | 0.0044062 | 0.0044061 | 0.0081112 | 84182.259 | 84182.259 | 84182.259 | 84182.259 | 182139.2003 | 257656.0081 | 257656.0081 | 257656.0081 | 257656.0081 | 365575.8743 | 407205.6212 | 466611.4253 | 542113.2309
Option 3 SG | NSW | SNSW | 1h | 0 | 0 | 0 | 0 | 0 | 0 | 0 | 0 | 0 | 0 | 0 | 0 | 0 | 0 | 0 | 0 | 0 | 0 | 0 | 0 | 0 | 0 | 0 | 0
Option 3 SG | NSW | SNSW | 2h | 0 | 0.0045268 | 0.0045268 | 0.0050706 | 0.0050706 | 0.0052572 | 0.0052572 | 0.0052572 | 0.0052572 | 0.0052572 | 0.0052572 | 0.0052572 | 0.0052572 | 0.0052572 | 0.0052572 | 0.0052572 | 0.0052572 | 0.0052572 | 0.0052572 | 0.0052572 | 0.0052572 | 0.00073045 | 0.00073045 | 0.00041506
Option 3 SG | NSW | SNSW | 4h | 0 | 0 | 0 | 0 | 0 | 0 | 0 | 0 | 0 | 0 | 0 | 0 | 0 | 0 | 0 | 0 | 0 | 0 | 0 | 0 | 0 | 0 | 0 | 0
Option 3 SG | NSW | SNSW | 8h | 0 | 0 | 0.024093 | 0.024469 | 0.024469 | 0.024469 | 0.024469 | 0.024469 | 0.024469 | 0.024469 | 0.024469 | 0.024469 | 0.024469 | 0.024469 | 0.024469 | 0.024469 | 0.024469 | 0.024469 | 0.024469 | 0.024469 | 0.024469 | 0.024469 | 0.00074288 | 0.0017722
Option 3 SG | NSW | SNSW | CST | 0 | 0 | 0 | 0 | 0 | 0 | 0 | 0 | 0 | 0 | 0 | 0 | 0 | 0 | 0 | 0 | 0 | 0 | 0 | 0 | 0 | 0 | 0 | 0
Option 3 SG | NSW | SNSW | Coordinated CER | 0 | 0 | 0 | 0 | 0 | 0 | 0 | 0 | 0 | 0 | 0 | 0 | 0 | 0 | 0 | 0 | 0 | 0 | 0 | 0 | 0 | 0 | 0 | 0
Option 3 SG | NSW | SNSW | Distributed PV | 0 | 0 | 0 | 0 | 0 | 0 | 0 | 0 | 0 | 0 | 0 | 0 | 0 | 0 | 0 | 0 | 0 | 0 | 0 | 0 | 0 | 0 | 0 | 0
Option 3 SG | NSW | SNSW | Gas System Costs | 0 | 0 | 0 | 0 | 0 | 0 | 0 | 0 | 0 | 0 | 0 | 0 | 0 | 0 | 0 | 0 | 0 | 0 | 0 | 0 | 0 | 0 | 0 | 0
Option 3 SG | NSW | SNSW | Hydro | 0 | 0 | 0 | 0 | 0 | 0 | 0 | 0 | 0 | 0 | 0 | 0 | 0 | 0 | 0 | 0 | 0 | 0 | 0 | 0 | 0 | 0 | 0 | 0
Option 3 SG | NSW | SNSW | OCGT | 0 | 0 | 0 | 0 | 0 | 0 | 0 | 0 | 0 | 0 | 0 | 0 | 0 | 0 | 0 | 0 | 0 | 0 | 0 | 0 | 0 | 0 | 0 | 0
Option 3 SG | NSW | SNSW | PHES | 0 | 0 | 0 | 0 | 0 | 0 | 0 | 0 | 0 | 0 | 0 | 0 | 0 | 0 | 0 | 0 | 0 | 0 | 0 | 0 | 0 | 0 | 0 | 0
Option 3 SG | NSW | SNSW | Solar | 0 | 263351.7376 | 263351.7381 | 304110.5132 | 304110.5132 | 304110.5141 | 304110.5141 | 304110.5141 | 304110.5141 | 304110.5141 | 304110.5141 | 304110.5141 | 304110.5141 | 304110.5141 | 304110.5141 | 304110.5141 | 304110.5141 | 304110.5142 | 304110.5142 | 304110.5142 | 304110.5142 | 304110.5142 | 304110.5143 | 304110.5145
Option 3 SG | NSW | SNSW | Wind | 0 | 0 | 0.0078934 | 0.018464 | 0.018464 | 0.020734 | 0.020734 | 0.020734 | 0.020734 | 0.020734 | 0.020734 | 0.020734 | 4022.1638 | 4022.1638 | 7358.5047 | 9869.678 | 9869.6787 | 63161.7658 | 86865.1712 | 86865.1724 | 86865.1737 | 270116.4068 | 301860.0042 | 350737.6714
Option 3 SG | NSW | SNW | 1h | 0.0010875 | 0.0015448 | 0.0021516 | 0.0024411 | 0.0029808 | 0.0032785 | 0.0032785 | 0.0032785 | 0.0032785 | 0.0032785 | 0.0032785 | 0.0032785 | 0.0032785 | 0.0032785 | 0.0032785 | 0.0032785 | 0.0032785 | 0.0032785 | 0.0032785 | 0.0032785 | 0.0021909 | 0.0017337 | 0.0011268 | 0.00083735
Option 3 SG | NSW | SNW | 2h | 0.0040317 | 0.015906 | 0.021965 | 0.027988 | 0.028981 | 0.029991 | 0.029991 | 0.029991 | 0.029991 | 0.029991 | 0.029991 | 0.029991 | 0.029991 | 0.029991 | 0.029991 | 0.029991 | 0.029991 | 0.029991 | 0.029991 | 0.029991 | 0.02596 | 0.014085 | 0.008026 | 0.006092
Option 3 SG | NSW | SNW | 4h | 0.0043841 | 151047.7526 | 402496.6997 | 560094.5809 | 560094.5809 | 560094.5809 | 560094.5809 | 560094.5809 | 560094.5809 | 560094.5809 | 560094.5809 | 560094.5809 | 560094.5809 | 560094.5809 | 560094.5809 | 560094.5809 | 560094.5809 | 560094.5809 | 560094.5809 | 560094.5809 | 560094.5765 | 409046.8283 | 157597.8811 | 73321.2472
Option 3 SG | NSW | SNW | 8h | 0.0030732 | 0.010649 | 43040.9107 | 124032.3563 | 124032.3563 | 124032.3563 | 124032.3563 | 275155.2023 | 275155.2023 | 275155.2023 | 275155.2023 | 275155.2023 | 275155.2023 | 275155.2023 | 275155.2023 | 275155.2023 | 275155.2023 | 275155.2023 | 275155.2023 | 275155.2023 | 275155.1992 | 275155.1917 | 232114.2917 | 294244.8599
Option 3 SG | NSW | SNW | Black Coal | 0 | 0 | 0 | 0 | 0 | 0 | 0 | 0 | 0 | 0 | 0 | 0 | 0 | 0 | 0 | 0 | 0 | 0 | 0 | 0 | 0 | 0 | 0 | 0
Option 3 SG | NSW | SNW | CCGT | 0 | 0 | 0 | 0 | 0 | 0 | 0 | 0 | 0 | 0 | 0 | 0 | 0 | 0 | 0 | 0 | 0 | 0 | 0 | 0 | 0 | 0 | 0 | 0
Option 3 SG | NSW | SNW | Coordinated CER | 0 | 0 | 0 | 0 | 0 | 0 | 0 | 0 | 0 | 0 | 0 | 0 | 0 | 0 | 0 | 0 | 0 | 0 | 0 | 0 | 0 | 0 | 0 | 0
Option 3 SG | NSW | SNW | DSP | 0 | 0 | 0 | 0 | 0 | 0 | 0 | 0 | 0 | 0 | 0 | 0 | 0 | 0 | 0 | 0 | 0 | 0 | 0 | 0 | 0 | 0 | 0 | 0
Option 3 SG | NSW | SNW | Distributed PV | 0 | 0 | 0 | 0 | 0 | 0 | 0 | 0 | 0 | 0 | 0 | 0 | 0 | 0 | 0 | 0 | 0 | 0 | 0 | 0 | 0 | 0 | 0 | 0
Option 3 SG | NSW | SNW | Gas System Costs | 0 | 0 | 0 | 0 | 0 | 0 | 0 | 0 | 0 | 0 | 0 | 0 | 0 | 0 | 0 | 0 | 0 | 0 | 0 | 0 | 0 | 0 | 0 | 0
Option 3 SG | NSW | SNW | OCGT | 0 | 0 | 0 | 0 | 0 | 0 | 0 | 0 | 0 | 0 | 0 | 0 | 31072.3902 | 31072.3902 | 79499.6472 | 85764.9554 | 116129.0763 | 116129.0763 | 193087.9427 | 193087.9427 | 193087.9427 | 193087.9427 | 241383.9532 | 241383.9532
Option 3 SG | NSW | SNW | Offshore Wind | 0 | 0 | 0 | 0 | 0 | 0 | 0 | 0 | 0 | 0 | 0 | 0 | 0 | 0 | 0 | 0 | 0 | 0 | 0 | 0 | 0 | 0 | 0 | 0
Option 3 SG | NSW | SNW | Solar | 0.0020184 | 0.0042748 | 0.0045914 | 0.0057537 | 0.0064582 | 0.0087708 | 0.0087708 | 0.0087708 | 0.0087708 | 0.0087708 | 0.0087708 | 0.0089129 | 0.0089129 | 0.0089129 | 0.0092822 | 10041.9247 | 14115.838 | 14115.841 | 14115.841 | 67603.2519 | 76365.4943 | 76365.4949 | 76365.4951 | 76365.4955
Option 3 SG | NSW | SNW | Wind | 0 | 0 | 0.00074265 | 0.0018504 | 0.0018504 | 0.0021785 | 0.0021784 | 0.0021784 | 0.0021784 | 0.0021785 | 0.0021784 | 0.0021784 | 14627.6171 | 14627.6171 | 14627.6171 | 14627.6171 | 14627.6171 | 14627.6171 | 14627.6171 | 14627.6171 | 14627.6171 | 14627.6171 | 14627.6171 | 14627.6171
Option 3 SG | QLD |  | 1h | 0 | 0 | 0 | 0 | 0 | 0 | 0 | 0 | 0 | 0 | 0 | 0 | 0 | 0 | 0 | 0 | 0 | 0 | 0 | 0 | 0 | 0 | 0 | 0
Option 3 SG | QLD |  | 2h | 0 | 0.0037934 | 0.0052355 | 0.0073245 | 0.0074758 | 0.0075961 | 0.0075961 | 0.0075961 | 0.0075961 | 0.0075961 | 0.0075961 | 0.0075961 | 0.0075961 | 0.0075961 | 0.0075961 | 0.0075961 | 0.0075961 | 0.0075961 | 0.0075961 | 0.0075961 | 0.0075961 | 0.0038027 | 0.0023606 | 0.00071644
Option 3 SG | QLD |  | 4h | 0 | 0.015871 | 0.04624 | 11128.8107 | 11128.8107 | 11128.8109 | 11128.8109 | 11128.8109 | 11128.8109 | 11128.8109 | 11128.8109 | 11128.8109 | 11128.8109 | 11128.8109 | 11128.8109 | 11128.8109 | 11128.8109 | 26892.8034 | 50198.9562 | 128481.5674 | 197876.5376 | 281176.0659 | 349833.2391 | 393311.3481
Option 3 SG | QLD |  | 8h | 0 | 0 | 0.0091439 | 0.012917 | 0.012917 | 0.012917 | 0.012917 | 0.012917 | 0.012917 | 0.012917 | 0.012917 | 0.012917 | 0.012917 | 0.012917 | 0.012917 | 0.012917 | 0.012917 | 0.012917 | 0.012917 | 0.012917 | 0.012917 | 0.012917 | 0.0042376 | 7322.1675
Option 3 SG | QLD |  | Biomass | 0 | 0 | 0 | 0 | 0 | 0 | 0 | 0 | 0 | 0 | 0 | 0 | 0 | 0 | 0 | 0 | 0 | 0 | 0 | 0 | 0 | 0 | 0 | 0
Option 3 SG | QLD |  | Black Coal | 0 | 0 | 0 | 0 | 0 | 0 | 0 | 0 | 0 | 0 | 0 | 0 | 0 | 0 | 0 | 0 | 0 | 0 | 0 | 0 | 0 | 0 | 0 | 0
Option 3 SG | QLD |  | CCGT | 0 | 0 | 0 | 0 | 0 | 0 | 0 | 0 | 0 | 0 | 0 | 0 | 0 | 0 | 0 | 0 | 0 | 0 | 0 | 0 | 0 | 0 | 0 | 0
Option 3 SG | QLD |  | Coordinated CER | 0 | 0 | 0 | 0 | 0 | 0 | 0 | 0 | 0 | 0 | 0 | 0 | 0 | 0 | 0 | 0 | 0 | 0 | 0 | 0 | 0 | 0 | 0 | 0
Option 3 SG | QLD |  | Distributed PV | 0 | 0 | 0 | 0 | 0 | 0 | 0 | 0 | 0 | 0 | 0 | 0 | 0 | 0 | 0 | 0 | 0 | 0 | 0 | 0 | 0 | 0 | 0 | 0
Option 3 SG | QLD |  | Gas System Costs | 0 | 0 | 0 | 0 | 0 | 0 | 0 | 0 | 0 | 0 | 0 | 0 | 0 | 0 | 0 | 0 | 0 | 0 | 0 | 0 | 0 | 0 | 0 | 0
Option 3 SG | QLD |  | H2 Reciprocating Engine | 0 | 0 | 0 | 0 | 0 | 0 | 0 | 0 | 0 | 0 | 0 | 0 | 0 | 0 | 0 | 0 | 0 | 0 | 0 | 0 | 0 | 0 | 0 | 0
Option 3 SG | QLD |  | Hydro | 0 | 0 | 0 | 0 | 0 | 0 | 0 | 0 | 0 | 0 | 0 | 0 | 0 | 0 | 0 | 0 | 0 | 0 | 0 | 0 | 0 | 0 | 0 | 0
Option 3 SG | QLD |  | Liquid Fuel | 0 | 0 | 0 | 0 | 0 | 0 | 0 | 0 | 0 | 0 | 0 | 0 | 0 | 0 | 0 | 0 | 0 | 0 | 0 | 0 | 0 | 0 | 0 | 0
Option 3 SG | QLD |  | OCGT | 0 | 0 | 0 | 0 | 0 | 40982.5569 | 40982.5569 | 40982.5569 | 40982.5569 | 40982.5569 | 40982.5569 | 40982.5569 | 40982.5569 | 40982.5569 | 40982.5569 | 40982.5569 | 40982.5569 | 40982.5569 | 95070.4476 | 143142.1104 | 143142.1104 | 143142.1104 | 143142.1104 | 212667.1027
Option 3 SG | QLD |  | PHES | 0 | 0 | 0 | 0 | 0 | 0 | 0 | 0 | 0 | 0 | 0 | 0 | 0 | 0 | 0 | 0 | 0 | 0 | 0 | 0 | 0 | 0 | 0 | 0
Option 3 SG | QLD |  | Solar | 0 | 5052.2174 | 5052.2174 | 5052.2177 | 5052.2183 | 5052.2215 | 5052.2215 | 5052.2215 | 5052.2215 | 5052.2221 | 5052.2221 | 5052.223 | 5052.223 | 5052.223 | 5052.2236 | 169221.0556 | 359234.6537 | 379560.578 | 379560.578 | 396891.9793 | 453225.6948 | 528999.986 | 593573.9155 | 726926.7082
Option 3 SG | QLD |  | Wind | 0 | 0 | 0.0094673 | 0.011432 | 0.018072 | 0.025616 | 46781.8512 | 54994.0639 | 127334.6939 | 187744.2341 | 433503.311 | 637089.8292 | 722718.3372 | 722718.3372 | 770092.8334 | 770092.8337 | 913995.7283 | 1190908.7213 | 1191744.6591 | 1374421.5326 | 1634096.4969 | 1824427.6046 | 1997820.7127 | 2270372.6419
Option 3 SG | QLD | CQ | 2h | 0 | 0 | 0 | 0 | 0 | 0 | 0 | 0 | 0 | 0 | 0 | 0 | 0 | 0 | 0 | 0 | 0 | 0 | 0 | 0 | 0 | 0 | 0 | 0
Option 3 SG | QLD | CQ | 4h | 0 | 0 | 0 | 0 | 0 | 0 | 0 | 0 | 0 | 0 | 0 | 0 | 0 | 0 | 0 | 0 | 0 | 0 | 0 | 0 | 0 | 0 | 0 | 0
Option 3 SG | QLD | CQ | 8h | 0 | 0 | 0.0042124 | 0.0056085 | 0.0056085 | 0.0056085 | 0.0056085 | 0.0056085 | 0.0056085 | 0.0056085 | 0.0056085 | 0.0056085 | 0.0056085 | 0.0056085 | 0.0056085 | 0.0056085 | 0.0056085 | 0.0056085 | 0.0056085 | 0.0056085 | 0.0056085 | 0.0056085 | 0.0016602 | 7322.1647
Option 3 SG | QLD | CQ | Black Coal | 0 | 0 | 0 | 0 | 0 | 0 | 0 | 0 | 0 | 0 | 0 | 0 | 0 | 0 | 0 | 0 | 0 | 0 | 0 | 0 | 0 | 0 | 0 | 0
Option 3 SG | QLD | CQ | Coordinated CER | 0 | 0 | 0 | 0 | 0 | 0 | 0 | 0 | 0 | 0 | 0 | 0 | 0 | 0 | 0 | 0 | 0 | 0 | 0 | 0 | 0 | 0 | 0 | 0
Option 3 SG | QLD | CQ | Distributed PV | 0 | 0 | 0 | 0 | 0 | 0 | 0 | 0 | 0 | 0 | 0 | 0 | 0 | 0 | 0 | 0 | 0 | 0 | 0 | 0 | 0 | 0 | 0 | 0
Option 3 SG | QLD | CQ | Gas System Costs | 0 | 0 | 0 | 0 | 0 | 0 | 0 | 0 | 0 | 0 | 0 | 0 | 0 | 0 | 0 | 0 | 0 | 0 | 0 | 0 | 0 | 0 | 0 | 0
Option 3 SG | QLD | CQ | OCGT | 0 | 0 | 0 | 0 | 0 | 40982.5569 | 40982.5569 | 40982.5569 | 40982.5569 | 40982.5569 | 40982.5569 | 40982.5569 | 40982.5569 | 40982.5569 | 40982.5569 | 40982.5569 | 40982.5569 | 40982.5569 | 40982.5569 | 40982.5569 | 40982.5569 | 40982.5569 | 40982.5569 | 40982.5569
Option 3 SG | QLD | CQ | PHES | 0 | 0 | 0 | 0 | 0 | 0 | 0 | 0 | 0 | 0 | 0 | 0 | 0 | 0 | 0 | 0 | 0 | 0 | 0 | 0 | 0 | 0 | 0 | 0
Option 3 SG | QLD | CQ | Solar | 0 | 0.019241 | 0.019241 | 0.019359 | 0.019802 | 0.021454 | 0.021454 | 0.021454 | 0.021454 | 0.021972 | 0.021972 | 0.022115 | 0.022115 | 0.022115 | 0.022115 | 0.025525 | 0.025525 | 0.026534 | 0.026534 | 0.029948 | 0.032801 | 0.032801 | 1640.8762 | 77210.2587
Option 3 SG | QLD | CQ | Wind | 0 | 0 | 0.002095 | 0.0026622 | 0.0039998 | 0.0051359 | 0.0051359 | 0.0051359 | 0.0051359 | 0.005425 | 0.016257 | 22720.662 | 22720.662 | 22720.662 | 22720.662 | 22720.6624 | 22720.6628 | 91889.512 | 92725.4491 | 200587.4783 | 223502.7261 | 223502.7263 | 223502.7932 | 313701.6197
Option 3 SG | QLD | GG | 1h | 0 | 0 | 0 | 0 | 0 | 0 | 0 | 0 | 0 | 0 | 0 | 0 | 0 | 0 | 0 | 0 | 0 | 0 | 0 | 0 | 0 | 0 | 0 | 0
Option 3 SG | QLD | GG | 4h | 0 | 0 | 0.012831 | 0.030548 | 0.030548 | 0.030548 | 0.030548 | 0.030548 | 0.030548 | 0.030548 | 0.030548 | 0.030548 | 0.030548 | 0.030548 | 0.030548 | 0.030548 | 0.030548 | 0.030548 | 0.030548 | 0.030548 | 0.030548 | 0.030548 | 51337.4817 | 51337.464
Option 3 SG | QLD | GG | Black Coal | 0 | 0 | 0 | 0 | 0 | 0 | 0 | 0 | 0 | 0 | 0 | 0 | 0 | 0 | 0 | 0 | 0 | 0 | 0 | 0 | 0 | 0 | 0 | 0
Option 3 SG | QLD | GG | CCGT | 0 | 0 | 0 | 0 | 0 | 0 | 0 | 0 | 0 | 0 | 0 | 0 | 0 | 0 | 0 | 0 | 0 | 0 | 0 | 0 | 0 | 0 | 0 | 0
Option 3 SG | QLD | GG | Coordinated CER | 0 | 0 | 0 | 0 | 0 | 0 | 0 | 0 | 0 | 0 | 0 | 0 | 0 | 0 | 0 | 0 | 0 | 0 | 0 | 0 | 0 | 0 | 0 | 0
Option 3 SG | QLD | GG | Distributed PV | 0 | 0 | 0 | 0 | 0 | 0 | 0 | 0 | 0 | 0 | 0 | 0 | 0 | 0 | 0 | 0 | 0 | 0 | 0 | 0 | 0 | 0 | 0 | 0
Option 3 SG | QLD | GG | Gas System Costs | 0 | 0 | 0 | 0 | 0 | 0 | 0 | 0 | 0 | 0 | 0 | 0 | 0 | 0 | 0 | 0 | 0 | 0 | 0 | 0 | 0 | 0 | 0 | 0
Option 3 SG | QLD | GG | OCGT | 0 | 0 | 0 | 0 | 0 | 0 | 0 | 0 | 0 | 0 | 0 | 0 | 0 | 0 | 0 | 0 | 0 | 0 | 0 | 0 | 0 | 0 | 0 | 0
Option 3 SG | QLD | GG | Solar | 0 | 0 | 0 | 0 | 0 | 0 | 0 | 0 | 0 | 0 | 0 | 0 | 0 | 0 | 0 | 0 | 0 | 0 | 0 | 0 | 0 | 0 | 0 | 0
Option 3 SG | QLD | NQ | 2h | 0 | 0 | 0 | 0 | 0 | 0 | 0 | 0 | 0 | 0 | 0 | 0 | 0 | 0 | 0 | 0 | 0 | 0 | 0 | 0 | 0 | 0 | 0 | 0
Option 3 SG | QLD | NQ | 4h | 0 | 0 | 0 | 0 | 0 | 0 | 0 | 0 | 0 | 0 | 0 | 0 | 0 | 0 | 0 | 0 | 0 | 0 | 0 | 0 | 0 | 0 | 0 | 0
Option 3 SG | QLD | NQ | Biomass | 0 | 0 | 0 | 0 | 0 | 0 | 0 | 0 | 0 | 0 | 0 | 0 | 0 | 0 | 0 | 0 | 0 | 0 | 0 | 0 | 0 | 0 | 0 | 0
Option 3 SG | QLD | NQ | CCGT | 0 | 0 | 0 | 0 | 0 | 0 | 0 | 0 | 0 | 0 | 0 | 0 | 0 | 0 | 0 | 0 | 0 | 0 | 0 | 0 | 0 | 0 | 0 | 0
Option 3 SG | QLD | NQ | Coordinated CER | 0 | 0 | 0 | 0 | 0 | 0 | 0 | 0 | 0 | 0 | 0 | 0 | 0 | 0 | 0 | 0 | 0 | 0 | 0 | 0 | 0 | 0 | 0 | 0
Option 3 SG | QLD | NQ | Distributed PV | 0 | 0 | 0 | 0 | 0 | 0 | 0 | 0 | 0 | 0 | 0 | 0 | 0 | 0 | 0 | 0 | 0 | 0 | 0 | 0 | 0 | 0 | 0 | 0
Option 3 SG | QLD | NQ | Gas System Costs | 0 | 0 | 0 | 0 | 0 | 0 | 0 | 0 | 0 | 0 | 0 | 0 | 0 | 0 | 0 | 0 | 0 | 0 | 0 | 0 | 0 | 0 | 0 | 0
Option 3 SG | QLD | NQ | Hydro | 0 | 0 | 0 | 0 | 0 | 0 | 0 | 0 | 0 | 0 | 0 | 0 | 0 | 0 | 0 | 0 | 0 | 0 | 0 | 0 | 0 | 0 | 0 | 0
Option 3 SG | QLD | NQ | Liquid Fuel | 0 | 0 | 0 | 0 | 0 | 0 | 0 | 0 | 0 | 0 | 0 | 0 | 0 | 0 | 0 | 0 | 0 | 0 | 0 | 0 | 0 | 0 | 0 | 0
Option 3 SG | QLD | NQ | PHES | 0 | 0 | 0 | 0 | 0 | 0 | 0 | 0 | 0 | 0 | 0 | 0 | 0 | 0 | 0 | 0 | 0 | 0 | 0 | 0 | 0 | 0 | 0 | 0
Option 3 SG | QLD | NQ | Solar | 0 | 0.36226 | 0.36226 | 0.3624 | 0.36256 | 0.3631 | 0.3631 | 0.3631 | 0.3631 | 0.3631 | 0.3631 | 0.3635 | 0.3635 | 0.3635 | 0.36376 | 0.36424 | 15160.6239 | 22945.3218 | 22945.3218 | 22945.3218 | 22945.3218 | 22945.3218 | 22945.3219 | 22945.3219
Option 3 SG | QLD | NQ | Wind | 0 | 0 | 0.0030058 | 0.003765 | 0.0056776 | 0.0078777 | 46781.8334 | 54994.0462 | 127334.6749 | 132548.0845 | 148092.7956 | 148092.8351 | 233721.343 | 233721.343 | 281095.8392 | 281095.8392 | 424998.7331 | 593470.9572 | 593470.9578 | 646862.7353 | 646862.7353 | 696799.0399 | 870192.0806 | 920539.9581
Option 3 SG | QLD | SQ | 1h | 0 | 0 | 0 | 0 | 0 | 0 | 0 | 0 | 0 | 0 | 0 | 0 | 0 | 0 | 0 | 0 | 0 | 0 | 0 | 0 | 0 | 0 | 0 | 0
Option 3 SG | QLD | SQ | 2h | 0 | 0.0037934 | 0.0052355 | 0.0073245 | 0.0074758 | 0.0075961 | 0.0075961 | 0.0075961 | 0.0075961 | 0.0075961 | 0.0075961 | 0.0075961 | 0.0075961 | 0.0075961 | 0.0075961 | 0.0075961 | 0.0075961 | 0.0075961 | 0.0075961 | 0.0075961 | 0.0075961 | 0.0038027 | 0.0023606 | 0.00071644
Option 3 SG | QLD | SQ | 4h | 0 | 0.015871 | 0.033408 | 11128.7801 | 11128.7801 | 11128.7804 | 11128.7804 | 11128.7804 | 11128.7804 | 11128.7804 | 11128.7804 | 11128.7804 | 11128.7804 | 11128.7804 | 11128.7804 | 11128.7804 | 11128.7804 | 26892.7729 | 50198.9256 | 128481.5368 | 197876.507 | 281176.0354 | 298495.7574 | 341973.8841
Option 3 SG | QLD | SQ | 8h | 0 | 0 | 0.0049315 | 0.0073081 | 0.0073081 | 0.0073081 | 0.0073081 | 0.0073081 | 0.0073081 | 0.0073081 | 0.0073081 | 0.0073081 | 0.0073081 | 0.0073081 | 0.0073081 | 0.0073081 | 0.0073081 | 0.0073081 | 0.0073081 | 0.0073081 | 0.0073081 | 0.0073081 | 0.0025774 | 0.002796
Option 3 SG | QLD | SQ | Black Coal | 0 | 0 | 0 | 0 | 0 | 0 | 0 | 0 | 0 | 0 | 0 | 0 | 0 | 0 | 0 | 0 | 0 | 0 | 0 | 0 | 0 | 0 | 0 | 0
Option 3 SG | QLD | SQ | CCGT | 0 | 0 | 0 | 0 | 0 | 0 | 0 | 0 | 0 | 0 | 0 | 0 | 0 | 0 | 0 | 0 | 0 | 0 | 0 | 0 | 0 | 0 | 0 | 0
Option 3 SG | QLD | SQ | Coordinated CER | 0 | 0 | 0 | 0 | 0 | 0 | 0 | 0 | 0 | 0 | 0 | 0 | 0 | 0 | 0 | 0 | 0 | 0 | 0 | 0 | 0 | 0 | 0 | 0
Option 3 SG | QLD | SQ | Distributed PV | 0 | 0 | 0 | 0 | 0 | 0 | 0 | 0 | 0 | 0 | 0 | 0 | 0 | 0 | 0 | 0 | 0 | 0 | 0 | 0 | 0 | 0 | 0 | 0
Option 3 SG | QLD | SQ | Gas System Costs | 0 | 0 | 0 | 0 | 0 | 0 | 0 | 0 | 0 | 0 | 0 | 0 | 0 | 0 | 0 | 0 | 0 | 0 | 0 | 0 | 0 | 0 | 0 | 0
Option 3 SG | QLD | SQ | H2 Reciprocating Engine | 0 | 0 | 0 | 0 | 0 | 0 | 0 | 0 | 0 | 0 | 0 | 0 | 0 | 0 | 0 | 0 | 0 | 0 | 0 | 0 | 0 | 0 | 0 | 0
Option 3 SG | QLD | SQ | OCGT | 0 | 0 | 0 | 0 | 0 | 0 | 0 | 0 | 0 | 0 | 0 | 0 | 0 | 0 | 0 | 0 | 0 | 0 | 54087.8907 | 102159.5535 | 102159.5535 | 102159.5535 | 102159.5535 | 171684.5458
Option 3 SG | QLD | SQ | PHES | 0 | 0 | 0 | 0 | 0 | 0 | 0 | 0 | 0 | 0 | 0 | 0 | 0 | 0 | 0 | 0 | 0 | 0 | 0 | 0 | 0 | 0 | 0 | 0
Option 3 SG | QLD | SQ | Solar | 0 | 5051.8359 | 5051.8359 | 5051.8359 | 5051.8359 | 5051.837 | 5051.837 | 5051.837 | 5051.837 | 5051.837 | 5051.837 | 5051.8374 | 5051.8374 | 5051.8374 | 5051.8377 | 169220.6658 | 344074.0042 | 356615.2297 | 356615.2297 | 373946.6276 | 430280.3403 | 506054.6314 | 568987.7174 | 626771.1276
Option 3 SG | QLD | SQ | Wind | 0 | 0 | 0.0043665 | 0.0050045 | 0.0083948 | 0.012602 | 0.012602 | 0.012602 | 0.013948 | 55196.1442 | 285410.4992 | 466276.3322 | 466276.3322 | 466276.3322 | 466276.3322 | 466276.3322 | 466276.3325 | 505548.2521 | 505548.2521 | 526971.3191 | 763731.0356 | 904125.8384 | 904125.8388 | 1036131.0641
Option 3 SG | SA |  | 2h | 0 | 179908.5901 | 179908.5901 | 179908.5901 | 179908.5901 | 179908.5911 | 179908.5911 | 179908.5911 | 179908.5911 | 179908.5911 | 179908.5911 | 179908.5911 | 179908.5911 | 179908.5911 | 179908.5911 | 179908.5911 | 179908.5911 | 179908.5911 | 179908.5911 | 179908.5911 | 179908.5911 | 0.0020177 | 0.0020177 | 0.0023777
Option 3 SG | SA |  | 4h | 0 | 0 | 0.0133 | 0.014271 | 0.014271 | 0.014497 | 0.014497 | 0.014497 | 0.014497 | 0.014497 | 0.014497 | 0.014497 | 0.014497 | 0.014497 | 0.014497 | 0.014497 | 0.014497 | 0.014497 | 0.014497 | 0.014497 | 0.014497 | 0.015453 | 0.0021523 | 43690.411
Option 3 SG | SA |  | 8h | 0 | 0 | 80029.2441 | 80029.2449 | 80029.2449 | 80029.2449 | 80029.2449 | 80029.2449 | 80029.2449 | 121418.9387 | 121418.9387 | 121418.9387 | 121418.9387 | 121418.9387 | 121418.9387 | 121418.9387 | 121418.9387 | 121418.9387 | 121418.9387 | 121418.9387 | 121418.9387 | 140021.4484 | 59992.2046 | 59992.2069
Option 3 SG | SA |  | CCGT | 0 | 0 | 0 | 0 | 0 | 0 | 0 | 0 | 0 | 0 | 0 | 0 | 0 | 0 | 0 | 0 | 0 | 0 | 0 | 0 | 0 | 0 | 0 | 0
Option 3 SG | SA |  | Coordinated CER | 0 | 0 | 0 | 0 | 0 | 0 | 0 | 0 | 0 | 0 | 0 | 0 | 0 | 0 | 0 | 0 | 0 | 0 | 0 | 0 | 0 | 0 | 0 | 0
Option 3 SG | SA |  | Distributed PV | 0 | 0 | 0 | 0 | 0 | 0 | 0 | 0 | 0 | 0 | 0 | 0 | 0 | 0 | 0 | 0 | 0 | 0 | 0 | 0 | 0 | 0 | 0 | 0
Option 3 SG | SA |  | Gas System Costs | 0 | 0 | 0 | 0 | 0 | 0 | 0 | 0 | 0 | 0 | 0 | 0 | 0 | 0 | 0 | 0 | 0 | 0 | 0 | 0 | 0 | 0 | 0 | 0
Option 3 SG | SA |  | Liquid Fuel | 0 | 0 | 0 | 0 | 0 | 0 | 0 | 0 | 0 | 0 | 0 | 0 | 0 | 0 | 0 | 0 | 0 | 0 | 0 | 0 | 0 | 0 | 0 | 0
Option 3 SG | SA |  | OCGT | 0 | 0 | 0 | 0 | 24186.9525 | 24186.9525 | 24186.9525 | 24186.9525 | 24186.9525 | 24186.9525 | 24186.9525 | 24186.9525 | 24186.9525 | 24186.9525 | 24186.9525 | 24186.9525 | 24186.9525 | 24186.9525 | 38014.0107 | 38014.0107 | 74927.5041 | 114882.8376 | 145851.8113 | 148698.2438
Option 3 SG | SA |  | Solar | 0 | 71818.5785 | 71818.5785 | 71818.5786 | 71818.5786 | 71818.5789 | 71818.5789 | 71818.5789 | 71818.5789 | 71818.5789 | 71818.5789 | 71818.5789 | 71818.5789 | 71818.5789 | 71818.5789 | 71818.5789 | 71818.5789 | 71818.5789 | 71818.5789 | 71818.5789 | 71818.5789 | 71818.5789 | 71818.5789 | 71818.5789
Option 3 SG | SA |  | Wind | 0 | 0 | 0.007667 | 0.009346 | 0.009346 | 0.012802 | 0.012802 | 0.012802 | 0.012802 | 0.012802 | 0.012802 | 0.012802 | 0.012802 | 0.012802 | 0.29013 | 46820.2553 | 46820.2556 | 119224.2671 | 239582.6147 | 294679.0311 | 376597.0259 | 487460.3748 | 487460.3767 | 557839.7882
Option 3 SG | SA | CSA | 2h | 0 | 137931.0157 | 137931.0157 | 137931.0157 | 137931.0157 | 137931.0167 | 137931.0167 | 137931.0167 | 137931.0167 | 137931.0167 | 137931.0167 | 137931.0167 | 137931.0167 | 137931.0167 | 137931.0167 | 137931.0167 | 137931.0167 | 137931.0167 | 137931.0167 | 137931.0167 | 137931.0167 | 0.0010072 | 0.0010072 | 0.0013672
Option 3 SG | SA | CSA | 4h | 0 | 0 | 0.0133 | 0.014271 | 0.014271 | 0.014497 | 0.014497 | 0.014497 | 0.014497 | 0.014497 | 0.014497 | 0.014497 | 0.014497 | 0.014497 | 0.014497 | 0.014497 | 0.014497 | 0.014497 | 0.014497 | 0.014497 | 0.014497 | 0.015453 | 0.0021523 | 43690.411
Option 3 SG | SA | CSA | 8h | 0 | 0 | 80029.1001 | 80029.1008 | 80029.1008 | 80029.1008 | 80029.1008 | 80029.1008 | 80029.1008 | 80029.1008 | 80029.1008 | 80029.1008 | 80029.1008 | 80029.1008 | 80029.1008 | 80029.1008 | 80029.1008 | 80029.1008 | 80029.1008 | 80029.1008 | 80029.1008 | 80029.1008 | 0.0010382 | 0.0033475
Option 3 SG | SA | CSA | CCGT | 0 | 0 | 0 | 0 | 0 | 0 | 0 | 0 | 0 | 0 | 0 | 0 | 0 | 0 | 0 | 0 | 0 | 0 | 0 | 0 | 0 | 0 | 0 | 0
Option 3 SG | SA | CSA | Coordinated CER | 0 | 0 | 0 | 0 | 0 | 0 | 0 | 0 | 0 | 0 | 0 | 0 | 0 | 0 | 0 | 0 | 0 | 0 | 0 | 0 | 0 | 0 | 0 | 0
Option 3 SG | SA | CSA | Distributed PV | 0 | 0 | 0 | 0 | 0 | 0 | 0 | 0 | 0 | 0 | 0 | 0 | 0 | 0 | 0 | 0 | 0 | 0 | 0 | 0 | 0 | 0 | 0 | 0
Option 3 SG | SA | CSA | Gas System Costs | 0 | 0 | 0 | 0 | 0 | 0 | 0 | 0 | 0 | 0 | 0 | 0 | 0 | 0 | 0 | 0 | 0 | 0 | 0 | 0 | 0 | 0 | 0 | 0
Option 3 SG | SA | CSA | Liquid Fuel | 0 | 0 | 0 | 0 | 0 | 0 | 0 | 0 | 0 | 0 | 0 | 0 | 0 | 0 | 0 | 0 | 0 | 0 | 0 | 0 | 0 | 0 | 0 | 0
Option 3 SG | SA | CSA | OCGT | 0 | 0 | 0 | 0 | 24186.9525 | 24186.9525 | 24186.9525 | 24186.9525 | 24186.9525 | 24186.9525 | 24186.9525 | 24186.9525 | 24186.9525 | 24186.9525 | 24186.9525 | 24186.9525 | 24186.9525 | 24186.9525 | 38014.0107 | 38014.0107 | 74927.5041 | 114882.8376 | 145851.8113 | 148698.2438
Option 3 SG | SA | CSA | Solar | 0 | 0.24828 | 0.24828 | 0.2484 | 0.2484 | 0.24853 | 0.24853 | 0.24853 | 0.24853 | 0.24853 | 0.24853 | 0.24853 | 0.24853 | 0.24853 | 0.24853 | 0.24853 | 0.24853 | 0.24853 | 0.24853 | 0.24853 | 0.24853 | 0.24853 | 0.24853 | 0.24853
Option 3 SG | SA | CSA | Wind | 0 | 0 | 0.0039934 | 0.0045777 | 0.0045777 | 0.0065275 | 0.0065275 | 0.0065275 | 0.0065275 | 0.0065275 | 0.0065275 | 0.0065275 | 0.0065275 | 0.0065275 | 0.28386 | 46820.2491 | 46820.2491 | 119224.2605 | 239582.6081 | 259870.1758 | 259870.1758 | 259870.1762 | 259870.1779 | 283902.3255
Option 3 SG | SA | NSA | 2h | 0 | 41977.5744 | 41977.5744 | 41977.5744 | 41977.5744 | 41977.5744 | 41977.5744 | 41977.5744 | 41977.5744 | 41977.5744 | 41977.5744 | 41977.5744 | 41977.5744 | 41977.5744 | 41977.5744 | 41977.5744 | 41977.5744 | 41977.5744 | 41977.5744 | 41977.5744 | 41977.5744 | 0.0010105 | 0.0010105 | 0.0010105
Option 3 SG | SA | NSA | 8h | 0 | 0 | 0.14408 | 0.14408 | 0.14408 | 0.14408 | 0.14408 | 0.14408 | 0.14408 | 41389.8378 | 41389.8378 | 41389.8378 | 41389.8378 | 41389.8378 | 41389.8378 | 41389.8378 | 41389.8378 | 41389.8378 | 41389.8378 | 41389.8378 | 41389.8378 | 59992.3476 | 59992.2035 | 59992.2035
Option 3 SG | SA | NSA | Coordinated CER | 0 | 0 | 0 | 0 | 0 | 0 | 0 | 0 | 0 | 0 | 0 | 0 | 0 | 0 | 0 | 0 | 0 | 0 | 0 | 0 | 0 | 0 | 0 | 0
Option 3 SG | SA | NSA | Distributed PV | 0 | 0 | 0 | 0 | 0 | 0 | 0 | 0 | 0 | 0 | 0 | 0 | 0 | 0 | 0 | 0 | 0 | 0 | 0 | 0 | 0 | 0 | 0 | 0
Option 3 SG | SA | NSA | Gas System Costs | 0 | 0 | 0 | 0 | 0 | 0 | 0 | 0 | 0 | 0 | 0 | 0 | 0 | 0 | 0 | 0 | 0 | 0 | 0 | 0 | 0 | 0 | 0 | 0
Option 3 SG | SA | NSA | Liquid Fuel | 0 | 0 | 0 | 0 | 0 | 0 | 0 | 0 | 0 | 0 | 0 | 0 | 0 | 0 | 0 | 0 | 0 | 0 | 0 | 0 | 0 | 0 | 0 | 0
Option 3 SG | SA | NSA | Solar | 0 | 71818.3302 | 71818.3302 | 71818.3302 | 71818.3302 | 71818.3304 | 71818.3304 | 71818.3304 | 71818.3304 | 71818.3304 | 71818.3304 | 71818.3304 | 71818.3304 | 71818.3304 | 71818.3304 | 71818.3304 | 71818.3304 | 71818.3304 | 71818.3304 | 71818.3304 | 71818.3304 | 71818.3304 | 71818.3304 | 71818.3304
Option 3 SG | SA | NSA | Wind | 0 | 0 | 0.0027373 | 0.0034471 | 0.0034471 | 0.0049533 | 0.0049533 | 0.0049533 | 0.0049533 | 0.0049533 | 0.0049533 | 0.0049533 | 0.0049533 | 0.0049533 | 0.0049533 | 0.0049533 | 0.0049533 | 0.0049533 | 0.0049533 | 34808.8533 | 83227.4781 | 114964.2714 | 114964.2717 | 161311.5355
Option 3 SG | SA | SESA | 2h | 0 | 0 | 0 | 0 | 0 | 0 | 0 | 0 | 0 | 0 | 0 | 0 | 0 | 0 | 0 | 0 | 0 | 0 | 0 | 0 | 0 | 0 | 0 | 0
Option 3 SG | SA | SESA | 4h | 0 | 0 | 0 | 0 | 0 | 0 | 0 | 0 | 0 | 0 | 0 | 0 | 0 | 0 | 0 | 0 | 0 | 0 | 0 | 0 | 0 | 0 | 0 | 0
Option 3 SG | SA | SESA | Coordinated CER | 0 | 0 | 0 | 0 | 0 | 0 | 0 | 0 | 0 | 0 | 0 | 0 | 0 | 0 | 0 | 0 | 0 | 0 | 0 | 0 | 0 | 0 | 0 | 0
Option 3 SG | SA | SESA | Distributed PV | 0 | 0 | 0 | 0 | 0 | 0 | 0 | 0 | 0 | 0 | 0 | 0 | 0 | 0 | 0 | 0 | 0 | 0 | 0 | 0 | 0 | 0 | 0 | 0
Option 3 SG | SA | SESA | Gas System Costs | 0 | 0 | 0 | 0 | 0 | 0 | 0 | 0 | 0 | 0 | 0 | 0 | 0 | 0 | 0 | 0 | 0 | 0 | 0 | 0 | 0 | 0 | 0 | 0
Option 3 SG | SA | SESA | Liquid Fuel | 0 | 0 | 0 | 0 | 0 | 0 | 0 | 0 | 0 | 0 | 0 | 0 | 0 | 0 | 0 | 0 | 0 | 0 | 0 | 0 | 0 | 0 | 0 | 0
Option 3 SG | SA | SESA | OCGT | 0 | 0 | 0 | 0 | 0 | 0 | 0 | 0 | 0 | 0 | 0 | 0 | 0 | 0 | 0 | 0 | 0 | 0 | 0 | 0 | 0 | 0 | 0 | 0
Option 3 SG | SA | SESA | Solar | 0 | 0 | 0 | 0 | 0 | 0 | 0 | 0 | 0 | 0 | 0 | 0 | 0 | 0 | 0 | 0 | 0 | 0 | 0 | 0 | 0 | 0 | 0 | 0
Option 3 SG | SA | SESA | Wind | 0 | 0 | 0.00093629 | 0.0013212 | 0.0013212 | 0.0013212 | 0.0013212 | 0.0013212 | 0.0013212 | 0.0013212 | 0.0013212 | 0.0013212 | 0.0013212 | 0.0013212 | 0.0013212 | 0.0013212 | 0.0016215 | 0.0016215 | 0.0016215 | 0.0020741 | 33499.372 | 112625.9272 | 112625.9272 | 112625.9272
Option 3 SG | TAS |  | 24h | 0 | 0 | 0 | 0 | 0 | 0 | 0 | 0 | 0 | 0 | 0 | 0 | 0 | 0 | 0 | 0 | 0 | 0 | 0 | 0 | 0 | 0 | 0 | 0
Option 3 SG | TAS |  | 2h | 0 | 0.0022418 | 0.0025751 | 0.0025751 | 0.0028451 | 0.003212 | 0.003212 | 0.003212 | 0.003212 | 0.003212 | 0.003212 | 0.003212 | 0.003212 | 0.003212 | 0.003212 | 0.003212 | 0.003212 | 0.003212 | 0.003212 | 0.003212 | 0.003212 | 0.00097011 | 0.00063683 | 0.00063683
Option 3 SG | TAS |  | 4h | 0 | 0.0022978 | 0.0022978 | 0.0022978 | 0.0026466 | 0.0029425 | 0.0029425 | 0.0029425 | 0.0029425 | 0.0029425 | 0.0029425 | 0.0029425 | 0.0029425 | 0.0029425 | 0.0029425 | 0.0029425 | 0.0029425 | 0.0029425 | 0.0029425 | 0.0029425 | 0.0029425 | 0.0019097 | 0.0019097 | 0.0019097
Option 3 SG | TAS |  | 8h | 0 | 0 | 0.0022898 | 0.0022898 | 0.0026977 | 0.0026977 | 0.0026977 | 0.0026977 | 0.0026977 | 0.0026977 | 0.0026977 | 0.0026977 | 0.0026977 | 0.0026977 | 0.0026977 | 0.0026977 | 0.0026977 | 0.0026977 | 0.0026977 | 0.0026977 | 0.0026977 | 0.0029639 | 0.00067417 | 0.00067417
Option 3 SG | TAS |  | CCGT | 0 | 0 | 0 | 0 | 0 | 0 | 0 | 0 | 0 | 0 | 0 | 0 | 0 | 0 | 0 | 0 | 0 | 0 | 0 | 0 | 0 | 0 | 0 | 0
Option 3 SG | TAS |  | CST | 0 | 0 | 0 | 0 | 0 | 0 | 0 | 0 | 0 | 0 | 0 | 0 | 0 | 0 | 0 | 0 | 0 | 0 | 0 | 0 | 0 | 0 | 0 | 0
Option 3 SG | TAS |  | Coordinated CER | 0 | 0 | 0 | 0 | 0 | 0 | 0 | 0 | 0 | 0 | 0 | 0 | 0 | 0 | 0 | 0 | 0 | 0 | 0 | 0 | 0 | 0 | 0 | 0
Option 3 SG | TAS |  | Distributed PV | 0 | 0 | 0 | 0 | 0 | 0 | 0 | 0 | 0 | 0 | 0 | 0 | 0 | 0 | 0 | 0 | 0 | 0 | 0 | 0 | 0 | 0 | 0 | 0
Option 3 SG | TAS |  | Gas System Costs | 0 | 0 | 0 | 0 | 0 | 0 | 0 | 0 | 0 | 0 | 0 | 0 | 0 | 0 | 0 | 0 | 0 | 0 | 0 | 0 | 0 | 0 | 0 | 0
Option 3 SG | TAS |  | Hydro | 0 | 0 | 0 | 0 | 0 | 0 | 0 | 0 | 0 | 0 | 0 | 0 | 0 | 0 | 0 | 0 | 0 | 0 | 0 | 0 | 0 | 0 | 0 | 0
Option 3 SG | TAS |  | OCGT | 0 | 0 | 0 | 0 | 0 | 0 | 0 | 0 | 0 | 0 | 0 | 0 | 0 | 0 | 0 | 0 | 0 | 0 | 0 | 0 | 0 | 0 | 0 | 0
Option 3 SG | TAS |  | PHES | 0 | 0 | 0 | 0 | 0 | 0 | 0 | 0 | 0 | 0 | 0 | 0 | 0 | 0 | 0 | 0 | 0 | 0 | 0 | 0 | 0 | 0.00036398 | 0.00036398 | 0.00036398
Option 3 SG | TAS |  | Solar | 0.00042198 | 0.0024141 | 90906.0182 | 147416.7436 | 147416.744 | 147416.7449 | 147416.7449 | 147416.7449 | 147416.7449 | 147416.7449 | 194588.053 | 194588.053 | 194588.053 | 194588.053 | 194588.053 | 194588.053 | 194588.053 | 194588.053 | 194588.053 | 194588.053 | 194588.053 | 194588.053 | 194588.053 | 194588.053
Option 3 SG | TAS |  | Wind | 0 | 0 | 0.0062309 | 0.010324 | 0.010324 | 0.012159 | 6381.8364 | 193783.7926 | 193783.7926 | 228344.4149 | 301856.494 | 330241.5141 | 330241.5141 | 330241.5141 | 330241.5141 | 330241.5141 | 330241.5141 | 330241.5141 | 330241.5141 | 330241.5141 | 330241.5141 | 330241.5141 | 330241.5141 | 330241.5141
Option 3 SG | TAS | TAS | 24h | 0 | 0 | 0 | 0 | 0 | 0 | 0 | 0 | 0 | 0 | 0 | 0 | 0 | 0 | 0 | 0 | 0 | 0 | 0 | 0 | 0 | 0 | 0 | 0
Option 3 SG | TAS | TAS | 2h | 0 | 0.0022418 | 0.0025751 | 0.0025751 | 0.0028451 | 0.003212 | 0.003212 | 0.003212 | 0.003212 | 0.003212 | 0.003212 | 0.003212 | 0.003212 | 0.003212 | 0.003212 | 0.003212 | 0.003212 | 0.003212 | 0.003212 | 0.003212 | 0.003212 | 0.00097011 | 0.00063683 | 0.00063683
Option 3 SG | TAS | TAS | 4h | 0 | 0.0022978 | 0.0022978 | 0.0022978 | 0.0026466 | 0.0029425 | 0.0029425 | 0.0029425 | 0.0029425 | 0.0029425 | 0.0029425 | 0.0029425 | 0.0029425 | 0.0029425 | 0.0029425 | 0.0029425 | 0.0029425 | 0.0029425 | 0.0029425 | 0.0029425 | 0.0029425 | 0.0019097 | 0.0019097 | 0.0019097
Option 3 SG | TAS | TAS | 8h | 0 | 0 | 0.0022898 | 0.0022898 | 0.0026977 | 0.0026977 | 0.0026977 | 0.0026977 | 0.0026977 | 0.0026977 | 0.0026977 | 0.0026977 | 0.0026977 | 0.0026977 | 0.0026977 | 0.0026977 | 0.0026977 | 0.0026977 | 0.0026977 | 0.0026977 | 0.0026977 | 0.0029639 | 0.00067417 | 0.00067417
Option 3 SG | TAS | TAS | CCGT | 0 | 0 | 0 | 0 | 0 | 0 | 0 | 0 | 0 | 0 | 0 | 0 | 0 | 0 | 0 | 0 | 0 | 0 | 0 | 0 | 0 | 0 | 0 | 0
Option 3 SG | TAS | TAS | CST | 0 | 0 | 0 | 0 | 0 | 0 | 0 | 0 | 0 | 0 | 0 | 0 | 0 | 0 | 0 | 0 | 0 | 0 | 0 | 0 | 0 | 0 | 0 | 0
Option 3 SG | TAS | TAS | Coordinated CER | 0 | 0 | 0 | 0 | 0 | 0 | 0 | 0 | 0 | 0 | 0 | 0 | 0 | 0 | 0 | 0 | 0 | 0 | 0 | 0 | 0 | 0 | 0 | 0
Option 3 SG | TAS | TAS | Distributed PV | 0 | 0 | 0 | 0 | 0 | 0 | 0 | 0 | 0 | 0 | 0 | 0 | 0 | 0 | 0 | 0 | 0 | 0 | 0 | 0 | 0 | 0 | 0 | 0
Option 3 SG | TAS | TAS | Gas System Costs | 0 | 0 | 0 | 0 | 0 | 0 | 0 | 0 | 0 | 0 | 0 | 0 | 0 | 0 | 0 | 0 | 0 | 0 | 0 | 0 | 0 | 0 | 0 | 0
Option 3 SG | TAS | TAS | Hydro | 0 | 0 | 0 | 0 | 0 | 0 | 0 | 0 | 0 | 0 | 0 | 0 | 0 | 0 | 0 | 0 | 0 | 0 | 0 | 0 | 0 | 0 | 0 | 0
Option 3 SG | TAS | TAS | OCGT | 0 | 0 | 0 | 0 | 0 | 0 | 0 | 0 | 0 | 0 | 0 | 0 | 0 | 0 | 0 | 0 | 0 | 0 | 0 | 0 | 0 | 0 | 0 | 0
Option 3 SG | TAS | TAS | PHES | 0 | 0 | 0 | 0 | 0 | 0 | 0 | 0 | 0 | 0 | 0 | 0 | 0 | 0 | 0 | 0 | 0 | 0 | 0 | 0 | 0 | 0.00036398 | 0.00036398 | 0.00036398
Option 3 SG | TAS | TAS | Solar | 0.00042198 | 0.0024141 | 90906.0182 | 147416.7436 | 147416.744 | 147416.7449 | 147416.7449 | 147416.7449 | 147416.7449 | 147416.7449 | 194588.053 | 194588.053 | 194588.053 | 194588.053 | 194588.053 | 194588.053 | 194588.053 | 194588.053 | 194588.053 | 194588.053 | 194588.053 | 194588.053 | 194588.053 | 194588.053
Option 3 SG | TAS | TAS | Wind | 0 | 0 | 0.0062309 | 0.010324 | 0.010324 | 0.012159 | 6381.8364 | 193783.7926 | 193783.7926 | 228344.4149 | 301856.494 | 330241.5141 | 330241.5141 | 330241.5141 | 330241.5141 | 330241.5141 | 330241.5141 | 330241.5141 | 330241.5141 | 330241.5141 | 330241.5141 | 330241.5141 | 330241.5141 | 330241.5141
Option 3 SG | VIC |  | 1h | 0 | 0.0022459 | 0.0029627 | 0.0039285 | 0.0040825 | 0.0054427 | 0.0054427 | 0.0054427 | 9357.9238 | 9357.9238 | 9357.9238 | 9357.9238 | 9357.9238 | 9357.9238 | 9357.9238 | 9357.9238 | 9357.9238 | 9357.9238 | 9357.9238 | 9357.9238 | 9357.9238 | 9357.9215 | 9357.9208 | 9357.9198
Option 3 SG | VIC |  | 2h | 0 | 0.0044373 | 0.0071899 | 0.0075628 | 0.0075628 | 0.0081719 | 0.0081719 | 0.0081719 | 0.0081719 | 0.0081719 | 0.0081719 | 0.0081719 | 0.0081719 | 0.0081719 | 0.0081719 | 0.0081719 | 0.0081719 | 0.0081719 | 0.0081719 | 0.0081719 | 0.0081719 | 0.0037346 | 0.00098201 | 0.00060909
Option 3 SG | VIC |  | 4h | 0 | 192292.458 | 200148.5631 | 200148.5636 | 200148.5636 | 200148.5638 | 200148.5638 | 200148.5638 | 200148.5638 | 200148.5638 | 200148.5638 | 200148.5638 | 200148.5638 | 200148.5638 | 200148.5638 | 200148.5638 | 200148.5638 | 200148.5638 | 200148.5638 | 200148.5638 | 200148.5638 | 7856.1076 | 0.0024637 | 0.003621
Option 3 SG | VIC |  | 8h | 0 | 0 | 0.012214 | 0.012681 | 0.012681 | 0.012681 | 0.012681 | 0.012681 | 0.012681 | 0.012681 | 0.012681 | 0.012681 | 0.012681 | 0.012681 | 0.012681 | 0.012681 | 0.012681 | 0.012681 | 0.012681 | 0.012681 | 0.012681 | 0.014508 | 0.0022938 | 0.0028937
Option 3 SG | VIC |  | Brown Coal | 0 | 0 | 0 | 0 | 0 | 0 | 0 | 0 | 0 | 0 | 0 | 0 | 0 | 0 | 0 | 0 | 0 | 0 | 0 | 0 | 0 | 0 | 0 | 0
Option 3 SG | VIC |  | CCGT | 0 | 0 | 0 | 0 | 0 | 0 | 0 | 0 | 0 | 0 | 0 | 0 | 0 | 0 | 0 | 0 | 0 | 0 | 0 | 0 | 0 | 0 | 0 | 0
Option 3 SG | VIC |  | Coordinated CER | 0 | 0 | 0 | 0 | 0 | 0 | 0 | 0 | 0 | 0 | 0 | 0 | 0 | 0 | 0 | 0 | 0 | 0 | 0 | 0 | 0 | 0 | 0 | 0
Option 3 SG | VIC |  | Distributed PV | 0 | 0 | 0 | 0 | 0 | 0 | 0 | 0 | 0 | 0 | 0 | 0 | 0 | 0 | 0 | 0 | 0 | 0 | 0 | 0 | 0 | 0 | 0 | 0
Option 3 SG | VIC |  | Gas System Costs | 0 | 0 | 0 | 0 | 0 | 0 | 0 | 0 | 0 | 0 | 0 | 0 | 0 | 0 | 0 | 0 | 0 | 0 | 0 | 0 | 0 | 0 | 0 | 0
Option 3 SG | VIC |  | Hydro | 0 | 0 | 0 | 0 | 0 | 0 | 0 | 0 | 0 | 0 | 0 | 0 | 0 | 0 | 0 | 0 | 0 | 0 | 0 | 0 | 0 | 0 | 0 | 0
Option 3 SG | VIC |  | OCGT | 0 | 0 | 0 | 0 | 0 | 0 | 0 | 0 | 0 | 0 | 0 | 0 | 0 | 0 | 21326.42 | 96627.3723 | 96627.3723 | 96627.3723 | 107932.0604 | 107932.0604 | 206143.9983 | 275791.3088 | 275791.3088 | 357842.1117
Option 3 SG | VIC |  | Offshore Wind | 0 | 0 | 0 | 0 | 0 | 813095.7215 | 1084437.8667 | 1355605.8137 | 1627413.8801 | 2035184.1794 | 2443303.7446 | 2851772.5851 | 3260590.6902 | 3669758.0619 | 3669758.0619 | 3669758.0619 | 3669758.0619 | 3669758.0619 | 3669758.0619 | 3669758.0619 | 3669758.0619 | 3669758.0619 | 3669758.0619 | 3669758.0619
Option 3 SG | VIC |  | Solar | 0.00092036 | 71679.7058 | 71679.7058 | 71679.7061 | 71679.7074 | 71679.7094 | 71679.7094 | 71679.7094 | 71679.7094 | 71679.7094 | 71679.7094 | 71679.7094 | 71679.7094 | 71679.7094 | 71679.7094 | 71679.7094 | 71679.7094 | 71679.7099 | 71679.7099 | 71679.7099 | 71679.7099 | 71679.7099 | 71679.7101 | 71679.7106
Option 3 SG | VIC |  | Wind | 0 | 0 | 515733.9838 | 922473.6025 | 922473.6025 | 922473.6051 | 922473.6051 | 922473.6051 | 922473.6051 | 922473.6051 | 922473.6051 | 922473.6051 | 922473.6051 | 922473.6051 | 922473.6051 | 922473.6051 | 922473.6051 | 922473.6051 | 922473.6051 | 922473.6054 | 922473.6056 | 941110.6389 | 997884.8645 | 1050269.931
Option 3 SG | VIC | MEL | 1h | 0 | 0.0022459 | 0.0029627 | 0.0039285 | 0.0040825 | 0.0054427 | 0.0054427 | 0.0054427 | 9357.9238 | 9357.9238 | 9357.9238 | 9357.9238 | 9357.9238 | 9357.9238 | 9357.9238 | 9357.9238 | 9357.9238 | 9357.9238 | 9357.9238 | 9357.9238 | 9357.9238 | 9357.9215 | 9357.9208 | 9357.9198
Option 3 SG | VIC | MEL | 2h | 0 | 0.0044373 | 0.0071899 | 0.0075628 | 0.0075628 | 0.0081719 | 0.0081719 | 0.0081719 | 0.0081719 | 0.0081719 | 0.0081719 | 0.0081719 | 0.0081719 | 0.0081719 | 0.0081719 | 0.0081719 | 0.0081719 | 0.0081719 | 0.0081719 | 0.0081719 | 0.0081719 | 0.0037346 | 0.00098201 | 0.00060909
Option 3 SG | VIC | MEL | 4h | 0 | 192292.458 | 192292.4622 | 192292.4625 | 192292.4625 | 192292.4627 | 192292.4627 | 192292.4627 | 192292.4627 | 192292.4627 | 192292.4627 | 192292.4627 | 192292.4627 | 192292.4627 | 192292.4627 | 192292.4627 | 192292.4627 | 192292.4627 | 192292.4627 | 192292.4627 | 192292.4627 | 0.0062884 | 0.0020234 | 0.0020257
Option 3 SG | VIC | MEL | 8h | 0 | 0 | 0.0062157 | 0.0062157 | 0.0062157 | 0.0062157 | 0.0062157 | 0.0062157 | 0.0062157 | 0.0062157 | 0.0062157 | 0.0062157 | 0.0062157 | 0.0062157 | 0.0062157 | 0.0062157 | 0.0062157 | 0.0062157 | 0.0062157 | 0.0062157 | 0.0062157 | 0.0073265 | 0.0011108 | 0.0014834
Option 3 SG | VIC | MEL | CCGT | 0 | 0 | 0 | 0 | 0 | 0 | 0 | 0 | 0 | 0 | 0 | 0 | 0 | 0 | 0 | 0 | 0 | 0 | 0 | 0 | 0 | 0 | 0 | 0
Option 3 SG | VIC | MEL | Coordinated CER | 0 | 0 | 0 | 0 | 0 | 0 | 0 | 0 | 0 | 0 | 0 | 0 | 0 | 0 | 0 | 0 | 0 | 0 | 0 | 0 | 0 | 0 | 0 | 0
Option 3 SG | VIC | MEL | Distributed PV | 0 | 0 | 0 | 0 | 0 | 0 | 0 | 0 | 0 | 0 | 0 | 0 | 0 | 0 | 0 | 0 | 0 | 0 | 0 | 0 | 0 | 0 | 0 | 0
Option 3 SG | VIC | MEL | Gas System Costs | 0 | 0 | 0 | 0 | 0 | 0 | 0 | 0 | 0 | 0 | 0 | 0 | 0 | 0 | 0 | 0 | 0 | 0 | 0 | 0 | 0 | 0 | 0 | 0
Option 3 SG | VIC | MEL | OCGT | 0 | 0 | 0 | 0 | 0 | 0 | 0 | 0 | 0 | 0 | 0 | 0 | 0 | 0 | 21326.42 | 96627.3723 | 96627.3723 | 96627.3723 | 107932.0604 | 107932.0604 | 206143.9983 | 275791.3088 | 275791.3088 | 357842.1117
Option 3 SG | VIC | MEL | Solar | 0.00092036 | 0.0017403 | 0.0017403 | 0.0019429 | 0.0032 | 0.0047374 | 0.0047373 | 0.0047373 | 0.0047373 | 0.0047374 | 0.0047373 | 0.0047373 | 0.0047373 | 0.0047374 | 0.0047373 | 0.0047373 | 0.0047373 | 0.0050089 | 0.0050089 | 0.0050089 | 0.0050089 | 0.0050089 | 0.0050089 | 0.005359
Option 3 SG | VIC | SEV | 2h | 0 | 0 | 0 | 0 | 0 | 0 | 0 | 0 | 0 | 0 | 0 | 0 | 0 | 0 | 0 | 0 | 0 | 0 | 0 | 0 | 0 | 0 | 0 | 0
Option 3 SG | VIC | SEV | 4h | 0 | 0 | 0 | 0 | 0 | 0 | 0 | 0 | 0 | 0 | 0 | 0 | 0 | 0 | 0 | 0 | 0 | 0 | 0 | 0 | 0 | 0 | 0 | 0
Option 3 SG | VIC | SEV | 8h | 0 | 0 | 0.0059984 | 0.0064654 | 0.0064654 | 0.0064654 | 0.0064654 | 0.0064654 | 0.0064654 | 0.0064654 | 0.0064654 | 0.0064654 | 0.0064654 | 0.0064654 | 0.0064654 | 0.0064654 | 0.0064654 | 0.0064654 | 0.0064654 | 0.0064654 | 0.0064654 | 0.0071814 | 0.0011831 | 0.0014103
Option 3 SG | VIC | SEV | Brown Coal | 0 | 0 | 0 | 0 | 0 | 0 | 0 | 0 | 0 | 0 | 0 | 0 | 0 | 0 | 0 | 0 | 0 | 0 | 0 | 0 | 0 | 0 | 0 | 0
Option 3 SG | VIC | SEV | Coordinated CER | 0 | 0 | 0 | 0 | 0 | 0 | 0 | 0 | 0 | 0 | 0 | 0 | 0 | 0 | 0 | 0 | 0 | 0 | 0 | 0 | 0 | 0 | 0 | 0
Option 3 SG | VIC | SEV | Distributed PV | 0 | 0 | 0 | 0 | 0 | 0 | 0 | 0 | 0 | 0 | 0 | 0 | 0 | 0 | 0 | 0 | 0 | 0 | 0 | 0 | 0 | 0 | 0 | 0
Option 3 SG | VIC | SEV | Gas System Costs | 0 | 0 | 0 | 0 | 0 | 0 | 0 | 0 | 0 | 0 | 0 | 0 | 0 | 0 | 0 | 0 | 0 | 0 | 0 | 0 | 0 | 0 | 0 | 0
Option 3 SG | VIC | SEV | OCGT | 0 | 0 | 0 | 0 | 0 | 0 | 0 | 0 | 0 | 0 | 0 | 0 | 0 | 0 | 0 | 0 | 0 | 0 | 0 | 0 | 0 | 0 | 0 | 0
Option 3 SG | VIC | SEV | Offshore Wind | 0 | 0 | 0 | 0 | 0 | 602172.4729 | 844652.0566 | 1115820.0036 | 1387628.07 | 1795398.3693 | 2125878.8323 | 2534347.6728 | 2943165.7779 | 3352333.1496 | 3352333.1496 | 3352333.1496 | 3352333.1496 | 3352333.1496 | 3352333.1496 | 3352333.1496 | 3352333.1496 | 3352333.1496 | 3352333.1496 | 3352333.1496
Option 3 SG | VIC | SEV | Solar | 0 | 28057.909 | 28057.909 | 28057.9092 | 28057.9092 | 28057.9094 | 28057.9094 | 28057.9094 | 28057.9094 | 28057.9094 | 28057.9094 | 28057.9094 | 28057.9094 | 28057.9094 | 28057.9094 | 28057.9094 | 28057.9094 | 28057.9094 | 28057.9094 | 28057.9094 | 28057.9094 | 28057.9094 | 28057.9094 | 28057.9094
Option 3 SG | VIC | SEV | Wind | 0 | 0 | 0.015703 | 0.072061 | 0.072061 | 0.07234 | 0.07234 | 0.07234 | 0.07234 | 0.07234 | 0.07234 | 0.07234 | 0.07234 | 0.07234 | 0.07234 | 0.07234 | 0.07234 | 0.07234 | 0.07234 | 0.07234 | 0.07234 | 0.07234 | 0.07234 | 0.07234
Option 3 SG | VIC | WNV | 1h | 0 | 0 | 0 | 0 | 0 | 0 | 0 | 0 | 0 | 0 | 0 | 0 | 0 | 0 | 0 | 0 | 0 | 0 | 0 | 0 | 0 | 0 | 0 | 0
Option 3 SG | VIC | WNV | 2h | 0 | 0 | 0 | 0 | 0 | 0 | 0 | 0 | 0 | 0 | 0 | 0 | 0 | 0 | 0 | 0 | 0 | 0 | 0 | 0 | 0 | 0 | 0 | 0
Option 3 SG | VIC | WNV | 4h | 0 | 0 | 7856.1009 | 7856.1011 | 7856.1011 | 7856.1011 | 7856.1011 | 7856.1011 | 7856.1011 | 7856.1011 | 7856.1011 | 7856.1011 | 7856.1011 | 7856.1011 | 7856.1011 | 7856.1011 | 7856.1011 | 7856.1011 | 7856.1011 | 7856.1011 | 7856.1011 | 7856.1013 | 0.00044026 | 0.0015952
Option 3 SG | VIC | WNV | Coordinated CER | 0 | 0 | 0 | 0 | 0 | 0 | 0 | 0 | 0 | 0 | 0 | 0 | 0 | 0 | 0 | 0 | 0 | 0 | 0 | 0 | 0 | 0 | 0 | 0
Option 3 SG | VIC | WNV | Distributed PV | 0 | 0 | 0 | 0 | 0 | 0 | 0 | 0 | 0 | 0 | 0 | 0 | 0 | 0 | 0 | 0 | 0 | 0 | 0 | 0 | 0 | 0 | 0 | 0
Option 3 SG | VIC | WNV | Gas System Costs | 0 | 0 | 0 | 0 | 0 | 0 | 0 | 0 | 0 | 0 | 0 | 0 | 0 | 0 | 0 | 0 | 0 | 0 | 0 | 0 | 0 | 0 | 0 | 0
Option 3 SG | VIC | WNV | Hydro | 0 | 0 | 0 | 0 | 0 | 0 | 0 | 0 | 0 | 0 | 0 | 0 | 0 | 0 | 0 | 0 | 0 | 0 | 0 | 0 | 0 | 0 | 0 | 0
Option 3 SG | VIC | WNV | OCGT | 0 | 0 | 0 | 0 | 0 | 0 | 0 | 0 | 0 | 0 | 0 | 0 | 0 | 0 | 0 | 0 | 0 | 0 | 0 | 0 | 0 | 0 | 0 | 0
Option 3 SG | VIC | WNV | Offshore Wind | 0 | 0 | 0 | 0 | 0 | 210923.2486 | 239785.8101 | 239785.8101 | 239785.8101 | 239785.8101 | 317424.9123 | 317424.9123 | 317424.9123 | 317424.9123 | 317424.9123 | 317424.9123 | 317424.9123 | 317424.9123 | 317424.9123 | 317424.9123 | 317424.9123 | 317424.9123 | 317424.9123 | 317424.9123
Option 3 SG | VIC | WNV | Solar | 0 | 43621.795 | 43621.795 | 43621.795 | 43621.795 | 43621.7952 | 43621.7952 | 43621.7952 | 43621.7952 | 43621.7952 | 43621.7952 | 43621.7952 | 43621.7952 | 43621.7952 | 43621.7952 | 43621.7952 | 43621.7952 | 43621.7955 | 43621.7955 | 43621.7955 | 43621.7955 | 43621.7955 | 43621.7957 | 43621.7958
Option 3 SG | VIC | WNV | Wind | 0 | 0 | 515733.9681 | 922473.5305 | 922473.5305 | 922473.5328 | 922473.5328 | 922473.5328 | 922473.5328 | 922473.5328 | 922473.5328 | 922473.5328 | 922473.5328 | 922473.5328 | 922473.5328 | 922473.5328 | 922473.5328 | 922473.5328 | 922473.5328 | 922473.533 | 922473.5332 | 941110.5665 | 997884.7922 | 1050269.8586
Option 4 SG | NEM |  | 12h | 0 | 0 | 0 | 0 | 0 | 0 | 0 | 0 | 0 | 0 | 0 | 0 | 0 | 0 | 0 | 0 | 0 | 0 | 0 | 0 | 0 | 0 | 0 | 0
Option 4 SG | NEM |  | 1h | 0.00014949 | 0.00043913 | 0.00057811 | 0.00066764 | 0.00066764 | 0.00066764 | 0.0015397 | 0.0016354 | 9357.9237 | 9357.9239 | 9357.9239 | 9357.9241 | 9357.9241 | 9357.9241 | 9357.9241 | 9357.9241 | 9357.9241 | 9357.9241 | 9357.9241 | 9357.9241 | 9357.9241 | 9357.9239 | 9357.9239 | 9357.9245
Option 4 SG | NEM |  | 24h | 0 | 0 | 0 | 0 | 0 | 0 | 0 | 0 | 0 | 0.00096056 | 0.00096056 | 0.00096056 | 0.00096056 | 0.00096056 | 0.00096056 | 0.00096056 | 0.00096056 | 0.00096056 | 0.00096056 | 0.00096056 | 0.00096056 | 0.00096056 | 0.00096056 | 0.0015005
Option 4 SG | NEM |  | 2h | 0.00050813 | 179908.5993 | 179908.6006 | 179908.6017 | 179908.6017 | 179908.6017 | 179908.6039 | 179908.6044 | 179908.6088 | 179908.6094 | 179908.6098 | 179908.6107 | 179908.6107 | 179908.6107 | 179908.6107 | 179908.6107 | 179908.6107 | 179908.6113 | 179908.6128 | 179908.6129 | 179908.6142 | 0.027547 | 0.029801 | 0.050212
Option 4 SG | NEM |  | 4h | 0.00054881 | 343340.2529 | 602645.3546 | 771372.0429 | 771372.0429 | 771372.0429 | 771372.0435 | 771372.0435 | 771372.0435 | 771372.0435 | 771372.0436 | 771372.0438 | 771372.0438 | 771372.0438 | 771372.0438 | 771372.0438 | 771372.0438 | 787343.7697 | 810564.4479 | 888868.0747 | 958276.3544 | 698303.4585 | 507655.8363 | 510325.3152
Option 4 SG | NEM |  | 8h | 0 | 0.0009591 | 123070.2261 | 204061.6737 | 204061.6737 | 204061.6737 | 204061.6745 | 355184.5259 | 355184.5281 | 396574.2214 | 396574.2214 | 396574.2214 | 396574.2214 | 396574.2214 | 396574.2214 | 396574.2214 | 396574.2214 | 396574.2237 | 396574.2265 | 396574.2265 | 396574.2279 | 415176.832 | 292106.6156 | 362450.9956
Option 4 SG | NEM |  | Biomass | 0 | 0 | 0 | 0 | 0 | 0 | 0 | 0 | 0 | 0 | 0 | 0 | 0 | 0 | 0 | 0 | 0 | 0 | 0 | 0 | 0 | 0 | 0 | 0
Option 4 SG | NEM |  | Black Coal | 0 | 0 | 0 | 0 | 0 | 0 | 0 | 0 | 0 | 0 | 0 | 0 | 0 | 0 | 0 | 0 | 0 | 0 | 0 | 0 | 0 | 0 | 0 | 0
Option 4 SG | NEM |  | Brown Coal | 0 | 0 | 0 | 0 | 0 | 0 | 0 | 0 | 0 | 0 | 0 | 0 | 0 | 0 | 0 | 0 | 0 | 0 | 0 | 0 | 0 | 0 | 0 | 0
Option 4 SG | NEM |  | CCGT | 0 | 0 | 0 | 0 | 0 | 0 | 0 | 0 | 0 | 0 | 0 | 0 | 0 | 0 | 0 | 0 | 0 | 0 | 0 | 0 | 0 | 0 | 0 | 0
Option 4 SG | NEM |  | CST | 0 | 0 | 0 | 0 | 0 | 0 | 0 | 0 | 0 | 0 | 0 | 0 | 0 | 0 | 0 | 0 | 0 | 0 | 0 | 0 | 0 | 0 | 0 | 0
Option 4 SG | NEM |  | Coordinated CER | 0 | 0 | 0 | 0 | 0 | 0 | 0 | 0 | 0 | 0 | 0 | 0 | 0 | 0 | 0 | 0 | 0 | 0 | 0 | 0 | 0 | 0 | 0 | 0
Option 4 SG | NEM |  | DSP | 0 | 0 | 0 | 0 | 0 | 0 | 0 | 0 | 0 | 0 | 0 | 0 | 0 | 0 | 0 | 0 | 0 | 0 | 0 | 0 | 0 | 0 | 0 | 0
Option 4 SG | NEM |  | Distributed PV | 0 | 0 | 0 | 0 | 0 | 0 | 0 | 0 | 0 | 0 | 0 | 0 | 0 | 0 | 0 | 0 | 0 | 0 | 0 | 0 | 0 | 0 | 0 | 0
Option 4 SG | NEM |  | Gas System Costs | 0 | 0 | 0 | 0 | 0 | 0 | 0 | 0 | 0 | 0 | 0 | 0 | 0 | 0 | 0 | 0 | 0 | 0 | 0 | 0 | 0 | 0 | 0 | 0
Option 4 SG | NEM |  | H2 Reciprocating Engine | 0 | 0 | 0 | 0 | 0 | 0 | 0 | 0 | 0 | 0 | 0 | 0 | 0 | 0 | 0 | 0 | 0 | 0 | 0 | 0 | 0 | 0 | 0 | 0
Option 4 SG | NEM |  | Hydro | 0 | 0 | 0 | 0 | 0 | 0 | 0 | 0 | 0 | 0 | 0 | 0 | 0 | 0 | 0 | 0 | 0 | 0 | 0 | 0 | 0 | 0 | 0 | 0
Option 4 SG | NEM |  | Liquid Fuel | 0 | 0 | 0 | 0 | 0 | 0 | 0 | 0 | 0 | 0 | 0 | 0 | 0 | 0 | 0 | 0 | 0 | 0 | 0 | 0 | 0 | 0 | 0 | 0
Option 4 SG | NEM |  | OCGT | 0 | 0 | 0 | 0 | 24186.9528 | 65169.5102 | 65169.5102 | 65169.5102 | 65169.5102 | 65169.5102 | 65169.5102 | 65169.5102 | 96645.3886 | 96645.3886 | 166559.7652 | 247581.6495 | 277866.2492 | 277866.2492 | 434126.1572 | 482068.5661 | 617174.6258 | 726803.4113 | 806075.8966 | 960577.7314
Option 4 SG | NEM |  | Offshore Wind | 0 | 0 | 0 | 0 | 0 | 813095.7194 | 1084437.8648 | 1355605.8118 | 1627413.8787 | 2035184.1774 | 2443303.7424 | 2851772.5832 | 3260590.689 | 3669758.0607 | 3669758.0607 | 3669758.0607 | 3669758.0607 | 3669758.0607 | 3669758.0607 | 3669758.0607 | 3669758.0607 | 3669758.0607 | 3669758.0607 | 3669758.0607
Option 4 SG | NEM |  | PHES | 0 | 0 | 0 | 0 | 0 | 0 | 0 | 0 | 0 | 0.0039036 | 0.0039036 | 0.0039036 | 0.0039036 | 0.0039036 | 0.0039036 | 0.0039036 | 0.0039036 | 0.0039036 | 0.0039036 | 0.0039036 | 0.0042066 | 0.0057393 | 0.0057393 | 0.0069367
Option 4 SG | NEM |  | Solar | 0 | 529877.6013 | 620783.6208 | 1479326.6894 | 1479326.6896 | 1479326.6898 | 1479326.6925 | 1479326.693 | 1479326.6939 | 1479326.6979 | 1526498.0121 | 1526498.0308 | 1526498.0309 | 1526498.0318 | 1526498.038 | 1699375.11 | 1894147.802 | 1915230.1999 | 1915230.2007 | 1986516.941 | 2051123.1133 | 2127437.0327 | 2191852.3498 | 2325011.3634
Option 4 SG | NEM |  | Wind | 0 | 0 | 515753.3908 | 922529.3748 | 922529.3748 | 922529.3752 | 965287.1603 | 1170707.8524 | 1241907.5762 | 1330565.0645 | 1653998.7753 | 1977718.4184 | 2077235.9158 | 2077235.9158 | 2548104.2272 | 2865944.6885 | 3199615.271 | 3599863.9241 | 3799619.0468 | 4038174.9962 | 4893568.4071 | 5437240.6248 | 5757908.9731 | 6412836.7592
Option 4 SG | NSW |  | 12h | 0 | 0 | 0 | 0 | 0 | 0 | 0 | 0 | 0 | 0 | 0 | 0 | 0 | 0 | 0 | 0 | 0 | 0 | 0 | 0 | 0 | 0 | 0 | 0
Option 4 SG | NSW |  | 1h | 0.00014949 | 0.00014949 | 0.00014949 | 0.00023903 | 0.00023903 | 0.00023903 | 0.00074006 | 0.00074006 | 0.00074006 | 0.00094653 | 0.00094653 | 0.00094653 | 0.00094653 | 0.00094653 | 0.00094653 | 0.00094653 | 0.00094653 | 0.00094653 | 0.00094653 | 0.00094653 | 0.00095715 | 0.0010279 | 0.0011907 | 0.0017505
Option 4 SG | NSW |  | 2h | 0.00050813 | 0.0042259 | 0.0048906 | 0.0058024 | 0.0058024 | 0.0058024 | 0.0074305 | 0.007799 | 0.0087523 | 0.0093985 | 0.009479 | 0.010173 | 0.010173 | 0.010173 | 0.010173 | 0.010173 | 0.010173 | 0.010173 | 0.011025 | 0.011099 | 0.011961 | 0.011875 | 0.014617 | 0.033954
Option 4 SG | NSW |  | 4h | 0.00054881 | 151047.7913 | 402496.7713 | 560094.4946 | 560094.4946 | 560094.4946 | 560094.4946 | 560094.4946 | 560094.4946 | 560094.4946 | 560094.4946 | 560094.4946 | 560094.4946 | 560094.4946 | 560094.4946 | 560094.4946 | 560094.4946 | 560094.4946 | 560094.4946 | 560094.4946 | 560094.494 | 409046.7043 | 157597.7252 | 73196.3852
Option 4 SG | NSW |  | 8h | 0 | 0.0009591 | 43040.9861 | 124032.4331 | 124032.4331 | 124032.4331 | 124032.4331 | 275155.2838 | 275155.2838 | 275155.2838 | 275155.2838 | 275155.2838 | 275155.2838 | 275155.2838 | 275155.2838 | 275155.2838 | 275155.2838 | 275155.2838 | 275155.2838 | 275155.2838 | 275155.2838 | 275155.2828 | 232114.2989 | 295136.495
Option 4 SG | NSW |  | Black Coal | 0 | 0 | 0 | 0 | 0 | 0 | 0 | 0 | 0 | 0 | 0 | 0 | 0 | 0 | 0 | 0 | 0 | 0 | 0 | 0 | 0 | 0 | 0 | 0
Option 4 SG | NSW |  | CCGT | 0 | 0 | 0 | 0 | 0 | 0 | 0 | 0 | 0 | 0 | 0 | 0 | 0 | 0 | 0 | 0 | 0 | 0 | 0 | 0 | 0 | 0 | 0 | 0
Option 4 SG | NSW |  | CST | 0 | 0 | 0 | 0 | 0 | 0 | 0 | 0 | 0 | 0 | 0 | 0 | 0 | 0 | 0 | 0 | 0 | 0 | 0 | 0 | 0 | 0 | 0 | 0
Option 4 SG | NSW |  | Coordinated CER | 0 | 0 | 0 | 0 | 0 | 0 | 0 | 0 | 0 | 0 | 0 | 0 | 0 | 0 | 0 | 0 | 0 | 0 | 0 | 0 | 0 | 0 | 0 | 0
Option 4 SG | NSW |  | DSP | 0 | 0 | 0 | 0 | 0 | 0 | 0 | 0 | 0 | 0 | 0 | 0 | 0 | 0 | 0 | 0 | 0 | 0 | 0 | 0 | 0 | 0 | 0 | 0
Option 4 SG | NSW |  | Distributed PV | 0 | 0 | 0 | 0 | 0 | 0 | 0 | 0 | 0 | 0 | 0 | 0 | 0 | 0 | 0 | 0 | 0 | 0 | 0 | 0 | 0 | 0 | 0 | 0
Option 4 SG | NSW |  | Gas System Costs | 0 | 0 | 0 | 0 | 0 | 0 | 0 | 0 | 0 | 0 | 0 | 0 | 0 | 0 | 0 | 0 | 0 | 0 | 0 | 0 | 0 | 0 | 0 | 0
Option 4 SG | NSW |  | Hydro | 0 | 0 | 0 | 0 | 0 | 0 | 0 | 0 | 0 | 0 | 0 | 0 | 0 | 0 | 0 | 0 | 0 | 0 | 0 | 0 | 0 | 0 | 0 | 0
Option 4 SG | NSW |  | OCGT | 0 | 0 | 0 | 0 | 0 | 0 | 0 | 0 | 0 | 0 | 0 | 0 | 31475.8784 | 31475.8784 | 80064.0137 | 85774.7442 | 116059.3438 | 116059.3438 | 193081.1656 | 193081.1656 | 193081.1656 | 193081.1656 | 241383.7243 | 241383.7243
Option 4 SG | NSW |  | Offshore Wind | 0 | 0 | 0 | 0 | 0 | 0 | 0 | 0 | 0 | 0 | 0 | 0 | 0 | 0 | 0 | 0 | 0 | 0 | 0 | 0 | 0 | 0 | 0 | 0
Option 4 SG | NSW |  | PHES | 0 | 0 | 0 | 0 | 0 | 0 | 0 | 0 | 0 | 0.0019605 | 0.0019605 | 0.0019605 | 0.0019605 | 0.0019605 | 0.0019605 | 0.0019605 | 0.0019605 | 0.0019605 | 0.0019605 | 0.0019605 | 0.0019605 | 0.0019605 | 0.0019605 | 0.0019605
Option 4 SG | NSW |  | Solar | 0 | 381377.2829 | 381377.2829 | 1183409.6248 | 1183409.6249 | 1183409.6251 | 1183409.6258 | 1183409.626 | 1183409.6263 | 1183409.6295 | 1183409.6309 | 1183409.6333 | 1183409.6333 | 1183409.6342 | 1183409.6378 | 1193451.5519 | 1198409.833 | 1198409.8417 | 1198409.8421 | 1250967.7818 | 1259923.1485 | 1259923.1527 | 1259923.1542 | 1259923.1563
Option 4 SG | NSW |  | Wind | 0 | 0 | 0 | 0.00027902 | 0.00027902 | 0.00027902 | 0.001973 | 0.001973 | 0.0055417 | 0.0090431 | 0.030142 | 86933.0483 | 106130.5765 | 106130.5765 | 524362.8121 | 795383.3458 | 985123.8592 | 1038541.3435 | 1116740.5106 | 1116740.5212 | 1630433.7661 | 1855056.2193 | 1946143.9975 | 2205640.3018
Option 4 SG | NSW | CNSW | 12h | 0 | 0 | 0 | 0 | 0 | 0 | 0 | 0 | 0 | 0 | 0 | 0 | 0 | 0 | 0 | 0 | 0 | 0 | 0 | 0 | 0 | 0 | 0 | 0
Option 4 SG | NSW | CNSW | 2h | 0 | 0.0011827 | 0.0011827 | 0.0011827 | 0.0011827 | 0.0011827 | 0.0012976 | 0.0014582 | 0.0018495 | 0.0019597 | 0.0019597 | 0.0022282 | 0.0022282 | 0.0022282 | 0.0022282 | 0.0022282 | 0.0022282 | 0.0022282 | 0.0023958 | 0.0023958 | 0.002757 | 0.0023963 | 0.0031767 | 0.0045975
Option 4 SG | NSW | CNSW | 4h | 0 | 0 | 0 | 0 | 0 | 0 | 0 | 0 | 0 | 0 | 0 | 0 | 0 | 0 | 0 | 0 | 0 | 0 | 0 | 0 | 0 | 0 | 0 | 0
Option 4 SG | NSW | CNSW | 8h | 0 | 0 | 0.0032016 | 0.0032016 | 0.0032016 | 0.0032016 | 0.0032016 | 0.011937 | 0.011937 | 0.011937 | 0.011937 | 0.011937 | 0.011937 | 0.011937 | 0.011937 | 0.011937 | 0.011937 | 0.011937 | 0.011937 | 0.011937 | 0.011937 | 0.011937 | 0.0093041 | 856.4138
Option 4 SG | NSW | CNSW | Black Coal | 0 | 0 | 0 | 0 | 0 | 0 | 0 | 0 | 0 | 0 | 0 | 0 | 0 | 0 | 0 | 0 | 0 | 0 | 0 | 0 | 0 | 0 | 0 | 0
Option 4 SG | NSW | CNSW | CST | 0 | 0 | 0 | 0 | 0 | 0 | 0 | 0 | 0 | 0 | 0 | 0 | 0 | 0 | 0 | 0 | 0 | 0 | 0 | 0 | 0 | 0 | 0 | 0
Option 4 SG | NSW | CNSW | Coordinated CER | 0 | 0 | 0 | 0 | 0 | 0 | 0 | 0 | 0 | 0 | 0 | 0 | 0 | 0 | 0 | 0 | 0 | 0 | 0 | 0 | 0 | 0 | 0 | 0
Option 4 SG | NSW | CNSW | Distributed PV | 0 | 0 | 0 | 0 | 0 | 0 | 0 | 0 | 0 | 0 | 0 | 0 | 0 | 0 | 0 | 0 | 0 | 0 | 0 | 0 | 0 | 0 | 0 | 0
Option 4 SG | NSW | CNSW | Gas System Costs | 0 | 0 | 0 | 0 | 0 | 0 | 0 | 0 | 0 | 0 | 0 | 0 | 0 | 0 | 0 | 0 | 0 | 0 | 0 | 0 | 0 | 0 | 0 | 0
Option 4 SG | NSW | CNSW | OCGT | 0 | 0 | 0 | 0 | 0 | 0 | 0 | 0 | 0 | 0 | 0 | 0 | 0 | 0 | 0 | 0 | 0 | 0 | 0 | 0 | 0 | 0 | 0 | 0
Option 4 SG | NSW | CNSW | PHES | 0 | 0 | 0 | 0 | 0 | 0 | 0 | 0 | 0 | 0.00096348 | 0.00096348 | 0.00096348 | 0.00096348 | 0.00096348 | 0.00096348 | 0.00096348 | 0.00096348 | 0.00096348 | 0.00096348 | 0.00096348 | 0.00096348 | 0.00096348 | 0.00096348 | 0.00096348
Option 4 SG | NSW | CNSW | Solar | 0 | 98874.9552 | 98874.9552 | 856477.9487 | 856477.9487 | 856477.9487 | 856477.9488 | 856477.9488 | 856477.9488 | 856477.949 | 856477.9492 | 856477.9494 | 856477.9494 | 856477.9496 | 856477.9497 | 856477.95 | 856477.9503 | 856477.9507 | 856477.9509 | 856477.9512 | 856477.9516 | 856477.9518 | 856477.9521 | 856477.953
Option 4 SG | NSW | CNSW | Wind | 0 | 0 | 0 | 0 | 0 | 0 | 0.00077362 | 0.00077362 | 0.0020252 | 0.0038533 | 0.01101 | 0.015537 | 0.016867 | 0.016867 | 415620.9182 | 589274.0581 | 703157.2134 | 703157.2137 | 757587.5975 | 757587.5997 | 1162789.695 | 1162789.7027 | 1162789.7045 | 1297807.7436
Option 4 SG | NSW | NNSW | 1h | 0 | 0 | 0 | 0 | 0 | 0 | 0 | 0 | 0 | 0 | 0 | 0 | 0 | 0 | 0 | 0 | 0 | 0 | 0 | 0 | 0 | 0 | 0 | 0
Option 4 SG | NSW | NNSW | 2h | 0 | 0.00058452 | 0.00072781 | 0.00072781 | 0.00072781 | 0.00072781 | 0.0008524 | 0.0008524 | 0.0010228 | 0.0011375 | 0.0011375 | 0.0011375 | 0.0011375 | 0.0011375 | 0.0011375 | 0.0011375 | 0.0011375 | 0.0011375 | 0.0011375 | 0.0011375 | 0.0012374 | 0.0011719 | 0.0012499 | 0.0021712
Option 4 SG | NSW | NNSW | 8h | 0 | 0 | 0.005334 | 0.005334 | 0.005334 | 0.005334 | 0.005334 | 0.013522 | 0.013522 | 0.013522 | 0.013522 | 0.013522 | 0.013522 | 0.013522 | 0.013522 | 0.013522 | 0.013522 | 0.013522 | 0.013522 | 0.013522 | 0.013522 | 0.013522 | 0.008188 | 0.013904
Option 4 SG | NSW | NNSW | CST | 0 | 0 | 0 | 0 | 0 | 0 | 0 | 0 | 0 | 0 | 0 | 0 | 0 | 0 | 0 | 0 | 0 | 0 | 0 | 0 | 0 | 0 | 0 | 0
Option 4 SG | NSW | NNSW | Coordinated CER | 0 | 0 | 0 | 0 | 0 | 0 | 0 | 0 | 0 | 0 | 0 | 0 | 0 | 0 | 0 | 0 | 0 | 0 | 0 | 0 | 0 | 0 | 0 | 0
Option 4 SG | NSW | NNSW | Distributed PV | 0 | 0 | 0 | 0 | 0 | 0 | 0 | 0 | 0 | 0 | 0 | 0 | 0 | 0 | 0 | 0 | 0 | 0 | 0 | 0 | 0 | 0 | 0 | 0
Option 4 SG | NSW | NNSW | Gas System Costs | 0 | 0 | 0 | 0 | 0 | 0 | 0 | 0 | 0 | 0 | 0 | 0 | 0 | 0 | 0 | 0 | 0 | 0 | 0 | 0 | 0 | 0 | 0 | 0
Option 4 SG | NSW | NNSW | PHES | 0 | 0 | 0 | 0 | 0 | 0 | 0 | 0 | 0 | 0.00099698 | 0.00099698 | 0.00099698 | 0.00099698 | 0.00099698 | 0.00099698 | 0.00099698 | 0.00099698 | 0.00099698 | 0.00099698 | 0.00099698 | 0.00099698 | 0.00099698 | 0.00099698 | 0.00099698
Option 4 SG | NSW | NNSW | Solar | 0 | 19066.9296 | 19066.9296 | 22726.1727 | 22726.1727 | 22726.1727 | 22726.1727 | 22726.1727 | 22726.1727 | 22726.1729 | 22726.173 | 22726.1732 | 22726.1732 | 22726.1733 | 22726.1734 | 22726.1734 | 22726.1738 | 22726.1738 | 22726.1739 | 22726.1743 | 22726.1743 | 22726.1744 | 22726.1746 | 22726.1746
Option 4 SG | NSW | NNSW | Wind | 0 | 0 | 0 | 0 | 0 | 0 | 0.0006893 | 0.0006893 | 0.0014617 | 0.0021992 | 0.012427 | 86933.0208 | 86933.0208 | 86933.0208 | 86933.0212 | 181802.9318 | 257660.2892 | 257660.2897 | 257660.2903 | 257660.2905 | 366151.4353 | 407633.3408 | 466977.5208 | 542293.8585
Option 4 SG | NSW | SNSW | 1h | 0 | 0 | 0 | 0 | 0 | 0 | 0 | 0 | 0 | 0 | 0 | 0 | 0 | 0 | 0 | 0 | 0 | 0 | 0 | 0 | 0 | 0 | 0 | 0
Option 4 SG | NSW | SNSW | 2h | 0 | 0.0005339 | 0.00053389 | 0.00053389 | 0.00053389 | 0.0005339 | 0.00075778 | 0.00075778 | 0.0009704 | 0.0009704 | 0.0009704 | 0.0012686 | 0.0012686 | 0.0012686 | 0.0012686 | 0.0012686 | 0.0012686 | 0.0012686 | 0.0012686 | 0.0012686 | 0.0012686 | 0.0010497 | 0.001379 | 0.0018
Option 4 SG | NSW | SNSW | 4h | 0 | 0 | 0 | 0 | 0 | 0 | 0 | 0 | 0 | 0 | 0 | 0 | 0 | 0 | 0 | 0 | 0 | 0 | 0 | 0 | 0 | 0 | 0 | 0
Option 4 SG | NSW | SNSW | 8h | 0 | 0 | 0.0029507 | 0.0029507 | 0.0029507 | 0.0029507 | 0.0029507 | 0.0086169 | 0.0086169 | 0.0086169 | 0.0086169 | 0.0086169 | 0.0086169 | 0.0086169 | 0.0086169 | 0.0086169 | 0.0086169 | 0.0086169 | 0.0086169 | 0.0086169 | 0.0086169 | 0.0086169 | 0.0060454 | 0.010612
Option 4 SG | NSW | SNSW | CST | 0 | 0 | 0 | 0 | 0 | 0 | 0 | 0 | 0 | 0 | 0 | 0 | 0 | 0 | 0 | 0 | 0 | 0 | 0 | 0 | 0 | 0 | 0 | 0
Option 4 SG | NSW | SNSW | Coordinated CER | 0 | 0 | 0 | 0 | 0 | 0 | 0 | 0 | 0 | 0 | 0 | 0 | 0 | 0 | 0 | 0 | 0 | 0 | 0 | 0 | 0 | 0 | 0 | 0
Option 4 SG | NSW | SNSW | Distributed PV | 0 | 0 | 0 | 0 | 0 | 0 | 0 | 0 | 0 | 0 | 0 | 0 | 0 | 0 | 0 | 0 | 0 | 0 | 0 | 0 | 0 | 0 | 0 | 0
Option 4 SG | NSW | SNSW | Gas System Costs | 0 | 0 | 0 | 0 | 0 | 0 | 0 | 0 | 0 | 0 | 0 | 0 | 0 | 0 | 0 | 0 | 0 | 0 | 0 | 0 | 0 | 0 | 0 | 0
Option 4 SG | NSW | SNSW | Hydro | 0 | 0 | 0 | 0 | 0 | 0 | 0 | 0 | 0 | 0 | 0 | 0 | 0 | 0 | 0 | 0 | 0 | 0 | 0 | 0 | 0 | 0 | 0 | 0
Option 4 SG | NSW | SNSW | OCGT | 0 | 0 | 0 | 0 | 0 | 0 | 0 | 0 | 0 | 0 | 0 | 0 | 0 | 0 | 0 | 0 | 0 | 0 | 0 | 0 | 0 | 0 | 0 | 0
Option 4 SG | NSW | SNSW | PHES | 0 | 0 | 0 | 0 | 0 | 0 | 0 | 0 | 0 | 0 | 0 | 0 | 0 | 0 | 0 | 0 | 0 | 0 | 0 | 0 | 0 | 0 | 0 | 0
Option 4 SG | NSW | SNSW | Solar | 0 | 263435.398 | 263435.398 | 304205.5034 | 304205.5034 | 304205.5034 | 304205.5034 | 304205.5034 | 304205.5036 | 304205.506 | 304205.506 | 304205.5063 | 304205.5063 | 304205.5063 | 304205.5063 | 304205.5063 | 304205.5069 | 304205.507 | 304205.507 | 304205.5072 | 304205.5077 | 304205.5077 | 304205.5083 | 304205.5089
Option 4 SG | NSW | SNSW | Wind | 0 | 0 | 0 | 0.00027902 | 0.00027902 | 0.00027902 | 0.00027902 | 0.00027902 | 0.0018238 | 0.002335 | 0.0052923 | 0.0095128 | 4569.9225 | 4569.9225 | 7181.2564 | 9678.7396 | 9678.7403 | 63096.2238 | 86865.0065 | 86865.0146 | 86865.0194 | 270005.5595 | 301749.1559 | 350911.0834
Option 4 SG | NSW | SNW | 1h | 0.00014949 | 0.00014949 | 0.00014949 | 0.00023903 | 0.00023903 | 0.00023903 | 0.00074006 | 0.00074006 | 0.00074006 | 0.00094653 | 0.00094653 | 0.00094653 | 0.00094653 | 0.00094653 | 0.00094653 | 0.00094653 | 0.00094653 | 0.00094653 | 0.00094653 | 0.00094653 | 0.00095715 | 0.0010279 | 0.0011907 | 0.0017505
Option 4 SG | NSW | SNW | 2h | 0.00050813 | 0.0019248 | 0.0024463 | 0.0033581 | 0.0033581 | 0.0033581 | 0.0045227 | 0.0047306 | 0.0049096 | 0.005331 | 0.0054115 | 0.0055384 | 0.0055384 | 0.0055384 | 0.0055384 | 0.0055384 | 0.0055384 | 0.0055384 | 0.0062228 | 0.0062974 | 0.0066976 | 0.0072567 | 0.0088115 | 0.025385
Option 4 SG | NSW | SNW | 4h | 0.00054881 | 151047.7913 | 402496.7713 | 560094.4946 | 560094.4946 | 560094.4946 | 560094.4946 | 560094.4946 | 560094.4946 | 560094.4946 | 560094.4946 | 560094.4946 | 560094.4946 | 560094.4946 | 560094.4946 | 560094.4946 | 560094.4946 | 560094.4946 | 560094.4946 | 560094.4946 | 560094.494 | 409046.7043 | 157597.7252 | 73196.3852
Option 4 SG | NSW | SNW | 8h | 0 | 0.0009591 | 43040.9746 | 124032.4216 | 124032.4216 | 124032.4216 | 124032.4216 | 275155.2497 | 275155.2497 | 275155.2497 | 275155.2497 | 275155.2497 | 275155.2497 | 275155.2497 | 275155.2497 | 275155.2497 | 275155.2497 | 275155.2497 | 275155.2497 | 275155.2497 | 275155.2497 | 275155.2487 | 232114.2754 | 294280.0566
Option 4 SG | NSW | SNW | Black Coal | 0 | 0 | 0 | 0 | 0 | 0 | 0 | 0 | 0 | 0 | 0 | 0 | 0 | 0 | 0 | 0 | 0 | 0 | 0 | 0 | 0 | 0 | 0 | 0
Option 4 SG | NSW | SNW | CCGT | 0 | 0 | 0 | 0 | 0 | 0 | 0 | 0 | 0 | 0 | 0 | 0 | 0 | 0 | 0 | 0 | 0 | 0 | 0 | 0 | 0 | 0 | 0 | 0
Option 4 SG | NSW | SNW | Coordinated CER | 0 | 0 | 0 | 0 | 0 | 0 | 0 | 0 | 0 | 0 | 0 | 0 | 0 | 0 | 0 | 0 | 0 | 0 | 0 | 0 | 0 | 0 | 0 | 0
Option 4 SG | NSW | SNW | DSP | 0 | 0 | 0 | 0 | 0 | 0 | 0 | 0 | 0 | 0 | 0 | 0 | 0 | 0 | 0 | 0 | 0 | 0 | 0 | 0 | 0 | 0 | 0 | 0
Option 4 SG | NSW | SNW | Distributed PV | 0 | 0 | 0 | 0 | 0 | 0 | 0 | 0 | 0 | 0 | 0 | 0 | 0 | 0 | 0 | 0 | 0 | 0 | 0 | 0 | 0 | 0 | 0 | 0
Option 4 SG | NSW | SNW | Gas System Costs | 0 | 0 | 0 | 0 | 0 | 0 | 0 | 0 | 0 | 0 | 0 | 0 | 0 | 0 | 0 | 0 | 0 | 0 | 0 | 0 | 0 | 0 | 0 | 0
Option 4 SG | NSW | SNW | OCGT | 0 | 0 | 0 | 0 | 0 | 0 | 0 | 0 | 0 | 0 | 0 | 0 | 31475.8784 | 31475.8784 | 80064.0137 | 85774.7442 | 116059.3438 | 116059.3438 | 193081.1656 | 193081.1656 | 193081.1656 | 193081.1656 | 241383.7243 | 241383.7243
Option 4 SG | NSW | SNW | Offshore Wind | 0 | 0 | 0 | 0 | 0 | 0 | 0 | 0 | 0 | 0 | 0 | 0 | 0 | 0 | 0 | 0 | 0 | 0 | 0 | 0 | 0 | 0 | 0 | 0
Option 4 SG | NSW | SNW | Solar | 0 | 0 | 0 | 0 | 0.00012681 | 0.00026102 | 0.00077866 | 0.0009658 | 0.0011334 | 0.0016475 | 0.0028161 | 0.0043562 | 0.0043562 | 0.0049805 | 0.008395 | 10041.9221 | 15000.202 | 15000.2103 | 15000.2103 | 67558.1491 | 76513.5149 | 76513.5188 | 76513.5192 | 76513.5199
Option 4 SG | NSW | SNW | Wind | 0 | 0 | 0 | 0 | 0 | 0 | 0.00023102 | 0.00023102 | 0.00023102 | 0.00065554 | 0.0014127 | 0.0023903 | 14627.6163 | 14627.6163 | 14627.6163 | 14627.6163 | 14627.6163 | 14627.6163 | 14627.6163 | 14627.6163 | 14627.6163 | 14627.6163 | 14627.6163 | 14627.6163
Option 4 SG | QLD |  | 1h | 0 | 0 | 0 | 0 | 0 | 0 | 0 | 0 | 0 | 0 | 0 | 0 | 0 | 0 | 0 | 0 | 0 | 0 | 0 | 0 | 0 | 0 | 0 | 0
Option 4 SG | QLD |  | 2h | 0 | 0.00045839 | 0.00071697 | 0.00090838 | 0.00090838 | 0.00090838 | 0.00090838 | 0.0011128 | 0.0011128 | 0.0011128 | 0.0012558 | 0.0013525 | 0.0013525 | 0.0013525 | 0.0013525 | 0.0013525 | 0.0013525 | 0.0019432 | 0.0025961 | 0.0025961 | 0.0029584 | 0.002838 | 0.0027264 | 0.003019
Option 4 SG | QLD |  | 4h | 0 | 0.0019648 | 0.0070815 | 11128.9721 | 11128.9721 | 11128.9721 | 11128.9721 | 11128.9721 | 11128.9721 | 11128.9721 | 11128.9721 | 11128.9721 | 11128.9721 | 11128.9721 | 11128.9721 | 11128.9721 | 11128.9721 | 27100.698 | 50321.3759 | 128625.0027 | 198033.2827 | 281400.6084 | 350058.0814 | 393420.4476
Option 4 SG | QLD |  | 8h | 0 | 0 | 0.0010718 | 0.0017289 | 0.0017289 | 0.0017289 | 0.0017289 | 0.002391 | 0.0027126 | 0.0027126 | 0.0027126 | 0.0027126 | 0.0027126 | 0.0027126 | 0.0027126 | 0.0027126 | 0.0027126 | 0.0050683 | 0.0071894 | 0.0071894 | 0.0080157 | 0.0090821 | 0.011792 | 7322.1828
Option 4 SG | QLD |  | Biomass | 0 | 0 | 0 | 0 | 0 | 0 | 0 | 0 | 0 | 0 | 0 | 0 | 0 | 0 | 0 | 0 | 0 | 0 | 0 | 0 | 0 | 0 | 0 | 0
Option 4 SG | QLD |  | Black Coal | 0 | 0 | 0 | 0 | 0 | 0 | 0 | 0 | 0 | 0 | 0 | 0 | 0 | 0 | 0 | 0 | 0 | 0 | 0 | 0 | 0 | 0 | 0 | 0
Option 4 SG | QLD |  | CCGT | 0 | 0 | 0 | 0 | 0 | 0 | 0 | 0 | 0 | 0 | 0 | 0 | 0 | 0 | 0 | 0 | 0 | 0 | 0 | 0 | 0 | 0 | 0 | 0
Option 4 SG | QLD |  | Coordinated CER | 0 | 0 | 0 | 0 | 0 | 0 | 0 | 0 | 0 | 0 | 0 | 0 | 0 | 0 | 0 | 0 | 0 | 0 | 0 | 0 | 0 | 0 | 0 | 0
Option 4 SG | QLD |  | Distributed PV | 0 | 0 | 0 | 0 | 0 | 0 | 0 | 0 | 0 | 0 | 0 | 0 | 0 | 0 | 0 | 0 | 0 | 0 | 0 | 0 | 0 | 0 | 0 | 0
Option 4 SG | QLD |  | Gas System Costs | 0 | 0 | 0 | 0 | 0 | 0 | 0 | 0 | 0 | 0 | 0 | 0 | 0 | 0 | 0 | 0 | 0 | 0 | 0 | 0 | 0 | 0 | 0 | 0
Option 4 SG | QLD |  | H2 Reciprocating Engine | 0 | 0 | 0 | 0 | 0 | 0 | 0 | 0 | 0 | 0 | 0 | 0 | 0 | 0 | 0 | 0 | 0 | 0 | 0 | 0 | 0 | 0 | 0 | 0
Option 4 SG | QLD |  | Hydro | 0 | 0 | 0 | 0 | 0 | 0 | 0 | 0 | 0 | 0 | 0 | 0 | 0 | 0 | 0 | 0 | 0 | 0 | 0 | 0 | 0 | 0 | 0 | 0
Option 4 SG | QLD |  | Liquid Fuel | 0 | 0 | 0 | 0 | 0 | 0 | 0 | 0 | 0 | 0 | 0 | 0 | 0 | 0 | 0 | 0 | 0 | 0 | 0 | 0 | 0 | 0 | 0 | 0
Option 4 SG | QLD |  | OCGT | 0 | 0 | 0 | 0 | 0 | 40982.5574 | 40982.5574 | 40982.5574 | 40982.5574 | 40982.5574 | 40982.5574 | 40982.5574 | 40982.5574 | 40982.5574 | 40982.5574 | 40982.5574 | 40982.5574 | 40982.5574 | 95116.5282 | 143058.937 | 143058.937 | 143058.937 | 143058.937 | 212633.0361
Option 4 SG | QLD |  | PHES | 0 | 0 | 0 | 0 | 0 | 0 | 0 | 0 | 0 | 0.0010498 | 0.0010498 | 0.0010498 | 0.0010498 | 0.0010498 | 0.0010498 | 0.0010498 | 0.0010498 | 0.0010498 | 0.0010498 | 0.0010498 | 0.0010498 | 0.0010498 | 0.0010498 | 0.0017397
Option 4 SG | QLD |  | Solar | 0 | 5002.03 | 5002.03 | 5002.03 | 5002.03 | 5002.03 | 5002.03 | 5002.0302 | 5002.0306 | 5002.0306 | 5002.0354 | 5002.0448 | 5002.045 | 5002.045 | 5002.0474 | 167837.2051 | 357651.6156 | 378734.0038 | 378734.0038 | 397462.804 | 453113.6085 | 529427.5228 | 593842.8366 | 727001.8431
Option 4 SG | QLD |  | Wind | 0 | 0 | 0 | 0 | 0 | 0 | 36344.288 | 54633.6825 | 125833.4019 | 179702.4205 | 429744.8268 | 637523.2269 | 717843.1943 | 717843.1943 | 770478.9425 | 770478.9437 | 914409.0118 | 1188902.0038 | 1190053.3717 | 1373493.3768 | 1633109.5642 | 1822931.8313 | 1996325.7312 | 2269388.7512
Option 4 SG | QLD | CQ | 2h | 0 | 0 | 0 | 0 | 0 | 0 | 0 | 0 | 0 | 0 | 0 | 0 | 0 | 0 | 0 | 0 | 0 | 0 | 0 | 0 | 0 | 0 | 0 | 0
Option 4 SG | QLD | CQ | 4h | 0 | 0 | 0 | 0 | 0 | 0 | 0 | 0 | 0 | 0 | 0 | 0 | 0 | 0 | 0 | 0 | 0 | 0 | 0 | 0 | 0 | 0 | 0 | 0
Option 4 SG | QLD | CQ | 8h | 0 | 0 | 0.00045117 | 0.0007782 | 0.0007782 | 0.0007782 | 0.0007782 | 0.0010471 | 0.0013687 | 0.0013687 | 0.0013687 | 0.0013687 | 0.0013687 | 0.0013687 | 0.0013687 | 0.0013687 | 0.0013687 | 0.0022849 | 0.0030551 | 0.0030551 | 0.0038814 | 0.0038814 | 0.0051695 | 7322.1707
Option 4 SG | QLD | CQ | Black Coal | 0 | 0 | 0 | 0 | 0 | 0 | 0 | 0 | 0 | 0 | 0 | 0 | 0 | 0 | 0 | 0 | 0 | 0 | 0 | 0 | 0 | 0 | 0 | 0
Option 4 SG | QLD | CQ | Coordinated CER | 0 | 0 | 0 | 0 | 0 | 0 | 0 | 0 | 0 | 0 | 0 | 0 | 0 | 0 | 0 | 0 | 0 | 0 | 0 | 0 | 0 | 0 | 0 | 0
Option 4 SG | QLD | CQ | Distributed PV | 0 | 0 | 0 | 0 | 0 | 0 | 0 | 0 | 0 | 0 | 0 | 0 | 0 | 0 | 0 | 0 | 0 | 0 | 0 | 0 | 0 | 0 | 0 | 0
Option 4 SG | QLD | CQ | Gas System Costs | 0 | 0 | 0 | 0 | 0 | 0 | 0 | 0 | 0 | 0 | 0 | 0 | 0 | 0 | 0 | 0 | 0 | 0 | 0 | 0 | 0 | 0 | 0 | 0
Option 4 SG | QLD | CQ | OCGT | 0 | 0 | 0 | 0 | 0 | 40982.5574 | 40982.5574 | 40982.5574 | 40982.5574 | 40982.5574 | 40982.5574 | 40982.5574 | 40982.5574 | 40982.5574 | 40982.5574 | 40982.5574 | 40982.5574 | 40982.5574 | 40982.5574 | 40982.5574 | 40982.5574 | 40982.5574 | 40982.5574 | 40982.5574
Option 4 SG | QLD | CQ | PHES | 0 | 0 | 0 | 0 | 0 | 0 | 0 | 0 | 0 | 0.0010498 | 0.0010498 | 0.0010498 | 0.0010498 | 0.0010498 | 0.0010498 | 0.0010498 | 0.0010498 | 0.0010498 | 0.0010498 | 0.0010498 | 0.0010498 | 0.0010498 | 0.0010498 | 0.0017397
Option 4 SG | QLD | CQ | Solar | 0 | 0.0024784 | 0.0024784 | 0.0024784 | 0.0024784 | 0.0024784 | 0.0024784 | 0.0026397 | 0.0027858 | 0.0027858 | 0.0042015 | 0.0071488 | 0.0071488 | 0.0071488 | 0.0077732 | 0.033722 | 0.034416 | 0.036799 | 0.036799 | 0.050064 | 0.066508 | 0.066508 | 1640.8875 | 77253.5016
Option 4 SG | QLD | CQ | Wind | 0 | 0 | 0 | 0 | 0 | 0 | 0.0015954 | 0.0015954 | 0.0024145 | 0.004285 | 0.051883 | 22431.9451 | 22431.9451 | 22431.9451 | 22431.9453 | 22431.9465 | 22431.9477 | 92111.3666 | 93262.7323 | 200146.4531 | 223501.7526 | 223501.7644 | 223501.7706 | 313700.5912
Option 4 SG | QLD | GG | 1h | 0 | 0 | 0 | 0 | 0 | 0 | 0 | 0 | 0 | 0 | 0 | 0 | 0 | 0 | 0 | 0 | 0 | 0 | 0 | 0 | 0 | 0 | 0 | 0
Option 4 SG | QLD | GG | 4h | 0 | 0 | 0.0018096 | 0.0044908 | 0.0044908 | 0.0044908 | 0.0044908 | 0.0044908 | 0.0044908 | 0.0044908 | 0.0044908 | 0.0044908 | 0.0044908 | 0.0044908 | 0.0044908 | 0.0044908 | 0.0044908 | 0.0088677 | 0.01256 | 0.01403 | 0.036836 | 0.036972 | 51337.4685 | 51337.4659
Option 4 SG | QLD | GG | Black Coal | 0 | 0 | 0 | 0 | 0 | 0 | 0 | 0 | 0 | 0 | 0 | 0 | 0 | 0 | 0 | 0 | 0 | 0 | 0 | 0 | 0 | 0 | 0 | 0
Option 4 SG | QLD | GG | CCGT | 0 | 0 | 0 | 0 | 0 | 0 | 0 | 0 | 0 | 0 | 0 | 0 | 0 | 0 | 0 | 0 | 0 | 0 | 0 | 0 | 0 | 0 | 0 | 0
Option 4 SG | QLD | GG | Coordinated CER | 0 | 0 | 0 | 0 | 0 | 0 | 0 | 0 | 0 | 0 | 0 | 0 | 0 | 0 | 0 | 0 | 0 | 0 | 0 | 0 | 0 | 0 | 0 | 0
Option 4 SG | QLD | GG | Distributed PV | 0 | 0 | 0 | 0 | 0 | 0 | 0 | 0 | 0 | 0 | 0 | 0 | 0 | 0 | 0 | 0 | 0 | 0 | 0 | 0 | 0 | 0 | 0 | 0
Option 4 SG | QLD | GG | Gas System Costs | 0 | 0 | 0 | 0 | 0 | 0 | 0 | 0 | 0 | 0 | 0 | 0 | 0 | 0 | 0 | 0 | 0 | 0 | 0 | 0 | 0 | 0 | 0 | 0
Option 4 SG | QLD | GG | OCGT | 0 | 0 | 0 | 0 | 0 | 0 | 0 | 0 | 0 | 0 | 0 | 0 | 0 | 0 | 0 | 0 | 0 | 0 | 0 | 0 | 0 | 0 | 0 | 0
Option 4 SG | QLD | GG | Solar | 0 | 0 | 0 | 0 | 0 | 0 | 0 | 0 | 0 | 0 | 0 | 0 | 0 | 0 | 0 | 0 | 0 | 0 | 0 | 0 | 0 | 0 | 0 | 0
Option 4 SG | QLD | NQ | 2h | 0 | 0 | 0 | 0 | 0 | 0 | 0 | 0 | 0 | 0 | 0 | 0 | 0 | 0 | 0 | 0 | 0 | 0 | 0 | 0 | 0 | 0 | 0 | 0
Option 4 SG | QLD | NQ | 4h | 0 | 0 | 0 | 0 | 0 | 0 | 0 | 0 | 0 | 0 | 0 | 0 | 0 | 0 | 0 | 0 | 0 | 0 | 0 | 0 | 0 | 0 | 0 | 0
Option 4 SG | QLD | NQ | Biomass | 0 | 0 | 0 | 0 | 0 | 0 | 0 | 0 | 0 | 0 | 0 | 0 | 0 | 0 | 0 | 0 | 0 | 0 | 0 | 0 | 0 | 0 | 0 | 0
Option 4 SG | QLD | NQ | CCGT | 0 | 0 | 0 | 0 | 0 | 0 | 0 | 0 | 0 | 0 | 0 | 0 | 0 | 0 | 0 | 0 | 0 | 0 | 0 | 0 | 0 | 0 | 0 | 0
Option 4 SG | QLD | NQ | Coordinated CER | 0 | 0 | 0 | 0 | 0 | 0 | 0 | 0 | 0 | 0 | 0 | 0 | 0 | 0 | 0 | 0 | 0 | 0 | 0 | 0 | 0 | 0 | 0 | 0
Option 4 SG | QLD | NQ | Distributed PV | 0 | 0 | 0 | 0 | 0 | 0 | 0 | 0 | 0 | 0 | 0 | 0 | 0 | 0 | 0 | 0 | 0 | 0 | 0 | 0 | 0 | 0 | 0 | 0
Option 4 SG | QLD | NQ | Gas System Costs | 0 | 0 | 0 | 0 | 0 | 0 | 0 | 0 | 0 | 0 | 0 | 0 | 0 | 0 | 0 | 0 | 0 | 0 | 0 | 0 | 0 | 0 | 0 | 0
Option 4 SG | QLD | NQ | Hydro | 0 | 0 | 0 | 0 | 0 | 0 | 0 | 0 | 0 | 0 | 0 | 0 | 0 | 0 | 0 | 0 | 0 | 0 | 0 | 0 | 0 | 0 | 0 | 0
Option 4 SG | QLD | NQ | Liquid Fuel | 0 | 0 | 0 | 0 | 0 | 0 | 0 | 0 | 0 | 0 | 0 | 0 | 0 | 0 | 0 | 0 | 0 | 0 | 0 | 0 | 0 | 0 | 0 | 0
Option 4 SG | QLD | NQ | PHES | 0 | 0 | 0 | 0 | 0 | 0 | 0 | 0 | 0 | 0 | 0 | 0 | 0 | 0 | 0 | 0 | 0 | 0 | 0 | 0 | 0 | 0 | 0 | 0
Option 4 SG | QLD | NQ | Solar | 0 | 0.044455 | 0.044455 | 0.044455 | 0.044455 | 0.044455 | 0.044455 | 0.044455 | 0.044455 | 0.044455 | 0.046867 | 0.051678 | 0.051817 | 0.051817 | 0.052238 | 0.054293 | 15160.5949 | 22945.2897 | 22945.2897 | 22945.2897 | 22945.2897 | 22945.2897 | 22945.29 | 22945.29
Option 4 SG | QLD | NQ | Wind | 0 | 0 | 0 | 0 | 0 | 0 | 36344.2812 | 54633.6751 | 125833.385 | 132159.7521 | 146183.0146 | 146183.1399 | 226503.1073 | 226503.1073 | 279138.855 | 279138.855 | 423068.9213 | 593072.4572 | 593072.4587 | 646465.4519 | 646465.4529 | 696407.0151 | 869800.9047 | 920148.7265
Option 4 SG | QLD | SQ | 1h | 0 | 0 | 0 | 0 | 0 | 0 | 0 | 0 | 0 | 0 | 0 | 0 | 0 | 0 | 0 | 0 | 0 | 0 | 0 | 0 | 0 | 0 | 0 | 0
Option 4 SG | QLD | SQ | 2h | 0 | 0.00045839 | 0.00071697 | 0.00090838 | 0.00090838 | 0.00090838 | 0.00090838 | 0.0011128 | 0.0011128 | 0.0011128 | 0.0012558 | 0.0013525 | 0.0013525 | 0.0013525 | 0.0013525 | 0.0013525 | 0.0013525 | 0.0019432 | 0.0025961 | 0.0025961 | 0.0029584 | 0.002838 | 0.0027264 | 0.003019
Option 4 SG | QLD | SQ | 4h | 0 | 0.0019648 | 0.0052719 | 11128.9676 | 11128.9676 | 11128.9676 | 11128.9676 | 11128.9676 | 11128.9676 | 11128.9676 | 11128.9676 | 11128.9676 | 11128.9676 | 11128.9676 | 11128.9676 | 11128.9676 | 11128.9676 | 27100.6891 | 50321.3633 | 128624.9887 | 198033.2458 | 281400.5714 | 298720.6128 | 342082.9817
Option 4 SG | QLD | SQ | 8h | 0 | 0 | 0.00062058 | 0.00095066 | 0.00095066 | 0.00095066 | 0.00095066 | 0.0013439 | 0.0013439 | 0.0013439 | 0.0013439 | 0.0013439 | 0.0013439 | 0.0013439 | 0.0013439 | 0.0013439 | 0.0013439 | 0.0027834 | 0.0041343 | 0.0041343 | 0.0041343 | 0.0052007 | 0.0066228 | 0.012097
Option 4 SG | QLD | SQ | Black Coal | 0 | 0 | 0 | 0 | 0 | 0 | 0 | 0 | 0 | 0 | 0 | 0 | 0 | 0 | 0 | 0 | 0 | 0 | 0 | 0 | 0 | 0 | 0 | 0
Option 4 SG | QLD | SQ | CCGT | 0 | 0 | 0 | 0 | 0 | 0 | 0 | 0 | 0 | 0 | 0 | 0 | 0 | 0 | 0 | 0 | 0 | 0 | 0 | 0 | 0 | 0 | 0 | 0
Option 4 SG | QLD | SQ | Coordinated CER | 0 | 0 | 0 | 0 | 0 | 0 | 0 | 0 | 0 | 0 | 0 | 0 | 0 | 0 | 0 | 0 | 0 | 0 | 0 | 0 | 0 | 0 | 0 | 0
Option 4 SG | QLD | SQ | Distributed PV | 0 | 0 | 0 | 0 | 0 | 0 | 0 | 0 | 0 | 0 | 0 | 0 | 0 | 0 | 0 | 0 | 0 | 0 | 0 | 0 | 0 | 0 | 0 | 0
Option 4 SG | QLD | SQ | Gas System Costs | 0 | 0 | 0 | 0 | 0 | 0 | 0 | 0 | 0 | 0 | 0 | 0 | 0 | 0 | 0 | 0 | 0 | 0 | 0 | 0 | 0 | 0 | 0 | 0
Option 4 SG | QLD | SQ | H2 Reciprocating Engine | 0 | 0 | 0 | 0 | 0 | 0 | 0 | 0 | 0 | 0 | 0 | 0 | 0 | 0 | 0 | 0 | 0 | 0 | 0 | 0 | 0 | 0 | 0 | 0
Option 4 SG | QLD | SQ | OCGT | 0 | 0 | 0 | 0 | 0 | 0 | 0 | 0 | 0 | 0 | 0 | 0 | 0 | 0 | 0 | 0 | 0 | 0 | 54133.9708 | 102076.3796 | 102076.3796 | 102076.3796 | 102076.3796 | 171650.4787
Option 4 SG | QLD | SQ | PHES | 0 | 0 | 0 | 0 | 0 | 0 | 0 | 0 | 0 | 0 | 0 | 0 | 0 | 0 | 0 | 0 | 0 | 0 | 0 | 0 | 0 | 0 | 0 | 0
Option 4 SG | QLD | SQ | Solar | 0 | 5001.9831 | 5001.9831 | 5001.9831 | 5001.9831 | 5001.9831 | 5001.9831 | 5001.9831 | 5001.9834 | 5001.9834 | 5001.9843 | 5001.986 | 5001.986 | 5001.986 | 5001.9874 | 167837.1171 | 342490.9863 | 355788.6772 | 355788.6772 | 374517.4642 | 430168.2522 | 506482.1666 | 569256.6592 | 626803.0516
Option 4 SG | QLD | SQ | Wind | 0 | 0 | 0 | 0 | 0 | 0 | 0.0052093 | 0.0057771 | 0.014442 | 47542.6641 | 283561.7604 | 468908.1419 | 468908.1419 | 468908.1419 | 468908.1422 | 468908.1422 | 468908.1428 | 503718.1799 | 503718.1806 | 526881.4719 | 763142.3587 | 903023.0518 | 903023.0559 | 1035539.4335
Option 4 SG | SA |  | 2h | 0 | 179908.5938 | 179908.5938 | 179908.5938 | 179908.5938 | 179908.5938 | 179908.5938 | 179908.5938 | 179908.5938 | 179908.5938 | 179908.5938 | 179908.5938 | 179908.5938 | 179908.5938 | 179908.5938 | 179908.5938 | 179908.5938 | 179908.5938 | 179908.5938 | 179908.5938 | 179908.5938 | 0.0072702 | 0.0072702 | 0.0079608
Option 4 SG | SA |  | 4h | 0 | 0 | 0.0017721 | 0.001928 | 0.001928 | 0.001928 | 0.001928 | 0.001928 | 0.001928 | 0.001928 | 0.001928 | 0.001928 | 0.001928 | 0.001928 | 0.001928 | 0.001928 | 0.001928 | 0.001928 | 0.001928 | 0.001928 | 0.0020697 | 0.013026 | 0.011254 | 43708.4582
Option 4 SG | SA |  | 8h | 0 | 0 | 80029.2374 | 80029.2374 | 80029.2374 | 80029.2374 | 80029.2374 | 80029.2374 | 80029.2374 | 121418.9307 | 121418.9307 | 121418.9307 | 121418.9307 | 121418.9307 | 121418.9307 | 121418.9307 | 121418.9307 | 121418.9307 | 121418.9307 | 121418.9307 | 121418.9307 | 140021.5225 | 59992.2889 | 59992.3007
Option 4 SG | SA |  | CCGT | 0 | 0 | 0 | 0 | 0 | 0 | 0 | 0 | 0 | 0 | 0 | 0 | 0 | 0 | 0 | 0 | 0 | 0 | 0 | 0 | 0 | 0 | 0 | 0
Option 4 SG | SA |  | Coordinated CER | 0 | 0 | 0 | 0 | 0 | 0 | 0 | 0 | 0 | 0 | 0 | 0 | 0 | 0 | 0 | 0 | 0 | 0 | 0 | 0 | 0 | 0 | 0 | 0
Option 4 SG | SA |  | Distributed PV | 0 | 0 | 0 | 0 | 0 | 0 | 0 | 0 | 0 | 0 | 0 | 0 | 0 | 0 | 0 | 0 | 0 | 0 | 0 | 0 | 0 | 0 | 0 | 0
Option 4 SG | SA |  | Gas System Costs | 0 | 0 | 0 | 0 | 0 | 0 | 0 | 0 | 0 | 0 | 0 | 0 | 0 | 0 | 0 | 0 | 0 | 0 | 0 | 0 | 0 | 0 | 0 | 0
Option 4 SG | SA |  | Liquid Fuel | 0 | 0 | 0 | 0 | 0 | 0 | 0 | 0 | 0 | 0 | 0 | 0 | 0 | 0 | 0 | 0 | 0 | 0 | 0 | 0 | 0 | 0 | 0 | 0
Option 4 SG | SA |  | OCGT | 0 | 0 | 0 | 0 | 24186.9528 | 24186.9528 | 24186.9528 | 24186.9528 | 24186.9528 | 24186.9528 | 24186.9528 | 24186.9528 | 24186.9528 | 24186.9528 | 24186.9528 | 24186.9528 | 24186.9528 | 24186.9528 | 38018.1411 | 38018.1411 | 74955.5746 | 114895.3079 | 145865.2346 | 148692.7925
Option 4 SG | SA |  | Solar | 0 | 71818.5931 | 71818.5931 | 71818.5931 | 71818.5931 | 71818.5931 | 71818.5931 | 71818.5931 | 71818.5931 | 71818.5932 | 71818.5932 | 71818.5934 | 71818.5934 | 71818.5934 | 71818.5935 | 71818.5936 | 71818.5936 | 71818.5938 | 71818.5942 | 71818.5942 | 71818.5946 | 71818.5946 | 71818.5949 | 71818.5962
Option 4 SG | SA |  | Wind | 0 | 0 | 0 | 0 | 0 | 0 | 0.00024592 | 0.00024592 | 0.00049266 | 0.0017612 | 0.002732 | 0.0040353 | 0.0057989 | 0.0057989 | 0.33342 | 46820.2594 | 46820.26 | 119158.4368 | 239563.0245 | 294678.958 | 376762.9354 | 487353.5347 | 487353.554 | 557732.9413
Option 4 SG | SA | CSA | 2h | 0 | 137930.9027 | 137930.9027 | 137930.9027 | 137930.9027 | 137930.9027 | 137930.9027 | 137930.9027 | 137930.9027 | 137930.9027 | 137930.9027 | 137930.9027 | 137930.9027 | 137930.9027 | 137930.9027 | 137930.9027 | 137930.9027 | 137930.9027 | 137930.9027 | 137930.9027 | 137930.9027 | 0.0024714 | 0.0024714 | 0.0031619
Option 4 SG | SA | CSA | 4h | 0 | 0 | 0.0017721 | 0.001928 | 0.001928 | 0.001928 | 0.001928 | 0.001928 | 0.001928 | 0.001928 | 0.001928 | 0.001928 | 0.001928 | 0.001928 | 0.001928 | 0.001928 | 0.001928 | 0.001928 | 0.001928 | 0.001928 | 0.0020697 | 0.013026 | 0.011254 | 43708.4582
Option 4 SG | SA | CSA | 8h | 0 | 0 | 80029.2144 | 80029.2144 | 80029.2144 | 80029.2144 | 80029.2144 | 80029.2144 | 80029.2144 | 80029.2144 | 80029.2144 | 80029.2144 | 80029.2144 | 80029.2144 | 80029.2144 | 80029.2144 | 80029.2144 | 80029.2144 | 80029.2144 | 80029.2144 | 80029.2144 | 80029.2144 | 0.0037934 | 0.015596
Option 4 SG | SA | CSA | CCGT | 0 | 0 | 0 | 0 | 0 | 0 | 0 | 0 | 0 | 0 | 0 | 0 | 0 | 0 | 0 | 0 | 0 | 0 | 0 | 0 | 0 | 0 | 0 | 0
Option 4 SG | SA | CSA | Coordinated CER | 0 | 0 | 0 | 0 | 0 | 0 | 0 | 0 | 0 | 0 | 0 | 0 | 0 | 0 | 0 | 0 | 0 | 0 | 0 | 0 | 0 | 0 | 0 | 0
Option 4 SG | SA | CSA | Distributed PV | 0 | 0 | 0 | 0 | 0 | 0 | 0 | 0 | 0 | 0 | 0 | 0 | 0 | 0 | 0 | 0 | 0 | 0 | 0 | 0 | 0 | 0 | 0 | 0
Option 4 SG | SA | CSA | Gas System Costs | 0 | 0 | 0 | 0 | 0 | 0 | 0 | 0 | 0 | 0 | 0 | 0 | 0 | 0 | 0 | 0 | 0 | 0 | 0 | 0 | 0 | 0 | 0 | 0
Option 4 SG | SA | CSA | Liquid Fuel | 0 | 0 | 0 | 0 | 0 | 0 | 0 | 0 | 0 | 0 | 0 | 0 | 0 | 0 | 0 | 0 | 0 | 0 | 0 | 0 | 0 | 0 | 0 | 0
Option 4 SG | SA | CSA | OCGT | 0 | 0 | 0 | 0 | 24186.9528 | 24186.9528 | 24186.9528 | 24186.9528 | 24186.9528 | 24186.9528 | 24186.9528 | 24186.9528 | 24186.9528 | 24186.9528 | 24186.9528 | 24186.9528 | 24186.9528 | 24186.9528 | 38018.1411 | 38018.1411 | 74955.5746 | 114895.3079 | 145865.2346 | 148692.7925
Option 4 SG | SA | CSA | Solar | 0 | 0.026795 | 0.026795 | 0.026795 | 0.026795 | 0.026795 | 0.026795 | 0.026795 | 0.026795 | 0.026942 | 0.026942 | 0.027081 | 0.027081 | 0.027081 | 0.027215 | 0.027329 | 0.027329 | 0.027526 | 0.027924 | 0.027924 | 0.028089 | 0.028089 | 0.028238 | 0.029418
Option 4 SG | SA | CSA | Wind | 0 | 0 | 0 | 0 | 0 | 0 | 0.00024592 | 0.00024592 | 0.00024592 | 0.00024592 | 0.0012168 | 0.002135 | 0.0027897 | 0.0027897 | 0.32774 | 46820.2531 | 46820.2537 | 119158.4305 | 239563.0149 | 259870.09 | 259870.0943 | 259870.0974 | 259870.1134 | 283902.2521
Option 4 SG | SA | NSA | 2h | 0 | 41977.6911 | 41977.6911 | 41977.6911 | 41977.6911 | 41977.6911 | 41977.6911 | 41977.6911 | 41977.6911 | 41977.6911 | 41977.6911 | 41977.6911 | 41977.6911 | 41977.6911 | 41977.6911 | 41977.6911 | 41977.6911 | 41977.6911 | 41977.6911 | 41977.6911 | 41977.6911 | 0.0047989 | 0.0047989 | 0.0047989
Option 4 SG | SA | NSA | 8h | 0 | 0 | 0.023007 | 0.023007 | 0.023007 | 0.023007 | 0.023007 | 0.023007 | 0.023007 | 41389.7163 | 41389.7163 | 41389.7163 | 41389.7163 | 41389.7163 | 41389.7163 | 41389.7163 | 41389.7163 | 41389.7163 | 41389.7163 | 41389.7163 | 41389.7163 | 59992.3081 | 59992.2851 | 59992.2851
Option 4 SG | SA | NSA | Coordinated CER | 0 | 0 | 0 | 0 | 0 | 0 | 0 | 0 | 0 | 0 | 0 | 0 | 0 | 0 | 0 | 0 | 0 | 0 | 0 | 0 | 0 | 0 | 0 | 0
Option 4 SG | SA | NSA | Distributed PV | 0 | 0 | 0 | 0 | 0 | 0 | 0 | 0 | 0 | 0 | 0 | 0 | 0 | 0 | 0 | 0 | 0 | 0 | 0 | 0 | 0 | 0 | 0 | 0
Option 4 SG | SA | NSA | Gas System Costs | 0 | 0 | 0 | 0 | 0 | 0 | 0 | 0 | 0 | 0 | 0 | 0 | 0 | 0 | 0 | 0 | 0 | 0 | 0 | 0 | 0 | 0 | 0 | 0
Option 4 SG | SA | NSA | Liquid Fuel | 0 | 0 | 0 | 0 | 0 | 0 | 0 | 0 | 0 | 0 | 0 | 0 | 0 | 0 | 0 | 0 | 0 | 0 | 0 | 0 | 0 | 0 | 0 | 0
Option 4 SG | SA | NSA | Solar | 0 | 71818.5663 | 71818.5663 | 71818.5663 | 71818.5663 | 71818.5663 | 71818.5663 | 71818.5663 | 71818.5663 | 71818.5663 | 71818.5663 | 71818.5663 | 71818.5663 | 71818.5663 | 71818.5663 | 71818.5663 | 71818.5663 | 71818.5663 | 71818.5663 | 71818.5663 | 71818.5665 | 71818.5665 | 71818.5666 | 71818.5668
Option 4 SG | SA | NSA | Wind | 0 | 0 | 0 | 0 | 0 | 0 | 0 | 0 | 0 | 0.0012685 | 0.0012685 | 0.0012685 | 0.0023774 | 0.0023774 | 0.0047495 | 0.0049906 | 0.0049906 | 0.0049906 | 0.0072497 | 34808.8628 | 83209.0287 | 114964.2602 | 114964.2616 | 161311.5052
Option 4 SG | SA | SESA | 2h | 0 | 0 | 0 | 0 | 0 | 0 | 0 | 0 | 0 | 0 | 0 | 0 | 0 | 0 | 0 | 0 | 0 | 0 | 0 | 0 | 0 | 0 | 0 | 0
Option 4 SG | SA | SESA | 4h | 0 | 0 | 0 | 0 | 0 | 0 | 0 | 0 | 0 | 0 | 0 | 0 | 0 | 0 | 0 | 0 | 0 | 0 | 0 | 0 | 0 | 0 | 0 | 0
Option 4 SG | SA | SESA | Coordinated CER | 0 | 0 | 0 | 0 | 0 | 0 | 0 | 0 | 0 | 0 | 0 | 0 | 0 | 0 | 0 | 0 | 0 | 0 | 0 | 0 | 0 | 0 | 0 | 0
Option 4 SG | SA | SESA | Distributed PV | 0 | 0 | 0 | 0 | 0 | 0 | 0 | 0 | 0 | 0 | 0 | 0 | 0 | 0 | 0 | 0 | 0 | 0 | 0 | 0 | 0 | 0 | 0 | 0
Option 4 SG | SA | SESA | Gas System Costs | 0 | 0 | 0 | 0 | 0 | 0 | 0 | 0 | 0 | 0 | 0 | 0 | 0 | 0 | 0 | 0 | 0 | 0 | 0 | 0 | 0 | 0 | 0 | 0
Option 4 SG | SA | SESA | Liquid Fuel | 0 | 0 | 0 | 0 | 0 | 0 | 0 | 0 | 0 | 0 | 0 | 0 | 0 | 0 | 0 | 0 | 0 | 0 | 0 | 0 | 0 | 0 | 0 | 0
Option 4 SG | SA | SESA | OCGT | 0 | 0 | 0 | 0 | 0 | 0 | 0 | 0 | 0 | 0 | 0 | 0 | 0 | 0 | 0 | 0 | 0 | 0 | 0 | 0 | 0 | 0 | 0 | 0
Option 4 SG | SA | SESA | Solar | 0 | 0 | 0 | 0 | 0 | 0 | 0 | 0 | 0 | 0 | 0 | 0 | 0 | 0 | 0 | 0 | 0 | 0 | 0 | 0 | 0 | 0 | 0 | 0
Option 4 SG | SA | SESA | Wind | 0 | 0 | 0 | 0 | 0 | 0 | 0 | 0 | 0.00024675 | 0.00024675 | 0.00024675 | 0.00063178 | 0.00063178 | 0.00063178 | 0.00093009 | 0.0013324 | 0.0013324 | 0.0013324 | 0.0023688 | 0.0051648 | 33683.8123 | 112519.1771 | 112519.1791 | 112519.184
Option 4 SG | TAS |  | 24h | 0 | 0 | 0 | 0 | 0 | 0 | 0 | 0 | 0 | 0.00096056 | 0.00096056 | 0.00096056 | 0.00096056 | 0.00096056 | 0.00096056 | 0.00096056 | 0.00096056 | 0.00096056 | 0.00096056 | 0.00096056 | 0.00096056 | 0.00096056 | 0.00096056 | 0.0015005
Option 4 SG | TAS |  | 2h | 0 | 0.00026606 | 0.00026606 | 0.00026606 | 0.00026606 | 0.00026606 | 0.00082719 | 0.00082719 | 0.00082719 | 0.00082719 | 0.00095882 | 0.0011055 | 0.0011055 | 0.0011055 | 0.0011055 | 0.0011055 | 0.0011055 | 0.0011055 | 0.0011055 | 0.0011055 | 0.001243 | 0.001707 | 0.001707 | 0.001707
Option 4 SG | TAS |  | 4h | 0 | 0.00026629 | 0.00026629 | 0.00026629 | 0.00026629 | 0.00026629 | 0.00081134 | 0.00081134 | 0.00081134 | 0.00081134 | 0.00096552 | 0.0011127 | 0.0011127 | 0.0011127 | 0.0011127 | 0.0011127 | 0.0011127 | 0.0011127 | 0.0013879 | 0.0013879 | 0.0015866 | 0.0073263 | 0.0073263 | 0.0074756
Option 4 SG | TAS |  | 8h | 0 | 0 | 0 | 0 | 0 | 0 | 0.00078939 | 0.00078939 | 0.00078939 | 0.0007894 | 0.00078939 | 0.00078939 | 0.00078939 | 0.0007894 | 0.00078939 | 0.00078939 | 0.00078939 | 0.0007894 | 0.0014109 | 0.0014109 | 0.0014109 | 0.0029977 | 0.0029977 | 0.0029977
Option 4 SG | TAS |  | CCGT | 0 | 0 | 0 | 0 | 0 | 0 | 0 | 0 | 0 | 0 | 0 | 0 | 0 | 0 | 0 | 0 | 0 | 0 | 0 | 0 | 0 | 0 | 0 | 0
Option 4 SG | TAS |  | CST | 0 | 0 | 0 | 0 | 0 | 0 | 0 | 0 | 0 | 0 | 0 | 0 | 0 | 0 | 0 | 0 | 0 | 0 | 0 | 0 | 0 | 0 | 0 | 0
Option 4 SG | TAS |  | Coordinated CER | 0 | 0 | 0 | 0 | 0 | 0 | 0 | 0 | 0 | 0 | 0 | 0 | 0 | 0 | 0 | 0 | 0 | 0 | 0 | 0 | 0 | 0 | 0 | 0
Option 4 SG | TAS |  | Distributed PV | 0 | 0 | 0 | 0 | 0 | 0 | 0 | 0 | 0 | 0 | 0 | 0 | 0 | 0 | 0 | 0 | 0 | 0 | 0 | 0 | 0 | 0 | 0 | 0
Option 4 SG | TAS |  | Gas System Costs | 0 | 0 | 0 | 0 | 0 | 0 | 0 | 0 | 0 | 0 | 0 | 0 | 0 | 0 | 0 | 0 | 0 | 0 | 0 | 0 | 0 | 0 | 0 | 0
Option 4 SG | TAS |  | Hydro | 0 | 0 | 0 | 0 | 0 | 0 | 0 | 0 | 0 | 0 | 0 | 0 | 0 | 0 | 0 | 0 | 0 | 0 | 0 | 0 | 0 | 0 | 0 | 0
Option 4 SG | TAS |  | OCGT | 0 | 0 | 0 | 0 | 0 | 0 | 0 | 0 | 0 | 0 | 0 | 0 | 0 | 0 | 0 | 0 | 0 | 0 | 0 | 0 | 0 | 0 | 0 | 0
Option 4 SG | TAS |  | PHES | 0 | 0 | 0 | 0 | 0 | 0 | 0 | 0 | 0 | 0.00089332 | 0.00089332 | 0.00089332 | 0.00089332 | 0.00089332 | 0.00089332 | 0.00089332 | 0.00089332 | 0.00089332 | 0.00089332 | 0.00089332 | 0.0011963 | 0.002729 | 0.002729 | 0.0032365
Option 4 SG | TAS |  | Solar | 0 | 0 | 90906.0195 | 147416.7462 | 147416.7462 | 147416.7463 | 147416.7479 | 147416.7481 | 147416.7482 | 147416.7485 | 194588.0559 | 194588.062 | 194588.062 | 194588.062 | 194588.062 | 194588.062 | 194588.062 | 194588.062 | 194588.062 | 194588.062 | 194588.062 | 194588.062 | 194588.0622 | 194588.0624
Option 4 SG | TAS |  | Wind | 0 | 0 | 0 | 0 | 0 | 0 | 6413.4951 | 193544.7927 | 193544.7933 | 228333.258 | 301724.5399 | 330732.7613 | 330732.7613 | 330732.7613 | 330732.7613 | 330732.7613 | 330732.7613 | 330732.7613 | 330732.7613 | 330732.7613 | 330732.7613 | 330732.7616 | 330732.7618 | 330732.7626
Option 4 SG | TAS | TAS | 24h | 0 | 0 | 0 | 0 | 0 | 0 | 0 | 0 | 0 | 0.00096056 | 0.00096056 | 0.00096056 | 0.00096056 | 0.00096056 | 0.00096056 | 0.00096056 | 0.00096056 | 0.00096056 | 0.00096056 | 0.00096056 | 0.00096056 | 0.00096056 | 0.00096056 | 0.0015005
Option 4 SG | TAS | TAS | 2h | 0 | 0.00026606 | 0.00026606 | 0.00026606 | 0.00026606 | 0.00026606 | 0.00082719 | 0.00082719 | 0.00082719 | 0.00082719 | 0.00095882 | 0.0011055 | 0.0011055 | 0.0011055 | 0.0011055 | 0.0011055 | 0.0011055 | 0.0011055 | 0.0011055 | 0.0011055 | 0.001243 | 0.001707 | 0.001707 | 0.001707
Option 4 SG | TAS | TAS | 4h | 0 | 0.00026629 | 0.00026629 | 0.00026629 | 0.00026629 | 0.00026629 | 0.00081134 | 0.00081134 | 0.00081134 | 0.00081134 | 0.00096552 | 0.0011127 | 0.0011127 | 0.0011127 | 0.0011127 | 0.0011127 | 0.0011127 | 0.0011127 | 0.0013879 | 0.0013879 | 0.0015866 | 0.0073263 | 0.0073263 | 0.0074756
Option 4 SG | TAS | TAS | 8h | 0 | 0 | 0 | 0 | 0 | 0 | 0.00078939 | 0.00078939 | 0.00078939 | 0.0007894 | 0.00078939 | 0.00078939 | 0.00078939 | 0.0007894 | 0.00078939 | 0.00078939 | 0.00078939 | 0.0007894 | 0.0014109 | 0.0014109 | 0.0014109 | 0.0029977 | 0.0029977 | 0.0029977
Option 4 SG | TAS | TAS | CCGT | 0 | 0 | 0 | 0 | 0 | 0 | 0 | 0 | 0 | 0 | 0 | 0 | 0 | 0 | 0 | 0 | 0 | 0 | 0 | 0 | 0 | 0 | 0 | 0
Option 4 SG | TAS | TAS | CST | 0 | 0 | 0 | 0 | 0 | 0 | 0 | 0 | 0 | 0 | 0 | 0 | 0 | 0 | 0 | 0 | 0 | 0 | 0 | 0 | 0 | 0 | 0 | 0
Option 4 SG | TAS | TAS | Coordinated CER | 0 | 0 | 0 | 0 | 0 | 0 | 0 | 0 | 0 | 0 | 0 | 0 | 0 | 0 | 0 | 0 | 0 | 0 | 0 | 0 | 0 | 0 | 0 | 0
Option 4 SG | TAS | TAS | Distributed PV | 0 | 0 | 0 | 0 | 0 | 0 | 0 | 0 | 0 | 0 | 0 | 0 | 0 | 0 | 0 | 0 | 0 | 0 | 0 | 0 | 0 | 0 | 0 | 0
Option 4 SG | TAS | TAS | Gas System Costs | 0 | 0 | 0 | 0 | 0 | 0 | 0 | 0 | 0 | 0 | 0 | 0 | 0 | 0 | 0 | 0 | 0 | 0 | 0 | 0 | 0 | 0 | 0 | 0
Option 4 SG | TAS | TAS | Hydro | 0 | 0 | 0 | 0 | 0 | 0 | 0 | 0 | 0 | 0 | 0 | 0 | 0 | 0 | 0 | 0 | 0 | 0 | 0 | 0 | 0 | 0 | 0 | 0
Option 4 SG | TAS | TAS | OCGT | 0 | 0 | 0 | 0 | 0 | 0 | 0 | 0 | 0 | 0 | 0 | 0 | 0 | 0 | 0 | 0 | 0 | 0 | 0 | 0 | 0 | 0 | 0 | 0
Option 4 SG | TAS | TAS | PHES | 0 | 0 | 0 | 0 | 0 | 0 | 0 | 0 | 0 | 0.00089332 | 0.00089332 | 0.00089332 | 0.00089332 | 0.00089332 | 0.00089332 | 0.00089332 | 0.00089332 | 0.00089332 | 0.00089332 | 0.00089332 | 0.0011963 | 0.002729 | 0.002729 | 0.0032365
Option 4 SG | TAS | TAS | Solar | 0 | 0 | 90906.0195 | 147416.7462 | 147416.7462 | 147416.7463 | 147416.7479 | 147416.7481 | 147416.7482 | 147416.7485 | 194588.0559 | 194588.062 | 194588.062 | 194588.062 | 194588.062 | 194588.062 | 194588.062 | 194588.062 | 194588.062 | 194588.062 | 194588.062 | 194588.062 | 194588.0622 | 194588.0624
Option 4 SG | TAS | TAS | Wind | 0 | 0 | 0 | 0 | 0 | 0 | 6413.4951 | 193544.7927 | 193544.7933 | 228333.258 | 301724.5399 | 330732.7613 | 330732.7613 | 330732.7613 | 330732.7613 | 330732.7613 | 330732.7613 | 330732.7613 | 330732.7613 | 330732.7613 | 330732.7613 | 330732.7616 | 330732.7618 | 330732.7626
Option 4 SG | VIC |  | 1h | 0 | 0.00028963 | 0.00042861 | 0.00042861 | 0.00042861 | 0.00042861 | 0.00079963 | 0.00089539 | 9357.923 | 9357.923 | 9357.923 | 9357.9231 | 9357.9231 | 9357.9231 | 9357.9231 | 9357.9231 | 9357.9231 | 9357.9231 | 9357.9231 | 9357.9231 | 9357.9231 | 9357.9228 | 9357.9227 | 9357.9227
Option 4 SG | VIC |  | 2h | 0 | 0.00053664 | 0.00091333 | 0.00091333 | 0.00091333 | 0.00091333 | 0.00091333 | 0.00091333 | 0.0043092 | 0.0043092 | 0.0043092 | 0.0043092 | 0.0043092 | 0.0043092 | 0.0043092 | 0.0043092 | 0.0043092 | 0.0043092 | 0.0043092 | 0.0043092 | 0.0043092 | 0.0038566 | 0.0034799 | 0.0035714
Option 4 SG | VIC |  | 4h | 0 | 192292.4594 | 200148.5741 | 200148.5741 | 200148.5741 | 200148.5741 | 200148.5741 | 200148.5741 | 200148.5741 | 200148.5741 | 200148.5741 | 200148.5741 | 200148.5741 | 200148.5741 | 200148.5741 | 200148.5741 | 200148.5741 | 200148.5741 | 200148.5741 | 200148.5741 | 200148.5741 | 7856.1254 | 0.011107 | 0.016778
Option 4 SG | VIC |  | 8h | 0 | 0 | 0.0015093 | 0.0015093 | 0.0015093 | 0.0015093 | 0.0015093 | 0.0015093 | 0.0033754 | 0.0033754 | 0.0033754 | 0.0033754 | 0.0033754 | 0.0033754 | 0.0033754 | 0.0033754 | 0.0033754 | 0.0033754 | 0.0033754 | 0.0033754 | 0.0040108 | 0.014542 | 0.013033 | 0.014154
Option 4 SG | VIC |  | Brown Coal | 0 | 0 | 0 | 0 | 0 | 0 | 0 | 0 | 0 | 0 | 0 | 0 | 0 | 0 | 0 | 0 | 0 | 0 | 0 | 0 | 0 | 0 | 0 | 0
Option 4 SG | VIC |  | CCGT | 0 | 0 | 0 | 0 | 0 | 0 | 0 | 0 | 0 | 0 | 0 | 0 | 0 | 0 | 0 | 0 | 0 | 0 | 0 | 0 | 0 | 0 | 0 | 0
Option 4 SG | VIC |  | Coordinated CER | 0 | 0 | 0 | 0 | 0 | 0 | 0 | 0 | 0 | 0 | 0 | 0 | 0 | 0 | 0 | 0 | 0 | 0 | 0 | 0 | 0 | 0 | 0 | 0
Option 4 SG | VIC |  | Distributed PV | 0 | 0 | 0 | 0 | 0 | 0 | 0 | 0 | 0 | 0 | 0 | 0 | 0 | 0 | 0 | 0 | 0 | 0 | 0 | 0 | 0 | 0 | 0 | 0
Option 4 SG | VIC |  | Gas System Costs | 0 | 0 | 0 | 0 | 0 | 0 | 0 | 0 | 0 | 0 | 0 | 0 | 0 | 0 | 0 | 0 | 0 | 0 | 0 | 0 | 0 | 0 | 0 | 0
Option 4 SG | VIC |  | Hydro | 0 | 0 | 0 | 0 | 0 | 0 | 0 | 0 | 0 | 0 | 0 | 0 | 0 | 0 | 0 | 0 | 0 | 0 | 0 | 0 | 0 | 0 | 0 | 0
Option 4 SG | VIC |  | OCGT | 0 | 0 | 0 | 0 | 0 | 0 | 0 | 0 | 0 | 0 | 0 | 0 | 0 | 0 | 21326.2412 | 96637.3951 | 96637.3951 | 96637.3951 | 107910.3223 | 107910.3223 | 206078.9486 | 275768.0008 | 275768.0008 | 357868.1785
Option 4 SG | VIC |  | Offshore Wind | 0 | 0 | 0 | 0 | 0 | 813095.7194 | 1084437.8648 | 1355605.8118 | 1627413.8787 | 2035184.1774 | 2443303.7424 | 2851772.5832 | 3260590.689 | 3669758.0607 | 3669758.0607 | 3669758.0607 | 3669758.0607 | 3669758.0607 | 3669758.0607 | 3669758.0607 | 3669758.0607 | 3669758.0607 | 3669758.0607 | 3669758.0607
Option 4 SG | VIC |  | Solar | 0 | 71679.6953 | 71679.6953 | 71679.6953 | 71679.6953 | 71679.6953 | 71679.6957 | 71679.6957 | 71679.6957 | 71679.6961 | 71679.6967 | 71679.6973 | 71679.6973 | 71679.6973 | 71679.6973 | 71679.6974 | 71679.6977 | 71679.6986 | 71679.6986 | 71679.699 | 71679.6998 | 71679.7006 | 71679.7018 | 71679.7053
Option 4 SG | VIC |  | Wind | 0 | 0 | 515753.3908 | 922529.3745 | 922529.3745 | 922529.375 | 922529.375 | 922529.375 | 922529.375 | 922529.3752 | 922529.3757 | 922529.3778 | 922529.3778 | 922529.3778 | 922529.3778 | 922529.3783 | 922529.3787 | 922529.3787 | 922529.3787 | 922529.3789 | 922529.3802 | 941166.2779 | 997352.9286 | 1049342.0022
Option 4 SG | VIC | MEL | 1h | 0 | 0.00028963 | 0.00042861 | 0.00042861 | 0.00042861 | 0.00042861 | 0.00079963 | 0.00089539 | 9357.923 | 9357.923 | 9357.923 | 9357.9231 | 9357.9231 | 9357.9231 | 9357.9231 | 9357.9231 | 9357.9231 | 9357.9231 | 9357.9231 | 9357.9231 | 9357.9231 | 9357.9228 | 9357.9227 | 9357.9227
Option 4 SG | VIC | MEL | 2h | 0 | 0.00053664 | 0.00091333 | 0.00091333 | 0.00091333 | 0.00091333 | 0.00091333 | 0.00091333 | 0.0043092 | 0.0043092 | 0.0043092 | 0.0043092 | 0.0043092 | 0.0043092 | 0.0043092 | 0.0043092 | 0.0043092 | 0.0043092 | 0.0043092 | 0.0043092 | 0.0043092 | 0.0038566 | 0.0034799 | 0.0035714
Option 4 SG | VIC | MEL | 4h | 0 | 192292.4594 | 192292.46 | 192292.46 | 192292.46 | 192292.46 | 192292.46 | 192292.46 | 192292.46 | 192292.46 | 192292.46 | 192292.46 | 192292.46 | 192292.46 | 192292.46 | 192292.46 | 192292.46 | 192292.46 | 192292.46 | 192292.46 | 192292.46 | 0.0095326 | 0.0089838 | 0.0092057
Option 4 SG | VIC | MEL | 8h | 0 | 0 | 0.0007721 | 0.0007721 | 0.0007721 | 0.0007721 | 0.0007721 | 0.0007721 | 0.0016783 | 0.0016783 | 0.0016783 | 0.0016783 | 0.0016783 | 0.0016783 | 0.0016783 | 0.0016783 | 0.0016783 | 0.0016783 | 0.0016783 | 0.0016783 | 0.0020883 | 0.0072749 | 0.0065028 | 0.0073693
Option 4 SG | VIC | MEL | CCGT | 0 | 0 | 0 | 0 | 0 | 0 | 0 | 0 | 0 | 0 | 0 | 0 | 0 | 0 | 0 | 0 | 0 | 0 | 0 | 0 | 0 | 0 | 0 | 0
Option 4 SG | VIC | MEL | Coordinated CER | 0 | 0 | 0 | 0 | 0 | 0 | 0 | 0 | 0 | 0 | 0 | 0 | 0 | 0 | 0 | 0 | 0 | 0 | 0 | 0 | 0 | 0 | 0 | 0
Option 4 SG | VIC | MEL | Distributed PV | 0 | 0 | 0 | 0 | 0 | 0 | 0 | 0 | 0 | 0 | 0 | 0 | 0 | 0 | 0 | 0 | 0 | 0 | 0 | 0 | 0 | 0 | 0 | 0
Option 4 SG | VIC | MEL | Gas System Costs | 0 | 0 | 0 | 0 | 0 | 0 | 0 | 0 | 0 | 0 | 0 | 0 | 0 | 0 | 0 | 0 | 0 | 0 | 0 | 0 | 0 | 0 | 0 | 0
Option 4 SG | VIC | MEL | OCGT | 0 | 0 | 0 | 0 | 0 | 0 | 0 | 0 | 0 | 0 | 0 | 0 | 0 | 0 | 21326.2412 | 96637.3951 | 96637.3951 | 96637.3951 | 107910.3223 | 107910.3223 | 206078.9486 | 275768.0008 | 275768.0008 | 357868.1785
Option 4 SG | VIC | MEL | Solar | 0 | 0 | 0 | 0 | 0 | 0 | 0.00036756 | 0.00036756 | 0.00036756 | 0.00071678 | 0.0010408 | 0.0013369 | 0.0013369 | 0.0013369 | 0.0013369 | 0.0014549 | 0.0018048 | 0.002291 | 0.002291 | 0.002646 | 0.0033455 | 0.0042236 | 0.0051427 | 0.0077651
Option 4 SG | VIC | SEV | 2h | 0 | 0 | 0 | 0 | 0 | 0 | 0 | 0 | 0 | 0 | 0 | 0 | 0 | 0 | 0 | 0 | 0 | 0 | 0 | 0 | 0 | 0 | 0 | 0
Option 4 SG | VIC | SEV | 4h | 0 | 0 | 0 | 0 | 0 | 0 | 0 | 0 | 0 | 0 | 0 | 0 | 0 | 0 | 0 | 0 | 0 | 0 | 0 | 0 | 0 | 0 | 0 | 0
Option 4 SG | VIC | SEV | 8h | 0 | 0 | 0.00073718 | 0.00073718 | 0.00073718 | 0.00073718 | 0.00073718 | 0.00073718 | 0.001697 | 0.001697 | 0.001697 | 0.001697 | 0.001697 | 0.001697 | 0.001697 | 0.001697 | 0.001697 | 0.001697 | 0.001697 | 0.001697 | 0.0019225 | 0.0072669 | 0.0065297 | 0.0067843
Option 4 SG | VIC | SEV | Brown Coal | 0 | 0 | 0 | 0 | 0 | 0 | 0 | 0 | 0 | 0 | 0 | 0 | 0 | 0 | 0 | 0 | 0 | 0 | 0 | 0 | 0 | 0 | 0 | 0
Option 4 SG | VIC | SEV | Coordinated CER | 0 | 0 | 0 | 0 | 0 | 0 | 0 | 0 | 0 | 0 | 0 | 0 | 0 | 0 | 0 | 0 | 0 | 0 | 0 | 0 | 0 | 0 | 0 | 0
Option 4 SG | VIC | SEV | Distributed PV | 0 | 0 | 0 | 0 | 0 | 0 | 0 | 0 | 0 | 0 | 0 | 0 | 0 | 0 | 0 | 0 | 0 | 0 | 0 | 0 | 0 | 0 | 0 | 0
Option 4 SG | VIC | SEV | Gas System Costs | 0 | 0 | 0 | 0 | 0 | 0 | 0 | 0 | 0 | 0 | 0 | 0 | 0 | 0 | 0 | 0 | 0 | 0 | 0 | 0 | 0 | 0 | 0 | 0
Option 4 SG | VIC | SEV | OCGT | 0 | 0 | 0 | 0 | 0 | 0 | 0 | 0 | 0 | 0 | 0 | 0 | 0 | 0 | 0 | 0 | 0 | 0 | 0 | 0 | 0 | 0 | 0 | 0
Option 4 SG | VIC | SEV | Offshore Wind | 0 | 0 | 0 | 0 | 0 | 601963.3745 | 842994.3421 | 1114162.2891 | 1385970.3555 | 1793740.6532 | 2125884.3039 | 2534353.1436 | 2943171.2494 | 3352338.6211 | 3352338.6211 | 3352338.6211 | 3352338.6211 | 3352338.6211 | 3352338.6211 | 3352338.6211 | 3352338.6211 | 3352338.6211 | 3352338.6211 | 3352338.6211
Option 4 SG | VIC | SEV | Solar | 0 | 28057.8186 | 28057.8186 | 28057.8186 | 28057.8186 | 28057.8186 | 28057.8186 | 28057.8186 | 28057.8186 | 28057.8186 | 28057.8186 | 28057.8186 | 28057.8186 | 28057.8186 | 28057.8186 | 28057.8186 | 28057.8186 | 28057.8187 | 28057.8187 | 28057.8187 | 28057.8187 | 28057.8187 | 28057.8187 | 28057.8192
Option 4 SG | VIC | SEV | Wind | 0 | 0 | 0.0016982 | 0.01141 | 0.01141 | 0.011811 | 0.011811 | 0.011811 | 0.011811 | 0.011811 | 0.012059 | 0.012059 | 0.012059 | 0.012059 | 0.012059 | 0.012297 | 0.012297 | 0.012297 | 0.012297 | 0.012297 | 0.012297 | 0.012297 | 0.013094 | 0.013094
Option 4 SG | VIC | WNV | 1h | 0 | 0 | 0 | 0 | 0 | 0 | 0 | 0 | 0 | 0 | 0 | 0 | 0 | 0 | 0 | 0 | 0 | 0 | 0 | 0 | 0 | 0 | 0 | 0
Option 4 SG | VIC | WNV | 2h | 0 | 0 | 0 | 0 | 0 | 0 | 0 | 0 | 0 | 0 | 0 | 0 | 0 | 0 | 0 | 0 | 0 | 0 | 0 | 0 | 0 | 0 | 0 | 0
Option 4 SG | VIC | WNV | 4h | 0 | 0 | 7856.1141 | 7856.1141 | 7856.1141 | 7856.1141 | 7856.1141 | 7856.1141 | 7856.1141 | 7856.1141 | 7856.1141 | 7856.1141 | 7856.1141 | 7856.1141 | 7856.1141 | 7856.1141 | 7856.1141 | 7856.1141 | 7856.1141 | 7856.1141 | 7856.1141 | 7856.1159 | 0.0021236 | 0.0075718
Option 4 SG | VIC | WNV | Coordinated CER | 0 | 0 | 0 | 0 | 0 | 0 | 0 | 0 | 0 | 0 | 0 | 0 | 0 | 0 | 0 | 0 | 0 | 0 | 0 | 0 | 0 | 0 | 0 | 0
Option 4 SG | VIC | WNV | Distributed PV | 0 | 0 | 0 | 0 | 0 | 0 | 0 | 0 | 0 | 0 | 0 | 0 | 0 | 0 | 0 | 0 | 0 | 0 | 0 | 0 | 0 | 0 | 0 | 0
Option 4 SG | VIC | WNV | Gas System Costs | 0 | 0 | 0 | 0 | 0 | 0 | 0 | 0 | 0 | 0 | 0 | 0 | 0 | 0 | 0 | 0 | 0 | 0 | 0 | 0 | 0 | 0 | 0 | 0
Option 4 SG | VIC | WNV | Hydro | 0 | 0 | 0 | 0 | 0 | 0 | 0 | 0 | 0 | 0 | 0 | 0 | 0 | 0 | 0 | 0 | 0 | 0 | 0 | 0 | 0 | 0 | 0 | 0
Option 4 SG | VIC | WNV | OCGT | 0 | 0 | 0 | 0 | 0 | 0 | 0 | 0 | 0 | 0 | 0 | 0 | 0 | 0 | 0 | 0 | 0 | 0 | 0 | 0 | 0 | 0 | 0 | 0
Option 4 SG | VIC | WNV | Offshore Wind | 0 | 0 | 0 | 0 | 0 | 211132.3449 | 241443.5227 | 241443.5227 | 241443.5231 | 241443.5242 | 317419.4386 | 317419.4396 | 317419.4396 | 317419.4396 | 317419.4396 | 317419.4396 | 317419.4396 | 317419.4396 | 317419.4396 | 317419.4396 | 317419.4396 | 317419.4396 | 317419.4396 | 317419.4396
Option 4 SG | VIC | WNV | Solar | 0 | 43621.8768 | 43621.8768 | 43621.8768 | 43621.8768 | 43621.8768 | 43621.8768 | 43621.8768 | 43621.8768 | 43621.8768 | 43621.877 | 43621.8773 | 43621.8773 | 43621.8773 | 43621.8773 | 43621.8773 | 43621.8773 | 43621.8776 | 43621.8776 | 43621.8776 | 43621.8777 | 43621.8777 | 43621.878 | 43621.8783
Option 4 SG | VIC | WNV | Wind | 0 | 0 | 515753.3891 | 922529.3631 | 922529.3631 | 922529.3631 | 922529.3631 | 922529.3631 | 922529.3631 | 922529.3634 | 922529.3636 | 922529.3658 | 922529.3658 | 922529.3658 | 922529.3658 | 922529.366 | 922529.3664 | 922529.3664 | 922529.3664 | 922529.3666 | 922529.3679 | 941166.2656 | 997352.9155 | 1049341.9891
Option 5 SG | NEM |  | 12h | 0 | 0 | 0 | 0 | 0 | 0 | 0 | 0 | 0 | 0 | 0 | 0 | 0 | 0 | 0 | 0 | 0 | 0 | 0 | 0 | 0 | 0 | 0 | 0
Option 5 SG | NEM |  | 1h | 0.00012535 | 0.00037382 | 0.00053451 | 0.00074175 | 0.00086708 | 0.00086708 | 0.0012409 | 0.0013643 | 9357.9244 | 9357.9245 | 9357.9245 | 9357.9246 | 9357.9246 | 9357.9246 | 9357.9246 | 9357.9246 | 9357.9246 | 9357.9246 | 9357.9246 | 9357.9246 | 9357.9245 | 9357.9242 | 9357.9243 | 9357.9245
Option 5 SG | NEM |  | 24h | 0 | 0 | 0 | 0 | 0 | 0 | 0 | 0 | 0 | 0.00074627 | 0.00074627 | 0.00074627 | 0.00074627 | 0.00074627 | 0.00074627 | 0.00074627 | 0.00074627 | 0.00074627 | 0.00074627 | 0.00074627 | 0.00074627 | 0.00074627 | 0.00074627 | 0.00074627
Option 5 SG | NEM |  | 2h | 0.00045403 | 179908.5989 | 179908.6001 | 179908.6012 | 179908.6012 | 179908.6012 | 179908.6029 | 179908.6029 | 179908.6055 | 179908.6063 | 179908.6069 | 179908.6077 | 179908.6077 | 179908.6077 | 179908.6077 | 179908.6077 | 179908.6077 | 179908.6081 | 179908.6087 | 179908.609 | 179908.6092 | 0.019347 | 0.021188 | 0.035581
Option 5 SG | NEM |  | 4h | 0.00050728 | 343340.2528 | 602645.3541 | 771372.3999 | 771372.3999 | 771372.3999 | 771372.4003 | 771372.4003 | 771372.4004 | 771372.4004 | 771372.4004 | 771372.4005 | 771372.4005 | 771372.4005 | 771372.4005 | 771372.4005 | 771372.4005 | 786031.9966 | 807732.0889 | 886761.073 | 956486.7689 | 696559.7662 | 505922.9848 | 508968.6589
Option 5 SG | NEM |  | 8h | 0 | 0.0008689 | 123070.2263 | 204061.6729 | 204061.6729 | 204061.6729 | 204061.6744 | 355184.523 | 355184.5243 | 396574.2178 | 396574.2182 | 396574.2182 | 396574.2182 | 396574.2182 | 396574.2182 | 396574.2182 | 396574.2182 | 396574.2182 | 396574.2213 | 396574.2215 | 396574.2225 | 415031.2943 | 291961.0791 | 361658.3892
Option 5 SG | NEM |  | Biomass | 0 | 0 | 0 | 0 | 0 | 0 | 0 | 0 | 0 | 0 | 0 | 0 | 0 | 0 | 0 | 0 | 0 | 0 | 0 | 0 | 0 | 0 | 0 | 0
Option 5 SG | NEM |  | Black Coal | 0 | 0 | 0 | 0 | 0 | 0 | 0 | 0 | 0 | 0 | 0 | 0 | 0 | 0 | 0 | 0 | 0 | 0 | 0 | 0 | 0 | 0 | 0 | 0
Option 5 SG | NEM |  | Brown Coal | 0 | 0 | 0 | 0 | 0 | 0 | 0 | 0 | 0 | 0 | 0 | 0 | 0 | 0 | 0 | 0 | 0 | 0 | 0 | 0 | 0 | 0 | 0 | 0
Option 5 SG | NEM |  | CCGT | 0 | 0 | 0 | 0 | 0 | 0 | 0 | 0 | 0 | 0 | 0 | 0 | 0 | 0 | 0 | 0 | 0 | 0 | 0 | 0 | 0 | 0 | 0 | 0
Option 5 SG | NEM |  | CST | 0 | 0 | 0 | 0 | 0 | 0 | 0 | 0 | 0 | 0 | 0 | 0 | 0 | 0 | 0 | 0 | 0 | 0 | 0 | 0 | 0 | 0 | 0 | 0
Option 5 SG | NEM |  | Coordinated CER | 0 | 0 | 0 | 0 | 0 | 0 | 0 | 0 | 0 | 0 | 0 | 0 | 0 | 0 | 0 | 0 | 0 | 0 | 0 | 0 | 0 | 0 | 0 | 0
Option 5 SG | NEM |  | DSP | 0 | 0 | 0 | 0 | 0 | 0 | 0 | 0 | 0 | 0 | 0 | 0 | 0 | 0 | 0 | 0 | 0 | 0 | 0 | 0 | 0 | 0 | 0 | 0
Option 5 SG | NEM |  | Distributed PV | 0 | 0 | 0 | 0 | 0 | 0 | 0 | 0 | 0 | 0 | 0 | 0 | 0 | 0 | 0 | 0 | 0 | 0 | 0 | 0 | 0 | 0 | 0 | 0
Option 5 SG | NEM |  | Gas System Costs | 0 | 0 | 0 | 0 | 0 | 0 | 0 | 0 | 0 | 0 | 0 | 0 | 0 | 0 | 0 | 0 | 0 | 0 | 0 | 0 | 0 | 0 | 0 | 0
Option 5 SG | NEM |  | H2 Reciprocating Engine | 0 | 0 | 0 | 0 | 0 | 0 | 0 | 0 | 0 | 0 | 0 | 0 | 0 | 0 | 0 | 0 | 0 | 0 | 0 | 0 | 0 | 0 | 0 | 0
Option 5 SG | NEM |  | Hydro | 0 | 0 | 0 | 0 | 0 | 0 | 0 | 0 | 0 | 0 | 0 | 0 | 0 | 0 | 0 | 0 | 0 | 0 | 0 | 0 | 0 | 0 | 0 | 0
Option 5 SG | NEM |  | Liquid Fuel | 0 | 0 | 0 | 0 | 0 | 0 | 0 | 0 | 0 | 0 | 0 | 0 | 0 | 0 | 0 | 0 | 0 | 0 | 0 | 0 | 0 | 0 | 0 | 0
Option 5 SG | NEM |  | OCGT | 0 | 0 | 0 | 0 | 24186.9528 | 65169.5102 | 65169.5102 | 65169.5102 | 65169.5102 | 65169.5102 | 65169.5102 | 65169.5102 | 96192.6203 | 96192.6203 | 167180.7779 | 246870.8974 | 277971.0621 | 277971.0621 | 434731.8646 | 483030.8524 | 618149.3217 | 726312.0287 | 805117.7681 | 961253.0449
Option 5 SG | NEM |  | Offshore Wind | 0 | 0 | 0 | 0 | 0 | 813095.7194 | 1084437.865 | 1355605.8119 | 1627413.8781 | 2035184.1773 | 2443303.7426 | 2851772.5831 | 3260590.6893 | 3669758.0606 | 3669758.0606 | 3669758.0606 | 3669758.0606 | 3669758.0606 | 3669758.0606 | 3669758.0606 | 3669758.0606 | 3669758.0606 | 3669758.0606 | 3669758.0606
Option 5 SG | NEM |  | PHES | 0 | 0 | 0 | 0 | 0 | 0 | 0 | 0 | 0 | 0.0031821 | 0.0031821 | 0.0031821 | 0.0031821 | 0.0031821 | 0.0031821 | 0.0031821 | 0.0031821 | 0.0031821 | 0.0031821 | 0.0031821 | 0.0031821 | 0.0041228 | 0.0041228 | 0.0046356
Option 5 SG | NEM |  | Solar | 0 | 530350.1483 | 621256.1681 | 1478621.8396 | 1478621.8396 | 1478621.8405 | 1478621.8435 | 1478621.8447 | 1478621.846 | 1478621.8479 | 1525820.7356 | 1525820.749 | 1525820.749 | 1525820.7492 | 1525820.7496 | 1700312.5863 | 1897179.6438 | 1916332.0518 | 1916332.054 | 1990349.2735 | 2050161.7223 | 2123353.1963 | 2188083.1343 | 2319898.1149
Option 5 SG | NEM |  | Wind | 0 | 0 | 515730.4549 | 922615.4423 | 922615.4423 | 922615.4428 | 976550.7059 | 1175853.7064 | 1300121.0858 | 1472317.6231 | 1899949.8858 | 1995227.525 | 2077207.5277 | 2077207.5277 | 2547894.4648 | 2869084.7582 | 3200109.9007 | 3609402.8825 | 3798668.8475 | 4029422.1849 | 4893593.5549 | 5439501.5172 | 5773007.1731 | 6430004.4835
Option 5 SG | NSW |  | 12h | 0 | 0 | 0 | 0 | 0 | 0 | 0 | 0 | 0 | 0 | 0 | 0 | 0 | 0 | 0 | 0 | 0 | 0 | 0 | 0 | 0 | 0 | 0 | 0
Option 5 SG | NSW |  | 1h | 0.00012535 | 0.00012535 | 0.00019812 | 0.00029872 | 0.00029872 | 0.00029872 | 0.00058924 | 0.00058924 | 0.00058924 | 0.00075406 | 0.00075406 | 0.00082965 | 0.00082965 | 0.00082965 | 0.00082965 | 0.00082965 | 0.00082965 | 0.00082965 | 0.00082965 | 0.00082965 | 0.0007043 | 0.0007043 | 0.00085633 | 0.0011839
Option 5 SG | NSW |  | 2h | 0.00045403 | 0.0039481 | 0.0046268 | 0.0054857 | 0.0054857 | 0.0054857 | 0.0067232 | 0.0067232 | 0.0068469 | 0.0072967 | 0.0077295 | 0.0085033 | 0.0085033 | 0.0085033 | 0.0085033 | 0.0085033 | 0.0085033 | 0.0085033 | 0.0088755 | 0.0089757 | 0.0090586 | 0.0080387 | 0.01002 | 0.023985
Option 5 SG | NSW |  | 4h | 0.00050728 | 151047.7916 | 402496.772 | 560092.6904 | 560092.6904 | 560092.6904 | 560092.6904 | 560092.6904 | 560092.6904 | 560092.6904 | 560092.6904 | 560092.6904 | 560092.6904 | 560092.6904 | 560092.6904 | 560092.6904 | 560092.6904 | 560092.6904 | 560092.6904 | 560092.6904 | 560092.6899 | 409044.8988 | 157595.9194 | 77601.2268
Option 5 SG | NSW |  | 8h | 0 | 0.0008689 | 43040.9863 | 124032.4327 | 124032.4327 | 124032.4327 | 124032.4333 | 275155.2819 | 275155.2819 | 275155.2819 | 275155.2819 | 275155.2819 | 275155.2819 | 275155.2819 | 275155.2819 | 275155.2819 | 275155.2819 | 275155.2819 | 275155.2819 | 275155.2819 | 275155.2819 | 275155.281 | 232114.299 | 294591.3956
Option 5 SG | NSW |  | Black Coal | 0 | 0 | 0 | 0 | 0 | 0 | 0 | 0 | 0 | 0 | 0 | 0 | 0 | 0 | 0 | 0 | 0 | 0 | 0 | 0 | 0 | 0 | 0 | 0
Option 5 SG | NSW |  | CCGT | 0 | 0 | 0 | 0 | 0 | 0 | 0 | 0 | 0 | 0 | 0 | 0 | 0 | 0 | 0 | 0 | 0 | 0 | 0 | 0 | 0 | 0 | 0 | 0
Option 5 SG | NSW |  | CST | 0 | 0 | 0 | 0 | 0 | 0 | 0 | 0 | 0 | 0 | 0 | 0 | 0 | 0 | 0 | 0 | 0 | 0 | 0 | 0 | 0 | 0 | 0 | 0
Option 5 SG | NSW |  | Coordinated CER | 0 | 0 | 0 | 0 | 0 | 0 | 0 | 0 | 0 | 0 | 0 | 0 | 0 | 0 | 0 | 0 | 0 | 0 | 0 | 0 | 0 | 0 | 0 | 0
Option 5 SG | NSW |  | DSP | 0 | 0 | 0 | 0 | 0 | 0 | 0 | 0 | 0 | 0 | 0 | 0 | 0 | 0 | 0 | 0 | 0 | 0 | 0 | 0 | 0 | 0 | 0 | 0
Option 5 SG | NSW |  | Distributed PV | 0 | 0 | 0 | 0 | 0 | 0 | 0 | 0 | 0 | 0 | 0 | 0 | 0 | 0 | 0 | 0 | 0 | 0 | 0 | 0 | 0 | 0 | 0 | 0
Option 5 SG | NSW |  | Gas System Costs | 0 | 0 | 0 | 0 | 0 | 0 | 0 | 0 | 0 | 0 | 0 | 0 | 0 | 0 | 0 | 0 | 0 | 0 | 0 | 0 | 0 | 0 | 0 | 0
Option 5 SG | NSW |  | Hydro | 0 | 0 | 0 | 0 | 0 | 0 | 0 | 0 | 0 | 0 | 0 | 0 | 0 | 0 | 0 | 0 | 0 | 0 | 0 | 0 | 0 | 0 | 0 | 0
Option 5 SG | NSW |  | OCGT | 0 | 0 | 0 | 0 | 0 | 0 | 0 | 0 | 0 | 0 | 0 | 0 | 31023.1101 | 31023.1101 | 80520.3041 | 85271.3711 | 116371.5358 | 116371.5358 | 190523.5237 | 190523.5237 | 190523.5237 | 190523.5237 | 238359.3341 | 238359.3341
Option 5 SG | NSW |  | Offshore Wind | 0 | 0 | 0 | 0 | 0 | 0 | 0 | 0 | 0 | 0 | 0 | 0 | 0 | 0 | 0 | 0 | 0 | 0 | 0 | 0 | 0 | 0 | 0 | 0
Option 5 SG | NSW |  | PHES | 0 | 0 | 0 | 0 | 0 | 0 | 0 | 0 | 0 | 0.0015865 | 0.0015865 | 0.0015865 | 0.0015865 | 0.0015865 | 0.0015865 | 0.0015865 | 0.0015865 | 0.0015865 | 0.0015865 | 0.0015865 | 0.0015865 | 0.0015865 | 0.0015865 | 0.0015865
Option 5 SG | NSW |  | Solar | 0 | 382591.8956 | 382591.8959 | 1183446.8406 | 1183446.8406 | 1183446.8408 | 1183446.8413 | 1183446.8415 | 1183446.8416 | 1183446.8422 | 1183446.8434 | 1183446.8461 | 1183446.8461 | 1183446.8463 | 1183446.8465 | 1193488.7627 | 1199442.6474 | 1199442.6494 | 1199442.6509 | 1256884.0302 | 1258453.1868 | 1258453.1882 | 1258453.1903 | 1258453.1923
Option 5 SG | NSW |  | Wind | 0 | 0 | 0 | 0 | 0 | 0 | 0.0012861 | 0.0012861 | 0.0036777 | 0.0080858 | 96020.7841 | 96020.7948 | 114755.0444 | 114755.0444 | 529074.8321 | 803110.8093 | 990102.5878 | 1043408.1468 | 1112996.5406 | 1112996.5496 | 1632141.3555 | 1862693.8525 | 1954942.3761 | 2213860.7512
Option 5 SG | NSW | CNSW | 12h | 0 | 0 | 0 | 0 | 0 | 0 | 0 | 0 | 0 | 0 | 0 | 0 | 0 | 0 | 0 | 0 | 0 | 0 | 0 | 0 | 0 | 0 | 0 | 0
Option 5 SG | NSW | CNSW | 2h | 0 | 0.001065 | 0.0012076 | 0.0012076 | 0.0012076 | 0.0012076 | 0.0012076 | 0.0012076 | 0.0012076 | 0.0012076 | 0.0013961 | 0.0015058 | 0.0015058 | 0.0015058 | 0.0015058 | 0.0015058 | 0.0015058 | 0.0015058 | 0.0016473 | 0.0016473 | 0.0019254 | 0.0016643 | 0.0019399 | 0.003116
Option 5 SG | NSW | CNSW | 4h | 0 | 0 | 0 | 0 | 0 | 0 | 0 | 0 | 0 | 0 | 0 | 0 | 0 | 0 | 0 | 0 | 0 | 0 | 0 | 0 | 0 | 0 | 0 | 0
Option 5 SG | NSW | CNSW | 8h | 0 | 0 | 0.0029824 | 0.0029824 | 0.0029824 | 0.0029824 | 0.0033409 | 0.0083853 | 0.0083853 | 0.0083853 | 0.0083853 | 0.0083853 | 0.0083853 | 0.0083853 | 0.0083853 | 0.0083853 | 0.0083853 | 0.0083853 | 0.0083853 | 0.0083853 | 0.0083853 | 0.0083853 | 0.0057925 | 297.9115
Option 5 SG | NSW | CNSW | Black Coal | 0 | 0 | 0 | 0 | 0 | 0 | 0 | 0 | 0 | 0 | 0 | 0 | 0 | 0 | 0 | 0 | 0 | 0 | 0 | 0 | 0 | 0 | 0 | 0
Option 5 SG | NSW | CNSW | CST | 0 | 0 | 0 | 0 | 0 | 0 | 0 | 0 | 0 | 0 | 0 | 0 | 0 | 0 | 0 | 0 | 0 | 0 | 0 | 0 | 0 | 0 | 0 | 0
Option 5 SG | NSW | CNSW | Coordinated CER | 0 | 0 | 0 | 0 | 0 | 0 | 0 | 0 | 0 | 0 | 0 | 0 | 0 | 0 | 0 | 0 | 0 | 0 | 0 | 0 | 0 | 0 | 0 | 0
Option 5 SG | NSW | CNSW | Distributed PV | 0 | 0 | 0 | 0 | 0 | 0 | 0 | 0 | 0 | 0 | 0 | 0 | 0 | 0 | 0 | 0 | 0 | 0 | 0 | 0 | 0 | 0 | 0 | 0
Option 5 SG | NSW | CNSW | Gas System Costs | 0 | 0 | 0 | 0 | 0 | 0 | 0 | 0 | 0 | 0 | 0 | 0 | 0 | 0 | 0 | 0 | 0 | 0 | 0 | 0 | 0 | 0 | 0 | 0
Option 5 SG | NSW | CNSW | OCGT | 0 | 0 | 0 | 0 | 0 | 0 | 0 | 0 | 0 | 0 | 0 | 0 | 0 | 0 | 0 | 0 | 0 | 0 | 0 | 0 | 0 | 0 | 0 | 0
Option 5 SG | NSW | CNSW | PHES | 0 | 0 | 0 | 0 | 0 | 0 | 0 | 0 | 0 | 0.00079291 | 0.00079291 | 0.00079291 | 0.00079291 | 0.00079291 | 0.00079291 | 0.00079291 | 0.00079291 | 0.00079291 | 0.00079291 | 0.00079291 | 0.00079291 | 0.00079291 | 0.00079291 | 0.00079291
Option 5 SG | NSW | CNSW | Solar | 0 | 98874.9554 | 98874.9557 | 856380.083 | 856380.083 | 856380.083 | 856380.0832 | 856380.0832 | 856380.0832 | 856380.0832 | 856380.0833 | 856380.0838 | 856380.0838 | 856380.0838 | 856380.0838 | 856380.0838 | 856380.0838 | 856380.0838 | 856380.0846 | 856380.085 | 856380.0855 | 856380.0856 | 856380.086 | 856380.0863
Option 5 SG | NSW | CNSW | Wind | 0 | 0 | 0 | 0 | 0 | 0 | 0.00074437 | 0.00074437 | 0.0020093 | 0.0046852 | 0.018171 | 0.022929 | 0.022929 | 0.022929 | 410823.0528 | 596079.1131 | 710942.0446 | 710942.0446 | 756944.2209 | 756944.222 | 1162805.8524 | 1162805.875 | 1162805.8776 | 1298089.6487
Option 5 SG | NSW | NNSW | 1h | 0 | 0 | 0 | 0 | 0 | 0 | 0 | 0 | 0 | 0 | 0 | 0 | 0 | 0 | 0 | 0 | 0 | 0 | 0 | 0 | 0 | 0 | 0 | 0
Option 5 SG | NSW | NNSW | 2h | 0 | 0.00052644 | 0.00052644 | 0.00052644 | 0.00052644 | 0.00052644 | 0.00066955 | 0.00066955 | 0.00066955 | 0.00079949 | 0.00079949 | 0.0011629 | 0.0011629 | 0.0011629 | 0.0011629 | 0.0011629 | 0.0011629 | 0.0011629 | 0.0011629 | 0.0011629 | 0.0011629 | 0.00081669 | 0.00091618 | 0.001429
Option 5 SG | NSW | NNSW | 8h | 0 | 0 | 0.0052304 | 0.0052304 | 0.0052304 | 0.0052304 | 0.0054861 | 0.0097911 | 0.0097911 | 0.0097911 | 0.0097911 | 0.0097911 | 0.0097911 | 0.0097911 | 0.0097911 | 0.0097911 | 0.0097911 | 0.0097911 | 0.0097911 | 0.0097911 | 0.0097911 | 0.0097911 | 0.0051548 | 0.0093162
Option 5 SG | NSW | NNSW | CST | 0 | 0 | 0 | 0 | 0 | 0 | 0 | 0 | 0 | 0 | 0 | 0 | 0 | 0 | 0 | 0 | 0 | 0 | 0 | 0 | 0 | 0 | 0 | 0
Option 5 SG | NSW | NNSW | Coordinated CER | 0 | 0 | 0 | 0 | 0 | 0 | 0 | 0 | 0 | 0 | 0 | 0 | 0 | 0 | 0 | 0 | 0 | 0 | 0 | 0 | 0 | 0 | 0 | 0
Option 5 SG | NSW | NNSW | Distributed PV | 0 | 0 | 0 | 0 | 0 | 0 | 0 | 0 | 0 | 0 | 0 | 0 | 0 | 0 | 0 | 0 | 0 | 0 | 0 | 0 | 0 | 0 | 0 | 0
Option 5 SG | NSW | NNSW | Gas System Costs | 0 | 0 | 0 | 0 | 0 | 0 | 0 | 0 | 0 | 0 | 0 | 0 | 0 | 0 | 0 | 0 | 0 | 0 | 0 | 0 | 0 | 0 | 0 | 0
Option 5 SG | NSW | NNSW | PHES | 0 | 0 | 0 | 0 | 0 | 0 | 0 | 0 | 0 | 0.00079361 | 0.00079361 | 0.00079361 | 0.00079361 | 0.00079361 | 0.00079361 | 0.00079361 | 0.00079361 | 0.00079361 | 0.00079361 | 0.00079361 | 0.00079361 | 0.00079361 | 0.00079361 | 0.00079361
Option 5 SG | NSW | NNSW | Solar | 0 | 19099.0288 | 19099.0289 | 22587.678 | 22587.678 | 22587.678 | 22587.678 | 22587.678 | 22587.678 | 22587.6782 | 22587.6782 | 22587.6784 | 22587.6784 | 22587.6784 | 22587.6784 | 22587.6784 | 22587.6786 | 22587.6786 | 22587.6786 | 22587.6788 | 22587.6788 | 22587.6788 | 22587.6788 | 22587.6789
Option 5 SG | NSW | NNSW | Wind | 0 | 0 | 0 | 0 | 0 | 0 | 0.0005417 | 0.0005417 | 0.0014318 | 0.00294 | 96020.7638 | 96020.7642 | 96020.7642 | 96020.7642 | 96020.7642 | 182092.0641 | 254220.9111 | 254220.9111 | 254220.9111 | 254220.9111 | 367504.0815 | 411298.2119 | 471803.1397 | 540916.8049
Option 5 SG | NSW | SNSW | 1h | 0 | 0 | 0 | 0 | 0 | 0 | 0 | 0 | 0 | 0 | 0 | 0 | 0 | 0 | 0 | 0 | 0 | 0 | 0 | 0 | 0 | 0 | 0 | 0
Option 5 SG | NSW | SNSW | 2h | 0 | 0.00051774 | 0.00051774 | 0.00051774 | 0.00051774 | 0.00051774 | 0.00064246 | 0.00064246 | 0.00076614 | 0.00076614 | 0.0010104 | 0.0011712 | 0.0011712 | 0.0011712 | 0.0011712 | 0.0011712 | 0.0011712 | 0.0011712 | 0.0011712 | 0.0011712 | 0.0011712 | 0.00065349 | 0.00081764 | 0.0011215
Option 5 SG | NSW | SNSW | 4h | 0 | 0 | 0 | 0 | 0 | 0 | 0 | 0 | 0 | 0 | 0 | 0 | 0 | 0 | 0 | 0 | 0 | 0 | 0 | 0 | 0 | 0 | 0 | 0
Option 5 SG | NSW | SNSW | 8h | 0 | 0 | 0.0024005 | 0.0032922 | 0.0032922 | 0.0032922 | 0.0032922 | 0.0049558 | 0.0049558 | 0.0049558 | 0.0049558 | 0.0049558 | 0.0049558 | 0.0049558 | 0.0049558 | 0.0049558 | 0.0049558 | 0.0049558 | 0.0049558 | 0.0049558 | 0.0049558 | 0.0049558 | 0.0032443 | 0.0066812
Option 5 SG | NSW | SNSW | CST | 0 | 0 | 0 | 0 | 0 | 0 | 0 | 0 | 0 | 0 | 0 | 0 | 0 | 0 | 0 | 0 | 0 | 0 | 0 | 0 | 0 | 0 | 0 | 0
Option 5 SG | NSW | SNSW | Coordinated CER | 0 | 0 | 0 | 0 | 0 | 0 | 0 | 0 | 0 | 0 | 0 | 0 | 0 | 0 | 0 | 0 | 0 | 0 | 0 | 0 | 0 | 0 | 0 | 0
Option 5 SG | NSW | SNSW | Distributed PV | 0 | 0 | 0 | 0 | 0 | 0 | 0 | 0 | 0 | 0 | 0 | 0 | 0 | 0 | 0 | 0 | 0 | 0 | 0 | 0 | 0 | 0 | 0 | 0
Option 5 SG | NSW | SNSW | Gas System Costs | 0 | 0 | 0 | 0 | 0 | 0 | 0 | 0 | 0 | 0 | 0 | 0 | 0 | 0 | 0 | 0 | 0 | 0 | 0 | 0 | 0 | 0 | 0 | 0
Option 5 SG | NSW | SNSW | Hydro | 0 | 0 | 0 | 0 | 0 | 0 | 0 | 0 | 0 | 0 | 0 | 0 | 0 | 0 | 0 | 0 | 0 | 0 | 0 | 0 | 0 | 0 | 0 | 0
Option 5 SG | NSW | SNSW | OCGT | 0 | 0 | 0 | 0 | 0 | 0 | 0 | 0 | 0 | 0 | 0 | 0 | 0 | 0 | 0 | 0 | 0 | 0 | 0 | 0 | 0 | 0 | 0 | 0
Option 5 SG | NSW | SNSW | PHES | 0 | 0 | 0 | 0 | 0 | 0 | 0 | 0 | 0 | 0 | 0 | 0 | 0 | 0 | 0 | 0 | 0 | 0 | 0 | 0 | 0 | 0 | 0 | 0
Option 5 SG | NSW | SNSW | Solar | 0 | 264617.9112 | 264617.9112 | 304479.0795 | 304479.0795 | 304479.0795 | 304479.0795 | 304479.0795 | 304479.0795 | 304479.0795 | 304479.0795 | 304479.0798 | 304479.0798 | 304479.0798 | 304479.0798 | 304479.0798 | 304479.08 | 304479.0803 | 304479.081 | 304479.081 | 304479.0812 | 304479.0813 | 304479.0822 | 304479.0825
Option 5 SG | NSW | SNSW | Wind | 0 | 0 | 0 | 0 | 0 | 0 | 0 | 0 | 0.00023666 | 0.00023666 | 0.0014656 | 0.0057854 | 4106.6405 | 4106.6405 | 7603.3984 | 10312.0154 | 10312.0154 | 63617.5744 | 87203.7919 | 87203.7998 | 87203.8049 | 273962.1489 | 305705.7421 | 360226.681
Option 5 SG | NSW | SNW | 1h | 0.00012535 | 0.00012535 | 0.00019812 | 0.00029872 | 0.00029872 | 0.00029872 | 0.00058924 | 0.00058924 | 0.00058924 | 0.00075406 | 0.00075406 | 0.00082965 | 0.00082965 | 0.00082965 | 0.00082965 | 0.00082965 | 0.00082965 | 0.00082965 | 0.00082965 | 0.00082965 | 0.0007043 | 0.0007043 | 0.00085633 | 0.0011839
Option 5 SG | NSW | SNW | 2h | 0.00045403 | 0.0018389 | 0.002375 | 0.0032339 | 0.0032339 | 0.0032339 | 0.0042036 | 0.0042036 | 0.0042036 | 0.0045234 | 0.0045234 | 0.0046633 | 0.0046633 | 0.0046633 | 0.0046633 | 0.0046633 | 0.0046633 | 0.0046633 | 0.004894 | 0.0049942 | 0.004799 | 0.0049042 | 0.0063465 | 0.018319
Option 5 SG | NSW | SNW | 4h | 0.00050728 | 151047.7916 | 402496.772 | 560092.6904 | 560092.6904 | 560092.6904 | 560092.6904 | 560092.6904 | 560092.6904 | 560092.6904 | 560092.6904 | 560092.6904 | 560092.6904 | 560092.6904 | 560092.6904 | 560092.6904 | 560092.6904 | 560092.6904 | 560092.6904 | 560092.6904 | 560092.6899 | 409044.8988 | 157595.9194 | 77601.2268
Option 5 SG | NSW | SNW | 8h | 0 | 0.0008689 | 43040.9757 | 124032.4211 | 124032.4211 | 124032.4211 | 124032.4211 | 275155.2587 | 275155.2587 | 275155.2587 | 275155.2587 | 275155.2587 | 275155.2587 | 275155.2587 | 275155.2587 | 275155.2587 | 275155.2587 | 275155.2587 | 275155.2587 | 275155.2587 | 275155.2587 | 275155.2579 | 232114.2848 | 294293.4682
Option 5 SG | NSW | SNW | Black Coal | 0 | 0 | 0 | 0 | 0 | 0 | 0 | 0 | 0 | 0 | 0 | 0 | 0 | 0 | 0 | 0 | 0 | 0 | 0 | 0 | 0 | 0 | 0 | 0
Option 5 SG | NSW | SNW | CCGT | 0 | 0 | 0 | 0 | 0 | 0 | 0 | 0 | 0 | 0 | 0 | 0 | 0 | 0 | 0 | 0 | 0 | 0 | 0 | 0 | 0 | 0 | 0 | 0
Option 5 SG | NSW | SNW | Coordinated CER | 0 | 0 | 0 | 0 | 0 | 0 | 0 | 0 | 0 | 0 | 0 | 0 | 0 | 0 | 0 | 0 | 0 | 0 | 0 | 0 | 0 | 0 | 0 | 0
Option 5 SG | NSW | SNW | DSP | 0 | 0 | 0 | 0 | 0 | 0 | 0 | 0 | 0 | 0 | 0 | 0 | 0 | 0 | 0 | 0 | 0 | 0 | 0 | 0 | 0 | 0 | 0 | 0
Option 5 SG | NSW | SNW | Distributed PV | 0 | 0 | 0 | 0 | 0 | 0 | 0 | 0 | 0 | 0 | 0 | 0 | 0 | 0 | 0 | 0 | 0 | 0 | 0 | 0 | 0 | 0 | 0 | 0
Option 5 SG | NSW | SNW | Gas System Costs | 0 | 0 | 0 | 0 | 0 | 0 | 0 | 0 | 0 | 0 | 0 | 0 | 0 | 0 | 0 | 0 | 0 | 0 | 0 | 0 | 0 | 0 | 0 | 0
Option 5 SG | NSW | SNW | OCGT | 0 | 0 | 0 | 0 | 0 | 0 | 0 | 0 | 0 | 0 | 0 | 0 | 31023.1101 | 31023.1101 | 80520.3041 | 85271.3711 | 116371.5358 | 116371.5358 | 190523.5237 | 190523.5237 | 190523.5237 | 190523.5237 | 238359.3341 | 238359.3341
Option 5 SG | NSW | SNW | Offshore Wind | 0 | 0 | 0 | 0 | 0 | 0 | 0 | 0 | 0 | 0 | 0 | 0 | 0 | 0 | 0 | 0 | 0 | 0 | 0 | 0 | 0 | 0 | 0 | 0
Option 5 SG | NSW | SNW | Solar | 0 | 0.00015021 | 0.00015021 | 0.00015021 | 0.00015021 | 0.0002933 | 0.00057728 | 0.00084349 | 0.00097058 | 0.0013465 | 0.0024159 | 0.0041162 | 0.0041162 | 0.0043338 | 0.0045094 | 10041.9207 | 15995.805 | 15995.8068 | 15995.8068 | 73437.1853 | 75006.3414 | 75006.3425 | 75006.3432 | 75006.3446
Option 5 SG | NSW | SNW | Wind | 0 | 0 | 0 | 0 | 0 | 0 | 0 | 0 | 0 | 0.00022398 | 0.00064367 | 0.0019138 | 14627.6167 | 14627.6167 | 14627.6167 | 14627.6167 | 14627.6167 | 14627.6167 | 14627.6167 | 14627.6167 | 14627.6167 | 14627.6167 | 14627.6167 | 14627.6167
Option 5 SG | QLD |  | 1h | 0 | 0 | 0 | 0 | 0 | 0 | 0 | 0 | 0 | 0 | 0 | 0 | 0 | 0 | 0 | 0 | 0 | 0 | 0 | 0 | 0 | 0 | 0 | 0
Option 5 SG | QLD |  | 2h | 0 | 0.00042001 | 0.00063618 | 0.0008683 | 0.0008683 | 0.0008683 | 0.0008683 | 0.0008683 | 0.0008683 | 0.0010248 | 0.0010248 | 0.0010248 | 0.0010248 | 0.0010248 | 0.0010248 | 0.0010248 | 0.0010248 | 0.0015031 | 0.0017333 | 0.0018646 | 0.002039 | 0.0019614 | 0.0021601 | 0.0021213
Option 5 SG | QLD |  | 4h | 0 | 0.0016349 | 0.0066192 | 11131.1331 | 11131.1331 | 11131.1331 | 11131.1331 | 11131.1331 | 11131.1331 | 11131.1331 | 11131.1331 | 11131.1331 | 11131.1331 | 11131.1331 | 11131.1331 | 11131.1331 | 11131.1331 | 25790.7292 | 47490.8215 | 126519.8055 | 196245.5018 | 279658.7335 | 348327.0463 | 389406.5455
Option 5 SG | QLD |  | 8h | 0 | 0 | 0.0010713 | 0.0013365 | 0.0013365 | 0.0013365 | 0.0016093 | 0.0016093 | 0.0016093 | 0.0018323 | 0.002228 | 0.002228 | 0.002228 | 0.002228 | 0.002228 | 0.002228 | 0.002228 | 0.002228 | 0.0049209 | 0.0051423 | 0.0061688 | 0.0067837 | 0.0098574 | 7220.2135
Option 5 SG | QLD |  | Biomass | 0 | 0 | 0 | 0 | 0 | 0 | 0 | 0 | 0 | 0 | 0 | 0 | 0 | 0 | 0 | 0 | 0 | 0 | 0 | 0 | 0 | 0 | 0 | 0
Option 5 SG | QLD |  | Black Coal | 0 | 0 | 0 | 0 | 0 | 0 | 0 | 0 | 0 | 0 | 0 | 0 | 0 | 0 | 0 | 0 | 0 | 0 | 0 | 0 | 0 | 0 | 0 | 0
Option 5 SG | QLD |  | CCGT | 0 | 0 | 0 | 0 | 0 | 0 | 0 | 0 | 0 | 0 | 0 | 0 | 0 | 0 | 0 | 0 | 0 | 0 | 0 | 0 | 0 | 0 | 0 | 0
Option 5 SG | QLD |  | Coordinated CER | 0 | 0 | 0 | 0 | 0 | 0 | 0 | 0 | 0 | 0 | 0 | 0 | 0 | 0 | 0 | 0 | 0 | 0 | 0 | 0 | 0 | 0 | 0 | 0
Option 5 SG | QLD |  | Distributed PV | 0 | 0 | 0 | 0 | 0 | 0 | 0 | 0 | 0 | 0 | 0 | 0 | 0 | 0 | 0 | 0 | 0 | 0 | 0 | 0 | 0 | 0 | 0 | 0
Option 5 SG | QLD |  | Gas System Costs | 0 | 0 | 0 | 0 | 0 | 0 | 0 | 0 | 0 | 0 | 0 | 0 | 0 | 0 | 0 | 0 | 0 | 0 | 0 | 0 | 0 | 0 | 0 | 0
Option 5 SG | QLD |  | H2 Reciprocating Engine | 0 | 0 | 0 | 0 | 0 | 0 | 0 | 0 | 0 | 0 | 0 | 0 | 0 | 0 | 0 | 0 | 0 | 0 | 0 | 0 | 0 | 0 | 0 | 0
Option 5 SG | QLD |  | Hydro | 0 | 0 | 0 | 0 | 0 | 0 | 0 | 0 | 0 | 0 | 0 | 0 | 0 | 0 | 0 | 0 | 0 | 0 | 0 | 0 | 0 | 0 | 0 | 0
Option 5 SG | QLD |  | Liquid Fuel | 0 | 0 | 0 | 0 | 0 | 0 | 0 | 0 | 0 | 0 | 0 | 0 | 0 | 0 | 0 | 0 | 0 | 0 | 0 | 0 | 0 | 0 | 0 | 0
Option 5 SG | QLD |  | OCGT | 0 | 0 | 0 | 0 | 0 | 40982.5574 | 40982.5574 | 40982.5574 | 40982.5574 | 40982.5574 | 40982.5574 | 40982.5574 | 40982.5574 | 40982.5574 | 40982.5574 | 40982.5574 | 40982.5574 | 40982.5574 | 96527.8739 | 144826.8617 | 144826.8617 | 144826.8617 | 144826.8617 | 216163.1885
Option 5 SG | QLD |  | PHES | 0 | 0 | 0 | 0 | 0 | 0 | 0 | 0 | 0 | 0.00083466 | 0.00083467 | 0.00083467 | 0.00083467 | 0.00083466 | 0.00083467 | 0.00083467 | 0.00083467 | 0.00083466 | 0.00083467 | 0.00083467 | 0.00083467 | 0.00083466 | 0.00083467 | 0.00083467
Option 5 SG | QLD |  | Solar | 0 | 4263.4211 | 4263.4211 | 4263.4211 | 4263.4211 | 4263.4216 | 4263.4216 | 4263.4222 | 4263.4229 | 4263.4229 | 4263.4262 | 4263.4345 | 4263.4345 | 4263.4345 | 4263.4348 | 168713.3553 | 359626.5281 | 378778.934 | 378778.9345 | 395354.7741 | 453598.0657 | 526789.5381 | 591519.4726 | 723334.4486
Option 5 SG | QLD |  | Wind | 0 | 0 | 0 | 0 | 0 | 0 | 53935.2572 | 101384.7632 | 175953.3548 | 294679.2001 | 562498.4286 | 657776.052 | 721021.8049 | 721021.8049 | 774447.054 | 774447.054 | 918480.4181 | 1202712.2254 | 1204325.2084 | 1380306.333 | 1637457.145 | 1827000.4463 | 2000196.8635 | 2275680.9596
Option 5 SG | QLD | CQ | 2h | 0 | 0 | 0 | 0 | 0 | 0 | 0 | 0 | 0 | 0 | 0 | 0 | 0 | 0 | 0 | 0 | 0 | 0 | 0 | 0 | 0 | 0 | 0 | 0
Option 5 SG | QLD | CQ | 4h | 0 | 0 | 0 | 0 | 0 | 0 | 0 | 0 | 0 | 0 | 0 | 0 | 0 | 0 | 0 | 0 | 0 | 0 | 0 | 0 | 0 | 0 | 0 | 0
Option 5 SG | QLD | CQ | 8h | 0 | 0 | 0.00046527 | 0.00046527 | 0.00046527 | 0.00046527 | 0.00073809 | 0.00073809 | 0.00073809 | 0.00073809 | 0.0011339 | 0.0011339 | 0.0011339 | 0.0011339 | 0.0011339 | 0.0011339 | 0.0011339 | 0.0011339 | 0.0022213 | 0.0024428 | 0.0028725 | 0.0028725 | 0.0045552 | 7220.2045
Option 5 SG | QLD | CQ | Black Coal | 0 | 0 | 0 | 0 | 0 | 0 | 0 | 0 | 0 | 0 | 0 | 0 | 0 | 0 | 0 | 0 | 0 | 0 | 0 | 0 | 0 | 0 | 0 | 0
Option 5 SG | QLD | CQ | Coordinated CER | 0 | 0 | 0 | 0 | 0 | 0 | 0 | 0 | 0 | 0 | 0 | 0 | 0 | 0 | 0 | 0 | 0 | 0 | 0 | 0 | 0 | 0 | 0 | 0
Option 5 SG | QLD | CQ | Distributed PV | 0 | 0 | 0 | 0 | 0 | 0 | 0 | 0 | 0 | 0 | 0 | 0 | 0 | 0 | 0 | 0 | 0 | 0 | 0 | 0 | 0 | 0 | 0 | 0
Option 5 SG | QLD | CQ | Gas System Costs | 0 | 0 | 0 | 0 | 0 | 0 | 0 | 0 | 0 | 0 | 0 | 0 | 0 | 0 | 0 | 0 | 0 | 0 | 0 | 0 | 0 | 0 | 0 | 0
Option 5 SG | QLD | CQ | OCGT | 0 | 0 | 0 | 0 | 0 | 40982.5574 | 40982.5574 | 40982.5574 | 40982.5574 | 40982.5574 | 40982.5574 | 40982.5574 | 40982.5574 | 40982.5574 | 40982.5574 | 40982.5574 | 40982.5574 | 40982.5574 | 40982.5574 | 40982.5574 | 40982.5574 | 40982.5574 | 40982.5574 | 40982.5574
Option 5 SG | QLD | CQ | PHES | 0 | 0 | 0 | 0 | 0 | 0 | 0 | 0 | 0 | 0.00083466 | 0.00083467 | 0.00083467 | 0.00083467 | 0.00083466 | 0.00083467 | 0.00083467 | 0.00083467 | 0.00083466 | 0.00083467 | 0.00083467 | 0.00083467 | 0.00083466 | 0.00083467 | 0.00083467
Option 5 SG | QLD | CQ | Solar | 0 | 0.0023034 | 0.0023034 | 0.0023034 | 0.0023034 | 0.0024201 | 0.0024201 | 0.0026831 | 0.0030713 | 0.0030713 | 0.0053632 | 0.0084893 | 0.0084893 | 0.0084893 | 0.0084893 | 0.015599 | 0.015599 | 0.016018 | 0.016454 | 0.031544 | 0.046149 | 0.046293 | 1640.8801 | 72338.0764
Option 5 SG | QLD | CQ | Wind | 0 | 0 | 0 | 0 | 0 | 0 | 0.0012025 | 0.0021039 | 0.0035586 | 0.0060377 | 11150.5905 | 21952.3683 | 21952.3683 | 21952.3683 | 21952.3695 | 21952.3695 | 21952.3698 | 80076.7622 | 81689.7426 | 202096.5827 | 221572.667 | 223477.5261 | 223477.5373 | 313676.357
Option 5 SG | QLD | GG | 1h | 0 | 0 | 0 | 0 | 0 | 0 | 0 | 0 | 0 | 0 | 0 | 0 | 0 | 0 | 0 | 0 | 0 | 0 | 0 | 0 | 0 | 0 | 0 | 0
Option 5 SG | QLD | GG | 4h | 0 | 0 | 0.0016809 | 0.0041982 | 0.0041982 | 0.0041982 | 0.0041982 | 0.0041982 | 0.0041982 | 0.0041982 | 0.0041982 | 0.0041982 | 0.0041982 | 0.0041982 | 0.0041982 | 0.0041982 | 0.0041982 | 0.0045838 | 0.010064 | 0.010208 | 0.027981 | 0.027981 | 50762.3538 | 50762.3512
Option 5 SG | QLD | GG | Black Coal | 0 | 0 | 0 | 0 | 0 | 0 | 0 | 0 | 0 | 0 | 0 | 0 | 0 | 0 | 0 | 0 | 0 | 0 | 0 | 0 | 0 | 0 | 0 | 0
Option 5 SG | QLD | GG | CCGT | 0 | 0 | 0 | 0 | 0 | 0 | 0 | 0 | 0 | 0 | 0 | 0 | 0 | 0 | 0 | 0 | 0 | 0 | 0 | 0 | 0 | 0 | 0 | 0
Option 5 SG | QLD | GG | Coordinated CER | 0 | 0 | 0 | 0 | 0 | 0 | 0 | 0 | 0 | 0 | 0 | 0 | 0 | 0 | 0 | 0 | 0 | 0 | 0 | 0 | 0 | 0 | 0 | 0
Option 5 SG | QLD | GG | Distributed PV | 0 | 0 | 0 | 0 | 0 | 0 | 0 | 0 | 0 | 0 | 0 | 0 | 0 | 0 | 0 | 0 | 0 | 0 | 0 | 0 | 0 | 0 | 0 | 0
Option 5 SG | QLD | GG | Gas System Costs | 0 | 0 | 0 | 0 | 0 | 0 | 0 | 0 | 0 | 0 | 0 | 0 | 0 | 0 | 0 | 0 | 0 | 0 | 0 | 0 | 0 | 0 | 0 | 0
Option 5 SG | QLD | GG | OCGT | 0 | 0 | 0 | 0 | 0 | 0 | 0 | 0 | 0 | 0 | 0 | 0 | 0 | 0 | 0 | 0 | 0 | 0 | 0 | 0 | 0 | 0 | 0 | 0
Option 5 SG | QLD | GG | Solar | 0 | 0 | 0 | 0 | 0 | 0 | 0 | 0 | 0 | 0 | 0 | 0 | 0 | 0 | 0 | 0 | 0 | 0 | 0 | 0 | 0 | 0 | 0 | 0
Option 5 SG | QLD | NQ | 2h | 0 | 0 | 0 | 0 | 0 | 0 | 0 | 0 | 0 | 0 | 0 | 0 | 0 | 0 | 0 | 0 | 0 | 0 | 0 | 0 | 0 | 0 | 0 | 0
Option 5 SG | QLD | NQ | 4h | 0 | 0 | 0 | 0 | 0 | 0 | 0 | 0 | 0 | 0 | 0 | 0 | 0 | 0 | 0 | 0 | 0 | 0 | 0 | 0 | 0 | 0 | 0 | 0
Option 5 SG | QLD | NQ | Biomass | 0 | 0 | 0 | 0 | 0 | 0 | 0 | 0 | 0 | 0 | 0 | 0 | 0 | 0 | 0 | 0 | 0 | 0 | 0 | 0 | 0 | 0 | 0 | 0
Option 5 SG | QLD | NQ | CCGT | 0 | 0 | 0 | 0 | 0 | 0 | 0 | 0 | 0 | 0 | 0 | 0 | 0 | 0 | 0 | 0 | 0 | 0 | 0 | 0 | 0 | 0 | 0 | 0
Option 5 SG | QLD | NQ | Coordinated CER | 0 | 0 | 0 | 0 | 0 | 0 | 0 | 0 | 0 | 0 | 0 | 0 | 0 | 0 | 0 | 0 | 0 | 0 | 0 | 0 | 0 | 0 | 0 | 0
Option 5 SG | QLD | NQ | Distributed PV | 0 | 0 | 0 | 0 | 0 | 0 | 0 | 0 | 0 | 0 | 0 | 0 | 0 | 0 | 0 | 0 | 0 | 0 | 0 | 0 | 0 | 0 | 0 | 0
Option 5 SG | QLD | NQ | Gas System Costs | 0 | 0 | 0 | 0 | 0 | 0 | 0 | 0 | 0 | 0 | 0 | 0 | 0 | 0 | 0 | 0 | 0 | 0 | 0 | 0 | 0 | 0 | 0 | 0
Option 5 SG | QLD | NQ | Hydro | 0 | 0 | 0 | 0 | 0 | 0 | 0 | 0 | 0 | 0 | 0 | 0 | 0 | 0 | 0 | 0 | 0 | 0 | 0 | 0 | 0 | 0 | 0 | 0
Option 5 SG | QLD | NQ | Liquid Fuel | 0 | 0 | 0 | 0 | 0 | 0 | 0 | 0 | 0 | 0 | 0 | 0 | 0 | 0 | 0 | 0 | 0 | 0 | 0 | 0 | 0 | 0 | 0 | 0
Option 5 SG | QLD | NQ | PHES | 0 | 0 | 0 | 0 | 0 | 0 | 0 | 0 | 0 | 0 | 0 | 0 | 0 | 0 | 0 | 0 | 0 | 0 | 0 | 0 | 0 | 0 | 0 | 0
Option 5 SG | QLD | NQ | Solar | 0 | 0.043449 | 0.043449 | 0.043449 | 0.043449 | 0.043835 | 0.043835 | 0.043835 | 0.043835 | 0.043835 | 0.043835 | 0.046281 | 0.046281 | 0.046281 | 0.046281 | 0.046637 | 15160.5945 | 22945.2922 | 22945.2922 | 22945.2922 | 22945.2922 | 22945.2922 | 22945.2925 | 22945.2926
Option 5 SG | QLD | NQ | Wind | 0 | 0 | 0 | 0 | 0 | 0 | 53935.2512 | 101384.7549 | 133679.0416 | 134500.9432 | 164453.6032 | 164453.6662 | 227699.4191 | 227699.4191 | 281124.6671 | 281124.6671 | 425158.0309 | 593187.596 | 593187.5981 | 648761.8726 | 648761.8784 | 698731.8008 | 871928.2045 | 922497.5607
Option 5 SG | QLD | SQ | 1h | 0 | 0 | 0 | 0 | 0 | 0 | 0 | 0 | 0 | 0 | 0 | 0 | 0 | 0 | 0 | 0 | 0 | 0 | 0 | 0 | 0 | 0 | 0 | 0
Option 5 SG | QLD | SQ | 2h | 0 | 0.00042001 | 0.00063618 | 0.0008683 | 0.0008683 | 0.0008683 | 0.0008683 | 0.0008683 | 0.0008683 | 0.0010248 | 0.0010248 | 0.0010248 | 0.0010248 | 0.0010248 | 0.0010248 | 0.0010248 | 0.0010248 | 0.0015031 | 0.0017333 | 0.0018646 | 0.002039 | 0.0019614 | 0.0021601 | 0.0021213
Option 5 SG | QLD | SQ | 4h | 0 | 0.0016349 | 0.0049383 | 11131.1289 | 11131.1289 | 11131.1289 | 11131.1289 | 11131.1289 | 11131.1289 | 11131.1289 | 11131.1289 | 11131.1289 | 11131.1289 | 11131.1289 | 11131.1289 | 11131.1289 | 11131.1289 | 25790.7246 | 47490.8114 | 126519.7953 | 196245.4738 | 279658.7056 | 297564.6925 | 338644.1943
Option 5 SG | QLD | SQ | 8h | 0 | 0 | 0.00060606 | 0.00087119 | 0.00087119 | 0.00087119 | 0.00087119 | 0.00087119 | 0.00087119 | 0.0010942 | 0.0010942 | 0.0010942 | 0.0010942 | 0.0010942 | 0.0010942 | 0.0010942 | 0.0010942 | 0.0010942 | 0.0026995 | 0.0026995 | 0.0032963 | 0.0039111 | 0.0053021 | 0.0090696
Option 5 SG | QLD | SQ | Black Coal | 0 | 0 | 0 | 0 | 0 | 0 | 0 | 0 | 0 | 0 | 0 | 0 | 0 | 0 | 0 | 0 | 0 | 0 | 0 | 0 | 0 | 0 | 0 | 0
Option 5 SG | QLD | SQ | CCGT | 0 | 0 | 0 | 0 | 0 | 0 | 0 | 0 | 0 | 0 | 0 | 0 | 0 | 0 | 0 | 0 | 0 | 0 | 0 | 0 | 0 | 0 | 0 | 0
Option 5 SG | QLD | SQ | Coordinated CER | 0 | 0 | 0 | 0 | 0 | 0 | 0 | 0 | 0 | 0 | 0 | 0 | 0 | 0 | 0 | 0 | 0 | 0 | 0 | 0 | 0 | 0 | 0 | 0
Option 5 SG | QLD | SQ | Distributed PV | 0 | 0 | 0 | 0 | 0 | 0 | 0 | 0 | 0 | 0 | 0 | 0 | 0 | 0 | 0 | 0 | 0 | 0 | 0 | 0 | 0 | 0 | 0 | 0
Option 5 SG | QLD | SQ | Gas System Costs | 0 | 0 | 0 | 0 | 0 | 0 | 0 | 0 | 0 | 0 | 0 | 0 | 0 | 0 | 0 | 0 | 0 | 0 | 0 | 0 | 0 | 0 | 0 | 0
Option 5 SG | QLD | SQ | H2 Reciprocating Engine | 0 | 0 | 0 | 0 | 0 | 0 | 0 | 0 | 0 | 0 | 0 | 0 | 0 | 0 | 0 | 0 | 0 | 0 | 0 | 0 | 0 | 0 | 0 | 0
Option 5 SG | QLD | SQ | OCGT | 0 | 0 | 0 | 0 | 0 | 0 | 0 | 0 | 0 | 0 | 0 | 0 | 0 | 0 | 0 | 0 | 0 | 0 | 55545.3166 | 103844.3043 | 103844.3043 | 103844.3043 | 103844.3043 | 175180.6311
Option 5 SG | QLD | SQ | PHES | 0 | 0 | 0 | 0 | 0 | 0 | 0 | 0 | 0 | 0 | 0 | 0 | 0 | 0 | 0 | 0 | 0 | 0 | 0 | 0 | 0 | 0 | 0 | 0
Option 5 SG | QLD | SQ | Solar | 0 | 4263.3754 | 4263.3754 | 4263.3754 | 4263.3754 | 4263.3754 | 4263.3754 | 4263.3757 | 4263.376 | 4263.376 | 4263.377 | 4263.3798 | 4263.3798 | 4263.3798 | 4263.38 | 168713.2931 | 344465.9179 | 355833.6258 | 355833.6258 | 372409.4504 | 430652.7273 | 503844.1996 | 566933.3 | 628051.0796
Option 5 SG | QLD | SQ | Wind | 0 | 0 | 0 | 0 | 0 | 0 | 0.004757 | 0.0062005 | 42274.3096 | 160178.2509 | 386894.2349 | 471370.0174 | 471370.0174 | 471370.0174 | 471370.0174 | 471370.0174 | 471370.0174 | 529447.8672 | 529447.8676 | 529447.8777 | 767122.5996 | 904791.1194 | 904791.1217 | 1039507.0418
Option 5 SG | SA |  | 2h | 0 | 179908.5938 | 179908.5938 | 179908.5938 | 179908.5938 | 179908.5938 | 179908.5938 | 179908.5938 | 179908.5938 | 179908.594 | 179908.594 | 179908.594 | 179908.594 | 179908.594 | 179908.594 | 179908.594 | 179908.594 | 179908.594 | 179908.594 | 179908.594 | 179908.594 | 0.0051051 | 0.0051051 | 0.0055718
Option 5 SG | SA |  | 4h | 0 | 0 | 0.0013375 | 0.0020033 | 0.0020033 | 0.0020033 | 0.0020033 | 0.0020033 | 0.0020033 | 0.0020033 | 0.0020033 | 0.0020033 | 0.0020033 | 0.0020033 | 0.0020033 | 0.0020033 | 0.0020033 | 0.0020033 | 0.0020033 | 0.0020033 | 0.0020033 | 0.00834 | 0.0070025 | 41960.8708
Option 5 SG | SA |  | 8h | 0 | 0 | 80029.2374 | 80029.2374 | 80029.2374 | 80029.2374 | 80029.2374 | 80029.2374 | 80029.2374 | 121418.9307 | 121418.9307 | 121418.9307 | 121418.9307 | 121418.9307 | 121418.9307 | 121418.9307 | 121418.9307 | 121418.9307 | 121418.9307 | 121418.9307 | 121418.9307 | 139875.9942 | 59846.7593 | 59846.7679
Option 5 SG | SA |  | CCGT | 0 | 0 | 0 | 0 | 0 | 0 | 0 | 0 | 0 | 0 | 0 | 0 | 0 | 0 | 0 | 0 | 0 | 0 | 0 | 0 | 0 | 0 | 0 | 0
Option 5 SG | SA |  | Coordinated CER | 0 | 0 | 0 | 0 | 0 | 0 | 0 | 0 | 0 | 0 | 0 | 0 | 0 | 0 | 0 | 0 | 0 | 0 | 0 | 0 | 0 | 0 | 0 | 0
Option 5 SG | SA |  | Distributed PV | 0 | 0 | 0 | 0 | 0 | 0 | 0 | 0 | 0 | 0 | 0 | 0 | 0 | 0 | 0 | 0 | 0 | 0 | 0 | 0 | 0 | 0 | 0 | 0
Option 5 SG | SA |  | Gas System Costs | 0 | 0 | 0 | 0 | 0 | 0 | 0 | 0 | 0 | 0 | 0 | 0 | 0 | 0 | 0 | 0 | 0 | 0 | 0 | 0 | 0 | 0 | 0 | 0
Option 5 SG | SA |  | Liquid Fuel | 0 | 0 | 0 | 0 | 0 | 0 | 0 | 0 | 0 | 0 | 0 | 0 | 0 | 0 | 0 | 0 | 0 | 0 | 0 | 0 | 0 | 0 | 0 | 0
Option 5 SG | SA |  | OCGT | 0 | 0 | 0 | 0 | 24186.9528 | 24186.9528 | 24186.9528 | 24186.9528 | 24186.9528 | 24186.9528 | 24186.9528 | 24186.9528 | 24186.9528 | 24186.9528 | 24186.9528 | 24186.9528 | 24186.9528 | 24186.9528 | 38155.7362 | 38155.7362 | 74964.8769 | 114694.7776 | 145664.7067 | 150373.1667
Option 5 SG | SA |  | Solar | 0 | 71818.5934 | 71818.5934 | 71818.5934 | 71818.5934 | 71818.5934 | 71818.5934 | 71818.5934 | 71818.5934 | 71818.5934 | 71818.5936 | 71818.5936 | 71818.5936 | 71818.5936 | 71818.5936 | 71818.5936 | 71818.5936 | 71818.5936 | 71818.5936 | 71818.5939 | 71818.5941 | 71818.5941 | 71818.5944 | 71818.5947
Option 5 SG | SA |  | Wind | 0 | 0 | 0 | 0 | 0 | 0 | 0 | 0 | 0 | 0.00055195 | 0.0012376 | 0.0030398 | 0.0033348 | 0.0033348 | 2941.9036 | 50096.2197 | 50096.2197 | 121851.8351 | 239916.4235 | 294688.6262 | 382564.3774 | 489778.4409 | 489778.4458 | 558963.7813
Option 5 SG | SA | CSA | 2h | 0 | 137930.9016 | 137930.9016 | 137930.9016 | 137930.9016 | 137930.9016 | 137930.9016 | 137930.9016 | 137930.9016 | 137930.9016 | 137930.9016 | 137930.9016 | 137930.9016 | 137930.9016 | 137930.9016 | 137930.9016 | 137930.9016 | 137930.9016 | 137930.9016 | 137930.9016 | 137930.9016 | 0.0016925 | 0.0016925 | 0.0021591
Option 5 SG | SA | CSA | 4h | 0 | 0 | 0.0013375 | 0.0020033 | 0.0020033 | 0.0020033 | 0.0020033 | 0.0020033 | 0.0020033 | 0.0020033 | 0.0020033 | 0.0020033 | 0.0020033 | 0.0020033 | 0.0020033 | 0.0020033 | 0.0020033 | 0.0020033 | 0.0020033 | 0.0020033 | 0.0020033 | 0.00834 | 0.0070025 | 41960.8708
Option 5 SG | SA | CSA | 8h | 0 | 0 | 80029.2157 | 80029.2157 | 80029.2157 | 80029.2157 | 80029.2157 | 80029.2157 | 80029.2157 | 80029.2157 | 80029.2157 | 80029.2157 | 80029.2157 | 80029.2157 | 80029.2157 | 80029.2157 | 80029.2157 | 80029.2157 | 80029.2157 | 80029.2157 | 80029.2157 | 80029.2157 | 0.0025157 | 0.011104
Option 5 SG | SA | CSA | CCGT | 0 | 0 | 0 | 0 | 0 | 0 | 0 | 0 | 0 | 0 | 0 | 0 | 0 | 0 | 0 | 0 | 0 | 0 | 0 | 0 | 0 | 0 | 0 | 0
Option 5 SG | SA | CSA | Coordinated CER | 0 | 0 | 0 | 0 | 0 | 0 | 0 | 0 | 0 | 0 | 0 | 0 | 0 | 0 | 0 | 0 | 0 | 0 | 0 | 0 | 0 | 0 | 0 | 0
Option 5 SG | SA | CSA | Distributed PV | 0 | 0 | 0 | 0 | 0 | 0 | 0 | 0 | 0 | 0 | 0 | 0 | 0 | 0 | 0 | 0 | 0 | 0 | 0 | 0 | 0 | 0 | 0 | 0
Option 5 SG | SA | CSA | Gas System Costs | 0 | 0 | 0 | 0 | 0 | 0 | 0 | 0 | 0 | 0 | 0 | 0 | 0 | 0 | 0 | 0 | 0 | 0 | 0 | 0 | 0 | 0 | 0 | 0
Option 5 SG | SA | CSA | Liquid Fuel | 0 | 0 | 0 | 0 | 0 | 0 | 0 | 0 | 0 | 0 | 0 | 0 | 0 | 0 | 0 | 0 | 0 | 0 | 0 | 0 | 0 | 0 | 0 | 0
Option 5 SG | SA | CSA | OCGT | 0 | 0 | 0 | 0 | 24186.9528 | 24186.9528 | 24186.9528 | 24186.9528 | 24186.9528 | 24186.9528 | 24186.9528 | 24186.9528 | 24186.9528 | 24186.9528 | 24186.9528 | 24186.9528 | 24186.9528 | 24186.9528 | 38155.7362 | 38155.7362 | 74964.8769 | 114694.7776 | 145664.7067 | 150373.1667
Option 5 SG | SA | CSA | Solar | 0 | 0.022713 | 0.022713 | 0.022713 | 0.022713 | 0.022713 | 0.022713 | 0.022713 | 0.022713 | 0.022713 | 0.022934 | 0.022934 | 0.022934 | 0.022934 | 0.022934 | 0.022934 | 0.022934 | 0.022934 | 0.022934 | 0.023217 | 0.023424 | 0.023424 | 0.023722 | 0.024031
Option 5 SG | SA | CSA | Wind | 0 | 0 | 0 | 0 | 0 | 0 | 0 | 0 | 0 | 0.00031442 | 0.0010001 | 0.0019398 | 0.0019398 | 0.0019398 | 2941.9022 | 50096.2183 | 50096.2183 | 121851.8337 | 239916.4162 | 259879.7585 | 259879.7601 | 259879.7623 | 259879.7673 | 283911.9125
Option 5 SG | SA | NSA | 2h | 0 | 41977.6921 | 41977.6921 | 41977.6921 | 41977.6921 | 41977.6921 | 41977.6921 | 41977.6921 | 41977.6921 | 41977.6923 | 41977.6923 | 41977.6923 | 41977.6923 | 41977.6923 | 41977.6923 | 41977.6923 | 41977.6923 | 41977.6923 | 41977.6923 | 41977.6923 | 41977.6923 | 0.0034126 | 0.0034126 | 0.0034126
Option 5 SG | SA | NSA | 8h | 0 | 0 | 0.021731 | 0.021731 | 0.021731 | 0.021731 | 0.021731 | 0.021731 | 0.021731 | 41389.7151 | 41389.7151 | 41389.7151 | 41389.7151 | 41389.7151 | 41389.7151 | 41389.7151 | 41389.7151 | 41389.7151 | 41389.7151 | 41389.7151 | 41389.7151 | 59846.7785 | 59846.7568 | 59846.7568
Option 5 SG | SA | NSA | Coordinated CER | 0 | 0 | 0 | 0 | 0 | 0 | 0 | 0 | 0 | 0 | 0 | 0 | 0 | 0 | 0 | 0 | 0 | 0 | 0 | 0 | 0 | 0 | 0 | 0
Option 5 SG | SA | NSA | Distributed PV | 0 | 0 | 0 | 0 | 0 | 0 | 0 | 0 | 0 | 0 | 0 | 0 | 0 | 0 | 0 | 0 | 0 | 0 | 0 | 0 | 0 | 0 | 0 | 0
Option 5 SG | SA | NSA | Gas System Costs | 0 | 0 | 0 | 0 | 0 | 0 | 0 | 0 | 0 | 0 | 0 | 0 | 0 | 0 | 0 | 0 | 0 | 0 | 0 | 0 | 0 | 0 | 0 | 0
Option 5 SG | SA | NSA | Liquid Fuel | 0 | 0 | 0 | 0 | 0 | 0 | 0 | 0 | 0 | 0 | 0 | 0 | 0 | 0 | 0 | 0 | 0 | 0 | 0 | 0 | 0 | 0 | 0 | 0
Option 5 SG | SA | NSA | Solar | 0 | 71818.5706 | 71818.5706 | 71818.5706 | 71818.5706 | 71818.5706 | 71818.5706 | 71818.5706 | 71818.5706 | 71818.5706 | 71818.5706 | 71818.5706 | 71818.5706 | 71818.5706 | 71818.5706 | 71818.5706 | 71818.5706 | 71818.5706 | 71818.5706 | 71818.5706 | 71818.5706 | 71818.5706 | 71818.5706 | 71818.5706
Option 5 SG | SA | NSA | Wind | 0 | 0 | 0 | 0 | 0 | 0 | 0 | 0 | 0 | 0.00023753 | 0.00023753 | 0.00071784 | 0.0010129 | 0.0010129 | 0.0010129 | 0.0010129 | 0.0010129 | 0.0010129 | 0.005859 | 34808.8584 | 85398.3055 | 116169.0961 | 116169.0961 | 161322.2861
Option 5 SG | SA | SESA | 2h | 0 | 0 | 0 | 0 | 0 | 0 | 0 | 0 | 0 | 0 | 0 | 0 | 0 | 0 | 0 | 0 | 0 | 0 | 0 | 0 | 0 | 0 | 0 | 0
Option 5 SG | SA | SESA | 4h | 0 | 0 | 0 | 0 | 0 | 0 | 0 | 0 | 0 | 0 | 0 | 0 | 0 | 0 | 0 | 0 | 0 | 0 | 0 | 0 | 0 | 0 | 0 | 0
Option 5 SG | SA | SESA | Coordinated CER | 0 | 0 | 0 | 0 | 0 | 0 | 0 | 0 | 0 | 0 | 0 | 0 | 0 | 0 | 0 | 0 | 0 | 0 | 0 | 0 | 0 | 0 | 0 | 0
Option 5 SG | SA | SESA | Distributed PV | 0 | 0 | 0 | 0 | 0 | 0 | 0 | 0 | 0 | 0 | 0 | 0 | 0 | 0 | 0 | 0 | 0 | 0 | 0 | 0 | 0 | 0 | 0 | 0
Option 5 SG | SA | SESA | Gas System Costs | 0 | 0 | 0 | 0 | 0 | 0 | 0 | 0 | 0 | 0 | 0 | 0 | 0 | 0 | 0 | 0 | 0 | 0 | 0 | 0 | 0 | 0 | 0 | 0
Option 5 SG | SA | SESA | Liquid Fuel | 0 | 0 | 0 | 0 | 0 | 0 | 0 | 0 | 0 | 0 | 0 | 0 | 0 | 0 | 0 | 0 | 0 | 0 | 0 | 0 | 0 | 0 | 0 | 0
Option 5 SG | SA | SESA | OCGT | 0 | 0 | 0 | 0 | 0 | 0 | 0 | 0 | 0 | 0 | 0 | 0 | 0 | 0 | 0 | 0 | 0 | 0 | 0 | 0 | 0 | 0 | 0 | 0
Option 5 SG | SA | SESA | Solar | 0 | 0 | 0 | 0 | 0 | 0 | 0 | 0 | 0 | 0 | 0 | 0 | 0 | 0 | 0 | 0 | 0 | 0 | 0 | 0 | 0 | 0 | 0 | 0
Option 5 SG | SA | SESA | Wind | 0 | 0 | 0 | 0 | 0 | 0 | 0 | 0 | 0 | 0 | 0 | 0.00038213 | 0.00038213 | 0.00038213 | 0.00038213 | 0.00038213 | 0.00038213 | 0.00038213 | 0.0013979 | 0.0092471 | 37286.3119 | 113729.5824 | 113729.5824 | 113729.5828
Option 5 SG | TAS |  | 24h | 0 | 0 | 0 | 0 | 0 | 0 | 0 | 0 | 0 | 0.00074627 | 0.00074627 | 0.00074627 | 0.00074627 | 0.00074627 | 0.00074627 | 0.00074627 | 0.00074627 | 0.00074627 | 0.00074627 | 0.00074627 | 0.00074627 | 0.00074627 | 0.00074627 | 0.00074627
Option 5 SG | TAS |  | 2h | 0 | 0.0002293 | 0.0002293 | 0.0002293 | 0.0002293 | 0.0002293 | 0.00064608 | 0.00064608 | 0.00064608 | 0.00064609 | 0.00078304 | 0.00078304 | 0.00078304 | 0.00078304 | 0.00078304 | 0.00078304 | 0.00078304 | 0.00078304 | 0.00078304 | 0.00078304 | 0.00078304 | 0.0011368 | 0.0011368 | 0.0011368
Option 5 SG | TAS |  | 4h | 0 | 0.00023248 | 0.00023248 | 0.00023248 | 0.00023248 | 0.00023248 | 0.00062808 | 0.00062808 | 0.00076134 | 0.00076134 | 0.00076134 | 0.00089555 | 0.00089555 | 0.00089555 | 0.00089555 | 0.00089555 | 0.00089555 | 0.00089555 | 0.00089555 | 0.00089555 | 0.0010365 | 0.0050162 | 0.0050162 | 0.0050162
Option 5 SG | TAS |  | 8h | 0 | 0 | 0 | 0 | 0 | 0 | 0.0006184 | 0.0006184 | 0.0006184 | 0.0006184 | 0.0006184 | 0.0006184 | 0.0006184 | 0.0006184 | 0.0006184 | 0.0006184 | 0.0006184 | 0.0006184 | 0.00098748 | 0.00098748 | 0.00098748 | 0.0020928 | 0.0020928 | 0.0020928
Option 5 SG | TAS |  | CCGT | 0 | 0 | 0 | 0 | 0 | 0 | 0 | 0 | 0 | 0 | 0 | 0 | 0 | 0 | 0 | 0 | 0 | 0 | 0 | 0 | 0 | 0 | 0 | 0
Option 5 SG | TAS |  | CST | 0 | 0 | 0 | 0 | 0 | 0 | 0 | 0 | 0 | 0 | 0 | 0 | 0 | 0 | 0 | 0 | 0 | 0 | 0 | 0 | 0 | 0 | 0 | 0
Option 5 SG | TAS |  | Coordinated CER | 0 | 0 | 0 | 0 | 0 | 0 | 0 | 0 | 0 | 0 | 0 | 0 | 0 | 0 | 0 | 0 | 0 | 0 | 0 | 0 | 0 | 0 | 0 | 0
Option 5 SG | TAS |  | Distributed PV | 0 | 0 | 0 | 0 | 0 | 0 | 0 | 0 | 0 | 0 | 0 | 0 | 0 | 0 | 0 | 0 | 0 | 0 | 0 | 0 | 0 | 0 | 0 | 0
Option 5 SG | TAS |  | Gas System Costs | 0 | 0 | 0 | 0 | 0 | 0 | 0 | 0 | 0 | 0 | 0 | 0 | 0 | 0 | 0 | 0 | 0 | 0 | 0 | 0 | 0 | 0 | 0 | 0
Option 5 SG | TAS |  | Hydro | 0 | 0 | 0 | 0 | 0 | 0 | 0 | 0 | 0 | 0 | 0 | 0 | 0 | 0 | 0 | 0 | 0 | 0 | 0 | 0 | 0 | 0 | 0 | 0
Option 5 SG | TAS |  | OCGT | 0 | 0 | 0 | 0 | 0 | 0 | 0 | 0 | 0 | 0 | 0 | 0 | 0 | 0 | 0 | 0 | 0 | 0 | 0 | 0 | 0 | 0 | 0 | 0
Option 5 SG | TAS |  | PHES | 0 | 0 | 0 | 0 | 0 | 0 | 0 | 0 | 0 | 0.00076095 | 0.00076095 | 0.00076095 | 0.00076095 | 0.00076095 | 0.00076095 | 0.00076095 | 0.00076095 | 0.00076095 | 0.00076095 | 0.00076095 | 0.00076095 | 0.0017016 | 0.0017016 | 0.0022144
Option 5 SG | TAS |  | Solar | 0 | 0 | 90906.0195 | 147416.7463 | 147416.7463 | 147416.7463 | 147416.7486 | 147416.7491 | 147416.7495 | 147416.7506 | 194615.6329 | 194615.6343 | 194615.6343 | 194615.6343 | 194615.6343 | 194615.6343 | 194615.6343 | 194615.6343 | 194615.6343 | 194615.6343 | 194615.6343 | 194615.6343 | 194615.6343 | 194615.6343
Option 5 SG | TAS |  | Wind | 0 | 0 | 0 | 0 | 0 | 0 | 0.0046323 | 151853.4991 | 201552.2843 | 255022.971 | 318815.2284 | 318815.2308 | 318815.2308 | 318815.2308 | 318815.2308 | 318815.2308 | 318815.2308 | 318815.2308 | 318815.2308 | 318815.2308 | 318815.2308 | 318815.2308 | 318815.2308 | 318815.2308
Option 5 SG | TAS | TAS | 24h | 0 | 0 | 0 | 0 | 0 | 0 | 0 | 0 | 0 | 0.00074627 | 0.00074627 | 0.00074627 | 0.00074627 | 0.00074627 | 0.00074627 | 0.00074627 | 0.00074627 | 0.00074627 | 0.00074627 | 0.00074627 | 0.00074627 | 0.00074627 | 0.00074627 | 0.00074627
Option 5 SG | TAS | TAS | 2h | 0 | 0.0002293 | 0.0002293 | 0.0002293 | 0.0002293 | 0.0002293 | 0.00064608 | 0.00064608 | 0.00064608 | 0.00064609 | 0.00078304 | 0.00078304 | 0.00078304 | 0.00078304 | 0.00078304 | 0.00078304 | 0.00078304 | 0.00078304 | 0.00078304 | 0.00078304 | 0.00078304 | 0.0011368 | 0.0011368 | 0.0011368
Option 5 SG | TAS | TAS | 4h | 0 | 0.00023248 | 0.00023248 | 0.00023248 | 0.00023248 | 0.00023248 | 0.00062808 | 0.00062808 | 0.00076134 | 0.00076134 | 0.00076134 | 0.00089555 | 0.00089555 | 0.00089555 | 0.00089555 | 0.00089555 | 0.00089555 | 0.00089555 | 0.00089555 | 0.00089555 | 0.0010365 | 0.0050162 | 0.0050162 | 0.0050162
Option 5 SG | TAS | TAS | 8h | 0 | 0 | 0 | 0 | 0 | 0 | 0.0006184 | 0.0006184 | 0.0006184 | 0.0006184 | 0.0006184 | 0.0006184 | 0.0006184 | 0.0006184 | 0.0006184 | 0.0006184 | 0.0006184 | 0.0006184 | 0.00098748 | 0.00098748 | 0.00098748 | 0.0020928 | 0.0020928 | 0.0020928
Option 5 SG | TAS | TAS | CCGT | 0 | 0 | 0 | 0 | 0 | 0 | 0 | 0 | 0 | 0 | 0 | 0 | 0 | 0 | 0 | 0 | 0 | 0 | 0 | 0 | 0 | 0 | 0 | 0
Option 5 SG | TAS | TAS | CST | 0 | 0 | 0 | 0 | 0 | 0 | 0 | 0 | 0 | 0 | 0 | 0 | 0 | 0 | 0 | 0 | 0 | 0 | 0 | 0 | 0 | 0 | 0 | 0
Option 5 SG | TAS | TAS | Coordinated CER | 0 | 0 | 0 | 0 | 0 | 0 | 0 | 0 | 0 | 0 | 0 | 0 | 0 | 0 | 0 | 0 | 0 | 0 | 0 | 0 | 0 | 0 | 0 | 0
Option 5 SG | TAS | TAS | Distributed PV | 0 | 0 | 0 | 0 | 0 | 0 | 0 | 0 | 0 | 0 | 0 | 0 | 0 | 0 | 0 | 0 | 0 | 0 | 0 | 0 | 0 | 0 | 0 | 0
Option 5 SG | TAS | TAS | Gas System Costs | 0 | 0 | 0 | 0 | 0 | 0 | 0 | 0 | 0 | 0 | 0 | 0 | 0 | 0 | 0 | 0 | 0 | 0 | 0 | 0 | 0 | 0 | 0 | 0
Option 5 SG | TAS | TAS | Hydro | 0 | 0 | 0 | 0 | 0 | 0 | 0 | 0 | 0 | 0 | 0 | 0 | 0 | 0 | 0 | 0 | 0 | 0 | 0 | 0 | 0 | 0 | 0 | 0
Option 5 SG | TAS | TAS | OCGT | 0 | 0 | 0 | 0 | 0 | 0 | 0 | 0 | 0 | 0 | 0 | 0 | 0 | 0 | 0 | 0 | 0 | 0 | 0 | 0 | 0 | 0 | 0 | 0
Option 5 SG | TAS | TAS | PHES | 0 | 0 | 0 | 0 | 0 | 0 | 0 | 0 | 0 | 0.00076095 | 0.00076095 | 0.00076095 | 0.00076095 | 0.00076095 | 0.00076095 | 0.00076095 | 0.00076095 | 0.00076095 | 0.00076095 | 0.00076095 | 0.00076095 | 0.0017016 | 0.0017016 | 0.0022144
Option 5 SG | TAS | TAS | Solar | 0 | 0 | 90906.0195 | 147416.7463 | 147416.7463 | 147416.7463 | 147416.7486 | 147416.7491 | 147416.7495 | 147416.7506 | 194615.6329 | 194615.6343 | 194615.6343 | 194615.6343 | 194615.6343 | 194615.6343 | 194615.6343 | 194615.6343 | 194615.6343 | 194615.6343 | 194615.6343 | 194615.6343 | 194615.6343 | 194615.6343
Option 5 SG | TAS | TAS | Wind | 0 | 0 | 0 | 0 | 0 | 0 | 0.0046323 | 151853.4991 | 201552.2843 | 255022.971 | 318815.2284 | 318815.2308 | 318815.2308 | 318815.2308 | 318815.2308 | 318815.2308 | 318815.2308 | 318815.2308 | 318815.2308 | 318815.2308 | 318815.2308 | 318815.2308 | 318815.2308 | 318815.2308
Option 5 SG | VIC |  | 1h | 0 | 0.00024847 | 0.00033639 | 0.00044303 | 0.00056836 | 0.00056836 | 0.0006517 | 0.00077503 | 9357.9238 | 9357.9238 | 9357.9238 | 9357.9238 | 9357.9238 | 9357.9238 | 9357.9238 | 9357.9238 | 9357.9238 | 9357.9238 | 9357.9238 | 9357.9238 | 9357.9238 | 9357.9235 | 9357.9235 | 9357.9233
Option 5 SG | VIC |  | 2h | 0 | 0.0004947 | 0.0008331 | 0.0008331 | 0.0008331 | 0.0008331 | 0.0008331 | 0.0008331 | 0.0033908 | 0.0033908 | 0.0033908 | 0.0033908 | 0.0033908 | 0.0033908 | 0.0033908 | 0.0033908 | 0.0033908 | 0.0033908 | 0.0033908 | 0.0033908 | 0.0033908 | 0.0031046 | 0.0027662 | 0.0027662
Option 5 SG | VIC |  | 4h | 0 | 192292.4594 | 200148.5739 | 200148.5741 | 200148.5741 | 200148.5741 | 200148.5741 | 200148.5741 | 200148.5741 | 200148.5741 | 200148.5741 | 200148.5741 | 200148.5741 | 200148.5741 | 200148.5741 | 200148.5741 | 200148.5741 | 200148.5741 | 200148.5741 | 200148.5741 | 200148.5741 | 7856.1204 | 0.0071569 | 0.010825
Option 5 SG | VIC |  | 8h | 0 | 0 | 0.0014599 | 0.0014599 | 0.0014599 | 0.0014599 | 0.0014599 | 0.0014599 | 0.0027763 | 0.0027763 | 0.0027763 | 0.0027763 | 0.0027763 | 0.0027763 | 0.0027763 | 0.0027763 | 0.0027763 | 0.0027763 | 0.0027763 | 0.0027763 | 0.0027763 | 0.010237 | 0.0087773 | 0.0099515
Option 5 SG | VIC |  | Brown Coal | 0 | 0 | 0 | 0 | 0 | 0 | 0 | 0 | 0 | 0 | 0 | 0 | 0 | 0 | 0 | 0 | 0 | 0 | 0 | 0 | 0 | 0 | 0 | 0
Option 5 SG | VIC |  | CCGT | 0 | 0 | 0 | 0 | 0 | 0 | 0 | 0 | 0 | 0 | 0 | 0 | 0 | 0 | 0 | 0 | 0 | 0 | 0 | 0 | 0 | 0 | 0 | 0
Option 5 SG | VIC |  | Coordinated CER | 0 | 0 | 0 | 0 | 0 | 0 | 0 | 0 | 0 | 0 | 0 | 0 | 0 | 0 | 0 | 0 | 0 | 0 | 0 | 0 | 0 | 0 | 0 | 0
Option 5 SG | VIC |  | Distributed PV | 0 | 0 | 0 | 0 | 0 | 0 | 0 | 0 | 0 | 0 | 0 | 0 | 0 | 0 | 0 | 0 | 0 | 0 | 0 | 0 | 0 | 0 | 0 | 0
Option 5 SG | VIC |  | Gas System Costs | 0 | 0 | 0 | 0 | 0 | 0 | 0 | 0 | 0 | 0 | 0 | 0 | 0 | 0 | 0 | 0 | 0 | 0 | 0 | 0 | 0 | 0 | 0 | 0
Option 5 SG | VIC |  | Hydro | 0 | 0 | 0 | 0 | 0 | 0 | 0 | 0 | 0 | 0 | 0 | 0 | 0 | 0 | 0 | 0 | 0 | 0 | 0 | 0 | 0 | 0 | 0 | 0
Option 5 SG | VIC |  | OCGT | 0 | 0 | 0 | 0 | 0 | 0 | 0 | 0 | 0 | 0 | 0 | 0 | 0 | 0 | 21490.9636 | 96430.0161 | 96430.0161 | 96430.0161 | 109524.7309 | 109524.7309 | 207834.0595 | 276266.8656 | 276266.8656 | 356357.3556
Option 5 SG | VIC |  | Offshore Wind | 0 | 0 | 0 | 0 | 0 | 813095.7194 | 1084437.865 | 1355605.8119 | 1627413.8781 | 2035184.1773 | 2443303.7426 | 2851772.5831 | 3260590.6893 | 3669758.0606 | 3669758.0606 | 3669758.0606 | 3669758.0606 | 3669758.0606 | 3669758.0606 | 3669758.0606 | 3669758.0606 | 3669758.0606 | 3669758.0606 | 3669758.0606
Option 5 SG | VIC |  | Solar | 0 | 71676.2382 | 71676.2382 | 71676.2382 | 71676.2382 | 71676.2385 | 71676.2386 | 71676.2386 | 71676.2386 | 71676.2388 | 71676.2394 | 71676.2404 | 71676.2404 | 71676.2404 | 71676.2404 | 71676.2404 | 71676.2404 | 71676.2404 | 71676.2407 | 71676.2411 | 71676.2414 | 71676.2417 | 71676.2427 | 71676.245
Option 5 SG | VIC |  | Wind | 0 | 0 | 515730.4549 | 922615.4423 | 922615.4423 | 922615.4428 | 922615.4428 | 922615.4428 | 922615.443 | 922615.4434 | 922615.4434 | 922615.4443 | 922615.4443 | 922615.4443 | 922615.4443 | 922615.4443 | 922615.4443 | 922615.4443 | 922615.4443 | 922615.4452 | 922615.4461 | 941213.5468 | 1009274.2569 | 1062683.7606
Option 5 SG | VIC | MEL | 1h | 0 | 0.00024847 | 0.00033639 | 0.00044303 | 0.00056836 | 0.00056836 | 0.0006517 | 0.00077503 | 9357.9238 | 9357.9238 | 9357.9238 | 9357.9238 | 9357.9238 | 9357.9238 | 9357.9238 | 9357.9238 | 9357.9238 | 9357.9238 | 9357.9238 | 9357.9238 | 9357.9238 | 9357.9235 | 9357.9235 | 9357.9233
Option 5 SG | VIC | MEL | 2h | 0 | 0.0004947 | 0.0008331 | 0.0008331 | 0.0008331 | 0.0008331 | 0.0008331 | 0.0008331 | 0.0033908 | 0.0033908 | 0.0033908 | 0.0033908 | 0.0033908 | 0.0033908 | 0.0033908 | 0.0033908 | 0.0033908 | 0.0033908 | 0.0033908 | 0.0033908 | 0.0033908 | 0.0031046 | 0.0027662 | 0.0027662
Option 5 SG | VIC | MEL | 4h | 0 | 192292.4594 | 192292.4615 | 192292.4615 | 192292.4615 | 192292.4615 | 192292.4615 | 192292.4615 | 192292.4615 | 192292.4615 | 192292.4615 | 192292.4615 | 192292.4615 | 192292.4615 | 192292.4615 | 192292.4615 | 192292.4615 | 192292.4615 | 192292.4615 | 192292.4615 | 192292.4615 | 0.007651 | 0.0055772 | 0.0057245
Option 5 SG | VIC | MEL | 8h | 0 | 0 | 0.00073113 | 0.00073113 | 0.00073113 | 0.00073113 | 0.00073113 | 0.00073113 | 0.0014082 | 0.0014082 | 0.0014082 | 0.0014082 | 0.0014082 | 0.0014082 | 0.0014082 | 0.0014082 | 0.0014082 | 0.0014082 | 0.0014082 | 0.0014082 | 0.0014082 | 0.0052228 | 0.0044917 | 0.0044917
Option 5 SG | VIC | MEL | CCGT | 0 | 0 | 0 | 0 | 0 | 0 | 0 | 0 | 0 | 0 | 0 | 0 | 0 | 0 | 0 | 0 | 0 | 0 | 0 | 0 | 0 | 0 | 0 | 0
Option 5 SG | VIC | MEL | Coordinated CER | 0 | 0 | 0 | 0 | 0 | 0 | 0 | 0 | 0 | 0 | 0 | 0 | 0 | 0 | 0 | 0 | 0 | 0 | 0 | 0 | 0 | 0 | 0 | 0
Option 5 SG | VIC | MEL | Distributed PV | 0 | 0 | 0 | 0 | 0 | 0 | 0 | 0 | 0 | 0 | 0 | 0 | 0 | 0 | 0 | 0 | 0 | 0 | 0 | 0 | 0 | 0 | 0 | 0
Option 5 SG | VIC | MEL | Gas System Costs | 0 | 0 | 0 | 0 | 0 | 0 | 0 | 0 | 0 | 0 | 0 | 0 | 0 | 0 | 0 | 0 | 0 | 0 | 0 | 0 | 0 | 0 | 0 | 0
Option 5 SG | VIC | MEL | OCGT | 0 | 0 | 0 | 0 | 0 | 0 | 0 | 0 | 0 | 0 | 0 | 0 | 0 | 0 | 21490.9636 | 96430.0161 | 96430.0161 | 96430.0161 | 109524.7309 | 109524.7309 | 207834.0595 | 276266.8656 | 276266.8656 | 356357.3556
Option 5 SG | VIC | MEL | Solar | 0 | 0 | 0 | 0 | 0 | 0 | 0.00012847 | 0.00012847 | 0.00012847 | 0.00037551 | 0.00075 | 0.0011855 | 0.0011855 | 0.0011855 | 0.0011855 | 0.0011855 | 0.0011855 | 0.0011855 | 0.0014825 | 0.0017961 | 0.0021674 | 0.0024129 | 0.0028612 | 0.0044638
Option 5 SG | VIC | SEV | 2h | 0 | 0 | 0 | 0 | 0 | 0 | 0 | 0 | 0 | 0 | 0 | 0 | 0 | 0 | 0 | 0 | 0 | 0 | 0 | 0 | 0 | 0 | 0 | 0
Option 5 SG | VIC | SEV | 4h | 0 | 0 | 0 | 0 | 0 | 0 | 0 | 0 | 0 | 0 | 0 | 0 | 0 | 0 | 0 | 0 | 0 | 0 | 0 | 0 | 0 | 0 | 0 | 0
Option 5 SG | VIC | SEV | 8h | 0 | 0 | 0.00072873 | 0.00072873 | 0.00072873 | 0.00072873 | 0.00072873 | 0.00072873 | 0.0013681 | 0.0013681 | 0.0013681 | 0.0013681 | 0.0013681 | 0.0013681 | 0.0013681 | 0.0013681 | 0.0013681 | 0.0013681 | 0.0013681 | 0.0013681 | 0.0013681 | 0.0050143 | 0.0042856 | 0.0054598
Option 5 SG | VIC | SEV | Brown Coal | 0 | 0 | 0 | 0 | 0 | 0 | 0 | 0 | 0 | 0 | 0 | 0 | 0 | 0 | 0 | 0 | 0 | 0 | 0 | 0 | 0 | 0 | 0 | 0
Option 5 SG | VIC | SEV | Coordinated CER | 0 | 0 | 0 | 0 | 0 | 0 | 0 | 0 | 0 | 0 | 0 | 0 | 0 | 0 | 0 | 0 | 0 | 0 | 0 | 0 | 0 | 0 | 0 | 0
Option 5 SG | VIC | SEV | Distributed PV | 0 | 0 | 0 | 0 | 0 | 0 | 0 | 0 | 0 | 0 | 0 | 0 | 0 | 0 | 0 | 0 | 0 | 0 | 0 | 0 | 0 | 0 | 0 | 0
Option 5 SG | VIC | SEV | Gas System Costs | 0 | 0 | 0 | 0 | 0 | 0 | 0 | 0 | 0 | 0 | 0 | 0 | 0 | 0 | 0 | 0 | 0 | 0 | 0 | 0 | 0 | 0 | 0 | 0
Option 5 SG | VIC | SEV | OCGT | 0 | 0 | 0 | 0 | 0 | 0 | 0 | 0 | 0 | 0 | 0 | 0 | 0 | 0 | 0 | 0 | 0 | 0 | 0 | 0 | 0 | 0 | 0 | 0
Option 5 SG | VIC | SEV | Offshore Wind | 0 | 0 | 0 | 0 | 0 | 601446.2262 | 815675.3024 | 1086843.2494 | 1358651.3134 | 1766421.6117 | 2125972.594 | 2534441.4338 | 2943259.54 | 3352426.9113 | 3352426.9113 | 3352426.9113 | 3352426.9113 | 3352426.9113 | 3352426.9113 | 3352426.9113 | 3352426.9113 | 3352426.9113 | 3352426.9113 | 3352426.9113
Option 5 SG | VIC | SEV | Solar | 0 | 28020.1879 | 28020.1879 | 28020.1879 | 28020.1879 | 28020.1881 | 28020.1881 | 28020.1881 | 28020.1881 | 28020.1881 | 28020.1883 | 28020.1885 | 28020.1885 | 28020.1885 | 28020.1885 | 28020.1885 | 28020.1885 | 28020.1885 | 28020.1885 | 28020.1885 | 28020.1885 | 28020.1885 | 28020.1885 | 28020.1885
Option 5 SG | VIC | SEV | Wind | 0 | 0 | 0.0018717 | 0.0073942 | 0.0073942 | 0.0078547 | 0.0078547 | 0.0078547 | 0.0080916 | 0.0080916 | 0.0080916 | 0.0080916 | 0.0080916 | 0.0080916 | 0.0080916 | 0.0080916 | 0.0080916 | 0.0080916 | 0.0080916 | 0.0080916 | 0.0080916 | 0.0085146 | 0.0089203 | 0.0089203
Option 5 SG | VIC | WNV | 1h | 0 | 0 | 0 | 0 | 0 | 0 | 0 | 0 | 0 | 0 | 0 | 0 | 0 | 0 | 0 | 0 | 0 | 0 | 0 | 0 | 0 | 0 | 0 | 0
Option 5 SG | VIC | WNV | 2h | 0 | 0 | 0 | 0 | 0 | 0 | 0 | 0 | 0 | 0 | 0 | 0 | 0 | 0 | 0 | 0 | 0 | 0 | 0 | 0 | 0 | 0 | 0 | 0
Option 5 SG | VIC | WNV | 4h | 0 | 0 | 7856.1124 | 7856.1126 | 7856.1126 | 7856.1126 | 7856.1126 | 7856.1126 | 7856.1126 | 7856.1126 | 7856.1126 | 7856.1126 | 7856.1126 | 7856.1126 | 7856.1126 | 7856.1126 | 7856.1126 | 7856.1126 | 7856.1126 | 7856.1126 | 7856.1126 | 7856.1128 | 0.0015797 | 0.0051009
Option 5 SG | VIC | WNV | Coordinated CER | 0 | 0 | 0 | 0 | 0 | 0 | 0 | 0 | 0 | 0 | 0 | 0 | 0 | 0 | 0 | 0 | 0 | 0 | 0 | 0 | 0 | 0 | 0 | 0
Option 5 SG | VIC | WNV | Distributed PV | 0 | 0 | 0 | 0 | 0 | 0 | 0 | 0 | 0 | 0 | 0 | 0 | 0 | 0 | 0 | 0 | 0 | 0 | 0 | 0 | 0 | 0 | 0 | 0
Option 5 SG | VIC | WNV | Gas System Costs | 0 | 0 | 0 | 0 | 0 | 0 | 0 | 0 | 0 | 0 | 0 | 0 | 0 | 0 | 0 | 0 | 0 | 0 | 0 | 0 | 0 | 0 | 0 | 0
Option 5 SG | VIC | WNV | Hydro | 0 | 0 | 0 | 0 | 0 | 0 | 0 | 0 | 0 | 0 | 0 | 0 | 0 | 0 | 0 | 0 | 0 | 0 | 0 | 0 | 0 | 0 | 0 | 0
Option 5 SG | VIC | WNV | OCGT | 0 | 0 | 0 | 0 | 0 | 0 | 0 | 0 | 0 | 0 | 0 | 0 | 0 | 0 | 0 | 0 | 0 | 0 | 0 | 0 | 0 | 0 | 0 | 0
Option 5 SG | VIC | WNV | Offshore Wind | 0 | 0 | 0 | 0 | 0 | 211649.4932 | 268762.5626 | 268762.5626 | 268762.5647 | 268762.5656 | 317331.1486 | 317331.1493 | 317331.1493 | 317331.1493 | 317331.1493 | 317331.1493 | 317331.1493 | 317331.1493 | 317331.1493 | 317331.1493 | 317331.1493 | 317331.1493 | 317331.1493 | 317331.1493
Option 5 SG | VIC | WNV | Solar | 0 | 43656.0504 | 43656.0504 | 43656.0504 | 43656.0504 | 43656.0504 | 43656.0504 | 43656.0504 | 43656.0504 | 43656.0504 | 43656.0504 | 43656.0508 | 43656.0508 | 43656.0508 | 43656.0508 | 43656.0508 | 43656.0508 | 43656.0508 | 43656.0508 | 43656.0508 | 43656.0508 | 43656.0508 | 43656.0514 | 43656.052
Option 5 SG | VIC | WNV | Wind | 0 | 0 | 515730.453 | 922615.4349 | 922615.4349 | 922615.4349 | 922615.4349 | 922615.4349 | 922615.4349 | 922615.4353 | 922615.4353 | 922615.4362 | 922615.4362 | 922615.4362 | 922615.4362 | 922615.4362 | 922615.4362 | 922615.4362 | 922615.4362 | 922615.4371 | 922615.438 | 941213.5383 | 1009274.248 | 1062683.7517
Option 6 SG | NEM |  | 12h | 0 | 0 | 0 | 0 | 0 | 0 | 0 | 0 | 0 | 0 | 0 | 0 | 0 | 0 | 0 | 0 | 0 | 0 | 0 | 0 | 0 | 0 | 0 | 0
Option 6 SG | NEM |  | 1h | 0.00085045 | 0.0025587 | 0.0041475 | 0.0045402 | 0.0050976 | 0.0072982 | 0.0072982 | 0.0072982 | 9357.9263 | 9357.9263 | 9357.9263 | 9357.9263 | 9357.9263 | 9357.9263 | 9357.9263 | 9357.9263 | 9357.9263 | 9357.9263 | 9357.9263 | 9357.9263 | 9357.9254 | 9357.9237 | 9357.9221 | 9357.922
Option 6 SG | NEM |  | 24h | 0 | 0 | 0 | 0 | 0 | 0 | 0 | 0 | 0 | 0 | 0 | 0 | 0 | 0 | 0 | 0 | 0 | 0 | 0.00056448 | 0.00056448 | 0.00056448 | 0.00056448 | 0.00056448 | 0.00056448
Option 6 SG | NEM |  | 2h | 0.0030335 | 179908.6219 | 179908.6327 | 179908.6425 | 179908.6449 | 179908.6473 | 179908.6473 | 179908.6473 | 179908.6474 | 179908.6474 | 179908.6474 | 179908.6474 | 179908.6474 | 179908.6474 | 179908.6474 | 179908.6474 | 179908.6474 | 179908.6474 | 179908.6474 | 179908.6474 | 179908.6444 | 0.029104 | 0.019331 | 0.024198
Option 6 SG | NEM |  | 4h | 0.0032501 | 343340.2369 | 602645.3336 | 771372.3665 | 771372.3672 | 771372.3682 | 771372.3682 | 771372.3682 | 771372.3682 | 771372.3682 | 771372.3682 | 771372.3682 | 771372.3682 | 771372.3682 | 771372.3682 | 771372.3682 | 771372.3682 | 787310.9905 | 808408.0048 | 886645.6178 | 956047.877 | 696342.8949 | 505705.7828 | 507289.3718
Option 6 SG | NEM |  | 8h | 0.0022829 | 0.007626 | 123070.259 | 204061.7097 | 204061.7097 | 204061.7111 | 204061.7111 | 355184.5567 | 355184.5567 | 396574.2506 | 396574.2506 | 396574.2506 | 396574.2506 | 396574.2506 | 396574.2506 | 396574.2506 | 396574.2506 | 396574.2506 | 396574.2506 | 396574.2506 | 396574.2483 | 415176.7657 | 292106.5239 | 363659.253
Option 6 SG | NEM |  | Biomass | 0 | 0 | 0 | 0 | 0 | 0 | 0 | 0 | 0 | 0 | 0 | 0 | 0 | 0 | 0 | 0 | 0 | 0 | 0 | 0 | 0 | 0 | 0 | 0
Option 6 SG | NEM |  | Black Coal | 0 | 0 | 0 | 0 | 0 | 0 | 0 | 0 | 0 | 0 | 0 | 0 | 0 | 0 | 0 | 0 | 0 | 0 | 0 | 0 | 0 | 0 | 0 | 0
Option 6 SG | NEM |  | Brown Coal | 0 | 0 | 0 | 0 | 0 | 0 | 0 | 0 | 0 | 0 | 0 | 0 | 0 | 0 | 0 | 0 | 0 | 0 | 0 | 0 | 0 | 0 | 0 | 0
Option 6 SG | NEM |  | CCGT | 0 | 0 | 0 | 0 | 0 | 0 | 0 | 0 | 0 | 0 | 0 | 0 | 0 | 0 | 0 | 0 | 0 | 0 | 0 | 0 | 0 | 0 | 0 | 0
Option 6 SG | NEM |  | CST | 0 | 0 | 0 | 0 | 0 | 0 | 0 | 0 | 0 | 0 | 0 | 0 | 0 | 0 | 0 | 0 | 0 | 0 | 0 | 0 | 0 | 0 | 0 | 0
Option 6 SG | NEM |  | Coordinated CER | 0 | 0 | 0 | 0 | 0 | 0 | 0 | 0 | 0 | 0 | 0 | 0 | 0 | 0 | 0 | 0 | 0 | 0 | 0 | 0 | 0 | 0 | 0 | 0
Option 6 SG | NEM |  | DSP | 0 | 0 | 0 | 0 | 0 | 0 | 0 | 0 | 0 | 0 | 0 | 0 | 0 | 0 | 0 | 0 | 0 | 0 | 0 | 0 | 0 | 0 | 0 | 0
Option 6 SG | NEM |  | Distributed PV | 0 | 0 | 0 | 0 | 0 | 0 | 0 | 0 | 0 | 0 | 0 | 0 | 0 | 0 | 0 | 0 | 0 | 0 | 0 | 0 | 0 | 0 | 0 | 0
Option 6 SG | NEM |  | Gas System Costs | 0 | 0 | 0 | 0 | 0 | 0 | 0 | 0 | 0 | 0 | 0 | 0 | 0 | 0 | 0 | 0 | 0 | 0 | 0 | 0 | 0 | 0 | 0 | 0
Option 6 SG | NEM |  | H2 Reciprocating Engine | 0 | 0 | 0 | 0 | 0 | 0 | 0 | 0 | 0 | 0 | 0 | 0 | 0 | 0 | 0 | 0 | 0 | 0 | 0 | 0 | 0 | 0 | 0 | 0
Option 6 SG | NEM |  | Hydro | 0 | 0 | 0 | 0 | 0 | 0 | 0 | 0 | 0 | 0 | 0 | 0 | 0 | 0 | 0 | 0 | 0 | 0 | 0 | 0 | 0 | 0 | 0 | 0
Option 6 SG | NEM |  | Liquid Fuel | 0 | 0 | 0 | 0 | 0 | 0 | 0 | 0 | 0 | 0 | 0 | 0 | 0 | 0 | 0 | 0 | 0 | 0 | 0 | 0 | 0 | 0 | 0 | 0
Option 6 SG | NEM |  | OCGT | 0 | 0 | 0 | 0 | 24186.9528 | 65169.5099 | 65169.5099 | 65169.5099 | 65169.5099 | 65169.5099 | 65169.5099 | 65169.5099 | 96208.9699 | 96208.9699 | 167232.3005 | 247698.8012 | 278158.723 | 278158.723 | 435069.2986 | 482906.7663 | 618402.1718 | 726594.9555 | 805457.8483 | 961827.6763
Option 6 SG | NEM |  | Offshore Wind | 0 | 0 | 0 | 0 | 0 | 813095.7212 | 1084437.8663 | 1355605.8133 | 1627413.8797 | 2035184.179 | 2443303.7442 | 2851772.5839 | 3260590.6897 | 3669758.0614 | 3669758.0614 | 3669758.0614 | 3669758.0614 | 3669758.0614 | 3669758.0614 | 3669758.0614 | 3669758.0614 | 3669758.0614 | 3669758.0614 | 3669758.0614
Option 6 SG | NEM |  | PHES | 0 | 0 | 0 | 0 | 0 | 0 | 0 | 0 | 0 | 0 | 0 | 0 | 0 | 0 | 0 | 0 | 0 | 0 | 0.0018179 | 0.0018179 | 0.0018179 | 0.0025757 | 0.0025757 | 0.0029689
Option 6 SG | NEM |  | Solar | 0.0030231 | 530351.8562 | 621257.8755 | 1478622.4428 | 1478622.4473 | 1478622.4571 | 1478622.4571 | 1478622.4571 | 1478622.4571 | 1478622.4571 | 1525793.7654 | 1525793.767 | 1525793.767 | 1525793.767 | 1525793.7674 | 1701568.5816 | 1894603.718 | 1913203.5013 | 1913203.5016 | 1984779.6528 | 2049035.651 | 2122892.9841 | 2187490.7608 | 2319999.217
Option 6 SG | NEM |  | Wind | 0 | 0 | 515742.8418 | 922606.6783 | 922606.6853 | 922606.7024 | 935342.2382 | 1169384.2395 | 1233476.189 | 1318968.3107 | 1648782.6188 | 1972581.1991 | 2074763.3782 | 2074763.3782 | 2544012.5495 | 2861153.1626 | 3195932.292 | 3601563.2643 | 3802214.6022 | 4041918.058 | 4895117.763 | 5437202.9797 | 5761646.3326 | 6418100.3036
Option 6 SG | NSW |  | 12h | 0 | 0 | 0 | 0 | 0 | 0 | 0 | 0 | 0 | 0 | 0 | 0 | 0 | 0 | 0 | 0 | 0 | 0 | 0 | 0 | 0 | 0 | 0 | 0
Option 6 SG | NSW |  | 1h | 0.00085045 | 0.0011319 | 0.0015162 | 0.0018075 | 0.0021425 | 0.0024075 | 0.0024075 | 0.0024075 | 0.0024075 | 0.0024075 | 0.0024075 | 0.0024075 | 0.0024075 | 0.0024075 | 0.0024075 | 0.0024075 | 0.0024075 | 0.0024075 | 0.0024075 | 0.0024075 | 0.001557 | 0.0012756 | 0.00089131 | 0.00092019
Option 6 SG | NSW |  | 2h | 0.0030335 | 0.024374 | 0.030228 | 0.038286 | 0.03952 | 0.040676 | 0.040676 | 0.040676 | 0.040676 | 0.040676 | 0.040676 | 0.040676 | 0.040676 | 0.040676 | 0.040676 | 0.040676 | 0.040676 | 0.040676 | 0.040676 | 0.040676 | 0.037642 | 0.016767 | 0.011885 | 0.016442
Option 6 SG | NSW |  | 4h | 0.0032501 | 151047.7657 | 402496.7126 | 560092.6579 | 560092.6579 | 560092.6579 | 560092.6579 | 560092.6579 | 560092.6579 | 560092.6579 | 560092.6579 | 560092.6579 | 560092.6579 | 560092.6579 | 560092.6579 | 560092.6579 | 560092.6579 | 560092.6579 | 560092.6579 | 560092.6579 | 560092.6546 | 409044.8922 | 157595.9452 | 75181.5105
Option 6 SG | NSW |  | 8h | 0.0022829 | 0.007626 | 43040.9983 | 124032.4458 | 124032.4458 | 124032.4465 | 124032.4465 | 275155.2921 | 275155.2921 | 275155.2921 | 275155.2921 | 275155.2921 | 275155.2921 | 275155.2921 | 275155.2921 | 275155.2921 | 275155.2921 | 275155.2921 | 275155.2921 | 275155.2921 | 275155.2899 | 275155.2845 | 232114.2978 | 296453.4716
Option 6 SG | NSW |  | Black Coal | 0 | 0 | 0 | 0 | 0 | 0 | 0 | 0 | 0 | 0 | 0 | 0 | 0 | 0 | 0 | 0 | 0 | 0 | 0 | 0 | 0 | 0 | 0 | 0
Option 6 SG | NSW |  | CCGT | 0 | 0 | 0 | 0 | 0 | 0 | 0 | 0 | 0 | 0 | 0 | 0 | 0 | 0 | 0 | 0 | 0 | 0 | 0 | 0 | 0 | 0 | 0 | 0
Option 6 SG | NSW |  | CST | 0 | 0 | 0 | 0 | 0 | 0 | 0 | 0 | 0 | 0 | 0 | 0 | 0 | 0 | 0 | 0 | 0 | 0 | 0 | 0 | 0 | 0 | 0 | 0
Option 6 SG | NSW |  | Coordinated CER | 0 | 0 | 0 | 0 | 0 | 0 | 0 | 0 | 0 | 0 | 0 | 0 | 0 | 0 | 0 | 0 | 0 | 0 | 0 | 0 | 0 | 0 | 0 | 0
Option 6 SG | NSW |  | DSP | 0 | 0 | 0 | 0 | 0 | 0 | 0 | 0 | 0 | 0 | 0 | 0 | 0 | 0 | 0 | 0 | 0 | 0 | 0 | 0 | 0 | 0 | 0 | 0
Option 6 SG | NSW |  | Distributed PV | 0 | 0 | 0 | 0 | 0 | 0 | 0 | 0 | 0 | 0 | 0 | 0 | 0 | 0 | 0 | 0 | 0 | 0 | 0 | 0 | 0 | 0 | 0 | 0
Option 6 SG | NSW |  | Gas System Costs | 0 | 0 | 0 | 0 | 0 | 0 | 0 | 0 | 0 | 0 | 0 | 0 | 0 | 0 | 0 | 0 | 0 | 0 | 0 | 0 | 0 | 0 | 0 | 0
Option 6 SG | NSW |  | Hydro | 0 | 0 | 0 | 0 | 0 | 0 | 0 | 0 | 0 | 0 | 0 | 0 | 0 | 0 | 0 | 0 | 0 | 0 | 0 | 0 | 0 | 0 | 0 | 0
Option 6 SG | NSW |  | OCGT | 0 | 0 | 0 | 0 | 0 | 0 | 0 | 0 | 0 | 0 | 0 | 0 | 31039.46 | 31039.46 | 80729.1101 | 85881.7808 | 116341.7026 | 116341.7026 | 190722.13 | 190722.13 | 190722.13 | 190722.13 | 238615.0861 | 238615.0861
Option 6 SG | NSW |  | Offshore Wind | 0 | 0 | 0 | 0 | 0 | 0 | 0 | 0 | 0 | 0 | 0 | 0 | 0 | 0 | 0 | 0 | 0 | 0 | 0 | 0 | 0 | 0 | 0 | 0
Option 6 SG | NSW |  | PHES | 0 | 0 | 0 | 0 | 0 | 0 | 0 | 0 | 0 | 0 | 0 | 0 | 0 | 0 | 0 | 0 | 0 | 0 | 0.00052275 | 0.00052275 | 0.00052275 | 0.00052275 | 0.00052275 | 0.00052275
Option 6 SG | NSW |  | Solar | 0.0020401 | 382595.3207 | 382595.3228 | 1183449.1646 | 1183449.1657 | 1183449.1698 | 1183449.1698 | 1183449.1698 | 1183449.1698 | 1183449.1698 | 1183449.1698 | 1183449.1701 | 1183449.1701 | 1183449.1701 | 1183449.1705 | 1193491.0859 | 1196758.8531 | 1196758.8568 | 1196758.8568 | 1251273.9036 | 1258025.2024 | 1258025.204 | 1258025.2055 | 1258025.2071
Option 6 SG | NSW |  | Wind | 0 | 0 | 0.0097485 | 0.026787 | 0.027249 | 0.03154 | 0.03154 | 0.03154 | 0.03154 | 0.03154 | 0.033742 | 90029.4549 | 108708.4818 | 108708.4818 | 523800.5127 | 796241.1385 | 987084.5451 | 1040378.9724 | 1119657.3385 | 1119657.3453 | 1629334.4105 | 1858059.0591 | 1950595.6493 | 2209572.5156
Option 6 SG | NSW | CNSW | 12h | 0 | 0 | 0 | 0 | 0 | 0 | 0 | 0 | 0 | 0 | 0 | 0 | 0 | 0 | 0 | 0 | 0 | 0 | 0 | 0 | 0 | 0 | 0 | 0
Option 6 SG | NSW | CNSW | 2h | 0 | 0.00664 | 0.0070258 | 0.0087524 | 0.0090733 | 0.0090733 | 0.0090733 | 0.0090733 | 0.0090733 | 0.0090733 | 0.0090733 | 0.0090733 | 0.0090733 | 0.0090733 | 0.0090733 | 0.0090733 | 0.0090733 | 0.0090733 | 0.0090733 | 0.0090733 | 0.0090733 | 0.0027111 | 0.0023254 | 0.0019633
Option 6 SG | NSW | CNSW | 4h | 0 | 0 | 0 | 0 | 0 | 0 | 0 | 0 | 0 | 0 | 0 | 0 | 0 | 0 | 0 | 0 | 0 | 0 | 0 | 0 | 0 | 0 | 0 | 0
Option 6 SG | NSW | CNSW | 8h | 0 | 0 | 0.018578 | 0.021156 | 0.021156 | 0.021833 | 0.021833 | 0.021833 | 0.021833 | 0.021833 | 0.021833 | 0.021833 | 0.021833 | 0.021833 | 0.021833 | 0.021833 | 0.021833 | 0.021833 | 0.021833 | 0.021833 | 0.021833 | 0.021833 | 0.0035892 | 411.9353
Option 6 SG | NSW | CNSW | Black Coal | 0 | 0 | 0 | 0 | 0 | 0 | 0 | 0 | 0 | 0 | 0 | 0 | 0 | 0 | 0 | 0 | 0 | 0 | 0 | 0 | 0 | 0 | 0 | 0
Option 6 SG | NSW | CNSW | CST | 0 | 0 | 0 | 0 | 0 | 0 | 0 | 0 | 0 | 0 | 0 | 0 | 0 | 0 | 0 | 0 | 0 | 0 | 0 | 0 | 0 | 0 | 0 | 0
Option 6 SG | NSW | CNSW | Coordinated CER | 0 | 0 | 0 | 0 | 0 | 0 | 0 | 0 | 0 | 0 | 0 | 0 | 0 | 0 | 0 | 0 | 0 | 0 | 0 | 0 | 0 | 0 | 0 | 0
Option 6 SG | NSW | CNSW | Distributed PV | 0 | 0 | 0 | 0 | 0 | 0 | 0 | 0 | 0 | 0 | 0 | 0 | 0 | 0 | 0 | 0 | 0 | 0 | 0 | 0 | 0 | 0 | 0 | 0
Option 6 SG | NSW | CNSW | Gas System Costs | 0 | 0 | 0 | 0 | 0 | 0 | 0 | 0 | 0 | 0 | 0 | 0 | 0 | 0 | 0 | 0 | 0 | 0 | 0 | 0 | 0 | 0 | 0 | 0
Option 6 SG | NSW | CNSW | OCGT | 0 | 0 | 0 | 0 | 0 | 0 | 0 | 0 | 0 | 0 | 0 | 0 | 0 | 0 | 0 | 0 | 0 | 0 | 0 | 0 | 0 | 0 | 0 | 0
Option 6 SG | NSW | CNSW | PHES | 0 | 0 | 0 | 0 | 0 | 0 | 0 | 0 | 0 | 0 | 0 | 0 | 0 | 0 | 0 | 0 | 0 | 0 | 0.00052275 | 0.00052275 | 0.00052275 | 0.00052275 | 0.00052275 | 0.00052275
Option 6 SG | NSW | CNSW | Solar | 0.00057651 | 98874.9727 | 98874.9742 | 856351.5413 | 856351.5413 | 856351.5423 | 856351.5423 | 856351.5423 | 856351.5423 | 856351.5423 | 856351.5423 | 856351.5423 | 856351.5423 | 856351.5423 | 856351.5423 | 856351.5423 | 856351.5423 | 856351.5423 | 856351.5423 | 856351.5424 | 856351.5426 | 856351.5426 | 856351.5432 | 856351.5434
Option 6 SG | NSW | CNSW | Wind | 0 | 0 | 0.002556 | 0.0064825 | 0.006945 | 0.008682 | 0.008682 | 0.008682 | 0.008682 | 0.008682 | 0.0092462 | 0.0095535 | 0.010871 | 0.010871 | 411646.7116 | 589158.8528 | 704099.0308 | 704099.0308 | 758952.8033 | 758952.8045 | 1162790.2115 | 1162790.2235 | 1162790.2256 | 1298995.3425
Option 6 SG | NSW | NNSW | 1h | 0 | 0 | 0 | 0 | 0 | 0 | 0 | 0 | 0 | 0 | 0 | 0 | 0 | 0 | 0 | 0 | 0 | 0 | 0 | 0 | 0 | 0 | 0 | 0
Option 6 SG | NSW | NNSW | 2h | 0 | 0.0032508 | 0.0040365 | 0.0046894 | 0.0049087 | 0.0051594 | 0.0051594 | 0.0051594 | 0.0051594 | 0.0051594 | 0.0051594 | 0.0051594 | 0.0051594 | 0.0051594 | 0.0051594 | 0.0051594 | 0.0051594 | 0.0051594 | 0.0051594 | 0.0051594 | 0.0051594 | 0.0019086 | 0.0011229 | 0.00090618
Option 6 SG | NSW | NNSW | 8h | 0 | 0 | 0.033058 | 0.033633 | 0.033633 | 0.033633 | 0.033633 | 0.033633 | 0.033633 | 0.033633 | 0.033633 | 0.033633 | 0.033633 | 0.033633 | 0.033633 | 0.033633 | 0.033633 | 0.033633 | 0.033633 | 0.033633 | 0.033633 | 0.033633 | 0.0020935 | 0.0058738
Option 6 SG | NSW | NNSW | CST | 0 | 0 | 0 | 0 | 0 | 0 | 0 | 0 | 0 | 0 | 0 | 0 | 0 | 0 | 0 | 0 | 0 | 0 | 0 | 0 | 0 | 0 | 0 | 0
Option 6 SG | NSW | NNSW | Coordinated CER | 0 | 0 | 0 | 0 | 0 | 0 | 0 | 0 | 0 | 0 | 0 | 0 | 0 | 0 | 0 | 0 | 0 | 0 | 0 | 0 | 0 | 0 | 0 | 0
Option 6 SG | NSW | NNSW | Distributed PV | 0 | 0 | 0 | 0 | 0 | 0 | 0 | 0 | 0 | 0 | 0 | 0 | 0 | 0 | 0 | 0 | 0 | 0 | 0 | 0 | 0 | 0 | 0 | 0
Option 6 SG | NSW | NNSW | Gas System Costs | 0 | 0 | 0 | 0 | 0 | 0 | 0 | 0 | 0 | 0 | 0 | 0 | 0 | 0 | 0 | 0 | 0 | 0 | 0 | 0 | 0 | 0 | 0 | 0
Option 6 SG | NSW | NNSW | PHES | 0 | 0 | 0 | 0 | 0 | 0 | 0 | 0 | 0 | 0 | 0 | 0 | 0 | 0 | 0 | 0 | 0 | 0 | 0 | 0 | 0 | 0 | 0 | 0
Option 6 SG | NSW | NNSW | Solar | 0 | 19099.0304 | 19099.0306 | 22587.6824 | 22587.6825 | 22587.6827 | 22587.6827 | 22587.6827 | 22587.6827 | 22587.6827 | 22587.6827 | 22587.6827 | 22587.6827 | 22587.6827 | 22587.6827 | 22587.6827 | 22587.6827 | 22587.6827 | 22587.6827 | 22587.6828 | 22587.6828 | 22587.6829 | 22587.6829 | 22587.6829
Option 6 SG | NSW | NNSW | Wind | 0 | 0 | 0.001142 | 0.0029246 | 0.0029246 | 0.0032785 | 0.0032785 | 0.0032785 | 0.0032785 | 0.0032785 | 0.0049165 | 90029.4256 | 90029.4256 | 90029.4256 | 90029.4256 | 182973.1786 | 258876.4071 | 258876.4071 | 258876.4074 | 258876.4074 | 364716.0621 | 410689.3154 | 471482.3066 | 541128.5768
Option 6 SG | NSW | SNSW | 1h | 0 | 0 | 0 | 0 | 0 | 0 | 0 | 0 | 0 | 0 | 0 | 0 | 0 | 0 | 0 | 0 | 0 | 0 | 0 | 0 | 0 | 0 | 0 | 0
Option 6 SG | NSW | SNSW | 2h | 0 | 0.003307 | 0.003307 | 0.0038061 | 0.0038061 | 0.0038061 | 0.0038061 | 0.0038061 | 0.0038061 | 0.0038061 | 0.0038061 | 0.0038061 | 0.0038061 | 0.0038061 | 0.0038061 | 0.0038061 | 0.0038061 | 0.0038061 | 0.0038061 | 0.0038061 | 0.0038061 | 0.00049908 | 0.00071084 | 0.00087711
Option 6 SG | NSW | SNSW | 4h | 0 | 0 | 0 | 0 | 0 | 0 | 0 | 0 | 0 | 0 | 0 | 0 | 0 | 0 | 0 | 0 | 0 | 0 | 0 | 0 | 0 | 0 | 0 | 0
Option 6 SG | NSW | SNSW | 8h | 0 | 0 | 0.018859 | 0.018859 | 0.018859 | 0.018859 | 0.018859 | 0.018859 | 0.018859 | 0.018859 | 0.018859 | 0.018859 | 0.018859 | 0.018859 | 0.018859 | 0.018859 | 0.018859 | 0.018859 | 0.018859 | 0.018859 | 0.018859 | 0.018859 | 0.0018335 | 0.0045061
Option 6 SG | NSW | SNSW | CST | 0 | 0 | 0 | 0 | 0 | 0 | 0 | 0 | 0 | 0 | 0 | 0 | 0 | 0 | 0 | 0 | 0 | 0 | 0 | 0 | 0 | 0 | 0 | 0
Option 6 SG | NSW | SNSW | Coordinated CER | 0 | 0 | 0 | 0 | 0 | 0 | 0 | 0 | 0 | 0 | 0 | 0 | 0 | 0 | 0 | 0 | 0 | 0 | 0 | 0 | 0 | 0 | 0 | 0
Option 6 SG | NSW | SNSW | Distributed PV | 0 | 0 | 0 | 0 | 0 | 0 | 0 | 0 | 0 | 0 | 0 | 0 | 0 | 0 | 0 | 0 | 0 | 0 | 0 | 0 | 0 | 0 | 0 | 0
Option 6 SG | NSW | SNSW | Gas System Costs | 0 | 0 | 0 | 0 | 0 | 0 | 0 | 0 | 0 | 0 | 0 | 0 | 0 | 0 | 0 | 0 | 0 | 0 | 0 | 0 | 0 | 0 | 0 | 0
Option 6 SG | NSW | SNSW | Hydro | 0 | 0 | 0 | 0 | 0 | 0 | 0 | 0 | 0 | 0 | 0 | 0 | 0 | 0 | 0 | 0 | 0 | 0 | 0 | 0 | 0 | 0 | 0 | 0
Option 6 SG | NSW | SNSW | OCGT | 0 | 0 | 0 | 0 | 0 | 0 | 0 | 0 | 0 | 0 | 0 | 0 | 0 | 0 | 0 | 0 | 0 | 0 | 0 | 0 | 0 | 0 | 0 | 0
Option 6 SG | NSW | SNSW | PHES | 0 | 0 | 0 | 0 | 0 | 0 | 0 | 0 | 0 | 0 | 0 | 0 | 0 | 0 | 0 | 0 | 0 | 0 | 0 | 0 | 0 | 0 | 0 | 0
Option 6 SG | NSW | SNSW | Solar | 0 | 264621.3143 | 264621.3143 | 304509.9366 | 304509.9366 | 304509.9375 | 304509.9375 | 304509.9375 | 304509.9375 | 304509.9375 | 304509.9375 | 304509.9375 | 304509.9375 | 304509.9375 | 304509.9375 | 304509.9375 | 304509.9375 | 304509.9378 | 304509.9378 | 304509.9378 | 304509.9383 | 304509.9383 | 304509.9387 | 304509.9388
Option 6 SG | NSW | SNSW | Wind | 0 | 0 | 0.0055158 | 0.015919 | 0.015919 | 0.017822 | 0.017822 | 0.017822 | 0.017822 | 0.017822 | 0.017822 | 0.017822 | 4051.4284 | 4051.4284 | 7496.7586 | 9481.4901 | 9481.4901 | 62775.9174 | 87200.5108 | 87200.5164 | 87200.5199 | 269951.9033 | 301695.5001 | 354820.9793
Option 6 SG | NSW | SNW | 1h | 0.00085045 | 0.0011319 | 0.0015162 | 0.0018075 | 0.0021425 | 0.0024075 | 0.0024075 | 0.0024075 | 0.0024075 | 0.0024075 | 0.0024075 | 0.0024075 | 0.0024075 | 0.0024075 | 0.0024075 | 0.0024075 | 0.0024075 | 0.0024075 | 0.0024075 | 0.0024075 | 0.001557 | 0.0012756 | 0.00089131 | 0.00092019
Option 6 SG | NSW | SNW | 2h | 0.0030335 | 0.011176 | 0.015859 | 0.021038 | 0.021732 | 0.022637 | 0.022637 | 0.022637 | 0.022637 | 0.022637 | 0.022637 | 0.022637 | 0.022637 | 0.022637 | 0.022637 | 0.022637 | 0.022637 | 0.022637 | 0.022637 | 0.022637 | 0.019603 | 0.011648 | 0.0077257 | 0.012696
Option 6 SG | NSW | SNW | 4h | 0.0032501 | 151047.7657 | 402496.7126 | 560092.6579 | 560092.6579 | 560092.6579 | 560092.6579 | 560092.6579 | 560092.6579 | 560092.6579 | 560092.6579 | 560092.6579 | 560092.6579 | 560092.6579 | 560092.6579 | 560092.6579 | 560092.6579 | 560092.6579 | 560092.6579 | 560092.6579 | 560092.6546 | 409044.8922 | 157595.9452 | 75181.5105
Option 6 SG | NSW | SNW | 8h | 0.0022829 | 0.007626 | 43040.9278 | 124032.3722 | 124032.3722 | 124032.3722 | 124032.3722 | 275155.2178 | 275155.2178 | 275155.2178 | 275155.2178 | 275155.2178 | 275155.2178 | 275155.2178 | 275155.2178 | 275155.2178 | 275155.2178 | 275155.2178 | 275155.2178 | 275155.2178 | 275155.2155 | 275155.2102 | 232114.2902 | 296041.5259
Option 6 SG | NSW | SNW | Black Coal | 0 | 0 | 0 | 0 | 0 | 0 | 0 | 0 | 0 | 0 | 0 | 0 | 0 | 0 | 0 | 0 | 0 | 0 | 0 | 0 | 0 | 0 | 0 | 0
Option 6 SG | NSW | SNW | CCGT | 0 | 0 | 0 | 0 | 0 | 0 | 0 | 0 | 0 | 0 | 0 | 0 | 0 | 0 | 0 | 0 | 0 | 0 | 0 | 0 | 0 | 0 | 0 | 0
Option 6 SG | NSW | SNW | Coordinated CER | 0 | 0 | 0 | 0 | 0 | 0 | 0 | 0 | 0 | 0 | 0 | 0 | 0 | 0 | 0 | 0 | 0 | 0 | 0 | 0 | 0 | 0 | 0 | 0
Option 6 SG | NSW | SNW | DSP | 0 | 0 | 0 | 0 | 0 | 0 | 0 | 0 | 0 | 0 | 0 | 0 | 0 | 0 | 0 | 0 | 0 | 0 | 0 | 0 | 0 | 0 | 0 | 0
Option 6 SG | NSW | SNW | Distributed PV | 0 | 0 | 0 | 0 | 0 | 0 | 0 | 0 | 0 | 0 | 0 | 0 | 0 | 0 | 0 | 0 | 0 | 0 | 0 | 0 | 0 | 0 | 0 | 0
Option 6 SG | NSW | SNW | Gas System Costs | 0 | 0 | 0 | 0 | 0 | 0 | 0 | 0 | 0 | 0 | 0 | 0 | 0 | 0 | 0 | 0 | 0 | 0 | 0 | 0 | 0 | 0 | 0 | 0
Option 6 SG | NSW | SNW | OCGT | 0 | 0 | 0 | 0 | 0 | 0 | 0 | 0 | 0 | 0 | 0 | 0 | 31039.46 | 31039.46 | 80729.1101 | 85881.7808 | 116341.7026 | 116341.7026 | 190722.13 | 190722.13 | 190722.13 | 190722.13 | 238615.0861 | 238615.0861
Option 6 SG | NSW | SNW | Offshore Wind | 0 | 0 | 0 | 0 | 0 | 0 | 0 | 0 | 0 | 0 | 0 | 0 | 0 | 0 | 0 | 0 | 0 | 0 | 0 | 0 | 0 | 0 | 0 | 0
Option 6 SG | NSW | SNW | Solar | 0.0014636 | 0.0033308 | 0.003718 | 0.0044122 | 0.0053492 | 0.0074175 | 0.0074175 | 0.0074175 | 0.0074175 | 0.0074175 | 0.0074175 | 0.0077214 | 0.0077214 | 0.0077214 | 0.0080646 | 10041.9235 | 13309.6906 | 13309.694 | 13309.694 | 67824.7405 | 74576.0387 | 74576.0402 | 74576.0407 | 74576.042
Option 6 SG | NSW | SNW | Wind | 0 | 0 | 0.0005347 | 0.0014608 | 0.0014608 | 0.0017575 | 0.0017575 | 0.0017575 | 0.0017575 | 0.0017575 | 0.0017575 | 0.0019718 | 14627.617 | 14627.617 | 14627.617 | 14627.617 | 14627.617 | 14627.617 | 14627.617 | 14627.617 | 14627.617 | 14627.617 | 14627.617 | 14627.617
Option 6 SG | QLD |  | 1h | 0 | 0 | 0 | 0 | 0 | 0 | 0 | 0 | 0 | 0 | 0 | 0 | 0 | 0 | 0 | 0 | 0 | 0 | 0 | 0 | 0 | 0 | 0 | 0
Option 6 SG | QLD |  | 2h | 0 | 0.002674 | 0.0041643 | 0.005393 | 0.0056382 | 0.0057469 | 0.0057469 | 0.0057469 | 0.0057469 | 0.0057469 | 0.0057469 | 0.0057469 | 0.0057469 | 0.0057469 | 0.0057469 | 0.0057469 | 0.0057469 | 0.0057469 | 0.0057469 | 0.0057469 | 0.0057469 | 0.0032361 | 0.0018426 | 0.0015121
Option 6 SG | QLD |  | 4h | 0 | 0.010418 | 0.042446 | 11131.1273 | 11131.1276 | 11131.1279 | 11131.1279 | 11131.1279 | 11131.1279 | 11131.1279 | 11131.1279 | 11131.1279 | 11131.1279 | 11131.1279 | 11131.1279 | 11131.1279 | 11131.1279 | 27069.7502 | 48166.7645 | 126404.3775 | 195806.6399 | 279441.872 | 348109.8246 | 389090.7643
Option 6 SG | QLD |  | 8h | 0 | 0 | 0.0069534 | 0.0097306 | 0.0097306 | 0.0097306 | 0.0097306 | 0.0097306 | 0.0097306 | 0.0097306 | 0.0097306 | 0.0097306 | 0.0097306 | 0.0097306 | 0.0097306 | 0.0097306 | 0.0097306 | 0.0097306 | 0.0097306 | 0.0097306 | 0.0097306 | 0.0097306 | 0.0062667 | 7213.554
Option 6 SG | QLD |  | Biomass | 0 | 0 | 0 | 0 | 0 | 0 | 0 | 0 | 0 | 0 | 0 | 0 | 0 | 0 | 0 | 0 | 0 | 0 | 0 | 0 | 0 | 0 | 0 | 0
Option 6 SG | QLD |  | Black Coal | 0 | 0 | 0 | 0 | 0 | 0 | 0 | 0 | 0 | 0 | 0 | 0 | 0 | 0 | 0 | 0 | 0 | 0 | 0 | 0 | 0 | 0 | 0 | 0
Option 6 SG | QLD |  | CCGT | 0 | 0 | 0 | 0 | 0 | 0 | 0 | 0 | 0 | 0 | 0 | 0 | 0 | 0 | 0 | 0 | 0 | 0 | 0 | 0 | 0 | 0 | 0 | 0
Option 6 SG | QLD |  | Coordinated CER | 0 | 0 | 0 | 0 | 0 | 0 | 0 | 0 | 0 | 0 | 0 | 0 | 0 | 0 | 0 | 0 | 0 | 0 | 0 | 0 | 0 | 0 | 0 | 0
Option 6 SG | QLD |  | Distributed PV | 0 | 0 | 0 | 0 | 0 | 0 | 0 | 0 | 0 | 0 | 0 | 0 | 0 | 0 | 0 | 0 | 0 | 0 | 0 | 0 | 0 | 0 | 0 | 0
Option 6 SG | QLD |  | Gas System Costs | 0 | 0 | 0 | 0 | 0 | 0 | 0 | 0 | 0 | 0 | 0 | 0 | 0 | 0 | 0 | 0 | 0 | 0 | 0 | 0 | 0 | 0 | 0 | 0
Option 6 SG | QLD |  | H2 Reciprocating Engine | 0 | 0 | 0 | 0 | 0 | 0 | 0 | 0 | 0 | 0 | 0 | 0 | 0 | 0 | 0 | 0 | 0 | 0 | 0 | 0 | 0 | 0 | 0 | 0
Option 6 SG | QLD |  | Hydro | 0 | 0 | 0 | 0 | 0 | 0 | 0 | 0 | 0 | 0 | 0 | 0 | 0 | 0 | 0 | 0 | 0 | 0 | 0 | 0 | 0 | 0 | 0 | 0
Option 6 SG | QLD |  | Liquid Fuel | 0 | 0 | 0 | 0 | 0 | 0 | 0 | 0 | 0 | 0 | 0 | 0 | 0 | 0 | 0 | 0 | 0 | 0 | 0 | 0 | 0 | 0 | 0 | 0
Option 6 SG | QLD |  | OCGT | 0 | 0 | 0 | 0 | 0 | 40982.5571 | 40982.5571 | 40982.5571 | 40982.5571 | 40982.5571 | 40982.5571 | 40982.5571 | 40982.5571 | 40982.5571 | 40982.5571 | 40982.5571 | 40982.5571 | 40982.5571 | 97197.594 | 145035.0617 | 145035.0617 | 145035.0617 | 145035.0617 | 216438.0147
Option 6 SG | QLD |  | PHES | 0 | 0 | 0 | 0 | 0 | 0 | 0 | 0 | 0 | 0 | 0 | 0 | 0 | 0 | 0 | 0 | 0 | 0 | 0.00074181 | 0.00074181 | 0.00074181 | 0.00074181 | 0.00074181 | 0.00074181
Option 6 SG | QLD |  | Solar | 0 | 4261.7084 | 4261.7084 | 4261.7089 | 4261.7097 | 4261.7118 | 4261.7118 | 4261.7118 | 4261.7118 | 4261.7118 | 4261.7118 | 4261.7127 | 4261.7127 | 4261.7127 | 4261.7127 | 169994.6115 | 359761.9808 | 378361.7604 | 378361.7604 | 395422.8649 | 452927.564 | 526784.8952 | 591382.6695 | 723891.1226
Option 6 SG | QLD |  | Wind | 0 | 0 | 0.0067681 | 0.0074008 | 0.013945 | 0.02116 | 6265.6461 | 53603.354 | 117695.3035 | 168045.4744 | 424601.9391 | 628411.604 | 711914.7561 | 711914.7561 | 763950.7995 | 763950.8001 | 907886.5229 | 1187884.8781 | 1188720.8154 | 1373440.7071 | 1633036.5778 | 1820886.5306 | 1994038.9518 | 2269647.4043
Option 6 SG | QLD | CQ | 2h | 0 | 0 | 0 | 0 | 0 | 0 | 0 | 0 | 0 | 0 | 0 | 0 | 0 | 0 | 0 | 0 | 0 | 0 | 0 | 0 | 0 | 0 | 0 | 0
Option 6 SG | QLD | CQ | 4h | 0 | 0 | 0 | 0 | 0 | 0 | 0 | 0 | 0 | 0 | 0 | 0 | 0 | 0 | 0 | 0 | 0 | 0 | 0 | 0 | 0 | 0 | 0 | 0
Option 6 SG | QLD | CQ | 8h | 0 | 0 | 0.0031823 | 0.0041687 | 0.0041687 | 0.0041687 | 0.0041687 | 0.0041687 | 0.0041687 | 0.0041687 | 0.0041687 | 0.0041687 | 0.0041687 | 0.0041687 | 0.0041687 | 0.0041687 | 0.0041687 | 0.0041687 | 0.0041687 | 0.0041687 | 0.0041687 | 0.0041687 | 0.002732 | 7213.5484
Option 6 SG | QLD | CQ | Black Coal | 0 | 0 | 0 | 0 | 0 | 0 | 0 | 0 | 0 | 0 | 0 | 0 | 0 | 0 | 0 | 0 | 0 | 0 | 0 | 0 | 0 | 0 | 0 | 0
Option 6 SG | QLD | CQ | Coordinated CER | 0 | 0 | 0 | 0 | 0 | 0 | 0 | 0 | 0 | 0 | 0 | 0 | 0 | 0 | 0 | 0 | 0 | 0 | 0 | 0 | 0 | 0 | 0 | 0
Option 6 SG | QLD | CQ | Distributed PV | 0 | 0 | 0 | 0 | 0 | 0 | 0 | 0 | 0 | 0 | 0 | 0 | 0 | 0 | 0 | 0 | 0 | 0 | 0 | 0 | 0 | 0 | 0 | 0
Option 6 SG | QLD | CQ | Gas System Costs | 0 | 0 | 0 | 0 | 0 | 0 | 0 | 0 | 0 | 0 | 0 | 0 | 0 | 0 | 0 | 0 | 0 | 0 | 0 | 0 | 0 | 0 | 0 | 0
Option 6 SG | QLD | CQ | OCGT | 0 | 0 | 0 | 0 | 0 | 40982.5571 | 40982.5571 | 40982.5571 | 40982.5571 | 40982.5571 | 40982.5571 | 40982.5571 | 40982.5571 | 40982.5571 | 40982.5571 | 40982.5571 | 40982.5571 | 40982.5571 | 40982.5571 | 40982.5571 | 40982.5571 | 40982.5571 | 40982.5571 | 40982.5571
Option 6 SG | QLD | CQ | PHES | 0 | 0 | 0 | 0 | 0 | 0 | 0 | 0 | 0 | 0 | 0 | 0 | 0 | 0 | 0 | 0 | 0 | 0 | 0.00074181 | 0.00074181 | 0.00074181 | 0.00074181 | 0.00074181 | 0.00074181
Option 6 SG | QLD | CQ | Solar | 0 | 0.014558 | 0.014558 | 0.014809 | 0.015441 | 0.016348 | 0.016348 | 0.016348 | 0.016348 | 0.016348 | 0.016348 | 0.01687 | 0.01687 | 0.01687 | 0.01687 | 0.023361 | 0.023361 | 0.024349 | 0.024349 | 0.032421 | 0.042072 | 0.042072 | 1640.8761 | 72708.2121
Option 6 SG | QLD | CQ | Wind | 0 | 0 | 0.0013664 | 0.0016775 | 0.0036585 | 0.0036585 | 0.0036585 | 0.0036585 | 0.0036585 | 0.0039033 | 0.021667 | 22720.661 | 22720.661 | 22720.661 | 22720.662 | 22720.6625 | 22720.6631 | 96785.0466 | 97620.982 | 201430.8785 | 223119.7598 | 223518.7191 | 223518.7674 | 313717.5898
Option 6 SG | QLD | GG | 1h | 0 | 0 | 0 | 0 | 0 | 0 | 0 | 0 | 0 | 0 | 0 | 0 | 0 | 0 | 0 | 0 | 0 | 0 | 0 | 0 | 0 | 0 | 0 | 0
Option 6 SG | QLD | GG | 4h | 0 | 0 | 0.010587 | 0.026655 | 0.026823 | 0.02706 | 0.02706 | 0.02706 | 0.02706 | 0.02706 | 0.02706 | 0.02706 | 0.02706 | 0.02706 | 0.02706 | 0.02706 | 0.02706 | 0.02706 | 0.027356 | 0.027356 | 0.028549 | 0.028549 | 50761.413 | 50761.397
Option 6 SG | QLD | GG | Black Coal | 0 | 0 | 0 | 0 | 0 | 0 | 0 | 0 | 0 | 0 | 0 | 0 | 0 | 0 | 0 | 0 | 0 | 0 | 0 | 0 | 0 | 0 | 0 | 0
Option 6 SG | QLD | GG | CCGT | 0 | 0 | 0 | 0 | 0 | 0 | 0 | 0 | 0 | 0 | 0 | 0 | 0 | 0 | 0 | 0 | 0 | 0 | 0 | 0 | 0 | 0 | 0 | 0
Option 6 SG | QLD | GG | Coordinated CER | 0 | 0 | 0 | 0 | 0 | 0 | 0 | 0 | 0 | 0 | 0 | 0 | 0 | 0 | 0 | 0 | 0 | 0 | 0 | 0 | 0 | 0 | 0 | 0
Option 6 SG | QLD | GG | Distributed PV | 0 | 0 | 0 | 0 | 0 | 0 | 0 | 0 | 0 | 0 | 0 | 0 | 0 | 0 | 0 | 0 | 0 | 0 | 0 | 0 | 0 | 0 | 0 | 0
Option 6 SG | QLD | GG | Gas System Costs | 0 | 0 | 0 | 0 | 0 | 0 | 0 | 0 | 0 | 0 | 0 | 0 | 0 | 0 | 0 | 0 | 0 | 0 | 0 | 0 | 0 | 0 | 0 | 0
Option 6 SG | QLD | GG | OCGT | 0 | 0 | 0 | 0 | 0 | 0 | 0 | 0 | 0 | 0 | 0 | 0 | 0 | 0 | 0 | 0 | 0 | 0 | 0 | 0 | 0 | 0 | 0 | 0
Option 6 SG | QLD | GG | Solar | 0 | 0 | 0 | 0 | 0 | 0 | 0 | 0 | 0 | 0 | 0 | 0 | 0 | 0 | 0 | 0 | 0 | 0 | 0 | 0 | 0 | 0 | 0 | 0
Option 6 SG | QLD | NQ | 2h | 0 | 0 | 0 | 0 | 0 | 0 | 0 | 0 | 0 | 0 | 0 | 0 | 0 | 0 | 0 | 0 | 0 | 0 | 0 | 0 | 0 | 0 | 0 | 0
Option 6 SG | QLD | NQ | 4h | 0 | 0 | 0 | 0 | 0 | 0 | 0 | 0 | 0 | 0 | 0 | 0 | 0 | 0 | 0 | 0 | 0 | 0 | 0 | 0 | 0 | 0 | 0 | 0
Option 6 SG | QLD | NQ | Biomass | 0 | 0 | 0 | 0 | 0 | 0 | 0 | 0 | 0 | 0 | 0 | 0 | 0 | 0 | 0 | 0 | 0 | 0 | 0 | 0 | 0 | 0 | 0 | 0
Option 6 SG | QLD | NQ | CCGT | 0 | 0 | 0 | 0 | 0 | 0 | 0 | 0 | 0 | 0 | 0 | 0 | 0 | 0 | 0 | 0 | 0 | 0 | 0 | 0 | 0 | 0 | 0 | 0
Option 6 SG | QLD | NQ | Coordinated CER | 0 | 0 | 0 | 0 | 0 | 0 | 0 | 0 | 0 | 0 | 0 | 0 | 0 | 0 | 0 | 0 | 0 | 0 | 0 | 0 | 0 | 0 | 0 | 0
Option 6 SG | QLD | NQ | Distributed PV | 0 | 0 | 0 | 0 | 0 | 0 | 0 | 0 | 0 | 0 | 0 | 0 | 0 | 0 | 0 | 0 | 0 | 0 | 0 | 0 | 0 | 0 | 0 | 0
Option 6 SG | QLD | NQ | Gas System Costs | 0 | 0 | 0 | 0 | 0 | 0 | 0 | 0 | 0 | 0 | 0 | 0 | 0 | 0 | 0 | 0 | 0 | 0 | 0 | 0 | 0 | 0 | 0 | 0
Option 6 SG | QLD | NQ | Hydro | 0 | 0 | 0 | 0 | 0 | 0 | 0 | 0 | 0 | 0 | 0 | 0 | 0 | 0 | 0 | 0 | 0 | 0 | 0 | 0 | 0 | 0 | 0 | 0
Option 6 SG | QLD | NQ | Liquid Fuel | 0 | 0 | 0 | 0 | 0 | 0 | 0 | 0 | 0 | 0 | 0 | 0 | 0 | 0 | 0 | 0 | 0 | 0 | 0 | 0 | 0 | 0 | 0 | 0
Option 6 SG | QLD | NQ | PHES | 0 | 0 | 0 | 0 | 0 | 0 | 0 | 0 | 0 | 0 | 0 | 0 | 0 | 0 | 0 | 0 | 0 | 0 | 0 | 0 | 0 | 0 | 0 | 0
Option 6 SG | QLD | NQ | Solar | 0 | 0.24248 | 0.24248 | 0.24279 | 0.24279 | 0.24279 | 0.24279 | 0.24279 | 0.24279 | 0.24279 | 0.24279 | 0.24279 | 0.24279 | 0.24279 | 0.24279 | 0.24326 | 15160.613 | 22945.3106 | 22945.3106 | 22945.3106 | 22945.3106 | 22945.3106 | 22945.3107 | 22945.3108
Option 6 SG | QLD | NQ | Wind | 0 | 0 | 0.0022618 | 0.0025833 | 0.0042717 | 0.0069178 | 6265.6319 | 53603.3398 | 117695.2887 | 130950.5785 | 145536.327 | 145536.399 | 229039.5511 | 229039.5511 | 281075.5935 | 281075.5935 | 425011.3158 | 591895.5433 | 591895.544 | 645309.6096 | 645309.6106 | 695220.6687 | 868373.0401 | 918938.8848
Option 6 SG | QLD | SQ | 1h | 0 | 0 | 0 | 0 | 0 | 0 | 0 | 0 | 0 | 0 | 0 | 0 | 0 | 0 | 0 | 0 | 0 | 0 | 0 | 0 | 0 | 0 | 0 | 0
Option 6 SG | QLD | SQ | 2h | 0 | 0.002674 | 0.0041643 | 0.005393 | 0.0056382 | 0.0057469 | 0.0057469 | 0.0057469 | 0.0057469 | 0.0057469 | 0.0057469 | 0.0057469 | 0.0057469 | 0.0057469 | 0.0057469 | 0.0057469 | 0.0057469 | 0.0057469 | 0.0057469 | 0.0057469 | 0.0057469 | 0.0032361 | 0.0018426 | 0.0015121
Option 6 SG | QLD | SQ | 4h | 0 | 0.010418 | 0.031859 | 11131.1006 | 11131.1008 | 11131.1008 | 11131.1008 | 11131.1008 | 11131.1008 | 11131.1008 | 11131.1008 | 11131.1008 | 11131.1008 | 11131.1008 | 11131.1008 | 11131.1008 | 11131.1008 | 27069.7231 | 48166.7372 | 126404.3501 | 195806.6114 | 279441.8435 | 297348.4116 | 338329.3673
Option 6 SG | QLD | SQ | 8h | 0 | 0 | 0.0037711 | 0.0055618 | 0.0055618 | 0.0055618 | 0.0055618 | 0.0055618 | 0.0055618 | 0.0055618 | 0.0055618 | 0.0055618 | 0.0055618 | 0.0055618 | 0.0055618 | 0.0055618 | 0.0055618 | 0.0055618 | 0.0055618 | 0.0055618 | 0.0055618 | 0.0055618 | 0.0035348 | 0.0056121
Option 6 SG | QLD | SQ | Black Coal | 0 | 0 | 0 | 0 | 0 | 0 | 0 | 0 | 0 | 0 | 0 | 0 | 0 | 0 | 0 | 0 | 0 | 0 | 0 | 0 | 0 | 0 | 0 | 0
Option 6 SG | QLD | SQ | CCGT | 0 | 0 | 0 | 0 | 0 | 0 | 0 | 0 | 0 | 0 | 0 | 0 | 0 | 0 | 0 | 0 | 0 | 0 | 0 | 0 | 0 | 0 | 0 | 0
Option 6 SG | QLD | SQ | Coordinated CER | 0 | 0 | 0 | 0 | 0 | 0 | 0 | 0 | 0 | 0 | 0 | 0 | 0 | 0 | 0 | 0 | 0 | 0 | 0 | 0 | 0 | 0 | 0 | 0
Option 6 SG | QLD | SQ | Distributed PV | 0 | 0 | 0 | 0 | 0 | 0 | 0 | 0 | 0 | 0 | 0 | 0 | 0 | 0 | 0 | 0 | 0 | 0 | 0 | 0 | 0 | 0 | 0 | 0
Option 6 SG | QLD | SQ | Gas System Costs | 0 | 0 | 0 | 0 | 0 | 0 | 0 | 0 | 0 | 0 | 0 | 0 | 0 | 0 | 0 | 0 | 0 | 0 | 0 | 0 | 0 | 0 | 0 | 0
Option 6 SG | QLD | SQ | H2 Reciprocating Engine | 0 | 0 | 0 | 0 | 0 | 0 | 0 | 0 | 0 | 0 | 0 | 0 | 0 | 0 | 0 | 0 | 0 | 0 | 0 | 0 | 0 | 0 | 0 | 0
Option 6 SG | QLD | SQ | OCGT | 0 | 0 | 0 | 0 | 0 | 0 | 0 | 0 | 0 | 0 | 0 | 0 | 0 | 0 | 0 | 0 | 0 | 0 | 56215.037 | 104052.5046 | 104052.5046 | 104052.5046 | 104052.5046 | 175455.4576
Option 6 SG | QLD | SQ | PHES | 0 | 0 | 0 | 0 | 0 | 0 | 0 | 0 | 0 | 0 | 0 | 0 | 0 | 0 | 0 | 0 | 0 | 0 | 0 | 0 | 0 | 0 | 0 | 0
Option 6 SG | QLD | SQ | Solar | 0 | 4261.4513 | 4261.4513 | 4261.4513 | 4261.4515 | 4261.4526 | 4261.4526 | 4261.4526 | 4261.4526 | 4261.4526 | 4261.4526 | 4261.453 | 4261.453 | 4261.453 | 4261.453 | 169994.3449 | 344601.3445 | 355416.4255 | 355416.4255 | 372477.5219 | 429982.2114 | 503839.5426 | 566796.4827 | 628237.5997
Option 6 SG | QLD | SQ | Wind | 0 | 0 | 0.00314 | 0.00314 | 0.0060147 | 0.010584 | 0.010584 | 0.010584 | 0.011135 | 37094.892 | 279065.5904 | 460154.5441 | 460154.5441 | 460154.5441 | 460154.5441 | 460154.5441 | 460154.5441 | 499204.2882 | 499204.2894 | 526700.219 | 764607.2073 | 902147.1429 | 902147.1444 | 1036990.9297
Option 6 SG | SA |  | 2h | 0 | 179908.5906 | 179908.5909 | 179908.591 | 179908.591 | 179908.5918 | 179908.5918 | 179908.5918 | 179908.5918 | 179908.5918 | 179908.5918 | 179908.5918 | 179908.5918 | 179908.5918 | 179908.5918 | 179908.5918 | 179908.5918 | 179908.5918 | 179908.5918 | 179908.5918 | 179908.5918 | 0.0039684 | 0.0036652 | 0.0039564
Option 6 SG | SA |  | 4h | 0 | 0 | 0.010562 | 0.011915 | 0.011915 | 0.011915 | 0.011915 | 0.011915 | 0.011915 | 0.011915 | 0.011915 | 0.011915 | 0.011915 | 0.011915 | 0.011915 | 0.011915 | 0.011915 | 0.011915 | 0.011915 | 0.011915 | 0.011915 | 0.014919 | 0.0043566 | 43017.0864
Option 6 SG | SA |  | 8h | 0 | 0 | 80029.2432 | 80029.2432 | 80029.2432 | 80029.2439 | 80029.2439 | 80029.2439 | 80029.2439 | 121418.9378 | 121418.9378 | 121418.9378 | 121418.9378 | 121418.9378 | 121418.9378 | 121418.9378 | 121418.9378 | 121418.9378 | 121418.9378 | 121418.9378 | 121418.9378 | 140021.4557 | 59992.214 | 59992.2199
Option 6 SG | SA |  | CCGT | 0 | 0 | 0 | 0 | 0 | 0 | 0 | 0 | 0 | 0 | 0 | 0 | 0 | 0 | 0 | 0 | 0 | 0 | 0 | 0 | 0 | 0 | 0 | 0
Option 6 SG | SA |  | Coordinated CER | 0 | 0 | 0 | 0 | 0 | 0 | 0 | 0 | 0 | 0 | 0 | 0 | 0 | 0 | 0 | 0 | 0 | 0 | 0 | 0 | 0 | 0 | 0 | 0
Option 6 SG | SA |  | Distributed PV | 0 | 0 | 0 | 0 | 0 | 0 | 0 | 0 | 0 | 0 | 0 | 0 | 0 | 0 | 0 | 0 | 0 | 0 | 0 | 0 | 0 | 0 | 0 | 0
Option 6 SG | SA |  | Gas System Costs | 0 | 0 | 0 | 0 | 0 | 0 | 0 | 0 | 0 | 0 | 0 | 0 | 0 | 0 | 0 | 0 | 0 | 0 | 0 | 0 | 0 | 0 | 0 | 0
Option 6 SG | SA |  | Liquid Fuel | 0 | 0 | 0 | 0 | 0 | 0 | 0 | 0 | 0 | 0 | 0 | 0 | 0 | 0 | 0 | 0 | 0 | 0 | 0 | 0 | 0 | 0 | 0 | 0
Option 6 SG | SA |  | OCGT | 0 | 0 | 0 | 0 | 24186.9528 | 24186.9528 | 24186.9528 | 24186.9528 | 24186.9528 | 24186.9528 | 24186.9528 | 24186.9528 | 24186.9528 | 24186.9528 | 24186.9528 | 24186.9528 | 24186.9528 | 24186.9528 | 37887.1747 | 37887.1747 | 74824.0008 | 115117.5195 | 146087.4561 | 149619.8272
Option 6 SG | SA |  | Solar | 0 | 71818.5857 | 71818.5857 | 71818.5857 | 71818.5857 | 71818.5859 | 71818.5859 | 71818.5859 | 71818.5859 | 71818.5859 | 71818.5859 | 71818.5859 | 71818.5859 | 71818.5859 | 71818.5859 | 71818.5859 | 71818.5859 | 71818.5859 | 71818.5861 | 71818.5861 | 71818.5861 | 71818.5861 | 71818.5863 | 71818.5864
Option 6 SG | SA |  | Wind | 0 | 0 | 0.0054528 | 0.007172 | 0.007172 | 0.0098279 | 0.0098279 | 0.0098279 | 0.0098279 | 0.0098279 | 0.0098279 | 0.0098279 | 0.0098279 | 0.0098279 | 2121.1068 | 46821.0936 | 46821.0936 | 119159.2835 | 239696.3178 | 294679.8752 | 378606.6443 | 485481.7805 | 485481.7831 | 555709.5198
Option 6 SG | SA | CSA | 2h | 0 | 137931.0049 | 137931.0049 | 137931.005 | 137931.005 | 137931.005 | 137931.005 | 137931.005 | 137931.005 | 137931.005 | 137931.005 | 137931.005 | 137931.005 | 137931.005 | 137931.005 | 137931.005 | 137931.005 | 137931.005 | 137931.005 | 137931.005 | 137931.005 | 0.0012509 | 0.0012509 | 0.001542
Option 6 SG | SA | CSA | 4h | 0 | 0 | 0.010562 | 0.011915 | 0.011915 | 0.011915 | 0.011915 | 0.011915 | 0.011915 | 0.011915 | 0.011915 | 0.011915 | 0.011915 | 0.011915 | 0.011915 | 0.011915 | 0.011915 | 0.011915 | 0.011915 | 0.011915 | 0.011915 | 0.014919 | 0.0043566 | 43017.0864
Option 6 SG | SA | CSA | 8h | 0 | 0 | 80029.1145 | 80029.1145 | 80029.1145 | 80029.1145 | 80029.1145 | 80029.1145 | 80029.1145 | 80029.1145 | 80029.1145 | 80029.1145 | 80029.1145 | 80029.1145 | 80029.1145 | 80029.1145 | 80029.1145 | 80029.1145 | 80029.1145 | 80029.1145 | 80029.1145 | 80029.1145 | 0.0016066 | 0.0074438
Option 6 SG | SA | CSA | CCGT | 0 | 0 | 0 | 0 | 0 | 0 | 0 | 0 | 0 | 0 | 0 | 0 | 0 | 0 | 0 | 0 | 0 | 0 | 0 | 0 | 0 | 0 | 0 | 0
Option 6 SG | SA | CSA | Coordinated CER | 0 | 0 | 0 | 0 | 0 | 0 | 0 | 0 | 0 | 0 | 0 | 0 | 0 | 0 | 0 | 0 | 0 | 0 | 0 | 0 | 0 | 0 | 0 | 0
Option 6 SG | SA | CSA | Distributed PV | 0 | 0 | 0 | 0 | 0 | 0 | 0 | 0 | 0 | 0 | 0 | 0 | 0 | 0 | 0 | 0 | 0 | 0 | 0 | 0 | 0 | 0 | 0 | 0
Option 6 SG | SA | CSA | Gas System Costs | 0 | 0 | 0 | 0 | 0 | 0 | 0 | 0 | 0 | 0 | 0 | 0 | 0 | 0 | 0 | 0 | 0 | 0 | 0 | 0 | 0 | 0 | 0 | 0
Option 6 SG | SA | CSA | Liquid Fuel | 0 | 0 | 0 | 0 | 0 | 0 | 0 | 0 | 0 | 0 | 0 | 0 | 0 | 0 | 0 | 0 | 0 | 0 | 0 | 0 | 0 | 0 | 0 | 0
Option 6 SG | SA | CSA | OCGT | 0 | 0 | 0 | 0 | 24186.9528 | 24186.9528 | 24186.9528 | 24186.9528 | 24186.9528 | 24186.9528 | 24186.9528 | 24186.9528 | 24186.9528 | 24186.9528 | 24186.9528 | 24186.9528 | 24186.9528 | 24186.9528 | 37887.1747 | 37887.1747 | 74824.0008 | 115117.5195 | 146087.4561 | 149619.8272
Option 6 SG | SA | CSA | Solar | 0 | 0.13569 | 0.13569 | 0.13569 | 0.13569 | 0.13582 | 0.13582 | 0.13582 | 0.13582 | 0.13582 | 0.13582 | 0.13582 | 0.13582 | 0.13582 | 0.13582 | 0.13582 | 0.13582 | 0.13582 | 0.13604 | 0.13604 | 0.13604 | 0.13604 | 0.13615 | 0.13625
Option 6 SG | SA | CSA | Wind | 0 | 0 | 0.0027705 | 0.0035259 | 0.0035259 | 0.0052588 | 0.0052588 | 0.0052588 | 0.0052588 | 0.0052588 | 0.0052588 | 0.0052588 | 0.0052588 | 0.0052588 | 2121.1023 | 46821.089 | 46821.089 | 119159.2789 | 239696.3114 | 259871.016 | 259871.0172 | 259871.0192 | 259871.0211 | 283903.1704
Option 6 SG | SA | NSA | 2h | 0 | 41977.5857 | 41977.586 | 41977.586 | 41977.586 | 41977.5868 | 41977.5868 | 41977.5868 | 41977.5868 | 41977.5868 | 41977.5868 | 41977.5868 | 41977.5868 | 41977.5868 | 41977.5868 | 41977.5868 | 41977.5868 | 41977.5868 | 41977.5868 | 41977.5868 | 41977.5868 | 0.0027175 | 0.0024143 | 0.0024143
Option 6 SG | SA | NSA | 8h | 0 | 0 | 0.12872 | 0.12872 | 0.12872 | 0.12938 | 0.12938 | 0.12938 | 0.12938 | 41389.8233 | 41389.8233 | 41389.8233 | 41389.8233 | 41389.8233 | 41389.8233 | 41389.8233 | 41389.8233 | 41389.8233 | 41389.8233 | 41389.8233 | 41389.8233 | 59992.3412 | 59992.2124 | 59992.2124
Option 6 SG | SA | NSA | Coordinated CER | 0 | 0 | 0 | 0 | 0 | 0 | 0 | 0 | 0 | 0 | 0 | 0 | 0 | 0 | 0 | 0 | 0 | 0 | 0 | 0 | 0 | 0 | 0 | 0
Option 6 SG | SA | NSA | Distributed PV | 0 | 0 | 0 | 0 | 0 | 0 | 0 | 0 | 0 | 0 | 0 | 0 | 0 | 0 | 0 | 0 | 0 | 0 | 0 | 0 | 0 | 0 | 0 | 0
Option 6 SG | SA | NSA | Gas System Costs | 0 | 0 | 0 | 0 | 0 | 0 | 0 | 0 | 0 | 0 | 0 | 0 | 0 | 0 | 0 | 0 | 0 | 0 | 0 | 0 | 0 | 0 | 0 | 0
Option 6 SG | SA | NSA | Liquid Fuel | 0 | 0 | 0 | 0 | 0 | 0 | 0 | 0 | 0 | 0 | 0 | 0 | 0 | 0 | 0 | 0 | 0 | 0 | 0 | 0 | 0 | 0 | 0 | 0
Option 6 SG | SA | NSA | Solar | 0 | 71818.45 | 71818.45 | 71818.45 | 71818.45 | 71818.45 | 71818.45 | 71818.45 | 71818.45 | 71818.45 | 71818.45 | 71818.45 | 71818.45 | 71818.45 | 71818.45 | 71818.45 | 71818.45 | 71818.45 | 71818.45 | 71818.45 | 71818.45 | 71818.45 | 71818.4502 | 71818.4502
Option 6 SG | SA | NSA | Wind | 0 | 0 | 0.0022404 | 0.0022404 | 0.0022404 | 0.0031634 | 0.0031634 | 0.0031634 | 0.0031634 | 0.0031634 | 0.0031634 | 0.0031634 | 0.0031634 | 0.0031634 | 0.0031634 | 0.0031634 | 0.0031634 | 0.0031634 | 0.0047378 | 34808.8531 | 83961.8446 | 114964.4114 | 114964.4119 | 161159.9995
Option 6 SG | SA | SESA | 2h | 0 | 0 | 0 | 0 | 0 | 0 | 0 | 0 | 0 | 0 | 0 | 0 | 0 | 0 | 0 | 0 | 0 | 0 | 0 | 0 | 0 | 0 | 0 | 0
Option 6 SG | SA | SESA | 4h | 0 | 0 | 0 | 0 | 0 | 0 | 0 | 0 | 0 | 0 | 0 | 0 | 0 | 0 | 0 | 0 | 0 | 0 | 0 | 0 | 0 | 0 | 0 | 0
Option 6 SG | SA | SESA | Coordinated CER | 0 | 0 | 0 | 0 | 0 | 0 | 0 | 0 | 0 | 0 | 0 | 0 | 0 | 0 | 0 | 0 | 0 | 0 | 0 | 0 | 0 | 0 | 0 | 0
Option 6 SG | SA | SESA | Distributed PV | 0 | 0 | 0 | 0 | 0 | 0 | 0 | 0 | 0 | 0 | 0 | 0 | 0 | 0 | 0 | 0 | 0 | 0 | 0 | 0 | 0 | 0 | 0 | 0
Option 6 SG | SA | SESA | Gas System Costs | 0 | 0 | 0 | 0 | 0 | 0 | 0 | 0 | 0 | 0 | 0 | 0 | 0 | 0 | 0 | 0 | 0 | 0 | 0 | 0 | 0 | 0 | 0 | 0
Option 6 SG | SA | SESA | Liquid Fuel | 0 | 0 | 0 | 0 | 0 | 0 | 0 | 0 | 0 | 0 | 0 | 0 | 0 | 0 | 0 | 0 | 0 | 0 | 0 | 0 | 0 | 0 | 0 | 0
Option 6 SG | SA | SESA | OCGT | 0 | 0 | 0 | 0 | 0 | 0 | 0 | 0 | 0 | 0 | 0 | 0 | 0 | 0 | 0 | 0 | 0 | 0 | 0 | 0 | 0 | 0 | 0 | 0
Option 6 SG | SA | SESA | Solar | 0 | 0 | 0 | 0 | 0 | 0 | 0 | 0 | 0 | 0 | 0 | 0 | 0 | 0 | 0 | 0 | 0 | 0 | 0 | 0 | 0 | 0 | 0 | 0
Option 6 SG | SA | SESA | Wind | 0 | 0 | 0.00044198 | 0.0014058 | 0.0014058 | 0.0014058 | 0.0014058 | 0.0014058 | 0.0014058 | 0.0014058 | 0.0014058 | 0.0014058 | 0.0014058 | 0.0014058 | 0.0014058 | 0.0014058 | 0.0014058 | 0.0014058 | 0.0017096 | 0.0061159 | 34773.7826 | 110646.35 | 110646.35 | 110646.35
Option 6 SG | TAS |  | 24h | 0 | 0 | 0 | 0 | 0 | 0 | 0 | 0 | 0 | 0 | 0 | 0 | 0 | 0 | 0 | 0 | 0 | 0 | 0.00056448 | 0.00056448 | 0.00056448 | 0.00056448 | 0.00056448 | 0.00056448
Option 6 SG | TAS |  | 2h | 0 | 0.0014121 | 0.0019224 | 0.0019224 | 0.0023627 | 0.0027408 | 0.0027408 | 0.0027408 | 0.0027408 | 0.0027408 | 0.0027408 | 0.0027408 | 0.0027408 | 0.0027408 | 0.0027408 | 0.0027408 | 0.0027408 | 0.0027408 | 0.0027408 | 0.0027408 | 0.0027408 | 0.0013287 | 0.00081849 | 0.0010499
Option 6 SG | TAS |  | 4h | 0 | 0.0014016 | 0.0018553 | 0.0020101 | 0.00226 | 0.0026785 | 0.0026785 | 0.0026785 | 0.0026785 | 0.0026785 | 0.0026785 | 0.0026785 | 0.0026785 | 0.0026785 | 0.0026785 | 0.0026785 | 0.0026785 | 0.0026785 | 0.0026785 | 0.0026785 | 0.0026785 | 0.0038946 | 0.0034408 | 0.0032861
Option 6 SG | TAS |  | 8h | 0 | 0 | 0.0016463 | 0.0016463 | 0.0016463 | 0.0016463 | 0.0016463 | 0.0016463 | 0.0016463 | 0.0016463 | 0.0016463 | 0.0016463 | 0.0016463 | 0.0016463 | 0.0016463 | 0.0016463 | 0.0016463 | 0.0016463 | 0.0016463 | 0.0016463 | 0.0016463 | 0.0021288 | 0.0011047 | 0.001345
Option 6 SG | TAS |  | CCGT | 0 | 0 | 0 | 0 | 0 | 0 | 0 | 0 | 0 | 0 | 0 | 0 | 0 | 0 | 0 | 0 | 0 | 0 | 0 | 0 | 0 | 0 | 0 | 0
Option 6 SG | TAS |  | CST | 0 | 0 | 0 | 0 | 0 | 0 | 0 | 0 | 0 | 0 | 0 | 0 | 0 | 0 | 0 | 0 | 0 | 0 | 0 | 0 | 0 | 0 | 0 | 0
Option 6 SG | TAS |  | Coordinated CER | 0 | 0 | 0 | 0 | 0 | 0 | 0 | 0 | 0 | 0 | 0 | 0 | 0 | 0 | 0 | 0 | 0 | 0 | 0 | 0 | 0 | 0 | 0 | 0
Option 6 SG | TAS |  | Distributed PV | 0 | 0 | 0 | 0 | 0 | 0 | 0 | 0 | 0 | 0 | 0 | 0 | 0 | 0 | 0 | 0 | 0 | 0 | 0 | 0 | 0 | 0 | 0 | 0
Option 6 SG | TAS |  | Gas System Costs | 0 | 0 | 0 | 0 | 0 | 0 | 0 | 0 | 0 | 0 | 0 | 0 | 0 | 0 | 0 | 0 | 0 | 0 | 0 | 0 | 0 | 0 | 0 | 0
Option 6 SG | TAS |  | Hydro | 0 | 0 | 0 | 0 | 0 | 0 | 0 | 0 | 0 | 0 | 0 | 0 | 0 | 0 | 0 | 0 | 0 | 0 | 0 | 0 | 0 | 0 | 0 | 0
Option 6 SG | TAS |  | OCGT | 0 | 0 | 0 | 0 | 0 | 0 | 0 | 0 | 0 | 0 | 0 | 0 | 0 | 0 | 0 | 0 | 0 | 0 | 0 | 0 | 0 | 0 | 0 | 0
Option 6 SG | TAS |  | PHES | 0 | 0 | 0 | 0 | 0 | 0 | 0 | 0 | 0 | 0 | 0 | 0 | 0 | 0 | 0 | 0 | 0 | 0 | 0.00055334 | 0.00055334 | 0.00055334 | 0.0013112 | 0.0013112 | 0.0017043
Option 6 SG | TAS |  | Solar | 0.00030069 | 0.0017703 | 90906.019 | 147416.7439 | 147416.7447 | 147416.7459 | 147416.7459 | 147416.7459 | 147416.7459 | 147416.7459 | 194588.0541 | 194588.0545 | 194588.0545 | 194588.0545 | 194588.0545 | 194588.0545 | 194588.0545 | 194588.0545 | 194588.0545 | 194588.0545 | 194588.0545 | 194588.0545 | 194588.0545 | 194588.0545
Option 6 SG | TAS |  | Wind | 0 | 0 | 0.0043505 | 0.0079891 | 0.0079891 | 0.010065 | 6469.9209 | 193174.2143 | 193174.2143 | 228316.1651 | 301574.0064 | 331533.5006 | 331533.5006 | 331533.5006 | 331533.5006 | 331533.5006 | 331533.5006 | 331533.5006 | 331533.5006 | 331533.5006 | 331533.5006 | 331533.5006 | 331533.5006 | 331533.5006
Option 6 SG | TAS | TAS | 24h | 0 | 0 | 0 | 0 | 0 | 0 | 0 | 0 | 0 | 0 | 0 | 0 | 0 | 0 | 0 | 0 | 0 | 0 | 0.00056448 | 0.00056448 | 0.00056448 | 0.00056448 | 0.00056448 | 0.00056448
Option 6 SG | TAS | TAS | 2h | 0 | 0.0014121 | 0.0019224 | 0.0019224 | 0.0023627 | 0.0027408 | 0.0027408 | 0.0027408 | 0.0027408 | 0.0027408 | 0.0027408 | 0.0027408 | 0.0027408 | 0.0027408 | 0.0027408 | 0.0027408 | 0.0027408 | 0.0027408 | 0.0027408 | 0.0027408 | 0.0027408 | 0.0013287 | 0.00081849 | 0.0010499
Option 6 SG | TAS | TAS | 4h | 0 | 0.0014016 | 0.0018553 | 0.0020101 | 0.00226 | 0.0026785 | 0.0026785 | 0.0026785 | 0.0026785 | 0.0026785 | 0.0026785 | 0.0026785 | 0.0026785 | 0.0026785 | 0.0026785 | 0.0026785 | 0.0026785 | 0.0026785 | 0.0026785 | 0.0026785 | 0.0026785 | 0.0038946 | 0.0034408 | 0.0032861
Option 6 SG | TAS | TAS | 8h | 0 | 0 | 0.0016463 | 0.0016463 | 0.0016463 | 0.0016463 | 0.0016463 | 0.0016463 | 0.0016463 | 0.0016463 | 0.0016463 | 0.0016463 | 0.0016463 | 0.0016463 | 0.0016463 | 0.0016463 | 0.0016463 | 0.0016463 | 0.0016463 | 0.0016463 | 0.0016463 | 0.0021288 | 0.0011047 | 0.001345
Option 6 SG | TAS | TAS | CCGT | 0 | 0 | 0 | 0 | 0 | 0 | 0 | 0 | 0 | 0 | 0 | 0 | 0 | 0 | 0 | 0 | 0 | 0 | 0 | 0 | 0 | 0 | 0 | 0
Option 6 SG | TAS | TAS | CST | 0 | 0 | 0 | 0 | 0 | 0 | 0 | 0 | 0 | 0 | 0 | 0 | 0 | 0 | 0 | 0 | 0 | 0 | 0 | 0 | 0 | 0 | 0 | 0
Option 6 SG | TAS | TAS | Coordinated CER | 0 | 0 | 0 | 0 | 0 | 0 | 0 | 0 | 0 | 0 | 0 | 0 | 0 | 0 | 0 | 0 | 0 | 0 | 0 | 0 | 0 | 0 | 0 | 0
Option 6 SG | TAS | TAS | Distributed PV | 0 | 0 | 0 | 0 | 0 | 0 | 0 | 0 | 0 | 0 | 0 | 0 | 0 | 0 | 0 | 0 | 0 | 0 | 0 | 0 | 0 | 0 | 0 | 0
Option 6 SG | TAS | TAS | Gas System Costs | 0 | 0 | 0 | 0 | 0 | 0 | 0 | 0 | 0 | 0 | 0 | 0 | 0 | 0 | 0 | 0 | 0 | 0 | 0 | 0 | 0 | 0 | 0 | 0
Option 6 SG | TAS | TAS | Hydro | 0 | 0 | 0 | 0 | 0 | 0 | 0 | 0 | 0 | 0 | 0 | 0 | 0 | 0 | 0 | 0 | 0 | 0 | 0 | 0 | 0 | 0 | 0 | 0
Option 6 SG | TAS | TAS | OCGT | 0 | 0 | 0 | 0 | 0 | 0 | 0 | 0 | 0 | 0 | 0 | 0 | 0 | 0 | 0 | 0 | 0 | 0 | 0 | 0 | 0 | 0 | 0 | 0
Option 6 SG | TAS | TAS | PHES | 0 | 0 | 0 | 0 | 0 | 0 | 0 | 0 | 0 | 0 | 0 | 0 | 0 | 0 | 0 | 0 | 0 | 0 | 0.00055334 | 0.00055334 | 0.00055334 | 0.0013112 | 0.0013112 | 0.0017043
Option 6 SG | TAS | TAS | Solar | 0.00030069 | 0.0017703 | 90906.019 | 147416.7439 | 147416.7447 | 147416.7459 | 147416.7459 | 147416.7459 | 147416.7459 | 147416.7459 | 194588.0541 | 194588.0545 | 194588.0545 | 194588.0545 | 194588.0545 | 194588.0545 | 194588.0545 | 194588.0545 | 194588.0545 | 194588.0545 | 194588.0545 | 194588.0545 | 194588.0545 | 194588.0545
Option 6 SG | TAS | TAS | Wind | 0 | 0 | 0.0043505 | 0.0079891 | 0.0079891 | 0.010065 | 6469.9209 | 193174.2143 | 193174.2143 | 228316.1651 | 301574.0064 | 331533.5006 | 331533.5006 | 331533.5006 | 331533.5006 | 331533.5006 | 331533.5006 | 331533.5006 | 331533.5006 | 331533.5006 | 331533.5006 | 331533.5006 | 331533.5006 | 331533.5006
Option 6 SG | VIC |  | 1h | 0 | 0.0014268 | 0.0026313 | 0.0027327 | 0.0029551 | 0.0048907 | 0.0048907 | 0.0048907 | 9357.9238 | 9357.9238 | 9357.9238 | 9357.9238 | 9357.9238 | 9357.9238 | 9357.9238 | 9357.9238 | 9357.9238 | 9357.9238 | 9357.9238 | 9357.9238 | 9357.9238 | 9357.9224 | 9357.9212 | 9357.9211
Option 6 SG | VIC |  | 2h | 0 | 0.0028674 | 0.0055518 | 0.0058161 | 0.0063181 | 0.0063181 | 0.0063181 | 0.0063181 | 0.006442 | 0.006442 | 0.006442 | 0.006442 | 0.006442 | 0.006442 | 0.006442 | 0.006442 | 0.006442 | 0.006442 | 0.006442 | 0.006442 | 0.006442 | 0.0038037 | 0.0011193 | 0.0012375
Option 6 SG | VIC |  | 4h | 0 | 192292.4594 | 200148.5661 | 200148.5675 | 200148.5675 | 200148.5678 | 200148.5678 | 200148.5678 | 200148.5678 | 200148.5678 | 200148.5678 | 200148.5678 | 200148.5678 | 200148.5678 | 200148.5678 | 200148.5678 | 200148.5678 | 200148.5678 | 200148.5678 | 200148.5678 | 200148.5678 | 7856.1119 | 0.0051714 | 0.0072575
Option 6 SG | VIC |  | 8h | 0 | 0 | 0.0089365 | 0.0093263 | 0.0093263 | 0.0093263 | 0.0093263 | 0.0093263 | 0.0093263 | 0.0093263 | 0.0093263 | 0.0093263 | 0.0093263 | 0.0093263 | 0.0093263 | 0.0093263 | 0.0093263 | 0.0093263 | 0.0093263 | 0.0093263 | 0.0093263 | 0.013651 | 0.0047146 | 0.0061291
Option 6 SG | VIC |  | Brown Coal | 0 | 0 | 0 | 0 | 0 | 0 | 0 | 0 | 0 | 0 | 0 | 0 | 0 | 0 | 0 | 0 | 0 | 0 | 0 | 0 | 0 | 0 | 0 | 0
Option 6 SG | VIC |  | CCGT | 0 | 0 | 0 | 0 | 0 | 0 | 0 | 0 | 0 | 0 | 0 | 0 | 0 | 0 | 0 | 0 | 0 | 0 | 0 | 0 | 0 | 0 | 0 | 0
Option 6 SG | VIC |  | Coordinated CER | 0 | 0 | 0 | 0 | 0 | 0 | 0 | 0 | 0 | 0 | 0 | 0 | 0 | 0 | 0 | 0 | 0 | 0 | 0 | 0 | 0 | 0 | 0 | 0
Option 6 SG | VIC |  | Distributed PV | 0 | 0 | 0 | 0 | 0 | 0 | 0 | 0 | 0 | 0 | 0 | 0 | 0 | 0 | 0 | 0 | 0 | 0 | 0 | 0 | 0 | 0 | 0 | 0
Option 6 SG | VIC |  | Gas System Costs | 0 | 0 | 0 | 0 | 0 | 0 | 0 | 0 | 0 | 0 | 0 | 0 | 0 | 0 | 0 | 0 | 0 | 0 | 0 | 0 | 0 | 0 | 0 | 0
Option 6 SG | VIC |  | Hydro | 0 | 0 | 0 | 0 | 0 | 0 | 0 | 0 | 0 | 0 | 0 | 0 | 0 | 0 | 0 | 0 | 0 | 0 | 0 | 0 | 0 | 0 | 0 | 0
Option 6 SG | VIC |  | OCGT | 0 | 0 | 0 | 0 | 0 | 0 | 0 | 0 | 0 | 0 | 0 | 0 | 0 | 0 | 21333.6805 | 96647.5106 | 96647.5106 | 96647.5106 | 109262.3999 | 109262.3999 | 207820.9794 | 275720.2443 | 275720.2443 | 357154.7483
Option 6 SG | VIC |  | Offshore Wind | 0 | 0 | 0 | 0 | 0 | 813095.7212 | 1084437.8663 | 1355605.8133 | 1627413.8797 | 2035184.179 | 2443303.7442 | 2851772.5839 | 3260590.6897 | 3669758.0614 | 3669758.0614 | 3669758.0614 | 3669758.0614 | 3669758.0614 | 3669758.0614 | 3669758.0614 | 3669758.0614 | 3669758.0614 | 3669758.0614 | 3669758.0614
Option 6 SG | VIC |  | Solar | 0.00068227 | 71676.2396 | 71676.2396 | 71676.2396 | 71676.2414 | 71676.2438 | 71676.2438 | 71676.2438 | 71676.2438 | 71676.2438 | 71676.2438 | 71676.2438 | 71676.2438 | 71676.2438 | 71676.2438 | 71676.2438 | 71676.2438 | 71676.2438 | 71676.2438 | 71676.2438 | 71676.244 | 71676.2442 | 71676.2449 | 71676.2464
Option 6 SG | VIC |  | Wind | 0 | 0 | 515742.8155 | 922606.6289 | 922606.6289 | 922606.6298 | 922606.6298 | 922606.6298 | 922606.6298 | 922606.6298 | 922606.6298 | 922606.6298 | 922606.6298 | 922606.6298 | 922606.6298 | 922606.6298 | 922606.6298 | 922606.6298 | 922606.6298 | 922606.6298 | 922606.6298 | 941242.1089 | 999996.4478 | 1051637.3634
Option 6 SG | VIC | MEL | 1h | 0 | 0.0014268 | 0.0026313 | 0.0027327 | 0.0029551 | 0.0048907 | 0.0048907 | 0.0048907 | 9357.9238 | 9357.9238 | 9357.9238 | 9357.9238 | 9357.9238 | 9357.9238 | 9357.9238 | 9357.9238 | 9357.9238 | 9357.9238 | 9357.9238 | 9357.9238 | 9357.9238 | 9357.9224 | 9357.9212 | 9357.9211
Option 6 SG | VIC | MEL | 2h | 0 | 0.0028674 | 0.0055518 | 0.0058161 | 0.0063181 | 0.0063181 | 0.0063181 | 0.0063181 | 0.006442 | 0.006442 | 0.006442 | 0.006442 | 0.006442 | 0.006442 | 0.006442 | 0.006442 | 0.006442 | 0.006442 | 0.006442 | 0.006442 | 0.006442 | 0.0038037 | 0.0011193 | 0.0012375
Option 6 SG | VIC | MEL | 4h | 0 | 192292.4594 | 192292.4665 | 192292.4672 | 192292.4672 | 192292.4675 | 192292.4675 | 192292.4675 | 192292.4675 | 192292.4675 | 192292.4675 | 192292.4675 | 192292.4675 | 192292.4675 | 192292.4675 | 192292.4675 | 192292.4675 | 192292.4675 | 192292.4675 | 192292.4675 | 192292.4675 | 0.010732 | 0.0036756 | 0.0039478
Option 6 SG | VIC | MEL | 8h | 0 | 0 | 0.0045357 | 0.0045357 | 0.0045357 | 0.0045357 | 0.0045357 | 0.0045357 | 0.0045357 | 0.0045357 | 0.0045357 | 0.0045357 | 0.0045357 | 0.0045357 | 0.0045357 | 0.0045357 | 0.0045357 | 0.0045357 | 0.0045357 | 0.0045357 | 0.0045357 | 0.0069089 | 0.0023731 | 0.0032339
Option 6 SG | VIC | MEL | CCGT | 0 | 0 | 0 | 0 | 0 | 0 | 0 | 0 | 0 | 0 | 0 | 0 | 0 | 0 | 0 | 0 | 0 | 0 | 0 | 0 | 0 | 0 | 0 | 0
Option 6 SG | VIC | MEL | Coordinated CER | 0 | 0 | 0 | 0 | 0 | 0 | 0 | 0 | 0 | 0 | 0 | 0 | 0 | 0 | 0 | 0 | 0 | 0 | 0 | 0 | 0 | 0 | 0 | 0
Option 6 SG | VIC | MEL | Distributed PV | 0 | 0 | 0 | 0 | 0 | 0 | 0 | 0 | 0 | 0 | 0 | 0 | 0 | 0 | 0 | 0 | 0 | 0 | 0 | 0 | 0 | 0 | 0 | 0
Option 6 SG | VIC | MEL | Gas System Costs | 0 | 0 | 0 | 0 | 0 | 0 | 0 | 0 | 0 | 0 | 0 | 0 | 0 | 0 | 0 | 0 | 0 | 0 | 0 | 0 | 0 | 0 | 0 | 0
Option 6 SG | VIC | MEL | OCGT | 0 | 0 | 0 | 0 | 0 | 0 | 0 | 0 | 0 | 0 | 0 | 0 | 0 | 0 | 21333.6805 | 96647.5106 | 96647.5106 | 96647.5106 | 109262.3999 | 109262.3999 | 207820.9794 | 275720.2443 | 275720.2443 | 357154.7483
Option 6 SG | VIC | MEL | Solar | 0.00068227 | 0.0012702 | 0.0012702 | 0.0012702 | 0.0031036 | 0.0051661 | 0.0051661 | 0.0051661 | 0.0051661 | 0.0051661 | 0.0051661 | 0.0051661 | 0.0051661 | 0.0051661 | 0.0051661 | 0.0051661 | 0.0051661 | 0.0051661 | 0.0051661 | 0.0051661 | 0.0052749 | 0.0054999 | 0.0057698 | 0.0061558
Option 6 SG | VIC | SEV | 2h | 0 | 0 | 0 | 0 | 0 | 0 | 0 | 0 | 0 | 0 | 0 | 0 | 0 | 0 | 0 | 0 | 0 | 0 | 0 | 0 | 0 | 0 | 0 | 0
Option 6 SG | VIC | SEV | 4h | 0 | 0 | 0 | 0 | 0 | 0 | 0 | 0 | 0 | 0 | 0 | 0 | 0 | 0 | 0 | 0 | 0 | 0 | 0 | 0 | 0 | 0 | 0 | 0
Option 6 SG | VIC | SEV | 8h | 0 | 0 | 0.0044008 | 0.0047905 | 0.0047905 | 0.0047905 | 0.0047905 | 0.0047905 | 0.0047905 | 0.0047905 | 0.0047905 | 0.0047905 | 0.0047905 | 0.0047905 | 0.0047905 | 0.0047905 | 0.0047905 | 0.0047905 | 0.0047905 | 0.0047905 | 0.0047905 | 0.0067423 | 0.0023415 | 0.0028952
Option 6 SG | VIC | SEV | Brown Coal | 0 | 0 | 0 | 0 | 0 | 0 | 0 | 0 | 0 | 0 | 0 | 0 | 0 | 0 | 0 | 0 | 0 | 0 | 0 | 0 | 0 | 0 | 0 | 0
Option 6 SG | VIC | SEV | Coordinated CER | 0 | 0 | 0 | 0 | 0 | 0 | 0 | 0 | 0 | 0 | 0 | 0 | 0 | 0 | 0 | 0 | 0 | 0 | 0 | 0 | 0 | 0 | 0 | 0
Option 6 SG | VIC | SEV | Distributed PV | 0 | 0 | 0 | 0 | 0 | 0 | 0 | 0 | 0 | 0 | 0 | 0 | 0 | 0 | 0 | 0 | 0 | 0 | 0 | 0 | 0 | 0 | 0 | 0
Option 6 SG | VIC | SEV | Gas System Costs | 0 | 0 | 0 | 0 | 0 | 0 | 0 | 0 | 0 | 0 | 0 | 0 | 0 | 0 | 0 | 0 | 0 | 0 | 0 | 0 | 0 | 0 | 0 | 0
Option 6 SG | VIC | SEV | OCGT | 0 | 0 | 0 | 0 | 0 | 0 | 0 | 0 | 0 | 0 | 0 | 0 | 0 | 0 | 0 | 0 | 0 | 0 | 0 | 0 | 0 | 0 | 0 | 0
Option 6 SG | VIC | SEV | Offshore Wind | 0 | 0 | 0 | 0 | 0 | 601751.4673 | 834560.5251 | 1105728.472 | 1377536.5385 | 1785306.8377 | 2125911.5946 | 2534380.4343 | 2943198.5401 | 3352365.9118 | 3352365.9118 | 3352365.9118 | 3352365.9118 | 3352365.9118 | 3352365.9118 | 3352365.9118 | 3352365.9118 | 3352365.9118 | 3352365.9118 | 3352365.9118
Option 6 SG | VIC | SEV | Solar | 0 | 28020.188 | 28020.188 | 28020.188 | 28020.188 | 28020.188 | 28020.188 | 28020.188 | 28020.188 | 28020.188 | 28020.188 | 28020.188 | 28020.188 | 28020.188 | 28020.188 | 28020.188 | 28020.188 | 28020.188 | 28020.188 | 28020.188 | 28020.188 | 28020.188 | 28020.1882 | 28020.1882
Option 6 SG | VIC | SEV | Wind | 0 | 0 | 0.01163 | 0.050637 | 0.050637 | 0.050637 | 0.050637 | 0.050637 | 0.050637 | 0.050637 | 0.050637 | 0.050637 | 0.050637 | 0.050637 | 0.050637 | 0.050637 | 0.050637 | 0.050637 | 0.050637 | 0.050637 | 0.050637 | 0.050637 | 0.050637 | 0.050637
Option 6 SG | VIC | WNV | 1h | 0 | 0 | 0 | 0 | 0 | 0 | 0 | 0 | 0 | 0 | 0 | 0 | 0 | 0 | 0 | 0 | 0 | 0 | 0 | 0 | 0 | 0 | 0 | 0
Option 6 SG | VIC | WNV | 2h | 0 | 0 | 0 | 0 | 0 | 0 | 0 | 0 | 0 | 0 | 0 | 0 | 0 | 0 | 0 | 0 | 0 | 0 | 0 | 0 | 0 | 0 | 0 | 0
Option 6 SG | VIC | WNV | 4h | 0 | 0 | 7856.0996 | 7856.1003 | 7856.1003 | 7856.1003 | 7856.1003 | 7856.1003 | 7856.1003 | 7856.1003 | 7856.1003 | 7856.1003 | 7856.1003 | 7856.1003 | 7856.1003 | 7856.1003 | 7856.1003 | 7856.1003 | 7856.1003 | 7856.1003 | 7856.1003 | 7856.1011 | 0.0014958 | 0.0033097
Option 6 SG | VIC | WNV | Coordinated CER | 0 | 0 | 0 | 0 | 0 | 0 | 0 | 0 | 0 | 0 | 0 | 0 | 0 | 0 | 0 | 0 | 0 | 0 | 0 | 0 | 0 | 0 | 0 | 0
Option 6 SG | VIC | WNV | Distributed PV | 0 | 0 | 0 | 0 | 0 | 0 | 0 | 0 | 0 | 0 | 0 | 0 | 0 | 0 | 0 | 0 | 0 | 0 | 0 | 0 | 0 | 0 | 0 | 0
Option 6 SG | VIC | WNV | Gas System Costs | 0 | 0 | 0 | 0 | 0 | 0 | 0 | 0 | 0 | 0 | 0 | 0 | 0 | 0 | 0 | 0 | 0 | 0 | 0 | 0 | 0 | 0 | 0 | 0
Option 6 SG | VIC | WNV | Hydro | 0 | 0 | 0 | 0 | 0 | 0 | 0 | 0 | 0 | 0 | 0 | 0 | 0 | 0 | 0 | 0 | 0 | 0 | 0 | 0 | 0 | 0 | 0 | 0
Option 6 SG | VIC | WNV | OCGT | 0 | 0 | 0 | 0 | 0 | 0 | 0 | 0 | 0 | 0 | 0 | 0 | 0 | 0 | 0 | 0 | 0 | 0 | 0 | 0 | 0 | 0 | 0 | 0
Option 6 SG | VIC | WNV | Offshore Wind | 0 | 0 | 0 | 0 | 0 | 211344.254 | 249877.3413 | 249877.3413 | 249877.3413 | 249877.3413 | 317392.1496 | 317392.1496 | 317392.1496 | 317392.1496 | 317392.1496 | 317392.1496 | 317392.1496 | 317392.1496 | 317392.1496 | 317392.1496 | 317392.1496 | 317392.1496 | 317392.1496 | 317392.1496
Option 6 SG | VIC | WNV | Solar | 0 | 43656.0503 | 43656.0503 | 43656.0503 | 43656.0503 | 43656.0506 | 43656.0506 | 43656.0506 | 43656.0506 | 43656.0506 | 43656.0506 | 43656.0506 | 43656.0506 | 43656.0506 | 43656.0506 | 43656.0506 | 43656.0506 | 43656.0506 | 43656.0506 | 43656.0506 | 43656.0507 | 43656.0507 | 43656.051 | 43656.052
Option 6 SG | VIC | WNV | Wind | 0 | 0 | 515742.8039 | 922606.5783 | 922606.5783 | 922606.5792 | 922606.5792 | 922606.5792 | 922606.5792 | 922606.5792 | 922606.5792 | 922606.5792 | 922606.5792 | 922606.5792 | 922606.5792 | 922606.5792 | 922606.5792 | 922606.5792 | 922606.5792 | 922606.5792 | 922606.5792 | 941242.0582 | 999996.3972 | 1051637.3128
BaseCase AT | NEM |  | 12h | 0 | 0 | 0 | 0 | 0 | 0 | 0 | 0 | 0 | 0 | 0 | 0 | 0 | 0 | 0 | 0 | 0 | 0 | 0 | 0 | 0 | 0 | 0 | 0
BaseCase AT | NEM |  | 1h | 0.0040052 | 0.004695 | 0.0062286 | 0.0086674 | 0.009606 | 0.010683 | 0.010683 | 0.010683 | 0.010683 | 0.010683 | 0.010683 | 0.010683 | 0.010683 | 0.010683 | 0.010683 | 0.010683 | 0.010683 | 0.010683 | 0.010683 | 0.010683 | 0.0066774 | 0.0059876 | 0.004454 | 0.0020152
BaseCase AT | NEM |  | 24h | 0 | 0 | 0 | 0 | 0 | 0 | 0 | 0 | 0 | 0.00066303 | 0.00066303 | 0.00066303 | 0.00066303 | 0.00066303 | 0.00066303 | 0.00066303 | 0.00066303 | 0.00066303 | 0.00066303 | 0.00066303 | 0.00066303 | 0.00066303 | 0.00066303 | 0.00066303
BaseCase AT | NEM |  | 2h | 0.012645 | 149090.4584 | 149090.4897 | 149090.5471 | 149090.6106 | 181502.9663 | 209576.1124 | 209576.1124 | 209576.1124 | 209576.1126 | 209576.1127 | 209576.1128 | 209576.1152 | 209576.1159 | 215855.4203 | 219967.283 | 228402.568 | 291032.6706 | 291032.6706 | 291032.6706 | 291032.6581 | 184566.2829 | 184566.2535 | 184566.1991
BaseCase AT | NEM |  | 4h | 0.01392 | 291386.9354 | 309963.4476 | 309963.4669 | 309963.4722 | 309963.4744 | 309963.4744 | 309963.4744 | 309963.4744 | 309963.4744 | 309963.4744 | 309963.4744 | 309963.4745 | 309963.4745 | 309963.4745 | 309963.4745 | 309963.4745 | 309963.4749 | 309963.4749 | 309963.4749 | 309963.461 | 18576.5484 | 0.038008 | 15778.7085
BaseCase AT | NEM |  | 8h | 0.010118 | 25700.6997 | 474083.891 | 785604.7132 | 1055140.4075 | 1113106.7791 | 1463477.3041 | 1793283.2512 | 1894672.8706 | 2000173.3935 | 2009073.2877 | 2019129.4073 | 2375665.5377 | 3251946.3401 | 3641530.7389 | 3719438.6395 | 4005628.9843 | 4542999.3943 | 4542999.3947 | 4563642.2061 | 4698241.7763 | 4775419.075 | 5343651.4564 | 5068508.781
BaseCase AT | NEM |  | Biomass | 0 | 0 | 0 | 0 | 0 | 0 | 0 | 0 | 0 | 0 | 0 | 0 | 0 | 0 | 0 | 0 | 0 | 0 | 0 | 0 | 0 | 0 | 0 | 0
BaseCase AT | NEM |  | Black Coal | 0 | 0 | 0 | 0 | 0 | 0 | 0 | 0 | 0 | 0 | 0 | 0 | 0 | 0 | 0 | 0 | 0 | 0 | 0 | 0 | 0 | 0 | 0 | 0
BaseCase AT | NEM |  | Brown Coal | 0 | 0 | 0 | 0 | 0 | 0 | 0 | 0 | 0 | 0 | 0 | 0 | 0 | 0 | 0 | 0 | 0 | 0 | 0 | 0 | 0 | 0 | 0 | 0
BaseCase AT | NEM |  | CCGT | 0 | 0 | 0 | 0 | 0 | 0 | 0 | 0 | 0 | 0 | 0 | 0 | 0 | 0 | 0 | 0 | 0 | 0 | 0 | 0 | 0 | 0 | 0 | 0
BaseCase AT | NEM |  | CST | 0 | 0 | 0 | 0 | 0 | 0.011946 | 0.011946 | 0.011946 | 0.011946 | 0.011946 | 0.011946 | 0.011946 | 0.011946 | 0.011946 | 0.011946 | 0.011946 | 0.011946 | 0.011946 | 0.011946 | 0.011946 | 0.011946 | 0.011946 | 0.011946 | 0.011946
BaseCase AT | NEM |  | Coordinated CER | 0 | 0 | 0 | 0 | 0 | 0 | 0 | 0 | 0 | 0 | 0 | 0 | 0 | 0 | 0 | 0 | 0 | 0 | 0 | 0 | 0 | 0 | 0 | 0
BaseCase AT | NEM |  | DSP | 0 | 0 | 0 | 0 | 0 | 0 | 0 | 0 | 0 | 0 | 0 | 0 | 0 | 0 | 0 | 0 | 0 | 0 | 0 | 0 | 0 | 0 | 0 | 0
BaseCase AT | NEM |  | Distributed PV | 0 | 0 | 0 | 0 | 0 | 0 | 0 | 0 | 0 | 0 | 0 | 0 | 0 | 0 | 0 | 0 | 0 | 0 | 0 | 0 | 0 | 0 | 0 | 0
BaseCase AT | NEM |  | Gas System Costs | 0 | 0 | 0 | 0 | 20.732 | 20.732 | 20.732 | 20.732 | 20.732 | 20.732 | 20.732 | 20.732 | 27.0717 | 27.0717 | 27.0717 | 27.0717 | 27.0717 | 27.0717 | 27.0717 | 52.1412 | 52.1412 | 52.1412 | 52.1412 | 52.1412
BaseCase AT | NEM |  | H2 Reciprocating Engine | 0 | 0 | 0 | 0 | 0 | 0 | 0 | 0 | 0 | 0 | 0 | 0 | 0 | 0 | 0 | 0 | 0 | 0 | 0 | 0 | 0 | 0 | 0 | 0
BaseCase AT | NEM |  | Hydro | 0 | 0 | 0 | 0 | 0 | 0 | 0 | 0 | 0 | 0 | 0 | 0 | 0 | 0 | 0 | 0 | 0 | 0 | 0 | 0 | 0 | 0 | 0 | 0
BaseCase AT | NEM |  | Liquid Fuel | 0 | 0 | 0 | 0 | 0 | 0 | 0 | 0 | 0 | 0 | 0 | 0 | 0 | 0 | 0 | 0 | 0 | 0 | 0 | 0 | 0 | 0 | 0 | 0
BaseCase AT | NEM |  | OCGT | 0 | 0 | 0 | 0 | 239343.5182 | 252531.5559 | 351655.9138 | 571967.4155 | 571967.4155 | 571967.4155 | 571967.4155 | 576834.9045 | 944225.0035 | 944225.0035 | 954963.1101 | 1115175.0089 | 1120639.0526 | 1120639.0526 | 1269739.093 | 1303476.8927 | 1351384.7654 | 1351384.7654 | 1398430.7641 | 1648721.8018
BaseCase AT | NEM |  | Offshore Wind | 0 | 0 | 0 | 0 | 0 | 616646.7468 | 821635.2602 | 1025588.0427 | 1229183.8791 | 1533729.023 | 1829600.3844 | 2117441.7745 | 3432747.9618 | 3848521.2992 | 4053618.0521 | 4140783.4267 | 4372303.1622 | 4399612.6406 | 4399612.6406 | 4461445.9326 | 4596018.2507 | 4763409.6621 | 5090633.0281 | 5090633.0281
BaseCase AT | NEM |  | PHES | 0 | 0 | 0 | 0 | 0 | 0 | 0 | 0 | 0 | 0.0031546 | 0.0031546 | 0.0031546 | 0.0068642 | 0.0068642 | 0.0068642 | 0.0068642 | 0.0068642 | 0.0068642 | 0.0068642 | 0.0068642 | 0.0068642 | 0.0068642 | 0.0068642 | 0.0068642
BaseCase AT | NEM |  | Solar | 855922.5482 | 1634844.8209 | 1801194.2371 | 2414078.4176 | 2827246.3127 | 2885095.5724 | 3705430.966 | 4182993.8138 | 4488496.7907 | 5620349.2442 | 5905326.6173 | 6134968.1105 | 7192643.0771 | 8778627.5764 | 9508853.679 | 9888460.0787 | 10202705.3878 | 10206867.0123 | 10292413.2094 | 10522055.8577 | 10805401.8593 | 10805401.8646 | 12571312.8883 | 12603740.4555
BaseCase AT | NEM |  | Wind | 0 | 0 | 4221550.2209 | 5286171.8852 | 5624898.7732 | 6142991.659 | 7084396.8085 | 8099393.8682 | 8330812.4527 | 8581711.1621 | 10427246.2033 | 10789272.5049 | 12227459.1571 | 12316347.3607 | 12316347.3643 | 12407327.9197 | 12488168.5266 | 12873972.3396 | 13368601.8408 | 14087797.6114 | 14262211.9554 | 14393104.7211 | 15538997.3669 | 15538997.3679
BaseCase AT | NSW |  | 12h | 0 | 0 | 0 | 0 | 0 | 0 | 0 | 0 | 0 | 0 | 0 | 0 | 0 | 0 | 0 | 0 | 0 | 0 | 0 | 0 | 0 | 0 | 0 | 0
BaseCase AT | NSW |  | 1h | 0.0040052 | 0.004695 | 0.0062286 | 0.0086674 | 0.009606 | 0.010683 | 0.010683 | 0.010683 | 0.010683 | 0.010683 | 0.010683 | 0.010683 | 0.010683 | 0.010683 | 0.010683 | 0.010683 | 0.010683 | 0.010683 | 0.010683 | 0.010683 | 0.0066774 | 0.0059876 | 0.004454 | 0.0020152
BaseCase AT | NSW |  | 2h | 0.012645 | 0.12958 | 0.14606 | 0.19322 | 0.21435 | 32412.508 | 60485.6541 | 60485.6541 | 60485.6541 | 60485.6541 | 60485.6541 | 60485.6541 | 60485.6541 | 60485.6547 | 66462.5413 | 67904.1147 | 75516.4344 | 133036.2179 | 133036.2179 | 133036.2179 | 133036.2053 | 172236.331 | 172236.316 | 172236.2717
BaseCase AT | NSW |  | 4h | 0.01392 | 116192.134 | 116192.1346 | 116192.1352 | 116192.1352 | 116192.1352 | 116192.1352 | 116192.1352 | 116192.1352 | 116192.1352 | 116192.1352 | 116192.1352 | 116192.1352 | 116192.1352 | 116192.1352 | 116192.1352 | 116192.1352 | 116192.1352 | 116192.1352 | 116192.1352 | 116192.1213 | 0.0083749 | 0.0088051 | 15778.6979
BaseCase AT | NSW |  | 8h | 0.010118 | 25700.6997 | 157824.0254 | 259423.751 | 259423.7553 | 317390.1207 | 433137.2014 | 596694.2959 | 680092.4603 | 770782.715 | 770782.715 | 770782.715 | 944580.6157 | 1131693.7397 | 1315938.8768 | 1315938.9053 | 1539402.6934 | 1741080.879 | 1741080.879 | 1741080.879 | 1741080.8689 | 1730051.8552 | 1798044.2759 | 1696444.5557
BaseCase AT | NSW |  | Black Coal | 0 | 0 | 0 | 0 | 0 | 0 | 0 | 0 | 0 | 0 | 0 | 0 | 0 | 0 | 0 | 0 | 0 | 0 | 0 | 0 | 0 | 0 | 0 | 0
BaseCase AT | NSW |  | CCGT | 0 | 0 | 0 | 0 | 0 | 0 | 0 | 0 | 0 | 0 | 0 | 0 | 0 | 0 | 0 | 0 | 0 | 0 | 0 | 0 | 0 | 0 | 0 | 0
BaseCase AT | NSW |  | CST | 0 | 0 | 0 | 0 | 0 | 0.0098692 | 0.0098692 | 0.0098692 | 0.0098692 | 0.0098692 | 0.0098692 | 0.0098692 | 0.0098692 | 0.0098692 | 0.0098692 | 0.0098692 | 0.0098692 | 0.0098692 | 0.0098692 | 0.0098692 | 0.0098692 | 0.0098692 | 0.0098692 | 0.0098692
BaseCase AT | NSW |  | Coordinated CER | 0 | 0 | 0 | 0 | 0 | 0 | 0 | 0 | 0 | 0 | 0 | 0 | 0 | 0 | 0 | 0 | 0 | 0 | 0 | 0 | 0 | 0 | 0 | 0
BaseCase AT | NSW |  | DSP | 0 | 0 | 0 | 0 | 0 | 0 | 0 | 0 | 0 | 0 | 0 | 0 | 0 | 0 | 0 | 0 | 0 | 0 | 0 | 0 | 0 | 0 | 0 | 0
BaseCase AT | NSW |  | Distributed PV | 0 | 0 | 0 | 0 | 0 | 0 | 0 | 0 | 0 | 0 | 0 | 0 | 0 | 0 | 0 | 0 | 0 | 0 | 0 | 0 | 0 | 0 | 0 | 0
BaseCase AT | NSW |  | Gas System Costs | 0 | 0 | 0 | 0 | 0 | 0 | 0 | 0 | 0 | 0 | 0 | 0 | 4.998 | 4.998 | 4.998 | 4.998 | 4.998 | 4.998 | 4.998 | 4.998 | 4.998 | 4.998 | 4.998 | 4.998
BaseCase AT | NSW |  | Hydro | 0 | 0 | 0 | 0 | 0 | 0 | 0 | 0 | 0 | 0 | 0 | 0 | 0 | 0 | 0 | 0 | 0 | 0 | 0 | 0 | 0 | 0 | 0 | 0
BaseCase AT | NSW |  | OCGT | 0 | 0 | 0 | 0 | 140450.0121 | 153638.0497 | 244976.6592 | 292861.2265 | 292861.2265 | 292861.2265 | 292861.2265 | 297728.7155 | 665118.8144 | 665118.8144 | 665118.8144 | 665118.8144 | 665118.8144 | 665118.8144 | 665118.8144 | 665118.8144 | 665118.8144 | 665118.8144 | 665118.8144 | 665118.8144
BaseCase AT | NSW |  | Offshore Wind | 0 | 0 | 0 | 0 | 0 | 0 | 0 | 0 | 0 | 0 | 0 | 0 | 1010860.4654 | 1121989.2278 | 1327085.9807 | 1414251.3553 | 1645771.0908 | 1673080.5692 | 1673080.5692 | 1734913.8612 | 1869486.1793 | 2036877.5907 | 2364100.9567 | 2364100.9567
BaseCase AT | NSW |  | PHES | 0 | 0 | 0 | 0 | 0 | 0 | 0 | 0 | 0 | 0.001404 | 0.001404 | 0.001404 | 0.001404 | 0.001404 | 0.001404 | 0.001404 | 0.001404 | 0.001404 | 0.001404 | 0.001404 | 0.001404 | 0.001404 | 0.001404 | 0.001404
BaseCase AT | NSW |  | Solar | 361149.7386 | 659458.3393 | 825807.7409 | 1249965.6119 | 1270867.4059 | 1328716.5661 | 1630391.7973 | 1815027.2975 | 2038695.5593 | 2403333.3427 | 2496119.0108 | 2508168.8238 | 3036258.6568 | 3141759.3393 | 3547128.7406 | 3676369.8146 | 3755184.9857 | 3755184.9888 | 3755184.9888 | 3789108.35 | 3795982.4592 | 3795982.4592 | 4416902.5233 | 4416902.5239
BaseCase AT | NSW |  | Wind | 0 | 0 | 1367199.1431 | 2224198.0602 | 2338837.1932 | 2496546.9116 | 3110773.9473 | 3596247.8083 | 3596247.8089 | 3737515.5404 | 4498461.6141 | 4499700.5625 | 4533697.6289 | 4533697.6289 | 4533697.6289 | 4560282.7522 | 4560282.7535 | 4811414.9578 | 4811414.9578 | 4849965.0338 | 4849965.0338 | 4849965.0683 | 4969079.4293 | 4969079.43
BaseCase AT | NSW | CNSW | 12h | 0 | 0 | 0 | 0 | 0 | 0 | 0 | 0 | 0 | 0 | 0 | 0 | 0 | 0 | 0 | 0 | 0 | 0 | 0 | 0 | 0 | 0 | 0 | 0
BaseCase AT | NSW | CNSW | 2h | 0 | 0.04284 | 0.046752 | 0.049987 | 0.056891 | 0.064121 | 0.064121 | 0.064121 | 0.064121 | 0.064121 | 0.064121 | 0.064121 | 0.064121 | 0.064702 | 5976.9513 | 7418.5247 | 15030.8444 | 15030.8444 | 15030.8444 | 15030.8444 | 15030.8444 | 15030.8016 | 15030.7977 | 15030.7944
BaseCase AT | NSW | CNSW | 4h | 0 | 0 | 0 | 0 | 0 | 0 | 0 | 0 | 0 | 0 | 0 | 0 | 0 | 0 | 0 | 0 | 0 | 0 | 0 | 0 | 0 | 0 | 0 | 0
BaseCase AT | NSW | CNSW | 8h | 0 | 0 | 87453.7886 | 116561.1442 | 116561.1449 | 174527.5073 | 290274.588 | 451512.8649 | 516834.2091 | 606345.6588 | 606345.6588 | 606345.6588 | 773039.6059 | 925245.9646 | 1109491.1017 | 1109491.1301 | 1249926.9223 | 1393999.1406 | 1393999.1406 | 1393999.1406 | 1393999.1406 | 1393999.1406 | 1392940.3951 | 1363833.0395
BaseCase AT | NSW | CNSW | Black Coal | 0 | 0 | 0 | 0 | 0 | 0 | 0 | 0 | 0 | 0 | 0 | 0 | 0 | 0 | 0 | 0 | 0 | 0 | 0 | 0 | 0 | 0 | 0 | 0
BaseCase AT | NSW | CNSW | CST | 0 | 0 | 0 | 0 | 0 | 0.0036653 | 0.0036653 | 0.0036653 | 0.0036653 | 0.0036653 | 0.0036653 | 0.0036653 | 0.0036653 | 0.0036653 | 0.0036653 | 0.0036653 | 0.0036653 | 0.0036653 | 0.0036653 | 0.0036653 | 0.0036653 | 0.0036653 | 0.0036653 | 0.0036653
BaseCase AT | NSW | CNSW | Coordinated CER | 0 | 0 | 0 | 0 | 0 | 0 | 0 | 0 | 0 | 0 | 0 | 0 | 0 | 0 | 0 | 0 | 0 | 0 | 0 | 0 | 0 | 0 | 0 | 0
BaseCase AT | NSW | CNSW | Distributed PV | 0 | 0 | 0 | 0 | 0 | 0 | 0 | 0 | 0 | 0 | 0 | 0 | 0 | 0 | 0 | 0 | 0 | 0 | 0 | 0 | 0 | 0 | 0 | 0
BaseCase AT | NSW | CNSW | Gas System Costs | 0 | 0 | 0 | 0 | 0 | 0 | 0 | 0 | 0 | 0 | 0 | 0 | 0 | 0 | 0 | 0 | 0 | 0 | 0 | 0 | 0 | 0 | 0 | 0
BaseCase AT | NSW | CNSW | OCGT | 0 | 0 | 0 | 0 | 0 | 0 | 0 | 0 | 0 | 0 | 0 | 0 | 0 | 0 | 0 | 0 | 0 | 0 | 0 | 0 | 0 | 0 | 0 | 0
BaseCase AT | NSW | CNSW | PHES | 0 | 0 | 0 | 0 | 0 | 0 | 0 | 0 | 0 | 0.00072071 | 0.00072071 | 0.00072071 | 0.00072071 | 0.00072071 | 0.00072071 | 0.00072071 | 0.00072071 | 0.00072071 | 0.00072071 | 0.00072071 | 0.00072071 | 0.00072071 | 0.00072071 | 0.00072071
BaseCase AT | NSW | CNSW | Solar | 111273.7459 | 230614.0258 | 396963.3177 | 819617.3139 | 819617.3324 | 877466.4569 | 1171804.4625 | 1332789.0973 | 1524366.7806 | 1876942.9789 | 1943971.0286 | 1950497.1197 | 2214508.48 | 2253308.2345 | 2643609.2969 | 2737766.1616 | 2778347.2535 | 2778347.2535 | 2778347.2535 | 2784605.2846 | 2784605.2846 | 2784605.2846 | 2999172.3004 | 2999172.3004
BaseCase AT | NSW | CNSW | Wind | 0 | 0 | 781180.7165 | 1638179.5978 | 1752818.7293 | 1910528.4084 | 1910528.4084 | 2396002.2695 | 2396002.2698 | 2537270.0013 | 3070408.2743 | 3071647.2214 | 3105644.2878 | 3105644.2878 | 3105644.2878 | 3105644.2878 | 3105644.2878 | 3105644.2878 | 3105644.2878 | 3105644.2878 | 3105644.2878 | 3105644.3223 | 3219196.8664 | 3219196.8664
BaseCase AT | NSW | NNSW | 1h | 0 | 0 | 0 | 0 | 0 | 0 | 0 | 0 | 0 | 0 | 0 | 0 | 0 | 0 | 0 | 0 | 0 | 0 | 0 | 0 | 0 | 0 | 0 | 0
BaseCase AT | NSW | NNSW | 2h | 0 | 0.014346 | 0.015206 | 0.016213 | 0.01661 | 0.017372 | 0.017372 | 0.017372 | 0.017372 | 0.017372 | 0.017372 | 0.017372 | 0.017372 | 0.017372 | 0.017372 | 0.017372 | 0.017372 | 0.017372 | 0.017372 | 0.017372 | 0.017372 | 0.0030261 | 0.0021656 | 0.001293
BaseCase AT | NSW | NNSW | 8h | 0 | 0 | 44669.4892 | 44669.8884 | 44669.8918 | 44669.8918 | 44669.8918 | 46988.7094 | 65065.5295 | 66244.3345 | 66244.3345 | 66244.3345 | 73348.2881 | 108255.0535 | 108255.0535 | 108255.0535 | 147531.6637 | 150139.9218 | 150139.9218 | 150139.9218 | 150139.9218 | 150139.9218 | 135504.4862 | 135504.0882
BaseCase AT | NSW | NNSW | CST | 0 | 0 | 0 | 0 | 0 | 0.0031346 | 0.0031346 | 0.0031346 | 0.0031346 | 0.0031346 | 0.0031346 | 0.0031346 | 0.0031346 | 0.0031346 | 0.0031346 | 0.0031346 | 0.0031346 | 0.0031346 | 0.0031346 | 0.0031346 | 0.0031346 | 0.0031346 | 0.0031346 | 0.0031346
BaseCase AT | NSW | NNSW | Coordinated CER | 0 | 0 | 0 | 0 | 0 | 0 | 0 | 0 | 0 | 0 | 0 | 0 | 0 | 0 | 0 | 0 | 0 | 0 | 0 | 0 | 0 | 0 | 0 | 0
BaseCase AT | NSW | NNSW | Distributed PV | 0 | 0 | 0 | 0 | 0 | 0 | 0 | 0 | 0 | 0 | 0 | 0 | 0 | 0 | 0 | 0 | 0 | 0 | 0 | 0 | 0 | 0 | 0 | 0
BaseCase AT | NSW | NNSW | Gas System Costs | 0 | 0 | 0 | 0 | 0 | 0 | 0 | 0 | 0 | 0 | 0 | 0 | 0 | 0 | 0 | 0 | 0 | 0 | 0 | 0 | 0 | 0 | 0 | 0
BaseCase AT | NSW | NNSW | PHES | 0 | 0 | 0 | 0 | 0 | 0 | 0 | 0 | 0 | 0.0006833 | 0.0006833 | 0.0006833 | 0.0006833 | 0.0006833 | 0.0006833 | 0.0006833 | 0.0006833 | 0.0006833 | 0.0006833 | 0.0006833 | 0.0006833 | 0.0006833 | 0.0006833 | 0.0006833
BaseCase AT | NSW | NNSW | Solar | 0.014721 | 14144.7154 | 14144.7326 | 15648.5961 | 15648.5987 | 15648.6041 | 22985.8296 | 46636.6951 | 78727.2734 | 90788.8493 | 91695.2526 | 97218.9732 | 361297.4459 | 361297.4459 | 363017.9657 | 382858.1878 | 421092.267 | 421092.2696 | 421092.2696 | 421946.0465 | 427235.9737 | 427235.9737 | 499321.8337 | 499321.8339
BaseCase AT | NSW | NNSW | Wind | 0 | 0 | 31912.634 | 31912.6591 | 31912.6597 | 31912.6633 | 646139.699 | 646139.699 | 646139.699 | 646139.699 | 823141.3625 | 823141.3629 | 823141.3629 | 823141.3629 | 823141.3629 | 849726.4862 | 849726.4875 | 1100858.6918 | 1100858.6918 | 1100858.6918 | 1100858.6918 | 1100858.6918 | 1100858.6918 | 1100858.6918
BaseCase AT | NSW | SNSW | 1h | 0 | 0 | 0 | 0 | 0 | 0 | 0 | 0 | 0 | 0 | 0 | 0 | 0 | 0 | 0 | 0 | 0 | 0 | 0 | 0 | 0 | 0 | 0 | 0
BaseCase AT | NSW | SNSW | 2h | 0 | 0.017258 | 0.018638 | 0.019694 | 0.023452 | 0.026565 | 0.026565 | 0.026565 | 0.026565 | 0.026565 | 0.026565 | 0.026565 | 0.026565 | 0.026565 | 0.026565 | 0.026565 | 0.026565 | 0.026565 | 0.026565 | 0.026565 | 0.026617 | 0.0093593 | 0.009023 | 0.0079667
BaseCase AT | NSW | SNSW | 4h | 0 | 0 | 0 | 0 | 0 | 0 | 0 | 0 | 0 | 0 | 0 | 0 | 0 | 0 | 0 | 0 | 0 | 0 | 0 | 0 | 0 | 0 | 0 | 0
BaseCase AT | NSW | SNSW | 8h | 0 | 0 | 0.040057 | 0.040521 | 0.040788 | 0.043881 | 0.043881 | 0.043881 | 0.043881 | 0.043881 | 0.043881 | 0.043881 | 0.043881 | 0.043881 | 0.043881 | 0.043881 | 0.043881 | 0.043881 | 0.043881 | 0.043881 | 0.043881 | 0.043881 | 0.0067254 | 0.0062609
BaseCase AT | NSW | SNSW | CST | 0 | 0 | 0 | 0 | 0 | 0.0030693 | 0.0030693 | 0.0030693 | 0.0030693 | 0.0030693 | 0.0030693 | 0.0030693 | 0.0030693 | 0.0030693 | 0.0030693 | 0.0030693 | 0.0030693 | 0.0030693 | 0.0030693 | 0.0030693 | 0.0030693 | 0.0030693 | 0.0030693 | 0.0030693
BaseCase AT | NSW | SNSW | Coordinated CER | 0 | 0 | 0 | 0 | 0 | 0 | 0 | 0 | 0 | 0 | 0 | 0 | 0 | 0 | 0 | 0 | 0 | 0 | 0 | 0 | 0 | 0 | 0 | 0
BaseCase AT | NSW | SNSW | Distributed PV | 0 | 0 | 0 | 0 | 0 | 0 | 0 | 0 | 0 | 0 | 0 | 0 | 0 | 0 | 0 | 0 | 0 | 0 | 0 | 0 | 0 | 0 | 0 | 0
BaseCase AT | NSW | SNSW | Gas System Costs | 0 | 0 | 0 | 0 | 0 | 0 | 0 | 0 | 0 | 0 | 0 | 0 | 0 | 0 | 0 | 0 | 0 | 0 | 0 | 0 | 0 | 0 | 0 | 0
BaseCase AT | NSW | SNSW | Hydro | 0 | 0 | 0 | 0 | 0 | 0 | 0 | 0 | 0 | 0 | 0 | 0 | 0 | 0 | 0 | 0 | 0 | 0 | 0 | 0 | 0 | 0 | 0 | 0
BaseCase AT | NSW | SNSW | OCGT | 0 | 0 | 0 | 0 | 0 | 0 | 0 | 0 | 0 | 0 | 0 | 0 | 0 | 0 | 0 | 0 | 0 | 0 | 0 | 0 | 0 | 0 | 0 | 0
BaseCase AT | NSW | SNSW | PHES | 0 | 0 | 0 | 0 | 0 | 0 | 0 | 0 | 0 | 0 | 0 | 0 | 0 | 0 | 0 | 0 | 0 | 0 | 0 | 0 | 0 | 0 | 0 | 0
BaseCase AT | NSW | SNSW | Solar | 121683.6781 | 286507.2967 | 286507.3887 | 286507.3988 | 307409.1684 | 307409.1969 | 307409.1969 | 307409.1969 | 307409.1972 | 307409.2063 | 332260.4215 | 332260.4228 | 332260.4228 | 398961.3507 | 412309.1698 | 427553.157 | 427553.157 | 427553.1575 | 427553.1575 | 454364.7107 | 455948.8927 | 455948.8927 | 790216.0809 | 790216.0814
BaseCase AT | NSW | SNSW | Wind | 0 | 0 | 447021.4948 | 447021.5041 | 447021.5051 | 447021.5392 | 447021.5392 | 447021.5392 | 447021.5395 | 447021.5395 | 497827.6767 | 497827.6776 | 497827.6776 | 497827.6776 | 497827.6776 | 497827.6776 | 497827.6776 | 497827.6776 | 497827.6776 | 536377.7535 | 536377.7535 | 536377.7535 | 541939.5705 | 541939.5712
BaseCase AT | NSW | SNW | 1h | 0.0040052 | 0.004695 | 0.0062286 | 0.0086674 | 0.009606 | 0.010683 | 0.010683 | 0.010683 | 0.010683 | 0.010683 | 0.010683 | 0.010683 | 0.010683 | 0.010683 | 0.010683 | 0.010683 | 0.010683 | 0.010683 | 0.010683 | 0.010683 | 0.0066774 | 0.0059876 | 0.004454 | 0.0020152
BaseCase AT | NSW | SNW | 2h | 0.012645 | 0.055132 | 0.065463 | 0.10733 | 0.11739 | 32412.4 | 60485.5461 | 60485.5461 | 60485.5461 | 60485.5461 | 60485.5461 | 60485.5461 | 60485.5461 | 60485.5461 | 60485.5461 | 60485.5461 | 60485.5461 | 118005.3296 | 118005.3296 | 118005.3296 | 118005.3169 | 157205.517 | 157205.5071 | 157205.468
BaseCase AT | NSW | SNW | 4h | 0.01392 | 116192.134 | 116192.1346 | 116192.1352 | 116192.1352 | 116192.1352 | 116192.1352 | 116192.1352 | 116192.1352 | 116192.1352 | 116192.1352 | 116192.1352 | 116192.1352 | 116192.1352 | 116192.1352 | 116192.1352 | 116192.1352 | 116192.1352 | 116192.1352 | 116192.1352 | 116192.1213 | 0.0083749 | 0.0088051 | 15778.6979
BaseCase AT | NSW | SNW | 8h | 0.010118 | 25700.6997 | 25700.7076 | 98192.6778 | 98192.6778 | 98192.6778 | 98192.6778 | 98192.6778 | 98192.6778 | 98192.6778 | 98192.6778 | 98192.6778 | 98192.6778 | 98192.6778 | 98192.6778 | 98192.6778 | 141944.0635 | 196941.7727 | 196941.7727 | 196941.7727 | 196941.7626 | 185912.7489 | 269599.3879 | 197107.4218
BaseCase AT | NSW | SNW | Black Coal | 0 | 0 | 0 | 0 | 0 | 0 | 0 | 0 | 0 | 0 | 0 | 0 | 0 | 0 | 0 | 0 | 0 | 0 | 0 | 0 | 0 | 0 | 0 | 0
BaseCase AT | NSW | SNW | CCGT | 0 | 0 | 0 | 0 | 0 | 0 | 0 | 0 | 0 | 0 | 0 | 0 | 0 | 0 | 0 | 0 | 0 | 0 | 0 | 0 | 0 | 0 | 0 | 0
BaseCase AT | NSW | SNW | Coordinated CER | 0 | 0 | 0 | 0 | 0 | 0 | 0 | 0 | 0 | 0 | 0 | 0 | 0 | 0 | 0 | 0 | 0 | 0 | 0 | 0 | 0 | 0 | 0 | 0
BaseCase AT | NSW | SNW | DSP | 0 | 0 | 0 | 0 | 0 | 0 | 0 | 0 | 0 | 0 | 0 | 0 | 0 | 0 | 0 | 0 | 0 | 0 | 0 | 0 | 0 | 0 | 0 | 0
BaseCase AT | NSW | SNW | Distributed PV | 0 | 0 | 0 | 0 | 0 | 0 | 0 | 0 | 0 | 0 | 0 | 0 | 0 | 0 | 0 | 0 | 0 | 0 | 0 | 0 | 0 | 0 | 0 | 0
BaseCase AT | NSW | SNW | Gas System Costs | 0 | 0 | 0 | 0 | 0 | 0 | 0 | 0 | 0 | 0 | 0 | 0 | 4.998 | 4.998 | 4.998 | 4.998 | 4.998 | 4.998 | 4.998 | 4.998 | 4.998 | 4.998 | 4.998 | 4.998
BaseCase AT | NSW | SNW | OCGT | 0 | 0 | 0 | 0 | 140450.0121 | 153638.0497 | 244976.6592 | 292861.2265 | 292861.2265 | 292861.2265 | 292861.2265 | 297728.7155 | 665118.8144 | 665118.8144 | 665118.8144 | 665118.8144 | 665118.8144 | 665118.8144 | 665118.8144 | 665118.8144 | 665118.8144 | 665118.8144 | 665118.8144 | 665118.8144
BaseCase AT | NSW | SNW | Offshore Wind | 0 | 0 | 0 | 0 | 0 | 0 | 0 | 0 | 0 | 0 | 0 | 0 | 1010860.4654 | 1121989.2278 | 1327085.9807 | 1414251.3553 | 1645771.0908 | 1673080.5692 | 1673080.5692 | 1734913.8612 | 1869486.1793 | 2036877.5907 | 2364100.9567 | 2364100.9567
BaseCase AT | NSW | SNW | Solar | 128192.2999 | 128192.3014 | 128192.3019 | 128192.3031 | 128192.3065 | 128192.3082 | 128192.3082 | 128192.3082 | 128192.3082 | 128192.3082 | 128192.3082 | 128192.3082 | 128192.3082 | 128192.3082 | 128192.3082 | 128192.3082 | 128192.3082 | 128192.3082 | 128192.3082 | 128192.3082 | 128192.3082 | 128192.3082 | 128192.3082 | 128192.3082
BaseCase AT | NSW | SNW | Wind | 0 | 0 | 107084.2979 | 107084.2992 | 107084.2992 | 107084.3006 | 107084.3006 | 107084.3006 | 107084.3006 | 107084.3006 | 107084.3006 | 107084.3006 | 107084.3006 | 107084.3006 | 107084.3006 | 107084.3006 | 107084.3006 | 107084.3006 | 107084.3006 | 107084.3006 | 107084.3006 | 107084.3006 | 107084.3006 | 107084.3006
BaseCase AT | QLD |  | 1h | 0 | 0 | 0 | 0 | 0 | 0 | 0 | 0 | 0 | 0 | 0 | 0 | 0 | 0 | 0 | 0 | 0 | 0 | 0 | 0 | 0 | 0 | 0 | 0
BaseCase AT | QLD |  | 2h | 0 | 0.025247 | 0.028778 | 0.034897 | 0.070421 | 0.070711 | 0.070711 | 0.070711 | 0.070711 | 0.070711 | 0.070711 | 0.070758 | 0.070758 | 0.07085 | 0.07085 | 0.07085 | 0.07085 | 5110.39 | 5110.39 | 5110.39 | 5110.39 | 5110.3647 | 5110.3614 | 5110.3553
BaseCase AT | QLD |  | 4h | 0 | 0 | 0.031386 | 0.047958 | 0.048092 | 0.048092 | 0.048092 | 0.048092 | 0.048092 | 0.048092 | 0.048092 | 0.048092 | 0.04817 | 0.04817 | 0.04817 | 0.04817 | 0.04817 | 0.048617 | 0.048617 | 0.048617 | 0.048617 | 0.048617 | 0.017231 | 0.00065924
BaseCase AT | QLD |  | 8h | 0 | 0 | 254050.4051 | 463971.4941 | 691782.3248 | 691782.3248 | 926405.7691 | 1039095.7528 | 1057087.2078 | 1057087.2078 | 1060415.7102 | 1070471.8297 | 1080954.582 | 1180331.5449 | 1220084.1422 | 1290300.2886 | 1324080.8645 | 1640174.5465 | 1640174.5465 | 1657740.4983 | 1662151.0982 | 1662151.0985 | 1604626.843 | 1431083.8953
BaseCase AT | QLD |  | Biomass | 0 | 0 | 0 | 0 | 0 | 0 | 0 | 0 | 0 | 0 | 0 | 0 | 0 | 0 | 0 | 0 | 0 | 0 | 0 | 0 | 0 | 0 | 0 | 0
BaseCase AT | QLD |  | Black Coal | 0 | 0 | 0 | 0 | 0 | 0 | 0 | 0 | 0 | 0 | 0 | 0 | 0 | 0 | 0 | 0 | 0 | 0 | 0 | 0 | 0 | 0 | 0 | 0
BaseCase AT | QLD |  | CCGT | 0 | 0 | 0 | 0 | 0 | 0 | 0 | 0 | 0 | 0 | 0 | 0 | 0 | 0 | 0 | 0 | 0 | 0 | 0 | 0 | 0 | 0 | 0 | 0
BaseCase AT | QLD |  | Coordinated CER | 0 | 0 | 0 | 0 | 0 | 0 | 0 | 0 | 0 | 0 | 0 | 0 | 0 | 0 | 0 | 0 | 0 | 0 | 0 | 0 | 0 | 0 | 0 | 0
BaseCase AT | QLD |  | Distributed PV | 0 | 0 | 0 | 0 | 0 | 0 | 0 | 0 | 0 | 0 | 0 | 0 | 0 | 0 | 0 | 0 | 0 | 0 | 0 | 0 | 0 | 0 | 0 | 0
BaseCase AT | QLD |  | Gas System Costs | 0 | 0 | 0 | 0 | 20.732 | 20.732 | 20.732 | 20.732 | 20.732 | 20.732 | 20.732 | 20.732 | 22.0737 | 22.0737 | 22.0737 | 22.0737 | 22.0737 | 22.0737 | 22.0737 | 47.1431 | 47.1431 | 47.1431 | 47.1431 | 47.1431
BaseCase AT | QLD |  | H2 Reciprocating Engine | 0 | 0 | 0 | 0 | 0 | 0 | 0 | 0 | 0 | 0 | 0 | 0 | 0 | 0 | 0 | 0 | 0 | 0 | 0 | 0 | 0 | 0 | 0 | 0
BaseCase AT | QLD |  | Hydro | 0 | 0 | 0 | 0 | 0 | 0 | 0 | 0 | 0 | 0 | 0 | 0 | 0 | 0 | 0 | 0 | 0 | 0 | 0 | 0 | 0 | 0 | 0 | 0
BaseCase AT | QLD |  | Liquid Fuel | 0 | 0 | 0 | 0 | 0 | 0 | 0 | 0 | 0 | 0 | 0 | 0 | 0 | 0 | 0 | 0 | 0 | 0 | 0 | 0 | 0 | 0 | 0 | 0
BaseCase AT | QLD |  | OCGT | 0 | 0 | 0 | 0 | 98893.5062 | 98893.5062 | 98893.5062 | 98893.5062 | 98893.5062 | 98893.5062 | 98893.5062 | 98893.5062 | 98893.5062 | 98893.5062 | 98893.5062 | 98893.5062 | 98893.5062 | 98893.5062 | 243505.0789 | 243505.0789 | 243505.0789 | 243505.0789 | 243505.0789 | 243505.0789
BaseCase AT | QLD |  | PHES | 0 | 0 | 0 | 0 | 0 | 0 | 0 | 0 | 0 | 0.00062018 | 0.00062018 | 0.00062018 | 0.00062018 | 0.00062018 | 0.00062018 | 0.00062018 | 0.00062018 | 0.00062018 | 0.00062018 | 0.00062018 | 0.00062018 | 0.00062018 | 0.00062018 | 0.00062018
BaseCase AT | QLD |  | Solar | 283498.582 | 482914.0201 | 482914.0249 | 671640.3171 | 987630.1467 | 987630.2077 | 1314687.2567 | 1451733.6575 | 1533568.3718 | 2079789.8989 | 2171572.5782 | 2389164.254 | 2720227.9961 | 2720227.9966 | 2720227.997 | 2898094.0283 | 3033265.0381 | 3037426.6586 | 3067153.3407 | 3160946.8941 | 3174904.8371 | 3174904.8414 | 3388148.4872 | 3420576.0538
BaseCase AT | QLD |  | Wind | 0 | 0 | 1633462.7875 | 1637419.0017 | 1689825.1236 | 1985643.9418 | 2312822.0557 | 2505001.0669 | 2592767.5096 | 2602720.1231 | 2732074.8185 | 3092862.1655 | 4236141.4327 | 4236141.4327 | 4236141.4327 | 4236141.4327 | 4316982.0363 | 4316982.0373 | 4420073.226 | 4550850.5968 | 4657147.5459 | 4657147.5468 | 5223007.6401 | 5223007.6401
BaseCase AT | QLD | CQ | 2h | 0 | 0.0037447 | 0.0052789 | 0.0080068 | 0.019158 | 0.01927 | 0.01927 | 0.01927 | 0.01927 | 0.01927 | 0.01927 | 0.019317 | 0.019317 | 0.019409 | 0.019409 | 0.019409 | 0.019409 | 0.019409 | 0.019409 | 0.019409 | 0.019409 | 0.015664 | 0.01413 | 0.011487
BaseCase AT | QLD | CQ | 4h | 0 | 0 | 0 | 0 | 0 | 0 | 0 | 0 | 0 | 0 | 0 | 0 | 0 | 0 | 0 | 0 | 0 | 0 | 0 | 0 | 0 | 0 | 0 | 0
BaseCase AT | QLD | CQ | 8h | 0 | 0 | 0.10412 | 0.29266 | 15109.913 | 15109.913 | 55430.3752 | 71414.1402 | 71414.1402 | 71414.1402 | 71414.1402 | 71414.1406 | 71414.1406 | 79067.3574 | 118819.9548 | 177697.0742 | 211477.6501 | 327021.9154 | 327021.9154 | 344587.8672 | 348998.4671 | 348998.4671 | 419631.752 | 424443.8741
BaseCase AT | QLD | CQ | Black Coal | 0 | 0 | 0 | 0 | 0 | 0 | 0 | 0 | 0 | 0 | 0 | 0 | 0 | 0 | 0 | 0 | 0 | 0 | 0 | 0 | 0 | 0 | 0 | 0
BaseCase AT | QLD | CQ | Coordinated CER | 0 | 0 | 0 | 0 | 0 | 0 | 0 | 0 | 0 | 0 | 0 | 0 | 0 | 0 | 0 | 0 | 0 | 0 | 0 | 0 | 0 | 0 | 0 | 0
BaseCase AT | QLD | CQ | Distributed PV | 0 | 0 | 0 | 0 | 0 | 0 | 0 | 0 | 0 | 0 | 0 | 0 | 0 | 0 | 0 | 0 | 0 | 0 | 0 | 0 | 0 | 0 | 0 | 0
BaseCase AT | QLD | CQ | Gas System Costs | 0 | 0 | 0 | 0 | 11.2744 | 11.2744 | 11.2744 | 11.2744 | 11.2744 | 11.2744 | 11.2744 | 11.2744 | 11.2744 | 11.2744 | 11.2744 | 11.2744 | 11.2744 | 11.2744 | 11.2744 | 11.2744 | 11.2744 | 11.2744 | 11.2744 | 11.2744
BaseCase AT | QLD | CQ | OCGT | 0 | 0 | 0 | 0 | 57942.3843 | 57942.3843 | 57942.3843 | 57942.3843 | 57942.3843 | 57942.3843 | 57942.3843 | 57942.3843 | 57942.3843 | 57942.3843 | 57942.3843 | 57942.3843 | 57942.3843 | 57942.3843 | 57942.3843 | 57942.3843 | 57942.3843 | 57942.3843 | 57942.3843 | 57942.3843
BaseCase AT | QLD | CQ | PHES | 0 | 0 | 0 | 0 | 0 | 0 | 0 | 0 | 0 | 0.00062018 | 0.00062018 | 0.00062018 | 0.00062018 | 0.00062018 | 0.00062018 | 0.00062018 | 0.00062018 | 0.00062018 | 0.00062018 | 0.00062018 | 0.00062018 | 0.00062018 | 0.00062018 | 0.00062018
BaseCase AT | QLD | CQ | Solar | 32959.6306 | 32960.6376 | 32960.6393 | 40834.6331 | 326833.6619 | 326833.6725 | 378305.8787 | 449989.5247 | 503555.9803 | 743051.4591 | 793833.8462 | 883593.5064 | 897895.3092 | 897895.3096 | 897895.3097 | 1075761.3395 | 1132939.8046 | 1135179.738 | 1164906.4201 | 1253415.5642 | 1253415.5644 | 1253415.5647 | 1302650.1129 | 1304453.0265
BaseCase AT | QLD | CQ | Wind | 0 | 0 | 297120.9511 | 297121.0011 | 326298.982 | 326299.0156 | 347700.6127 | 439911.4161 | 439911.4215 | 439911.4215 | 439911.423 | 439911.4261 | 1096733.4096 | 1096733.4096 | 1096733.4096 | 1096733.4096 | 1096733.4099 | 1096733.4099 | 1199824.5985 | 1263303.1804 | 1263303.1804 | 1263303.1807 | 1464573.2057 | 1464573.2057
BaseCase AT | QLD | GG | 1h | 0 | 0 | 0 | 0 | 0 | 0 | 0 | 0 | 0 | 0 | 0 | 0 | 0 | 0 | 0 | 0 | 0 | 0 | 0 | 0 | 0 | 0 | 0 | 0
BaseCase AT | QLD | GG | 2h | 0 | 0.0039912 | 0.0055089 | 0.0088004 | 0.03205 | 0.03205 | 0.03205 | 0.03205 | 0.03205 | 0.03205 | 0.03205 | 0.03205 | 0.03205 | 0.03205 | 0.03205 | 0.03205 | 0.03205 | 5110.3512 | 5110.3512 | 5110.3512 | 5110.3512 | 5110.3472 | 5110.3457 | 5110.3424
BaseCase AT | QLD | GG | 4h | 0 | 0 | 0.031386 | 0.047958 | 0.048092 | 0.048092 | 0.048092 | 0.048092 | 0.048092 | 0.048092 | 0.048092 | 0.048092 | 0.04817 | 0.04817 | 0.04817 | 0.04817 | 0.04817 | 0.048617 | 0.048617 | 0.048617 | 0.048617 | 0.048617 | 0.017231 | 0.00065924
BaseCase AT | QLD | GG | 8h | 0 | 0 | 0.021226 | 51600.7671 | 173873.1141 | 173873.1141 | 258356.2318 | 258356.2318 | 276347.6868 | 276347.6868 | 276347.6868 | 276347.6868 | 276347.6868 | 276347.6868 | 276347.6868 | 276347.6868 | 276347.6868 | 420691.2883 | 420691.2883 | 420691.2883 | 420691.2883 | 420691.2883 | 420691.2671 | 369090.5212
BaseCase AT | QLD | GG | Black Coal | 0 | 0 | 0 | 0 | 0 | 0 | 0 | 0 | 0 | 0 | 0 | 0 | 0 | 0 | 0 | 0 | 0 | 0 | 0 | 0 | 0 | 0 | 0 | 0
BaseCase AT | QLD | GG | CCGT | 0 | 0 | 0 | 0 | 0 | 0 | 0 | 0 | 0 | 0 | 0 | 0 | 0 | 0 | 0 | 0 | 0 | 0 | 0 | 0 | 0 | 0 | 0 | 0
BaseCase AT | QLD | GG | Coordinated CER | 0 | 0 | 0 | 0 | 0 | 0 | 0 | 0 | 0 | 0 | 0 | 0 | 0 | 0 | 0 | 0 | 0 | 0 | 0 | 0 | 0 | 0 | 0 | 0
BaseCase AT | QLD | GG | Distributed PV | 0 | 0 | 0 | 0 | 0 | 0 | 0 | 0 | 0 | 0 | 0 | 0 | 0 | 0 | 0 | 0 | 0 | 0 | 0 | 0 | 0 | 0 | 0 | 0
BaseCase AT | QLD | GG | Gas System Costs | 0 | 0 | 0 | 0 | 3.6563 | 3.6563 | 3.6563 | 3.6563 | 3.6563 | 3.6563 | 3.6563 | 3.6563 | 4.998 | 4.998 | 4.998 | 4.998 | 4.998 | 4.998 | 4.998 | 30.0675 | 30.0675 | 30.0675 | 30.0675 | 30.0675
BaseCase AT | QLD | GG | OCGT | 0 | 0 | 0 | 0 | 16670.9891 | 16670.9891 | 16670.9891 | 16670.9891 | 16670.9891 | 16670.9891 | 16670.9891 | 16670.9891 | 16670.9891 | 16670.9891 | 16670.9891 | 16670.9891 | 16670.9891 | 16670.9891 | 161164.2343 | 161164.2343 | 161164.2343 | 161164.2343 | 161164.2343 | 161164.2343
BaseCase AT | QLD | GG | Solar | 21737.9198 | 21737.922 | 21737.922 | 21737.9232 | 21737.9257 | 21737.9428 | 22436.0591 | 23409.3159 | 23510.8604 | 23510.8626 | 23510.8698 | 26994.6466 | 31562.3576 | 31562.3576 | 31562.3579 | 31562.3579 | 31562.358 | 31562.358 | 31562.358 | 31562.358 | 31562.358 | 31562.358 | 31562.358 | 31562.358
BaseCase AT | QLD | NQ | 2h | 0 | 0 | 0 | 0 | 0 | 0 | 0 | 0 | 0 | 0 | 0 | 0 | 0 | 0 | 0 | 0 | 0 | 0 | 0 | 0 | 0 | 0 | 0 | 0
BaseCase AT | QLD | NQ | 4h | 0 | 0 | 0 | 0 | 0 | 0 | 0 | 0 | 0 | 0 | 0 | 0 | 0 | 0 | 0 | 0 | 0 | 0 | 0 | 0 | 0 | 0 | 0 | 0
BaseCase AT | QLD | NQ | 8h | 0 | 0 | 1.8314 | 16202.7477 | 76310.9522 | 76310.9522 | 76310.9522 | 76310.9522 | 76310.9522 | 76310.9522 | 79639.4546 | 89695.5738 | 100178.3261 | 101860.769 | 101860.769 | 113199.796 | 113199.796 | 113199.796 | 113199.796 | 113199.796 | 113199.796 | 113199.7963 | 113197.9649 | 96997.0486
BaseCase AT | QLD | NQ | Biomass | 0 | 0 | 0 | 0 | 0 | 0 | 0 | 0 | 0 | 0 | 0 | 0 | 0 | 0 | 0 | 0 | 0 | 0 | 0 | 0 | 0 | 0 | 0 | 0
BaseCase AT | QLD | NQ | CCGT | 0 | 0 | 0 | 0 | 0 | 0 | 0 | 0 | 0 | 0 | 0 | 0 | 0 | 0 | 0 | 0 | 0 | 0 | 0 | 0 | 0 | 0 | 0 | 0
BaseCase AT | QLD | NQ | Coordinated CER | 0 | 0 | 0 | 0 | 0 | 0 | 0 | 0 | 0 | 0 | 0 | 0 | 0 | 0 | 0 | 0 | 0 | 0 | 0 | 0 | 0 | 0 | 0 | 0
BaseCase AT | QLD | NQ | Distributed PV | 0 | 0 | 0 | 0 | 0 | 0 | 0 | 0 | 0 | 0 | 0 | 0 | 0 | 0 | 0 | 0 | 0 | 0 | 0 | 0 | 0 | 0 | 0 | 0
BaseCase AT | QLD | NQ | Gas System Costs | 0 | 0 | 0 | 0 | 0 | 0 | 0 | 0 | 0 | 0 | 0 | 0 | 0 | 0 | 0 | 0 | 0 | 0 | 0 | 0 | 0 | 0 | 0 | 0
BaseCase AT | QLD | NQ | Hydro | 0 | 0 | 0 | 0 | 0 | 0 | 0 | 0 | 0 | 0 | 0 | 0 | 0 | 0 | 0 | 0 | 0 | 0 | 0 | 0 | 0 | 0 | 0 | 0
BaseCase AT | QLD | NQ | Liquid Fuel | 0 | 0 | 0 | 0 | 0 | 0 | 0 | 0 | 0 | 0 | 0 | 0 | 0 | 0 | 0 | 0 | 0 | 0 | 0 | 0 | 0 | 0 | 0 | 0
BaseCase AT | QLD | NQ | PHES | 0 | 0 | 0 | 0 | 0 | 0 | 0 | 0 | 0 | 0 | 0 | 0 | 0 | 0 | 0 | 0 | 0 | 0 | 0 | 0 | 0 | 0 | 0 | 0
BaseCase AT | QLD | NQ | Solar | 123559.4692 | 123559.9493 | 123559.9501 | 154452.2134 | 168371.0539 | 168371.0624 | 168371.0624 | 168371.0624 | 168371.0631 | 200719.9316 | 229164.1029 | 353512.3408 | 365721.3961 | 365721.3961 | 365721.3961 | 365721.3976 | 443713.9395 | 445635.6257 | 445635.6257 | 450920.035 | 450920.035 | 450920.0388 | 451596.4387 | 451596.4402
BaseCase AT | QLD | NQ | Wind | 0 | 0 | 467198.5695 | 471154.7241 | 487894.5278 | 555767.1418 | 861543.6586 | 961511.8665 | 1049278.3037 | 1049278.304 | 1064565.2388 | 1064565.2436 | 1551022.5274 | 1551022.5274 | 1551022.5274 | 1551022.5274 | 1567362.5309 | 1567362.5309 | 1567362.5309 | 1634661.3198 | 1634661.3203 | 1634661.3206 | 1712023.8038 | 1712023.8038
BaseCase AT | QLD | SQ | 1h | 0 | 0 | 0 | 0 | 0 | 0 | 0 | 0 | 0 | 0 | 0 | 0 | 0 | 0 | 0 | 0 | 0 | 0 | 0 | 0 | 0 | 0 | 0 | 0
BaseCase AT | QLD | SQ | 2h | 0 | 0.017511 | 0.01799 | 0.018089 | 0.019213 | 0.019391 | 0.019391 | 0.019391 | 0.019391 | 0.019391 | 0.019391 | 0.019391 | 0.019391 | 0.019391 | 0.019391 | 0.019391 | 0.019391 | 0.019391 | 0.019391 | 0.019391 | 0.019391 | 0.0018803 | 0.001553 | 0.0014534
BaseCase AT | QLD | SQ | 4h | 0 | 0 | 0 | 0 | 0 | 0 | 0 | 0 | 0 | 0 | 0 | 0 | 0 | 0 | 0 | 0 | 0 | 0 | 0 | 0 | 0 | 0 | 0 | 0
BaseCase AT | QLD | SQ | 8h | 0 | 0 | 254048.4484 | 396167.6866 | 426488.3455 | 426488.3455 | 536308.2098 | 633014.4285 | 633014.4285 | 633014.4285 | 633014.4285 | 633014.4285 | 633014.4285 | 723055.7316 | 723055.7316 | 723055.7316 | 723055.7316 | 779261.5469 | 779261.5469 | 779261.5469 | 779261.5469 | 779261.5469 | 651105.859 | 540552.4515
BaseCase AT | QLD | SQ | Black Coal | 0 | 0 | 0 | 0 | 0 | 0 | 0 | 0 | 0 | 0 | 0 | 0 | 0 | 0 | 0 | 0 | 0 | 0 | 0 | 0 | 0 | 0 | 0 | 0
BaseCase AT | QLD | SQ | CCGT | 0 | 0 | 0 | 0 | 0 | 0 | 0 | 0 | 0 | 0 | 0 | 0 | 0 | 0 | 0 | 0 | 0 | 0 | 0 | 0 | 0 | 0 | 0 | 0
BaseCase AT | QLD | SQ | Coordinated CER | 0 | 0 | 0 | 0 | 0 | 0 | 0 | 0 | 0 | 0 | 0 | 0 | 0 | 0 | 0 | 0 | 0 | 0 | 0 | 0 | 0 | 0 | 0 | 0
BaseCase AT | QLD | SQ | Distributed PV | 0 | 0 | 0 | 0 | 0 | 0 | 0 | 0 | 0 | 0 | 0 | 0 | 0 | 0 | 0 | 0 | 0 | 0 | 0 | 0 | 0 | 0 | 0 | 0
BaseCase AT | QLD | SQ | Gas System Costs | 0 | 0 | 0 | 0 | 5.8012 | 5.8012 | 5.8012 | 5.8012 | 5.8012 | 5.8012 | 5.8012 | 5.8012 | 5.8012 | 5.8012 | 5.8012 | 5.8012 | 5.8012 | 5.8012 | 5.8012 | 5.8012 | 5.8012 | 5.8012 | 5.8012 | 5.8012
BaseCase AT | QLD | SQ | H2 Reciprocating Engine | 0 | 0 | 0 | 0 | 0 | 0 | 0 | 0 | 0 | 0 | 0 | 0 | 0 | 0 | 0 | 0 | 0 | 0 | 0 | 0 | 0 | 0 | 0 | 0
BaseCase AT | QLD | SQ | OCGT | 0 | 0 | 0 | 0 | 24280.1328 | 24280.1328 | 24280.1328 | 24280.1328 | 24280.1328 | 24280.1328 | 24280.1328 | 24280.1328 | 24280.1328 | 24280.1328 | 24280.1328 | 24280.1328 | 24280.1328 | 24280.1328 | 24398.4602 | 24398.4602 | 24398.4602 | 24398.4602 | 24398.4602 | 24398.4602
BaseCase AT | QLD | SQ | PHES | 0 | 0 | 0 | 0 | 0 | 0 | 0 | 0 | 0 | 0 | 0 | 0 | 0 | 0 | 0 | 0 | 0 | 0 | 0 | 0 | 0 | 0 | 0 | 0
BaseCase AT | QLD | SQ | Solar | 105241.5624 | 304655.5112 | 304655.5136 | 454615.5474 | 470687.5053 | 470687.53 | 745574.2565 | 809963.7546 | 838130.468 | 1112507.6456 | 1125063.7593 | 1125063.7603 | 1425048.9333 | 1425048.9333 | 1425048.9333 | 1425048.9333 | 1425048.936 | 1425048.9368 | 1425048.9368 | 1425048.9368 | 1439006.8797 | 1439006.8799 | 1602339.5776 | 1632964.229
BaseCase AT | QLD | SQ | Wind | 0 | 0 | 869143.2669 | 869143.2765 | 875631.6138 | 1103577.7843 | 1103577.7843 | 1103577.7843 | 1103577.7843 | 1113530.3975 | 1227598.1567 | 1588385.4957 | 1588385.4957 | 1588385.4957 | 1588385.4957 | 1588385.4957 | 1652886.0956 | 1652886.0966 | 1652886.0966 | 1652886.0966 | 1759183.0452 | 1759183.0455 | 2046410.6305 | 2046410.6305
BaseCase AT | SA |  | 2h | 0 | 149090.285 | 149090.2855 | 149090.2862 | 149090.2889 | 149090.3467 | 149090.3467 | 149090.3467 | 149090.3467 | 149090.3469 | 149090.3471 | 149090.3471 | 149090.3494 | 149090.3494 | 149392.7673 | 152063.0566 | 152886.0218 | 152886.0218 | 152886.0218 | 152886.0218 | 152886.0218 | 3795.7378 | 3795.7376 | 3795.7368
BaseCase AT | SA |  | 4h | 0 | 0 | 0.013916 | 0.014409 | 0.014734 | 0.0149 | 0.0149 | 0.0149 | 0.0149 | 0.0149 | 0.0149 | 0.0149 | 0.0149 | 0.0149 | 0.0149 | 0.0149 | 0.0149 | 0.0149 | 0.0149 | 0.0149 | 0.0149 | 0.0149 | 0.0018211 | 0.001328
BaseCase AT | SA |  | 8h | 0 | 0 | 62209.2784 | 62209.2796 | 103934.1276 | 103934.1293 | 103934.1293 | 157492.998 | 157492.998 | 172303.2663 | 177874.6581 | 177874.6581 | 272833.9499 | 344923.1525 | 405265.3056 | 412957.0314 | 441903.0122 | 461501.5545 | 461501.555 | 464578.4146 | 581304.7832 | 615349.9797 | 959980.6852 | 959980.684
BaseCase AT | SA |  | CCGT | 0 | 0 | 0 | 0 | 0 | 0 | 0 | 0 | 0 | 0 | 0 | 0 | 0 | 0 | 0 | 0 | 0 | 0 | 0 | 0 | 0 | 0 | 0 | 0
BaseCase AT | SA |  | Coordinated CER | 0 | 0 | 0 | 0 | 0 | 0 | 0 | 0 | 0 | 0 | 0 | 0 | 0 | 0 | 0 | 0 | 0 | 0 | 0 | 0 | 0 | 0 | 0 | 0
BaseCase AT | SA |  | Distributed PV | 0 | 0 | 0 | 0 | 0 | 0 | 0 | 0 | 0 | 0 | 0 | 0 | 0 | 0 | 0 | 0 | 0 | 0 | 0 | 0 | 0 | 0 | 0 | 0
BaseCase AT | SA |  | Gas System Costs | 0 | 0 | 0 | 0 | 0 | 0 | 0 | 0 | 0 | 0 | 0 | 0 | 0 | 0 | 0 | 0 | 0 | 0 | 0 | 0 | 0 | 0 | 0 | 0
BaseCase AT | SA |  | Liquid Fuel | 0 | 0 | 0 | 0 | 0 | 0 | 0 | 0 | 0 | 0 | 0 | 0 | 0 | 0 | 0 | 0 | 0 | 0 | 0 | 0 | 0 | 0 | 0 | 0
BaseCase AT | SA |  | OCGT | 0 | 0 | 0 | 0 | 0 | 0 | 7785.7484 | 30223.4734 | 30223.4734 | 30223.4734 | 30223.4734 | 30223.4734 | 30223.4734 | 30223.4734 | 30223.4734 | 30223.4734 | 35687.5171 | 35687.5171 | 40175.9848 | 73913.7844 | 96492.0437 | 96492.0437 | 128688.9276 | 183274.5143
BaseCase AT | SA |  | Solar | 54592.2888 | 135653.2407 | 135653.2476 | 135653.2564 | 211929.5198 | 211929.5323 | 360043.181 | 389037.5589 | 389037.5595 | 520038.7778 | 620447.799 | 620447.8012 | 705872.639 | 1122546.7925 | 1227342.2033 | 1299841.4969 | 1400100.6244 | 1400100.6248 | 1455920.1396 | 1557845.8732 | 1733258.6681 | 1733258.6691 | 2357484.0116 | 2357484.0116
BaseCase AT | SA |  | Wind | 0 | 0 | 70579.1088 | 70579.1308 | 228701.1091 | 228701.1323 | 228701.1323 | 439144.2395 | 534665.211 | 534665.2166 | 978677.8699 | 978677.8725 | 1169263.9203 | 1171440.6358 | 1171440.6361 | 1171440.6383 | 1171440.639 | 1306112.2467 | 1395463.0969 | 1624613.3266 | 1625306.0063 | 1625306.0063 | 1625306.0071 | 1625306.0071
BaseCase AT | SA | CSA | 2h | 0 | 105638.448 | 105638.448 | 105638.448 | 105638.448 | 105638.4481 | 105638.4481 | 105638.4481 | 105638.4481 | 105638.4481 | 105638.4481 | 105638.4481 | 105638.4481 | 105638.4481 | 105638.4481 | 105638.4481 | 105638.4481 | 105638.4481 | 105638.4481 | 105638.4481 | 105638.4481 | 0.00057298 | 0.00076654 | 0.00076654
BaseCase AT | SA | CSA | 4h | 0 | 0 | 0.013916 | 0.014409 | 0.014734 | 0.0149 | 0.0149 | 0.0149 | 0.0149 | 0.0149 | 0.0149 | 0.0149 | 0.0149 | 0.0149 | 0.0149 | 0.0149 | 0.0149 | 0.0149 | 0.0149 | 0.0149 | 0.0149 | 0.0149 | 0.0018211 | 0.001328
BaseCase AT | SA | CSA | 8h | 0 | 0 | 25498.7639 | 25498.7645 | 25498.765 | 25498.765 | 25498.765 | 25498.765 | 25498.765 | 25498.765 | 25498.765 | 25498.765 | 78271.1397 | 99459.3392 | 147565.9143 | 155257.6401 | 155257.6401 | 174856.1824 | 174856.1828 | 177933.0388 | 241474.1734 | 270212.6629 | 316653.718 | 316653.7174
BaseCase AT | SA | CSA | CCGT | 0 | 0 | 0 | 0 | 0 | 0 | 0 | 0 | 0 | 0 | 0 | 0 | 0 | 0 | 0 | 0 | 0 | 0 | 0 | 0 | 0 | 0 | 0 | 0
BaseCase AT | SA | CSA | Coordinated CER | 0 | 0 | 0 | 0 | 0 | 0 | 0 | 0 | 0 | 0 | 0 | 0 | 0 | 0 | 0 | 0 | 0 | 0 | 0 | 0 | 0 | 0 | 0 | 0
BaseCase AT | SA | CSA | Distributed PV | 0 | 0 | 0 | 0 | 0 | 0 | 0 | 0 | 0 | 0 | 0 | 0 | 0 | 0 | 0 | 0 | 0 | 0 | 0 | 0 | 0 | 0 | 0 | 0
BaseCase AT | SA | CSA | Gas System Costs | 0 | 0 | 0 | 0 | 0 | 0 | 0 | 0 | 0 | 0 | 0 | 0 | 0 | 0 | 0 | 0 | 0 | 0 | 0 | 0 | 0 | 0 | 0 | 0
BaseCase AT | SA | CSA | Liquid Fuel | 0 | 0 | 0 | 0 | 0 | 0 | 0 | 0 | 0 | 0 | 0 | 0 | 0 | 0 | 0 | 0 | 0 | 0 | 0 | 0 | 0 | 0 | 0 | 0
BaseCase AT | SA | CSA | OCGT | 0 | 0 | 0 | 0 | 0 | 0 | 214.4964 | 214.4964 | 214.4964 | 214.4964 | 214.4964 | 214.4964 | 214.4964 | 214.4964 | 214.4964 | 214.4964 | 214.4964 | 214.4964 | 4702.9641 | 35998.6867 | 58576.9459 | 58576.9459 | 90773.8299 | 145359.4165
BaseCase AT | SA | CSA | Solar | 0.035343 | 0.083498 | 0.083755 | 0.086436 | 0.31012 | 0.3149 | 27671.2154 | 32186.1685 | 32186.1687 | 65831.0395 | 164938.3991 | 164938.3996 | 219454.8751 | 540519.8466 | 608372.7092 | 644982.8796 | 668931.6478 | 668931.648 | 724751.1628 | 800418.9344 | 870417.3006 | 870417.3008 | 924600.1189 | 924600.1189
BaseCase AT | SA | CSA | Wind | 0 | 0 | 70578.917 | 70578.9231 | 161297.8342 | 161297.8402 | 161297.8402 | 296798.8122 | 337595.7922 | 337595.7932 | 505052.4635 | 505052.4647 | 505052.4647 | 505052.4647 | 505052.4647 | 505052.4649 | 505052.4649 | 619539.9491 | 679074.9674 | 825674.1516 | 825674.1516 | 825674.1516 | 825674.1516 | 825674.1516
BaseCase AT | SA | NSA | 2h | 0 | 43451.8369 | 43451.8375 | 43451.8382 | 43451.8408 | 43451.8986 | 43451.8986 | 43451.8986 | 43451.8986 | 43451.8988 | 43451.899 | 43451.899 | 43451.9013 | 43451.9013 | 43754.3192 | 46424.6085 | 47247.5737 | 47247.5737 | 47247.5737 | 47247.5737 | 47247.5737 | 3795.7372 | 3795.7368 | 3795.7361
BaseCase AT | SA | NSA | 8h | 0 | 0 | 36710.5145 | 36710.5151 | 78435.3626 | 78435.3643 | 78435.3643 | 131994.2331 | 131994.2331 | 146804.5013 | 152375.8932 | 152375.8932 | 194562.8102 | 245463.8133 | 257699.3913 | 257699.3913 | 286645.3722 | 286645.3722 | 286645.3722 | 286645.3759 | 339830.6098 | 345137.3169 | 643326.9673 | 643326.9666
BaseCase AT | SA | NSA | Coordinated CER | 0 | 0 | 0 | 0 | 0 | 0 | 0 | 0 | 0 | 0 | 0 | 0 | 0 | 0 | 0 | 0 | 0 | 0 | 0 | 0 | 0 | 0 | 0 | 0
BaseCase AT | SA | NSA | Distributed PV | 0 | 0 | 0 | 0 | 0 | 0 | 0 | 0 | 0 | 0 | 0 | 0 | 0 | 0 | 0 | 0 | 0 | 0 | 0 | 0 | 0 | 0 | 0 | 0
BaseCase AT | SA | NSA | Gas System Costs | 0 | 0 | 0 | 0 | 0 | 0 | 0 | 0 | 0 | 0 | 0 | 0 | 0 | 0 | 0 | 0 | 0 | 0 | 0 | 0 | 0 | 0 | 0 | 0
BaseCase AT | SA | NSA | Liquid Fuel | 0 | 0 | 0 | 0 | 0 | 0 | 0 | 0 | 0 | 0 | 0 | 0 | 0 | 0 | 0 | 0 | 0 | 0 | 0 | 0 | 0 | 0 | 0 | 0
BaseCase AT | SA | NSA | OCGT | 0 | 0 | 0 | 0 | 0 | 0 | 7571.252 | 30008.977 | 30008.977 | 30008.977 | 30008.977 | 30008.977 | 30008.977 | 30008.977 | 30008.977 | 30008.977 | 35473.0207 | 35473.0207 | 35473.0207 | 37915.0978 | 37915.0978 | 37915.0978 | 37915.0978 | 37915.0978
BaseCase AT | SA | NSA | Solar | 54592.2463 | 135653.1411 | 135653.1451 | 135653.1465 | 211929.1844 | 211929.1908 | 332371.939 | 356851.3638 | 356851.3638 | 454207.7114 | 455509.3724 | 455509.3737 | 486417.736 | 582026.9177 | 612438.6523 | 648327.7754 | 721049.7079 | 721049.708 | 721049.708 | 747307.6701 | 852722.0984 | 852722.0993 | 1411873.7023 | 1411873.7023
BaseCase AT | SA | NSA | Wind | 0 | 0 | 0.16454 | 0.17202 | 67403.2194 | 67403.2324 | 67403.2324 | 142345.3677 | 197068.9272 | 197068.9292 | 260587.4556 | 260587.457 | 451173.5048 | 453350.2199 | 453350.2199 | 453350.2199 | 453350.2206 | 453350.2221 | 483166.0541 | 529124.8745 | 529124.8761 | 529124.8761 | 529124.8765 | 529124.8765
BaseCase AT | SA | SESA | 2h | 0 | 0 | 0 | 0 | 0 | 0 | 0 | 0 | 0 | 0 | 0 | 0 | 0 | 0 | 0 | 0 | 0 | 0 | 0 | 0 | 0 | 0 | 0 | 0
BaseCase AT | SA | SESA | 4h | 0 | 0 | 0 | 0 | 0 | 0 | 0 | 0 | 0 | 0 | 0 | 0 | 0 | 0 | 0 | 0 | 0 | 0 | 0 | 0 | 0 | 0 | 0 | 0
BaseCase AT | SA | SESA | Coordinated CER | 0 | 0 | 0 | 0 | 0 | 0 | 0 | 0 | 0 | 0 | 0 | 0 | 0 | 0 | 0 | 0 | 0 | 0 | 0 | 0 | 0 | 0 | 0 | 0
BaseCase AT | SA | SESA | Distributed PV | 0 | 0 | 0 | 0 | 0 | 0 | 0 | 0 | 0 | 0 | 0 | 0 | 0 | 0 | 0 | 0 | 0 | 0 | 0 | 0 | 0 | 0 | 0 | 0
BaseCase AT | SA | SESA | Gas System Costs | 0 | 0 | 0 | 0 | 0 | 0 | 0 | 0 | 0 | 0 | 0 | 0 | 0 | 0 | 0 | 0 | 0 | 0 | 0 | 0 | 0 | 0 | 0 | 0
BaseCase AT | SA | SESA | Liquid Fuel | 0 | 0 | 0 | 0 | 0 | 0 | 0 | 0 | 0 | 0 | 0 | 0 | 0 | 0 | 0 | 0 | 0 | 0 | 0 | 0 | 0 | 0 | 0 | 0
BaseCase AT | SA | SESA | OCGT | 0 | 0 | 0 | 0 | 0 | 0 | 0 | 0 | 0 | 0 | 0 | 0 | 0 | 0 | 0 | 0 | 0 | 0 | 0 | 0 | 0 | 0 | 0 | 0
BaseCase AT | SA | SESA | Solar | 0.0072035 | 0.016107 | 0.018749 | 0.02355 | 0.02522 | 0.026614 | 0.026614 | 0.026614 | 0.026969 | 0.026969 | 0.027537 | 0.027869 | 0.027869 | 0.028214 | 6530.8418 | 6530.8418 | 10119.2687 | 10119.2687 | 10119.2687 | 10119.2687 | 10119.2691 | 10119.2691 | 21010.1904 | 21010.1904
BaseCase AT | SA | SESA | Wind | 0 | 0 | 0.027305 | 0.035686 | 0.05556 | 0.059678 | 0.059678 | 0.059678 | 0.49154 | 0.49431 | 213037.9508 | 213037.9508 | 213037.9508 | 213037.9513 | 213037.9516 | 213037.9535 | 213037.9535 | 233222.0755 | 233222.0755 | 269814.3005 | 270506.9786 | 270506.9786 | 270506.9791 | 270506.9791
BaseCase AT | TAS |  | 24h | 0 | 0 | 0 | 0 | 0 | 0 | 0 | 0 | 0 | 0.00066303 | 0.00066303 | 0.00066303 | 0.00066303 | 0.00066303 | 0.00066303 | 0.00066303 | 0.00066303 | 0.00066303 | 0.00066303 | 0.00066303 | 0.00066303 | 0.00066303 | 0.00066303 | 0.00066303
BaseCase AT | TAS |  | 2h | 0 | 0.0078071 | 0.010798 | 0.013917 | 0.018079 | 0.021253 | 0.021253 | 0.021253 | 0.021253 | 0.021253 | 0.021253 | 0.021253 | 0.021318 | 0.021318 | 0.021318 | 0.021318 | 0.021318 | 0.021318 | 0.021318 | 0.021318 | 0.021318 | 3423.8406 | 3423.8376 | 3423.8345
BaseCase AT | TAS |  | 4h | 0 | 0.0049969 | 0.0074469 | 0.009019 | 0.013748 | 0.015265 | 0.015265 | 0.015265 | 0.015265 | 0.015265 | 0.015265 | 0.015265 | 0.015265 | 0.015265 | 0.015265 | 0.015265 | 0.015265 | 0.015265 | 0.015265 | 0.015265 | 0.015265 | 0.010374 | 0.0079237 | 0.0063516
BaseCase AT | TAS |  | 8h | 0 | 0 | 0.0079561 | 0.010517 | 0.013584 | 0.014691 | 0.014691 | 0.014691 | 0.014691 | 0.014691 | 0.014691 | 0.014691 | 0.014691 | 0.014691 | 0.014691 | 0.014691 | 0.014691 | 0.014691 | 0.014691 | 0.014691 | 0.014691 | 0.014691 | 0.0067348 | 0.0041736
BaseCase AT | TAS |  | CCGT | 0 | 0 | 0 | 0 | 0 | 0 | 0 | 0 | 0 | 0 | 0 | 0 | 0 | 0 | 0 | 0 | 0 | 0 | 0 | 0 | 0 | 0 | 0 | 0
BaseCase AT | TAS |  | CST | 0 | 0 | 0 | 0 | 0 | 0.0020765 | 0.0020765 | 0.0020765 | 0.0020765 | 0.0020765 | 0.0020765 | 0.0020765 | 0.0020765 | 0.0020765 | 0.0020765 | 0.0020765 | 0.0020765 | 0.0020765 | 0.0020765 | 0.0020765 | 0.0020765 | 0.0020765 | 0.0020765 | 0.0020765
BaseCase AT | TAS |  | Coordinated CER | 0 | 0 | 0 | 0 | 0 | 0 | 0 | 0 | 0 | 0 | 0 | 0 | 0 | 0 | 0 | 0 | 0 | 0 | 0 | 0 | 0 | 0 | 0 | 0
BaseCase AT | TAS |  | Distributed PV | 0 | 0 | 0 | 0 | 0 | 0 | 0 | 0 | 0 | 0 | 0 | 0 | 0 | 0 | 0 | 0 | 0 | 0 | 0 | 0 | 0 | 0 | 0 | 0
BaseCase AT | TAS |  | Gas System Costs | 0 | 0 | 0 | 0 | 0 | 0 | 0 | 0 | 0 | 0 | 0 | 0 | 0 | 0 | 0 | 0 | 0 | 0 | 0 | 0 | 0 | 0 | 0 | 0
BaseCase AT | TAS |  | Hydro | 0 | 0 | 0 | 0 | 0 | 0 | 0 | 0 | 0 | 0 | 0 | 0 | 0 | 0 | 0 | 0 | 0 | 0 | 0 | 0 | 0 | 0 | 0 | 0
BaseCase AT | TAS |  | OCGT | 0 | 0 | 0 | 0 | 0 | 0 | 0 | 20314.5427 | 20314.5427 | 20314.5427 | 20314.5427 | 20314.5427 | 20314.5427 | 20314.5427 | 20314.5427 | 24838.7521 | 24838.7521 | 24838.7521 | 24838.7521 | 24838.7521 | 35676.8244 | 35676.8244 | 35676.8244 | 42363.0743
BaseCase AT | TAS |  | PHES | 0 | 0 | 0 | 0 | 0 | 0 | 0 | 0 | 0 | 0.0011304 | 0.0011304 | 0.0011304 | 0.00484 | 0.00484 | 0.00484 | 0.00484 | 0.00484 | 0.00484 | 0.00484 | 0.00484 | 0.00484 | 0.00484 | 0.00484 | 0.00484
BaseCase AT | TAS |  | Solar | 59565.1278 | 104370.3798 | 104370.3807 | 104370.3848 | 104370.3908 | 104370.4065 | 104370.4065 | 104370.4065 | 104370.4065 | 104370.4067 | 104370.4091 | 104370.4104 | 133070.4431 | 139559.6558 | 139559.6559 | 139559.6559 | 139559.6563 | 139559.6566 | 139559.6566 | 139559.6566 | 139559.6566 | 139559.6566 | 139559.6568 | 139559.6568
BaseCase AT | TAS |  | Wind | 0 | 0 | 272389.1004 | 297480.1997 | 311039.8498 | 375604.1635 | 375604.1635 | 375604.1635 | 402717.9255 | 502396.284 | 506665.2966 | 506665.2992 | 506665.2992 | 593376.7872 | 593376.7905 | 657772.2204 | 657772.2217 | 657772.2217 | 676062.8403 | 683453.1468 | 683453.1473 | 814345.8776 | 926936.5655 | 926936.5655
BaseCase AT | TAS | TAS | 24h | 0 | 0 | 0 | 0 | 0 | 0 | 0 | 0 | 0 | 0.00066303 | 0.00066303 | 0.00066303 | 0.00066303 | 0.00066303 | 0.00066303 | 0.00066303 | 0.00066303 | 0.00066303 | 0.00066303 | 0.00066303 | 0.00066303 | 0.00066303 | 0.00066303 | 0.00066303
BaseCase AT | TAS | TAS | 2h | 0 | 0.0078071 | 0.010798 | 0.013917 | 0.018079 | 0.021253 | 0.021253 | 0.021253 | 0.021253 | 0.021253 | 0.021253 | 0.021253 | 0.021318 | 0.021318 | 0.021318 | 0.021318 | 0.021318 | 0.021318 | 0.021318 | 0.021318 | 0.021318 | 3423.8406 | 3423.8376 | 3423.8345
BaseCase AT | TAS | TAS | 4h | 0 | 0.0049969 | 0.0074469 | 0.009019 | 0.013748 | 0.015265 | 0.015265 | 0.015265 | 0.015265 | 0.015265 | 0.015265 | 0.015265 | 0.015265 | 0.015265 | 0.015265 | 0.015265 | 0.015265 | 0.015265 | 0.015265 | 0.015265 | 0.015265 | 0.010374 | 0.0079237 | 0.0063516
BaseCase AT | TAS | TAS | 8h | 0 | 0 | 0.0079561 | 0.010517 | 0.013584 | 0.014691 | 0.014691 | 0.014691 | 0.014691 | 0.014691 | 0.014691 | 0.014691 | 0.014691 | 0.014691 | 0.014691 | 0.014691 | 0.014691 | 0.014691 | 0.014691 | 0.014691 | 0.014691 | 0.014691 | 0.0067348 | 0.0041736
BaseCase AT | TAS | TAS | CCGT | 0 | 0 | 0 | 0 | 0 | 0 | 0 | 0 | 0 | 0 | 0 | 0 | 0 | 0 | 0 | 0 | 0 | 0 | 0 | 0 | 0 | 0 | 0 | 0
BaseCase AT | TAS | TAS | CST | 0 | 0 | 0 | 0 | 0 | 0.0020765 | 0.0020765 | 0.0020765 | 0.0020765 | 0.0020765 | 0.0020765 | 0.0020765 | 0.0020765 | 0.0020765 | 0.0020765 | 0.0020765 | 0.0020765 | 0.0020765 | 0.0020765 | 0.0020765 | 0.0020765 | 0.0020765 | 0.0020765 | 0.0020765
BaseCase AT | TAS | TAS | Coordinated CER | 0 | 0 | 0 | 0 | 0 | 0 | 0 | 0 | 0 | 0 | 0 | 0 | 0 | 0 | 0 | 0 | 0 | 0 | 0 | 0 | 0 | 0 | 0 | 0
BaseCase AT | TAS | TAS | Distributed PV | 0 | 0 | 0 | 0 | 0 | 0 | 0 | 0 | 0 | 0 | 0 | 0 | 0 | 0 | 0 | 0 | 0 | 0 | 0 | 0 | 0 | 0 | 0 | 0
BaseCase AT | TAS | TAS | Gas System Costs | 0 | 0 | 0 | 0 | 0 | 0 | 0 | 0 | 0 | 0 | 0 | 0 | 0 | 0 | 0 | 0 | 0 | 0 | 0 | 0 | 0 | 0 | 0 | 0
BaseCase AT | TAS | TAS | Hydro | 0 | 0 | 0 | 0 | 0 | 0 | 0 | 0 | 0 | 0 | 0 | 0 | 0 | 0 | 0 | 0 | 0 | 0 | 0 | 0 | 0 | 0 | 0 | 0
BaseCase AT | TAS | TAS | OCGT | 0 | 0 | 0 | 0 | 0 | 0 | 0 | 20314.5427 | 20314.5427 | 20314.5427 | 20314.5427 | 20314.5427 | 20314.5427 | 20314.5427 | 20314.5427 | 24838.7521 | 24838.7521 | 24838.7521 | 24838.7521 | 24838.7521 | 35676.8244 | 35676.8244 | 35676.8244 | 42363.0743
BaseCase AT | TAS | TAS | PHES | 0 | 0 | 0 | 0 | 0 | 0 | 0 | 0 | 0 | 0.0011304 | 0.0011304 | 0.0011304 | 0.00484 | 0.00484 | 0.00484 | 0.00484 | 0.00484 | 0.00484 | 0.00484 | 0.00484 | 0.00484 | 0.00484 | 0.00484 | 0.00484
BaseCase AT | TAS | TAS | Solar | 59565.1278 | 104370.3798 | 104370.3807 | 104370.3848 | 104370.3908 | 104370.4065 | 104370.4065 | 104370.4065 | 104370.4065 | 104370.4067 | 104370.4091 | 104370.4104 | 133070.4431 | 139559.6558 | 139559.6559 | 139559.6559 | 139559.6563 | 139559.6566 | 139559.6566 | 139559.6566 | 139559.6566 | 139559.6566 | 139559.6568 | 139559.6568
BaseCase AT | TAS | TAS | Wind | 0 | 0 | 272389.1004 | 297480.1997 | 311039.8498 | 375604.1635 | 375604.1635 | 375604.1635 | 402717.9255 | 502396.284 | 506665.2966 | 506665.2992 | 506665.2992 | 593376.7872 | 593376.7905 | 657772.2204 | 657772.2217 | 657772.2217 | 676062.8403 | 683453.1468 | 683453.1473 | 814345.8776 | 926936.5655 | 926936.5655
BaseCase AT | VIC |  | 1h | 0 | 0 | 0 | 0 | 0 | 0 | 0 | 0 | 0 | 0 | 0 | 0 | 0 | 0 | 0 | 0 | 0 | 0 | 0 | 0 | 0 | 0 | 0 | 0
BaseCase AT | VIC |  | 2h | 0 | 0.010771 | 0.018581 | 0.018819 | 0.018889 | 0.019577 | 0.019577 | 0.019577 | 0.019577 | 0.019577 | 0.019577 | 0.019577 | 0.019577 | 0.019577 | 0.019577 | 0.019577 | 0.019577 | 0.019577 | 0.019577 | 0.019577 | 0.019645 | 0.008874 | 0.0010633 | 0.00082609
BaseCase AT | VIC |  | 4h | 0 | 175194.7964 | 193771.2603 | 193771.2603 | 193771.2604 | 193771.2609 | 193771.2609 | 193771.2609 | 193771.2609 | 193771.2609 | 193771.2609 | 193771.2609 | 193771.2609 | 193771.2609 | 193771.2609 | 193771.2609 | 193771.2609 | 193771.2609 | 193771.2609 | 193771.2609 | 193771.2609 | 18576.4661 | 0.0022273 | 0.0022273
BaseCase AT | VIC |  | 8h | 0 | 0 | 0.17413 | 0.17799 | 0.18626 | 0.18962 | 0.18962 | 0.18978 | 0.18978 | 0.18978 | 0.18978 | 0.18978 | 77296.3754 | 594997.8883 | 700242.3995 | 700242.3995 | 700242.3995 | 700242.3995 | 700242.3995 | 700242.3995 | 713705.0114 | 767866.1268 | 980999.6456 | 980999.6418
BaseCase AT | VIC |  | Brown Coal | 0 | 0 | 0 | 0 | 0 | 0 | 0 | 0 | 0 | 0 | 0 | 0 | 0 | 0 | 0 | 0 | 0 | 0 | 0 | 0 | 0 | 0 | 0 | 0
BaseCase AT | VIC |  | CCGT | 0 | 0 | 0 | 0 | 0 | 0 | 0 | 0 | 0 | 0 | 0 | 0 | 0 | 0 | 0 | 0 | 0 | 0 | 0 | 0 | 0 | 0 | 0 | 0
BaseCase AT | VIC |  | Coordinated CER | 0 | 0 | 0 | 0 | 0 | 0 | 0 | 0 | 0 | 0 | 0 | 0 | 0 | 0 | 0 | 0 | 0 | 0 | 0 | 0 | 0 | 0 | 0 | 0
BaseCase AT | VIC |  | Distributed PV | 0 | 0 | 0 | 0 | 0 | 0 | 0 | 0 | 0 | 0 | 0 | 0 | 0 | 0 | 0 | 0 | 0 | 0 | 0 | 0 | 0 | 0 | 0 | 0
BaseCase AT | VIC |  | Gas System Costs | 0 | 0 | 0 | 0 | 0 | 0 | 0 | 0 | 0 | 0 | 0 | 0 | 0 | 0 | 0 | 0 | 0 | 0 | 0 | 0 | 0 | 0 | 0 | 0
BaseCase AT | VIC |  | Hydro | 0 | 0 | 0 | 0 | 0 | 0 | 0 | 0 | 0 | 0 | 0 | 0 | 0 | 0 | 0 | 0 | 0 | 0 | 0 | 0 | 0 | 0 | 0 | 0
BaseCase AT | VIC |  | OCGT | 0 | 0 | 0 | 0 | 0 | 0 | 0 | 129674.6667 | 129674.6667 | 129674.6667 | 129674.6667 | 129674.6667 | 129674.6667 | 129674.6667 | 140412.7734 | 296100.4628 | 296100.4628 | 296100.4628 | 296100.4628 | 296100.4628 | 310592.004 | 310592.004 | 325441.1188 | 514460.32
BaseCase AT | VIC |  | Offshore Wind | 0 | 0 | 0 | 0 | 0 | 616646.7468 | 821635.2602 | 1025588.0427 | 1229183.8791 | 1533729.023 | 1829600.3844 | 2117441.7745 | 2421887.4964 | 2726532.0714 | 2726532.0714 | 2726532.0714 | 2726532.0714 | 2726532.0714 | 2726532.0714 | 2726532.0714 | 2726532.0714 | 2726532.0714 | 2726532.0714 | 2726532.0714
BaseCase AT | VIC |  | Solar | 97116.811 | 252448.841 | 252448.8429 | 252448.8473 | 252448.8495 | 252448.8598 | 295938.3245 | 422824.8933 | 422824.8936 | 512816.8181 | 512816.8202 | 512816.8211 | 597213.3421 | 1654533.7921 | 1874595.0822 | 1874595.083 | 1874595.0832 | 1874595.0835 | 1874595.0838 | 1874595.0838 | 1961696.2382 | 1961696.2382 | 2269218.2094 | 2269218.2094
BaseCase AT | VIC |  | Wind | 0 | 0 | 877920.081 | 1056495.4928 | 1056495.4975 | 1056495.5097 | 1056495.5097 | 1183396.59 | 1204413.9976 | 1204413.9979 | 1711366.6042 | 1711366.6053 | 1781690.8761 | 1781690.8761 | 1781690.8761 | 1781690.8761 | 1781690.8761 | 1781690.8761 | 2065587.7198 | 2378915.5075 | 2446340.2221 | 2446340.2221 | 2794667.7249 | 2794667.7252
BaseCase AT | VIC | MEL | 2h | 0 | 0.010771 | 0.018581 | 0.018819 | 0.018889 | 0.019577 | 0.019577 | 0.019577 | 0.019577 | 0.019577 | 0.019577 | 0.019577 | 0.019577 | 0.019577 | 0.019577 | 0.019577 | 0.019577 | 0.019577 | 0.019577 | 0.019577 | 0.019645 | 0.008874 | 0.0010633 | 0.00082609
BaseCase AT | VIC | MEL | 4h | 0 | 175194.7964 | 193771.2603 | 193771.2603 | 193771.2604 | 193771.2609 | 193771.2609 | 193771.2609 | 193771.2609 | 193771.2609 | 193771.2609 | 193771.2609 | 193771.2609 | 193771.2609 | 193771.2609 | 193771.2609 | 193771.2609 | 193771.2609 | 193771.2609 | 193771.2609 | 193771.2609 | 18576.4661 | 0.0022273 | 0.0022273
BaseCase AT | VIC | MEL | 8h | 0 | 0 | 0.044879 | 0.045157 | 0.045157 | 0.045339 | 0.045339 | 0.0455 | 0.0455 | 0.0455 | 0.0455 | 0.0455 | 77296.2286 | 122116.0375 | 122116.0381 | 122116.0381 | 122116.0381 | 122116.0381 | 122116.0381 | 122116.0381 | 122116.0383 | 176277.1395 | 176277.0946 | 176277.0943
BaseCase AT | VIC | MEL | CCGT | 0 | 0 | 0 | 0 | 0 | 0 | 0 | 0 | 0 | 0 | 0 | 0 | 0 | 0 | 0 | 0 | 0 | 0 | 0 | 0 | 0 | 0 | 0 | 0
BaseCase AT | VIC | MEL | Coordinated CER | 0 | 0 | 0 | 0 | 0 | 0 | 0 | 0 | 0 | 0 | 0 | 0 | 0 | 0 | 0 | 0 | 0 | 0 | 0 | 0 | 0 | 0 | 0 | 0
BaseCase AT | VIC | MEL | Distributed PV | 0 | 0 | 0 | 0 | 0 | 0 | 0 | 0 | 0 | 0 | 0 | 0 | 0 | 0 | 0 | 0 | 0 | 0 | 0 | 0 | 0 | 0 | 0 | 0
BaseCase AT | VIC | MEL | Gas System Costs | 0 | 0 | 0 | 0 | 0 | 0 | 0 | 0 | 0 | 0 | 0 | 0 | 0 | 0 | 0 | 0 | 0 | 0 | 0 | 0 | 0 | 0 | 0 | 0
BaseCase AT | VIC | MEL | OCGT | 0 | 0 | 0 | 0 | 0 | 0 | 0 | 46850.6172 | 46850.6172 | 46850.6172 | 46850.6172 | 46850.6172 | 46850.6172 | 46850.6172 | 57588.7238 | 213276.4132 | 213276.4132 | 213276.4132 | 213276.4132 | 213276.4132 | 219925.5847 | 219925.5847 | 219925.5847 | 395959.9824
BaseCase AT | VIC | MEL | Solar | 50254.9329 | 50254.9334 | 50254.935 | 50254.936 | 50254.9366 | 50254.9388 | 50254.9388 | 50254.9388 | 50254.9388 | 50254.9388 | 50254.9388 | 50254.9388 | 50254.9388 | 50254.9388 | 50254.9388 | 50254.9388 | 50254.9388 | 50254.9388 | 50254.9388 | 50254.9388 | 50254.9388 | 50254.9388 | 50254.9388 | 50254.9388
BaseCase AT | VIC | SEV | 2h | 0 | 0 | 0 | 0 | 0 | 0 | 0 | 0 | 0 | 0 | 0 | 0 | 0 | 0 | 0 | 0 | 0 | 0 | 0 | 0 | 0 | 0 | 0 | 0
BaseCase AT | VIC | SEV | 4h | 0 | 0 | 0 | 0 | 0 | 0 | 0 | 0 | 0 | 0 | 0 | 0 | 0 | 0 | 0 | 0 | 0 | 0 | 0 | 0 | 0 | 0 | 0 | 0
BaseCase AT | VIC | SEV | 8h | 0 | 0 | 0.04511 | 0.04511 | 0.04511 | 0.04511 | 0.04511 | 0.04511 | 0.04511 | 0.04511 | 0.04511 | 0.04511 | 0.045349 | 0.045463 | 0.04589 | 0.04589 | 0.04589 | 0.04589 | 0.04589 | 0.04589 | 0.046721 | 0.061001 | 0.01589 | 0.01589
BaseCase AT | VIC | SEV | Brown Coal | 0 | 0 | 0 | 0 | 0 | 0 | 0 | 0 | 0 | 0 | 0 | 0 | 0 | 0 | 0 | 0 | 0 | 0 | 0 | 0 | 0 | 0 | 0 | 0
BaseCase AT | VIC | SEV | Coordinated CER | 0 | 0 | 0 | 0 | 0 | 0 | 0 | 0 | 0 | 0 | 0 | 0 | 0 | 0 | 0 | 0 | 0 | 0 | 0 | 0 | 0 | 0 | 0 | 0
BaseCase AT | VIC | SEV | Distributed PV | 0 | 0 | 0 | 0 | 0 | 0 | 0 | 0 | 0 | 0 | 0 | 0 | 0 | 0 | 0 | 0 | 0 | 0 | 0 | 0 | 0 | 0 | 0 | 0
BaseCase AT | VIC | SEV | Gas System Costs | 0 | 0 | 0 | 0 | 0 | 0 | 0 | 0 | 0 | 0 | 0 | 0 | 0 | 0 | 0 | 0 | 0 | 0 | 0 | 0 | 0 | 0 | 0 | 0
BaseCase AT | VIC | SEV | OCGT | 0 | 0 | 0 | 0 | 0 | 0 | 0 | 0 | 0 | 0 | 0 | 0 | 0 | 0 | 0 | 0 | 0 | 0 | 0 | 0 | 302.0441 | 302.0441 | 302.0441 | 302.0441
BaseCase AT | VIC | SEV | Offshore Wind | 0 | 0 | 0 | 0 | 0 | 582833.173 | 620323.6129 | 824276.3954 | 1027872.2319 | 1332417.3758 | 1440332.5339 | 1634826.9076 | 1939272.6295 | 2243917.2045 | 2243917.2045 | 2243917.2045 | 2243917.2045 | 2243917.2045 | 2243917.2045 | 2243917.2045 | 2243917.2045 | 2243917.2045 | 2243917.2045 | 2243917.2045
BaseCase AT | VIC | SEV | Solar | 46861.7959 | 170212.7495 | 170212.7496 | 170212.751 | 170212.7512 | 170212.7527 | 170212.7527 | 170212.7527 | 170212.7527 | 170212.7527 | 170212.7527 | 170212.7527 | 170212.7527 | 170212.7527 | 170212.7527 | 170212.7527 | 170212.7527 | 170212.7527 | 170212.7527 | 170212.7527 | 170212.7527 | 170212.7527 | 170212.7527 | 170212.7527
BaseCase AT | VIC | SEV | Wind | 0 | 0 | 35390.3332 | 35390.3351 | 35390.3351 | 35390.3384 | 35390.3384 | 35390.3384 | 35390.3387 | 35390.3387 | 35390.339 | 35390.339 | 35390.339 | 35390.339 | 35390.339 | 35390.339 | 35390.339 | 35390.339 | 35390.339 | 35390.339 | 35390.339 | 35390.339 | 35390.339 | 35390.3393
BaseCase AT | VIC | WNV | 1h | 0 | 0 | 0 | 0 | 0 | 0 | 0 | 0 | 0 | 0 | 0 | 0 | 0 | 0 | 0 | 0 | 0 | 0 | 0 | 0 | 0 | 0 | 0 | 0
BaseCase AT | VIC | WNV | 2h | 0 | 0 | 0 | 0 | 0 | 0 | 0 | 0 | 0 | 0 | 0 | 0 | 0 | 0 | 0 | 0 | 0 | 0 | 0 | 0 | 0 | 0 | 0 | 0
BaseCase AT | VIC | WNV | 4h | 0 | 0 | 0 | 0 | 0 | 0 | 0 | 0 | 0 | 0 | 0 | 0 | 0 | 0 | 0 | 0 | 0 | 0 | 0 | 0 | 0 | 0 | 0 | 0
BaseCase AT | VIC | WNV | 8h | 0 | 0 | 0.084139 | 0.08772 | 0.095989 | 0.099174 | 0.099174 | 0.099174 | 0.099174 | 0.099174 | 0.099174 | 0.099174 | 0.10148 | 472881.8054 | 578126.3156 | 578126.3156 | 578126.3156 | 578126.3156 | 578126.3156 | 578126.3156 | 591588.9263 | 591588.9263 | 804722.5351 | 804722.5316
BaseCase AT | VIC | WNV | Coordinated CER | 0 | 0 | 0 | 0 | 0 | 0 | 0 | 0 | 0 | 0 | 0 | 0 | 0 | 0 | 0 | 0 | 0 | 0 | 0 | 0 | 0 | 0 | 0 | 0
BaseCase AT | VIC | WNV | Distributed PV | 0 | 0 | 0 | 0 | 0 | 0 | 0 | 0 | 0 | 0 | 0 | 0 | 0 | 0 | 0 | 0 | 0 | 0 | 0 | 0 | 0 | 0 | 0 | 0
BaseCase AT | VIC | WNV | Gas System Costs | 0 | 0 | 0 | 0 | 0 | 0 | 0 | 0 | 0 | 0 | 0 | 0 | 0 | 0 | 0 | 0 | 0 | 0 | 0 | 0 | 0 | 0 | 0 | 0
BaseCase AT | VIC | WNV | Hydro | 0 | 0 | 0 | 0 | 0 | 0 | 0 | 0 | 0 | 0 | 0 | 0 | 0 | 0 | 0 | 0 | 0 | 0 | 0 | 0 | 0 | 0 | 0 | 0
BaseCase AT | VIC | WNV | OCGT | 0 | 0 | 0 | 0 | 0 | 0 | 0 | 82824.0496 | 82824.0496 | 82824.0496 | 82824.0496 | 82824.0496 | 82824.0496 | 82824.0496 | 82824.0496 | 82824.0496 | 82824.0496 | 82824.0496 | 82824.0496 | 82824.0496 | 90364.3752 | 90364.3752 | 105213.49 | 118198.2935
BaseCase AT | VIC | WNV | Offshore Wind | 0 | 0 | 0 | 0 | 0 | 33813.5738 | 201311.6473 | 201311.6473 | 201311.6473 | 201311.6473 | 389267.8505 | 482614.8669 | 482614.8669 | 482614.8669 | 482614.8669 | 482614.8669 | 482614.8669 | 482614.8669 | 482614.8669 | 482614.8669 | 482614.8669 | 482614.8669 | 482614.8669 | 482614.8669
BaseCase AT | VIC | WNV | Solar | 0.082087 | 31981.1581 | 31981.1583 | 31981.1602 | 31981.1617 | 31981.1683 | 75470.633 | 202357.2017 | 202357.202 | 292349.1266 | 292349.1287 | 292349.1296 | 376745.6506 | 1434066.1006 | 1654127.3907 | 1654127.3915 | 1654127.3917 | 1654127.392 | 1654127.3922 | 1654127.3922 | 1741228.5467 | 1741228.5467 | 2048750.5178 | 2048750.5178
BaseCase AT | VIC | WNV | Wind | 0 | 0 | 842529.7479 | 1021105.1577 | 1021105.1625 | 1021105.1713 | 1021105.1713 | 1148006.2516 | 1169023.6589 | 1169023.6592 | 1675976.2652 | 1675976.2663 | 1746300.5371 | 1746300.5371 | 1746300.5371 | 1746300.5371 | 1746300.5371 | 1746300.5371 | 2030197.3808 | 2343525.1685 | 2410949.8831 | 2410949.8831 | 2759277.3859 | 2759277.3859
Option 2 AT | NEM |  | 12h | 0 | 0 | 0 | 0 | 0 | 0 | 0 | 0 | 0 | 0 | 0 | 0 | 0 | 0 | 0 | 0 | 0 | 0 | 0 | 0 | 0 | 0 | 0 | 0
Option 2 AT | NEM |  | 1h | 0.0019093 | 0.0025892 | 0.0036431 | 0.0047332 | 0.0051594 | 0.005799 | 0.005799 | 0.005799 | 0.005799 | 0.005799 | 0.005799 | 0.005799 | 0.005799 | 0.005799 | 0.005799 | 0.005799 | 0.005799 | 0.005799 | 0.005799 | 0.005799 | 0.0038897 | 0.0032097 | 0.0021559 | 0.0010658
Option 2 AT | NEM |  | 24h | 0 | 0 | 0 | 0 | 0 | 0 | 0 | 0 | 0 | 0.00064362 | 0.00064362 | 0.00064362 | 0.0028151 | 0.0028151 | 0.0028151 | 0.0028151 | 0.0028151 | 0.0028151 | 0.0028151 | 0.0028151 | 0.0028151 | 0.0028151 | 0.0028151 | 0.0028151
Option 2 AT | NEM |  | 2h | 0.0061513 | 149090.3497 | 149090.3657 | 149090.3945 | 149090.4217 | 149090.5288 | 149090.5288 | 149090.5292 | 149090.5294 | 149090.5297 | 149090.5489 | 149090.5489 | 149090.5612 | 149090.8777 | 158765.9405 | 161677.1158 | 164588.6974 | 177491.2806 | 177491.2806 | 177491.2806 | 177491.2745 | 31824.7495 | 31824.7342 | 31824.7063
Option 2 AT | NEM |  | 4h | 0.0065554 | 295047.8429 | 314021.4247 | 314021.4359 | 314021.4387 | 314021.4413 | 314021.4413 | 314021.4413 | 314021.4413 | 314021.4413 | 314021.4413 | 314021.4413 | 314021.4413 | 314021.4414 | 314021.4417 | 314021.442 | 314021.442 | 314021.4714 | 314021.4714 | 314021.4714 | 314021.4648 | 18973.6306 | 0.049621 | 0.038376
Option 2 AT | NEM |  | 8h | 0.0046697 | 19812.6506 | 467425.7762 | 779918.6577 | 1046132.0643 | 1108850.0309 | 1471150.8635 | 1828118.0504 | 1933409.7994 | 2015949.3753 | 2024246.9914 | 2034313.4611 | 2415501.2002 | 3273883.0853 | 3654872.0209 | 3707606.6898 | 4019646.9813 | 4645862.3621 | 4645862.3631 | 4660050.3396 | 4777543.2416 | 4836219.1838 | 5225544.9353 | 4967799.8923
Option 2 AT | NEM |  | Biomass | 0 | 0 | 0 | 0 | 0 | 0 | 0 | 0 | 0 | 0 | 0 | 0 | 0 | 0 | 0 | 0 | 0 | 0 | 0 | 0 | 0 | 0 | 0 | 0
Option 2 AT | NEM |  | Black Coal | 0 | 0 | 0 | 0 | 0 | 0 | 0 | 0 | 0 | 0 | 0 | 0 | 0 | 0 | 0 | 0 | 0 | 0 | 0 | 0 | 0 | 0 | 0 | 0
Option 2 AT | NEM |  | Brown Coal | 0 | 0 | 0 | 0 | 0 | 0 | 0 | 0 | 0 | 0 | 0 | 0 | 0 | 0 | 0 | 0 | 0 | 0 | 0 | 0 | 0 | 0 | 0 | 0
Option 2 AT | NEM |  | CCGT | 0 | 0 | 0 | 0 | 0 | 0 | 0 | 0 | 0 | 0 | 0 | 0 | 0 | 0 | 0 | 0 | 0 | 0 | 0 | 0 | 0 | 0 | 0 | 0
Option 2 AT | NEM |  | CST | 0 | 0 | 0 | 0 | 0 | 0.0033094 | 0.0033094 | 0.0033094 | 0.0033094 | 0.0033094 | 0.0033094 | 0.0033094 | 0.0033094 | 0.0033094 | 0.0033094 | 0.0033094 | 0.0033094 | 0.0033094 | 0.0033094 | 0.0033094 | 0.0033094 | 0.0033094 | 0.0033094 | 0.0033094
Option 2 AT | NEM |  | Coordinated CER | 0 | 0 | 0 | 0 | 0 | 0 | 0 | 0 | 0 | 0 | 0 | 0 | 0 | 0 | 0 | 0 | 0 | 0 | 0 | 0 | 0 | 0 | 0 | 0
Option 2 AT | NEM |  | DSP | 0 | 0 | 0 | 0 | 0 | 0 | 0 | 0 | 0 | 0 | 0 | 0 | 0 | 0 | 0 | 0 | 0 | 0 | 0 | 0 | 0 | 0 | 0 | 0
Option 2 AT | NEM |  | Distributed PV | 0 | 0 | 0 | 0 | 0 | 0 | 0 | 0 | 0 | 0 | 0 | 0 | 0 | 0 | 0 | 0 | 0 | 0 | 0 | 0 | 0 | 0 | 0 | 0
Option 2 AT | NEM |  | Gas System Costs | 0 | 0 | 0 | 0 | 21.1671 | 21.1671 | 21.1671 | 21.1671 | 21.1671 | 21.1671 | 21.1671 | 21.1671 | 27.4213 | 27.4213 | 27.4213 | 27.4213 | 27.4213 | 27.4213 | 27.4213 | 51.5266 | 51.5266 | 51.5266 | 51.5266 | 51.5266
Option 2 AT | NEM |  | H2 Reciprocating Engine | 0 | 0 | 0 | 0 | 0 | 0 | 0 | 0 | 0 | 0 | 0 | 0 | 0 | 0 | 0 | 0 | 0 | 0 | 0 | 0 | 0 | 0 | 0 | 0
Option 2 AT | NEM |  | Hydro | 0 | 0 | 0 | 0 | 0 | 0 | 0 | 0 | 0 | 0 | 0 | 0 | 0 | 0 | 0 | 0 | 0 | 0 | 0 | 0 | 0 | 0 | 0 | 0
Option 2 AT | NEM |  | Liquid Fuel | 0 | 0 | 0 | 0 | 0 | 0 | 0 | 0 | 0 | 0 | 0 | 0 | 0 | 0 | 0 | 0 | 0 | 0 | 0 | 0 | 0 | 0 | 0 | 0
Option 2 AT | NEM |  | OCGT | 0 | 0 | 0 | 0 | 217896.3641 | 237493.1824 | 336010.2826 | 561430.0669 | 561430.0669 | 561430.0669 | 561430.0669 | 561430.0669 | 902946.3349 | 902946.3349 | 911285.259 | 1075970.6444 | 1075970.6444 | 1075970.6444 | 1226913.2875 | 1261038.3094 | 1309644.3351 | 1309644.3351 | 1372002.7498 | 1614343.4759
Option 2 AT | NEM |  | Offshore Wind | 0 | 0 | 0 | 0 | 0 | 616646.7438 | 821635.2573 | 1025588.0397 | 1229183.8762 | 1533729.0197 | 1829722.4542 | 2117563.8442 | 3418319.1952 | 3834919.4913 | 3989325.2606 | 4163728.1889 | 4333171.3889 | 4333171.3898 | 4333171.3898 | 4459577.1102 | 4499941.3602 | 4616584.9252 | 5086004.9486 | 5086004.9486
Option 2 AT | NEM |  | PHES | 0 | 0 | 0 | 0 | 0 | 0 | 0 | 0 | 0 | 0.0031837 | 0.0031837 | 0.0031837 | 0.020106 | 0.020106 | 0.020106 | 0.020106 | 0.020106 | 0.022338 | 0.022338 | 0.022338 | 0.022338 | 0.022338 | 0.022338 | 0.022338
Option 2 AT | NEM |  | Solar | 851232.3818 | 1630150.2012 | 1793483.4747 | 2408639.06 | 2820002.4532 | 2875520.5576 | 3664363.8485 | 4159881.9095 | 4465786.4657 | 5556074.3474 | 5896387.0105 | 6131234.1094 | 7075589.3998 | 8693451.561 | 9435472.5152 | 9773841.1719 | 10120963.2381 | 10158208.577 | 10264816.7812 | 10474057.857 | 10757496.0208 | 10760591.0514 | 12416251.0691 | 12472391.3747
Option 2 AT | NEM |  | Wind | 0 | 0 | 4227558.1324 | 5300597.5719 | 5656482.5172 | 6170091.097 | 7104564.4201 | 8082150.613 | 8308209.9808 | 8683285.9733 | 10470777.8274 | 10844265.2275 | 12245854.5912 | 12330072.6412 | 12330072.6656 | 12443221.5573 | 12679967.2817 | 12859461.8657 | 13344586.9555 | 14006201.771 | 14275401.5361 | 14414628.5038 | 15538750.4118 | 15538750.4118
Option 2 AT | NSW |  | 12h | 0 | 0 | 0 | 0 | 0 | 0 | 0 | 0 | 0 | 0 | 0 | 0 | 0 | 0 | 0 | 0 | 0 | 0 | 0 | 0 | 0 | 0 | 0 | 0
Option 2 AT | NSW |  | 1h | 0.0019093 | 0.0025892 | 0.0036431 | 0.0047332 | 0.0051594 | 0.005799 | 0.005799 | 0.005799 | 0.005799 | 0.005799 | 0.005799 | 0.005799 | 0.005799 | 0.005799 | 0.005799 | 0.005799 | 0.005799 | 0.005799 | 0.005799 | 0.005799 | 0.0038897 | 0.0032097 | 0.0021559 | 0.0010658
Option 2 AT | NSW |  | 2h | 0.0061513 | 0.061332 | 0.070173 | 0.093631 | 0.10129 | 0.17918 | 0.17918 | 0.17949 | 0.17969 | 0.17977 | 0.17977 | 0.17977 | 0.17985 | 0.49594 | 9373.1293 | 9373.1293 | 11697.1079 | 18960.4044 | 18960.4044 | 18960.4044 | 18960.3982 | 18960.343 | 18960.3347 | 18960.3121
Option 2 AT | NSW |  | 4h | 0.0065554 | 120300.8241 | 120300.8246 | 120300.8248 | 120300.8248 | 120300.8248 | 120300.8248 | 120300.8248 | 120300.8248 | 120300.8248 | 120300.8248 | 120300.8248 | 120300.8248 | 120300.8248 | 120300.825 | 120300.8252 | 120300.8252 | 120300.8254 | 120300.8254 | 120300.8254 | 120300.8188 | 0.0019861 | 0.002213 | 0.0020524
Option 2 AT | NSW |  | 8h | 0.0046697 | 19812.6506 | 150283.1733 | 255473.0192 | 255473.0214 | 318190.9848 | 431542.3155 | 634481.4162 | 727106.1626 | 795927.5376 | 795927.5378 | 795927.5378 | 998049.6475 | 1192917.2108 | 1341983.946 | 1341983.964 | 1571301.1281 | 1834757.2528 | 1834757.2528 | 1834757.2528 | 1834757.2482 | 1814944.6022 | 1794793.1581 | 1689603.3141
Option 2 AT | NSW |  | Black Coal | 0 | 0 | 0 | 0 | 0 | 0 | 0 | 0 | 0 | 0 | 0 | 0 | 0 | 0 | 0 | 0 | 0 | 0 | 0 | 0 | 0 | 0 | 0 | 0
Option 2 AT | NSW |  | CCGT | 0 | 0 | 0 | 0 | 0 | 0 | 0 | 0 | 0 | 0 | 0 | 0 | 0 | 0 | 0 | 0 | 0 | 0 | 0 | 0 | 0 | 0 | 0 | 0
Option 2 AT | NSW |  | CST | 0 | 0 | 0 | 0 | 0 | 0.0033094 | 0.0033094 | 0.0033094 | 0.0033094 | 0.0033094 | 0.0033094 | 0.0033094 | 0.0033094 | 0.0033094 | 0.0033094 | 0.0033094 | 0.0033094 | 0.0033094 | 0.0033094 | 0.0033094 | 0.0033094 | 0.0033094 | 0.0033094 | 0.0033094
Option 2 AT | NSW |  | Coordinated CER | 0 | 0 | 0 | 0 | 0 | 0 | 0 | 0 | 0 | 0 | 0 | 0 | 0 | 0 | 0 | 0 | 0 | 0 | 0 | 0 | 0 | 0 | 0 | 0
Option 2 AT | NSW |  | DSP | 0 | 0 | 0 | 0 | 0 | 0 | 0 | 0 | 0 | 0 | 0 | 0 | 0 | 0 | 0 | 0 | 0 | 0 | 0 | 0 | 0 | 0 | 0 | 0
Option 2 AT | NSW |  | Distributed PV | 0 | 0 | 0 | 0 | 0 | 0 | 0 | 0 | 0 | 0 | 0 | 0 | 0 | 0 | 0 | 0 | 0 | 0 | 0 | 0 | 0 | 0 | 0 | 0
Option 2 AT | NSW |  | Gas System Costs | 0 | 0 | 0 | 0 | 0 | 0 | 0 | 0 | 0 | 0 | 0 | 0 | 4.998 | 4.998 | 4.998 | 4.998 | 4.998 | 4.998 | 4.998 | 4.998 | 4.998 | 4.998 | 4.998 | 4.998
Option 2 AT | NSW |  | Hydro | 0 | 0 | 0 | 0 | 0 | 0 | 0 | 0 | 0 | 0 | 0 | 0 | 0 | 0 | 0 | 0 | 0 | 0 | 0 | 0 | 0 | 0 | 0 | 0
Option 2 AT | NSW |  | OCGT | 0 | 0 | 0 | 0 | 118160.9253 | 137757.7436 | 228450.2245 | 275659.3474 | 275659.3474 | 275659.3474 | 275659.3474 | 275659.3474 | 617175.6154 | 617175.6154 | 617175.6154 | 617175.6154 | 617175.6154 | 617175.6154 | 617175.6154 | 617175.6154 | 617175.6154 | 617175.6154 | 617175.6154 | 617175.6154
Option 2 AT | NSW |  | Offshore Wind | 0 | 0 | 0 | 0 | 0 | 0 | 0 | 0 | 0 | 0 | 0 | 0 | 996309.6291 | 1108265.3505 | 1262671.1198 | 1437074.0481 | 1606517.2481 | 1606517.249 | 1606517.249 | 1732922.9694 | 1773287.2195 | 1889930.7844 | 2359350.8078 | 2359350.8078
Option 2 AT | NSW |  | PHES | 0 | 0 | 0 | 0 | 0 | 0 | 0 | 0 | 0 | 0.0013046 | 0.0013046 | 0.0013046 | 0.0055329 | 0.0055329 | 0.0055329 | 0.0055329 | 0.0055329 | 0.0066056 | 0.0066056 | 0.0066056 | 0.0066056 | 0.0066056 | 0.0066056 | 0.0066056
Option 2 AT | NSW |  | Solar | 361157.159 | 657502.6237 | 820835.885 | 1243355.9943 | 1265404.6702 | 1320922.7385 | 1570111.4077 | 1788834.2305 | 2025672.0106 | 2383240.0945 | 2482534.9547 | 2516284.2835 | 2967808.6603 | 3111286.9034 | 3548639.3776 | 3629939.2236 | 3737851.2247 | 3770952.7279 | 3770952.7279 | 3817695.7044 | 3818932.4488 | 3818932.449 | 4363116.1255 | 4363116.1257
Option 2 AT | NSW |  | Wind | 0 | 0 | 1380239.2282 | 2242149.4684 | 2349828.9074 | 2507965.2207 | 3126709.3664 | 3580494.3882 | 3580494.3887 | 3848343.6929 | 4541617.8521 | 4541617.8546 | 4541617.8546 | 4541617.8546 | 4541617.8546 | 4593093.3533 | 4706365.6602 | 4744545.0659 | 4744545.0659 | 4776485.905 | 4776485.905 | 4776485.9191 | 5032009.7451 | 5032009.7451
Option 2 AT | NSW | CNSW | 12h | 0 | 0 | 0 | 0 | 0 | 0 | 0 | 0 | 0 | 0 | 0 | 0 | 0 | 0 | 0 | 0 | 0 | 0 | 0 | 0 | 0 | 0 | 0 | 0
Option 2 AT | NSW | CNSW | 2h | 0 | 0.019513 | 0.021687 | 0.024995 | 0.028717 | 0.032225 | 0.032225 | 0.032225 | 0.032225 | 0.032302 | 0.032302 | 0.032302 | 0.032382 | 0.34842 | 9372.9818 | 9372.9818 | 11696.9603 | 11696.9604 | 11696.9604 | 11696.9604 | 11696.9604 | 11696.9409 | 11696.9387 | 11696.9355
Option 2 AT | NSW | CNSW | 4h | 0 | 0 | 0 | 0 | 0 | 0 | 0 | 0 | 0 | 0 | 0 | 0 | 0 | 0 | 0 | 0 | 0 | 0 | 0 | 0 | 0 | 0 | 0 | 0
Option 2 AT | NSW | CNSW | 8h | 0 | 0 | 85588.8361 | 112127.5587 | 112127.5603 | 174845.5226 | 288196.8533 | 488917.8026 | 562138.3281 | 630959.7029 | 630959.7029 | 630959.7029 | 833081.8123 | 973997.0382 | 1123063.7733 | 1123063.7733 | 1237631.6043 | 1402223.0833 | 1402223.0833 | 1402223.0833 | 1402223.0833 | 1402223.0833 | 1377316.2442 | 1350777.5216
Option 2 AT | NSW | CNSW | Black Coal | 0 | 0 | 0 | 0 | 0 | 0 | 0 | 0 | 0 | 0 | 0 | 0 | 0 | 0 | 0 | 0 | 0 | 0 | 0 | 0 | 0 | 0 | 0 | 0
Option 2 AT | NSW | CNSW | CST | 0 | 0 | 0 | 0 | 0 | 0.0012343 | 0.0012343 | 0.0012343 | 0.0012343 | 0.0012343 | 0.0012343 | 0.0012343 | 0.0012343 | 0.0012343 | 0.0012343 | 0.0012343 | 0.0012343 | 0.0012343 | 0.0012343 | 0.0012343 | 0.0012343 | 0.0012343 | 0.0012343 | 0.0012343
Option 2 AT | NSW | CNSW | Coordinated CER | 0 | 0 | 0 | 0 | 0 | 0 | 0 | 0 | 0 | 0 | 0 | 0 | 0 | 0 | 0 | 0 | 0 | 0 | 0 | 0 | 0 | 0 | 0 | 0
Option 2 AT | NSW | CNSW | Distributed PV | 0 | 0 | 0 | 0 | 0 | 0 | 0 | 0 | 0 | 0 | 0 | 0 | 0 | 0 | 0 | 0 | 0 | 0 | 0 | 0 | 0 | 0 | 0 | 0
Option 2 AT | NSW | CNSW | Gas System Costs | 0 | 0 | 0 | 0 | 0 | 0 | 0 | 0 | 0 | 0 | 0 | 0 | 0 | 0 | 0 | 0 | 0 | 0 | 0 | 0 | 0 | 0 | 0 | 0
Option 2 AT | NSW | CNSW | OCGT | 0 | 0 | 0 | 0 | 0 | 0 | 0 | 0 | 0 | 0 | 0 | 0 | 0 | 0 | 0 | 0 | 0 | 0 | 0 | 0 | 0 | 0 | 0 | 0
Option 2 AT | NSW | CNSW | PHES | 0 | 0 | 0 | 0 | 0 | 0 | 0 | 0 | 0 | 0.00065941 | 0.00065941 | 0.00065941 | 0.002781 | 0.002781 | 0.002781 | 0.002781 | 0.002781 | 0.0038537 | 0.0038537 | 0.0038537 | 0.0038537 | 0.0038537 | 0.0038537 | 0.0038537
Option 2 AT | NSW | CNSW | Solar | 111281.1396 | 230696.4188 | 394029.6696 | 816549.7604 | 816549.7689 | 872067.8258 | 1112979.6261 | 1308311.8202 | 1511974.5683 | 1858584.8508 | 1946665.8144 | 1977394.0654 | 2180159.9464 | 2294015.1803 | 2696400.2351 | 2744969.7801 | 2817842.2608 | 2817842.2614 | 2817842.2614 | 2821571.4639 | 2821571.4639 | 2821571.4639 | 3065301.6284 | 3065301.6284
Option 2 AT | NSW | CNSW | Wind | 0 | 0 | 781180.5273 | 1643090.7494 | 1750770.1872 | 1908906.4706 | 1908906.4706 | 2362691.4924 | 2362691.4929 | 2630540.7971 | 3093268.5754 | 3093268.5767 | 3093268.5767 | 3093268.5767 | 3093268.5767 | 3093268.5767 | 3093268.5767 | 3093268.577 | 3093268.577 | 3093268.577 | 3093268.577 | 3093268.5911 | 3230408.2176 | 3230408.2176
Option 2 AT | NSW | NNSW | 1h | 0 | 0 | 0 | 0 | 0 | 0 | 0 | 0 | 0 | 0 | 0 | 0 | 0 | 0 | 0 | 0 | 0 | 0 | 0 | 0 | 0 | 0 | 0 | 0
Option 2 AT | NSW | NNSW | 2h | 0 | 0.0067768 | 0.0072739 | 0.0079197 | 0.0090477 | 0.0097911 | 0.0097911 | 0.0097911 | 0.0097911 | 0.0097911 | 0.0097911 | 0.0097911 | 0.0097911 | 0.0097911 | 0.0097911 | 0.0097911 | 0.0098702 | 0.0098702 | 0.0098702 | 0.0098702 | 0.0098702 | 0.0030934 | 0.0025963 | 0.0019505
Option 2 AT | NSW | NNSW | 8h | 0 | 0 | 44881.6656 | 44881.8695 | 44881.8699 | 44881.8708 | 44881.8708 | 47100.0221 | 66504.243 | 66504.2433 | 66504.2434 | 66504.2434 | 66504.2437 | 120456.5809 | 120456.5809 | 120456.5809 | 156296.6617 | 158945.4903 | 158945.4903 | 158945.4903 | 158945.4903 | 158945.4903 | 163700.9048 | 163700.702
Option 2 AT | NSW | NNSW | CST | 0 | 0 | 0 | 0 | 0 | 0.0010934 | 0.0010934 | 0.0010934 | 0.0010934 | 0.0010934 | 0.0010934 | 0.0010934 | 0.0010934 | 0.0010934 | 0.0010934 | 0.0010934 | 0.0010934 | 0.0010934 | 0.0010934 | 0.0010934 | 0.0010934 | 0.0010934 | 0.0010934 | 0.0010934
Option 2 AT | NSW | NNSW | Coordinated CER | 0 | 0 | 0 | 0 | 0 | 0 | 0 | 0 | 0 | 0 | 0 | 0 | 0 | 0 | 0 | 0 | 0 | 0 | 0 | 0 | 0 | 0 | 0 | 0
Option 2 AT | NSW | NNSW | Distributed PV | 0 | 0 | 0 | 0 | 0 | 0 | 0 | 0 | 0 | 0 | 0 | 0 | 0 | 0 | 0 | 0 | 0 | 0 | 0 | 0 | 0 | 0 | 0 | 0
Option 2 AT | NSW | NNSW | Gas System Costs | 0 | 0 | 0 | 0 | 0 | 0 | 0 | 0 | 0 | 0 | 0 | 0 | 0 | 0 | 0 | 0 | 0 | 0 | 0 | 0 | 0 | 0 | 0 | 0
Option 2 AT | NSW | NNSW | PHES | 0 | 0 | 0 | 0 | 0 | 0 | 0 | 0 | 0 | 0.00064517 | 0.00064517 | 0.00064517 | 0.0027519 | 0.0027519 | 0.0027519 | 0.0027519 | 0.0027519 | 0.0027519 | 0.0027519 | 0.0027519 | 0.0027519 | 0.0027519 | 0.0027519 | 0.0027519
Option 2 AT | NSW | NNSW | Solar | 0.0053773 | 14446.2026 | 14446.204 | 14446.215 | 14446.2159 | 14446.2179 | 22723.0868 | 46113.7155 | 79288.7474 | 90246.5445 | 93045.5196 | 96066.5967 | 344825.0925 | 344825.0925 | 371319.4068 | 379775.6315 | 414815.1509 | 447916.6526 | 447916.6526 | 456658.098 | 457894.8421 | 457894.8423 | 552040.6406 | 552040.6406
Option 2 AT | NSW | NNSW | Wind | 0 | 0 | 31752.7069 | 31752.7199 | 31752.7202 | 31752.7229 | 650496.8687 | 650496.8687 | 650496.8687 | 650496.8687 | 830237.087 | 830237.0873 | 830237.0873 | 830237.0873 | 830237.0873 | 881712.5857 | 994984.8926 | 1033164.2974 | 1033164.2974 | 1033164.2974 | 1033164.2974 | 1033164.2974 | 1151548.4963 | 1151548.4963
Option 2 AT | NSW | SNSW | 1h | 0 | 0 | 0 | 0 | 0 | 0 | 0 | 0 | 0 | 0 | 0 | 0 | 0 | 0 | 0 | 0 | 0 | 0 | 0 | 0 | 0 | 0 | 0 | 0
Option 2 AT | NSW | SNSW | 2h | 0 | 0.0073505 | 0.0080614 | 0.0084955 | 0.010087 | 0.01121 | 0.01121 | 0.01121 | 0.01121 | 0.01121 | 0.01121 | 0.01121 | 0.01121 | 0.011268 | 0.011268 | 0.011268 | 0.011268 | 0.011268 | 0.011268 | 0.011268 | 0.011268 | 0.0039179 | 0.0032728 | 0.0028387
Option 2 AT | NSW | SNSW | 4h | 0 | 0 | 0 | 0 | 0 | 0 | 0 | 0 | 0 | 0 | 0 | 0 | 0 | 0 | 0 | 0 | 0 | 0 | 0 | 0 | 0 | 0 | 0 | 0
Option 2 AT | NSW | SNSW | 8h | 0 | 0 | 0.017733 | 0.017733 | 0.017942 | 0.018177 | 0.018177 | 0.018177 | 0.018177 | 0.018177 | 0.018177 | 0.018177 | 0.018177 | 0.018487 | 0.018487 | 0.018487 | 0.018487 | 0.018487 | 0.018487 | 0.018487 | 0.018487 | 0.018487 | 0.0023077 | 0.0023077
Option 2 AT | NSW | SNSW | CST | 0 | 0 | 0 | 0 | 0 | 0.00098174 | 0.00098174 | 0.00098174 | 0.00098174 | 0.00098174 | 0.00098174 | 0.00098174 | 0.00098174 | 0.00098174 | 0.00098174 | 0.00098174 | 0.00098174 | 0.00098174 | 0.00098174 | 0.00098174 | 0.00098174 | 0.00098174 | 0.00098174 | 0.00098174
Option 2 AT | NSW | SNSW | Coordinated CER | 0 | 0 | 0 | 0 | 0 | 0 | 0 | 0 | 0 | 0 | 0 | 0 | 0 | 0 | 0 | 0 | 0 | 0 | 0 | 0 | 0 | 0 | 0 | 0
Option 2 AT | NSW | SNSW | Distributed PV | 0 | 0 | 0 | 0 | 0 | 0 | 0 | 0 | 0 | 0 | 0 | 0 | 0 | 0 | 0 | 0 | 0 | 0 | 0 | 0 | 0 | 0 | 0 | 0
Option 2 AT | NSW | SNSW | Gas System Costs | 0 | 0 | 0 | 0 | 0 | 0 | 0 | 0 | 0 | 0 | 0 | 0 | 0 | 0 | 0 | 0 | 0 | 0 | 0 | 0 | 0 | 0 | 0 | 0
Option 2 AT | NSW | SNSW | Hydro | 0 | 0 | 0 | 0 | 0 | 0 | 0 | 0 | 0 | 0 | 0 | 0 | 0 | 0 | 0 | 0 | 0 | 0 | 0 | 0 | 0 | 0 | 0 | 0
Option 2 AT | NSW | SNSW | OCGT | 0 | 0 | 0 | 0 | 0 | 0 | 0 | 0 | 0 | 0 | 0 | 0 | 0 | 0 | 0 | 0 | 0 | 0 | 0 | 0 | 0 | 0 | 0 | 0
Option 2 AT | NSW | SNSW | PHES | 0 | 0 | 0 | 0 | 0 | 0 | 0 | 0 | 0 | 0 | 0 | 0 | 0 | 0 | 0 | 0 | 0 | 0 | 0 | 0 | 0 | 0 | 0 | 0
Option 2 AT | NSW | SNSW | Solar | 121683.7073 | 284167.6952 | 284167.704 | 284167.7096 | 306216.3756 | 306216.3844 | 306216.3844 | 306216.3844 | 306216.3845 | 306216.3887 | 314631.3103 | 314631.311 | 314631.311 | 344254.3203 | 352727.4253 | 377001.5015 | 377001.5025 | 377001.5034 | 377001.5034 | 411273.8321 | 411273.8323 | 411273.8323 | 617581.5461 | 617581.5463
Option 2 AT | NSW | SNSW | Wind | 0 | 0 | 460221.6941 | 460221.6988 | 460221.6997 | 460221.7262 | 460221.7262 | 460221.7262 | 460221.7262 | 460221.7262 | 511027.8888 | 511027.8896 | 511027.8896 | 511027.8896 | 511027.8896 | 511027.8899 | 511027.8899 | 511027.8906 | 511027.8906 | 542968.7297 | 542968.7297 | 542968.7297 | 542968.7303 | 542968.7303
Option 2 AT | NSW | SNW | 1h | 0.0019093 | 0.0025892 | 0.0036431 | 0.0047332 | 0.0051594 | 0.005799 | 0.005799 | 0.005799 | 0.005799 | 0.005799 | 0.005799 | 0.005799 | 0.005799 | 0.005799 | 0.005799 | 0.005799 | 0.005799 | 0.005799 | 0.005799 | 0.005799 | 0.0038897 | 0.0032097 | 0.0021559 | 0.0010658
Option 2 AT | NSW | SNW | 2h | 0.0061513 | 0.027691 | 0.033151 | 0.052221 | 0.053437 | 0.12595 | 0.12595 | 0.12627 | 0.12647 | 0.12647 | 0.12647 | 0.12647 | 0.12647 | 0.12647 | 0.12647 | 0.12647 | 0.12647 | 7263.4228 | 7263.4228 | 7263.4228 | 7263.4167 | 7263.3951 | 7263.3901 | 7263.3718
Option 2 AT | NSW | SNW | 4h | 0.0065554 | 120300.8241 | 120300.8246 | 120300.8248 | 120300.8248 | 120300.8248 | 120300.8248 | 120300.8248 | 120300.8248 | 120300.8248 | 120300.8248 | 120300.8248 | 120300.8248 | 120300.8248 | 120300.825 | 120300.8252 | 120300.8252 | 120300.8254 | 120300.8254 | 120300.8254 | 120300.8188 | 0.0019861 | 0.002213 | 0.0020524
Option 2 AT | NSW | SNW | 8h | 0.0046697 | 19812.6506 | 19812.6539 | 98463.5733 | 98463.5733 | 98463.5733 | 98463.5733 | 98463.5733 | 98463.5733 | 98463.5733 | 98463.5733 | 98463.5733 | 98463.5733 | 98463.5733 | 98463.5733 | 98463.5913 | 177372.8436 | 273588.6607 | 273588.6607 | 273588.6607 | 273588.6561 | 253776.0102 | 253776.0068 | 175125.0882
Option 2 AT | NSW | SNW | Black Coal | 0 | 0 | 0 | 0 | 0 | 0 | 0 | 0 | 0 | 0 | 0 | 0 | 0 | 0 | 0 | 0 | 0 | 0 | 0 | 0 | 0 | 0 | 0 | 0
Option 2 AT | NSW | SNW | CCGT | 0 | 0 | 0 | 0 | 0 | 0 | 0 | 0 | 0 | 0 | 0 | 0 | 0 | 0 | 0 | 0 | 0 | 0 | 0 | 0 | 0 | 0 | 0 | 0
Option 2 AT | NSW | SNW | Coordinated CER | 0 | 0 | 0 | 0 | 0 | 0 | 0 | 0 | 0 | 0 | 0 | 0 | 0 | 0 | 0 | 0 | 0 | 0 | 0 | 0 | 0 | 0 | 0 | 0
Option 2 AT | NSW | SNW | DSP | 0 | 0 | 0 | 0 | 0 | 0 | 0 | 0 | 0 | 0 | 0 | 0 | 0 | 0 | 0 | 0 | 0 | 0 | 0 | 0 | 0 | 0 | 0 | 0
Option 2 AT | NSW | SNW | Distributed PV | 0 | 0 | 0 | 0 | 0 | 0 | 0 | 0 | 0 | 0 | 0 | 0 | 0 | 0 | 0 | 0 | 0 | 0 | 0 | 0 | 0 | 0 | 0 | 0
Option 2 AT | NSW | SNW | Gas System Costs | 0 | 0 | 0 | 0 | 0 | 0 | 0 | 0 | 0 | 0 | 0 | 0 | 4.998 | 4.998 | 4.998 | 4.998 | 4.998 | 4.998 | 4.998 | 4.998 | 4.998 | 4.998 | 4.998 | 4.998
Option 2 AT | NSW | SNW | OCGT | 0 | 0 | 0 | 0 | 118160.9253 | 137757.7436 | 228450.2245 | 275659.3474 | 275659.3474 | 275659.3474 | 275659.3474 | 275659.3474 | 617175.6154 | 617175.6154 | 617175.6154 | 617175.6154 | 617175.6154 | 617175.6154 | 617175.6154 | 617175.6154 | 617175.6154 | 617175.6154 | 617175.6154 | 617175.6154
Option 2 AT | NSW | SNW | Offshore Wind | 0 | 0 | 0 | 0 | 0 | 0 | 0 | 0 | 0 | 0 | 0 | 0 | 996309.6291 | 1108265.3505 | 1262671.1198 | 1437074.0481 | 1606517.2481 | 1606517.249 | 1606517.249 | 1732922.9694 | 1773287.2195 | 1889930.7844 | 2359350.8078 | 2359350.8078
Option 2 AT | NSW | SNW | Solar | 128192.3067 | 128192.3071 | 128192.3074 | 128192.3092 | 128192.3099 | 128192.3104 | 128192.3104 | 128192.3104 | 128192.3104 | 128192.3104 | 128192.3104 | 128192.3104 | 128192.3104 | 128192.3104 | 128192.3104 | 128192.3104 | 128192.3104 | 128192.3104 | 128192.3104 | 128192.3104 | 128192.3104 | 128192.3104 | 128192.3104 | 128192.3104
Option 2 AT | NSW | SNW | Wind | 0 | 0 | 107084.3 | 107084.3004 | 107084.3004 | 107084.3009 | 107084.3009 | 107084.3009 | 107084.3009 | 107084.3009 | 107084.3009 | 107084.3009 | 107084.3009 | 107084.3009 | 107084.3009 | 107084.3009 | 107084.3009 | 107084.3009 | 107084.3009 | 107084.3009 | 107084.3009 | 107084.3009 | 107084.3009 | 107084.3009
Option 2 AT | QLD |  | 1h | 0 | 0 | 0 | 0 | 0 | 0 | 0 | 0 | 0 | 0 | 0 | 0 | 0 | 0 | 0 | 0 | 0 | 0 | 0 | 0 | 0 | 0 | 0 | 0
Option 2 AT | QLD |  | 2h | 0 | 0.012468 | 0.014087 | 0.017276 | 0.03269 | 0.033143 | 0.033143 | 0.033143 | 0.033143 | 0.033143 | 0.033143 | 0.033143 | 0.033143 | 0.033455 | 0.033569 | 0.033817 | 0.033817 | 5639.3206 | 5639.3206 | 5639.3206 | 5639.3206 | 5639.3081 | 5639.3066 | 5639.3034
Option 2 AT | QLD |  | 4h | 0 | 0 | 0.013469 | 0.023579 | 0.023579 | 0.023579 | 0.023579 | 0.023579 | 0.023579 | 0.023579 | 0.023579 | 0.023579 | 0.023579 | 0.023579 | 0.023579 | 0.023579 | 0.023579 | 0.052803 | 0.052803 | 0.052803 | 0.052803 | 0.052803 | 0.039334 | 0.029224
Option 2 AT | QLD |  | 8h | 0 | 0 | 254973.8258 | 462276.8565 | 686765.3741 | 686765.3748 | 935714.8768 | 1037378.9119 | 1050045.9144 | 1050045.9144 | 1052778.0443 | 1062844.514 | 1069886.7432 | 1161500.3137 | 1208938.3584 | 1261673.0094 | 1311881.3068 | 1655009.5262 | 1655009.5262 | 1666124.0171 | 1666124.0184 | 1666124.0184 | 1572323.4978 | 1419768.3037
Option 2 AT | QLD |  | Biomass | 0 | 0 | 0 | 0 | 0 | 0 | 0 | 0 | 0 | 0 | 0 | 0 | 0 | 0 | 0 | 0 | 0 | 0 | 0 | 0 | 0 | 0 | 0 | 0
Option 2 AT | QLD |  | Black Coal | 0 | 0 | 0 | 0 | 0 | 0 | 0 | 0 | 0 | 0 | 0 | 0 | 0 | 0 | 0 | 0 | 0 | 0 | 0 | 0 | 0 | 0 | 0 | 0
Option 2 AT | QLD |  | CCGT | 0 | 0 | 0 | 0 | 0 | 0 | 0 | 0 | 0 | 0 | 0 | 0 | 0 | 0 | 0 | 0 | 0 | 0 | 0 | 0 | 0 | 0 | 0 | 0
Option 2 AT | QLD |  | Coordinated CER | 0 | 0 | 0 | 0 | 0 | 0 | 0 | 0 | 0 | 0 | 0 | 0 | 0 | 0 | 0 | 0 | 0 | 0 | 0 | 0 | 0 | 0 | 0 | 0
Option 2 AT | QLD |  | Distributed PV | 0 | 0 | 0 | 0 | 0 | 0 | 0 | 0 | 0 | 0 | 0 | 0 | 0 | 0 | 0 | 0 | 0 | 0 | 0 | 0 | 0 | 0 | 0 | 0
Option 2 AT | QLD |  | Gas System Costs | 0 | 0 | 0 | 0 | 21.1671 | 21.1671 | 21.1671 | 21.1671 | 21.1671 | 21.1671 | 21.1671 | 21.1671 | 22.4233 | 22.4233 | 22.4233 | 22.4233 | 22.4233 | 22.4233 | 22.4233 | 46.5286 | 46.5286 | 46.5286 | 46.5286 | 46.5286
Option 2 AT | QLD |  | H2 Reciprocating Engine | 0 | 0 | 0 | 0 | 0 | 0 | 0 | 0 | 0 | 0 | 0 | 0 | 0 | 0 | 0 | 0 | 0 | 0 | 0 | 0 | 0 | 0 | 0 | 0
Option 2 AT | QLD |  | Hydro | 0 | 0 | 0 | 0 | 0 | 0 | 0 | 0 | 0 | 0 | 0 | 0 | 0 | 0 | 0 | 0 | 0 | 0 | 0 | 0 | 0 | 0 | 0 | 0
Option 2 AT | QLD |  | Liquid Fuel | 0 | 0 | 0 | 0 | 0 | 0 | 0 | 0 | 0 | 0 | 0 | 0 | 0 | 0 | 0 | 0 | 0 | 0 | 0 | 0 | 0 | 0 | 0 | 0
Option 2 AT | QLD |  | OCGT | 0 | 0 | 0 | 0 | 99735.4388 | 99735.4388 | 99735.4388 | 99735.4388 | 99735.4388 | 99735.4388 | 99735.4388 | 99735.4388 | 99735.4388 | 99735.4388 | 99735.4388 | 99735.4388 | 99735.4388 | 99735.4388 | 244228.6556 | 244228.6556 | 244228.6556 | 244228.6556 | 244228.6556 | 244228.6556
Option 2 AT | QLD |  | PHES | 0 | 0 | 0 | 0 | 0 | 0 | 0 | 0 | 0 | 0.00070122 | 0.00070122 | 0.00070122 | 0.0022235 | 0.0022235 | 0.0022235 | 0.0022235 | 0.0022235 | 0.0033827 | 0.0033827 | 0.0033827 | 0.0033827 | 0.0033827 | 0.0033827 | 0.0033827
Option 2 AT | QLD |  | Solar | 278902.2884 | 480640.4922 | 480640.4982 | 673275.9643 | 984751.1987 | 984751.2213 | 1318498.5441 | 1447192.6493 | 1516259.4248 | 2076844.6246 | 2181120.6867 | 2382218.4549 | 2674633.6564 | 2674633.6567 | 2674633.6579 | 2867507.431 | 3007510.4919 | 3011654.3243 | 3055219.3603 | 3127629.2505 | 3145855.7498 | 3148950.7789 | 3369176.7425 | 3425317.0476
Option 2 AT | QLD |  | Wind | 0 | 0 | 1629356.5216 | 1633063.6064 | 1692029.2027 | 1985348.692 | 2301077.8693 | 2487555.4759 | 2583252.9307 | 2594958.8512 | 2760422.663 | 3133910.0552 | 4252180.4979 | 4252180.4979 | 4252180.4982 | 4252180.4982 | 4375653.9026 | 4375653.9056 | 4486092.0304 | 4588206.8152 | 4784437.4978 | 4784437.4997 | 5199147.1321 | 5199147.1321
Option 2 AT | QLD | CQ | 2h | 0 | 0.0018081 | 0.0024552 | 0.0039562 | 0.0092718 | 0.0095479 | 0.0095479 | 0.0095479 | 0.0095479 | 0.0095479 | 0.0095479 | 0.0095479 | 0.0095479 | 0.0096949 | 0.0097553 | 0.0098791 | 0.0098791 | 0.0099626 | 0.0099626 | 0.0099626 | 0.0099626 | 0.0081545 | 0.0075683 | 0.0060673
Option 2 AT | QLD | CQ | 4h | 0 | 0 | 0 | 0 | 0 | 0 | 0 | 0 | 0 | 0 | 0 | 0 | 0 | 0 | 0 | 0 | 0 | 0 | 0 | 0 | 0 | 0 | 0 | 0
Option 2 AT | QLD | CQ | 8h | 0 | 0 | 0.050978 | 0.11533 | 14916.2061 | 14916.2061 | 55225.5935 | 69456.4275 | 69456.4275 | 69456.4275 | 69456.4275 | 69456.4275 | 69456.4275 | 77753.0257 | 125191.0704 | 166439.6867 | 216647.9841 | 336171.5746 | 336171.5746 | 347286.0655 | 347286.0668 | 347286.0668 | 427466.6766 | 427466.6123
Option 2 AT | QLD | CQ | Black Coal | 0 | 0 | 0 | 0 | 0 | 0 | 0 | 0 | 0 | 0 | 0 | 0 | 0 | 0 | 0 | 0 | 0 | 0 | 0 | 0 | 0 | 0 | 0 | 0
Option 2 AT | QLD | CQ | Coordinated CER | 0 | 0 | 0 | 0 | 0 | 0 | 0 | 0 | 0 | 0 | 0 | 0 | 0 | 0 | 0 | 0 | 0 | 0 | 0 | 0 | 0 | 0 | 0 | 0
Option 2 AT | QLD | CQ | Distributed PV | 0 | 0 | 0 | 0 | 0 | 0 | 0 | 0 | 0 | 0 | 0 | 0 | 0 | 0 | 0 | 0 | 0 | 0 | 0 | 0 | 0 | 0 | 0 | 0
Option 2 AT | QLD | CQ | Gas System Costs | 0 | 0 | 0 | 0 | 11.6041 | 11.6041 | 11.6041 | 11.6041 | 11.6041 | 11.6041 | 11.6041 | 11.6041 | 11.6041 | 11.6041 | 11.6041 | 11.6041 | 11.6041 | 11.6041 | 11.6041 | 11.6041 | 11.6041 | 11.6041 | 11.6041 | 11.6041
Option 2 AT | QLD | CQ | OCGT | 0 | 0 | 0 | 0 | 57942.3849 | 57942.3849 | 57942.3849 | 57942.3849 | 57942.3849 | 57942.3849 | 57942.3849 | 57942.3849 | 57942.3849 | 57942.3849 | 57942.3849 | 57942.3849 | 57942.3849 | 57942.3849 | 57942.3849 | 57942.3849 | 57942.3849 | 57942.3849 | 57942.3849 | 57942.3849
Option 2 AT | QLD | CQ | PHES | 0 | 0 | 0 | 0 | 0 | 0 | 0 | 0 | 0 | 0.00070122 | 0.00070122 | 0.00070122 | 0.0022235 | 0.0022235 | 0.0022235 | 0.0022235 | 0.0022235 | 0.0033827 | 0.0033827 | 0.0033827 | 0.0033827 | 0.0033827 | 0.0033827 | 0.0033827
Option 2 AT | QLD | CQ | Solar | 33780.6864 | 33780.928 | 33780.9305 | 41798.0696 | 324901.0323 | 324901.0389 | 375558.4292 | 459266.7028 | 489682.9661 | 735068.4909 | 778307.9341 | 861252.3398 | 865619.267 | 865619.2671 | 865619.2678 | 1058493.0397 | 1126112.1907 | 1128334.329 | 1171899.365 | 1232644.38 | 1232644.38 | 1232644.3802 | 1294812.1134 | 1296964.4112
Option 2 AT | QLD | CQ | Wind | 0 | 0 | 295148.5467 | 295148.5685 | 326143.4405 | 326143.4546 | 344450.7144 | 439648.7907 | 439648.7913 | 439648.7913 | 439648.7913 | 439648.7923 | 1096239.4744 | 1096239.4744 | 1096239.4748 | 1096239.4748 | 1096239.476 | 1096239.4764 | 1206677.6012 | 1235867.6036 | 1235867.6036 | 1235867.6051 | 1460327.0161 | 1460327.0161
Option 2 AT | QLD | GG | 1h | 0 | 0 | 0 | 0 | 0 | 0 | 0 | 0 | 0 | 0 | 0 | 0 | 0 | 0 | 0 | 0 | 0 | 0 | 0 | 0 | 0 | 0 | 0 | 0
Option 2 AT | QLD | GG | 2h | 0 | 0.0020583 | 0.0028792 | 0.0045669 | 0.014003 | 0.014003 | 0.014003 | 0.014003 | 0.014003 | 0.014003 | 0.014003 | 0.014003 | 0.014003 | 0.01407 | 0.01407 | 0.014194 | 0.014194 | 5639.3009 | 5639.3009 | 5639.3009 | 5639.3009 | 5639.2988 | 5639.298 | 5639.2963
Option 2 AT | QLD | GG | 4h | 0 | 0 | 0.013469 | 0.023579 | 0.023579 | 0.023579 | 0.023579 | 0.023579 | 0.023579 | 0.023579 | 0.023579 | 0.023579 | 0.023579 | 0.023579 | 0.023579 | 0.023579 | 0.023579 | 0.052803 | 0.052803 | 0.052803 | 0.052803 | 0.052803 | 0.039334 | 0.029224
Option 2 AT | QLD | GG | 8h | 0 | 0 | 0.0095362 | 51669.6822 | 172740.6514 | 172740.6514 | 259791.292 | 259791.292 | 272458.2946 | 272458.2946 | 272458.2946 | 272458.2946 | 272458.2946 | 272458.2946 | 272458.2946 | 272458.2946 | 272458.2946 | 419043.463 | 419043.463 | 419043.463 | 419043.463 | 419043.463 | 419043.4534 | 367373.7808
Option 2 AT | QLD | GG | Black Coal | 0 | 0 | 0 | 0 | 0 | 0 | 0 | 0 | 0 | 0 | 0 | 0 | 0 | 0 | 0 | 0 | 0 | 0 | 0 | 0 | 0 | 0 | 0 | 0
Option 2 AT | QLD | GG | CCGT | 0 | 0 | 0 | 0 | 0 | 0 | 0 | 0 | 0 | 0 | 0 | 0 | 0 | 0 | 0 | 0 | 0 | 0 | 0 | 0 | 0 | 0 | 0 | 0
Option 2 AT | QLD | GG | Coordinated CER | 0 | 0 | 0 | 0 | 0 | 0 | 0 | 0 | 0 | 0 | 0 | 0 | 0 | 0 | 0 | 0 | 0 | 0 | 0 | 0 | 0 | 0 | 0 | 0
Option 2 AT | QLD | GG | Distributed PV | 0 | 0 | 0 | 0 | 0 | 0 | 0 | 0 | 0 | 0 | 0 | 0 | 0 | 0 | 0 | 0 | 0 | 0 | 0 | 0 | 0 | 0 | 0 | 0
Option 2 AT | QLD | GG | Gas System Costs | 0 | 0 | 0 | 0 | 3.7419 | 3.7419 | 3.7419 | 3.7419 | 3.7419 | 3.7419 | 3.7419 | 3.7419 | 4.998 | 4.998 | 4.998 | 4.998 | 4.998 | 4.998 | 4.998 | 29.1033 | 29.1033 | 29.1033 | 29.1033 | 29.1033
Option 2 AT | QLD | GG | OCGT | 0 | 0 | 0 | 0 | 16894.5307 | 16894.5307 | 16894.5307 | 16894.5307 | 16894.5307 | 16894.5307 | 16894.5307 | 16894.5307 | 16894.5307 | 16894.5307 | 16894.5307 | 16894.5307 | 16894.5307 | 16894.5307 | 161387.7475 | 161387.7475 | 161387.7475 | 161387.7475 | 161387.7475 | 161387.7475
Option 2 AT | QLD | GG | Solar | 21731.6028 | 21731.6032 | 21731.6037 | 21731.6042 | 21731.6124 | 21731.6157 | 22434.3104 | 23407.5657 | 23509.1157 | 23509.1167 | 23509.1207 | 24572.1618 | 31514.9457 | 31514.9457 | 31514.9459 | 31514.9459 | 31514.9462 | 31514.9464 | 31514.9464 | 31514.9464 | 31514.9464 | 31514.9464 | 31514.9464 | 31514.9464
Option 2 AT | QLD | NQ | 2h | 0 | 0 | 0 | 0 | 0 | 0 | 0 | 0 | 0 | 0 | 0 | 0 | 0 | 0 | 0 | 0 | 0 | 0 | 0 | 0 | 0 | 0 | 0 | 0
Option 2 AT | QLD | NQ | 4h | 0 | 0 | 0 | 0 | 0 | 0 | 0 | 0 | 0 | 0 | 0 | 0 | 0 | 0 | 0 | 0 | 0 | 0 | 0 | 0 | 0 | 0 | 0 | 0
Option 2 AT | QLD | NQ | 8h | 0 | 0 | 0.672 | 17165.9518 | 76718.6441 | 76718.6448 | 76718.6448 | 76718.6448 | 76718.6448 | 76718.6448 | 79450.7747 | 89517.2444 | 96559.4736 | 101724.032 | 101724.032 | 113210.0667 | 113210.0667 | 113210.0667 | 113210.0667 | 113210.0667 | 113210.0667 | 113210.0667 | 113209.3947 | 96044.1152
Option 2 AT | QLD | NQ | Biomass | 0 | 0 | 0 | 0 | 0 | 0 | 0 | 0 | 0 | 0 | 0 | 0 | 0 | 0 | 0 | 0 | 0 | 0 | 0 | 0 | 0 | 0 | 0 | 0
Option 2 AT | QLD | NQ | CCGT | 0 | 0 | 0 | 0 | 0 | 0 | 0 | 0 | 0 | 0 | 0 | 0 | 0 | 0 | 0 | 0 | 0 | 0 | 0 | 0 | 0 | 0 | 0 | 0
Option 2 AT | QLD | NQ | Coordinated CER | 0 | 0 | 0 | 0 | 0 | 0 | 0 | 0 | 0 | 0 | 0 | 0 | 0 | 0 | 0 | 0 | 0 | 0 | 0 | 0 | 0 | 0 | 0 | 0
Option 2 AT | QLD | NQ | Distributed PV | 0 | 0 | 0 | 0 | 0 | 0 | 0 | 0 | 0 | 0 | 0 | 0 | 0 | 0 | 0 | 0 | 0 | 0 | 0 | 0 | 0 | 0 | 0 | 0
Option 2 AT | QLD | NQ | Gas System Costs | 0 | 0 | 0 | 0 | 0 | 0 | 0 | 0 | 0 | 0 | 0 | 0 | 0 | 0 | 0 | 0 | 0 | 0 | 0 | 0 | 0 | 0 | 0 | 0
Option 2 AT | QLD | NQ | Hydro | 0 | 0 | 0 | 0 | 0 | 0 | 0 | 0 | 0 | 0 | 0 | 0 | 0 | 0 | 0 | 0 | 0 | 0 | 0 | 0 | 0 | 0 | 0 | 0
Option 2 AT | QLD | NQ | Liquid Fuel | 0 | 0 | 0 | 0 | 0 | 0 | 0 | 0 | 0 | 0 | 0 | 0 | 0 | 0 | 0 | 0 | 0 | 0 | 0 | 0 | 0 | 0 | 0 | 0
Option 2 AT | QLD | NQ | PHES | 0 | 0 | 0 | 0 | 0 | 0 | 0 | 0 | 0 | 0 | 0 | 0 | 0 | 0 | 0 | 0 | 0 | 0 | 0 | 0 | 0 | 0 | 0 | 0
Option 2 AT | QLD | NQ | Solar | 122808.5459 | 122808.7064 | 122808.7071 | 156606.585 | 169105.8052 | 169105.81 | 169105.81 | 169105.81 | 169105.8105 | 199947.9846 | 228615.1676 | 345705.4886 | 359018.2713 | 359018.2714 | 359018.2714 | 359018.2722 | 431402.167 | 433323.8588 | 433323.8588 | 433323.8595 | 433323.8599 | 436418.8888 | 440660.9401 | 440660.9408
Option 2 AT | QLD | NQ | Wind | 0 | 0 | 467198.4988 | 470905.5554 | 486815.5675 | 565222.0554 | 862643.973 | 953923.5033 | 1049620.9574 | 1049620.9574 | 1066106.5284 | 1066106.5316 | 1527786.2921 | 1527786.2921 | 1527786.2921 | 1527786.2921 | 1544561.76 | 1544561.7605 | 1544561.7605 | 1617486.5429 | 1617486.5432 | 1617486.5432 | 1702303.6587 | 1702303.6587
Option 2 AT | QLD | SQ | 1h | 0 | 0 | 0 | 0 | 0 | 0 | 0 | 0 | 0 | 0 | 0 | 0 | 0 | 0 | 0 | 0 | 0 | 0 | 0 | 0 | 0 | 0 | 0 | 0
Option 2 AT | QLD | SQ | 2h | 0 | 0.008602 | 0.0087527 | 0.0087527 | 0.009415 | 0.009592 | 0.009592 | 0.009592 | 0.009592 | 0.009592 | 0.009592 | 0.009592 | 0.009592 | 0.0096899 | 0.0097437 | 0.0097437 | 0.0097437 | 0.0097437 | 0.0097437 | 0.0097437 | 0.0097437 | 0.0011416 | 0.00099097 | 0.00099097
Option 2 AT | QLD | SQ | 4h | 0 | 0 | 0 | 0 | 0 | 0 | 0 | 0 | 0 | 0 | 0 | 0 | 0 | 0 | 0 | 0 | 0 | 0 | 0 | 0 | 0 | 0 | 0 | 0
Option 2 AT | QLD | SQ | 8h | 0 | 0 | 254973.0933 | 393441.1072 | 422389.8726 | 422389.8726 | 543979.3464 | 631412.5476 | 631412.5476 | 631412.5476 | 631412.5476 | 631412.5476 | 631412.5476 | 709564.9614 | 709564.9614 | 709564.9614 | 709564.9614 | 786584.4219 | 786584.4219 | 786584.4219 | 786584.4219 | 786584.4219 | 612603.973 | 528883.7955
Option 2 AT | QLD | SQ | Black Coal | 0 | 0 | 0 | 0 | 0 | 0 | 0 | 0 | 0 | 0 | 0 | 0 | 0 | 0 | 0 | 0 | 0 | 0 | 0 | 0 | 0 | 0 | 0 | 0
Option 2 AT | QLD | SQ | CCGT | 0 | 0 | 0 | 0 | 0 | 0 | 0 | 0 | 0 | 0 | 0 | 0 | 0 | 0 | 0 | 0 | 0 | 0 | 0 | 0 | 0 | 0 | 0 | 0
Option 2 AT | QLD | SQ | Coordinated CER | 0 | 0 | 0 | 0 | 0 | 0 | 0 | 0 | 0 | 0 | 0 | 0 | 0 | 0 | 0 | 0 | 0 | 0 | 0 | 0 | 0 | 0 | 0 | 0
Option 2 AT | QLD | SQ | Distributed PV | 0 | 0 | 0 | 0 | 0 | 0 | 0 | 0 | 0 | 0 | 0 | 0 | 0 | 0 | 0 | 0 | 0 | 0 | 0 | 0 | 0 | 0 | 0 | 0
Option 2 AT | QLD | SQ | Gas System Costs | 0 | 0 | 0 | 0 | 5.8212 | 5.8212 | 5.8212 | 5.8212 | 5.8212 | 5.8212 | 5.8212 | 5.8212 | 5.8212 | 5.8212 | 5.8212 | 5.8212 | 5.8212 | 5.8212 | 5.8212 | 5.8212 | 5.8212 | 5.8212 | 5.8212 | 5.8212
Option 2 AT | QLD | SQ | H2 Reciprocating Engine | 0 | 0 | 0 | 0 | 0 | 0 | 0 | 0 | 0 | 0 | 0 | 0 | 0 | 0 | 0 | 0 | 0 | 0 | 0 | 0 | 0 | 0 | 0 | 0
Option 2 AT | QLD | SQ | OCGT | 0 | 0 | 0 | 0 | 24898.5232 | 24898.5232 | 24898.5232 | 24898.5232 | 24898.5232 | 24898.5232 | 24898.5232 | 24898.5232 | 24898.5232 | 24898.5232 | 24898.5232 | 24898.5232 | 24898.5232 | 24898.5232 | 24898.5232 | 24898.5232 | 24898.5232 | 24898.5232 | 24898.5232 | 24898.5232
Option 2 AT | QLD | SQ | PHES | 0 | 0 | 0 | 0 | 0 | 0 | 0 | 0 | 0 | 0 | 0 | 0 | 0 | 0 | 0 | 0 | 0 | 0 | 0 | 0 | 0 | 0 | 0 | 0
Option 2 AT | QLD | SQ | Solar | 100581.4533 | 302319.2546 | 302319.2569 | 453139.7054 | 469012.7488 | 469012.7568 | 751399.9945 | 795412.5708 | 833961.5325 | 1118319.0325 | 1150688.4643 | 1150688.4647 | 1418481.1724 | 1418481.1725 | 1418481.1727 | 1418481.1732 | 1418481.188 | 1418481.1901 | 1418481.1901 | 1430146.0647 | 1448372.5635 | 1448372.5635 | 1602188.7427 | 1656176.7493
Option 2 AT | QLD | SQ | Wind | 0 | 0 | 867009.4761 | 867009.4826 | 879070.1947 | 1093983.182 | 1093983.182 | 1093983.182 | 1093983.182 | 1105689.1024 | 1254667.3433 | 1628154.7314 | 1628154.7314 | 1628154.7314 | 1628154.7314 | 1628154.7314 | 1734852.6666 | 1734852.6687 | 1734852.6687 | 1734852.6687 | 1931083.351 | 1931083.3515 | 2036516.4573 | 2036516.4573
Option 2 AT | SA |  | 2h | 0 | 149090.2663 | 149090.2666 | 149090.2672 | 149090.2689 | 149090.2951 | 149090.2951 | 149090.2952 | 149090.2952 | 149090.2953 | 149090.3145 | 149090.3145 | 149090.3151 | 149090.3151 | 149392.7444 | 152303.9194 | 152891.5224 | 152891.5224 | 152891.5224 | 152891.5224 | 152891.5224 | 3801.2564 | 3801.2563 | 3801.2557
Option 2 AT | SA |  | 4h | 0 | 0 | 0.007441 | 0.007441 | 0.0078912 | 0.0084353 | 0.0084353 | 0.0084353 | 0.0084353 | 0.0084353 | 0.0084353 | 0.0084353 | 0.0084353 | 0.0085233 | 0.0086341 | 0.0086341 | 0.0086341 | 0.0086341 | 0.0086341 | 0.0086341 | 0.0086341 | 0.0086341 | 0.0011931 | 0.0011931
Option 2 AT | SA |  | 8h | 0 | 0 | 62168.6905 | 62168.6911 | 103893.5734 | 103893.5738 | 103893.5738 | 156257.625 | 156257.625 | 169975.8259 | 175541.3119 | 175541.3119 | 272970.2751 | 334288.1888 | 407359.6062 | 407359.6062 | 439874.436 | 459505.4726 | 459505.4736 | 462578.9592 | 568674.901 | 610642.5769 | 924278.0673 | 924278.0666
Option 2 AT | SA |  | CCGT | 0 | 0 | 0 | 0 | 0 | 0 | 0 | 0 | 0 | 0 | 0 | 0 | 0 | 0 | 0 | 0 | 0 | 0 | 0 | 0 | 0 | 0 | 0 | 0
Option 2 AT | SA |  | Coordinated CER | 0 | 0 | 0 | 0 | 0 | 0 | 0 | 0 | 0 | 0 | 0 | 0 | 0 | 0 | 0 | 0 | 0 | 0 | 0 | 0 | 0 | 0 | 0 | 0
Option 2 AT | SA |  | Distributed PV | 0 | 0 | 0 | 0 | 0 | 0 | 0 | 0 | 0 | 0 | 0 | 0 | 0 | 0 | 0 | 0 | 0 | 0 | 0 | 0 | 0 | 0 | 0 | 0
Option 2 AT | SA |  | Gas System Costs | 0 | 0 | 0 | 0 | 0 | 0 | 0 | 0 | 0 | 0 | 0 | 0 | 0 | 0 | 0 | 0 | 0 | 0 | 0 | 0 | 0 | 0 | 0 | 0
Option 2 AT | SA |  | Liquid Fuel | 0 | 0 | 0 | 0 | 0 | 0 | 0 | 0 | 0 | 0 | 0 | 0 | 0 | 0 | 0 | 0 | 0 | 0 | 0 | 0 | 0 | 0 | 0 | 0
Option 2 AT | SA |  | OCGT | 0 | 0 | 0 | 0 | 0 | 0 | 7824.6194 | 34885.8562 | 34885.8562 | 34885.8562 | 34885.8562 | 34885.8562 | 34885.8562 | 34885.8562 | 34885.8562 | 34885.8562 | 34885.8562 | 34885.8562 | 41335.2824 | 75460.3044 | 98061.2838 | 98061.2838 | 138660.659 | 166177.3779
Option 2 AT | SA |  | Solar | 54592.2609 | 135676.5383 | 135676.5437 | 135676.5503 | 213516.0286 | 213516.0348 | 356930.8373 | 393686.2143 | 393686.2145 | 490195.6029 | 615176.8589 | 615176.86 | 697872.5207 | 1099510.561 | 1225525.1912 | 1287355.8832 | 1386562.8857 | 1386562.8873 | 1449606.0555 | 1539694.2644 | 1717186.166 | 1717186.1671 | 2324219.9377 | 2324219.9377
Option 2 AT | SA |  | Wind | 0 | 0 | 70629.0491 | 70629.0565 | 245158.759 | 245158.7681 | 245158.7681 | 447635.5718 | 545585.2214 | 545585.2218 | 977903.7676 | 977903.7694 | 1158620.4 | 1158620.4017 | 1158620.4025 | 1158620.4111 | 1158620.4212 | 1299935.5942 | 1372881.8548 | 1616707.2137 | 1628479.3892 | 1628479.3892 | 1628479.3892 | 1628479.3892
Option 2 AT | SA | CSA | 2h | 0 | 105638.9396 | 105638.9396 | 105638.9397 | 105638.9398 | 105638.9398 | 105638.9398 | 105638.9398 | 105638.9398 | 105638.9398 | 105638.9398 | 105638.9398 | 105638.9398 | 105638.9398 | 105638.9398 | 105638.9398 | 105638.9398 | 105638.9398 | 105638.9398 | 105638.9398 | 105638.9398 | 0.00046246 | 0.00055765 | 0.00044756
Option 2 AT | SA | CSA | 4h | 0 | 0 | 0.007441 | 0.007441 | 0.0078912 | 0.0084353 | 0.0084353 | 0.0084353 | 0.0084353 | 0.0084353 | 0.0084353 | 0.0084353 | 0.0084353 | 0.0085233 | 0.0086341 | 0.0086341 | 0.0086341 | 0.0086341 | 0.0086341 | 0.0086341 | 0.0086341 | 0.0086341 | 0.0011931 | 0.0011931
Option 2 AT | SA | CSA | 8h | 0 | 0 | 26213.2407 | 26213.2407 | 26213.2408 | 26213.2408 | 26213.2408 | 26213.2408 | 26213.2408 | 26213.2408 | 26213.2408 | 26213.2408 | 75420.9775 | 93924.3547 | 150379.6304 | 150379.6304 | 150379.6304 | 170010.6669 | 170010.6679 | 173084.1531 | 239145.3628 | 273514.2547 | 304757.3141 | 304757.3141
Option 2 AT | SA | CSA | CCGT | 0 | 0 | 0 | 0 | 0 | 0 | 0 | 0 | 0 | 0 | 0 | 0 | 0 | 0 | 0 | 0 | 0 | 0 | 0 | 0 | 0 | 0 | 0 | 0
Option 2 AT | SA | CSA | Coordinated CER | 0 | 0 | 0 | 0 | 0 | 0 | 0 | 0 | 0 | 0 | 0 | 0 | 0 | 0 | 0 | 0 | 0 | 0 | 0 | 0 | 0 | 0 | 0 | 0
Option 2 AT | SA | CSA | Distributed PV | 0 | 0 | 0 | 0 | 0 | 0 | 0 | 0 | 0 | 0 | 0 | 0 | 0 | 0 | 0 | 0 | 0 | 0 | 0 | 0 | 0 | 0 | 0 | 0
Option 2 AT | SA | CSA | Gas System Costs | 0 | 0 | 0 | 0 | 0 | 0 | 0 | 0 | 0 | 0 | 0 | 0 | 0 | 0 | 0 | 0 | 0 | 0 | 0 | 0 | 0 | 0 | 0 | 0
Option 2 AT | SA | CSA | Liquid Fuel | 0 | 0 | 0 | 0 | 0 | 0 | 0 | 0 | 0 | 0 | 0 | 0 | 0 | 0 | 0 | 0 | 0 | 0 | 0 | 0 | 0 | 0 | 0 | 0
Option 2 AT | SA | CSA | OCGT | 0 | 0 | 0 | 0 | 0 | 0 | 363.2145 | 3644.2026 | 3644.2026 | 3644.2026 | 3644.2026 | 3644.2026 | 3644.2026 | 3644.2026 | 3644.2026 | 3644.2026 | 3644.2026 | 3644.2026 | 10093.6289 | 29273.6092 | 51874.5886 | 51874.5886 | 92473.9638 | 119990.6827
Option 2 AT | SA | CSA | Solar | 0.013347 | 0.032182 | 0.032937 | 0.035062 | 33.747 | 33.7479 | 29155.4617 | 34772.3963 | 34772.3963 | 44825.3606 | 168046.4344 | 168046.4347 | 201191.7434 | 529745.1158 | 608543.5815 | 632608.7228 | 653586.0277 | 653586.0282 | 716629.1963 | 781057.4513 | 870462.6709 | 870462.6709 | 921064.6027 | 921064.6027
Option 2 AT | SA | CSA | Wind | 0 | 0 | 70628.9778 | 70628.9809 | 172504.5386 | 172504.5411 | 172504.5411 | 300039.1234 | 338667.5804 | 338667.5804 | 490559.0462 | 490559.0474 | 490559.0474 | 490559.0474 | 490559.0474 | 490559.0478 | 490559.0484 | 626117.0726 | 672817.3472 | 827352.7598 | 827352.7598 | 827352.7598 | 827352.7598 | 827352.7598
Option 2 AT | SA | NSA | 2h | 0 | 43451.3267 | 43451.327 | 43451.3275 | 43451.3291 | 43451.3553 | 43451.3553 | 43451.3553 | 43451.3553 | 43451.3555 | 43451.3747 | 43451.3747 | 43451.3753 | 43451.3753 | 43753.8046 | 46664.9796 | 47252.5826 | 47252.5826 | 47252.5826 | 47252.5826 | 47252.5826 | 3801.2559 | 3801.2558 | 3801.2552
Option 2 AT | SA | NSA | 8h | 0 | 0 | 35955.4498 | 35955.4505 | 77680.3326 | 77680.333 | 77680.333 | 130044.3842 | 130044.3842 | 143762.5851 | 149328.0711 | 149328.0711 | 197549.2976 | 240363.8341 | 256979.9758 | 256979.9758 | 289494.8057 | 289494.8057 | 289494.8057 | 289494.8061 | 329529.5381 | 337128.3222 | 619520.7531 | 619520.7525
Option 2 AT | SA | NSA | Coordinated CER | 0 | 0 | 0 | 0 | 0 | 0 | 0 | 0 | 0 | 0 | 0 | 0 | 0 | 0 | 0 | 0 | 0 | 0 | 0 | 0 | 0 | 0 | 0 | 0
Option 2 AT | SA | NSA | Distributed PV | 0 | 0 | 0 | 0 | 0 | 0 | 0 | 0 | 0 | 0 | 0 | 0 | 0 | 0 | 0 | 0 | 0 | 0 | 0 | 0 | 0 | 0 | 0 | 0
Option 2 AT | SA | NSA | Gas System Costs | 0 | 0 | 0 | 0 | 0 | 0 | 0 | 0 | 0 | 0 | 0 | 0 | 0 | 0 | 0 | 0 | 0 | 0 | 0 | 0 | 0 | 0 | 0 | 0
Option 2 AT | SA | NSA | Liquid Fuel | 0 | 0 | 0 | 0 | 0 | 0 | 0 | 0 | 0 | 0 | 0 | 0 | 0 | 0 | 0 | 0 | 0 | 0 | 0 | 0 | 0 | 0 | 0 | 0
Option 2 AT | SA | NSA | OCGT | 0 | 0 | 0 | 0 | 0 | 0 | 7461.4048 | 31241.6536 | 31241.6536 | 31241.6536 | 31241.6536 | 31241.6536 | 31241.6536 | 31241.6536 | 31241.6536 | 31241.6536 | 31241.6536 | 31241.6536 | 31241.6536 | 46186.6952 | 46186.6952 | 46186.6952 | 46186.6952 | 46186.6952
Option 2 AT | SA | NSA | Solar | 54592.2453 | 135676.5011 | 135676.5049 | 135676.5065 | 213482.2727 | 213482.2772 | 327775.366 | 358913.8083 | 358913.8085 | 445370.2325 | 447130.414 | 447130.4147 | 496680.7661 | 569765.4315 | 610442.6183 | 648208.1688 | 722857.5252 | 722857.5259 | 722857.5259 | 748517.4798 | 836604.1617 | 836604.1627 | 1384487.3364 | 1384487.3364
Option 2 AT | SA | NSA | Wind | 0 | 0 | 0.060247 | 0.063499 | 72654.1986 | 72654.2048 | 72654.2048 | 147596.4262 | 206784.8395 | 206784.8399 | 276816.5548 | 276816.5551 | 457533.1856 | 457533.1867 | 457533.1875 | 457533.1894 | 457533.1979 | 457533.201 | 483779.1871 | 530420.3107 | 530420.3111 | 530420.3111 | 530420.3111 | 530420.3111
Option 2 AT | SA | SESA | 2h | 0 | 0 | 0 | 0 | 0 | 0 | 0 | 0 | 0 | 0 | 0 | 0 | 0 | 0 | 0 | 0 | 0 | 0 | 0 | 0 | 0 | 0 | 0 | 0
Option 2 AT | SA | SESA | 4h | 0 | 0 | 0 | 0 | 0 | 0 | 0 | 0 | 0 | 0 | 0 | 0 | 0 | 0 | 0 | 0 | 0 | 0 | 0 | 0 | 0 | 0 | 0 | 0
Option 2 AT | SA | SESA | Coordinated CER | 0 | 0 | 0 | 0 | 0 | 0 | 0 | 0 | 0 | 0 | 0 | 0 | 0 | 0 | 0 | 0 | 0 | 0 | 0 | 0 | 0 | 0 | 0 | 0
Option 2 AT | SA | SESA | Distributed PV | 0 | 0 | 0 | 0 | 0 | 0 | 0 | 0 | 0 | 0 | 0 | 0 | 0 | 0 | 0 | 0 | 0 | 0 | 0 | 0 | 0 | 0 | 0 | 0
Option 2 AT | SA | SESA | Gas System Costs | 0 | 0 | 0 | 0 | 0 | 0 | 0 | 0 | 0 | 0 | 0 | 0 | 0 | 0 | 0 | 0 | 0 | 0 | 0 | 0 | 0 | 0 | 0 | 0
Option 2 AT | SA | SESA | Liquid Fuel | 0 | 0 | 0 | 0 | 0 | 0 | 0 | 0 | 0 | 0 | 0 | 0 | 0 | 0 | 0 | 0 | 0 | 0 | 0 | 0 | 0 | 0 | 0 | 0
Option 2 AT | SA | SESA | OCGT | 0 | 0 | 0 | 0 | 0 | 0 | 0 | 0 | 0 | 0 | 0 | 0 | 0 | 0 | 0 | 0 | 0 | 0 | 0 | 0 | 0 | 0 | 0 | 0
Option 2 AT | SA | SESA | Solar | 0.0022538 | 0.005031 | 0.0058448 | 0.0086975 | 0.0089514 | 0.0096981 | 0.0096981 | 0.0096981 | 0.0096981 | 0.0098409 | 0.010486 | 0.01059 | 0.011252 | 0.013673 | 6538.9913 | 6538.9916 | 10119.3328 | 10119.3333 | 10119.3333 | 10119.3333 | 10119.3335 | 10119.3335 | 18667.9987 | 18667.9987
Option 2 AT | SA | SESA | Wind | 0 | 0 | 0.011033 | 0.012111 | 0.021731 | 0.022216 | 0.022216 | 0.022216 | 132.8015 | 132.8015 | 210528.1666 | 210528.167 | 210528.167 | 210528.1676 | 210528.1676 | 210528.1739 | 210528.1749 | 216285.3205 | 216285.3205 | 258934.1431 | 270706.3184 | 270706.3184 | 270706.3184 | 270706.3184
Option 2 AT | TAS |  | 24h | 0 | 0 | 0 | 0 | 0 | 0 | 0 | 0 | 0 | 0.00064362 | 0.00064362 | 0.00064362 | 0.0028151 | 0.0028151 | 0.0028151 | 0.0028151 | 0.0028151 | 0.0028151 | 0.0028151 | 0.0028151 | 0.0028151 | 0.0028151 | 0.0028151 | 0.0028151
Option 2 AT | TAS |  | 2h | 0 | 0.0039615 | 0.0056578 | 0.0072275 | 0.0095044 | 0.011837 | 0.011837 | 0.011837 | 0.011837 | 0.011837 | 0.011837 | 0.011837 | 0.023503 | 0.023503 | 0.023503 | 0.023503 | 0.023503 | 0.023503 | 0.023503 | 0.023503 | 0.023545 | 3423.8378 | 3423.8361 | 3423.8345
Option 2 AT | TAS |  | 4h | 0 | 0.0023793 | 0.0036104 | 0.0045853 | 0.0069691 | 0.0089177 | 0.0089177 | 0.0089177 | 0.0089177 | 0.0089177 | 0.0089177 | 0.0089177 | 0.0089177 | 0.0089177 | 0.0089177 | 0.0089177 | 0.0089177 | 0.0089177 | 0.0089177 | 0.0089177 | 0.0089177 | 0.006624 | 0.0053928 | 0.004418
Option 2 AT | TAS |  | 8h | 0 | 0 | 0.0040591 | 0.0053962 | 0.0070094 | 0.0079999 | 0.0079999 | 0.0079999 | 0.0079999 | 0.0079999 | 0.0079999 | 0.0079999 | 0.0079999 | 0.0079999 | 0.0079999 | 0.0079999 | 0.0079999 | 0.0079999 | 0.0079999 | 0.0079999 | 0.0079999 | 0.0079999 | 0.0039409 | 0.0026037
Option 2 AT | TAS |  | CCGT | 0 | 0 | 0 | 0 | 0 | 0 | 0 | 0 | 0 | 0 | 0 | 0 | 0 | 0 | 0 | 0 | 0 | 0 | 0 | 0 | 0 | 0 | 0 | 0
Option 2 AT | TAS |  | CST | 0 | 0 | 0 | 0 | 0 | 0 | 0 | 0 | 0 | 0 | 0 | 0 | 0 | 0 | 0 | 0 | 0 | 0 | 0 | 0 | 0 | 0 | 0 | 0
Option 2 AT | TAS |  | Coordinated CER | 0 | 0 | 0 | 0 | 0 | 0 | 0 | 0 | 0 | 0 | 0 | 0 | 0 | 0 | 0 | 0 | 0 | 0 | 0 | 0 | 0 | 0 | 0 | 0
Option 2 AT | TAS |  | Distributed PV | 0 | 0 | 0 | 0 | 0 | 0 | 0 | 0 | 0 | 0 | 0 | 0 | 0 | 0 | 0 | 0 | 0 | 0 | 0 | 0 | 0 | 0 | 0 | 0
Option 2 AT | TAS |  | Gas System Costs | 0 | 0 | 0 | 0 | 0 | 0 | 0 | 0 | 0 | 0 | 0 | 0 | 0 | 0 | 0 | 0 | 0 | 0 | 0 | 0 | 0 | 0 | 0 | 0
Option 2 AT | TAS |  | Hydro | 0 | 0 | 0 | 0 | 0 | 0 | 0 | 0 | 0 | 0 | 0 | 0 | 0 | 0 | 0 | 0 | 0 | 0 | 0 | 0 | 0 | 0 | 0 | 0
Option 2 AT | TAS |  | OCGT | 0 | 0 | 0 | 0 | 0 | 0 | 0 | 20399.7058 | 20399.7058 | 20399.7058 | 20399.7058 | 20399.7058 | 20399.7058 | 20399.7058 | 20399.7058 | 24521.2777 | 24521.2777 | 24521.2777 | 24521.2777 | 24521.2777 | 32676.145 | 32676.145 | 32676.145 | 39919.2798
Option 2 AT | TAS |  | PHES | 0 | 0 | 0 | 0 | 0 | 0 | 0 | 0 | 0 | 0.0011779 | 0.0011779 | 0.0011779 | 0.01235 | 0.01235 | 0.01235 | 0.01235 | 0.01235 | 0.01235 | 0.01235 | 0.01235 | 0.01235 | 0.01235 | 0.01235 | 0.01235
Option 2 AT | TAS |  | Solar | 59463.9103 | 103857.7687 | 103857.7689 | 103857.7694 | 103857.7718 | 103857.776 | 103857.776 | 103857.776 | 103857.776 | 103857.776 | 103857.7767 | 103857.777 | 132615.1745 | 139104.3798 | 139104.3804 | 139104.3811 | 139104.3818 | 139104.3822 | 139104.3822 | 139104.3822 | 139104.3822 | 139104.3823 | 139104.3827 | 139104.3828
Option 2 AT | TAS |  | Wind | 0 | 0 | 272960.2381 | 298403.3771 | 313113.581 | 375266.3436 | 375266.3436 | 375266.3436 | 405107.0538 | 500627.8212 | 504957.8324 | 504957.836 | 504957.836 | 589175.8835 | 589175.9062 | 650849.29 | 650849.2924 | 650849.2927 | 668669.3018 | 676657.5198 | 676657.5198 | 813657.5429 | 927059.1075 | 927059.1075
Option 2 AT | TAS | TAS | 24h | 0 | 0 | 0 | 0 | 0 | 0 | 0 | 0 | 0 | 0.00064362 | 0.00064362 | 0.00064362 | 0.0028151 | 0.0028151 | 0.0028151 | 0.0028151 | 0.0028151 | 0.0028151 | 0.0028151 | 0.0028151 | 0.0028151 | 0.0028151 | 0.0028151 | 0.0028151
Option 2 AT | TAS | TAS | 2h | 0 | 0.0039615 | 0.0056578 | 0.0072275 | 0.0095044 | 0.011837 | 0.011837 | 0.011837 | 0.011837 | 0.011837 | 0.011837 | 0.011837 | 0.023503 | 0.023503 | 0.023503 | 0.023503 | 0.023503 | 0.023503 | 0.023503 | 0.023503 | 0.023545 | 3423.8378 | 3423.8361 | 3423.8345
Option 2 AT | TAS | TAS | 4h | 0 | 0.0023793 | 0.0036104 | 0.0045853 | 0.0069691 | 0.0089177 | 0.0089177 | 0.0089177 | 0.0089177 | 0.0089177 | 0.0089177 | 0.0089177 | 0.0089177 | 0.0089177 | 0.0089177 | 0.0089177 | 0.0089177 | 0.0089177 | 0.0089177 | 0.0089177 | 0.0089177 | 0.006624 | 0.0053928 | 0.004418
Option 2 AT | TAS | TAS | 8h | 0 | 0 | 0.0040591 | 0.0053962 | 0.0070094 | 0.0079999 | 0.0079999 | 0.0079999 | 0.0079999 | 0.0079999 | 0.0079999 | 0.0079999 | 0.0079999 | 0.0079999 | 0.0079999 | 0.0079999 | 0.0079999 | 0.0079999 | 0.0079999 | 0.0079999 | 0.0079999 | 0.0079999 | 0.0039409 | 0.0026037
Option 2 AT | TAS | TAS | CCGT | 0 | 0 | 0 | 0 | 0 | 0 | 0 | 0 | 0 | 0 | 0 | 0 | 0 | 0 | 0 | 0 | 0 | 0 | 0 | 0 | 0 | 0 | 0 | 0
Option 2 AT | TAS | TAS | CST | 0 | 0 | 0 | 0 | 0 | 0 | 0 | 0 | 0 | 0 | 0 | 0 | 0 | 0 | 0 | 0 | 0 | 0 | 0 | 0 | 0 | 0 | 0 | 0
Option 2 AT | TAS | TAS | Coordinated CER | 0 | 0 | 0 | 0 | 0 | 0 | 0 | 0 | 0 | 0 | 0 | 0 | 0 | 0 | 0 | 0 | 0 | 0 | 0 | 0 | 0 | 0 | 0 | 0
Option 2 AT | TAS | TAS | Distributed PV | 0 | 0 | 0 | 0 | 0 | 0 | 0 | 0 | 0 | 0 | 0 | 0 | 0 | 0 | 0 | 0 | 0 | 0 | 0 | 0 | 0 | 0 | 0 | 0
Option 2 AT | TAS | TAS | Gas System Costs | 0 | 0 | 0 | 0 | 0 | 0 | 0 | 0 | 0 | 0 | 0 | 0 | 0 | 0 | 0 | 0 | 0 | 0 | 0 | 0 | 0 | 0 | 0 | 0
Option 2 AT | TAS | TAS | Hydro | 0 | 0 | 0 | 0 | 0 | 0 | 0 | 0 | 0 | 0 | 0 | 0 | 0 | 0 | 0 | 0 | 0 | 0 | 0 | 0 | 0 | 0 | 0 | 0
Option 2 AT | TAS | TAS | OCGT | 0 | 0 | 0 | 0 | 0 | 0 | 0 | 20399.7058 | 20399.7058 | 20399.7058 | 20399.7058 | 20399.7058 | 20399.7058 | 20399.7058 | 20399.7058 | 24521.2777 | 24521.2777 | 24521.2777 | 24521.2777 | 24521.2777 | 32676.145 | 32676.145 | 32676.145 | 39919.2798
Option 2 AT | TAS | TAS | PHES | 0 | 0 | 0 | 0 | 0 | 0 | 0 | 0 | 0 | 0.0011779 | 0.0011779 | 0.0011779 | 0.01235 | 0.01235 | 0.01235 | 0.01235 | 0.01235 | 0.01235 | 0.01235 | 0.01235 | 0.01235 | 0.01235 | 0.01235 | 0.01235
Option 2 AT | TAS | TAS | Solar | 59463.9103 | 103857.7687 | 103857.7689 | 103857.7694 | 103857.7718 | 103857.776 | 103857.776 | 103857.776 | 103857.776 | 103857.776 | 103857.7767 | 103857.777 | 132615.1745 | 139104.3798 | 139104.3804 | 139104.3811 | 139104.3818 | 139104.3822 | 139104.3822 | 139104.3822 | 139104.3822 | 139104.3823 | 139104.3827 | 139104.3828
Option 2 AT | TAS | TAS | Wind | 0 | 0 | 272960.2381 | 298403.3771 | 313113.581 | 375266.3436 | 375266.3436 | 375266.3436 | 405107.0538 | 500627.8212 | 504957.8324 | 504957.836 | 504957.836 | 589175.8835 | 589175.9062 | 650849.29 | 650849.2924 | 650849.2927 | 668669.3018 | 676657.5198 | 676657.5198 | 813657.5429 | 927059.1075 | 927059.1075
Option 2 AT | VIC |  | 1h | 0 | 0 | 0 | 0 | 0 | 0 | 0 | 0 | 0 | 0 | 0 | 0 | 0 | 0 | 0 | 0 | 0 | 0 | 0 | 0 | 0 | 0 | 0 | 0
Option 2 AT | VIC |  | 2h | 0 | 0.0056011 | 0.0091805 | 0.0091805 | 0.0092601 | 0.0095769 | 0.0095769 | 0.0095769 | 0.0095769 | 0.0095769 | 0.0095769 | 0.0095769 | 0.0095769 | 0.0096961 | 0.0096961 | 0.0097557 | 0.0097557 | 0.0097557 | 0.0097557 | 0.0097557 | 0.0097557 | 0.0041546 | 0.00057514 | 0.00057514
Option 2 AT | VIC |  | 4h | 0 | 174747.0164 | 193720.5755 | 193720.5755 | 193720.5755 | 193720.5756 | 193720.5756 | 193720.5756 | 193720.5756 | 193720.5756 | 193720.5756 | 193720.5756 | 193720.5756 | 193720.5756 | 193720.5756 | 193720.5756 | 193720.5756 | 193720.5756 | 193720.5756 | 193720.5756 | 193720.5756 | 18973.5606 | 0.0014879 | 0.0014879
Option 2 AT | VIC |  | 8h | 0 | 0 | 0.082514 | 0.085419 | 0.088375 | 0.089388 | 0.089388 | 0.089388 | 0.089388 | 0.089388 | 0.089388 | 0.089388 | 74594.5263 | 585177.364 | 696590.1023 | 696590.1023 | 696590.1025 | 696590.1025 | 696590.1025 | 696590.1025 | 707987.066 | 744507.9783 | 934150.2081 | 934150.2052
Option 2 AT | VIC |  | Brown Coal | 0 | 0 | 0 | 0 | 0 | 0 | 0 | 0 | 0 | 0 | 0 | 0 | 0 | 0 | 0 | 0 | 0 | 0 | 0 | 0 | 0 | 0 | 0 | 0
Option 2 AT | VIC |  | CCGT | 0 | 0 | 0 | 0 | 0 | 0 | 0 | 0 | 0 | 0 | 0 | 0 | 0 | 0 | 0 | 0 | 0 | 0 | 0 | 0 | 0 | 0 | 0 | 0
Option 2 AT | VIC |  | Coordinated CER | 0 | 0 | 0 | 0 | 0 | 0 | 0 | 0 | 0 | 0 | 0 | 0 | 0 | 0 | 0 | 0 | 0 | 0 | 0 | 0 | 0 | 0 | 0 | 0
Option 2 AT | VIC |  | Distributed PV | 0 | 0 | 0 | 0 | 0 | 0 | 0 | 0 | 0 | 0 | 0 | 0 | 0 | 0 | 0 | 0 | 0 | 0 | 0 | 0 | 0 | 0 | 0 | 0
Option 2 AT | VIC |  | Gas System Costs | 0 | 0 | 0 | 0 | 0 | 0 | 0 | 0 | 0 | 0 | 0 | 0 | 0 | 0 | 0 | 0 | 0 | 0 | 0 | 0 | 0 | 0 | 0 | 0
Option 2 AT | VIC |  | Hydro | 0 | 0 | 0 | 0 | 0 | 0 | 0 | 0 | 0 | 0 | 0 | 0 | 0 | 0 | 0 | 0 | 0 | 0 | 0 | 0 | 0 | 0 | 0 | 0
Option 2 AT | VIC |  | OCGT | 0 | 0 | 0 | 0 | 0 | 0 | 0 | 130749.7188 | 130749.7188 | 130749.7188 | 130749.7188 | 130749.7188 | 130749.7188 | 130749.7188 | 139088.6429 | 299652.4563 | 299652.4563 | 299652.4563 | 299652.4563 | 299652.4563 | 317502.6353 | 317502.6353 | 339261.6747 | 546842.5473
Option 2 AT | VIC |  | Offshore Wind | 0 | 0 | 0 | 0 | 0 | 616646.7438 | 821635.2573 | 1025588.0397 | 1229183.8762 | 1533729.0197 | 1829722.4542 | 2117563.8442 | 2422009.5661 | 2726654.1408 | 2726654.1408 | 2726654.1408 | 2726654.1408 | 2726654.1408 | 2726654.1408 | 2726654.1408 | 2726654.1408 | 2726654.1408 | 2726654.1408 | 2726654.1408
Option 2 AT | VIC |  | Solar | 97116.7632 | 252472.7783 | 252472.7789 | 252472.7818 | 252472.7838 | 252472.787 | 314965.2834 | 426311.0394 | 426311.0398 | 501936.2494 | 513696.7336 | 513696.734 | 602659.388 | 1668916.06 | 1847569.908 | 1849934.2531 | 1849934.2541 | 1849934.2552 | 1849934.2554 | 1849934.2554 | 1936417.274 | 1936417.274 | 2220633.8807 | 2220633.8808
Option 2 AT | VIC |  | Wind | 0 | 0 | 874373.0954 | 1056352.0635 | 1056352.067 | 1056352.0726 | 1056352.0726 | 1191198.8335 | 1193770.3862 | 1193770.3862 | 1685875.7123 | 1685875.7123 | 1788478.0027 | 1788478.0036 | 1788478.0042 | 1788478.0046 | 1788478.0052 | 1788478.0074 | 2072398.7026 | 2348144.3172 | 2409341.2242 | 2411568.1529 | 2752055.0378 | 2752055.0378
Option 2 AT | VIC | MEL | 2h | 0 | 0.0056011 | 0.0091805 | 0.0091805 | 0.0092601 | 0.0095769 | 0.0095769 | 0.0095769 | 0.0095769 | 0.0095769 | 0.0095769 | 0.0095769 | 0.0095769 | 0.0096961 | 0.0096961 | 0.0097557 | 0.0097557 | 0.0097557 | 0.0097557 | 0.0097557 | 0.0097557 | 0.0041546 | 0.00057514 | 0.00057514
Option 2 AT | VIC | MEL | 4h | 0 | 174747.0164 | 193720.5755 | 193720.5755 | 193720.5755 | 193720.5756 | 193720.5756 | 193720.5756 | 193720.5756 | 193720.5756 | 193720.5756 | 193720.5756 | 193720.5756 | 193720.5756 | 193720.5756 | 193720.5756 | 193720.5756 | 193720.5756 | 193720.5756 | 193720.5756 | 193720.5756 | 18973.5606 | 0.0014879 | 0.0014879
Option 2 AT | VIC | MEL | 8h | 0 | 0 | 0.02074 | 0.02074 | 0.02074 | 0.02074 | 0.02074 | 0.02074 | 0.02074 | 0.02074 | 0.02074 | 0.02074 | 74594.417 | 123176.7009 | 131128.9101 | 131128.9101 | 131128.9101 | 131128.9101 | 131128.9101 | 131128.9101 | 131128.9101 | 167649.822 | 167649.8013 | 167649.8013
Option 2 AT | VIC | MEL | CCGT | 0 | 0 | 0 | 0 | 0 | 0 | 0 | 0 | 0 | 0 | 0 | 0 | 0 | 0 | 0 | 0 | 0 | 0 | 0 | 0 | 0 | 0 | 0 | 0
Option 2 AT | VIC | MEL | Coordinated CER | 0 | 0 | 0 | 0 | 0 | 0 | 0 | 0 | 0 | 0 | 0 | 0 | 0 | 0 | 0 | 0 | 0 | 0 | 0 | 0 | 0 | 0 | 0 | 0
Option 2 AT | VIC | MEL | Distributed PV | 0 | 0 | 0 | 0 | 0 | 0 | 0 | 0 | 0 | 0 | 0 | 0 | 0 | 0 | 0 | 0 | 0 | 0 | 0 | 0 | 0 | 0 | 0 | 0
Option 2 AT | VIC | MEL | Gas System Costs | 0 | 0 | 0 | 0 | 0 | 0 | 0 | 0 | 0 | 0 | 0 | 0 | 0 | 0 | 0 | 0 | 0 | 0 | 0 | 0 | 0 | 0 | 0 | 0
Option 2 AT | VIC | MEL | OCGT | 0 | 0 | 0 | 0 | 0 | 0 | 0 | 47276.5207 | 47276.5207 | 47276.5207 | 47276.5207 | 47276.5207 | 47276.5207 | 47276.5207 | 55615.4447 | 216179.2582 | 216179.2582 | 216179.2582 | 216179.2582 | 216179.2582 | 229901.2229 | 229901.2229 | 229901.2229 | 424497.292
Option 2 AT | VIC | MEL | Solar | 50254.9383 | 50254.9383 | 50254.9385 | 50254.939 | 50254.9396 | 50254.9399 | 50254.9399 | 50254.9399 | 50254.9399 | 50254.9399 | 50254.9399 | 50254.9399 | 50254.9399 | 50254.9399 | 50254.9399 | 50254.9399 | 50254.9399 | 50254.9399 | 50254.9399 | 50254.9399 | 50254.9399 | 50254.9399 | 50254.9399 | 50254.9399
Option 2 AT | VIC | SEV | 2h | 0 | 0 | 0 | 0 | 0 | 0 | 0 | 0 | 0 | 0 | 0 | 0 | 0 | 0 | 0 | 0 | 0 | 0 | 0 | 0 | 0 | 0 | 0 | 0
Option 2 AT | VIC | SEV | 4h | 0 | 0 | 0 | 0 | 0 | 0 | 0 | 0 | 0 | 0 | 0 | 0 | 0 | 0 | 0 | 0 | 0 | 0 | 0 | 0 | 0 | 0 | 0 | 0
Option 2 AT | VIC | SEV | 8h | 0 | 0 | 0.02075 | 0.02075 | 0.02075 | 0.02075 | 0.02075 | 0.02075 | 0.02075 | 0.02075 | 0.02075 | 0.02075 | 0.040378 | 0.05731 | 0.06032 | 0.06032 | 0.060464 | 0.060464 | 0.060464 | 0.060464 | 0.060635 | 0.060982 | 0.040231 | 0.040231
Option 2 AT | VIC | SEV | Brown Coal | 0 | 0 | 0 | 0 | 0 | 0 | 0 | 0 | 0 | 0 | 0 | 0 | 0 | 0 | 0 | 0 | 0 | 0 | 0 | 0 | 0 | 0 | 0 | 0
Option 2 AT | VIC | SEV | Coordinated CER | 0 | 0 | 0 | 0 | 0 | 0 | 0 | 0 | 0 | 0 | 0 | 0 | 0 | 0 | 0 | 0 | 0 | 0 | 0 | 0 | 0 | 0 | 0 | 0
Option 2 AT | VIC | SEV | Distributed PV | 0 | 0 | 0 | 0 | 0 | 0 | 0 | 0 | 0 | 0 | 0 | 0 | 0 | 0 | 0 | 0 | 0 | 0 | 0 | 0 | 0 | 0 | 0 | 0
Option 2 AT | VIC | SEV | Gas System Costs | 0 | 0 | 0 | 0 | 0 | 0 | 0 | 0 | 0 | 0 | 0 | 0 | 0 | 0 | 0 | 0 | 0 | 0 | 0 | 0 | 0 | 0 | 0 | 0
Option 2 AT | VIC | SEV | OCGT | 0 | 0 | 0 | 0 | 0 | 0 | 0 | 0 | 0 | 0 | 0 | 0 | 0 | 0 | 0 | 0 | 0 | 0 | 0 | 0 | 4128.2143 | 4128.2143 | 4128.2143 | 4128.2143
Option 2 AT | VIC | SEV | Offshore Wind | 0 | 0 | 0 | 0 | 0 | 588796.2972 | 624073.5138 | 828026.2962 | 1031622.1327 | 1336167.2762 | 1442695.0021 | 1630277.2226 | 1934722.9445 | 2239367.5192 | 2239367.5192 | 2239367.5192 | 2239367.5192 | 2239367.5192 | 2239367.5192 | 2239367.5192 | 2239367.5192 | 2239367.5192 | 2239367.5192 | 2239367.5192
Option 2 AT | VIC | SEV | Solar | 46861.7971 | 170212.7521 | 170212.7524 | 170212.7535 | 170212.7535 | 170212.7535 | 170212.7535 | 170212.7535 | 170212.7535 | 170212.7535 | 170212.7535 | 170212.7535 | 170212.7535 | 170212.7535 | 170212.7535 | 170212.7535 | 170212.7535 | 170212.7535 | 170212.7535 | 170212.7535 | 170212.7535 | 170212.7535 | 170212.7535 | 170212.7535
Option 2 AT | VIC | SEV | Wind | 0 | 0 | 35390.3055 | 35390.3075 | 35390.3075 | 35390.3102 | 35390.3102 | 35390.3102 | 35390.3102 | 35390.3102 | 35390.3102 | 35390.3102 | 35390.3102 | 35390.3102 | 35390.3102 | 35390.3102 | 35390.3102 | 35390.3104 | 35390.3104 | 35390.3104 | 35390.3104 | 35390.3104 | 35390.3104 | 35390.3104
Option 2 AT | VIC | WNV | 1h | 0 | 0 | 0 | 0 | 0 | 0 | 0 | 0 | 0 | 0 | 0 | 0 | 0 | 0 | 0 | 0 | 0 | 0 | 0 | 0 | 0 | 0 | 0 | 0
Option 2 AT | VIC | WNV | 2h | 0 | 0 | 0 | 0 | 0 | 0 | 0 | 0 | 0 | 0 | 0 | 0 | 0 | 0 | 0 | 0 | 0 | 0 | 0 | 0 | 0 | 0 | 0 | 0
Option 2 AT | VIC | WNV | 4h | 0 | 0 | 0 | 0 | 0 | 0 | 0 | 0 | 0 | 0 | 0 | 0 | 0 | 0 | 0 | 0 | 0 | 0 | 0 | 0 | 0 | 0 | 0 | 0
Option 2 AT | VIC | WNV | 8h | 0 | 0 | 0.041024 | 0.043928 | 0.046885 | 0.047898 | 0.047898 | 0.047898 | 0.047898 | 0.047898 | 0.047898 | 0.047898 | 0.068986 | 462000.6058 | 565461.1319 | 565461.1319 | 565461.1319 | 565461.1319 | 565461.1319 | 565461.1319 | 576858.0953 | 576858.0953 | 766500.3666 | 766500.3637
Option 2 AT | VIC | WNV | Coordinated CER | 0 | 0 | 0 | 0 | 0 | 0 | 0 | 0 | 0 | 0 | 0 | 0 | 0 | 0 | 0 | 0 | 0 | 0 | 0 | 0 | 0 | 0 | 0 | 0
Option 2 AT | VIC | WNV | Distributed PV | 0 | 0 | 0 | 0 | 0 | 0 | 0 | 0 | 0 | 0 | 0 | 0 | 0 | 0 | 0 | 0 | 0 | 0 | 0 | 0 | 0 | 0 | 0 | 0
Option 2 AT | VIC | WNV | Gas System Costs | 0 | 0 | 0 | 0 | 0 | 0 | 0 | 0 | 0 | 0 | 0 | 0 | 0 | 0 | 0 | 0 | 0 | 0 | 0 | 0 | 0 | 0 | 0 | 0
Option 2 AT | VIC | WNV | Hydro | 0 | 0 | 0 | 0 | 0 | 0 | 0 | 0 | 0 | 0 | 0 | 0 | 0 | 0 | 0 | 0 | 0 | 0 | 0 | 0 | 0 | 0 | 0 | 0
Option 2 AT | VIC | WNV | OCGT | 0 | 0 | 0 | 0 | 0 | 0 | 0 | 83473.1981 | 83473.1981 | 83473.1981 | 83473.1981 | 83473.1981 | 83473.1981 | 83473.1981 | 83473.1981 | 83473.1981 | 83473.1981 | 83473.1981 | 83473.1981 | 83473.1981 | 83473.1981 | 83473.1981 | 105232.2376 | 118217.041
Option 2 AT | VIC | WNV | Offshore Wind | 0 | 0 | 0 | 0 | 0 | 27850.4465 | 197561.7435 | 197561.7435 | 197561.7435 | 197561.7435 | 387027.4521 | 487286.6216 | 487286.6216 | 487286.6216 | 487286.6216 | 487286.6216 | 487286.6216 | 487286.6216 | 487286.6216 | 487286.6216 | 487286.6216 | 487286.6216 | 487286.6216 | 487286.6216
Option 2 AT | VIC | WNV | Solar | 0.027801 | 32005.0879 | 32005.0881 | 32005.0892 | 32005.0908 | 32005.0937 | 94497.5901 | 205843.346 | 205843.3465 | 281468.5561 | 293229.0402 | 293229.0407 | 382191.6946 | 1448448.3667 | 1627102.2147 | 1629466.5598 | 1629466.5607 | 1629466.5619 | 1629466.562 | 1629466.5621 | 1715949.5807 | 1715949.5807 | 2000166.1874 | 2000166.1874
Option 2 AT | VIC | WNV | Wind | 0 | 0 | 838982.7899 | 1020961.756 | 1020961.7596 | 1020961.7624 | 1020961.7624 | 1155808.5233 | 1158380.076 | 1158380.076 | 1650485.4022 | 1650485.4022 | 1753087.6925 | 1753087.6934 | 1753087.694 | 1753087.6945 | 1753087.695 | 1753087.697 | 2037008.3921 | 2312754.0067 | 2373950.9138 | 2376177.8425 | 2716664.7273 | 2716664.7273
Option 2D AT | NEM |  | 12h | 0 | 0 | 0 | 0 | 0 | 0 | 0 | 0 | 0 | 0 | 0 | 0 | 0 | 0 | 0 | 0 | 0 | 0 | 0 | 0 | 0 | 0 | 0 | 0
Option 2D AT | NEM |  | 1h | 0.041239 | 0.046937 | 0.060417 | 0.081049 | 0.083814 | 0.094077 | 0.094077 | 0.094077 | 0.094077 | 0.094077 | 0.094077 | 0.094077 | 0.094077 | 0.094077 | 0.094077 | 0.094077 | 0.094077 | 0.094077 | 0.094077 | 0.094077 | 0.052838 | 0.047139 | 0.03366 | 0.013028
Option 2D AT | NEM |  | 24h | 0 | 0 | 0 | 0 | 0 | 0 | 0 | 0 | 0 | 0.00069803 | 0.00069803 | 0.00069803 | 0.00069803 | 0.00069803 | 0.00069803 | 0.00069803 | 0.00069803 | 0.00069803 | 0.00069803 | 0.00069803 | 0.00069803 | 0.00069803 | 0.00069803 | 0.00069803
Option 2D AT | NEM |  | 2h | 0.12638 | 149091.7968 | 149092.0804 | 149092.6046 | 149093.1076 | 149094.3852 | 149094.4235 | 152501.7495 | 152501.7495 | 152501.7496 | 152501.7496 | 152501.7496 | 152501.7499 | 158511.2728 | 158511.273 | 163415.6497 | 170656.486 | 246378.1485 | 246378.1485 | 246378.1485 | 246378.0222 | 140012.9659 | 149192.2506 | 149191.7289
Option 2D AT | NEM |  | 4h | 0.13838 | 289455.2429 | 306778.3366 | 306778.4867 | 306778.5381 | 306778.5684 | 306778.5684 | 306778.5684 | 306778.5684 | 306778.5684 | 306778.5684 | 306778.5684 | 306778.5684 | 306778.5684 | 306778.5684 | 306778.5684 | 306778.5684 | 306778.5689 | 306778.5689 | 306778.5689 | 306778.4307 | 17323.3263 | 0.23315 | 0.091315
Option 2D AT | NEM |  | 8h | 0.10035 | 28627.2003 | 478943.8985 | 791223.7057 | 1038780.7485 | 1082936.6761 | 1460269.6212 | 1792163.3578 | 1860902.2577 | 1976178.2003 | 1986937.6516 | 1997156.9321 | 2360204.292 | 3215053.698 | 3627916.9803 | 3700629.0301 | 3970526.2856 | 4377207.6378 | 4377207.6378 | 4418990.7044 | 4550091.7024 | 4687205.7583 | 5155172.1854 | 4880446.8834
Option 2D AT | NEM |  | Biomass | 0 | 0 | 0 | 0 | 0 | 0 | 0 | 0 | 0 | 0 | 0 | 0 | 0 | 0 | 0 | 0 | 0 | 0 | 0 | 0 | 0 | 0 | 0 | 0
Option 2D AT | NEM |  | Black Coal | 0 | 0 | 0 | 0 | 0 | 0 | 0 | 0 | 0 | 0 | 0 | 0 | 0 | 0 | 0 | 0 | 0 | 0 | 0 | 0 | 0 | 0 | 0 | 0
Option 2D AT | NEM |  | Brown Coal | 0 | 0 | 0 | 0 | 0 | 0 | 0 | 0 | 0 | 0 | 0 | 0 | 0 | 0 | 0 | 0 | 0 | 0 | 0 | 0 | 0 | 0 | 0 | 0
Option 2D AT | NEM |  | CCGT | 0 | 0 | 0 | 0 | 0 | 0 | 0 | 0 | 0 | 0 | 0 | 0 | 0 | 0 | 0 | 0 | 0 | 0 | 0 | 0 | 0 | 0 | 0 | 0
Option 2D AT | NEM |  | CST | 0 | 0 | 0 | 0 | 0 | 0.1002 | 0.1002 | 0.1002 | 0.1002 | 0.1002 | 0.1002 | 0.1002 | 0.1002 | 0.1002 | 0.1002 | 0.1002 | 0.1002 | 0.1002 | 0.1002 | 0.1002 | 0.1002 | 0.1002 | 0.1002 | 0.1002
Option 2D AT | NEM |  | Coordinated CER | 0 | 0 | 0 | 0 | 0 | 0 | 0 | 0 | 0 | 0 | 0 | 0 | 0 | 0 | 0 | 0 | 0 | 0 | 0 | 0 | 0 | 0 | 0 | 0
Option 2D AT | NEM |  | DSP | 0 | 0 | 0 | 0 | 0 | 0 | 0 | 0 | 0 | 0 | 0 | 0 | 0 | 0 | 0 | 0 | 0 | 0 | 0 | 0 | 0 | 0 | 0 | 0
Option 2D AT | NEM |  | Distributed PV | 0 | 0 | 0 | 0 | 0 | 0 | 0 | 0 | 0 | 0 | 0 | 0 | 0 | 0 | 0 | 0 | 0 | 0 | 0 | 0 | 0 | 0 | 0 | 0
Option 2D AT | NEM |  | Gas System Costs | 0 | 0 | 0 | 0 | 21.9227 | 21.9227 | 21.9227 | 21.9227 | 21.9227 | 21.9227 | 21.9227 | 21.9227 | 27.8682 | 27.8682 | 27.8682 | 27.8682 | 27.8682 | 27.8682 | 27.8682 | 53.1376 | 53.1376 | 53.1376 | 53.1376 | 53.1376
Option 2D AT | NEM |  | H2 Reciprocating Engine | 0 | 0 | 0 | 0 | 0 | 0 | 0 | 0 | 0 | 0 | 0 | 0 | 0 | 0 | 0 | 0 | 0 | 0 | 0 | 0 | 0 | 0 | 0 | 0
Option 2D AT | NEM |  | Hydro | 0 | 0 | 0 | 0 | 0 | 0 | 0 | 0 | 0 | 0 | 0 | 0 | 0 | 0 | 0 | 0 | 0 | 0 | 0 | 0 | 0 | 0 | 0 | 0
Option 2D AT | NEM |  | Liquid Fuel | 0 | 0 | 0 | 0 | 0 | 0 | 0 | 0 | 0 | 0 | 0 | 0 | 0 | 0 | 0 | 0 | 0 | 0 | 0 | 0 | 0 | 0 | 0 | 0
Option 2D AT | NEM |  | OCGT | 0 | 0 | 0 | 0 | 179639.1071 | 203452.0382 | 307220.3791 | 547974.049 | 547974.049 | 547974.049 | 547974.049 | 547974.049 | 898428.5619 | 898428.5619 | 899847.3376 | 1069285.8119 | 1069285.8119 | 1069285.8119 | 1219331.6541 | 1248333.34 | 1296230.0973 | 1296230.0973 | 1349521.79 | 1599864.7104
Option 2D AT | NEM |  | Offshore Wind | 0 | 0 | 0 | 0 | 0 | 616646.7827 | 821635.2958 | 1025588.0782 | 1229183.9147 | 1533729.0586 | 1829579.2045 | 2117420.5944 | 3360698.4729 | 3820286.549 | 3991133.5219 | 4082957.2781 | 4300633.4805 | 4336029.3379 | 4336029.3379 | 4376113.8582 | 4490560.2073 | 4659858.7963 | 5135648.2049 | 5135648.2049
Option 2D AT | NEM |  | PHES | 0 | 0 | 0 | 0 | 0 | 0 | 0 | 0 | 0 | 0.0033863 | 0.0033863 | 0.0033863 | 0.0063395 | 0.0063396 | 0.0063395 | 0.0063395 | 0.0063395 | 0.0063396 | 0.0063395 | 0.0063395 | 0.0063395 | 0.0063396 | 0.0063395 | 0.0063395
Option 2D AT | NEM |  | Solar | 845568.833 | 1628698.3399 | 1784466.9824 | 2404371.548 | 2820355.3869 | 2853545.6953 | 3668493.2616 | 4124166.7864 | 4392509.6839 | 5518217.6163 | 5858767.6808 | 6038117.6332 | 7049797.3694 | 8645688.4521 | 9440172.2188 | 9863017.1258 | 10128030.9972 | 10129523.8452 | 10237861.2267 | 10536303.6771 | 10798034.5673 | 10805628.6843 | 12459630.6125 | 12476463.1496
Option 2D AT | NEM |  | Wind | 0 | 0 | 4234508.7602 | 5306685.9903 | 5694738.367 | 6219244.6679 | 7137207.8986 | 8122985.8874 | 8389908.9109 | 8642118.4782 | 10451304.3964 | 10812241.3503 | 12246309.5583 | 12327705.1157 | 12327705.1157 | 12403590.3828 | 12505409.015 | 12936738.7359 | 13366195.5157 | 14051260.8082 | 14294253.0776 | 14431284.2942 | 15517536.0292 | 15517536.0303
Option 2D AT | NSW |  | 12h | 0 | 0 | 0 | 0 | 0 | 0 | 0 | 0 | 0 | 0 | 0 | 0 | 0 | 0 | 0 | 0 | 0 | 0 | 0 | 0 | 0 | 0 | 0 | 0
Option 2D AT | NSW |  | 1h | 0.041239 | 0.046937 | 0.060417 | 0.081049 | 0.083814 | 0.094077 | 0.094077 | 0.094077 | 0.094077 | 0.094077 | 0.094077 | 0.094077 | 0.094077 | 0.094077 | 0.094077 | 0.094077 | 0.094077 | 0.094077 | 0.094077 | 0.094077 | 0.052838 | 0.047139 | 0.03366 | 0.013028
Option 2D AT | NSW |  | 2h | 0.12638 | 1.1488 | 1.2956 | 1.7139 | 1.8338 | 2.5017 | 2.54 | 3409.8659 | 3409.8659 | 3409.8659 | 3409.8659 | 3409.8659 | 3409.8659 | 9419.3888 | 9419.3888 | 10860.963 | 14749.9267 | 85361.342 | 85361.342 | 85361.342 | 85361.2156 | 124560.186 | 133739.6076 | 133739.1913
Option 2D AT | NSW |  | 4h | 0.13838 | 112846.9715 | 112846.9768 | 112846.9848 | 112846.985 | 112846.9853 | 112846.9853 | 112846.9853 | 112846.9853 | 112846.9853 | 112846.9853 | 112846.9853 | 112846.9853 | 112846.9853 | 112846.9853 | 112846.9853 | 112846.9853 | 112846.9853 | 112846.9853 | 112846.9853 | 112846.8472 | 0.014019 | 0.0093336 | 0.0094722
Option 2D AT | NSW |  | 8h | 0.10035 | 28627.2003 | 157443.5178 | 259060.1477 | 259060.1854 | 303216.0361 | 431726.0737 | 596467.5189 | 665206.4178 | 769510.9289 | 769510.9289 | 769510.9289 | 957434.0458 | 1117793.1484 | 1312078.3929 | 1312078.3929 | 1500786.3538 | 1574259.2516 | 1574259.2516 | 1574259.2516 | 1574259.1513 | 1597966.3766 | 1677715.6225 | 1576098.9946
Option 2D AT | NSW |  | Black Coal | 0 | 0 | 0 | 0 | 0 | 0 | 0 | 0 | 0 | 0 | 0 | 0 | 0 | 0 | 0 | 0 | 0 | 0 | 0 | 0 | 0 | 0 | 0 | 0
Option 2D AT | NSW |  | CCGT | 0 | 0 | 0 | 0 | 0 | 0 | 0 | 0 | 0 | 0 | 0 | 0 | 0 | 0 | 0 | 0 | 0 | 0 | 0 | 0 | 0 | 0 | 0 | 0
Option 2D AT | NSW |  | CST | 0 | 0 | 0 | 0 | 0 | 0.083293 | 0.083293 | 0.083293 | 0.083293 | 0.083293 | 0.083293 | 0.083293 | 0.083293 | 0.083293 | 0.083293 | 0.083293 | 0.083293 | 0.083293 | 0.083293 | 0.083293 | 0.083293 | 0.083293 | 0.083293 | 0.083293
Option 2D AT | NSW |  | Coordinated CER | 0 | 0 | 0 | 0 | 0 | 0 | 0 | 0 | 0 | 0 | 0 | 0 | 0 | 0 | 0 | 0 | 0 | 0 | 0 | 0 | 0 | 0 | 0 | 0
Option 2D AT | NSW |  | DSP | 0 | 0 | 0 | 0 | 0 | 0 | 0 | 0 | 0 | 0 | 0 | 0 | 0 | 0 | 0 | 0 | 0 | 0 | 0 | 0 | 0 | 0 | 0 | 0
Option 2D AT | NSW |  | Distributed PV | 0 | 0 | 0 | 0 | 0 | 0 | 0 | 0 | 0 | 0 | 0 | 0 | 0 | 0 | 0 | 0 | 0 | 0 | 0 | 0 | 0 | 0 | 0 | 0
Option 2D AT | NSW |  | Gas System Costs | 0 | 0 | 0 | 0 | 0 | 0 | 0 | 0 | 0 | 0 | 0 | 0 | 4.998 | 4.998 | 4.998 | 4.998 | 4.998 | 4.998 | 4.998 | 4.998 | 4.998 | 4.998 | 4.998 | 4.998
Option 2D AT | NSW |  | Hydro | 0 | 0 | 0 | 0 | 0 | 0 | 0 | 0 | 0 | 0 | 0 | 0 | 0 | 0 | 0 | 0 | 0 | 0 | 0 | 0 | 0 | 0 | 0 | 0
Option 2D AT | NSW |  | OCGT | 0 | 0 | 0 | 0 | 78391.74 | 102204.6365 | 197253.132 | 262540.9352 | 262540.9352 | 262540.9352 | 262540.9352 | 262540.9352 | 612995.4481 | 612995.4481 | 612995.4481 | 612995.4481 | 612995.4481 | 612995.4481 | 612995.4481 | 612995.4481 | 612995.4481 | 612995.4481 | 612995.4481 | 612995.4481
Option 2D AT | NSW |  | Offshore Wind | 0 | 0 | 0 | 0 | 0 | 0 | 0 | 0 | 0 | 0 | 0 | 0 | 938832.1567 | 1093775.6577 | 1264622.6307 | 1356446.3868 | 1574122.5893 | 1609518.4466 | 1609518.4466 | 1649602.9669 | 1764049.316 | 1933347.905 | 2409137.3137 | 2409137.3137
Option 2D AT | NSW |  | PHES | 0 | 0 | 0 | 0 | 0 | 0 | 0 | 0 | 0 | 0.0014107 | 0.0014107 | 0.0014107 | 0.0014107 | 0.0014107 | 0.0014107 | 0.0014107 | 0.0014107 | 0.0014107 | 0.0014107 | 0.0014107 | 0.0014107 | 0.0014107 | 0.0014107 | 0.0014107
Option 2D AT | NSW |  | Solar | 361284.5444 | 657630.3304 | 813398.802 | 1239573.3817 | 1268581.7527 | 1301770.7238 | 1535389.3046 | 1729012.1001 | 1937226.0229 | 2321735.4112 | 2442216.0891 | 2452127.1307 | 2874799.7033 | 3059185.4137 | 3501348.208 | 3654035.5678 | 3674667.0375 | 3674667.038 | 3674667.038 | 3777005.5097 | 3777005.511 | 3777005.511 | 4355032.2424 | 4355032.2427
Option 2D AT | NSW |  | Wind | 0 | 0 | 1400841.245 | 2256232.5333 | 2345203.8565 | 2535005.2983 | 3135001.1665 | 3609918.9416 | 3609918.9423 | 3743419.9491 | 4427955.7064 | 4427955.7256 | 4427955.7264 | 4427955.7264 | 4427955.7264 | 4449867.4837 | 4501447.4872 | 4744569.0035 | 4788853.3389 | 4788853.3392 | 4788853.3392 | 4788853.6763 | 4815368.8897 | 4815368.89
Option 2D AT | NSW | CNSW | 12h | 0 | 0 | 0 | 0 | 0 | 0 | 0 | 0 | 0 | 0 | 0 | 0 | 0 | 0 | 0 | 0 | 0 | 0 | 0 | 0 | 0 | 0 | 0 | 0
Option 2D AT | NSW | CNSW | 2h | 0 | 0.36616 | 0.40783 | 0.44982 | 0.48684 | 0.57728 | 0.57728 | 0.57728 | 0.57728 | 0.57728 | 0.57728 | 0.57728 | 0.57728 | 6010.1002 | 6010.1002 | 7451.6744 | 11340.6382 | 11340.6382 | 11340.6382 | 11340.6382 | 11340.6382 | 11340.272 | 11340.2303 | 11340.1887
Option 2D AT | NSW | CNSW | 4h | 0 | 0 | 0 | 0 | 0 | 0 | 0 | 0 | 0 | 0 | 0 | 0 | 0 | 0 | 0 | 0 | 0 | 0 | 0 | 0 | 0 | 0 | 0 | 0
Option 2D AT | NSW | CNSW | 8h | 0 | 0 | 83042.5088 | 106864.2818 | 106864.2972 | 151020.0886 | 279530.1262 | 441883.5162 | 494446.8158 | 598751.3269 | 598751.3269 | 598751.3269 | 778262.1692 | 918146.671 | 1110727.4498 | 1110727.4498 | 1258938.7616 | 1332411.6595 | 1332411.6595 | 1332411.6595 | 1332411.6595 | 1351010.722 | 1367850.1325 | 1344028.3596
Option 2D AT | NSW | CNSW | Black Coal | 0 | 0 | 0 | 0 | 0 | 0 | 0 | 0 | 0 | 0 | 0 | 0 | 0 | 0 | 0 | 0 | 0 | 0 | 0 | 0 | 0 | 0 | 0 | 0
Option 2D AT | NSW | CNSW | CST | 0 | 0 | 0 | 0 | 0 | 0.030282 | 0.030282 | 0.030282 | 0.030282 | 0.030282 | 0.030282 | 0.030282 | 0.030282 | 0.030282 | 0.030282 | 0.030282 | 0.030282 | 0.030282 | 0.030282 | 0.030282 | 0.030282 | 0.030282 | 0.030282 | 0.030282
Option 2D AT | NSW | CNSW | Coordinated CER | 0 | 0 | 0 | 0 | 0 | 0 | 0 | 0 | 0 | 0 | 0 | 0 | 0 | 0 | 0 | 0 | 0 | 0 | 0 | 0 | 0 | 0 | 0 | 0
Option 2D AT | NSW | CNSW | Distributed PV | 0 | 0 | 0 | 0 | 0 | 0 | 0 | 0 | 0 | 0 | 0 | 0 | 0 | 0 | 0 | 0 | 0 | 0 | 0 | 0 | 0 | 0 | 0 | 0
Option 2D AT | NSW | CNSW | Gas System Costs | 0 | 0 | 0 | 0 | 0 | 0 | 0 | 0 | 0 | 0 | 0 | 0 | 0 | 0 | 0 | 0 | 0 | 0 | 0 | 0 | 0 | 0 | 0 | 0
Option 2D AT | NSW | CNSW | OCGT | 0 | 0 | 0 | 0 | 0.04766 | 0.04766 | 0.04766 | 0.04766 | 0.04766 | 0.04766 | 0.04766 | 0.04766 | 0.04766 | 0.04766 | 0.04766 | 0.04766 | 0.04766 | 0.04766 | 0.04766 | 0.04766 | 0.04766 | 0.04766 | 0.04766 | 0.04766
Option 2D AT | NSW | CNSW | PHES | 0 | 0 | 0 | 0 | 0 | 0 | 0 | 0 | 0 | 0.00072617 | 0.00072617 | 0.00072617 | 0.00072617 | 0.00072617 | 0.00072617 | 0.00072617 | 0.00072617 | 0.00072617 | 0.00072617 | 0.00072617 | 0.00072617 | 0.00072617 | 0.00072617 | 0.00072617
Option 2D AT | NSW | CNSW | Solar | 111408.8728 | 230824.3937 | 386592.3078 | 812766.5657 | 812766.7028 | 845955.1377 | 1071995.3016 | 1241430.6279 | 1421259.3546 | 1785573.6456 | 1880736.0381 | 1885478.718 | 2096459.8444 | 2162570.9752 | 2581031.9279 | 2703463.3969 | 2703463.3972 | 2703463.3972 | 2703463.3972 | 2707734.6456 | 2707734.6459 | 2707734.6459 | 2902788.5519 | 2902788.5519
Option 2D AT | NSW | CNSW | Wind | 0 | 0 | 781181.2284 | 1636572.228 | 1725543.1472 | 1865472.4242 | 1865472.4242 | 2340390.1992 | 2340390.1992 | 2473891.206 | 2934154.5192 | 2934154.5377 | 2934154.5386 | 2934154.5386 | 2934154.5386 | 2934154.5386 | 2934154.5386 | 2934154.5386 | 2934154.5386 | 2934154.5386 | 2934154.5386 | 2934154.8756 | 2951460.7175 | 2951460.7178
Option 2D AT | NSW | NNSW | 1h | 0 | 0 | 0 | 0 | 0 | 0 | 0 | 0 | 0 | 0 | 0 | 0 | 0 | 0 | 0 | 0 | 0 | 0 | 0 | 0 | 0 | 0 | 0 | 0
Option 2D AT | NSW | NNSW | 2h | 0 | 0.13208 | 0.13435 | 0.14078 | 0.14927 | 0.14952 | 0.14952 | 0.14952 | 0.14952 | 0.14952 | 0.14952 | 0.14952 | 0.14952 | 0.14952 | 0.14952 | 0.14952 | 0.14952 | 0.14952 | 0.14952 | 0.14952 | 0.14952 | 0.017436 | 0.015163 | 0.0087396
Option 2D AT | NSW | NNSW | 8h | 0 | 0 | 45773.2529 | 46042.2865 | 46042.296 | 46042.2964 | 46042.2964 | 48430.3515 | 64605.9509 | 64605.9509 | 64605.9509 | 64605.9509 | 73018.2255 | 93492.8263 | 95197.2919 | 95197.2919 | 115546.9134 | 115546.9134 | 115546.9134 | 115546.9134 | 115546.9134 | 115546.9136 | 116817.7679 | 116548.7343
Option 2D AT | NSW | NNSW | CST | 0 | 0 | 0 | 0 | 0 | 0.026872 | 0.026872 | 0.026872 | 0.026872 | 0.026872 | 0.026872 | 0.026872 | 0.026872 | 0.026872 | 0.026872 | 0.026872 | 0.026872 | 0.026872 | 0.026872 | 0.026872 | 0.026872 | 0.026872 | 0.026872 | 0.026872
Option 2D AT | NSW | NNSW | Coordinated CER | 0 | 0 | 0 | 0 | 0 | 0 | 0 | 0 | 0 | 0 | 0 | 0 | 0 | 0 | 0 | 0 | 0 | 0 | 0 | 0 | 0 | 0 | 0 | 0
Option 2D AT | NSW | NNSW | Distributed PV | 0 | 0 | 0 | 0 | 0 | 0 | 0 | 0 | 0 | 0 | 0 | 0 | 0 | 0 | 0 | 0 | 0 | 0 | 0 | 0 | 0 | 0 | 0 | 0
Option 2D AT | NSW | NNSW | Gas System Costs | 0 | 0 | 0 | 0 | 0 | 0 | 0 | 0 | 0 | 0 | 0 | 0 | 0 | 0 | 0 | 0 | 0 | 0 | 0 | 0 | 0 | 0 | 0 | 0
Option 2D AT | NSW | NNSW | PHES | 0 | 0 | 0 | 0 | 0 | 0 | 0 | 0 | 0 | 0.00068453 | 0.00068453 | 0.00068453 | 0.00068453 | 0.00068453 | 0.00068453 | 0.00068453 | 0.00068453 | 0.00068453 | 0.00068453 | 0.00068453 | 0.00068453 | 0.00068453 | 0.00068453 | 0.00068453
Option 2D AT | NSW | NNSW | Solar | 0.13134 | 14445.12 | 14445.1334 | 14445.2363 | 14445.2549 | 14445.3292 | 22023.7134 | 46211.1825 | 74596.3786 | 88049.4315 | 89463.9955 | 94632.3561 | 306323.8023 | 306323.8023 | 317216.8695 | 330676.9811 | 351308.4505 | 351308.451 | 351308.451 | 359499.8176 | 359499.8185 | 359499.8185 | 458356.0988 | 458356.099
Option 2D AT | NSW | NNSW | Wind | 0 | 0 | 30000.7656 | 30000.8934 | 30000.9011 | 30000.9497 | 629996.8179 | 629996.8179 | 629996.8179 | 629996.8179 | 822189.2219 | 822189.2226 | 822189.2226 | 822189.2226 | 822189.2226 | 844100.9799 | 895680.9833 | 1138802.4988 | 1138802.4988 | 1138802.4988 | 1138802.4988 | 1138802.4988 | 1138802.4991 | 1138802.4991
Option 2D AT | NSW | SNSW | 1h | 0 | 0 | 0 | 0 | 0 | 0 | 0 | 0 | 0 | 0 | 0 | 0 | 0 | 0 | 0 | 0 | 0 | 0 | 0 | 0 | 0 | 0 | 0 | 0
Option 2D AT | NSW | SNSW | 2h | 0 | 0.14469 | 0.15623 | 0.16709 | 0.2256 | 0.24534 | 0.24534 | 0.24534 | 0.24534 | 0.24534 | 0.24534 | 0.24534 | 0.24534 | 0.24534 | 0.24534 | 0.24534 | 0.24534 | 0.24534 | 0.24534 | 0.24534 | 0.24534 | 0.10065 | 9179.6575 | 9179.6466
Option 2D AT | NSW | SNSW | 4h | 0 | 0 | 0 | 0 | 0 | 0 | 0 | 0 | 0 | 0 | 0 | 0 | 0 | 0 | 0 | 0 | 0 | 0 | 0 | 0 | 0 | 0 | 0 | 0
Option 2D AT | NSW | SNSW | 8h | 0 | 0 | 0.38453 | 0.38758 | 0.40045 | 0.45855 | 0.45855 | 0.45855 | 0.45855 | 0.45855 | 0.45855 | 0.45855 | 0.45855 | 0.45855 | 0.45855 | 0.45855 | 0.45855 | 0.45855 | 0.45855 | 0.45855 | 0.45855 | 0.45855 | 0.074026 | 0.070969
Option 2D AT | NSW | SNSW | CST | 0 | 0 | 0 | 0 | 0 | 0.026139 | 0.026139 | 0.026139 | 0.026139 | 0.026139 | 0.026139 | 0.026139 | 0.026139 | 0.026139 | 0.026139 | 0.026139 | 0.026139 | 0.026139 | 0.026139 | 0.026139 | 0.026139 | 0.026139 | 0.026139 | 0.026139
Option 2D AT | NSW | SNSW | Coordinated CER | 0 | 0 | 0 | 0 | 0 | 0 | 0 | 0 | 0 | 0 | 0 | 0 | 0 | 0 | 0 | 0 | 0 | 0 | 0 | 0 | 0 | 0 | 0 | 0
Option 2D AT | NSW | SNSW | Distributed PV | 0 | 0 | 0 | 0 | 0 | 0 | 0 | 0 | 0 | 0 | 0 | 0 | 0 | 0 | 0 | 0 | 0 | 0 | 0 | 0 | 0 | 0 | 0 | 0
Option 2D AT | NSW | SNSW | Gas System Costs | 0 | 0 | 0 | 0 | 0 | 0 | 0 | 0 | 0 | 0 | 0 | 0 | 0 | 0 | 0 | 0 | 0 | 0 | 0 | 0 | 0 | 0 | 0 | 0
Option 2D AT | NSW | SNSW | Hydro | 0 | 0 | 0 | 0 | 0 | 0 | 0 | 0 | 0 | 0 | 0 | 0 | 0 | 0 | 0 | 0 | 0 | 0 | 0 | 0 | 0 | 0 | 0 | 0
Option 2D AT | NSW | SNSW | OCGT | 0 | 0 | 0 | 0 | 0 | 0 | 0 | 0 | 0 | 0 | 0 | 0 | 0 | 0 | 0 | 0 | 0 | 0 | 0 | 0 | 0 | 0 | 0 | 0
Option 2D AT | NSW | SNSW | PHES | 0 | 0 | 0 | 0 | 0 | 0 | 0 | 0 | 0 | 0 | 0 | 0 | 0 | 0 | 0 | 0 | 0 | 0 | 0 | 0 | 0 | 0 | 0 | 0
Option 2D AT | NSW | SNSW | Solar | 121683.3657 | 284168.6243 | 284169.1528 | 284169.3692 | 313177.5512 | 313177.9815 | 313178.0144 | 313178.0144 | 313178.0144 | 319920.0587 | 343823.7802 | 343823.7813 | 343823.7813 | 462098.3608 | 474907.1353 | 491702.9145 | 491702.9145 | 491702.9145 | 491702.9145 | 581578.7712 | 581578.7712 | 581578.7712 | 865695.3164 | 865695.3164
Option 2D AT | NSW | SNSW | Wind | 0 | 0 | 482575.0001 | 482575.1419 | 482575.5378 | 532447.6325 | 532447.6325 | 532447.6325 | 532447.6332 | 532447.6332 | 564527.6734 | 564527.6734 | 564527.6734 | 564527.6734 | 564527.6734 | 564527.6734 | 564527.6734 | 564527.6742 | 608812.0096 | 608812.01 | 608812.01 | 608812.01 | 618021.3812 | 618021.3812
Option 2D AT | NSW | SNW | 1h | 0.041239 | 0.046937 | 0.060417 | 0.081049 | 0.083814 | 0.094077 | 0.094077 | 0.094077 | 0.094077 | 0.094077 | 0.094077 | 0.094077 | 0.094077 | 0.094077 | 0.094077 | 0.094077 | 0.094077 | 0.094077 | 0.094077 | 0.094077 | 0.052838 | 0.047139 | 0.03366 | 0.013028
Option 2D AT | NSW | SNW | 2h | 0.12638 | 0.50588 | 0.59718 | 0.95626 | 0.9721 | 1.5295 | 1.5679 | 3408.8937 | 3408.8937 | 3408.8937 | 3408.8937 | 3408.8937 | 3408.8937 | 3408.8937 | 3408.8937 | 3408.8937 | 3408.8937 | 74020.3089 | 74020.3089 | 74020.309 | 74020.1826 | 113219.7959 | 113219.7047 | 113219.3472
Option 2D AT | NSW | SNW | 4h | 0.13838 | 112846.9715 | 112846.9768 | 112846.9848 | 112846.985 | 112846.9853 | 112846.9853 | 112846.9853 | 112846.9853 | 112846.9853 | 112846.9853 | 112846.9853 | 112846.9853 | 112846.9853 | 112846.9853 | 112846.9853 | 112846.9853 | 112846.9853 | 112846.9853 | 112846.9853 | 112846.8472 | 0.014019 | 0.0093336 | 0.0094722
Option 2D AT | NSW | SNW | 8h | 0.10035 | 28627.2003 | 28627.3715 | 106153.1918 | 106153.1918 | 106153.1926 | 106153.1926 | 106153.1926 | 106153.1926 | 106153.1926 | 106153.1926 | 106153.1926 | 106153.1926 | 106153.1926 | 106153.1926 | 106153.1926 | 126300.2202 | 126300.2202 | 126300.2202 | 126300.2202 | 126300.1199 | 131408.2824 | 193047.648 | 115521.8298
Option 2D AT | NSW | SNW | Black Coal | 0 | 0 | 0 | 0 | 0 | 0 | 0 | 0 | 0 | 0 | 0 | 0 | 0 | 0 | 0 | 0 | 0 | 0 | 0 | 0 | 0 | 0 | 0 | 0
Option 2D AT | NSW | SNW | CCGT | 0 | 0 | 0 | 0 | 0 | 0 | 0 | 0 | 0 | 0 | 0 | 0 | 0 | 0 | 0 | 0 | 0 | 0 | 0 | 0 | 0 | 0 | 0 | 0
Option 2D AT | NSW | SNW | Coordinated CER | 0 | 0 | 0 | 0 | 0 | 0 | 0 | 0 | 0 | 0 | 0 | 0 | 0 | 0 | 0 | 0 | 0 | 0 | 0 | 0 | 0 | 0 | 0 | 0
Option 2D AT | NSW | SNW | DSP | 0 | 0 | 0 | 0 | 0 | 0 | 0 | 0 | 0 | 0 | 0 | 0 | 0 | 0 | 0 | 0 | 0 | 0 | 0 | 0 | 0 | 0 | 0 | 0
Option 2D AT | NSW | SNW | Distributed PV | 0 | 0 | 0 | 0 | 0 | 0 | 0 | 0 | 0 | 0 | 0 | 0 | 0 | 0 | 0 | 0 | 0 | 0 | 0 | 0 | 0 | 0 | 0 | 0
Option 2D AT | NSW | SNW | Gas System Costs | 0 | 0 | 0 | 0 | 0 | 0 | 0 | 0 | 0 | 0 | 0 | 0 | 4.998 | 4.998 | 4.998 | 4.998 | 4.998 | 4.998 | 4.998 | 4.998 | 4.998 | 4.998 | 4.998 | 4.998
Option 2D AT | NSW | SNW | OCGT | 0 | 0 | 0 | 0 | 78391.6924 | 102204.5889 | 197253.0843 | 262540.8876 | 262540.8876 | 262540.8876 | 262540.8876 | 262540.8876 | 612995.4005 | 612995.4005 | 612995.4005 | 612995.4005 | 612995.4005 | 612995.4005 | 612995.4005 | 612995.4005 | 612995.4005 | 612995.4005 | 612995.4005 | 612995.4005
Option 2D AT | NSW | SNW | Offshore Wind | 0 | 0 | 0 | 0 | 0 | 0 | 0 | 0 | 0 | 0 | 0 | 0 | 938832.1567 | 1093775.6577 | 1264622.6307 | 1356446.3868 | 1574122.5893 | 1609518.4466 | 1609518.4466 | 1649602.9669 | 1764049.316 | 1933347.905 | 2409137.3137 | 2409137.3137
Option 2D AT | NSW | SNW | Solar | 128192.1746 | 128192.1925 | 128192.208 | 128192.2106 | 128192.2438 | 128192.2753 | 128192.2753 | 128192.2753 | 128192.2753 | 128192.2753 | 128192.2753 | 128192.2753 | 128192.2753 | 128192.2753 | 128192.2753 | 128192.2753 | 128192.2753 | 128192.2753 | 128192.2753 | 128192.2753 | 128192.2753 | 128192.2753 | 128192.2753 | 128192.2753
Option 2D AT | NSW | SNW | Wind | 0 | 0 | 107084.2509 | 107084.27 | 107084.2704 | 107084.2919 | 107084.2919 | 107084.2919 | 107084.2919 | 107084.2919 | 107084.2919 | 107084.2919 | 107084.2919 | 107084.2919 | 107084.2919 | 107084.2919 | 107084.2919 | 107084.2919 | 107084.2919 | 107084.2919 | 107084.2919 | 107084.2919 | 107084.2919 | 107084.2919
Option 2D AT | QLD |  | 1h | 0 | 0 | 0 | 0 | 0 | 0 | 0 | 0 | 0 | 0 | 0 | 0 | 0 | 0 | 0 | 0 | 0 | 0 | 0 | 0 | 0 | 0 | 0 | 0
Option 2D AT | QLD |  | 2h | 0 | 0.20812 | 0.24008 | 0.30868 | 0.62087 | 0.6227 | 0.6227 | 0.62279 | 0.62279 | 0.62279 | 0.62279 | 0.62279 | 0.62279 | 0.62279 | 0.62279 | 0.62289 | 0.62289 | 5110.8702 | 5110.8702 | 5110.8702 | 5110.8702 | 5110.662 | 5110.6301 | 5110.5616
Option 2D AT | QLD |  | 4h | 0 | 0 | 0.3129 | 0.43183 | 0.43376 | 0.43376 | 0.43376 | 0.43376 | 0.43376 | 0.43376 | 0.43376 | 0.43376 | 0.43376 | 0.43376 | 0.43376 | 0.43376 | 0.43376 | 0.43419 | 0.43419 | 0.43419 | 0.43419 | 0.43419 | 0.12129 | 0.0023631
Option 2D AT | QLD |  | 8h | 0 | 0 | 259341.5092 | 470004.6 | 675837.0209 | 675837.0255 | 924659.933 | 1030629.9207 | 1030629.9217 | 1030629.9222 | 1032465.1527 | 1042684.4324 | 1051113.8666 | 1179659.2224 | 1208070.4004 | 1280782.4502 | 1332993.4954 | 1657094.7737 | 1657094.7737 | 1672579.2828 | 1674644.3218 | 1674644.3218 | 1581042.4969 | 1407933.9094
Option 2D AT | QLD |  | Biomass | 0 | 0 | 0 | 0 | 0 | 0 | 0 | 0 | 0 | 0 | 0 | 0 | 0 | 0 | 0 | 0 | 0 | 0 | 0 | 0 | 0 | 0 | 0 | 0
Option 2D AT | QLD |  | Black Coal | 0 | 0 | 0 | 0 | 0 | 0 | 0 | 0 | 0 | 0 | 0 | 0 | 0 | 0 | 0 | 0 | 0 | 0 | 0 | 0 | 0 | 0 | 0 | 0
Option 2D AT | QLD |  | CCGT | 0 | 0 | 0 | 0 | 0 | 0 | 0 | 0 | 0 | 0 | 0 | 0 | 0 | 0 | 0 | 0 | 0 | 0 | 0 | 0 | 0 | 0 | 0 | 0
Option 2D AT | QLD |  | Coordinated CER | 0 | 0 | 0 | 0 | 0 | 0 | 0 | 0 | 0 | 0 | 0 | 0 | 0 | 0 | 0 | 0 | 0 | 0 | 0 | 0 | 0 | 0 | 0 | 0
Option 2D AT | QLD |  | Distributed PV | 0 | 0 | 0 | 0 | 0 | 0 | 0 | 0 | 0 | 0 | 0 | 0 | 0 | 0 | 0 | 0 | 0 | 0 | 0 | 0 | 0 | 0 | 0 | 0
Option 2D AT | QLD |  | Gas System Costs | 0 | 0 | 0 | 0 | 21.9227 | 21.9227 | 21.9227 | 21.9227 | 21.9227 | 21.9227 | 21.9227 | 21.9227 | 22.8702 | 22.8702 | 22.8702 | 22.8702 | 22.8702 | 22.8702 | 22.8702 | 48.1395 | 48.1395 | 48.1395 | 48.1395 | 48.1395
Option 2D AT | QLD |  | H2 Reciprocating Engine | 0 | 0 | 0 | 0 | 0 | 0 | 0 | 0 | 0 | 0 | 0 | 0 | 0 | 0 | 0 | 0 | 0 | 0 | 0 | 0 | 0 | 0 | 0 | 0
Option 2D AT | QLD |  | Hydro | 0 | 0 | 0 | 0 | 0 | 0 | 0 | 0 | 0 | 0 | 0 | 0 | 0 | 0 | 0 | 0 | 0 | 0 | 0 | 0 | 0 | 0 | 0 | 0
Option 2D AT | QLD |  | Liquid Fuel | 0 | 0 | 0 | 0 | 0 | 0 | 0 | 0 | 0 | 0 | 0 | 0 | 0 | 0 | 0 | 0 | 0 | 0 | 0 | 0 | 0 | 0 | 0 | 0
Option 2D AT | QLD |  | OCGT | 0 | 0 | 0 | 0 | 101246.9833 | 101247.0179 | 101247.0179 | 101247.0179 | 101247.0179 | 101247.0179 | 101247.0179 | 101247.0179 | 101247.0179 | 101247.0179 | 101247.0179 | 101247.0179 | 101247.0179 | 101247.0179 | 245740.707 | 245740.707 | 245740.707 | 245740.707 | 245740.707 | 245740.707
Option 2D AT | QLD |  | PHES | 0 | 0 | 0 | 0 | 0 | 0 | 0 | 0 | 0 | 0.00076559 | 0.00076559 | 0.00076559 | 0.00076559 | 0.00076559 | 0.00076559 | 0.00076559 | 0.00076559 | 0.00076559 | 0.00076559 | 0.00076559 | 0.00076559 | 0.00076559 | 0.00076559 | 0.00076559
Option 2D AT | QLD |  | Solar | 273070.7003 | 479881.249 | 479881.3256 | 673611.0998 | 981055.1573 | 981055.8799 | 1309505.5271 | 1442207.3408 | 1502336.3153 | 2047348.1484 | 2167683.4678 | 2337122.376 | 2689258.2919 | 2689258.2921 | 2689258.2925 | 2898917.092 | 3040102.8591 | 3041595.7065 | 3075219.4713 | 3156552.2378 | 3170510.1811 | 3178104.2969 | 3379619.3923 | 3396451.9288
Option 2D AT | QLD |  | Wind | 0 | 0 | 1621706.1909 | 1625627.2078 | 1702307.1461 | 1981966.8882 | 2297853.6322 | 2473434.9746 | 2573186.6671 | 2585790.4229 | 2718799.1285 | 3079736.0585 | 4204569.8058 | 4204569.8058 | 4204569.8058 | 4204569.8058 | 4254808.4345 | 4254808.4345 | 4332777.114 | 4502967.161 | 4659142.9535 | 4659142.9551 | 5195173.1156 | 5195173.116
Option 2D AT | QLD | CQ | 2h | 0 | 0.035626 | 0.049373 | 0.07421 | 0.18007 | 0.18027 | 0.18027 | 0.18027 | 0.18027 | 0.18027 | 0.18027 | 0.18027 | 0.18027 | 0.18027 | 0.18027 | 0.18037 | 0.18037 | 0.18037 | 0.18037 | 0.18037 | 0.18037 | 0.14475 | 0.131 | 0.10626
Option 2D AT | QLD | CQ | 4h | 0 | 0 | 0 | 0 | 0 | 0 | 0 | 0 | 0 | 0 | 0 | 0 | 0 | 0 | 0 | 0 | 0 | 0 | 0 | 0 | 0 | 0 | 0 | 0
Option 2D AT | QLD | CQ | 8h | 0 | 0 | 0.90738 | 2.3442 | 882.7171 | 882.7179 | 47636.2323 | 66004.5192 | 66004.5192 | 66004.5192 | 66004.5192 | 66004.5192 | 66004.5192 | 80850.6173 | 109261.7943 | 171627.2898 | 223838.3346 | 322152.891 | 322152.891 | 337637.4002 | 339702.4391 | 339702.4391 | 407376.1173 | 407374.6805
Option 2D AT | QLD | CQ | Black Coal | 0 | 0 | 0 | 0 | 0 | 0 | 0 | 0 | 0 | 0 | 0 | 0 | 0 | 0 | 0 | 0 | 0 | 0 | 0 | 0 | 0 | 0 | 0 | 0
Option 2D AT | QLD | CQ | Coordinated CER | 0 | 0 | 0 | 0 | 0 | 0 | 0 | 0 | 0 | 0 | 0 | 0 | 0 | 0 | 0 | 0 | 0 | 0 | 0 | 0 | 0 | 0 | 0 | 0
Option 2D AT | QLD | CQ | Distributed PV | 0 | 0 | 0 | 0 | 0 | 0 | 0 | 0 | 0 | 0 | 0 | 0 | 0 | 0 | 0 | 0 | 0 | 0 | 0 | 0 | 0 | 0 | 0 | 0
Option 2D AT | QLD | CQ | Gas System Costs | 0 | 0 | 0 | 0 | 12.285 | 12.285 | 12.285 | 12.285 | 12.285 | 12.285 | 12.285 | 12.285 | 12.285 | 12.285 | 12.285 | 12.285 | 12.285 | 12.285 | 12.285 | 12.285 | 12.285 | 12.285 | 12.285 | 12.285
Option 2D AT | QLD | CQ | OCGT | 0 | 0 | 0 | 0 | 57942.3839 | 57942.3839 | 57942.3839 | 57942.3839 | 57942.3839 | 57942.3839 | 57942.3839 | 57942.3839 | 57942.3839 | 57942.3839 | 57942.3839 | 57942.3839 | 57942.3839 | 57942.3839 | 57942.3839 | 57942.3839 | 57942.3839 | 57942.3839 | 57942.3839 | 57942.3839
Option 2D AT | QLD | CQ | PHES | 0 | 0 | 0 | 0 | 0 | 0 | 0 | 0 | 0 | 0.00076559 | 0.00076559 | 0.00076559 | 0.00076559 | 0.00076559 | 0.00076559 | 0.00076559 | 0.00076559 | 0.00076559 | 0.00076559 | 0.00076559 | 0.00076559 | 0.00076559 | 0.00076559 | 0.00076559
Option 2D AT | QLD | CQ | Solar | 31936.3003 | 31941.3388 | 31941.3488 | 39937.5939 | 318374.9845 | 318375.1659 | 369648.7477 | 466991.8951 | 476510.5905 | 728103.1516 | 788739.8747 | 841962.4066 | 858083.8515 | 858083.8515 | 858083.8518 | 1067742.6507 | 1135195.1173 | 1136687.9613 | 1170311.7259 | 1251644.4894 | 1251644.4895 | 1251644.4898 | 1299335.6172 | 1301138.5213
Option 2D AT | QLD | CQ | Wind | 0 | 0 | 291851.3301 | 291851.8828 | 325927.2253 | 325927.6416 | 350179.1289 | 439473.6286 | 439473.629 | 439473.629 | 439473.6295 | 439473.6299 | 1096262.127 | 1096262.127 | 1096262.127 | 1096262.127 | 1096262.127 | 1096262.127 | 1174230.8064 | 1277261.9719 | 1277261.9719 | 1277261.9731 | 1463894.4968 | 1463894.4968
Option 2D AT | QLD | GG | 1h | 0 | 0 | 0 | 0 | 0 | 0 | 0 | 0 | 0 | 0 | 0 | 0 | 0 | 0 | 0 | 0 | 0 | 0 | 0 | 0 | 0 | 0 | 0 | 0
Option 2D AT | QLD | GG | 2h | 0 | 0.036498 | 0.048096 | 0.075448 | 0.28093 | 0.28101 | 0.28101 | 0.2811 | 0.2811 | 0.2811 | 0.2811 | 0.2811 | 0.2811 | 0.2811 | 0.2811 | 0.2811 | 0.2811 | 5110.5284 | 5110.5284 | 5110.5284 | 5110.5284 | 5110.4919 | 5110.4803 | 5110.4529
Option 2D AT | QLD | GG | 4h | 0 | 0 | 0.3129 | 0.43183 | 0.43376 | 0.43376 | 0.43376 | 0.43376 | 0.43376 | 0.43376 | 0.43376 | 0.43376 | 0.43376 | 0.43376 | 0.43376 | 0.43376 | 0.43376 | 0.43419 | 0.43419 | 0.43419 | 0.43419 | 0.43419 | 0.12129 | 0.0023631
Option 2D AT | QLD | GG | 8h | 0 | 0 | 0.19093 | 51600.4568 | 173965.4789 | 173965.4789 | 256130.1687 | 268116.1289 | 268116.1299 | 268116.1304 | 268116.1304 | 268116.1304 | 268116.1304 | 268116.1304 | 268116.1304 | 268116.1304 | 268116.1304 | 418163.2842 | 418163.2842 | 418163.2842 | 418163.2842 | 418163.2842 | 418163.0933 | 366562.8274
Option 2D AT | QLD | GG | Black Coal | 0 | 0 | 0 | 0 | 0 | 0 | 0 | 0 | 0 | 0 | 0 | 0 | 0 | 0 | 0 | 0 | 0 | 0 | 0 | 0 | 0 | 0 | 0 | 0
Option 2D AT | QLD | GG | CCGT | 0 | 0 | 0 | 0 | 0 | 0 | 0 | 0 | 0 | 0 | 0 | 0 | 0 | 0 | 0 | 0 | 0 | 0 | 0 | 0 | 0 | 0 | 0 | 0
Option 2D AT | QLD | GG | Coordinated CER | 0 | 0 | 0 | 0 | 0 | 0 | 0 | 0 | 0 | 0 | 0 | 0 | 0 | 0 | 0 | 0 | 0 | 0 | 0 | 0 | 0 | 0 | 0 | 0
Option 2D AT | QLD | GG | Distributed PV | 0 | 0 | 0 | 0 | 0 | 0 | 0 | 0 | 0 | 0 | 0 | 0 | 0 | 0 | 0 | 0 | 0 | 0 | 0 | 0 | 0 | 0 | 0 | 0
Option 2D AT | QLD | GG | Gas System Costs | 0 | 0 | 0 | 0 | 4.0505 | 4.0505 | 4.0505 | 4.0505 | 4.0505 | 4.0505 | 4.0505 | 4.0505 | 4.998 | 4.998 | 4.998 | 4.998 | 4.998 | 4.998 | 4.998 | 30.2674 | 30.2674 | 30.2674 | 30.2674 | 30.2674
Option 2D AT | QLD | GG | OCGT | 0 | 0 | 0 | 0 | 18287.916 | 18287.9506 | 18287.9506 | 18287.9506 | 18287.9506 | 18287.9506 | 18287.9506 | 18287.9506 | 18287.9506 | 18287.9506 | 18287.9506 | 18287.9506 | 18287.9506 | 18287.9506 | 162781.6398 | 162781.6398 | 162781.6398 | 162781.6398 | 162781.6398 | 162781.6398
Option 2D AT | QLD | GG | Solar | 21703.8158 | 21703.8256 | 21703.8256 | 21703.8315 | 21703.9173 | 21703.955 | 22436.6544 | 23508.3777 | 23508.3824 | 23508.3837 | 23508.3881 | 24261.1903 | 31508.2113 | 31508.2115 | 31508.2116 | 31508.2117 | 31508.2117 | 31508.2117 | 31508.2117 | 31508.2117 | 31508.2117 | 31508.2117 | 31508.2117 | 31508.2117
Option 2D AT | QLD | NQ | 2h | 0 | 0 | 0 | 0 | 0 | 0 | 0 | 0 | 0 | 0 | 0 | 0 | 0 | 0 | 0 | 0 | 0 | 0 | 0 | 0 | 0 | 0 | 0 | 0
Option 2D AT | QLD | NQ | 4h | 0 | 0 | 0 | 0 | 0 | 0 | 0 | 0 | 0 | 0 | 0 | 0 | 0 | 0 | 0 | 0 | 0 | 0 | 0 | 0 | 0 | 0 | 0 | 0
Option 2D AT | QLD | NQ | 8h | 0 | 0 | 1153.5094 | 19549.2469 | 86900.6786 | 86900.68 | 86900.68 | 86900.68 | 86900.68 | 86900.68 | 88735.9105 | 98955.1902 | 107384.6244 | 111158.5021 | 111158.5032 | 121505.0573 | 121505.0578 | 121505.0578 | 121505.0578 | 121505.0578 | 121505.0578 | 121505.0578 | 120351.5483 | 101955.8109
Option 2D AT | QLD | NQ | Biomass | 0 | 0 | 0 | 0 | 0 | 0 | 0 | 0 | 0 | 0 | 0 | 0 | 0 | 0 | 0 | 0 | 0 | 0 | 0 | 0 | 0 | 0 | 0 | 0
Option 2D AT | QLD | NQ | CCGT | 0 | 0 | 0 | 0 | 0 | 0 | 0 | 0 | 0 | 0 | 0 | 0 | 0 | 0 | 0 | 0 | 0 | 0 | 0 | 0 | 0 | 0 | 0 | 0
Option 2D AT | QLD | NQ | Coordinated CER | 0 | 0 | 0 | 0 | 0 | 0 | 0 | 0 | 0 | 0 | 0 | 0 | 0 | 0 | 0 | 0 | 0 | 0 | 0 | 0 | 0 | 0 | 0 | 0
Option 2D AT | QLD | NQ | Distributed PV | 0 | 0 | 0 | 0 | 0 | 0 | 0 | 0 | 0 | 0 | 0 | 0 | 0 | 0 | 0 | 0 | 0 | 0 | 0 | 0 | 0 | 0 | 0 | 0
Option 2D AT | QLD | NQ | Gas System Costs | 0 | 0 | 0 | 0 | 0 | 0 | 0 | 0 | 0 | 0 | 0 | 0 | 0 | 0 | 0 | 0 | 0 | 0 | 0 | 0 | 0 | 0 | 0 | 0
Option 2D AT | QLD | NQ | Hydro | 0 | 0 | 0 | 0 | 0 | 0 | 0 | 0 | 0 | 0 | 0 | 0 | 0 | 0 | 0 | 0 | 0 | 0 | 0 | 0 | 0 | 0 | 0 | 0
Option 2D AT | QLD | NQ | Liquid Fuel | 0 | 0 | 0 | 0 | 0 | 0 | 0 | 0 | 0 | 0 | 0 | 0 | 0 | 0 | 0 | 0 | 0 | 0 | 0 | 0 | 0 | 0 | 0 | 0
Option 2D AT | QLD | NQ | PHES | 0 | 0 | 0 | 0 | 0 | 0 | 0 | 0 | 0 | 0 | 0 | 0 | 0 | 0 | 0 | 0 | 0 | 0 | 0 | 0 | 0 | 0 | 0 | 0
Option 2D AT | QLD | NQ | Solar | 125465.054 | 125467.408 | 125467.4134 | 158540.1679 | 174740.1817 | 174740.3362 | 174740.3362 | 174740.3362 | 174740.3366 | 207464.6685 | 238821.6049 | 354285.1786 | 368486.5347 | 368486.5347 | 368486.5347 | 368486.5349 | 442219.835 | 442219.8379 | 442219.838 | 442219.8407 | 442219.8408 | 449813.9564 | 450364.4727 | 450364.4737
Option 2D AT | QLD | NQ | Wind | 0 | 0 | 467017.4911 | 470937.7685 | 486207.3745 | 565259.4308 | 856894.6869 | 943181.5296 | 1042933.2218 | 1042933.2218 | 1057304.5083 | 1057304.5114 | 1525349.7616 | 1525349.7616 | 1525349.7616 | 1525349.7616 | 1557741.1392 | 1557741.1392 | 1557741.1392 | 1624900.0208 | 1625882.7556 | 1625882.7556 | 1704903.3137 | 1704903.3142
Option 2D AT | QLD | SQ | 1h | 0 | 0 | 0 | 0 | 0 | 0 | 0 | 0 | 0 | 0 | 0 | 0 | 0 | 0 | 0 | 0 | 0 | 0 | 0 | 0 | 0 | 0 | 0 | 0
Option 2D AT | QLD | SQ | 2h | 0 | 0.136 | 0.14261 | 0.15902 | 0.15987 | 0.16142 | 0.16142 | 0.16142 | 0.16142 | 0.16142 | 0.16142 | 0.16142 | 0.16142 | 0.16142 | 0.16142 | 0.16142 | 0.16142 | 0.16142 | 0.16142 | 0.16142 | 0.16142 | 0.025421 | 0.018804 | 0.002394
Option 2D AT | QLD | SQ | 4h | 0 | 0 | 0 | 0 | 0 | 0 | 0 | 0 | 0 | 0 | 0 | 0 | 0 | 0 | 0 | 0 | 0 | 0 | 0 | 0 | 0 | 0 | 0 | 0
Option 2D AT | QLD | SQ | 8h | 0 | 0 | 258186.9014 | 398852.5522 | 414088.1463 | 414088.1486 | 533992.852 | 609608.5925 | 609608.5925 | 609608.5925 | 609608.5925 | 609608.5925 | 609608.5925 | 719533.9726 | 719533.9726 | 719533.9726 | 719533.9726 | 795273.5407 | 795273.5407 | 795273.5407 | 795273.5407 | 795273.5407 | 635151.7381 | 532040.5906
Option 2D AT | QLD | SQ | Black Coal | 0 | 0 | 0 | 0 | 0 | 0 | 0 | 0 | 0 | 0 | 0 | 0 | 0 | 0 | 0 | 0 | 0 | 0 | 0 | 0 | 0 | 0 | 0 | 0
Option 2D AT | QLD | SQ | CCGT | 0 | 0 | 0 | 0 | 0 | 0 | 0 | 0 | 0 | 0 | 0 | 0 | 0 | 0 | 0 | 0 | 0 | 0 | 0 | 0 | 0 | 0 | 0 | 0
Option 2D AT | QLD | SQ | Coordinated CER | 0 | 0 | 0 | 0 | 0 | 0 | 0 | 0 | 0 | 0 | 0 | 0 | 0 | 0 | 0 | 0 | 0 | 0 | 0 | 0 | 0 | 0 | 0 | 0
Option 2D AT | QLD | SQ | Distributed PV | 0 | 0 | 0 | 0 | 0 | 0 | 0 | 0 | 0 | 0 | 0 | 0 | 0 | 0 | 0 | 0 | 0 | 0 | 0 | 0 | 0 | 0 | 0 | 0
Option 2D AT | QLD | SQ | Gas System Costs | 0 | 0 | 0 | 0 | 5.5871 | 5.5871 | 5.5871 | 5.5871 | 5.5871 | 5.5871 | 5.5871 | 5.5871 | 5.5871 | 5.5871 | 5.5871 | 5.5871 | 5.5871 | 5.5871 | 5.5871 | 5.5871 | 5.5871 | 5.5871 | 5.5871 | 5.5871
Option 2D AT | QLD | SQ | H2 Reciprocating Engine | 0 | 0 | 0 | 0 | 0 | 0 | 0 | 0 | 0 | 0 | 0 | 0 | 0 | 0 | 0 | 0 | 0 | 0 | 0 | 0 | 0 | 0 | 0 | 0
Option 2D AT | QLD | SQ | OCGT | 0 | 0 | 0 | 0 | 25016.6833 | 25016.6833 | 25016.6833 | 25016.6833 | 25016.6833 | 25016.6833 | 25016.6833 | 25016.6833 | 25016.6833 | 25016.6833 | 25016.6833 | 25016.6833 | 25016.6833 | 25016.6833 | 25016.6833 | 25016.6833 | 25016.6833 | 25016.6833 | 25016.6833 | 25016.6833
Option 2D AT | QLD | SQ | PHES | 0 | 0 | 0 | 0 | 0 | 0 | 0 | 0 | 0 | 0 | 0 | 0 | 0 | 0 | 0 | 0 | 0 | 0 | 0 | 0 | 0 | 0 | 0 | 0
Option 2D AT | QLD | SQ | Solar | 93965.5302 | 300768.6766 | 300768.7377 | 453429.5065 | 466236.0738 | 466236.4229 | 742679.7887 | 776966.7317 | 827577.0058 | 1088271.9446 | 1116613.6001 | 1116613.6005 | 1431179.6944 | 1431179.6944 | 1431179.6944 | 1431179.6945 | 1431179.6952 | 1431179.6956 | 1431179.6956 | 1431179.6959 | 1445137.6391 | 1445137.6391 | 1598411.0906 | 1613440.722
Option 2D AT | QLD | SQ | Wind | 0 | 0 | 862837.3697 | 862837.5566 | 890172.5463 | 1090779.8158 | 1090779.8164 | 1090779.8164 | 1090779.8164 | 1103383.5721 | 1222020.9907 | 1582957.9172 | 1582957.9172 | 1582957.9172 | 1582957.9172 | 1582957.9172 | 1600805.1683 | 1600805.1683 | 1600805.1683 | 1600805.1683 | 1755998.226 | 1755998.2264 | 2026375.305 | 2026375.305
Option 2D AT | SA |  | 2h | 0 | 149090.2706 | 149090.2771 | 149090.2878 | 149090.319 | 149090.8869 | 149090.8869 | 149090.8869 | 149090.8869 | 149090.887 | 149090.887 | 149090.887 | 149090.887 | 149090.887 | 149090.8872 | 152553.6896 | 155905.5621 | 155905.5621 | 155905.5621 | 155905.5621 | 155905.5621 | 6815.2915 | 6815.285 | 6815.2747
Option 2D AT | SA |  | 4h | 0 | 0 | 0.13763 | 0.14546 | 0.14842 | 0.15727 | 0.15727 | 0.15727 | 0.15727 | 0.15727 | 0.15727 | 0.15727 | 0.15727 | 0.15727 | 0.15727 | 0.15727 | 0.15727 | 0.15727 | 0.15727 | 0.15727 | 0.15727 | 0.15727 | 0.019634 | 0.011806
Option 2D AT | SA |  | 8h | 0 | 0 | 62157.2193 | 62157.234 | 103881.6522 | 103881.6752 | 103881.6752 | 165063.9789 | 165063.9789 | 176035.4099 | 184959.6307 | 184959.6315 | 283148.8149 | 339447.6005 | 400056.2328 | 400056.2328 | 429034.4823 | 438141.6583 | 438141.6583 | 464440.2157 | 579148.8713 | 620319.6516 | 952782.3788 | 952782.3641
Option 2D AT | SA |  | CCGT | 0 | 0 | 0 | 0 | 0 | 0 | 0 | 0 | 0 | 0 | 0 | 0 | 0 | 0 | 0 | 0 | 0 | 0 | 0 | 0 | 0 | 0 | 0 | 0
Option 2D AT | SA |  | Coordinated CER | 0 | 0 | 0 | 0 | 0 | 0 | 0 | 0 | 0 | 0 | 0 | 0 | 0 | 0 | 0 | 0 | 0 | 0 | 0 | 0 | 0 | 0 | 0 | 0
Option 2D AT | SA |  | Distributed PV | 0 | 0 | 0 | 0 | 0 | 0 | 0 | 0 | 0 | 0 | 0 | 0 | 0 | 0 | 0 | 0 | 0 | 0 | 0 | 0 | 0 | 0 | 0 | 0
Option 2D AT | SA |  | Gas System Costs | 0 | 0 | 0 | 0 | 0 | 0 | 0 | 0 | 0 | 0 | 0 | 0 | 0 | 0 | 0 | 0 | 0 | 0 | 0 | 0 | 0 | 0 | 0 | 0
Option 2D AT | SA |  | Liquid Fuel | 0 | 0 | 0 | 0 | 0 | 0 | 0 | 0 | 0 | 0 | 0 | 0 | 0 | 0 | 0 | 0 | 0 | 0 | 0 | 0 | 0 | 0 | 0 | 0
Option 2D AT | SA |  | OCGT | 0 | 0 | 0 | 0 | 0.38383 | 0.38383 | 8720.2293 | 36699.3878 | 36699.3878 | 36699.3878 | 36699.3878 | 36699.3878 | 36699.3878 | 36699.3878 | 36699.3878 | 36699.3878 | 36699.3878 | 36699.3878 | 42251.5407 | 71253.2267 | 94692.9714 | 94692.9714 | 124993.968 | 165009.0495
Option 2D AT | SA |  | Solar | 54592.6148 | 135741.1043 | 135741.1715 | 135741.2883 | 215272.6128 | 215272.8625 | 354415.3771 | 412422.2192 | 412422.2193 | 529706.8109 | 629427.6909 | 629427.6921 | 733743.4508 | 1108580.7971 | 1225158.8777 | 1278590.0707 | 1381786.7051 | 1381786.7051 | 1456500.3219 | 1571271.5333 | 1737004.6801 | 1737004.6809 | 2356748.2657 | 2356748.2657
Option 2D AT | SA |  | Wind | 0 | 0 | 66825.5429 | 66825.811 | 269487.1644 | 269487.479 | 269487.479 | 447558.9925 | 561336.8356 | 561336.837 | 1010098.1119 | 1010098.114 | 1224614.849 | 1224614.856 | 1224614.856 | 1224614.856 | 1224614.856 | 1412823.0606 | 1436671.3567 | 1645031.2774 | 1645031.2826 | 1645031.2832 | 1645031.2832 | 1645031.2832
Option 2D AT | SA | CSA | 2h | 0 | 105640.342 | 105640.3443 | 105640.3463 | 105640.3466 | 105640.3466 | 105640.3466 | 105640.3466 | 105640.3466 | 105640.3466 | 105640.3466 | 105640.3466 | 105640.3466 | 105640.3466 | 105640.3466 | 105640.3466 | 105640.3466 | 105640.3466 | 105640.3466 | 105640.3466 | 105640.3466 | 0.0045921 | 0.0023399 | 0.00062518
Option 2D AT | SA | CSA | 4h | 0 | 0 | 0.13763 | 0.14546 | 0.14842 | 0.15727 | 0.15727 | 0.15727 | 0.15727 | 0.15727 | 0.15727 | 0.15727 | 0.15727 | 0.15727 | 0.15727 | 0.15727 | 0.15727 | 0.15727 | 0.15727 | 0.15727 | 0.15727 | 0.15727 | 0.019634 | 0.011806
Option 2D AT | SA | CSA | 8h | 0 | 0 | 26416.136 | 26416.1419 | 26416.1447 | 26416.1463 | 26416.1463 | 26416.1463 | 26416.1463 | 26416.1463 | 26416.1463 | 26416.1463 | 83560.3381 | 90860.2549 | 137723.0302 | 137723.0302 | 137723.0302 | 146830.2062 | 146830.2062 | 173128.7636 | 238719.9829 | 279890.7628 | 310418.8959 | 310418.89
Option 2D AT | SA | CSA | CCGT | 0 | 0 | 0 | 0 | 0 | 0 | 0 | 0 | 0 | 0 | 0 | 0 | 0 | 0 | 0 | 0 | 0 | 0 | 0 | 0 | 0 | 0 | 0 | 0
Option 2D AT | SA | CSA | Coordinated CER | 0 | 0 | 0 | 0 | 0 | 0 | 0 | 0 | 0 | 0 | 0 | 0 | 0 | 0 | 0 | 0 | 0 | 0 | 0 | 0 | 0 | 0 | 0 | 0
Option 2D AT | SA | CSA | Distributed PV | 0 | 0 | 0 | 0 | 0 | 0 | 0 | 0 | 0 | 0 | 0 | 0 | 0 | 0 | 0 | 0 | 0 | 0 | 0 | 0 | 0 | 0 | 0 | 0
Option 2D AT | SA | CSA | Gas System Costs | 0 | 0 | 0 | 0 | 0 | 0 | 0 | 0 | 0 | 0 | 0 | 0 | 0 | 0 | 0 | 0 | 0 | 0 | 0 | 0 | 0 | 0 | 0 | 0
Option 2D AT | SA | CSA | Liquid Fuel | 0 | 0 | 0 | 0 | 0 | 0 | 0 | 0 | 0 | 0 | 0 | 0 | 0 | 0 | 0 | 0 | 0 | 0 | 0 | 0 | 0 | 0 | 0 | 0
Option 2D AT | SA | CSA | OCGT | 0 | 0 | 0 | 0 | 0.091507 | 0.091507 | 1113.9543 | 12630.669 | 12630.669 | 12630.669 | 12630.669 | 12630.669 | 12630.669 | 12630.669 | 12630.669 | 12630.669 | 12630.669 | 12630.669 | 18182.822 | 31766.332 | 55206.0767 | 55206.0767 | 85507.0733 | 125522.1548
Option 2D AT | SA | CSA | Solar | 0.29685 | 0.68689 | 0.69697 | 0.73875 | 323.1216 | 323.1961 | 35351.9918 | 43457.4277 | 43457.4278 | 73259.0922 | 171677.9045 | 171677.9046 | 243332.7198 | 526494.6305 | 608649.7201 | 620292.6749 | 653654.9348 | 653654.9348 | 728368.5515 | 809520.5714 | 872210.4581 | 872210.4582 | 926577.8191 | 926577.8191
Option 2D AT | SA | CSA | Wind | 0 | 0 | 66823.9816 | 66824.0884 | 195484.6947 | 195484.7805 | 195484.7805 | 298615.0932 | 340435.6329 | 340435.6329 | 531256.8398 | 531256.8409 | 531256.8409 | 531256.8409 | 531256.8409 | 531256.8409 | 531256.8409 | 690402.2701 | 704639.4545 | 842567.5035 | 842567.5035 | 842567.5035 | 842567.5035 | 842567.5035
Option 2D AT | SA | NSA | 2h | 0 | 43449.9286 | 43449.9328 | 43449.9414 | 43449.9724 | 43450.5402 | 43450.5402 | 43450.5402 | 43450.5402 | 43450.5404 | 43450.5404 | 43450.5404 | 43450.5404 | 43450.5404 | 43450.5406 | 46913.3429 | 50265.2155 | 50265.2155 | 50265.2155 | 50265.2155 | 50265.2155 | 6815.2869 | 6815.2827 | 6815.2741
Option 2D AT | SA | NSA | 8h | 0 | 0 | 35741.0833 | 35741.0921 | 77465.5075 | 77465.5289 | 77465.5289 | 138647.8326 | 138647.8326 | 149619.2636 | 158543.4844 | 158543.4852 | 199588.4768 | 248587.3456 | 262333.2026 | 262333.2026 | 291311.4521 | 291311.4521 | 291311.4521 | 291311.4521 | 340428.8884 | 340428.8888 | 642363.4829 | 642363.4741
Option 2D AT | SA | NSA | Coordinated CER | 0 | 0 | 0 | 0 | 0 | 0 | 0 | 0 | 0 | 0 | 0 | 0 | 0 | 0 | 0 | 0 | 0 | 0 | 0 | 0 | 0 | 0 | 0 | 0
Option 2D AT | SA | NSA | Distributed PV | 0 | 0 | 0 | 0 | 0 | 0 | 0 | 0 | 0 | 0 | 0 | 0 | 0 | 0 | 0 | 0 | 0 | 0 | 0 | 0 | 0 | 0 | 0 | 0
Option 2D AT | SA | NSA | Gas System Costs | 0 | 0 | 0 | 0 | 0 | 0 | 0 | 0 | 0 | 0 | 0 | 0 | 0 | 0 | 0 | 0 | 0 | 0 | 0 | 0 | 0 | 0 | 0 | 0
Option 2D AT | SA | NSA | Liquid Fuel | 0 | 0 | 0 | 0 | 0 | 0 | 0 | 0 | 0 | 0 | 0 | 0 | 0 | 0 | 0 | 0 | 0 | 0 | 0 | 0 | 0 | 0 | 0 | 0
Option 2D AT | SA | NSA | OCGT | 0 | 0 | 0 | 0 | 0.29232 | 0.29232 | 7606.275 | 24068.7187 | 24068.7187 | 24068.7187 | 24068.7187 | 24068.7187 | 24068.7187 | 24068.7187 | 24068.7187 | 24068.7187 | 24068.7187 | 24068.7187 | 24068.7187 | 39486.8947 | 39486.8947 | 39486.8947 | 39486.8947 | 39486.8947
Option 2D AT | SA | NSA | Solar | 54592.2604 | 135740.2822 | 135740.3201 | 135740.3548 | 214949.286 | 214949.3968 | 319063.1158 | 368964.5219 | 368964.5219 | 456447.4491 | 457749.516 | 457749.5169 | 490410.4604 | 582085.8959 | 609989.3994 | 651777.6374 | 718012.4844 | 718012.4844 | 718012.4844 | 751631.6759 | 854674.9358 | 854674.9364 | 1409160.8427 | 1409160.8427
Option 2D AT | SA | NSA | Wind | 0 | 0 | 1.323 | 1.4435 | 74001.8533 | 74002.0702 | 74002.0702 | 148943.271 | 217824.7321 | 217824.7335 | 262290.2428 | 262290.2432 | 476806.9782 | 476806.9852 | 476806.9852 | 476806.9852 | 476806.9852 | 476806.9869 | 486418.0986 | 530571.8134 | 530571.8187 | 530571.8187 | 530571.8187 | 530571.8187
Option 2D AT | SA | SESA | 2h | 0 | 0 | 0 | 0 | 0 | 0 | 0 | 0 | 0 | 0 | 0 | 0 | 0 | 0 | 0 | 0 | 0 | 0 | 0 | 0 | 0 | 0 | 0 | 0
Option 2D AT | SA | SESA | 4h | 0 | 0 | 0 | 0 | 0 | 0 | 0 | 0 | 0 | 0 | 0 | 0 | 0 | 0 | 0 | 0 | 0 | 0 | 0 | 0 | 0 | 0 | 0 | 0
Option 2D AT | SA | SESA | Coordinated CER | 0 | 0 | 0 | 0 | 0 | 0 | 0 | 0 | 0 | 0 | 0 | 0 | 0 | 0 | 0 | 0 | 0 | 0 | 0 | 0 | 0 | 0 | 0 | 0
Option 2D AT | SA | SESA | Distributed PV | 0 | 0 | 0 | 0 | 0 | 0 | 0 | 0 | 0 | 0 | 0 | 0 | 0 | 0 | 0 | 0 | 0 | 0 | 0 | 0 | 0 | 0 | 0 | 0
Option 2D AT | SA | SESA | Gas System Costs | 0 | 0 | 0 | 0 | 0 | 0 | 0 | 0 | 0 | 0 | 0 | 0 | 0 | 0 | 0 | 0 | 0 | 0 | 0 | 0 | 0 | 0 | 0 | 0
Option 2D AT | SA | SESA | Liquid Fuel | 0 | 0 | 0 | 0 | 0 | 0 | 0 | 0 | 0 | 0 | 0 | 0 | 0 | 0 | 0 | 0 | 0 | 0 | 0 | 0 | 0 | 0 | 0 | 0
Option 2D AT | SA | SESA | OCGT | 0 | 0 | 0 | 0 | 0 | 0 | 0 | 0 | 0 | 0 | 0 | 0 | 0 | 0 | 0 | 0 | 0 | 0 | 0 | 0 | 0 | 0 | 0 | 0
Option 2D AT | SA | SESA | Solar | 0.057525 | 0.13517 | 0.1544 | 0.19475 | 0.20523 | 0.26958 | 0.26958 | 0.26958 | 0.26958 | 0.26958 | 0.27043 | 0.27061 | 0.27061 | 0.2707 | 6519.7582 | 6519.7584 | 10119.286 | 10119.286 | 10119.286 | 10119.286 | 10119.2862 | 10119.2863 | 21009.6039 | 21009.6039
Option 2D AT | SA | SESA | Wind | 0 | 0 | 0.23826 | 0.27907 | 0.61637 | 0.62836 | 0.62836 | 0.62836 | 3076.4706 | 3076.4706 | 216551.0292 | 216551.0299 | 216551.0299 | 216551.0299 | 216551.0299 | 216551.0299 | 216551.0299 | 245613.8036 | 245613.8036 | 271891.9605 | 271891.9605 | 271891.9611 | 271891.9611 | 271891.9611
Option 2D AT | TAS |  | 24h | 0 | 0 | 0 | 0 | 0 | 0 | 0 | 0 | 0 | 0.00069803 | 0.00069803 | 0.00069803 | 0.00069803 | 0.00069803 | 0.00069803 | 0.00069803 | 0.00069803 | 0.00069803 | 0.00069803 | 0.00069803 | 0.00069803 | 0.00069803 | 0.00069803 | 0.00069803
Option 2D AT | TAS |  | 2h | 0 | 0.071985 | 0.10424 | 0.12951 | 0.1672 | 0.19847 | 0.19847 | 0.19847 | 0.19847 | 0.19847 | 0.19847 | 0.19847 | 0.19874 | 0.19874 | 0.19874 | 0.19874 | 0.19874 | 0.19874 | 0.19874 | 0.19874 | 0.19874 | 3526.7481 | 3526.7158 | 3526.6905
Option 2D AT | TAS |  | 4h | 0 | 0.046825 | 0.071822 | 0.086438 | 0.13216 | 0.14905 | 0.14905 | 0.14905 | 0.14905 | 0.14905 | 0.14905 | 0.14905 | 0.14905 | 0.14905 | 0.14905 | 0.14905 | 0.14905 | 0.14905 | 0.14905 | 0.14905 | 0.14905 | 0.10233 | 0.077332 | 0.062715
Option 2D AT | TAS |  | 8h | 0 | 0 | 0.073289 | 0.096863 | 0.12497 | 0.13749 | 0.13749 | 0.13749 | 0.13749 | 0.13749 | 0.13749 | 0.13749 | 0.13749 | 0.13749 | 0.13749 | 0.13749 | 0.13749 | 0.13749 | 0.13749 | 0.13749 | 0.13749 | 0.13749 | 0.0642 | 0.040627
Option 2D AT | TAS |  | CCGT | 0 | 0 | 0 | 0 | 0 | 0 | 0 | 0 | 0 | 0 | 0 | 0 | 0 | 0 | 0 | 0 | 0 | 0 | 0 | 0 | 0 | 0 | 0 | 0
Option 2D AT | TAS |  | CST | 0 | 0 | 0 | 0 | 0 | 0.016903 | 0.016903 | 0.016903 | 0.016903 | 0.016903 | 0.016903 | 0.016903 | 0.016903 | 0.016903 | 0.016903 | 0.016903 | 0.016903 | 0.016903 | 0.016903 | 0.016903 | 0.016903 | 0.016903 | 0.016903 | 0.016903
Option 2D AT | TAS |  | Coordinated CER | 0 | 0 | 0 | 0 | 0 | 0 | 0 | 0 | 0 | 0 | 0 | 0 | 0 | 0 | 0 | 0 | 0 | 0 | 0 | 0 | 0 | 0 | 0 | 0
Option 2D AT | TAS |  | Distributed PV | 0 | 0 | 0 | 0 | 0 | 0 | 0 | 0 | 0 | 0 | 0 | 0 | 0 | 0 | 0 | 0 | 0 | 0 | 0 | 0 | 0 | 0 | 0 | 0
Option 2D AT | TAS |  | Gas System Costs | 0 | 0 | 0 | 0 | 0 | 0 | 0 | 0 | 0 | 0 | 0 | 0 | 0 | 0 | 0 | 0 | 0 | 0 | 0 | 0 | 0 | 0 | 0 | 0
Option 2D AT | TAS |  | Hydro | 0 | 0 | 0 | 0 | 0 | 0 | 0 | 0 | 0 | 0 | 0 | 0 | 0 | 0 | 0 | 0 | 0 | 0 | 0 | 0 | 0 | 0 | 0 | 0
Option 2D AT | TAS |  | OCGT | 0 | 0 | 0 | 0 | 0 | 0 | 0 | 20482.2896 | 20482.2896 | 20482.2896 | 20482.2896 | 20482.2896 | 20482.2896 | 20482.2896 | 20482.2896 | 23632.2077 | 23632.2077 | 23632.2077 | 23632.2077 | 23632.2077 | 32477.3211 | 32477.3211 | 32477.3211 | 40611.5961
Option 2D AT | TAS |  | PHES | 0 | 0 | 0 | 0 | 0 | 0 | 0 | 0 | 0 | 0.00121 | 0.00121 | 0.00121 | 0.0041633 | 0.0041633 | 0.0041633 | 0.0041633 | 0.0041633 | 0.0041633 | 0.0041633 | 0.0041633 | 0.0041633 | 0.0041633 | 0.0041633 | 0.0041633
Option 2D AT | TAS |  | Solar | 59503.8944 | 102329.152 | 102329.1608 | 102329.1846 | 102329.241 | 102329.3701 | 102329.3701 | 102329.3701 | 102329.3701 | 102329.3703 | 102342.5572 | 102342.5581 | 131041.2222 | 137553.4928 | 137553.4928 | 137553.4928 | 137553.4928 | 137553.4929 | 137553.4929 | 137553.4929 | 137553.4929 | 137553.4929 | 137553.493 | 137553.4932
Option 2D AT | TAS |  | Wind | 0 | 0 | 274670.7825 | 301821.5567 | 321561.2655 | 376605.9607 | 376605.9607 | 376605.9607 | 402063.39 | 508168.1934 | 512520.7842 | 512520.7863 | 512520.7863 | 593916.3367 | 593916.3367 | 647889.8465 | 647889.8465 | 647889.8465 | 661806.5946 | 677449.3246 | 677449.3246 | 814480.2021 | 924994.7371 | 924994.7371
Option 2D AT | TAS | TAS | 24h | 0 | 0 | 0 | 0 | 0 | 0 | 0 | 0 | 0 | 0.00069803 | 0.00069803 | 0.00069803 | 0.00069803 | 0.00069803 | 0.00069803 | 0.00069803 | 0.00069803 | 0.00069803 | 0.00069803 | 0.00069803 | 0.00069803 | 0.00069803 | 0.00069803 | 0.00069803
Option 2D AT | TAS | TAS | 2h | 0 | 0.071985 | 0.10424 | 0.12951 | 0.1672 | 0.19847 | 0.19847 | 0.19847 | 0.19847 | 0.19847 | 0.19847 | 0.19847 | 0.19874 | 0.19874 | 0.19874 | 0.19874 | 0.19874 | 0.19874 | 0.19874 | 0.19874 | 0.19874 | 3526.7481 | 3526.7158 | 3526.6905
Option 2D AT | TAS | TAS | 4h | 0 | 0.046825 | 0.071822 | 0.086438 | 0.13216 | 0.14905 | 0.14905 | 0.14905 | 0.14905 | 0.14905 | 0.14905 | 0.14905 | 0.14905 | 0.14905 | 0.14905 | 0.14905 | 0.14905 | 0.14905 | 0.14905 | 0.14905 | 0.14905 | 0.10233 | 0.077332 | 0.062715
Option 2D AT | TAS | TAS | 8h | 0 | 0 | 0.073289 | 0.096863 | 0.12497 | 0.13749 | 0.13749 | 0.13749 | 0.13749 | 0.13749 | 0.13749 | 0.13749 | 0.13749 | 0.13749 | 0.13749 | 0.13749 | 0.13749 | 0.13749 | 0.13749 | 0.13749 | 0.13749 | 0.13749 | 0.0642 | 0.040627
Option 2D AT | TAS | TAS | CCGT | 0 | 0 | 0 | 0 | 0 | 0 | 0 | 0 | 0 | 0 | 0 | 0 | 0 | 0 | 0 | 0 | 0 | 0 | 0 | 0 | 0 | 0 | 0 | 0
Option 2D AT | TAS | TAS | CST | 0 | 0 | 0 | 0 | 0 | 0.016903 | 0.016903 | 0.016903 | 0.016903 | 0.016903 | 0.016903 | 0.016903 | 0.016903 | 0.016903 | 0.016903 | 0.016903 | 0.016903 | 0.016903 | 0.016903 | 0.016903 | 0.016903 | 0.016903 | 0.016903 | 0.016903
Option 2D AT | TAS | TAS | Coordinated CER | 0 | 0 | 0 | 0 | 0 | 0 | 0 | 0 | 0 | 0 | 0 | 0 | 0 | 0 | 0 | 0 | 0 | 0 | 0 | 0 | 0 | 0 | 0 | 0
Option 2D AT | TAS | TAS | Distributed PV | 0 | 0 | 0 | 0 | 0 | 0 | 0 | 0 | 0 | 0 | 0 | 0 | 0 | 0 | 0 | 0 | 0 | 0 | 0 | 0 | 0 | 0 | 0 | 0
Option 2D AT | TAS | TAS | Gas System Costs | 0 | 0 | 0 | 0 | 0 | 0 | 0 | 0 | 0 | 0 | 0 | 0 | 0 | 0 | 0 | 0 | 0 | 0 | 0 | 0 | 0 | 0 | 0 | 0
Option 2D AT | TAS | TAS | Hydro | 0 | 0 | 0 | 0 | 0 | 0 | 0 | 0 | 0 | 0 | 0 | 0 | 0 | 0 | 0 | 0 | 0 | 0 | 0 | 0 | 0 | 0 | 0 | 0
Option 2D AT | TAS | TAS | OCGT | 0 | 0 | 0 | 0 | 0 | 0 | 0 | 20482.2896 | 20482.2896 | 20482.2896 | 20482.2896 | 20482.2896 | 20482.2896 | 20482.2896 | 20482.2896 | 23632.2077 | 23632.2077 | 23632.2077 | 23632.2077 | 23632.2077 | 32477.3211 | 32477.3211 | 32477.3211 | 40611.5961
Option 2D AT | TAS | TAS | PHES | 0 | 0 | 0 | 0 | 0 | 0 | 0 | 0 | 0 | 0.00121 | 0.00121 | 0.00121 | 0.0041633 | 0.0041633 | 0.0041633 | 0.0041633 | 0.0041633 | 0.0041633 | 0.0041633 | 0.0041633 | 0.0041633 | 0.0041633 | 0.0041633 | 0.0041633
Option 2D AT | TAS | TAS | Solar | 59503.8944 | 102329.152 | 102329.1608 | 102329.1846 | 102329.241 | 102329.3701 | 102329.3701 | 102329.3701 | 102329.3701 | 102329.3703 | 102342.5572 | 102342.5581 | 131041.2222 | 137553.4928 | 137553.4928 | 137553.4928 | 137553.4928 | 137553.4929 | 137553.4929 | 137553.4929 | 137553.4929 | 137553.4929 | 137553.493 | 137553.4932
Option 2D AT | TAS | TAS | Wind | 0 | 0 | 274670.7825 | 301821.5567 | 321561.2655 | 376605.9607 | 376605.9607 | 376605.9607 | 402063.39 | 508168.1934 | 512520.7842 | 512520.7863 | 512520.7863 | 593916.3367 | 593916.3367 | 647889.8465 | 647889.8465 | 647889.8465 | 661806.5946 | 677449.3246 | 677449.3246 | 814480.2021 | 924994.7371 | 924994.7371
Option 2D AT | VIC |  | 1h | 0 | 0 | 0 | 0 | 0 | 0 | 0 | 0 | 0 | 0 | 0 | 0 | 0 | 0 | 0 | 0 | 0 | 0 | 0 | 0 | 0 | 0 | 0 | 0
Option 2D AT | VIC |  | 2h | 0 | 0.097288 | 0.16343 | 0.16475 | 0.1667 | 0.1755 | 0.1755 | 0.1755 | 0.1755 | 0.1755 | 0.1755 | 0.1755 | 0.1755 | 0.1755 | 0.1755 | 0.1755 | 0.1755 | 0.1755 | 0.1755 | 0.1755 | 0.1755 | 0.078212 | 0.012073 | 0.010748
Option 2D AT | VIC |  | 4h | 0 | 176608.2246 | 193930.8375 | 193930.8381 | 193930.8388 | 193930.8431 | 193930.8431 | 193930.8431 | 193930.8431 | 193930.8431 | 193930.8431 | 193930.8431 | 193930.8431 | 193930.8431 | 193930.8431 | 193930.8431 | 193930.8431 | 193930.8431 | 193930.8431 | 193930.8431 | 193930.8431 | 17322.6185 | 0.0055626 | 0.0049582
Option 2D AT | VIC |  | 8h | 0 | 0 | 1.5789 | 1.6272 | 1.765 | 1.8018 | 1.8018 | 1.8018 | 1.8018 | 1.8018 | 1.8018 | 1.8018 | 68507.4271 | 578153.5892 | 707711.8167 | 707711.8167 | 707711.8167 | 707711.8167 | 707711.8167 | 707711.8167 | 722039.2205 | 794275.2708 | 943631.623 | 943631.5747
Option 2D AT | VIC |  | Brown Coal | 0 | 0 | 0 | 0 | 0 | 0 | 0 | 0 | 0 | 0 | 0 | 0 | 0 | 0 | 0 | 0 | 0 | 0 | 0 | 0 | 0 | 0 | 0 | 0
Option 2D AT | VIC |  | CCGT | 0 | 0 | 0 | 0 | 0 | 0 | 0 | 0 | 0 | 0 | 0 | 0 | 0 | 0 | 0 | 0 | 0 | 0 | 0 | 0 | 0 | 0 | 0 | 0
Option 2D AT | VIC |  | Coordinated CER | 0 | 0 | 0 | 0 | 0 | 0 | 0 | 0 | 0 | 0 | 0 | 0 | 0 | 0 | 0 | 0 | 0 | 0 | 0 | 0 | 0 | 0 | 0 | 0
Option 2D AT | VIC |  | Distributed PV | 0 | 0 | 0 | 0 | 0 | 0 | 0 | 0 | 0 | 0 | 0 | 0 | 0 | 0 | 0 | 0 | 0 | 0 | 0 | 0 | 0 | 0 | 0 | 0
Option 2D AT | VIC |  | Gas System Costs | 0 | 0 | 0 | 0 | 0 | 0 | 0 | 0 | 0 | 0 | 0 | 0 | 0 | 0 | 0 | 0 | 0 | 0 | 0 | 0 | 0 | 0 | 0 | 0
Option 2D AT | VIC |  | Hydro | 0 | 0 | 0 | 0 | 0 | 0 | 0 | 0 | 0 | 0 | 0 | 0 | 0 | 0 | 0 | 0 | 0 | 0 | 0 | 0 | 0 | 0 | 0 | 0
Option 2D AT | VIC |  | OCGT | 0 | 0 | 0 | 0 | 0 | 0 | 0 | 127004.4185 | 127004.4185 | 127004.4185 | 127004.4185 | 127004.4185 | 127004.4185 | 127004.4185 | 128423.1942 | 294711.7505 | 294711.7505 | 294711.7505 | 294711.7505 | 294711.7505 | 310323.6496 | 310323.6496 | 333314.3457 | 535507.9097
Option 2D AT | VIC |  | Offshore Wind | 0 | 0 | 0 | 0 | 0 | 616646.7827 | 821635.2958 | 1025588.0782 | 1229183.9147 | 1533729.0586 | 1829579.2045 | 2117420.5944 | 2421866.3163 | 2726510.8912 | 2726510.8912 | 2726510.8912 | 2726510.8912 | 2726510.8912 | 2726510.8912 | 2726510.8912 | 2726510.8912 | 2726510.8912 | 2726510.8912 | 2726510.8912
Option 2D AT | VIC |  | Solar | 97117.079 | 253116.5042 | 253116.5225 | 253116.5935 | 253116.6231 | 253116.859 | 366853.6826 | 438195.7562 | 438195.7563 | 517097.8755 | 517097.8758 | 517097.8763 | 620954.7012 | 1651110.4564 | 1886853.3478 | 1893920.9026 | 1893920.9026 | 1893920.9027 | 1893920.9027 | 1893920.9035 | 1975960.7023 | 1975960.7026 | 2230677.219 | 2230677.2192
Option 2D AT | VIC |  | Wind | 0 | 0 | 870464.9989 | 1056178.8815 | 1056178.9345 | 1056179.0417 | 1058259.6601 | 1215467.018 | 1243403.0759 | 1243403.0759 | 1781930.6654 | 1781930.6659 | 1876648.3907 | 1876648.3907 | 1876648.3907 | 1876648.3907 | 1876648.3907 | 1876648.3907 | 2146087.1115 | 2436959.7059 | 2523776.1775 | 2523776.1775 | 2936968.0036 | 2936968.0039
Option 2D AT | VIC | MEL | 2h | 0 | 0.097288 | 0.16343 | 0.16475 | 0.1667 | 0.1755 | 0.1755 | 0.1755 | 0.1755 | 0.1755 | 0.1755 | 0.1755 | 0.1755 | 0.1755 | 0.1755 | 0.1755 | 0.1755 | 0.1755 | 0.1755 | 0.1755 | 0.1755 | 0.078212 | 0.012073 | 0.010748
Option 2D AT | VIC | MEL | 4h | 0 | 176608.2246 | 193930.8375 | 193930.8381 | 193930.8388 | 193930.8431 | 193930.8431 | 193930.8431 | 193930.8431 | 193930.8431 | 193930.8431 | 193930.8431 | 193930.8431 | 193930.8431 | 193930.8431 | 193930.8431 | 193930.8431 | 193930.8431 | 193930.8431 | 193930.8431 | 193930.8431 | 17322.6185 | 0.0055626 | 0.0049582
Option 2D AT | VIC | MEL | 8h | 0 | 0 | 0.39647 | 0.39685 | 0.39773 | 0.4022 | 0.4022 | 0.4022 | 0.4022 | 0.4022 | 0.4022 | 0.4022 | 68506.0269 | 101443.8545 | 101443.8549 | 101443.8549 | 101443.8549 | 101443.8549 | 101443.8549 | 101443.8549 | 101443.8549 | 173679.893 | 173679.4965 | 173679.4961
Option 2D AT | VIC | MEL | CCGT | 0 | 0 | 0 | 0 | 0 | 0 | 0 | 0 | 0 | 0 | 0 | 0 | 0 | 0 | 0 | 0 | 0 | 0 | 0 | 0 | 0 | 0 | 0 | 0
Option 2D AT | VIC | MEL | Coordinated CER | 0 | 0 | 0 | 0 | 0 | 0 | 0 | 0 | 0 | 0 | 0 | 0 | 0 | 0 | 0 | 0 | 0 | 0 | 0 | 0 | 0 | 0 | 0 | 0
Option 2D AT | VIC | MEL | Distributed PV | 0 | 0 | 0 | 0 | 0 | 0 | 0 | 0 | 0 | 0 | 0 | 0 | 0 | 0 | 0 | 0 | 0 | 0 | 0 | 0 | 0 | 0 | 0 | 0
Option 2D AT | VIC | MEL | Gas System Costs | 0 | 0 | 0 | 0 | 0 | 0 | 0 | 0 | 0 | 0 | 0 | 0 | 0 | 0 | 0 | 0 | 0 | 0 | 0 | 0 | 0 | 0 | 0 | 0
Option 2D AT | VIC | MEL | OCGT | 0 | 0 | 0 | 0 | 0 | 0 | 0 | 44217.4196 | 44217.4196 | 44217.4196 | 44217.4196 | 44217.4196 | 44217.4196 | 44217.4196 | 45636.1952 | 211924.7515 | 211924.7515 | 211924.7515 | 211924.7515 | 211924.7515 | 227083.6433 | 227083.6433 | 227083.6433 | 416791.0923
Option 2D AT | VIC | MEL | Solar | 50254.7876 | 50254.7969 | 50254.8031 | 50254.8248 | 50254.8248 | 50254.8798 | 50254.8798 | 50254.8798 | 50254.8798 | 50254.8798 | 50254.8798 | 50254.8798 | 50254.8798 | 50254.8798 | 50254.8798 | 50254.8798 | 50254.8798 | 50254.8798 | 50254.8798 | 50254.8798 | 50254.8798 | 50254.8798 | 50254.8798 | 50254.8798
Option 2D AT | VIC | SEV | 2h | 0 | 0 | 0 | 0 | 0 | 0 | 0 | 0 | 0 | 0 | 0 | 0 | 0 | 0 | 0 | 0 | 0 | 0 | 0 | 0 | 0 | 0 | 0 | 0
Option 2D AT | VIC | SEV | 4h | 0 | 0 | 0 | 0 | 0 | 0 | 0 | 0 | 0 | 0 | 0 | 0 | 0 | 0 | 0 | 0 | 0 | 0 | 0 | 0 | 0 | 0 | 0 | 0
Option 2D AT | VIC | SEV | 8h | 0 | 0 | 0.39632 | 0.39889 | 0.39889 | 0.39909 | 0.39909 | 0.39909 | 0.39909 | 0.39909 | 0.39909 | 0.39909 | 0.39929 | 0.39966 | 0.39966 | 0.39966 | 0.39966 | 0.39966 | 0.39966 | 0.39966 | 0.39966 | 0.41093 | 0.014609 | 0.012037
Option 2D AT | VIC | SEV | Brown Coal | 0 | 0 | 0 | 0 | 0 | 0 | 0 | 0 | 0 | 0 | 0 | 0 | 0 | 0 | 0 | 0 | 0 | 0 | 0 | 0 | 0 | 0 | 0 | 0
Option 2D AT | VIC | SEV | Coordinated CER | 0 | 0 | 0 | 0 | 0 | 0 | 0 | 0 | 0 | 0 | 0 | 0 | 0 | 0 | 0 | 0 | 0 | 0 | 0 | 0 | 0 | 0 | 0 | 0
Option 2D AT | VIC | SEV | Distributed PV | 0 | 0 | 0 | 0 | 0 | 0 | 0 | 0 | 0 | 0 | 0 | 0 | 0 | 0 | 0 | 0 | 0 | 0 | 0 | 0 | 0 | 0 | 0 | 0
Option 2D AT | VIC | SEV | Gas System Costs | 0 | 0 | 0 | 0 | 0 | 0 | 0 | 0 | 0 | 0 | 0 | 0 | 0 | 0 | 0 | 0 | 0 | 0 | 0 | 0 | 0 | 0 | 0 | 0
Option 2D AT | VIC | SEV | OCGT | 0 | 0 | 0 | 0 | 0 | 0 | 0 | 0 | 0 | 0 | 0 | 0 | 0 | 0 | 0 | 0 | 0 | 0 | 0 | 0 | 453.0073 | 453.0073 | 453.0073 | 453.0073
Option 2D AT | VIC | SEV | Offshore Wind | 0 | 0 | 0 | 0 | 0 | 594546.4094 | 625240.0238 | 829192.8062 | 1032788.6427 | 1337333.7862 | 1440018.4768 | 1645389.7188 | 1949835.4408 | 2254480.0157 | 2254480.0157 | 2254480.0157 | 2254480.0157 | 2254480.0157 | 2254480.0157 | 2254480.0157 | 2254480.0157 | 2254480.0157 | 2254480.0157 | 2254480.0157
Option 2D AT | VIC | SEV | Solar | 46861.6443 | 170212.5747 | 170212.5818 | 170212.6011 | 170212.6031 | 170212.7103 | 170212.7103 | 170212.7103 | 170212.7103 | 170212.7103 | 170212.7103 | 170212.7103 | 170212.7103 | 170212.7103 | 170212.7103 | 170212.7103 | 170212.7103 | 170212.7103 | 170212.7103 | 170212.7103 | 170212.7103 | 170212.7103 | 170212.7103 | 170212.7103
Option 2D AT | VIC | SEV | Wind | 0 | 0 | 35390.3216 | 35390.534 | 35390.5344 | 35390.5642 | 35390.5642 | 35390.5642 | 35390.5642 | 35390.5642 | 35390.5642 | 35390.5642 | 35390.5642 | 35390.5642 | 35390.5642 | 35390.5642 | 35390.5642 | 35390.5642 | 35390.5642 | 35390.5642 | 35390.5642 | 35390.5642 | 35390.5647 | 35390.5647
Option 2D AT | VIC | WNV | 1h | 0 | 0 | 0 | 0 | 0 | 0 | 0 | 0 | 0 | 0 | 0 | 0 | 0 | 0 | 0 | 0 | 0 | 0 | 0 | 0 | 0 | 0 | 0 | 0
Option 2D AT | VIC | WNV | 2h | 0 | 0 | 0 | 0 | 0 | 0 | 0 | 0 | 0 | 0 | 0 | 0 | 0 | 0 | 0 | 0 | 0 | 0 | 0 | 0 | 0 | 0 | 0 | 0
Option 2D AT | VIC | WNV | 4h | 0 | 0 | 0 | 0 | 0 | 0 | 0 | 0 | 0 | 0 | 0 | 0 | 0 | 0 | 0 | 0 | 0 | 0 | 0 | 0 | 0 | 0 | 0 | 0
Option 2D AT | VIC | WNV | 8h | 0 | 0 | 0.78609 | 0.83144 | 0.96835 | 1.0005 | 1.0005 | 1.0005 | 1.0005 | 1.0005 | 1.0005 | 1.0005 | 1.0009 | 476709.335 | 606267.5621 | 606267.5621 | 606267.5621 | 606267.5621 | 606267.5621 | 606267.5621 | 620594.9659 | 620594.9669 | 769952.1119 | 769952.0666
Option 2D AT | VIC | WNV | Coordinated CER | 0 | 0 | 0 | 0 | 0 | 0 | 0 | 0 | 0 | 0 | 0 | 0 | 0 | 0 | 0 | 0 | 0 | 0 | 0 | 0 | 0 | 0 | 0 | 0
Option 2D AT | VIC | WNV | Distributed PV | 0 | 0 | 0 | 0 | 0 | 0 | 0 | 0 | 0 | 0 | 0 | 0 | 0 | 0 | 0 | 0 | 0 | 0 | 0 | 0 | 0 | 0 | 0 | 0
Option 2D AT | VIC | WNV | Gas System Costs | 0 | 0 | 0 | 0 | 0 | 0 | 0 | 0 | 0 | 0 | 0 | 0 | 0 | 0 | 0 | 0 | 0 | 0 | 0 | 0 | 0 | 0 | 0 | 0
Option 2D AT | VIC | WNV | Hydro | 0 | 0 | 0 | 0 | 0 | 0 | 0 | 0 | 0 | 0 | 0 | 0 | 0 | 0 | 0 | 0 | 0 | 0 | 0 | 0 | 0 | 0 | 0 | 0
Option 2D AT | VIC | WNV | OCGT | 0 | 0 | 0 | 0 | 0 | 0 | 0 | 82786.999 | 82786.999 | 82786.999 | 82786.999 | 82786.999 | 82786.999 | 82786.999 | 82786.999 | 82786.999 | 82786.999 | 82786.999 | 82786.999 | 82786.999 | 82786.999 | 82786.999 | 105777.6951 | 118263.8101
Option 2D AT | VIC | WNV | Offshore Wind | 0 | 0 | 0 | 0 | 0 | 22100.3733 | 196395.272 | 196395.272 | 196395.272 | 196395.2724 | 389560.7277 | 472030.8755 | 472030.8755 | 472030.8755 | 472030.8755 | 472030.8755 | 472030.8755 | 472030.8755 | 472030.8755 | 472030.8755 | 472030.8755 | 472030.8755 | 472030.8755 | 472030.8755
Option 2D AT | VIC | WNV | Solar | 0.64706 | 32649.1327 | 32649.1377 | 32649.1676 | 32649.1952 | 32649.2689 | 146386.0925 | 217728.1661 | 217728.1662 | 296630.2854 | 296630.2857 | 296630.2862 | 400487.111 | 1430642.8663 | 1666385.7577 | 1673453.3125 | 1673453.3125 | 1673453.3126 | 1673453.3126 | 1673453.3134 | 1755493.1122 | 1755493.1125 | 2010209.6289 | 2010209.6291
Option 2D AT | VIC | WNV | Wind | 0 | 0 | 835074.6773 | 1020788.3475 | 1020788.4002 | 1020788.4775 | 1022869.0959 | 1180076.4538 | 1208012.5118 | 1208012.5118 | 1746540.1012 | 1746540.1018 | 1841257.8265 | 1841257.8265 | 1841257.8265 | 1841257.8265 | 1841257.8265 | 1841257.8265 | 2110696.5473 | 2401569.1417 | 2488385.6133 | 2488385.6133 | 2901577.4388 | 2901577.4392
Option 3 AT | NEM |  | 12h | 0 | 0 | 0 | 0 | 0 | 0 | 0 | 0 | 0 | 0 | 0 | 0 | 0 | 0 | 0 | 0 | 0 | 0 | 0 | 0 | 0 | 0 | 0 | 0
Option 3 AT | NEM |  | 1h | 0.0019968 | 0.0028197 | 0.0039534 | 0.0048592 | 0.0056817 | 0.0060443 | 0.0060443 | 0.0060443 | 0.0060443 | 0.0060443 | 0.0060443 | 0.0060443 | 0.0060443 | 0.0060443 | 0.0060443 | 0.0061357 | 0.0063782 | 0.0065209 | 0.0065209 | 0.0065209 | 0.004524 | 0.0037012 | 0.0025674 | 0.0016616
Option 3 AT | NEM |  | 24h | 0 | 0 | 0 | 0 | 0 | 0 | 0 | 0 | 0 | 0.00065771 | 0.00065771 | 0.00065771 | 0.0062311 | 0.0062311 | 0.0072849 | 0.0082799 | 0.0082799 | 0.0082799 | 0.0082799 | 0.0082799 | 0.0082799 | 0.0082799 | 0.0082799 | 0.0082799
Option 3 AT | NEM |  | 2h | 0.0065613 | 149090.3709 | 149090.3901 | 149090.4195 | 149090.4531 | 181503.2647 | 181503.2647 | 181503.2647 | 181503.2649 | 181503.2672 | 181503.2674 | 181503.2676 | 181503.2948 | 185988.3716 | 188946.2383 | 192218.2661 | 199542.7591 | 253287.8251 | 253287.8251 | 253287.8251 | 253287.819 | 106525.7124 | 165138.8212 | 165138.7925
Option 3 AT | NEM |  | 4h | 0.0070679 | 291394.7821 | 309964.415 | 309964.4257 | 309964.4295 | 309964.4332 | 309964.4332 | 309964.4332 | 309964.4334 | 309964.4334 | 309964.4334 | 309964.4334 | 309964.4395 | 309964.4438 | 309964.4478 | 309964.4493 | 309964.4521 | 362081.0121 | 362081.0121 | 362081.0121 | 362081.005 | 70686.2315 | 52116.6002 | 52116.5917
Option 3 AT | NEM |  | 8h | 0.0050061 | 25686.8174 | 474082.1601 | 785604.2186 | 1055139.8582 | 1113106.1402 | 1457256.8724 | 1669222.0465 | 1684064.4113 | 1787190.2403 | 1790790.068 | 1800708.6906 | 2292392.3629 | 3079226.937 | 3406205.896 | 3462678.0619 | 3610243.0937 | 3947261.8848 | 3947261.8848 | 3976091.628 | 4092786.3432 | 4217857.5334 | 4530095.1028 | 4252086.4265
Option 3 AT | NEM |  | Biomass | 0 | 0 | 0 | 0 | 0 | 0 | 0 | 0 | 0 | 0 | 0 | 0 | 0 | 0 | 0 | 0 | 0 | 0 | 0 | 0 | 0 | 0 | 0 | 0
Option 3 AT | NEM |  | Black Coal | 0 | 0 | 0 | 0 | 0 | 0 | 0 | 0 | 0 | 0 | 0 | 0 | 0 | 0 | 0 | 0 | 0 | 0 | 0 | 0 | 0 | 0 | 0 | 0
Option 3 AT | NEM |  | Brown Coal | 0 | 0 | 0 | 0 | 0 | 0 | 0 | 0 | 0 | 0 | 0 | 0 | 0 | 0 | 0 | 0 | 0 | 0 | 0 | 0 | 0 | 0 | 0 | 0
Option 3 AT | NEM |  | CCGT | 0 | 0 | 0 | 0 | 0 | 0 | 0 | 0 | 0 | 0 | 0 | 0 | 0 | 0 | 0 | 0 | 0 | 0 | 0 | 0 | 0 | 0 | 0 | 0
Option 3 AT | NEM |  | CST | 0 | 0 | 0 | 0 | 0 | 0.003524 | 0.003524 | 0.003524 | 0.003524 | 0.003524 | 0.003524 | 0.003524 | 0.003524 | 0.003524 | 0.003524 | 0.003524 | 0.003524 | 0.003524 | 0.003524 | 0.003524 | 0.003524 | 0.003524 | 0.003524 | 0.003524
Option 3 AT | NEM |  | Coordinated CER | 0 | 0 | 0 | 0 | 0 | 0 | 0 | 0 | 0 | 0 | 0 | 0 | 0 | 0 | 0 | 0 | 0 | 0 | 0 | 0 | 0 | 0 | 0 | 0
Option 3 AT | NEM |  | DSP | 0 | 0 | 0 | 0 | 0 | 0 | 0 | 0 | 0 | 0 | 0 | 0 | 0 | 0 | 0 | 0 | 0 | 0 | 0 | 0 | 0 | 0 | 0 | 0
Option 3 AT | NEM |  | Distributed PV | 0 | 0 | 0 | 0 | 0 | 0 | 0 | 0 | 0 | 0 | 0 | 0 | 0 | 0 | 0 | 0 | 0 | 0 | 0 | 0 | 0 | 0 | 0 | 0
Option 3 AT | NEM |  | Gas System Costs | 0 | 0 | 0 | 0 | 20.732 | 20.732 | 20.732 | 20.732 | 20.732 | 20.732 | 20.732 | 20.732 | 22.0737 | 22.0737 | 22.0737 | 22.0737 | 22.0737 | 22.0737 | 22.0737 | 47.6405 | 47.6405 | 47.6405 | 47.6405 | 47.6405
Option 3 AT | NEM |  | H2 Reciprocating Engine | 0 | 0 | 0 | 0 | 0 | 0 | 0 | 0 | 0 | 0 | 0 | 0 | 0 | 0 | 0 | 0 | 0 | 0 | 0 | 0 | 0 | 0 | 0 | 0
Option 3 AT | NEM |  | Hydro | 0 | 0 | 0 | 0 | 0 | 0 | 0 | 0 | 0 | 0 | 0 | 0 | 0 | 0 | 0 | 0 | 0 | 0 | 0 | 0 | 0 | 0 | 0 | 0
Option 3 AT | NEM |  | Liquid Fuel | 0 | 0 | 0 | 0 | 0 | 0 | 0 | 0 | 0 | 0 | 0 | 0 | 0 | 0 | 0 | 0 | 0 | 0 | 0 | 0 | 0 | 0 | 0 | 0
Option 3 AT | NEM |  | OCGT | 0 | 0 | 0 | 0 | 239343.5665 | 252531.5651 | 362899.539 | 551695.0125 | 551695.0125 | 551695.0125 | 551695.0125 | 553080.5483 | 844839.4822 | 844839.4822 | 844839.4822 | 990023.5574 | 990023.5574 | 990023.5574 | 1149735.83 | 1188039.8158 | 1238486.6588 | 1238486.6588 | 1308360.4532 | 1539552.8428
Option 3 AT | NEM |  | Offshore Wind | 0 | 0 | 0 | 0 | 0 | 616646.7439 | 821635.2574 | 1025588.0399 | 1229183.8763 | 1533729.0205 | 1830178.833 | 2118020.2231 | 3106533.0553 | 3506205.369 | 3810723.0413 | 3810723.0608 | 4004850.8889 | 4004850.8896 | 4004850.8896 | 4115026.8018 | 4115026.8018 | 4205974.7843 | 4634729.6839 | 4634729.6839
Option 3 AT | NEM |  | PHES | 0 | 0 | 0 | 0 | 0 | 0 | 0 | 0 | 0 | 0.0027637 | 0.0027637 | 0.0027637 | 0.043693 | 0.043693 | 0.043693 | 0.058519 | 0.060275 | 0.063873 | 0.063873 | 0.063873 | 0.063873 | 0.063873 | 0.063873 | 0.063873
Option 3 AT | NEM |  | Solar | 855922.5227 | 1634842.8289 | 1801190.0032 | 2414078.5338 | 2827246.648 | 2885095.9563 | 3654317.9965 | 4012145.9093 | 4264147.5624 | 5275988.6418 | 5678250.6443 | 5844893.8666 | 7114639.0745 | 8619228.6264 | 9297715.0282 | 9751764.7769 | 9947808.002 | 9947808.0287 | 10029456.8188 | 10420738.9881 | 10691077.1769 | 10691077.1807 | 12257580.968 | 12281151.9039
Option 3 AT | NEM |  | Wind | 0 | 0 | 4221554.4084 | 5286173.7267 | 5624900.8013 | 6142991.9855 | 7118770.5952 | 8160647.8005 | 8577342.13 | 8919650.3579 | 10676836.3107 | 10873705.3922 | 12301101.2077 | 12354528.385 | 12354528.3983 | 12504294.4428 | 12837891.9113 | 13351121.594 | 13590377.6532 | 14331525.8169 | 14386241.0172 | 14862076.3811 | 16092022.0916 | 16092022.0939
Option 3 AT | NSW |  | 12h | 0 | 0 | 0 | 0 | 0 | 0 | 0 | 0 | 0 | 0 | 0 | 0 | 0 | 0 | 0 | 0 | 0 | 0 | 0 | 0 | 0 | 0 | 0 | 0
Option 3 AT | NSW |  | 1h | 0.0019968 | 0.0028197 | 0.0039534 | 0.0048592 | 0.0056817 | 0.0060443 | 0.0060443 | 0.0060443 | 0.0060443 | 0.0060443 | 0.0060443 | 0.0060443 | 0.0060443 | 0.0060443 | 0.0060443 | 0.0061357 | 0.0063782 | 0.0065209 | 0.0065209 | 0.0065209 | 0.004524 | 0.0037012 | 0.0025674 | 0.0016616
Option 3 AT | NSW |  | 2h | 0.0065613 | 0.065559 | 0.076142 | 0.099748 | 0.11218 | 32412.8923 | 32412.8923 | 32412.8923 | 32412.8924 | 32412.8945 | 32412.8946 | 32412.8947 | 32412.9014 | 36897.9678 | 39855.8044 | 39855.8052 | 43744.7714 | 43744.7813 | 43744.7813 | 43744.7813 | 43744.7748 | 43744.7158 | 102357.8328 | 102357.8097
Option 3 AT | NSW |  | 4h | 0.0070679 | 116192.2083 | 116192.2093 | 116192.2096 | 116192.2096 | 116192.2096 | 116192.2096 | 116192.2096 | 116192.2096 | 116192.2096 | 116192.2096 | 116192.2096 | 116192.2096 | 116192.2096 | 116192.2096 | 116192.2097 | 116192.2106 | 116192.2123 | 116192.2123 | 116192.2123 | 116192.2052 | 0.0041878 | 0.0047334 | 0.0066303
Option 3 AT | NSW |  | 8h | 0.0050061 | 25686.8174 | 157826.5249 | 259423.1991 | 259423.2044 | 317389.4819 | 432403.0709 | 554752.4521 | 568671.7455 | 642845.5345 | 642845.5347 | 642845.5348 | 806959.8181 | 1020524.2066 | 1156033.9434 | 1156033.9442 | 1224034.6906 | 1360704.8012 | 1360704.8012 | 1360704.8012 | 1360704.7962 | 1394275.6143 | 1361138.6943 | 1259542.021
Option 3 AT | NSW |  | Black Coal | 0 | 0 | 0 | 0 | 0 | 0 | 0 | 0 | 0 | 0 | 0 | 0 | 0 | 0 | 0 | 0 | 0 | 0 | 0 | 0 | 0 | 0 | 0 | 0
Option 3 AT | NSW |  | CCGT | 0 | 0 | 0 | 0 | 0 | 0 | 0 | 0 | 0 | 0 | 0 | 0 | 0 | 0 | 0 | 0 | 0 | 0 | 0 | 0 | 0 | 0 | 0 | 0
Option 3 AT | NSW |  | CST | 0 | 0 | 0 | 0 | 0 | 0.003524 | 0.003524 | 0.003524 | 0.003524 | 0.003524 | 0.003524 | 0.003524 | 0.003524 | 0.003524 | 0.003524 | 0.003524 | 0.003524 | 0.003524 | 0.003524 | 0.003524 | 0.003524 | 0.003524 | 0.003524 | 0.003524
Option 3 AT | NSW |  | Coordinated CER | 0 | 0 | 0 | 0 | 0 | 0 | 0 | 0 | 0 | 0 | 0 | 0 | 0 | 0 | 0 | 0 | 0 | 0 | 0 | 0 | 0 | 0 | 0 | 0
Option 3 AT | NSW |  | DSP | 0 | 0 | 0 | 0 | 0 | 0 | 0 | 0 | 0 | 0 | 0 | 0 | 0 | 0 | 0 | 0 | 0 | 0 | 0 | 0 | 0 | 0 | 0 | 0
Option 3 AT | NSW |  | Distributed PV | 0 | 0 | 0 | 0 | 0 | 0 | 0 | 0 | 0 | 0 | 0 | 0 | 0 | 0 | 0 | 0 | 0 | 0 | 0 | 0 | 0 | 0 | 0 | 0
Option 3 AT | NSW |  | Gas System Costs | 0 | 0 | 0 | 0 | 0 | 0 | 0 | 0 | 0 | 0 | 0 | 0 | 0 | 0 | 0 | 0 | 0 | 0 | 0 | 0 | 0 | 0 | 0 | 0
Option 3 AT | NSW |  | Hydro | 0 | 0 | 0 | 0 | 0 | 0 | 0 | 0 | 0 | 0 | 0 | 0 | 0 | 0 | 0 | 0 | 0 | 0 | 0 | 0 | 0 | 0 | 0 | 0
Option 3 AT | NSW |  | OCGT | 0 | 0 | 0 | 0 | 140450.0698 | 153638.0684 | 256281.5921 | 281596.0383 | 281596.0383 | 281596.0383 | 281596.0383 | 282981.5741 | 533375.2778 | 533375.2778 | 533375.2778 | 533375.2778 | 533375.2778 | 533375.2778 | 533375.2778 | 533375.2778 | 533375.2778 | 533375.2778 | 533375.2778 | 533375.2778
Option 3 AT | NSW |  | Offshore Wind | 0 | 0 | 0 | 0 | 0 | 0 | 0 | 0 | 0 | 0 | 0 | 0 | 684067.1108 | 779094.85 | 1083612.5222 | 1083612.5417 | 1277740.3698 | 1277740.3705 | 1277740.3705 | 1387916.2827 | 1387916.2827 | 1478864.2653 | 1907619.1649 | 1907619.1649
Option 3 AT | NSW |  | PHES | 0 | 0 | 0 | 0 | 0 | 0 | 0 | 0 | 0 | 0.00064488 | 0.00064488 | 0.00064488 | 0.012712 | 0.012712 | 0.012712 | 0.012712 | 0.013498 | 0.015528 | 0.015528 | 0.015528 | 0.015528 | 0.015528 | 0.015528 | 0.015528
Option 3 AT | NSW |  | Solar | 361150.1215 | 659458.4559 | 825805.6206 | 1249964.9672 | 1270866.1 | 1328715.3555 | 1624460.8762 | 1699419.8798 | 1858603.7687 | 2184751.2788 | 2349899.2124 | 2360652.6711 | 2639192.0496 | 3100429.4955 | 3470472.793 | 3558127.4593 | 3558483.5327 | 3558483.5399 | 3558483.5399 | 3742333.3968 | 3745008.524 | 3745008.5243 | 4365021.2261 | 4365021.2264
Option 3 AT | NSW |  | Wind | 0 | 0 | 1367203.0334 | 2224200.6592 | 2338840.596 | 2496550.0889 | 3141657.0177 | 3515261.5014 | 3548775.2246 | 3770293.2305 | 4415523.4388 | 4415523.4396 | 4415523.4401 | 4416128.5805 | 4416128.5825 | 4511404.2375 | 4623086.2144 | 4827635.4983 | 4827635.4983 | 4839594.0916 | 4839594.0916 | 4996005.5645 | 5079778.9172 | 5079778.919
Option 3 AT | NSW | CNSW | 12h | 0 | 0 | 0 | 0 | 0 | 0 | 0 | 0 | 0 | 0 | 0 | 0 | 0 | 0 | 0 | 0 | 0 | 0 | 0 | 0 | 0 | 0 | 0 | 0
Option 3 AT | NSW | CNSW | 2h | 0 | 0.021247 | 0.024151 | 0.027116 | 0.031159 | 0.034996 | 0.034996 | 0.034996 | 0.035141 | 0.037196 | 0.037339 | 0.037339 | 0.041869 | 4485.1005 | 7442.9225 | 7442.923 | 11331.8876 | 11331.8883 | 11331.8883 | 11331.8883 | 11331.8883 | 11331.8671 | 11331.8641 | 11331.8612
Option 3 AT | NSW | CNSW | 4h | 0 | 0 | 0 | 0 | 0 | 0 | 0 | 0 | 0 | 0 | 0 | 0 | 0 | 0 | 0 | 0 | 0 | 0 | 0 | 0 | 0 | 0 | 0 | 0
Option 3 AT | NSW | CNSW | 8h | 0 | 0 | 87470.2874 | 116562.3832 | 116562.3852 | 174528.6624 | 289542.2514 | 411891.624 | 411891.6245 | 484727.1511 | 484727.1511 | 484727.1511 | 648841.4308 | 861271.9572 | 966725.6656 | 966725.6665 | 1034726.4121 | 1171396.5057 | 1171396.5057 | 1171396.5057 | 1171396.5057 | 1220200.9001 | 1181076.1977 | 1151984.1019
Option 3 AT | NSW | CNSW | Black Coal | 0 | 0 | 0 | 0 | 0 | 0 | 0 | 0 | 0 | 0 | 0 | 0 | 0 | 0 | 0 | 0 | 0 | 0 | 0 | 0 | 0 | 0 | 0 | 0
Option 3 AT | NSW | CNSW | CST | 0 | 0 | 0 | 0 | 0 | 0.0013245 | 0.0013245 | 0.0013245 | 0.0013245 | 0.0013245 | 0.0013245 | 0.0013245 | 0.0013245 | 0.0013245 | 0.0013245 | 0.0013245 | 0.0013245 | 0.0013245 | 0.0013245 | 0.0013245 | 0.0013245 | 0.0013245 | 0.0013245 | 0.0013245
Option 3 AT | NSW | CNSW | Coordinated CER | 0 | 0 | 0 | 0 | 0 | 0 | 0 | 0 | 0 | 0 | 0 | 0 | 0 | 0 | 0 | 0 | 0 | 0 | 0 | 0 | 0 | 0 | 0 | 0
Option 3 AT | NSW | CNSW | Distributed PV | 0 | 0 | 0 | 0 | 0 | 0 | 0 | 0 | 0 | 0 | 0 | 0 | 0 | 0 | 0 | 0 | 0 | 0 | 0 | 0 | 0 | 0 | 0 | 0
Option 3 AT | NSW | CNSW | Gas System Costs | 0 | 0 | 0 | 0 | 0 | 0 | 0 | 0 | 0 | 0 | 0 | 0 | 0 | 0 | 0 | 0 | 0 | 0 | 0 | 0 | 0 | 0 | 0 | 0
Option 3 AT | NSW | CNSW | OCGT | 0 | 0 | 0 | 0 | 0 | 0 | 0 | 0 | 0 | 0 | 0 | 0 | 0 | 0 | 0 | 0 | 0 | 0 | 0 | 0 | 0 | 0 | 0 | 0
Option 3 AT | NSW | CNSW | PHES | 0 | 0 | 0 | 0 | 0 | 0 | 0 | 0 | 0 | 0.00064488 | 0.00064488 | 0.00064488 | 0.0065955 | 0.0065955 | 0.0065955 | 0.0065955 | 0.0073824 | 0.0083907 | 0.0083907 | 0.0083907 | 0.0083907 | 0.0083907 | 0.0083907 | 0.0083907
Option 3 AT | NSW | CNSW | Solar | 111274.1094 | 230614.3395 | 396961.4817 | 819617.6435 | 819617.6574 | 877466.8998 | 1163900.0048 | 1219150.96 | 1328392.9459 | 1608767.5357 | 1668791.8466 | 1675279.6159 | 1829626.6144 | 2199247.2518 | 2517453.7895 | 2517686.7488 | 2517686.7529 | 2517686.7539 | 2517686.7539 | 2600171.023 | 2600171.023 | 2600171.0231 | 2917937.2969 | 2917937.2969
Option 3 AT | NSW | CNSW | Wind | 0 | 0 | 781180.5546 | 1638178.1672 | 1752818.102 | 1910527.579 | 1910527.579 | 2237823.4639 | 2237823.4642 | 2459341.4694 | 2928554.8487 | 2928554.8487 | 2928554.8487 | 2928554.8487 | 2928554.8487 | 2928554.8487 | 2928554.8487 | 2928554.8487 | 2928554.8487 | 2928554.8487 | 2928554.8487 | 3084966.3216 | 3084966.3216 | 3084966.3216
Option 3 AT | NSW | NNSW | 1h | 0 | 0 | 0 | 0 | 0 | 0 | 0 | 0 | 0 | 0 | 0 | 0 | 0 | 0 | 0 | 0 | 0 | 0 | 0 | 0 | 0 | 0 | 0 | 0
Option 3 AT | NSW | NNSW | 2h | 0 | 0.0071085 | 0.008 | 0.0092062 | 0.0095142 | 0.010239 | 0.010239 | 0.010239 | 0.010239 | 0.010239 | 0.010239 | 0.010327 | 0.010557 | 0.0107 | 0.01085 | 0.01085 | 0.01097 | 0.011089 | 0.011089 | 0.011089 | 0.011089 | 0.0039804 | 0.0030889 | 0.0018827
Option 3 AT | NSW | NNSW | 8h | 0 | 0 | 44669.3962 | 44669.5384 | 44669.5404 | 44669.5404 | 44669.5404 | 44669.5487 | 58588.8416 | 59927.104 | 59927.1042 | 59927.1043 | 59927.1043 | 61060.9523 | 91116.9807 | 91116.9807 | 91116.9811 | 91116.9835 | 91116.9835 | 91116.9835 | 91116.9835 | 101570.2197 | 107558.026 | 107557.8838
Option 3 AT | NSW | NNSW | CST | 0 | 0 | 0 | 0 | 0 | 0.0011649 | 0.0011649 | 0.0011649 | 0.0011649 | 0.0011649 | 0.0011649 | 0.0011649 | 0.0011649 | 0.0011649 | 0.0011649 | 0.0011649 | 0.0011649 | 0.0011649 | 0.0011649 | 0.0011649 | 0.0011649 | 0.0011649 | 0.0011649 | 0.0011649
Option 3 AT | NSW | NNSW | Coordinated CER | 0 | 0 | 0 | 0 | 0 | 0 | 0 | 0 | 0 | 0 | 0 | 0 | 0 | 0 | 0 | 0 | 0 | 0 | 0 | 0 | 0 | 0 | 0 | 0
Option 3 AT | NSW | NNSW | Distributed PV | 0 | 0 | 0 | 0 | 0 | 0 | 0 | 0 | 0 | 0 | 0 | 0 | 0 | 0 | 0 | 0 | 0 | 0 | 0 | 0 | 0 | 0 | 0 | 0
Option 3 AT | NSW | NNSW | Gas System Costs | 0 | 0 | 0 | 0 | 0 | 0 | 0 | 0 | 0 | 0 | 0 | 0 | 0 | 0 | 0 | 0 | 0 | 0 | 0 | 0 | 0 | 0 | 0 | 0
Option 3 AT | NSW | NNSW | PHES | 0 | 0 | 0 | 0 | 0 | 0 | 0 | 0 | 0 | 0 | 0 | 0 | 0.0061161 | 0.0061161 | 0.0061161 | 0.0061161 | 0.0061161 | 0.0071375 | 0.0071375 | 0.0071375 | 0.0071375 | 0.0071375 | 0.0071375 | 0.0071375
Option 3 AT | NSW | NNSW | Solar | 0.0059916 | 14144.6985 | 14144.7051 | 15647.8781 | 15647.8795 | 15647.882 | 24960.2874 | 39774.2022 | 66992.4998 | 85623.4623 | 86572.1479 | 90837.8342 | 172230.4933 | 172230.4938 | 222638.152 | 224148.1588 | 224504.2253 | 224504.2297 | 224504.2297 | 272596.1706 | 275271.2979 | 275271.2981 | 375919.4505 | 375919.4508
Option 3 AT | NSW | NNSW | Wind | 0 | 0 | 31912.6504 | 31912.6579 | 31912.6589 | 31912.661 | 677019.5898 | 677019.5898 | 677019.5898 | 677019.5898 | 853036.416 | 853036.416 | 853036.416 | 853036.416 | 853036.416 | 948312.0625 | 1059994.035 | 1197097.5953 | 1197097.5953 | 1197097.5953 | 1197097.5953 | 1197097.5953 | 1246069.2517 | 1246069.2517
Option 3 AT | NSW | SNSW | 1h | 0 | 0 | 0 | 0 | 0 | 0 | 0 | 0 | 0 | 0 | 0 | 0 | 0 | 0 | 0 | 0 | 0 | 0 | 0 | 0 | 0 | 0 | 0 | 0
Option 3 AT | NSW | SNSW | 2h | 0 | 0.0078556 | 0.0088524 | 0.0093369 | 0.011101 | 0.011944 | 0.011944 | 0.011944 | 0.011944 | 0.011944 | 0.011944 | 0.011944 | 0.013088 | 0.020574 | 0.035057 | 0.0352 | 0.035502 | 0.043077 | 0.043077 | 0.043077 | 0.043077 | 0.035268 | 58613.1618 | 58613.1613
Option 3 AT | NSW | SNSW | 4h | 0 | 0 | 0 | 0 | 0 | 0 | 0 | 0 | 0 | 0 | 0 | 0 | 0 | 0 | 0 | 0 | 0 | 0 | 0 | 0 | 0 | 0 | 0 | 0
Option 3 AT | NSW | SNSW | 8h | 0 | 0 | 0.018008 | 0.018008 | 0.019412 | 0.01973 | 0.01973 | 0.01973 | 0.01973 | 0.01973 | 0.01973 | 0.01973 | 0.023296 | 0.037371 | 0.037371 | 0.037371 | 0.037551 | 0.045856 | 0.045856 | 0.045856 | 0.045856 | 0.045856 | 0.027849 | 0.027849
Option 3 AT | NSW | SNSW | CST | 0 | 0 | 0 | 0 | 0 | 0.0010346 | 0.0010346 | 0.0010346 | 0.0010346 | 0.0010346 | 0.0010346 | 0.0010346 | 0.0010346 | 0.0010346 | 0.0010346 | 0.0010346 | 0.0010346 | 0.0010346 | 0.0010346 | 0.0010346 | 0.0010346 | 0.0010346 | 0.0010346 | 0.0010346
Option 3 AT | NSW | SNSW | Coordinated CER | 0 | 0 | 0 | 0 | 0 | 0 | 0 | 0 | 0 | 0 | 0 | 0 | 0 | 0 | 0 | 0 | 0 | 0 | 0 | 0 | 0 | 0 | 0 | 0
Option 3 AT | NSW | SNSW | Distributed PV | 0 | 0 | 0 | 0 | 0 | 0 | 0 | 0 | 0 | 0 | 0 | 0 | 0 | 0 | 0 | 0 | 0 | 0 | 0 | 0 | 0 | 0 | 0 | 0
Option 3 AT | NSW | SNSW | Gas System Costs | 0 | 0 | 0 | 0 | 0 | 0 | 0 | 0 | 0 | 0 | 0 | 0 | 0 | 0 | 0 | 0 | 0 | 0 | 0 | 0 | 0 | 0 | 0 | 0
Option 3 AT | NSW | SNSW | Hydro | 0 | 0 | 0 | 0 | 0 | 0 | 0 | 0 | 0 | 0 | 0 | 0 | 0 | 0 | 0 | 0 | 0 | 0 | 0 | 0 | 0 | 0 | 0 | 0
Option 3 AT | NSW | SNSW | OCGT | 0 | 0 | 0 | 0 | 0 | 0 | 0 | 0 | 0 | 0 | 0 | 0 | 0 | 0 | 0 | 0 | 0 | 0 | 0 | 0 | 0 | 0 | 0 | 0
Option 3 AT | NSW | SNSW | PHES | 0 | 0 | 0 | 0 | 0 | 0 | 0 | 0 | 0 | 0 | 0 | 0 | 0 | 0 | 0 | 0 | 0 | 0 | 0 | 0 | 0 | 0 | 0 | 0
Option 3 AT | NSW | SNSW | Solar | 121683.7009 | 286507.1121 | 286507.1269 | 286507.1369 | 307408.253 | 307408.2633 | 307408.2736 | 312302.4073 | 335026.0127 | 362167.9704 | 466342.9075 | 466342.9107 | 509142.6315 | 600759.4396 | 602188.5412 | 688100.2413 | 688100.2441 | 688100.2459 | 688100.2459 | 741373.8928 | 741373.8928 | 741373.8928 | 942972.1683 | 942972.1683
Option 3 AT | NSW | SNSW | Wind | 0 | 0 | 447025.529 | 447025.5337 | 447025.5347 | 447025.5478 | 447025.5478 | 493334.1467 | 526847.8696 | 526847.8704 | 526847.873 | 526847.8739 | 526847.8743 | 527453.0147 | 527453.0167 | 527453.0253 | 527453.0296 | 594898.7533 | 594898.7533 | 606857.3465 | 606857.3465 | 606857.3465 | 641659.0428 | 641659.0446
Option 3 AT | NSW | SNW | 1h | 0.0019968 | 0.0028197 | 0.0039534 | 0.0048592 | 0.0056817 | 0.0060443 | 0.0060443 | 0.0060443 | 0.0060443 | 0.0060443 | 0.0060443 | 0.0060443 | 0.0060443 | 0.0060443 | 0.0060443 | 0.0061357 | 0.0063782 | 0.0065209 | 0.0065209 | 0.0065209 | 0.004524 | 0.0037012 | 0.0025674 | 0.0016616
Option 3 AT | NSW | SNW | 2h | 0.0065613 | 0.029348 | 0.035139 | 0.054089 | 0.060411 | 32412.8351 | 32412.8351 | 32412.8351 | 32412.8351 | 32412.8351 | 32412.8351 | 32412.8351 | 32412.8359 | 32412.836 | 32412.836 | 32412.8362 | 32412.8373 | 32412.8389 | 32412.8389 | 32412.8389 | 32412.8323 | 32412.8095 | 32412.8037 | 32412.7853
Option 3 AT | NSW | SNW | 4h | 0.0070679 | 116192.2083 | 116192.2093 | 116192.2096 | 116192.2096 | 116192.2096 | 116192.2096 | 116192.2096 | 116192.2096 | 116192.2096 | 116192.2096 | 116192.2096 | 116192.2096 | 116192.2096 | 116192.2096 | 116192.2097 | 116192.2106 | 116192.2123 | 116192.2123 | 116192.2123 | 116192.2052 | 0.0041878 | 0.0047334 | 0.0066303
Option 3 AT | NSW | SNW | 8h | 0.0050061 | 25686.8174 | 25686.8233 | 98191.2594 | 98191.2594 | 98191.2594 | 98191.2594 | 98191.2597 | 98191.2597 | 98191.2597 | 98191.2597 | 98191.2597 | 98191.2597 | 98191.2597 | 98191.2597 | 98191.2597 | 98191.2599 | 98191.2661 | 98191.2661 | 98191.2661 | 98191.2611 | 72504.4487 | 72504.4428 | 0.0075045
Option 3 AT | NSW | SNW | Black Coal | 0 | 0 | 0 | 0 | 0 | 0 | 0 | 0 | 0 | 0 | 0 | 0 | 0 | 0 | 0 | 0 | 0 | 0 | 0 | 0 | 0 | 0 | 0 | 0
Option 3 AT | NSW | SNW | CCGT | 0 | 0 | 0 | 0 | 0 | 0 | 0 | 0 | 0 | 0 | 0 | 0 | 0 | 0 | 0 | 0 | 0 | 0 | 0 | 0 | 0 | 0 | 0 | 0
Option 3 AT | NSW | SNW | Coordinated CER | 0 | 0 | 0 | 0 | 0 | 0 | 0 | 0 | 0 | 0 | 0 | 0 | 0 | 0 | 0 | 0 | 0 | 0 | 0 | 0 | 0 | 0 | 0 | 0
Option 3 AT | NSW | SNW | DSP | 0 | 0 | 0 | 0 | 0 | 0 | 0 | 0 | 0 | 0 | 0 | 0 | 0 | 0 | 0 | 0 | 0 | 0 | 0 | 0 | 0 | 0 | 0 | 0
Option 3 AT | NSW | SNW | Distributed PV | 0 | 0 | 0 | 0 | 0 | 0 | 0 | 0 | 0 | 0 | 0 | 0 | 0 | 0 | 0 | 0 | 0 | 0 | 0 | 0 | 0 | 0 | 0 | 0
Option 3 AT | NSW | SNW | Gas System Costs | 0 | 0 | 0 | 0 | 0 | 0 | 0 | 0 | 0 | 0 | 0 | 0 | 0 | 0 | 0 | 0 | 0 | 0 | 0 | 0 | 0 | 0 | 0 | 0
Option 3 AT | NSW | SNW | OCGT | 0 | 0 | 0 | 0 | 140450.0698 | 153638.0684 | 256281.5921 | 281596.0383 | 281596.0383 | 281596.0383 | 281596.0383 | 282981.5741 | 533375.2778 | 533375.2778 | 533375.2778 | 533375.2778 | 533375.2778 | 533375.2778 | 533375.2778 | 533375.2778 | 533375.2778 | 533375.2778 | 533375.2778 | 533375.2778
Option 3 AT | NSW | SNW | Offshore Wind | 0 | 0 | 0 | 0 | 0 | 0 | 0 | 0 | 0 | 0 | 0 | 0 | 684067.1108 | 779094.85 | 1083612.5222 | 1083612.5417 | 1277740.3698 | 1277740.3705 | 1277740.3705 | 1387916.2827 | 1387916.2827 | 1478864.2653 | 1907619.1649 | 1907619.1649
Option 3 AT | NSW | SNW | Solar | 128192.3052 | 128192.3057 | 128192.3069 | 128192.3086 | 128192.31 | 128192.3104 | 128192.3104 | 128192.3104 | 128192.3104 | 128192.3104 | 128192.3104 | 128192.3104 | 128192.3104 | 128192.3104 | 128192.3104 | 128192.3104 | 128192.3104 | 128192.3104 | 128192.3104 | 128192.3104 | 128192.3104 | 128192.3104 | 128192.3104 | 128192.3104
Option 3 AT | NSW | SNW | Wind | 0 | 0 | 107084.2994 | 107084.3003 | 107084.3003 | 107084.301 | 107084.301 | 107084.301 | 107084.301 | 107084.301 | 107084.301 | 107084.301 | 107084.301 | 107084.301 | 107084.301 | 107084.301 | 107084.301 | 107084.301 | 107084.301 | 107084.301 | 107084.301 | 107084.301 | 107084.301 | 107084.301
Option 3 AT | QLD |  | 1h | 0 | 0 | 0 | 0 | 0 | 0 | 0 | 0 | 0 | 0 | 0 | 0 | 0 | 0 | 0 | 0 | 0 | 0 | 0 | 0 | 0 | 0 | 0 | 0
Option 3 AT | QLD |  | 2h | 0 | 0.01236 | 0.014454 | 0.017847 | 0.034343 | 0.034851 | 0.034851 | 0.034851 | 0.034851 | 0.03496 | 0.03496 | 0.035017 | 0.035135 | 0.036029 | 0.036526 | 0.039363 | 0.045244 | 53745.1014 | 53745.1014 | 53745.1014 | 53745.1014 | 53745.089 | 53745.0871 | 53745.0838
Option 3 AT | QLD |  | 4h | 0 | 0 | 0.014904 | 0.023497 | 0.024201 | 0.024201 | 0.024201 | 0.024201 | 0.024201 | 0.024201 | 0.024201 | 0.024201 | 0.025828 | 0.027153 | 0.027296 | 0.02824 | 0.030016 | 52116.5879 | 52116.5879 | 52116.5879 | 52116.5879 | 52116.5879 | 52116.573 | 52116.5644
Option 3 AT | QLD |  | 8h | 0 | 0 | 254046.2577 | 463971.634 | 691782.3827 | 691782.3829 | 920919.5262 | 937197.1728 | 938120.2435 | 945657.8166 | 949257.6441 | 959176.2546 | 1003908.6559 | 1173082.1374 | 1207481.6118 | 1249275.4177 | 1299029.8822 | 1471563.0506 | 1471563.0506 | 1497392.1638 | 1500704.0602 | 1500704.0604 | 1377167.4268 | 1200755.432
Option 3 AT | QLD |  | Biomass | 0 | 0 | 0 | 0 | 0 | 0 | 0 | 0 | 0 | 0 | 0 | 0 | 0 | 0 | 0 | 0 | 0 | 0 | 0 | 0 | 0 | 0 | 0 | 0
Option 3 AT | QLD |  | Black Coal | 0 | 0 | 0 | 0 | 0 | 0 | 0 | 0 | 0 | 0 | 0 | 0 | 0 | 0 | 0 | 0 | 0 | 0 | 0 | 0 | 0 | 0 | 0 | 0
Option 3 AT | QLD |  | CCGT | 0 | 0 | 0 | 0 | 0 | 0 | 0 | 0 | 0 | 0 | 0 | 0 | 0 | 0 | 0 | 0 | 0 | 0 | 0 | 0 | 0 | 0 | 0 | 0
Option 3 AT | QLD |  | Coordinated CER | 0 | 0 | 0 | 0 | 0 | 0 | 0 | 0 | 0 | 0 | 0 | 0 | 0 | 0 | 0 | 0 | 0 | 0 | 0 | 0 | 0 | 0 | 0 | 0
Option 3 AT | QLD |  | Distributed PV | 0 | 0 | 0 | 0 | 0 | 0 | 0 | 0 | 0 | 0 | 0 | 0 | 0 | 0 | 0 | 0 | 0 | 0 | 0 | 0 | 0 | 0 | 0 | 0
Option 3 AT | QLD |  | Gas System Costs | 0 | 0 | 0 | 0 | 20.732 | 20.732 | 20.732 | 20.732 | 20.732 | 20.732 | 20.732 | 20.732 | 22.0737 | 22.0737 | 22.0737 | 22.0737 | 22.0737 | 22.0737 | 22.0737 | 47.6405 | 47.6405 | 47.6405 | 47.6405 | 47.6405
Option 3 AT | QLD |  | H2 Reciprocating Engine | 0 | 0 | 0 | 0 | 0 | 0 | 0 | 0 | 0 | 0 | 0 | 0 | 0 | 0 | 0 | 0 | 0 | 0 | 0 | 0 | 0 | 0 | 0 | 0
Option 3 AT | QLD |  | Hydro | 0 | 0 | 0 | 0 | 0 | 0 | 0 | 0 | 0 | 0 | 0 | 0 | 0 | 0 | 0 | 0 | 0 | 0 | 0 | 0 | 0 | 0 | 0 | 0
Option 3 AT | QLD |  | Liquid Fuel | 0 | 0 | 0 | 0 | 0 | 0 | 0 | 0 | 0 | 0 | 0 | 0 | 0 | 0 | 0 | 0 | 0 | 0 | 0 | 0 | 0 | 0 | 0 | 0
Option 3 AT | QLD |  | OCGT | 0 | 0 | 0 | 0 | 98893.4967 | 98893.4967 | 98893.4967 | 98893.4967 | 98893.4967 | 98893.4967 | 98893.4967 | 98893.4967 | 98893.4967 | 98893.4967 | 98893.4967 | 98893.4967 | 98893.4967 | 98893.4967 | 249988.6806 | 249988.6806 | 249988.6806 | 249988.6806 | 249988.6806 | 249988.6806
Option 3 AT | QLD |  | PHES | 0 | 0 | 0 | 0 | 0 | 0 | 0 | 0 | 0 | 0.00065907 | 0.00065907 | 0.00065907 | 0.0058241 | 0.0058241 | 0.0058241 | 0.0066544 | 0.0076235 | 0.0091922 | 0.0091922 | 0.0091922 | 0.0091922 | 0.0091922 | 0.0091922 | 0.0091922
Option 3 AT | QLD |  | Solar | 283498.2501 | 482910.9094 | 482910.9145 | 671640.0879 | 987630.5056 | 987630.5397 | 1298277.6945 | 1337727.5792 | 1430545.3402 | 1900131.4801 | 2056459.2241 | 2212348.9825 | 2667049.444 | 2667049.4457 | 2667049.4545 | 2923951.1826 | 3000767.97 | 3000767.982 | 3064145.3636 | 3204242.5426 | 3218200.4833 | 3218200.4858 | 3312774.3991 | 3336345.3342
Option 3 AT | QLD |  | Wind | 0 | 0 | 1633464.3283 | 1637420.5525 | 1689824.5058 | 1985641.8046 | 2316313.4855 | 2510136.3054 | 2604535.5514 | 2604535.5582 | 2796415.7859 | 2980487.9151 | 4018525.8446 | 4018525.845 | 4018525.8461 | 4018525.8471 | 4240441.3184 | 4240441.3223 | 4277449.3328 | 4559454.4959 | 4559454.5 | 4732657.7781 | 5272635.9874 | 5272635.9874
Option 3 AT | QLD | CQ | 2h | 0 | 0.001878 | 0.0026503 | 0.0042431 | 0.0096368 | 0.0098875 | 0.0098875 | 0.0098875 | 0.0098875 | 0.0099967 | 0.0099967 | 0.0099967 | 0.010045 | 0.01067 | 0.01089 | 0.01314 | 0.014736 | 0.016265 | 0.016265 | 0.016265 | 0.016265 | 0.014438 | 0.013797 | 0.012303
Option 3 AT | QLD | CQ | 4h | 0 | 0 | 0 | 0 | 0 | 0 | 0 | 0 | 0 | 0 | 0 | 0 | 0 | 0 | 0 | 0 | 0 | 0 | 0 | 0 | 0 | 0 | 0 | 0
Option 3 AT | QLD | CQ | 8h | 0 | 0 | 0.054509 | 0.12981 | 15109.8927 | 15109.8927 | 55359.1547 | 67052.227 | 67052.227 | 67052.227 | 67052.227 | 67052.227 | 67052.2283 | 93795.6143 | 125033.2605 | 161920.6891 | 211675.1535 | 257868.3949 | 257868.3949 | 283697.5081 | 287009.4044 | 287009.4046 | 395476.5318 | 405775.7856
Option 3 AT | QLD | CQ | Black Coal | 0 | 0 | 0 | 0 | 0 | 0 | 0 | 0 | 0 | 0 | 0 | 0 | 0 | 0 | 0 | 0 | 0 | 0 | 0 | 0 | 0 | 0 | 0 | 0
Option 3 AT | QLD | CQ | Coordinated CER | 0 | 0 | 0 | 0 | 0 | 0 | 0 | 0 | 0 | 0 | 0 | 0 | 0 | 0 | 0 | 0 | 0 | 0 | 0 | 0 | 0 | 0 | 0 | 0
Option 3 AT | QLD | CQ | Distributed PV | 0 | 0 | 0 | 0 | 0 | 0 | 0 | 0 | 0 | 0 | 0 | 0 | 0 | 0 | 0 | 0 | 0 | 0 | 0 | 0 | 0 | 0 | 0 | 0
Option 3 AT | QLD | CQ | Gas System Costs | 0 | 0 | 0 | 0 | 11.2744 | 11.2744 | 11.2744 | 11.2744 | 11.2744 | 11.2744 | 11.2744 | 11.2744 | 11.2744 | 11.2744 | 11.2744 | 11.2744 | 11.2744 | 11.2744 | 11.2744 | 11.2744 | 11.2744 | 11.2744 | 11.2744 | 11.2744
Option 3 AT | QLD | CQ | OCGT | 0 | 0 | 0 | 0 | 57942.3846 | 57942.3846 | 57942.3846 | 57942.3846 | 57942.3846 | 57942.3846 | 57942.3846 | 57942.3846 | 57942.3846 | 57942.3846 | 57942.3846 | 57942.3846 | 57942.3846 | 57942.3846 | 57942.3846 | 57942.3846 | 57942.3846 | 57942.3846 | 57942.3846 | 57942.3846
Option 3 AT | QLD | CQ | PHES | 0 | 0 | 0 | 0 | 0 | 0 | 0 | 0 | 0 | 0.00065907 | 0.00065907 | 0.00065907 | 0.0058241 | 0.0058241 | 0.0058241 | 0.0066544 | 0.0076235 | 0.0091922 | 0.0091922 | 0.0091922 | 0.0091922 | 0.0091922 | 0.0091922 | 0.0091922
Option 3 AT | QLD | CQ | Solar | 32960.0837 | 32960.3781 | 32960.3803 | 40834.8769 | 326832.8762 | 326832.885 | 382064.0426 | 420540.6696 | 454199.375 | 711009.7777 | 747504.5574 | 798046.3995 | 805765.0331 | 805765.0334 | 805765.0413 | 1062666.765 | 1101861.0049 | 1101861.0103 | 1163745.1474 | 1262521.9704 | 1262521.9704 | 1262521.9706 | 1269547.3202 | 1271699.6126
Option 3 AT | QLD | CQ | Wind | 0 | 0 | 297123.3833 | 297123.4028 | 326299.0695 | 326299.0832 | 342640.9239 | 439654.0745 | 439654.075 | 439654.076 | 439654.0769 | 439654.0806 | 1095664.9645 | 1095664.9649 | 1095664.9657 | 1095664.9664 | 1095664.9679 | 1095664.9691 | 1132672.9797 | 1305838.1397 | 1305838.1397 | 1305838.1404 | 1377624.5809 | 1377624.5809
Option 3 AT | QLD | GG | 1h | 0 | 0 | 0 | 0 | 0 | 0 | 0 | 0 | 0 | 0 | 0 | 0 | 0 | 0 | 0 | 0 | 0 | 0 | 0 | 0 | 0 | 0 | 0 | 0
Option 3 AT | QLD | GG | 2h | 0 | 0.0022329 | 0.0030712 | 0.0047264 | 0.015216 | 0.015216 | 0.015216 | 0.015216 | 0.015216 | 0.015216 | 0.015216 | 0.015216 | 0.015285 | 0.015416 | 0.015416 | 0.015904 | 0.020188 | 53745.0743 | 53745.0743 | 53745.0743 | 53745.0743 | 53745.0721 | 53745.0713 | 53745.0696
Option 3 AT | QLD | GG | 4h | 0 | 0 | 0.014904 | 0.023497 | 0.024201 | 0.024201 | 0.024201 | 0.024201 | 0.024201 | 0.024201 | 0.024201 | 0.024201 | 0.025828 | 0.027153 | 0.027296 | 0.02824 | 0.030016 | 52116.5879 | 52116.5879 | 52116.5879 | 52116.5879 | 52116.5879 | 52116.573 | 52116.5644
Option 3 AT | QLD | GG | 8h | 0 | 0 | 0.0099704 | 51600.7835 | 173873.0825 | 173873.0825 | 261865.2988 | 261865.299 | 262788.3696 | 270325.9427 | 270325.9427 | 270325.9427 | 270325.9427 | 270325.9427 | 270325.9427 | 270325.9427 | 270325.9427 | 270325.9441 | 270325.9441 | 270325.9441 | 270325.9441 | 270325.9441 | 270325.9341 | 218725.1606
Option 3 AT | QLD | GG | Black Coal | 0 | 0 | 0 | 0 | 0 | 0 | 0 | 0 | 0 | 0 | 0 | 0 | 0 | 0 | 0 | 0 | 0 | 0 | 0 | 0 | 0 | 0 | 0 | 0
Option 3 AT | QLD | GG | CCGT | 0 | 0 | 0 | 0 | 0 | 0 | 0 | 0 | 0 | 0 | 0 | 0 | 0 | 0 | 0 | 0 | 0 | 0 | 0 | 0 | 0 | 0 | 0 | 0
Option 3 AT | QLD | GG | Coordinated CER | 0 | 0 | 0 | 0 | 0 | 0 | 0 | 0 | 0 | 0 | 0 | 0 | 0 | 0 | 0 | 0 | 0 | 0 | 0 | 0 | 0 | 0 | 0 | 0
Option 3 AT | QLD | GG | Distributed PV | 0 | 0 | 0 | 0 | 0 | 0 | 0 | 0 | 0 | 0 | 0 | 0 | 0 | 0 | 0 | 0 | 0 | 0 | 0 | 0 | 0 | 0 | 0 | 0
Option 3 AT | QLD | GG | Gas System Costs | 0 | 0 | 0 | 0 | 3.6563 | 3.6563 | 3.6563 | 3.6563 | 3.6563 | 3.6563 | 3.6563 | 3.6563 | 4.998 | 4.998 | 4.998 | 4.998 | 4.998 | 4.998 | 4.998 | 30.5649 | 30.5649 | 30.5649 | 30.5649 | 30.5649
Option 3 AT | QLD | GG | OCGT | 0 | 0 | 0 | 0 | 16671.0009 | 16671.0009 | 16671.0009 | 16671.0009 | 16671.0009 | 16671.0009 | 16671.0009 | 16671.0009 | 16671.0009 | 16671.0009 | 16671.0009 | 16671.0009 | 16671.0009 | 16671.0009 | 167766.1848 | 167766.1848 | 167766.1848 | 167766.1848 | 167766.1848 | 167766.1848
Option 3 AT | QLD | GG | Solar | 21737.9207 | 21737.9209 | 21737.9209 | 21737.9209 | 21737.9268 | 21737.9326 | 22436.047 | 23409.3015 | 23454.414 | 23454.4493 | 23506.2913 | 24259.0849 | 31506.2605 | 31506.2612 | 31506.2613 | 31506.2619 | 31506.2622 | 31506.2624 | 31506.2626 | 31506.2626 | 31506.2626 | 31506.2626 | 31506.2626 | 31506.2626
Option 3 AT | QLD | NQ | 2h | 0 | 0 | 0 | 0 | 0 | 0 | 0 | 0 | 0 | 0 | 0 | 0 | 0 | 0 | 0 | 0 | 0 | 0 | 0 | 0 | 0 | 0 | 0 | 0
Option 3 AT | QLD | NQ | 4h | 0 | 0 | 0 | 0 | 0 | 0 | 0 | 0 | 0 | 0 | 0 | 0 | 0 | 0 | 0 | 0 | 0 | 0 | 0 | 0 | 0 | 0 | 0 | 0
Option 3 AT | QLD | NQ | 8h | 0 | 0 | 0.66057 | 16202.557 | 76310.9831 | 76310.9831 | 76310.9831 | 76310.9831 | 76310.9831 | 76310.9831 | 79910.8107 | 89829.4211 | 99734.2735 | 104164.601 | 107326.4292 | 112232.8061 | 112232.8061 | 112232.8061 | 112232.8061 | 112232.8061 | 112232.8061 | 112232.8061 | 112232.1455 | 96030.2491
Option 3 AT | QLD | NQ | Biomass | 0 | 0 | 0 | 0 | 0 | 0 | 0 | 0 | 0 | 0 | 0 | 0 | 0 | 0 | 0 | 0 | 0 | 0 | 0 | 0 | 0 | 0 | 0 | 0
Option 3 AT | QLD | NQ | CCGT | 0 | 0 | 0 | 0 | 0 | 0 | 0 | 0 | 0 | 0 | 0 | 0 | 0 | 0 | 0 | 0 | 0 | 0 | 0 | 0 | 0 | 0 | 0 | 0
Option 3 AT | QLD | NQ | Coordinated CER | 0 | 0 | 0 | 0 | 0 | 0 | 0 | 0 | 0 | 0 | 0 | 0 | 0 | 0 | 0 | 0 | 0 | 0 | 0 | 0 | 0 | 0 | 0 | 0
Option 3 AT | QLD | NQ | Distributed PV | 0 | 0 | 0 | 0 | 0 | 0 | 0 | 0 | 0 | 0 | 0 | 0 | 0 | 0 | 0 | 0 | 0 | 0 | 0 | 0 | 0 | 0 | 0 | 0
Option 3 AT | QLD | NQ | Gas System Costs | 0 | 0 | 0 | 0 | 0 | 0 | 0 | 0 | 0 | 0 | 0 | 0 | 0 | 0 | 0 | 0 | 0 | 0 | 0 | 0 | 0 | 0 | 0 | 0
Option 3 AT | QLD | NQ | Hydro | 0 | 0 | 0 | 0 | 0 | 0 | 0 | 0 | 0 | 0 | 0 | 0 | 0 | 0 | 0 | 0 | 0 | 0 | 0 | 0 | 0 | 0 | 0 | 0
Option 3 AT | QLD | NQ | Liquid Fuel | 0 | 0 | 0 | 0 | 0 | 0 | 0 | 0 | 0 | 0 | 0 | 0 | 0 | 0 | 0 | 0 | 0 | 0 | 0 | 0 | 0 | 0 | 0 | 0
Option 3 AT | QLD | NQ | PHES | 0 | 0 | 0 | 0 | 0 | 0 | 0 | 0 | 0 | 0 | 0 | 0 | 0 | 0 | 0 | 0 | 0 | 0 | 0 | 0 | 0 | 0 | 0 | 0
Option 3 AT | QLD | NQ | Solar | 123557.7034 | 123557.8715 | 123557.8715 | 154450.6963 | 168371.0546 | 168371.0612 | 168371.0612 | 168371.0612 | 168371.0618 | 192559.8862 | 238876.3018 | 343471.4232 | 363563.3064 | 363563.3068 | 363563.3073 | 363563.31 | 401185.8552 | 401185.8598 | 402679.1041 | 408519.4403 | 408519.4404 | 408519.4424 | 419696.0785 | 420831.388
Option 3 AT | QLD | NQ | Wind | 0 | 0 | 467198.5015 | 471154.7024 | 487894.2463 | 555766.8535 | 859549.9424 | 956359.6116 | 1050758.8571 | 1050758.8571 | 1066454.54 | 1074129.5685 | 1456156.6141 | 1456156.6141 | 1456156.6141 | 1456156.6144 | 1517009.9321 | 1517009.9337 | 1517009.9337 | 1625849.9367 | 1625849.9367 | 1625849.9367 | 1681019.2553 | 1681019.2553
Option 3 AT | QLD | SQ | 1h | 0 | 0 | 0 | 0 | 0 | 0 | 0 | 0 | 0 | 0 | 0 | 0 | 0 | 0 | 0 | 0 | 0 | 0 | 0 | 0 | 0 | 0 | 0 | 0
Option 3 AT | QLD | SQ | 2h | 0 | 0.0082494 | 0.0087322 | 0.0088775 | 0.0094908 | 0.0097475 | 0.0097475 | 0.0097475 | 0.0097475 | 0.0097475 | 0.0097475 | 0.0098046 | 0.0098046 | 0.0099425 | 0.01022 | 0.010319 | 0.010319 | 0.010746 | 0.010746 | 0.010746 | 0.010746 | 0.0024965 | 0.0020137 | 0.0018685
Option 3 AT | QLD | SQ | 4h | 0 | 0 | 0 | 0 | 0 | 0 | 0 | 0 | 0 | 0 | 0 | 0 | 0 | 0 | 0 | 0 | 0 | 0 | 0 | 0 | 0 | 0 | 0 | 0
Option 3 AT | QLD | SQ | 8h | 0 | 0 | 254045.5327 | 396168.1636 | 426488.4244 | 426488.4246 | 527384.0896 | 531968.6637 | 531968.6637 | 531968.6637 | 531968.6637 | 531968.6637 | 566796.2114 | 704795.9794 | 704795.9794 | 704795.9798 | 704795.9798 | 831135.9055 | 831135.9055 | 831135.9055 | 831135.9055 | 831135.9055 | 599132.8153 | 480224.2368
Option 3 AT | QLD | SQ | Black Coal | 0 | 0 | 0 | 0 | 0 | 0 | 0 | 0 | 0 | 0 | 0 | 0 | 0 | 0 | 0 | 0 | 0 | 0 | 0 | 0 | 0 | 0 | 0 | 0
Option 3 AT | QLD | SQ | CCGT | 0 | 0 | 0 | 0 | 0 | 0 | 0 | 0 | 0 | 0 | 0 | 0 | 0 | 0 | 0 | 0 | 0 | 0 | 0 | 0 | 0 | 0 | 0 | 0
Option 3 AT | QLD | SQ | Coordinated CER | 0 | 0 | 0 | 0 | 0 | 0 | 0 | 0 | 0 | 0 | 0 | 0 | 0 | 0 | 0 | 0 | 0 | 0 | 0 | 0 | 0 | 0 | 0 | 0
Option 3 AT | QLD | SQ | Distributed PV | 0 | 0 | 0 | 0 | 0 | 0 | 0 | 0 | 0 | 0 | 0 | 0 | 0 | 0 | 0 | 0 | 0 | 0 | 0 | 0 | 0 | 0 | 0 | 0
Option 3 AT | QLD | SQ | Gas System Costs | 0 | 0 | 0 | 0 | 5.8012 | 5.8012 | 5.8012 | 5.8012 | 5.8012 | 5.8012 | 5.8012 | 5.8012 | 5.8012 | 5.8012 | 5.8012 | 5.8012 | 5.8012 | 5.8012 | 5.8012 | 5.8012 | 5.8012 | 5.8012 | 5.8012 | 5.8012
Option 3 AT | QLD | SQ | H2 Reciprocating Engine | 0 | 0 | 0 | 0 | 0 | 0 | 0 | 0 | 0 | 0 | 0 | 0 | 0 | 0 | 0 | 0 | 0 | 0 | 0 | 0 | 0 | 0 | 0 | 0
Option 3 AT | QLD | SQ | OCGT | 0 | 0 | 0 | 0 | 24280.1112 | 24280.1112 | 24280.1112 | 24280.1112 | 24280.1112 | 24280.1112 | 24280.1112 | 24280.1112 | 24280.1112 | 24280.1112 | 24280.1112 | 24280.1112 | 24280.1112 | 24280.1112 | 24280.1112 | 24280.1112 | 24280.1112 | 24280.1112 | 24280.1112 | 24280.1112
Option 3 AT | QLD | SQ | PHES | 0 | 0 | 0 | 0 | 0 | 0 | 0 | 0 | 0 | 0 | 0 | 0 | 0 | 0 | 0 | 0 | 0 | 0 | 0 | 0 | 0 | 0 | 0 | 0
Option 3 AT | QLD | SQ | Solar | 105242.5423 | 304654.739 | 304654.7418 | 454616.5938 | 470688.6481 | 470688.6609 | 725406.5437 | 725406.5469 | 784520.4894 | 973107.3669 | 1046572.0735 | 1046572.0749 | 1466214.844 | 1466214.8443 | 1466214.8446 | 1466214.8456 | 1466214.8477 | 1466214.8495 | 1466214.8495 | 1501694.8694 | 1515652.8099 | 1515652.8102 | 1592024.7378 | 1612308.071
Option 3 AT | QLD | SQ | Wind | 0 | 0 | 869142.4435 | 869142.4473 | 875631.19 | 1103575.8679 | 1114122.6193 | 1114122.6193 | 1114122.6193 | 1114122.6251 | 1290307.169 | 1466704.266 | 1466704.266 | 1466704.266 | 1466704.2663 | 1466704.2663 | 1627766.4185 | 1627766.4195 | 1627766.4195 | 1627766.4195 | 1627766.4236 | 1800969.701 | 2213992.1513 | 2213992.1513
Option 3 AT | SA |  | 2h | 0 | 149090.2832 | 149090.2835 | 149090.2844 | 149090.2865 | 149090.3145 | 149090.3145 | 149090.3146 | 149090.3146 | 149090.3147 | 149090.3147 | 149090.3147 | 149090.3164 | 149090.3164 | 149090.3457 | 152362.3698 | 155797.8905 | 155797.8905 | 155797.8905 | 155797.8905 | 155797.8905 | 6707.6073 | 6707.6073 | 6707.6065
Option 3 AT | SA |  | 4h | 0 | 0 | 0.0073808 | 0.0080629 | 0.0090796 | 0.0095775 | 0.0095775 | 0.0095775 | 0.0095775 | 0.0095775 | 0.0095775 | 0.0095775 | 0.012175 | 0.014037 | 0.0156 | 0.015836 | 0.015836 | 0.016306 | 0.016306 | 0.016306 | 0.016306 | 0.016306 | 0.0089249 | 0.0082428
Option 3 AT | SA |  | 8h | 0 | 0 | 62209.285 | 62209.2866 | 103934.1689 | 103934.1695 | 103934.1695 | 177272.3143 | 177272.3145 | 198686.7814 | 198686.7814 | 198686.7934 | 327525.3336 | 364250.8356 | 401629.7356 | 416308.0937 | 446117.9146 | 473933.4267 | 473933.4267 | 476934.0568 | 575333.0811 | 619139.9988 | 938926.9504 | 938926.9489
Option 3 AT | SA |  | CCGT | 0 | 0 | 0 | 0 | 0 | 0 | 0 | 0 | 0 | 0 | 0 | 0 | 0 | 0 | 0 | 0 | 0 | 0 | 0 | 0 | 0 | 0 | 0 | 0
Option 3 AT | SA |  | Coordinated CER | 0 | 0 | 0 | 0 | 0 | 0 | 0 | 0 | 0 | 0 | 0 | 0 | 0 | 0 | 0 | 0 | 0 | 0 | 0 | 0 | 0 | 0 | 0 | 0
Option 3 AT | SA |  | Distributed PV | 0 | 0 | 0 | 0 | 0 | 0 | 0 | 0 | 0 | 0 | 0 | 0 | 0 | 0 | 0 | 0 | 0 | 0 | 0 | 0 | 0 | 0 | 0 | 0
Option 3 AT | SA |  | Gas System Costs | 0 | 0 | 0 | 0 | 0 | 0 | 0 | 0 | 0 | 0 | 0 | 0 | 0 | 0 | 0 | 0 | 0 | 0 | 0 | 0 | 0 | 0 | 0 | 0
Option 3 AT | SA |  | Liquid Fuel | 0 | 0 | 0 | 0 | 0 | 0 | 0 | 0 | 0 | 0 | 0 | 0 | 0 | 0 | 0 | 0 | 0 | 0 | 0 | 0 | 0 | 0 | 0 | 0
Option 3 AT | SA |  | OCGT | 0 | 0 | 0 | 0 | 0 | 0 | 7724.4503 | 27235.8588 | 27235.8588 | 27235.8588 | 27235.8588 | 27235.8588 | 27235.8588 | 27235.8588 | 27235.8588 | 27235.8588 | 27235.8588 | 27235.8588 | 35852.9475 | 74156.9333 | 93788.9508 | 93788.9508 | 127974.763 | 146528.6181
Option 3 AT | SA |  | Solar | 54592.2614 | 135653.408 | 135653.4115 | 135653.4175 | 211929.9776 | 211929.9843 | 356583.8028 | 427330.7561 | 427330.7588 | 573235.4873 | 652657.7416 | 652657.7433 | 845248.4187 | 1142926.3479 | 1215727.2332 | 1298438.4417 | 1417308.802 | 1417308.8046 | 1435580.2131 | 1502915.3463 | 1699857.0642 | 1699857.0649 | 2302988.28 | 2302988.28
Option 3 AT | SA |  | Wind | 0 | 0 | 70579.0513 | 70579.0617 | 228700.5161 | 228700.5278 | 228700.5278 | 449347.9662 | 586080.1083 | 586080.1109 | 1028088.6464 | 1028088.651 | 1211349.9192 | 1211349.9247 | 1211349.9298 | 1211349.9377 | 1211349.9559 | 1520030.3451 | 1520030.3451 | 1682410.7712 | 1682410.7712 | 1682410.7712 | 1682410.7712 | 1682410.7712
Option 3 AT | SA | CSA | 2h | 0 | 105638.4506 | 105638.4506 | 105638.4509 | 105638.451 | 105638.4513 | 105638.4513 | 105638.4513 | 105638.4513 | 105638.4513 | 105638.4513 | 105638.4513 | 105638.4513 | 105638.4513 | 105638.4513 | 105638.4513 | 105638.4513 | 105638.4513 | 105638.4513 | 105638.4513 | 105638.4513 | 0.00071403 | 0.00083158 | 0.00061393
Option 3 AT | SA | CSA | 4h | 0 | 0 | 0.0073808 | 0.0080629 | 0.0090796 | 0.0095775 | 0.0095775 | 0.0095775 | 0.0095775 | 0.0095775 | 0.0095775 | 0.0095775 | 0.012175 | 0.014037 | 0.0156 | 0.015836 | 0.015836 | 0.016306 | 0.016306 | 0.016306 | 0.016306 | 0.016306 | 0.0089249 | 0.0082428
Option 3 AT | SA | CSA | 8h | 0 | 0 | 25498.5945 | 25498.5951 | 25498.596 | 25498.596 | 25498.596 | 25498.596 | 25498.5961 | 33140.264 | 33140.264 | 33140.2759 | 90593.1225 | 108973.0158 | 143499.6649 | 143499.665 | 143499.665 | 171315.1771 | 171315.1771 | 174315.8068 | 236820.5346 | 278934.2049 | 317783.6905 | 317783.69
Option 3 AT | SA | CSA | CCGT | 0 | 0 | 0 | 0 | 0 | 0 | 0 | 0 | 0 | 0 | 0 | 0 | 0 | 0 | 0 | 0 | 0 | 0 | 0 | 0 | 0 | 0 | 0 | 0
Option 3 AT | SA | CSA | Coordinated CER | 0 | 0 | 0 | 0 | 0 | 0 | 0 | 0 | 0 | 0 | 0 | 0 | 0 | 0 | 0 | 0 | 0 | 0 | 0 | 0 | 0 | 0 | 0 | 0
Option 3 AT | SA | CSA | Distributed PV | 0 | 0 | 0 | 0 | 0 | 0 | 0 | 0 | 0 | 0 | 0 | 0 | 0 | 0 | 0 | 0 | 0 | 0 | 0 | 0 | 0 | 0 | 0 | 0
Option 3 AT | SA | CSA | Gas System Costs | 0 | 0 | 0 | 0 | 0 | 0 | 0 | 0 | 0 | 0 | 0 | 0 | 0 | 0 | 0 | 0 | 0 | 0 | 0 | 0 | 0 | 0 | 0 | 0
Option 3 AT | SA | CSA | Liquid Fuel | 0 | 0 | 0 | 0 | 0 | 0 | 0 | 0 | 0 | 0 | 0 | 0 | 0 | 0 | 0 | 0 | 0 | 0 | 0 | 0 | 0 | 0 | 0 | 0
Option 3 AT | SA | CSA | OCGT | 0 | 0 | 0 | 0 | 0 | 0 | 114.0573 | 12609.2178 | 12609.2178 | 12609.2178 | 12609.2178 | 12609.2178 | 12609.2178 | 12609.2178 | 12609.2178 | 12609.2178 | 12609.2178 | 12609.2178 | 15576.7436 | 29848.9971 | 49481.0146 | 49481.0146 | 83666.8267 | 102220.6819
Option 3 AT | SA | CSA | Solar | 0.013381 | 0.033304 | 0.03392 | 0.036117 | 0.14134 | 0.14363 | 40851.0881 | 55731.559 | 55731.5613 | 113111.3483 | 191589.6318 | 191589.6323 | 263050.8299 | 544972.6949 | 605122.0258 | 643771.7914 | 707652.4657 | 707652.4663 | 725923.8749 | 769381.5164 | 874297.0846 | 874297.0849 | 924210.4238 | 924210.4238
Option 3 AT | SA | CSA | Wind | 0 | 0 | 70578.9758 | 70578.9797 | 161298.2648 | 161298.2685 | 161298.2685 | 327167.2823 | 338319.6327 | 338319.633 | 510855.4201 | 510855.4215 | 510855.4215 | 510855.4215 | 510855.4215 | 510855.4223 | 510855.423 | 736615.4002 | 736615.4002 | 855314.9872 | 855314.9872 | 855314.9872 | 855314.9872 | 855314.9872
Option 3 AT | SA | NSA | 2h | 0 | 43451.8326 | 43451.8329 | 43451.8336 | 43451.8355 | 43451.8632 | 43451.8632 | 43451.8633 | 43451.8633 | 43451.8634 | 43451.8634 | 43451.8634 | 43451.8651 | 43451.8652 | 43451.8945 | 46723.9185 | 50159.4392 | 50159.4392 | 50159.4392 | 50159.4392 | 50159.4392 | 6707.6066 | 6707.6065 | 6707.6059
Option 3 AT | SA | NSA | 8h | 0 | 0 | 36710.6905 | 36710.6915 | 78435.573 | 78435.5736 | 78435.5736 | 151773.7184 | 151773.7184 | 165546.5174 | 165546.5174 | 165546.5174 | 236932.2111 | 255277.8198 | 258130.0707 | 272808.4287 | 302618.2496 | 302618.2496 | 302618.2496 | 302618.2499 | 338512.5465 | 340205.794 | 621143.2599 | 621143.2589
Option 3 AT | SA | NSA | Coordinated CER | 0 | 0 | 0 | 0 | 0 | 0 | 0 | 0 | 0 | 0 | 0 | 0 | 0 | 0 | 0 | 0 | 0 | 0 | 0 | 0 | 0 | 0 | 0 | 0
Option 3 AT | SA | NSA | Distributed PV | 0 | 0 | 0 | 0 | 0 | 0 | 0 | 0 | 0 | 0 | 0 | 0 | 0 | 0 | 0 | 0 | 0 | 0 | 0 | 0 | 0 | 0 | 0 | 0
Option 3 AT | SA | NSA | Gas System Costs | 0 | 0 | 0 | 0 | 0 | 0 | 0 | 0 | 0 | 0 | 0 | 0 | 0 | 0 | 0 | 0 | 0 | 0 | 0 | 0 | 0 | 0 | 0 | 0
Option 3 AT | SA | NSA | Liquid Fuel | 0 | 0 | 0 | 0 | 0 | 0 | 0 | 0 | 0 | 0 | 0 | 0 | 0 | 0 | 0 | 0 | 0 | 0 | 0 | 0 | 0 | 0 | 0 | 0
Option 3 AT | SA | NSA | OCGT | 0 | 0 | 0 | 0 | 0 | 0 | 7610.393 | 14626.641 | 14626.641 | 14626.641 | 14626.641 | 14626.641 | 14626.641 | 14626.641 | 14626.641 | 14626.641 | 14626.641 | 14626.641 | 20276.2039 | 44307.9362 | 44307.9362 | 44307.9362 | 44307.9362 | 44307.9362
Option 3 AT | SA | NSA | Solar | 54592.2452 | 135653.3688 | 135653.3708 | 135653.3732 | 211929.8268 | 211929.8306 | 315732.7046 | 371599.187 | 371599.1872 | 460124.1287 | 461068.0987 | 461068.0997 | 582197.5742 | 597953.6325 | 610604.8699 | 654666.306 | 709655.944 | 709655.9447 | 709655.9447 | 733533.436 | 825559.5856 | 825559.5857 | 1375979.6609 | 1375979.6609
Option 3 AT | SA | NSA | Wind | 0 | 0 | 0.063899 | 0.068606 | 67402.2296 | 67402.2371 | 67402.2371 | 122180.6617 | 243631.6775 | 243631.6797 | 306911.1934 | 306911.1961 | 490172.4643 | 490172.4678 | 490172.4721 | 490172.4745 | 490172.492 | 490172.5016 | 490172.5016 | 533853.3408 | 533853.3408 | 533853.3408 | 533853.3408 | 533853.3408
Option 3 AT | SA | SESA | 2h | 0 | 0 | 0 | 0 | 0 | 0 | 0 | 0 | 0 | 0 | 0 | 0 | 0 | 0 | 0 | 0 | 0 | 0 | 0 | 0 | 0 | 0 | 0 | 0
Option 3 AT | SA | SESA | 4h | 0 | 0 | 0 | 0 | 0 | 0 | 0 | 0 | 0 | 0 | 0 | 0 | 0 | 0 | 0 | 0 | 0 | 0 | 0 | 0 | 0 | 0 | 0 | 0
Option 3 AT | SA | SESA | Coordinated CER | 0 | 0 | 0 | 0 | 0 | 0 | 0 | 0 | 0 | 0 | 0 | 0 | 0 | 0 | 0 | 0 | 0 | 0 | 0 | 0 | 0 | 0 | 0 | 0
Option 3 AT | SA | SESA | Distributed PV | 0 | 0 | 0 | 0 | 0 | 0 | 0 | 0 | 0 | 0 | 0 | 0 | 0 | 0 | 0 | 0 | 0 | 0 | 0 | 0 | 0 | 0 | 0 | 0
Option 3 AT | SA | SESA | Gas System Costs | 0 | 0 | 0 | 0 | 0 | 0 | 0 | 0 | 0 | 0 | 0 | 0 | 0 | 0 | 0 | 0 | 0 | 0 | 0 | 0 | 0 | 0 | 0 | 0
Option 3 AT | SA | SESA | Liquid Fuel | 0 | 0 | 0 | 0 | 0 | 0 | 0 | 0 | 0 | 0 | 0 | 0 | 0 | 0 | 0 | 0 | 0 | 0 | 0 | 0 | 0 | 0 | 0 | 0
Option 3 AT | SA | SESA | OCGT | 0 | 0 | 0 | 0 | 0 | 0 | 0 | 0 | 0 | 0 | 0 | 0 | 0 | 0 | 0 | 0 | 0 | 0 | 0 | 0 | 0 | 0 | 0 | 0
Option 3 AT | SA | SESA | Solar | 0.0027425 | 0.0058963 | 0.0067458 | 0.0081309 | 0.0094988 | 0.010062 | 0.010062 | 0.010062 | 0.010357 | 0.010357 | 0.011101 | 0.011214 | 0.014631 | 0.020555 | 0.33755 | 0.34432 | 0.39227 | 0.39357 | 0.39357 | 0.39388 | 0.39408 | 0.39429 | 2798.1953 | 2798.1953
Option 3 AT | SA | SESA | Wind | 0 | 0 | 0.011579 | 0.0134 | 0.021773 | 0.022256 | 0.022256 | 0.022256 | 4128.7981 | 4128.7981 | 210322.033 | 210322.0334 | 210322.0334 | 210322.0354 | 210322.0362 | 210322.0409 | 210322.0409 | 293242.4432 | 293242.4432 | 293242.4432 | 293242.4432 | 293242.4432 | 293242.4432 | 293242.4432
Option 3 AT | TAS |  | 24h | 0 | 0 | 0 | 0 | 0 | 0 | 0 | 0 | 0 | 0.00065771 | 0.00065771 | 0.00065771 | 0.0062311 | 0.0062311 | 0.0072849 | 0.0082799 | 0.0082799 | 0.0082799 | 0.0082799 | 0.0082799 | 0.0082799 | 0.0082799 | 0.0082799 | 0.0082799
Option 3 AT | TAS |  | 2h | 0 | 0.0041596 | 0.006329 | 0.007719 | 0.010034 | 0.012914 | 0.012914 | 0.012914 | 0.012914 | 0.012914 | 0.012914 | 0.012914 | 0.031633 | 0.04104 | 0.041105 | 0.041145 | 0.041145 | 0.041145 | 0.041145 | 0.041145 | 0.041658 | 2328.295 | 2328.2929 | 2328.2915
Option 3 AT | TAS |  | 4h | 0 | 0.0025663 | 0.0041138 | 0.0051599 | 0.007286 | 0.010375 | 0.010375 | 0.010375 | 0.010478 | 0.010478 | 0.010478 | 0.010478 | 0.012439 | 0.013394 | 0.015705 | 0.015975 | 0.015975 | 0.015975 | 0.015975 | 0.015975 | 0.015975 | 0.013514 | 0.011966 | 0.01092
Option 3 AT | TAS |  | 8h | 0 | 0 | 0.0041012 | 0.0065891 | 0.0076537 | 0.0086335 | 0.0086335 | 0.0086335 | 0.0086335 | 0.0086335 | 0.0086335 | 0.0086335 | 0.012078 | 0.013191 | 0.013503 | 0.014512 | 0.014512 | 0.014512 | 0.014512 | 0.014512 | 0.014512 | 0.014512 | 0.01041 | 0.0079225
Option 3 AT | TAS |  | CCGT | 0 | 0 | 0 | 0 | 0 | 0 | 0 | 0 | 0 | 0 | 0 | 0 | 0 | 0 | 0 | 0 | 0 | 0 | 0 | 0 | 0 | 0 | 0 | 0
Option 3 AT | TAS |  | CST | 0 | 0 | 0 | 0 | 0 | 0 | 0 | 0 | 0 | 0 | 0 | 0 | 0 | 0 | 0 | 0 | 0 | 0 | 0 | 0 | 0 | 0 | 0 | 0
Option 3 AT | TAS |  | Coordinated CER | 0 | 0 | 0 | 0 | 0 | 0 | 0 | 0 | 0 | 0 | 0 | 0 | 0 | 0 | 0 | 0 | 0 | 0 | 0 | 0 | 0 | 0 | 0 | 0
Option 3 AT | TAS |  | Distributed PV | 0 | 0 | 0 | 0 | 0 | 0 | 0 | 0 | 0 | 0 | 0 | 0 | 0 | 0 | 0 | 0 | 0 | 0 | 0 | 0 | 0 | 0 | 0 | 0
Option 3 AT | TAS |  | Gas System Costs | 0 | 0 | 0 | 0 | 0 | 0 | 0 | 0 | 0 | 0 | 0 | 0 | 0 | 0 | 0 | 0 | 0 | 0 | 0 | 0 | 0 | 0 | 0 | 0
Option 3 AT | TAS |  | Hydro | 0 | 0 | 0 | 0 | 0 | 0 | 0 | 0 | 0 | 0 | 0 | 0 | 0 | 0 | 0 | 0 | 0 | 0 | 0 | 0 | 0 | 0 | 0 | 0
Option 3 AT | TAS |  | OCGT | 0 | 0 | 0 | 0 | 0 | 0 | 0 | 19956.3203 | 19956.3203 | 19956.3203 | 19956.3203 | 19956.3203 | 22425.5559 | 22425.5559 | 22425.5559 | 22425.5559 | 22425.5559 | 22425.5559 | 22425.5559 | 22425.5559 | 23926.0149 | 23926.0149 | 23926.0149 | 36964.391
Option 3 AT | TAS |  | PHES | 0 | 0 | 0 | 0 | 0 | 0 | 0 | 0 | 0 | 0.0014597 | 0.0014597 | 0.0014597 | 0.025157 | 0.025157 | 0.025157 | 0.039153 | 0.039153 | 0.039153 | 0.039153 | 0.039153 | 0.039153 | 0.039153 | 0.039153 | 0.039153
Option 3 AT | TAS |  | Solar | 59565.128 | 104371.3533 | 104371.3536 | 104371.3548 | 104371.3563 | 104371.3633 | 104371.3633 | 104371.3633 | 104371.3633 | 104371.3633 | 105735.4294 | 105735.4319 | 123955.0849 | 139506.3066 | 139506.3074 | 139506.3089 | 139506.3097 | 139506.3108 | 139506.3108 | 139506.3108 | 139506.3108 | 139506.311 | 139506.3113 | 139506.3116
Option 3 AT | TAS |  | Wind | 0 | 0 | 272388.0737 | 297477.9702 | 311039.6979 | 375604.0749 | 375604.0749 | 375604.0749 | 391443.0118 | 512233.223 | 515616.6444 | 528413.5898 | 539323.48 | 592145.5099 | 592145.5138 | 646635.8934 | 646635.8946 | 646635.8982 | 660123.9712 | 673195.2621 | 673195.2624 | 808230.6114 | 914689.6777 | 914689.6777
Option 3 AT | TAS | TAS | 24h | 0 | 0 | 0 | 0 | 0 | 0 | 0 | 0 | 0 | 0.00065771 | 0.00065771 | 0.00065771 | 0.0062311 | 0.0062311 | 0.0072849 | 0.0082799 | 0.0082799 | 0.0082799 | 0.0082799 | 0.0082799 | 0.0082799 | 0.0082799 | 0.0082799 | 0.0082799
Option 3 AT | TAS | TAS | 2h | 0 | 0.0041596 | 0.006329 | 0.007719 | 0.010034 | 0.012914 | 0.012914 | 0.012914 | 0.012914 | 0.012914 | 0.012914 | 0.012914 | 0.031633 | 0.04104 | 0.041105 | 0.041145 | 0.041145 | 0.041145 | 0.041145 | 0.041145 | 0.041658 | 2328.295 | 2328.2929 | 2328.2915
Option 3 AT | TAS | TAS | 4h | 0 | 0.0025663 | 0.0041138 | 0.0051599 | 0.007286 | 0.010375 | 0.010375 | 0.010375 | 0.010478 | 0.010478 | 0.010478 | 0.010478 | 0.012439 | 0.013394 | 0.015705 | 0.015975 | 0.015975 | 0.015975 | 0.015975 | 0.015975 | 0.015975 | 0.013514 | 0.011966 | 0.01092
Option 3 AT | TAS | TAS | 8h | 0 | 0 | 0.0041012 | 0.0065891 | 0.0076537 | 0.0086335 | 0.0086335 | 0.0086335 | 0.0086335 | 0.0086335 | 0.0086335 | 0.0086335 | 0.012078 | 0.013191 | 0.013503 | 0.014512 | 0.014512 | 0.014512 | 0.014512 | 0.014512 | 0.014512 | 0.014512 | 0.01041 | 0.0079225
Option 3 AT | TAS | TAS | CCGT | 0 | 0 | 0 | 0 | 0 | 0 | 0 | 0 | 0 | 0 | 0 | 0 | 0 | 0 | 0 | 0 | 0 | 0 | 0 | 0 | 0 | 0 | 0 | 0
Option 3 AT | TAS | TAS | CST | 0 | 0 | 0 | 0 | 0 | 0 | 0 | 0 | 0 | 0 | 0 | 0 | 0 | 0 | 0 | 0 | 0 | 0 | 0 | 0 | 0 | 0 | 0 | 0
Option 3 AT | TAS | TAS | Coordinated CER | 0 | 0 | 0 | 0 | 0 | 0 | 0 | 0 | 0 | 0 | 0 | 0 | 0 | 0 | 0 | 0 | 0 | 0 | 0 | 0 | 0 | 0 | 0 | 0
Option 3 AT | TAS | TAS | Distributed PV | 0 | 0 | 0 | 0 | 0 | 0 | 0 | 0 | 0 | 0 | 0 | 0 | 0 | 0 | 0 | 0 | 0 | 0 | 0 | 0 | 0 | 0 | 0 | 0
Option 3 AT | TAS | TAS | Gas System Costs | 0 | 0 | 0 | 0 | 0 | 0 | 0 | 0 | 0 | 0 | 0 | 0 | 0 | 0 | 0 | 0 | 0 | 0 | 0 | 0 | 0 | 0 | 0 | 0
Option 3 AT | TAS | TAS | Hydro | 0 | 0 | 0 | 0 | 0 | 0 | 0 | 0 | 0 | 0 | 0 | 0 | 0 | 0 | 0 | 0 | 0 | 0 | 0 | 0 | 0 | 0 | 0 | 0
Option 3 AT | TAS | TAS | OCGT | 0 | 0 | 0 | 0 | 0 | 0 | 0 | 19956.3203 | 19956.3203 | 19956.3203 | 19956.3203 | 19956.3203 | 22425.5559 | 22425.5559 | 22425.5559 | 22425.5559 | 22425.5559 | 22425.5559 | 22425.5559 | 22425.5559 | 23926.0149 | 23926.0149 | 23926.0149 | 36964.391
Option 3 AT | TAS | TAS | PHES | 0 | 0 | 0 | 0 | 0 | 0 | 0 | 0 | 0 | 0.0014597 | 0.0014597 | 0.0014597 | 0.025157 | 0.025157 | 0.025157 | 0.039153 | 0.039153 | 0.039153 | 0.039153 | 0.039153 | 0.039153 | 0.039153 | 0.039153 | 0.039153
Option 3 AT | TAS | TAS | Solar | 59565.128 | 104371.3533 | 104371.3536 | 104371.3548 | 104371.3563 | 104371.3633 | 104371.3633 | 104371.3633 | 104371.3633 | 104371.3633 | 105735.4294 | 105735.4319 | 123955.0849 | 139506.3066 | 139506.3074 | 139506.3089 | 139506.3097 | 139506.3108 | 139506.3108 | 139506.3108 | 139506.3108 | 139506.311 | 139506.3113 | 139506.3116
Option 3 AT | TAS | TAS | Wind | 0 | 0 | 272388.0737 | 297477.9702 | 311039.6979 | 375604.0749 | 375604.0749 | 375604.0749 | 391443.0118 | 512233.223 | 515616.6444 | 528413.5898 | 539323.48 | 592145.5099 | 592145.5138 | 646635.8934 | 646635.8946 | 646635.8982 | 660123.9712 | 673195.2621 | 673195.2624 | 808230.6114 | 914689.6777 | 914689.6777
Option 3 AT | VIC |  | 1h | 0 | 0 | 0 | 0 | 0 | 0 | 0 | 0 | 0 | 0 | 0 | 0 | 0 | 0 | 0 | 0 | 0 | 0 | 0 | 0 | 0 | 0 | 0 | 0
Option 3 AT | VIC |  | 2h | 0 | 0.0055962 | 0.0096911 | 0.0098055 | 0.0099781 | 0.010106 | 0.010106 | 0.010106 | 0.010106 | 0.010176 | 0.010235 | 0.010235 | 0.010235 | 0.010379 | 0.010563 | 0.010563 | 0.010801 | 0.010801 | 0.010801 | 0.010801 | 0.010801 | 0.0052053 | 0.0011643 | 0.00105
Option 3 AT | VIC |  | 4h | 0 | 175202.5713 | 193772.1794 | 193772.1794 | 193772.1794 | 193772.1795 | 193772.1795 | 193772.1795 | 193772.1795 | 193772.1795 | 193772.1795 | 193772.1795 | 193772.1795 | 193772.1796 | 193772.1796 | 193772.1796 | 193772.1796 | 193772.1796 | 193772.1796 | 193772.1796 | 193772.1796 | 18569.6096 | 0.0015032 | 0.0015032
Option 3 AT | VIC |  | 8h | 0 | 0 | 0.088308 | 0.092375 | 0.094422 | 0.097206 | 0.097206 | 0.098698 | 0.099235 | 0.099235 | 0.099235 | 0.099235 | 153998.5433 | 521369.7442 | 641060.5917 | 641060.5917 | 641060.5917 | 641060.5917 | 641060.5917 | 641060.5917 | 656044.3912 | 703737.8454 | 852862.0208 | 852862.0167
Option 3 AT | VIC |  | Brown Coal | 0 | 0 | 0 | 0 | 0 | 0 | 0 | 0 | 0 | 0 | 0 | 0 | 0 | 0 | 0 | 0 | 0 | 0 | 0 | 0 | 0 | 0 | 0 | 0
Option 3 AT | VIC |  | CCGT | 0 | 0 | 0 | 0 | 0 | 0 | 0 | 0 | 0 | 0 | 0 | 0 | 0 | 0 | 0 | 0 | 0 | 0 | 0 | 0 | 0 | 0 | 0 | 0
Option 3 AT | VIC |  | Coordinated CER | 0 | 0 | 0 | 0 | 0 | 0 | 0 | 0 | 0 | 0 | 0 | 0 | 0 | 0 | 0 | 0 | 0 | 0 | 0 | 0 | 0 | 0 | 0 | 0
Option 3 AT | VIC |  | Distributed PV | 0 | 0 | 0 | 0 | 0 | 0 | 0 | 0 | 0 | 0 | 0 | 0 | 0 | 0 | 0 | 0 | 0 | 0 | 0 | 0 | 0 | 0 | 0 | 0
Option 3 AT | VIC |  | Gas System Costs | 0 | 0 | 0 | 0 | 0 | 0 | 0 | 0 | 0 | 0 | 0 | 0 | 0 | 0 | 0 | 0 | 0 | 0 | 0 | 0 | 0 | 0 | 0 | 0
Option 3 AT | VIC |  | Hydro | 0 | 0 | 0 | 0 | 0 | 0 | 0 | 0 | 0 | 0 | 0 | 0 | 0 | 0 | 0 | 0 | 0 | 0 | 0 | 0 | 0 | 0 | 0 | 0
Option 3 AT | VIC |  | OCGT | 0 | 0 | 0 | 0 | 0 | 0 | 0 | 124013.2984 | 124013.2984 | 124013.2984 | 124013.2984 | 124013.2984 | 162909.293 | 162909.293 | 162909.293 | 308093.3683 | 308093.3683 | 308093.3683 | 308093.3683 | 308093.3683 | 337407.7347 | 337407.7347 | 373095.717 | 572695.8753
Option 3 AT | VIC |  | Offshore Wind | 0 | 0 | 0 | 0 | 0 | 616646.7439 | 821635.2574 | 1025588.0399 | 1229183.8763 | 1533729.0205 | 1830178.833 | 2118020.2231 | 2422465.9445 | 2727110.5191 | 2727110.5191 | 2727110.5191 | 2727110.5191 | 2727110.5191 | 2727110.5191 | 2727110.5191 | 2727110.5191 | 2727110.5191 | 2727110.5191 | 2727110.5191
Option 3 AT | VIC |  | Solar | 97116.7617 | 252448.7023 | 252448.7029 | 252448.7064 | 252448.7084 | 252448.7135 | 270624.2596 | 443296.3309 | 443296.3314 | 513499.0323 | 513499.0369 | 513499.0379 | 839194.0773 | 1569317.0307 | 1804959.2401 | 1831741.3845 | 1831741.3876 | 1831741.3914 | 1831741.3914 | 1831741.3916 | 1888504.7946 | 1888504.7947 | 2137290.7514 | 2137290.7515
Option 3 AT | VIC |  | Wind | 0 | 0 | 877919.9217 | 1056495.4832 | 1056495.4855 | 1056495.4893 | 1056495.4893 | 1310297.9526 | 1446508.2338 | 1446508.2353 | 1921191.7952 | 1921191.7967 | 2116378.5239 | 2116378.525 | 2116378.5262 | 2116378.5271 | 2116378.528 | 2116378.5302 | 2305138.5058 | 2576871.1961 | 2631586.392 | 2642771.6559 | 3142506.7381 | 3142506.7386
Option 3 AT | VIC | MEL | 2h | 0 | 0.0055962 | 0.0096911 | 0.0098055 | 0.0099781 | 0.010106 | 0.010106 | 0.010106 | 0.010106 | 0.010176 | 0.010235 | 0.010235 | 0.010235 | 0.010379 | 0.010563 | 0.010563 | 0.010801 | 0.010801 | 0.010801 | 0.010801 | 0.010801 | 0.0052053 | 0.0011643 | 0.00105
Option 3 AT | VIC | MEL | 4h | 0 | 175202.5713 | 193772.1794 | 193772.1794 | 193772.1794 | 193772.1795 | 193772.1795 | 193772.1795 | 193772.1795 | 193772.1795 | 193772.1795 | 193772.1795 | 193772.1795 | 193772.1796 | 193772.1796 | 193772.1796 | 193772.1796 | 193772.1796 | 193772.1796 | 193772.1796 | 193772.1796 | 18569.6096 | 0.0015032 | 0.0015032
Option 3 AT | VIC | MEL | 8h | 0 | 0 | 0.021945 | 0.021945 | 0.021945 | 0.021945 | 0.021945 | 0.021945 | 0.022125 | 0.022125 | 0.022125 | 0.022125 | 90098.1922 | 109759.214 | 111938.8054 | 111938.8054 | 111938.8054 | 111938.8054 | 111938.8054 | 111938.8054 | 111938.8054 | 159632.2589 | 159632.2369 | 159632.2369
Option 3 AT | VIC | MEL | CCGT | 0 | 0 | 0 | 0 | 0 | 0 | 0 | 0 | 0 | 0 | 0 | 0 | 0 | 0 | 0 | 0 | 0 | 0 | 0 | 0 | 0 | 0 | 0 | 0
Option 3 AT | VIC | MEL | Coordinated CER | 0 | 0 | 0 | 0 | 0 | 0 | 0 | 0 | 0 | 0 | 0 | 0 | 0 | 0 | 0 | 0 | 0 | 0 | 0 | 0 | 0 | 0 | 0 | 0
Option 3 AT | VIC | MEL | Distributed PV | 0 | 0 | 0 | 0 | 0 | 0 | 0 | 0 | 0 | 0 | 0 | 0 | 0 | 0 | 0 | 0 | 0 | 0 | 0 | 0 | 0 | 0 | 0 | 0
Option 3 AT | VIC | MEL | Gas System Costs | 0 | 0 | 0 | 0 | 0 | 0 | 0 | 0 | 0 | 0 | 0 | 0 | 0 | 0 | 0 | 0 | 0 | 0 | 0 | 0 | 0 | 0 | 0 | 0
Option 3 AT | VIC | MEL | OCGT | 0 | 0 | 0 | 0 | 0 | 0 | 0 | 41473.9904 | 41473.9904 | 41473.9904 | 41473.9904 | 41473.9904 | 80369.985 | 80369.985 | 80369.985 | 225554.0602 | 225554.0602 | 225554.0602 | 225554.0602 | 225554.0602 | 254868.4267 | 254868.4267 | 254868.4267 | 454468.585
Option 3 AT | VIC | MEL | Solar | 50254.9366 | 50254.9368 | 50254.937 | 50254.9392 | 50254.9399 | 50254.9407 | 50254.9407 | 50254.9407 | 50254.9407 | 50254.9407 | 50254.9407 | 50254.9407 | 50254.9407 | 50254.9407 | 50254.9407 | 50254.9407 | 50254.9407 | 50254.9407 | 50254.9407 | 50254.9407 | 50254.9407 | 50254.9407 | 50254.9407 | 50254.9407
Option 3 AT | VIC | SEV | 2h | 0 | 0 | 0 | 0 | 0 | 0 | 0 | 0 | 0 | 0 | 0 | 0 | 0 | 0 | 0 | 0 | 0 | 0 | 0 | 0 | 0 | 0 | 0 | 0
Option 3 AT | VIC | SEV | 4h | 0 | 0 | 0 | 0 | 0 | 0 | 0 | 0 | 0 | 0 | 0 | 0 | 0 | 0 | 0 | 0 | 0 | 0 | 0 | 0 | 0 | 0 | 0 | 0
Option 3 AT | VIC | SEV | 8h | 0 | 0 | 0.021631 | 0.021631 | 0.021631 | 0.023734 | 0.023734 | 0.02398 | 0.02412 | 0.02412 | 0.02412 | 0.02412 | 0.086791 | 0.12169 | 0.13842 | 0.13842 | 0.13842 | 0.13842 | 0.13842 | 0.13842 | 0.13842 | 0.13917 | 0.11754 | 0.11754
Option 3 AT | VIC | SEV | Brown Coal | 0 | 0 | 0 | 0 | 0 | 0 | 0 | 0 | 0 | 0 | 0 | 0 | 0 | 0 | 0 | 0 | 0 | 0 | 0 | 0 | 0 | 0 | 0 | 0
Option 3 AT | VIC | SEV | Coordinated CER | 0 | 0 | 0 | 0 | 0 | 0 | 0 | 0 | 0 | 0 | 0 | 0 | 0 | 0 | 0 | 0 | 0 | 0 | 0 | 0 | 0 | 0 | 0 | 0
Option 3 AT | VIC | SEV | Distributed PV | 0 | 0 | 0 | 0 | 0 | 0 | 0 | 0 | 0 | 0 | 0 | 0 | 0 | 0 | 0 | 0 | 0 | 0 | 0 | 0 | 0 | 0 | 0 | 0
Option 3 AT | VIC | SEV | Gas System Costs | 0 | 0 | 0 | 0 | 0 | 0 | 0 | 0 | 0 | 0 | 0 | 0 | 0 | 0 | 0 | 0 | 0 | 0 | 0 | 0 | 0 | 0 | 0 | 0
Option 3 AT | VIC | SEV | OCGT | 0 | 0 | 0 | 0 | 0 | 0 | 0 | 0 | 0 | 0 | 0 | 0 | 0 | 0 | 0 | 0 | 0 | 0 | 0 | 0 | 0 | 0 | 0 | 0
Option 3 AT | VIC | SEV | Offshore Wind | 0 | 0 | 0 | 0 | 0 | 582833.6775 | 638112.127 | 842064.9095 | 1045660.7459 | 1350205.8901 | 1451437.2418 | 1670474.4481 | 1974920.1694 | 2279564.744 | 2279564.744 | 2279564.744 | 2279564.744 | 2279564.744 | 2279564.744 | 2279564.744 | 2279564.744 | 2279564.744 | 2279564.744 | 2279564.744
Option 3 AT | VIC | SEV | Solar | 46861.7944 | 170212.7495 | 170212.7497 | 170212.7501 | 170212.7503 | 170212.7528 | 170212.7528 | 170212.7528 | 170212.7528 | 170212.7528 | 170212.7528 | 170212.7528 | 170212.7528 | 170212.7528 | 170212.7528 | 170212.7528 | 170212.7528 | 170212.7528 | 170212.7528 | 170212.7528 | 170212.7528 | 170212.7528 | 170212.7528 | 170212.7528
Option 3 AT | VIC | SEV | Wind | 0 | 0 | 35390.3089 | 35390.3109 | 35390.3109 | 35390.3114 | 35390.3114 | 35390.3114 | 35390.3114 | 35390.3121 | 35390.3121 | 35390.3125 | 35390.3125 | 35390.3127 | 35390.3133 | 35390.3136 | 35390.3139 | 35390.3143 | 35390.3143 | 35390.3143 | 35390.3143 | 35390.3143 | 35390.3143 | 35390.3146
Option 3 AT | VIC | WNV | 1h | 0 | 0 | 0 | 0 | 0 | 0 | 0 | 0 | 0 | 0 | 0 | 0 | 0 | 0 | 0 | 0 | 0 | 0 | 0 | 0 | 0 | 0 | 0 | 0
Option 3 AT | VIC | WNV | 2h | 0 | 0 | 0 | 0 | 0 | 0 | 0 | 0 | 0 | 0 | 0 | 0 | 0 | 0 | 0 | 0 | 0 | 0 | 0 | 0 | 0 | 0 | 0 | 0
Option 3 AT | VIC | WNV | 4h | 0 | 0 | 0 | 0 | 0 | 0 | 0 | 0 | 0 | 0 | 0 | 0 | 0 | 0 | 0 | 0 | 0 | 0 | 0 | 0 | 0 | 0 | 0 | 0
Option 3 AT | VIC | WNV | 8h | 0 | 0 | 0.044732 | 0.048799 | 0.050846 | 0.051527 | 0.051527 | 0.052773 | 0.05299 | 0.05299 | 0.05299 | 0.05299 | 63900.2642 | 411610.4085 | 529121.6479 | 529121.6479 | 529121.6479 | 529121.6479 | 529121.6479 | 529121.6479 | 544105.4474 | 544105.4474 | 693229.6663 | 693229.6622
Option 3 AT | VIC | WNV | Coordinated CER | 0 | 0 | 0 | 0 | 0 | 0 | 0 | 0 | 0 | 0 | 0 | 0 | 0 | 0 | 0 | 0 | 0 | 0 | 0 | 0 | 0 | 0 | 0 | 0
Option 3 AT | VIC | WNV | Distributed PV | 0 | 0 | 0 | 0 | 0 | 0 | 0 | 0 | 0 | 0 | 0 | 0 | 0 | 0 | 0 | 0 | 0 | 0 | 0 | 0 | 0 | 0 | 0 | 0
Option 3 AT | VIC | WNV | Gas System Costs | 0 | 0 | 0 | 0 | 0 | 0 | 0 | 0 | 0 | 0 | 0 | 0 | 0 | 0 | 0 | 0 | 0 | 0 | 0 | 0 | 0 | 0 | 0 | 0
Option 3 AT | VIC | WNV | Hydro | 0 | 0 | 0 | 0 | 0 | 0 | 0 | 0 | 0 | 0 | 0 | 0 | 0 | 0 | 0 | 0 | 0 | 0 | 0 | 0 | 0 | 0 | 0 | 0
Option 3 AT | VIC | WNV | OCGT | 0 | 0 | 0 | 0 | 0 | 0 | 0 | 82539.308 | 82539.308 | 82539.308 | 82539.308 | 82539.308 | 82539.308 | 82539.308 | 82539.308 | 82539.308 | 82539.308 | 82539.308 | 82539.308 | 82539.308 | 82539.308 | 82539.308 | 118227.2903 | 118227.2903
Option 3 AT | VIC | WNV | Offshore Wind | 0 | 0 | 0 | 0 | 0 | 33813.0665 | 183523.1304 | 183523.1304 | 183523.1304 | 183523.1304 | 378741.5912 | 447545.7751 | 447545.7751 | 447545.7751 | 447545.7751 | 447545.7751 | 447545.7751 | 447545.7751 | 447545.7751 | 447545.7751 | 447545.7751 | 447545.7751 | 447545.7751 | 447545.7751
Option 3 AT | VIC | WNV | Solar | 0.030689 | 31981.016 | 31981.0162 | 31981.0171 | 31981.0182 | 31981.02 | 50156.5661 | 222828.6374 | 222828.6378 | 293031.3387 | 293031.3433 | 293031.3443 | 618726.3838 | 1348849.3371 | 1584491.5465 | 1611273.6909 | 1611273.694 | 1611273.6979 | 1611273.6979 | 1611273.698 | 1668037.101 | 1668037.1011 | 1916823.0579 | 1916823.058
Option 3 AT | VIC | WNV | Wind | 0 | 0 | 842529.6128 | 1021105.1723 | 1021105.1746 | 1021105.1779 | 1021105.1779 | 1274907.6412 | 1411117.9224 | 1411117.9231 | 1885801.4831 | 1885801.4842 | 2080988.2114 | 2080988.2122 | 2080988.2129 | 2080988.2135 | 2080988.2141 | 2080988.2159 | 2269748.1915 | 2541480.8818 | 2596196.0777 | 2607381.3416 | 3107116.4237 | 3107116.424
Option 4 AT | NEM |  | 12h | 0 | 0 | 0 | 0 | 0 | 0 | 0 | 0 | 0 | 0 | 0 | 0 | 0 | 0 | 0 | 0 | 0 | 0 | 0 | 0 | 0 | 0 | 0 | 0
Option 4 AT | NEM |  | 1h | 0.0019754 | 0.0027889 | 0.0037168 | 0.0049175 | 0.0049175 | 0.0059085 | 0.0059085 | 0.0059085 | 0.0059085 | 0.0059085 | 0.0059085 | 0.0059085 | 0.0059085 | 0.0060657 | 0.0061684 | 0.0062299 | 0.0064821 | 0.0066552 | 0.0066552 | 0.0066552 | 0.0046798 | 0.0038663 | 0.0029384 | 0.0017378
Option 4 AT | NEM |  | 24h | 0 | 0 | 0 | 0 | 0 | 0 | 0 | 0 | 0 | 0.0019131 | 0.0019131 | 0.0019131 | 0.0063122 | 0.0075114 | 0.0075114 | 0.0088873 | 0.0088873 | 0.009609 | 0.009609 | 0.009609 | 0.009609 | 0.009609 | 0.009609 | 0.009609
Option 4 AT | NEM |  | 2h | 0.0064057 | 149090.3527 | 149090.3728 | 149090.403 | 149090.4278 | 149090.5348 | 149090.5349 | 149090.5354 | 149090.5354 | 149090.5649 | 149090.5651 | 149090.5651 | 149090.5967 | 153367.4365 | 155724.4125 | 159187.648 | 167236.4477 | 220981.5257 | 220981.5257 | 220981.5257 | 220981.5193 | 74156.0781 | 132769.187 | 132769.1571
Option 4 AT | NEM |  | 4h | 0.0068566 | 295047.8047 | 314021.3415 | 314021.3517 | 314021.3574 | 314021.3593 | 314021.3595 | 314021.3596 | 314021.3596 | 314021.3602 | 314021.3602 | 314021.3602 | 314021.3668 | 314021.3679 | 314021.3723 | 314021.373 | 314021.3734 | 365783.4992 | 365783.4992 | 365783.4992 | 365783.4924 | 70735.6963 | 51762.1606 | 51762.1521
Option 4 AT | NEM |  | 8h | 0.0048984 | 19812.7032 | 467425.8964 | 779918.7296 | 1046132.2521 | 1108850.646 | 1455976.434 | 1671302.9523 | 1691669.235 | 1810221.4821 | 1813310.332 | 1823147.8295 | 2318514.6828 | 3068725.2173 | 3415161.1956 | 3471849.2287 | 3623715.5474 | 3955853.694 | 3955853.6942 | 3983911.2325 | 4101357.9935 | 4237748.8281 | 4558804.4089 | 4268668.9049
Option 4 AT | NEM |  | Biomass | 0 | 0 | 0 | 0 | 0 | 0 | 0 | 0 | 0 | 0 | 0 | 0 | 0 | 0 | 0 | 0 | 0 | 0 | 0 | 0 | 0 | 0 | 0 | 0
Option 4 AT | NEM |  | Black Coal | 0 | 0 | 0 | 0 | 0 | 0 | 0 | 0 | 0 | 0 | 0 | 0 | 0 | 0 | 0 | 0 | 0 | 0 | 0 | 0 | 0 | 0 | 0 | 0
Option 4 AT | NEM |  | Brown Coal | 0 | 0 | 0 | 0 | 0 | 0 | 0 | 0 | 0 | 0 | 0 | 0 | 0 | 0 | 0 | 0 | 0 | 0 | 0 | 0 | 0 | 0 | 0 | 0
Option 4 AT | NEM |  | CCGT | 0 | 0 | 0 | 0 | 0 | 0 | 0 | 0 | 0 | 0 | 0 | 0 | 0 | 0 | 0 | 0 | 0 | 0 | 0 | 0 | 0 | 0 | 0 | 0
Option 4 AT | NEM |  | CST | 0 | 0 | 0 | 0 | 0 | 0.003451 | 0.003451 | 0.003451 | 0.003451 | 0.003451 | 0.003451 | 0.003451 | 0.003451 | 0.003451 | 0.003451 | 0.003451 | 0.003451 | 0.003451 | 0.003451 | 0.003451 | 0.003451 | 0.003451 | 0.003451 | 0.003451
Option 4 AT | NEM |  | Coordinated CER | 0 | 0 | 0 | 0 | 0 | 0 | 0 | 0 | 0 | 0 | 0 | 0 | 0 | 0 | 0 | 0 | 0 | 0 | 0 | 0 | 0 | 0 | 0 | 0
Option 4 AT | NEM |  | DSP | 0 | 0 | 0 | 0 | 0 | 0 | 0 | 0 | 0 | 0 | 0 | 0 | 0 | 0 | 0 | 0 | 0 | 0 | 0 | 0 | 0 | 0 | 0 | 0
Option 4 AT | NEM |  | Distributed PV | 0 | 0 | 0 | 0 | 0 | 0 | 0 | 0 | 0 | 0 | 0 | 0 | 0 | 0 | 0 | 0 | 0 | 0 | 0 | 0 | 0 | 0 | 0 | 0
Option 4 AT | NEM |  | Gas System Costs | 0 | 0 | 0 | 0 | 21.1671 | 21.1671 | 21.1671 | 21.1671 | 21.1671 | 21.1671 | 21.1671 | 21.1671 | 22.4233 | 22.4233 | 22.4233 | 22.4233 | 22.4233 | 22.4233 | 22.4233 | 48.2604 | 48.2604 | 48.2604 | 48.2604 | 48.2604
Option 4 AT | NEM |  | H2 Reciprocating Engine | 0 | 0 | 0 | 0 | 0 | 0 | 0 | 0 | 0 | 0 | 0 | 0 | 0 | 0 | 0 | 0 | 0 | 0 | 0 | 0 | 0 | 0 | 0 | 0
Option 4 AT | NEM |  | Hydro | 0 | 0 | 0 | 0 | 0 | 0 | 0 | 0 | 0 | 0 | 0 | 0 | 0 | 0 | 0 | 0 | 0 | 0 | 0 | 0 | 0 | 0 | 0 | 0
Option 4 AT | NEM |  | Liquid Fuel | 0 | 0 | 0 | 0 | 0 | 0 | 0 | 0 | 0 | 0 | 0 | 0 | 0 | 0 | 0 | 0 | 0 | 0 | 0 | 0 | 0 | 0 | 0 | 0
Option 4 AT | NEM |  | OCGT | 0 | 0 | 0 | 0 | 217896.3169 | 237493.2973 | 342720.7479 | 542480.2523 | 542480.2523 | 542480.2523 | 542480.2523 | 542480.2523 | 836671.1645 | 836671.1645 | 836671.1645 | 975422.804 | 975422.804 | 975422.804 | 1136884.1599 | 1175214.2625 | 1226001.0867 | 1226001.0867 | 1297745.8393 | 1525482.0045
Option 4 AT | NEM |  | Offshore Wind | 0 | 0 | 0 | 0 | 0 | 616646.7439 | 821635.2574 | 1025588.0398 | 1229183.8763 | 1533729.0205 | 1830178.8329 | 2118020.223 | 3145376.4938 | 3615425.2421 | 3820540.0657 | 3820540.0776 | 4004742.6123 | 4004742.6147 | 4004742.6147 | 4147357.434 | 4147357.434 | 4195536.3704 | 4637342.6963 | 4637342.6963
Option 4 AT | NEM |  | PHES | 0 | 0 | 0 | 0 | 0 | 0 | 0 | 0 | 0 | 0.0089553 | 0.0097076 | 0.012121 | 0.04558 | 0.04558 | 0.04558 | 0.05966 | 0.060049 | 0.066706 | 0.066706 | 0.066706 | 0.066706 | 0.066706 | 0.066706 | 0.066706
Option 4 AT | NEM |  | Solar | 851232.5844 | 1630150.3408 | 1793483.6546 | 2408639.1236 | 2820001.548 | 2875521.3601 | 3648040.9314 | 3998662.1936 | 4237513.4231 | 5298354.001 | 5675585.25 | 5844501.5907 | 7111199.459 | 8551452.5667 | 9271561.2346 | 9731715.5812 | 9934065.4226 | 9934065.4704 | 10016885.8148 | 10409303.5635 | 10678411.3053 | 10678411.3099 | 12262591.8389 | 12279400.892
Option 4 AT | NEM |  | Wind | 0 | 0 | 4227557.8833 | 5300597.535 | 5656483.1594 | 6170088.6631 | 7106639.3153 | 8197180.8675 | 8608410.5254 | 8889474.9049 | 10673007.4646 | 10851819.5962 | 12269754.7795 | 12322245.6776 | 12322245.6981 | 12489246.1676 | 12821844.7561 | 13359702.7482 | 13621102.4311 | 14308977.4799 | 14373071.2473 | 14868063.8715 | 16084287.8434 | 16084287.8461
Option 4 AT | NSW |  | 12h | 0 | 0 | 0 | 0 | 0 | 0 | 0 | 0 | 0 | 0 | 0 | 0 | 0 | 0 | 0 | 0 | 0 | 0 | 0 | 0 | 0 | 0 | 0 | 0
Option 4 AT | NSW |  | 1h | 0.0019754 | 0.0027889 | 0.0037168 | 0.0049175 | 0.0049175 | 0.0059085 | 0.0059085 | 0.0059085 | 0.0059085 | 0.0059085 | 0.0059085 | 0.0059085 | 0.0059085 | 0.0060657 | 0.0061684 | 0.0062299 | 0.0064821 | 0.0066552 | 0.0066552 | 0.0066552 | 0.0046798 | 0.0038663 | 0.0029384 | 0.0017378
Option 4 AT | NSW |  | 2h | 0.0064057 | 0.064696 | 0.075679 | 0.099509 | 0.10379 | 0.18344 | 0.18355 | 0.18361 | 0.18361 | 0.21289 | 0.21303 | 0.21303 | 0.21725 | 4277.0455 | 6634.0084 | 6634.0105 | 11330.9331 | 11330.9495 | 11330.9495 | 11330.9495 | 11330.9431 | 11330.8848 | 69944.0025 | 69943.979
Option 4 AT | NSW |  | 4h | 0.0068566 | 120300.7369 | 120300.7374 | 120300.7374 | 120300.7374 | 120300.7374 | 120300.7375 | 120300.7375 | 120300.7375 | 120300.7377 | 120300.7377 | 120300.7377 | 120300.7378 | 120300.738 | 120300.7381 | 120300.7381 | 120300.7383 | 120300.7389 | 120300.7389 | 120300.7389 | 120300.7321 | 0.0028249 | 0.003513 | 0.0051875
Option 4 AT | NSW |  | 8h | 0.0048984 | 19812.7032 | 150283.272 | 255473.1717 | 255473.174 | 318191.5603 | 431137.8926 | 553487.2732 | 568692.4818 | 657000.9533 | 657000.9535 | 657000.9535 | 825705.8588 | 1006847.2453 | 1157408.4693 | 1157408.4705 | 1229852.8416 | 1366688.6037 | 1366688.6037 | 1366688.6037 | 1366688.5988 | 1420803.636 | 1376620.923 | 1271431.0241
Option 4 AT | NSW |  | Black Coal | 0 | 0 | 0 | 0 | 0 | 0 | 0 | 0 | 0 | 0 | 0 | 0 | 0 | 0 | 0 | 0 | 0 | 0 | 0 | 0 | 0 | 0 | 0 | 0
Option 4 AT | NSW |  | CCGT | 0 | 0 | 0 | 0 | 0 | 0 | 0 | 0 | 0 | 0 | 0 | 0 | 0 | 0 | 0 | 0 | 0 | 0 | 0 | 0 | 0 | 0 | 0 | 0
Option 4 AT | NSW |  | CST | 0 | 0 | 0 | 0 | 0 | 0.003451 | 0.003451 | 0.003451 | 0.003451 | 0.003451 | 0.003451 | 0.003451 | 0.003451 | 0.003451 | 0.003451 | 0.003451 | 0.003451 | 0.003451 | 0.003451 | 0.003451 | 0.003451 | 0.003451 | 0.003451 | 0.003451
Option 4 AT | NSW |  | Coordinated CER | 0 | 0 | 0 | 0 | 0 | 0 | 0 | 0 | 0 | 0 | 0 | 0 | 0 | 0 | 0 | 0 | 0 | 0 | 0 | 0 | 0 | 0 | 0 | 0
Option 4 AT | NSW |  | DSP | 0 | 0 | 0 | 0 | 0 | 0 | 0 | 0 | 0 | 0 | 0 | 0 | 0 | 0 | 0 | 0 | 0 | 0 | 0 | 0 | 0 | 0 | 0 | 0
Option 4 AT | NSW |  | Distributed PV | 0 | 0 | 0 | 0 | 0 | 0 | 0 | 0 | 0 | 0 | 0 | 0 | 0 | 0 | 0 | 0 | 0 | 0 | 0 | 0 | 0 | 0 | 0 | 0
Option 4 AT | NSW |  | Gas System Costs | 0 | 0 | 0 | 0 | 0 | 0 | 0 | 0 | 0 | 0 | 0 | 0 | 0 | 0 | 0 | 0 | 0 | 0 | 0 | 0 | 0 | 0 | 0 | 0
Option 4 AT | NSW |  | Hydro | 0 | 0 | 0 | 0 | 0 | 0 | 0 | 0 | 0 | 0 | 0 | 0 | 0 | 0 | 0 | 0 | 0 | 0 | 0 | 0 | 0 | 0 | 0 | 0
Option 4 AT | NSW |  | OCGT | 0 | 0 | 0 | 0 | 118160.8695 | 137757.85 | 235184.8492 | 269594.485 | 269594.485 | 269594.485 | 269594.485 | 269594.485 | 517698.4265 | 517698.4265 | 517698.4265 | 517698.4265 | 517698.4265 | 517698.4265 | 517698.4265 | 517698.4265 | 517698.4265 | 517698.4265 | 517698.4265 | 517698.4265
Option 4 AT | NSW |  | Offshore Wind | 0 | 0 | 0 | 0 | 0 | 0 | 0 | 0 | 0 | 0 | 0 | 0 | 722910.5494 | 888314.7232 | 1093429.5468 | 1093429.5586 | 1277632.0933 | 1277632.0954 | 1277632.0954 | 1420246.9147 | 1420246.9147 | 1468425.8511 | 1910232.177 | 1910232.177
Option 4 AT | NSW |  | PHES | 0 | 0 | 0 | 0 | 0 | 0 | 0 | 0 | 0 | 0.0034548 | 0.0042071 | 0.0042071 | 0.011749 | 0.011749 | 0.011749 | 0.011749 | 0.011749 | 0.015698 | 0.015698 | 0.015698 | 0.015698 | 0.015698 | 0.015698 | 0.015698
Option 4 AT | NSW |  | Solar | 361157.1497 | 657502.614 | 820835.9182 | 1243355.8902 | 1265404.5085 | 1320924.2609 | 1595402.9679 | 1681405.3276 | 1836529.6387 | 2181903.137 | 2348161.3043 | 2360241.4008 | 2631976.85 | 3047627.178 | 3452198.7193 | 3545703.2496 | 3550443.2518 | 3550443.2667 | 3550443.2667 | 3734832.3872 | 3737516.4717 | 3737516.4721 | 4359542.907 | 4359542.9075
Option 4 AT | NSW |  | Wind | 0 | 0 | 1380239.1204 | 2242149.6961 | 2349829.1879 | 2507961.9884 | 3125398.6458 | 3571387.3341 | 3578617.6529 | 3729953.6876 | 4408539.4328 | 4408539.4358 | 4408539.4358 | 4409248.8333 | 4409248.8347 | 4521070.9488 | 4599334.1089 | 4820776.7491 | 4820776.7491 | 4821240.8808 | 4821240.8808 | 4998682.905 | 5087196.8531 | 5087196.8552
Option 4 AT | NSW | CNSW | 12h | 0 | 0 | 0 | 0 | 0 | 0 | 0 | 0 | 0 | 0 | 0 | 0 | 0 | 0 | 0 | 0 | 0 | 0 | 0 | 0 | 0 | 0 | 0 | 0
Option 4 AT | NSW | CNSW | 2h | 0 | 0.020362 | 0.024489 | 0.026988 | 0.029358 | 0.033022 | 0.033022 | 0.033083 | 0.033083 | 0.062168 | 0.062168 | 0.062168 | 0.064031 | 4276.8743 | 6633.8336 | 6633.8349 | 11330.7561 | 11330.7574 | 11330.7574 | 11330.7574 | 11330.7574 | 11330.737 | 11330.7329 | 11330.7304
Option 4 AT | NSW | CNSW | 4h | 0 | 0 | 0 | 0 | 0 | 0 | 0 | 0 | 0 | 0 | 0 | 0 | 0 | 0 | 0 | 0 | 0 | 0 | 0 | 0 | 0 | 0 | 0 | 0
Option 4 AT | NSW | CNSW | 8h | 0 | 0 | 85588.897 | 112127.6456 | 112127.647 | 174846.0319 | 287792.3639 | 410141.7437 | 410141.7461 | 498450.2176 | 498450.2179 | 498450.2179 | 667155.1194 | 847109.0662 | 967624.2213 | 967624.2226 | 1040068.5928 | 1176904.3375 | 1176904.3375 | 1176904.3375 | 1176904.3375 | 1239626.0591 | 1188971.3507 | 1162432.6021
Option 4 AT | NSW | CNSW | Black Coal | 0 | 0 | 0 | 0 | 0 | 0 | 0 | 0 | 0 | 0 | 0 | 0 | 0 | 0 | 0 | 0 | 0 | 0 | 0 | 0 | 0 | 0 | 0 | 0
Option 4 AT | NSW | CNSW | CST | 0 | 0 | 0 | 0 | 0 | 0.0012914 | 0.0012914 | 0.0012914 | 0.0012914 | 0.0012914 | 0.0012914 | 0.0012914 | 0.0012914 | 0.0012914 | 0.0012914 | 0.0012914 | 0.0012914 | 0.0012914 | 0.0012914 | 0.0012914 | 0.0012914 | 0.0012914 | 0.0012914 | 0.0012914
Option 4 AT | NSW | CNSW | Coordinated CER | 0 | 0 | 0 | 0 | 0 | 0 | 0 | 0 | 0 | 0 | 0 | 0 | 0 | 0 | 0 | 0 | 0 | 0 | 0 | 0 | 0 | 0 | 0 | 0
Option 4 AT | NSW | CNSW | Distributed PV | 0 | 0 | 0 | 0 | 0 | 0 | 0 | 0 | 0 | 0 | 0 | 0 | 0 | 0 | 0 | 0 | 0 | 0 | 0 | 0 | 0 | 0 | 0 | 0
Option 4 AT | NSW | CNSW | Gas System Costs | 0 | 0 | 0 | 0 | 0 | 0 | 0 | 0 | 0 | 0 | 0 | 0 | 0 | 0 | 0 | 0 | 0 | 0 | 0 | 0 | 0 | 0 | 0 | 0
Option 4 AT | NSW | CNSW | OCGT | 0 | 0 | 0 | 0 | 0 | 0 | 0 | 0 | 0 | 0 | 0 | 0 | 0 | 0 | 0 | 0 | 0 | 0 | 0 | 0 | 0 | 0 | 0 | 0
Option 4 AT | NSW | CNSW | PHES | 0 | 0 | 0 | 0 | 0 | 0 | 0 | 0 | 0 | 0.0019287 | 0.0019287 | 0.0019287 | 0.0061722 | 0.0061722 | 0.0061722 | 0.0061722 | 0.0061722 | 0.007674 | 0.007674 | 0.007674 | 0.007674 | 0.007674 | 0.007674 | 0.007674
Option 4 AT | NSW | CNSW | Solar | 111281.1346 | 230696.4142 | 394029.6977 | 816549.652 | 816549.662 | 872069.3901 | 1131667.8471 | 1202233.2996 | 1289450.4059 | 1590722.9621 | 1635390.3326 | 1640726.9119 | 1783025.7911 | 2134557.541 | 2487533.5483 | 2493616.5553 | 2496637.0374 | 2496637.0395 | 2496637.0395 | 2593086.6598 | 2593086.6598 | 2593086.6599 | 2907851.0235 | 2907851.0238
Option 4 AT | NSW | CNSW | Wind | 0 | 0 | 781180.5237 | 1643091.0798 | 1750770.5699 | 1908903.3316 | 1908903.3325 | 2281644.2454 | 2281644.2475 | 2432980.2801 | 2913735.7439 | 2913735.7439 | 2913735.7439 | 2913735.7439 | 2913735.7439 | 2913735.7439 | 2913735.7439 | 2913735.7439 | 2913735.7439 | 2913735.7439 | 2913735.7439 | 3091177.7681 | 3091177.7693 | 3091177.7693
Option 4 AT | NSW | NNSW | 1h | 0 | 0 | 0 | 0 | 0 | 0 | 0 | 0 | 0 | 0 | 0 | 0 | 0 | 0 | 0 | 0 | 0 | 0 | 0 | 0 | 0 | 0 | 0 | 0
Option 4 AT | NSW | NNSW | 2h | 0 | 0.0068727 | 0.0078832 | 0.009755 | 0.010184 | 0.010549 | 0.010549 | 0.010549 | 0.010549 | 0.010549 | 0.010549 | 0.010549 | 0.01087 | 0.01087 | 0.01087 | 0.010951 | 0.010951 | 0.010951 | 0.010951 | 0.010951 | 0.010951 | 0.0040786 | 0.0030682 | 0.0011964
Option 4 AT | NSW | NNSW | 8h | 0 | 0 | 44881.6466 | 44881.8665 | 44881.8674 | 44881.868 | 44881.868 | 44881.8687 | 60087.075 | 60087.075 | 60087.075 | 60087.075 | 60087.075 | 61274.501 | 91320.5698 | 91320.5698 | 91320.5698 | 91320.5698 | 91320.5698 | 91320.5698 | 91320.5698 | 102526.5837 | 108998.6043 | 108998.3843
Option 4 AT | NSW | NNSW | CST | 0 | 0 | 0 | 0 | 0 | 0.0011431 | 0.0011431 | 0.0011431 | 0.0011431 | 0.0011431 | 0.0011431 | 0.0011431 | 0.0011431 | 0.0011431 | 0.0011431 | 0.0011431 | 0.0011431 | 0.0011431 | 0.0011431 | 0.0011431 | 0.0011431 | 0.0011431 | 0.0011431 | 0.0011431
Option 4 AT | NSW | NNSW | Coordinated CER | 0 | 0 | 0 | 0 | 0 | 0 | 0 | 0 | 0 | 0 | 0 | 0 | 0 | 0 | 0 | 0 | 0 | 0 | 0 | 0 | 0 | 0 | 0 | 0
Option 4 AT | NSW | NNSW | Distributed PV | 0 | 0 | 0 | 0 | 0 | 0 | 0 | 0 | 0 | 0 | 0 | 0 | 0 | 0 | 0 | 0 | 0 | 0 | 0 | 0 | 0 | 0 | 0 | 0
Option 4 AT | NSW | NNSW | Gas System Costs | 0 | 0 | 0 | 0 | 0 | 0 | 0 | 0 | 0 | 0 | 0 | 0 | 0 | 0 | 0 | 0 | 0 | 0 | 0 | 0 | 0 | 0 | 0 | 0
Option 4 AT | NSW | NNSW | PHES | 0 | 0 | 0 | 0 | 0 | 0 | 0 | 0 | 0 | 0.0015261 | 0.0022784 | 0.0022784 | 0.0055769 | 0.0055769 | 0.0055769 | 0.0055769 | 0.0055769 | 0.0080235 | 0.0080235 | 0.0080235 | 0.0080235 | 0.0080235 | 0.0080235 | 0.0080235
Option 4 AT | NSW | NNSW | Solar | 0.0054111 | 14446.2052 | 14446.2085 | 14446.2192 | 14446.22 | 14446.2221 | 24307.1524 | 39688.8364 | 68882.1141 | 85393.1203 | 86210.6565 | 92954.1642 | 187228.3552 | 187228.3555 | 237678.6159 | 239188.442 | 240907.9594 | 240907.9703 | 240907.9703 | 271841.0962 | 274525.1807 | 274525.181 | 379527.2792 | 379527.2796
Option 4 AT | NSW | NNSW | Wind | 0 | 0 | 31752.7314 | 31752.7414 | 31752.7422 | 31752.7444 | 649189.4009 | 649189.4009 | 649189.4009 | 649189.4009 | 847019.6775 | 847019.678 | 847019.678 | 847019.678 | 847019.6783 | 958841.7905 | 1037104.9452 | 1191145.8782 | 1191145.8782 | 1191145.8782 | 1191145.8782 | 1191145.8782 | 1244922.2215 | 1244922.2215
Option 4 AT | NSW | SNSW | 1h | 0 | 0 | 0 | 0 | 0 | 0 | 0 | 0 | 0 | 0 | 0 | 0 | 0 | 0 | 0 | 0 | 0 | 0 | 0 | 0 | 0 | 0 | 0 | 0
Option 4 AT | NSW | SNSW | 2h | 0 | 0.0074716 | 0.0083481 | 0.008714 | 0.0098129 | 0.011303 | 0.011303 | 0.011303 | 0.011303 | 0.011388 | 0.011524 | 0.011524 | 0.012626 | 0.030125 | 0.033648 | 0.033947 | 0.03417 | 0.042017 | 0.042017 | 0.042017 | 0.042017 | 0.034545 | 58613.1624 | 58613.162
Option 4 AT | NSW | SNSW | 4h | 0 | 0 | 0 | 0 | 0 | 0 | 0 | 0 | 0 | 0 | 0 | 0 | 0 | 0 | 0 | 0 | 0 | 0 | 0 | 0 | 0 | 0 | 0 | 0
Option 4 AT | NSW | SNSW | 8h | 0 | 0 | 0.018541 | 0.018779 | 0.018779 | 0.019643 | 0.019643 | 0.019643 | 0.019643 | 0.019643 | 0.019643 | 0.019643 | 0.022765 | 0.036515 | 0.036515 | 0.036515 | 0.036515 | 0.045551 | 0.045551 | 0.045551 | 0.045551 | 0.045551 | 0.02701 | 0.026771
Option 4 AT | NSW | SNSW | CST | 0 | 0 | 0 | 0 | 0 | 0.0010165 | 0.0010165 | 0.0010165 | 0.0010165 | 0.0010165 | 0.0010165 | 0.0010165 | 0.0010165 | 0.0010165 | 0.0010165 | 0.0010165 | 0.0010165 | 0.0010165 | 0.0010165 | 0.0010165 | 0.0010165 | 0.0010165 | 0.0010165 | 0.0010165
Option 4 AT | NSW | SNSW | Coordinated CER | 0 | 0 | 0 | 0 | 0 | 0 | 0 | 0 | 0 | 0 | 0 | 0 | 0 | 0 | 0 | 0 | 0 | 0 | 0 | 0 | 0 | 0 | 0 | 0
Option 4 AT | NSW | SNSW | Distributed PV | 0 | 0 | 0 | 0 | 0 | 0 | 0 | 0 | 0 | 0 | 0 | 0 | 0 | 0 | 0 | 0 | 0 | 0 | 0 | 0 | 0 | 0 | 0 | 0
Option 4 AT | NSW | SNSW | Gas System Costs | 0 | 0 | 0 | 0 | 0 | 0 | 0 | 0 | 0 | 0 | 0 | 0 | 0 | 0 | 0 | 0 | 0 | 0 | 0 | 0 | 0 | 0 | 0 | 0
Option 4 AT | NSW | SNSW | Hydro | 0 | 0 | 0 | 0 | 0 | 0 | 0 | 0 | 0 | 0 | 0 | 0 | 0 | 0 | 0 | 0 | 0 | 0 | 0 | 0 | 0 | 0 | 0 | 0
Option 4 AT | NSW | SNSW | OCGT | 0 | 0 | 0 | 0 | 0 | 0 | 0 | 0 | 0 | 0 | 0 | 0 | 0 | 0 | 0 | 0 | 0 | 0 | 0 | 0 | 0 | 0 | 0 | 0
Option 4 AT | NSW | SNSW | PHES | 0 | 0 | 0 | 0 | 0 | 0 | 0 | 0 | 0 | 0 | 0 | 0 | 0 | 0 | 0 | 0 | 0 | 0 | 0 | 0 | 0 | 0 | 0 | 0
Option 4 AT | NSW | SNSW | Solar | 121683.7068 | 284167.691 | 284167.706 | 284167.7112 | 306216.3173 | 306216.3387 | 311235.6584 | 311290.8816 | 350004.8087 | 377594.7446 | 498368.0052 | 498368.0147 | 533530.3938 | 597648.9715 | 598794.245 | 684705.9422 | 684705.9449 | 684705.947 | 684705.947 | 741712.3212 | 741712.3212 | 741712.3212 | 943972.2942 | 943972.2942
Option 4 AT | NSW | SNSW | Wind | 0 | 0 | 460221.5661 | 460221.5751 | 460221.5759 | 460221.6115 | 460221.6115 | 533469.3869 | 540699.7036 | 540699.7057 | 540699.7105 | 540699.713 | 540699.713 | 541409.1105 | 541409.1115 | 541409.1135 | 541409.1188 | 608810.8261 | 608810.8261 | 609274.9578 | 609274.9578 | 609274.9578 | 644012.5614 | 644012.5635
Option 4 AT | NSW | SNW | 1h | 0.0019754 | 0.0027889 | 0.0037168 | 0.0049175 | 0.0049175 | 0.0059085 | 0.0059085 | 0.0059085 | 0.0059085 | 0.0059085 | 0.0059085 | 0.0059085 | 0.0059085 | 0.0060657 | 0.0061684 | 0.0062299 | 0.0064821 | 0.0066552 | 0.0066552 | 0.0066552 | 0.0046798 | 0.0038663 | 0.0029384 | 0.0017378
Option 4 AT | NSW | SNW | 2h | 0.0064057 | 0.02999 | 0.034959 | 0.054052 | 0.054435 | 0.12856 | 0.12868 | 0.12868 | 0.12868 | 0.12879 | 0.12879 | 0.12879 | 0.12973 | 0.13022 | 0.13032 | 0.13071 | 0.13187 | 0.13913 | 0.13913 | 0.13913 | 0.13272 | 0.10914 | 0.10417 | 0.085394
Option 4 AT | NSW | SNW | 4h | 0.0068566 | 120300.7369 | 120300.7374 | 120300.7374 | 120300.7374 | 120300.7374 | 120300.7375 | 120300.7375 | 120300.7375 | 120300.7377 | 120300.7377 | 120300.7377 | 120300.7378 | 120300.738 | 120300.7381 | 120300.7381 | 120300.7383 | 120300.7389 | 120300.7389 | 120300.7389 | 120300.7321 | 0.0028249 | 0.003513 | 0.0051875
Option 4 AT | NSW | SNW | 8h | 0.0048984 | 19812.7032 | 19812.71 | 98463.6408 | 98463.6408 | 98463.6408 | 98463.6411 | 98463.6411 | 98463.6411 | 98463.6411 | 98463.6411 | 98463.6411 | 98463.6417 | 98463.6417 | 98463.6417 | 98463.6417 | 98463.6425 | 98463.6509 | 98463.6509 | 98463.6509 | 98463.646 | 78650.9477 | 78650.9409 | 0.010978
Option 4 AT | NSW | SNW | Black Coal | 0 | 0 | 0 | 0 | 0 | 0 | 0 | 0 | 0 | 0 | 0 | 0 | 0 | 0 | 0 | 0 | 0 | 0 | 0 | 0 | 0 | 0 | 0 | 0
Option 4 AT | NSW | SNW | CCGT | 0 | 0 | 0 | 0 | 0 | 0 | 0 | 0 | 0 | 0 | 0 | 0 | 0 | 0 | 0 | 0 | 0 | 0 | 0 | 0 | 0 | 0 | 0 | 0
Option 4 AT | NSW | SNW | Coordinated CER | 0 | 0 | 0 | 0 | 0 | 0 | 0 | 0 | 0 | 0 | 0 | 0 | 0 | 0 | 0 | 0 | 0 | 0 | 0 | 0 | 0 | 0 | 0 | 0
Option 4 AT | NSW | SNW | DSP | 0 | 0 | 0 | 0 | 0 | 0 | 0 | 0 | 0 | 0 | 0 | 0 | 0 | 0 | 0 | 0 | 0 | 0 | 0 | 0 | 0 | 0 | 0 | 0
Option 4 AT | NSW | SNW | Distributed PV | 0 | 0 | 0 | 0 | 0 | 0 | 0 | 0 | 0 | 0 | 0 | 0 | 0 | 0 | 0 | 0 | 0 | 0 | 0 | 0 | 0 | 0 | 0 | 0
Option 4 AT | NSW | SNW | Gas System Costs | 0 | 0 | 0 | 0 | 0 | 0 | 0 | 0 | 0 | 0 | 0 | 0 | 0 | 0 | 0 | 0 | 0 | 0 | 0 | 0 | 0 | 0 | 0 | 0
Option 4 AT | NSW | SNW | OCGT | 0 | 0 | 0 | 0 | 118160.8695 | 137757.85 | 235184.8492 | 269594.485 | 269594.485 | 269594.485 | 269594.485 | 269594.485 | 517698.4265 | 517698.4265 | 517698.4265 | 517698.4265 | 517698.4265 | 517698.4265 | 517698.4265 | 517698.4265 | 517698.4265 | 517698.4265 | 517698.4265 | 517698.4265
Option 4 AT | NSW | SNW | Offshore Wind | 0 | 0 | 0 | 0 | 0 | 0 | 0 | 0 | 0 | 0 | 0 | 0 | 722910.5494 | 888314.7232 | 1093429.5468 | 1093429.5586 | 1277632.0933 | 1277632.0954 | 1277632.0954 | 1420246.9147 | 1420246.9147 | 1468425.8511 | 1910232.177 | 1910232.177
Option 4 AT | NSW | SNW | Solar | 128192.3029 | 128192.3036 | 128192.3061 | 128192.3079 | 128192.3092 | 128192.31 | 128192.31 | 128192.31 | 128192.31 | 128192.31 | 128192.31 | 128192.31 | 128192.31 | 128192.31 | 128192.31 | 128192.31 | 128192.31 | 128192.31 | 128192.31 | 128192.31 | 128192.31 | 128192.31 | 128192.31 | 128192.31
Option 4 AT | NSW | SNW | Wind | 0 | 0 | 107084.2992 | 107084.2998 | 107084.2998 | 107084.3009 | 107084.3009 | 107084.3009 | 107084.3009 | 107084.3009 | 107084.3009 | 107084.3009 | 107084.3009 | 107084.3009 | 107084.3009 | 107084.3009 | 107084.3009 | 107084.3009 | 107084.3009 | 107084.3009 | 107084.3009 | 107084.3009 | 107084.3009 | 107084.3009
Option 4 AT | QLD |  | 1h | 0 | 0 | 0 | 0 | 0 | 0 | 0 | 0 | 0 | 0 | 0 | 0 | 0 | 0 | 0 | 0 | 0 | 0 | 0 | 0 | 0 | 0 | 0 | 0
Option 4 AT | QLD |  | 2h | 0 | 0.011936 | 0.014061 | 0.017348 | 0.032903 | 0.033274 | 0.033336 | 0.033524 | 0.033574 | 0.03379 | 0.03379 | 0.03379 | 0.034689 | 0.0355 | 0.03609 | 0.04029 | 0.04062 | 53745.1018 | 53745.1018 | 53745.1018 | 53745.1018 | 53745.0898 | 53745.0877 | 53745.0844
Option 4 AT | QLD |  | 4h | 0 | 0 | 0.015955 | 0.024435 | 0.026273 | 0.026432 | 0.026432 | 0.026532 | 0.026532 | 0.027005 | 0.027005 | 0.027005 | 0.027005 | 0.027081 | 0.027169 | 0.027169 | 0.027274 | 51762.1514 | 51762.1514 | 51762.1514 | 51762.1514 | 51762.1514 | 51762.1355 | 51762.127
Option 4 AT | QLD |  | 8h | 0 | 0 | 254973.8503 | 462276.7767 | 686765.411 | 686765.4147 | 920944.8705 | 940699.2483 | 945860.3224 | 953147.0556 | 956235.9046 | 966073.4012 | 1005224.0297 | 1165335.8853 | 1210875.9502 | 1252196.3743 | 1300978.0707 | 1467808.8857 | 1467808.8857 | 1492857.3352 | 1497323.0513 | 1497323.0513 | 1382380.4993 | 1197434.9012
Option 4 AT | QLD |  | Biomass | 0 | 0 | 0 | 0 | 0 | 0 | 0 | 0 | 0 | 0 | 0 | 0 | 0 | 0 | 0 | 0 | 0 | 0 | 0 | 0 | 0 | 0 | 0 | 0
Option 4 AT | QLD |  | Black Coal | 0 | 0 | 0 | 0 | 0 | 0 | 0 | 0 | 0 | 0 | 0 | 0 | 0 | 0 | 0 | 0 | 0 | 0 | 0 | 0 | 0 | 0 | 0 | 0
Option 4 AT | QLD |  | CCGT | 0 | 0 | 0 | 0 | 0 | 0 | 0 | 0 | 0 | 0 | 0 | 0 | 0 | 0 | 0 | 0 | 0 | 0 | 0 | 0 | 0 | 0 | 0 | 0
Option 4 AT | QLD |  | Coordinated CER | 0 | 0 | 0 | 0 | 0 | 0 | 0 | 0 | 0 | 0 | 0 | 0 | 0 | 0 | 0 | 0 | 0 | 0 | 0 | 0 | 0 | 0 | 0 | 0
Option 4 AT | QLD |  | Distributed PV | 0 | 0 | 0 | 0 | 0 | 0 | 0 | 0 | 0 | 0 | 0 | 0 | 0 | 0 | 0 | 0 | 0 | 0 | 0 | 0 | 0 | 0 | 0 | 0
Option 4 AT | QLD |  | Gas System Costs | 0 | 0 | 0 | 0 | 21.1671 | 21.1671 | 21.1671 | 21.1671 | 21.1671 | 21.1671 | 21.1671 | 21.1671 | 22.4233 | 22.4233 | 22.4233 | 22.4233 | 22.4233 | 22.4233 | 22.4233 | 48.2604 | 48.2604 | 48.2604 | 48.2604 | 48.2604
Option 4 AT | QLD |  | H2 Reciprocating Engine | 0 | 0 | 0 | 0 | 0 | 0 | 0 | 0 | 0 | 0 | 0 | 0 | 0 | 0 | 0 | 0 | 0 | 0 | 0 | 0 | 0 | 0 | 0 | 0
Option 4 AT | QLD |  | Hydro | 0 | 0 | 0 | 0 | 0 | 0 | 0 | 0 | 0 | 0 | 0 | 0 | 0 | 0 | 0 | 0 | 0 | 0 | 0 | 0 | 0 | 0 | 0 | 0
Option 4 AT | QLD |  | Liquid Fuel | 0 | 0 | 0 | 0 | 0 | 0 | 0 | 0 | 0 | 0 | 0 | 0 | 0 | 0 | 0 | 0 | 0 | 0 | 0 | 0 | 0 | 0 | 0 | 0
Option 4 AT | QLD |  | OCGT | 0 | 0 | 0 | 0 | 99735.4474 | 99735.4474 | 99735.4474 | 99735.4474 | 99735.4474 | 99735.4474 | 99735.4474 | 99735.4474 | 99735.4474 | 99735.4474 | 99735.4474 | 99735.4474 | 99735.4474 | 99735.4474 | 253818.9447 | 253818.9447 | 253818.9447 | 253818.9447 | 253818.9447 | 253818.9447
Option 4 AT | QLD |  | PHES | 0 | 0 | 0 | 0 | 0 | 0 | 0 | 0 | 0 | 0.0015921 | 0.0015921 | 0.0035737 | 0.0055051 | 0.0055051 | 0.0055051 | 0.0062802 | 0.0062802 | 0.0089883 | 0.0089883 | 0.0089883 | 0.0089883 | 0.0089883 | 0.0089883 | 0.0089883
Option 4 AT | QLD |  | Solar | 278902.4983 | 480640.5606 | 480640.5639 | 673276.0489 | 984750.9776 | 984751.0134 | 1302572.0395 | 1344716.3285 | 1428443.2439 | 1907013.3793 | 2049582.0323 | 2206418.2719 | 2657160.851 | 2657160.8533 | 2657160.8564 | 2919746.5695 | 2993541.6619 | 2993541.6835 | 3055886.7162 | 3196329.8964 | 3210287.838 | 3210287.8408 | 3311724.5133 | 3328533.5654
Option 4 AT | QLD |  | Wind | 0 | 0 | 1629356.494 | 1633063.5922 | 1692029.2258 | 1985349.1419 | 2304463.1366 | 2495767.6301 | 2589912.5065 | 2596948.8921 | 2789163.4345 | 2954234.722 | 3988619.795 | 3988619.7953 | 3988619.7976 | 3988619.8011 | 4242955.2034 | 4242955.2126 | 4304138.1296 | 4565157.3003 | 4572192.8352 | 4734829.3138 | 5264116.9295 | 5264116.9298
Option 4 AT | QLD | CQ | 2h | 0 | 0.001983 | 0.0028558 | 0.0045058 | 0.0095544 | 0.0099259 | 0.0099259 | 0.0099259 | 0.0099259 | 0.010032 | 0.010032 | 0.010032 | 0.010147 | 0.010671 | 0.011097 | 0.014505 | 0.014505 | 0.015308 | 0.015308 | 0.015308 | 0.015308 | 0.013325 | 0.012453 | 0.010803
Option 4 AT | QLD | CQ | 4h | 0 | 0 | 0 | 0 | 0 | 0 | 0 | 0 | 0 | 0 | 0 | 0 | 0 | 0 | 0 | 0 | 0 | 0 | 0 | 0 | 0 | 0 | 0 | 0
Option 4 AT | QLD | CQ | 8h | 0 | 0 | 0.057635 | 0.14293 | 14916.1721 | 14916.1723 | 56340.4832 | 67738.7306 | 67738.7308 | 67738.7308 | 67738.7308 | 67738.7308 | 67738.7313 | 85433.9312 | 129082.1229 | 164286.3739 | 213068.0697 | 257939.0002 | 257939.0002 | 282987.4496 | 287453.1657 | 287453.1657 | 384933.1148 | 403338.4425
Option 4 AT | QLD | CQ | Black Coal | 0 | 0 | 0 | 0 | 0 | 0 | 0 | 0 | 0 | 0 | 0 | 0 | 0 | 0 | 0 | 0 | 0 | 0 | 0 | 0 | 0 | 0 | 0 | 0
Option 4 AT | QLD | CQ | Coordinated CER | 0 | 0 | 0 | 0 | 0 | 0 | 0 | 0 | 0 | 0 | 0 | 0 | 0 | 0 | 0 | 0 | 0 | 0 | 0 | 0 | 0 | 0 | 0 | 0
Option 4 AT | QLD | CQ | Distributed PV | 0 | 0 | 0 | 0 | 0 | 0 | 0 | 0 | 0 | 0 | 0 | 0 | 0 | 0 | 0 | 0 | 0 | 0 | 0 | 0 | 0 | 0 | 0 | 0
Option 4 AT | QLD | CQ | Gas System Costs | 0 | 0 | 0 | 0 | 11.6041 | 11.6041 | 11.6041 | 11.6041 | 11.6041 | 11.6041 | 11.6041 | 11.6041 | 11.6041 | 11.6041 | 11.6041 | 11.6041 | 11.6041 | 11.6041 | 11.6041 | 11.6041 | 11.6041 | 11.6041 | 11.6041 | 11.6041
Option 4 AT | QLD | CQ | OCGT | 0 | 0 | 0 | 0 | 57942.3846 | 57942.3846 | 57942.3846 | 57942.3846 | 57942.3846 | 57942.3846 | 57942.3846 | 57942.3846 | 57942.3846 | 57942.3846 | 57942.3846 | 57942.3846 | 57942.3846 | 57942.3846 | 57942.3846 | 57942.3846 | 57942.3846 | 57942.3846 | 57942.3846 | 57942.3846
Option 4 AT | QLD | CQ | PHES | 0 | 0 | 0 | 0 | 0 | 0 | 0 | 0 | 0 | 0.0015921 | 0.0015921 | 0.0035737 | 0.0055051 | 0.0055051 | 0.0055051 | 0.0062802 | 0.0062802 | 0.0089883 | 0.0089883 | 0.0089883 | 0.0089883 | 0.0089883 | 0.0089883 | 0.0089883
Option 4 AT | QLD | CQ | Solar | 33781.0079 | 33781.2759 | 33781.2761 | 41798.4124 | 324901.6839 | 324901.69 | 379183.8522 | 420364.0853 | 451314.9994 | 708810.7576 | 753273.7946 | 805802.851 | 807943.561 | 807943.5616 | 807943.5624 | 1070529.2708 | 1105716.1201 | 1105716.1319 | 1164113.563 | 1262662.5333 | 1262662.5334 | 1262662.5336 | 1269687.8809 | 1271840.1739
Option 4 AT | QLD | CQ | Wind | 0 | 0 | 295148.3962 | 295148.424 | 326143.4882 | 326143.5029 | 344299.8122 | 439555.9386 | 439555.9408 | 439555.9408 | 439555.9426 | 439555.948 | 1095628.2327 | 1095628.233 | 1095628.2343 | 1095628.2367 | 1095628.2397 | 1095628.2424 | 1156811.1594 | 1307339.2097 | 1307339.2097 | 1307339.2102 | 1374857.2889 | 1374857.2889
Option 4 AT | QLD | GG | 1h | 0 | 0 | 0 | 0 | 0 | 0 | 0 | 0 | 0 | 0 | 0 | 0 | 0 | 0 | 0 | 0 | 0 | 0 | 0 | 0 | 0 | 0 | 0 | 0
Option 4 AT | QLD | GG | 2h | 0 | 0.0021629 | 0.0031044 | 0.0047409 | 0.014359 | 0.014359 | 0.014422 | 0.014609 | 0.014659 | 0.014769 | 0.014769 | 0.014769 | 0.015478 | 0.015478 | 0.015478 | 0.015555 | 0.015781 | 53745.0757 | 53745.0757 | 53745.0757 | 53745.0757 | 53745.0736 | 53745.0726 | 53745.071
Option 4 AT | QLD | GG | 4h | 0 | 0 | 0.015955 | 0.024435 | 0.026273 | 0.026432 | 0.026432 | 0.026532 | 0.026532 | 0.027005 | 0.027005 | 0.027005 | 0.027005 | 0.027081 | 0.027169 | 0.027169 | 0.027274 | 51762.1514 | 51762.1514 | 51762.1514 | 51762.1514 | 51762.1514 | 51762.1355 | 51762.127
Option 4 AT | QLD | GG | 8h | 0 | 0 | 0.01032 | 51669.6888 | 172740.6547 | 172740.6547 | 257917.2955 | 257917.2955 | 263078.3695 | 270365.1027 | 270365.1027 | 270365.1027 | 270365.1027 | 270365.1027 | 270365.1027 | 270365.1027 | 270365.1027 | 270365.1029 | 270365.1029 | 270365.1029 | 270365.1029 | 270365.1029 | 270365.0925 | 218695.4141
Option 4 AT | QLD | GG | Black Coal | 0 | 0 | 0 | 0 | 0 | 0 | 0 | 0 | 0 | 0 | 0 | 0 | 0 | 0 | 0 | 0 | 0 | 0 | 0 | 0 | 0 | 0 | 0 | 0
Option 4 AT | QLD | GG | CCGT | 0 | 0 | 0 | 0 | 0 | 0 | 0 | 0 | 0 | 0 | 0 | 0 | 0 | 0 | 0 | 0 | 0 | 0 | 0 | 0 | 0 | 0 | 0 | 0
Option 4 AT | QLD | GG | Coordinated CER | 0 | 0 | 0 | 0 | 0 | 0 | 0 | 0 | 0 | 0 | 0 | 0 | 0 | 0 | 0 | 0 | 0 | 0 | 0 | 0 | 0 | 0 | 0 | 0
Option 4 AT | QLD | GG | Distributed PV | 0 | 0 | 0 | 0 | 0 | 0 | 0 | 0 | 0 | 0 | 0 | 0 | 0 | 0 | 0 | 0 | 0 | 0 | 0 | 0 | 0 | 0 | 0 | 0
Option 4 AT | QLD | GG | Gas System Costs | 0 | 0 | 0 | 0 | 3.7419 | 3.7419 | 3.7419 | 3.7419 | 3.7419 | 3.7419 | 3.7419 | 3.7419 | 4.998 | 4.998 | 4.998 | 4.998 | 4.998 | 4.998 | 4.998 | 30.8352 | 30.8352 | 30.8352 | 30.8352 | 30.8352
Option 4 AT | QLD | GG | OCGT | 0 | 0 | 0 | 0 | 16894.5297 | 16894.5297 | 16894.5297 | 16894.5297 | 16894.5297 | 16894.5297 | 16894.5297 | 16894.5297 | 16894.5297 | 16894.5297 | 16894.5297 | 16894.5297 | 16894.5297 | 16894.5297 | 170978.027 | 170978.027 | 170978.027 | 170978.027 | 170978.027 | 170978.027
Option 4 AT | QLD | GG | Solar | 21731.6026 | 21731.6029 | 21731.6029 | 21731.6029 | 21731.6118 | 21731.6151 | 22444.0711 | 23408.1253 | 23453.2431 | 23453.2544 | 23505.1199 | 24393.8568 | 31507.6545 | 31507.6547 | 31507.6555 | 31507.6558 | 31507.656 | 31507.6563 | 31507.6563 | 31507.6563 | 31507.6563 | 31507.6563 | 31507.6563 | 31507.6563
Option 4 AT | QLD | NQ | 2h | 0 | 0 | 0 | 0 | 0 | 0 | 0 | 0 | 0 | 0 | 0 | 0 | 0 | 0 | 0 | 0 | 0 | 0 | 0 | 0 | 0 | 0 | 0 | 0
Option 4 AT | QLD | NQ | 4h | 0 | 0 | 0 | 0 | 0 | 0 | 0 | 0 | 0 | 0 | 0 | 0 | 0 | 0 | 0 | 0 | 0 | 0 | 0 | 0 | 0 | 0 | 0 | 0
Option 4 AT | QLD | NQ | 8h | 0 | 0 | 0.80642 | 17165.4 | 76718.5859 | 76718.5878 | 76718.5878 | 76718.5878 | 76718.5878 | 76718.5878 | 79807.4368 | 89644.9334 | 100903.6649 | 104016.5985 | 105908.4712 | 112024.6436 | 112024.6439 | 112024.6439 | 112024.6439 | 112024.644 | 112024.644 | 112024.644 | 112023.8376 | 94859.2453
Option 4 AT | QLD | NQ | Biomass | 0 | 0 | 0 | 0 | 0 | 0 | 0 | 0 | 0 | 0 | 0 | 0 | 0 | 0 | 0 | 0 | 0 | 0 | 0 | 0 | 0 | 0 | 0 | 0
Option 4 AT | QLD | NQ | CCGT | 0 | 0 | 0 | 0 | 0 | 0 | 0 | 0 | 0 | 0 | 0 | 0 | 0 | 0 | 0 | 0 | 0 | 0 | 0 | 0 | 0 | 0 | 0 | 0
Option 4 AT | QLD | NQ | Coordinated CER | 0 | 0 | 0 | 0 | 0 | 0 | 0 | 0 | 0 | 0 | 0 | 0 | 0 | 0 | 0 | 0 | 0 | 0 | 0 | 0 | 0 | 0 | 0 | 0
Option 4 AT | QLD | NQ | Distributed PV | 0 | 0 | 0 | 0 | 0 | 0 | 0 | 0 | 0 | 0 | 0 | 0 | 0 | 0 | 0 | 0 | 0 | 0 | 0 | 0 | 0 | 0 | 0 | 0
Option 4 AT | QLD | NQ | Gas System Costs | 0 | 0 | 0 | 0 | 0 | 0 | 0 | 0 | 0 | 0 | 0 | 0 | 0 | 0 | 0 | 0 | 0 | 0 | 0 | 0 | 0 | 0 | 0 | 0
Option 4 AT | QLD | NQ | Hydro | 0 | 0 | 0 | 0 | 0 | 0 | 0 | 0 | 0 | 0 | 0 | 0 | 0 | 0 | 0 | 0 | 0 | 0 | 0 | 0 | 0 | 0 | 0 | 0
Option 4 AT | QLD | NQ | Liquid Fuel | 0 | 0 | 0 | 0 | 0 | 0 | 0 | 0 | 0 | 0 | 0 | 0 | 0 | 0 | 0 | 0 | 0 | 0 | 0 | 0 | 0 | 0 | 0 | 0
Option 4 AT | QLD | NQ | PHES | 0 | 0 | 0 | 0 | 0 | 0 | 0 | 0 | 0 | 0 | 0 | 0 | 0 | 0 | 0 | 0 | 0 | 0 | 0 | 0 | 0 | 0 | 0 | 0
Option 4 AT | QLD | NQ | Solar | 122808.2264 | 122808.3871 | 122808.3873 | 156606.0692 | 169105.0185 | 169105.0348 | 169105.0348 | 169105.0348 | 169105.0354 | 191097.4049 | 241106.0543 | 344524.4987 | 364403.049 | 364403.0498 | 364403.0506 | 364403.0539 | 403011.2922 | 403011.2993 | 406958.901 | 410366.4291 | 410366.4295 | 410366.4319 | 419618.2955 | 419618.297
Option 4 AT | QLD | NQ | Wind | 0 | 0 | 467198.5016 | 470905.5657 | 486815.5803 | 565222.2398 | 861232.0641 | 957280.4309 | 1051425.3051 | 1051425.3065 | 1065105.9177 | 1073141.6478 | 1451454.436 | 1451454.436 | 1451454.436 | 1451454.4371 | 1515416.3711 | 1515416.3753 | 1515416.3753 | 1625907.4956 | 1625907.4956 | 1625907.4956 | 1679783.4127 | 1679783.413
Option 4 AT | QLD | SQ | 1h | 0 | 0 | 0 | 0 | 0 | 0 | 0 | 0 | 0 | 0 | 0 | 0 | 0 | 0 | 0 | 0 | 0 | 0 | 0 | 0 | 0 | 0 | 0 | 0
Option 4 AT | QLD | SQ | 2h | 0 | 0.00779 | 0.008101 | 0.008101 | 0.0089889 | 0.0089889 | 0.0089889 | 0.0089889 | 0.0089889 | 0.0089889 | 0.0089889 | 0.0089889 | 0.009064 | 0.0093517 | 0.0095147 | 0.01023 | 0.010333 | 0.010731 | 0.010731 | 0.010731 | 0.010731 | 0.0029415 | 0.0026304 | 0.0026304
Option 4 AT | QLD | SQ | 4h | 0 | 0 | 0 | 0 | 0 | 0 | 0 | 0 | 0 | 0 | 0 | 0 | 0 | 0 | 0 | 0 | 0 | 0 | 0 | 0 | 0 | 0 | 0 | 0
Option 4 AT | QLD | SQ | 8h | 0 | 0 | 254972.9759 | 393441.545 | 422389.9983 | 422389.9998 | 529968.5039 | 538324.6344 | 538324.6344 | 538324.6344 | 538324.6344 | 538324.6344 | 566216.5309 | 705520.2529 | 705520.2534 | 705520.2542 | 705520.2544 | 827480.1388 | 827480.1388 | 827480.1388 | 827480.1388 | 827480.1388 | 615058.4544 | 480541.7994
Option 4 AT | QLD | SQ | Black Coal | 0 | 0 | 0 | 0 | 0 | 0 | 0 | 0 | 0 | 0 | 0 | 0 | 0 | 0 | 0 | 0 | 0 | 0 | 0 | 0 | 0 | 0 | 0 | 0
Option 4 AT | QLD | SQ | CCGT | 0 | 0 | 0 | 0 | 0 | 0 | 0 | 0 | 0 | 0 | 0 | 0 | 0 | 0 | 0 | 0 | 0 | 0 | 0 | 0 | 0 | 0 | 0 | 0
Option 4 AT | QLD | SQ | Coordinated CER | 0 | 0 | 0 | 0 | 0 | 0 | 0 | 0 | 0 | 0 | 0 | 0 | 0 | 0 | 0 | 0 | 0 | 0 | 0 | 0 | 0 | 0 | 0 | 0
Option 4 AT | QLD | SQ | Distributed PV | 0 | 0 | 0 | 0 | 0 | 0 | 0 | 0 | 0 | 0 | 0 | 0 | 0 | 0 | 0 | 0 | 0 | 0 | 0 | 0 | 0 | 0 | 0 | 0
Option 4 AT | QLD | SQ | Gas System Costs | 0 | 0 | 0 | 0 | 5.8212 | 5.8212 | 5.8212 | 5.8212 | 5.8212 | 5.8212 | 5.8212 | 5.8212 | 5.8212 | 5.8212 | 5.8212 | 5.8212 | 5.8212 | 5.8212 | 5.8212 | 5.8212 | 5.8212 | 5.8212 | 5.8212 | 5.8212
Option 4 AT | QLD | SQ | H2 Reciprocating Engine | 0 | 0 | 0 | 0 | 0 | 0 | 0 | 0 | 0 | 0 | 0 | 0 | 0 | 0 | 0 | 0 | 0 | 0 | 0 | 0 | 0 | 0 | 0 | 0
Option 4 AT | QLD | SQ | OCGT | 0 | 0 | 0 | 0 | 24898.5331 | 24898.5331 | 24898.5331 | 24898.5331 | 24898.5331 | 24898.5331 | 24898.5331 | 24898.5331 | 24898.5331 | 24898.5331 | 24898.5331 | 24898.5331 | 24898.5331 | 24898.5331 | 24898.5331 | 24898.5331 | 24898.5331 | 24898.5331 | 24898.5331 | 24898.5331
Option 4 AT | QLD | SQ | PHES | 0 | 0 | 0 | 0 | 0 | 0 | 0 | 0 | 0 | 0 | 0 | 0 | 0 | 0 | 0 | 0 | 0 | 0 | 0 | 0 | 0 | 0 | 0 | 0
Option 4 AT | QLD | SQ | Solar | 100581.6614 | 302319.2947 | 302319.2976 | 453139.9643 | 469012.6634 | 469012.6735 | 731839.0814 | 731839.0831 | 784569.966 | 983651.9623 | 1031697.0635 | 1031697.0654 | 1453306.5865 | 1453306.5871 | 1453306.5878 | 1453306.5891 | 1453306.5935 | 1453306.596 | 1453306.596 | 1491793.2777 | 1505751.2188 | 1505751.219 | 1590910.6806 | 1605567.4382
Option 4 AT | QLD | SQ | Wind | 0 | 0 | 867009.5962 | 867009.6025 | 879070.1574 | 1093983.3992 | 1098931.2603 | 1098931.2606 | 1098931.2606 | 1105967.6448 | 1284501.5742 | 1441537.1263 | 1441537.1263 | 1441537.1263 | 1441537.1273 | 1441537.1273 | 1631910.5926 | 1631910.5949 | 1631910.5949 | 1631910.5949 | 1638946.1299 | 1801582.608 | 2209476.2279 | 2209476.2279
Option 4 AT | SA |  | 2h | 0 | 149090.2665 | 149090.2671 | 149090.2676 | 149090.2694 | 149090.2943 | 149090.2943 | 149090.2945 | 149090.2945 | 149090.2945 | 149090.2945 | 149090.2945 | 149090.3048 | 149090.3049 | 149090.3172 | 152553.5461 | 155905.4227 | 155905.4232 | 155905.4232 | 155905.4232 | 155905.4232 | 6815.1568 | 6815.1565 | 6815.1559
Option 4 AT | SA |  | 4h | 0 | 0 | 0.007658 | 0.0084493 | 0.0087107 | 0.0093137 | 0.0093137 | 0.0093137 | 0.0093137 | 0.0093137 | 0.0093137 | 0.0093137 | 0.012845 | 0.013377 | 0.015642 | 0.015642 | 0.015642 | 0.016768 | 0.016768 | 0.016768 | 0.016768 | 0.016768 | 0.0091101 | 0.0083187
Option 4 AT | SA |  | 8h | 0 | 0 | 62168.679 | 62168.6809 | 103893.5625 | 103893.5633 | 103893.5633 | 177116.305 | 177116.305 | 200073.3474 | 200073.3481 | 200073.349 | 321138.5336 | 378879.5994 | 398662.0467 | 414029.6513 | 444669.9025 | 473141.4719 | 473141.4721 | 476150.5609 | 575135.7081 | 619674.5109 | 940417.1641 | 940417.1622
Option 4 AT | SA |  | CCGT | 0 | 0 | 0 | 0 | 0 | 0 | 0 | 0 | 0 | 0 | 0 | 0 | 0 | 0 | 0 | 0 | 0 | 0 | 0 | 0 | 0 | 0 | 0 | 0
Option 4 AT | SA |  | Coordinated CER | 0 | 0 | 0 | 0 | 0 | 0 | 0 | 0 | 0 | 0 | 0 | 0 | 0 | 0 | 0 | 0 | 0 | 0 | 0 | 0 | 0 | 0 | 0 | 0
Option 4 AT | SA |  | Distributed PV | 0 | 0 | 0 | 0 | 0 | 0 | 0 | 0 | 0 | 0 | 0 | 0 | 0 | 0 | 0 | 0 | 0 | 0 | 0 | 0 | 0 | 0 | 0 | 0
Option 4 AT | SA |  | Gas System Costs | 0 | 0 | 0 | 0 | 0 | 0 | 0 | 0 | 0 | 0 | 0 | 0 | 0 | 0 | 0 | 0 | 0 | 0 | 0 | 0 | 0 | 0 | 0 | 0
Option 4 AT | SA |  | Liquid Fuel | 0 | 0 | 0 | 0 | 0 | 0 | 0 | 0 | 0 | 0 | 0 | 0 | 0 | 0 | 0 | 0 | 0 | 0 | 0 | 0 | 0 | 0 | 0 | 0
Option 4 AT | SA |  | OCGT | 0 | 0 | 0 | 0 | 0 | 0 | 7800.4513 | 28402.9531 | 28402.9531 | 28402.9531 | 28402.9531 | 28402.9531 | 28402.9531 | 28402.9531 | 28402.9531 | 28402.9531 | 28402.9531 | 28402.9531 | 35780.8117 | 74110.9143 | 93997.2036 | 93997.2036 | 130053.9738 | 147238.8837
Option 4 AT | SA |  | Solar | 54592.2611 | 135676.5906 | 135676.5954 | 135676.6025 | 213515.4749 | 213515.4914 | 355425.5139 | 427843.7025 | 427843.7045 | 591461.9697 | 658788.1573 | 658788.1591 | 844645.3076 | 1146891.5487 | 1215854.6528 | 1293247.5164 | 1417062.2605 | 1417062.2676 | 1437537.5792 | 1505123.0273 | 1700108.7361 | 1700108.7371 | 2302638.6912 | 2302638.6912
Option 4 AT | SA |  | Wind | 0 | 0 | 70628.8716 | 70628.8823 | 245159.1337 | 245159.1458 | 245159.1458 | 450895.9571 | 587040.7496 | 587040.7548 | 1028617.3683 | 1028617.3779 | 1205643.5254 | 1205643.5308 | 1205643.5381 | 1205643.5532 | 1205643.5748 | 1522058.9041 | 1522058.9041 | 1681224.5008 | 1681224.5008 | 1681224.5008 | 1681224.5008 | 1681224.5008
Option 4 AT | SA | CSA | 2h | 0 | 105638.941 | 105638.9412 | 105638.9413 | 105638.9414 | 105638.9414 | 105638.9414 | 105638.9414 | 105638.9414 | 105638.9414 | 105638.9414 | 105638.9414 | 105638.9414 | 105638.9414 | 105638.9414 | 105638.9414 | 105638.9414 | 105638.9415 | 105638.9415 | 105638.9415 | 105638.9415 | 0.00065756 | 0.00069529 | 0.00055987
Option 4 AT | SA | CSA | 4h | 0 | 0 | 0.007658 | 0.0084493 | 0.0087107 | 0.0093137 | 0.0093137 | 0.0093137 | 0.0093137 | 0.0093137 | 0.0093137 | 0.0093137 | 0.012845 | 0.013377 | 0.015642 | 0.015642 | 0.015642 | 0.016768 | 0.016768 | 0.016768 | 0.016768 | 0.016768 | 0.0091101 | 0.0083187
Option 4 AT | SA | CSA | 8h | 0 | 0 | 26213.4492 | 26213.4501 | 26213.4503 | 26213.4504 | 26213.4504 | 26213.4504 | 26213.4504 | 35860.9776 | 35860.9777 | 35860.9784 | 80711.9675 | 128043.4603 | 142824.5706 | 142824.5709 | 142824.5709 | 171296.1401 | 171296.1403 | 174305.2291 | 238387.425 | 280535.1136 | 320293.4127 | 320293.4119
Option 4 AT | SA | CSA | CCGT | 0 | 0 | 0 | 0 | 0 | 0 | 0 | 0 | 0 | 0 | 0 | 0 | 0 | 0 | 0 | 0 | 0 | 0 | 0 | 0 | 0 | 0 | 0 | 0
Option 4 AT | SA | CSA | Coordinated CER | 0 | 0 | 0 | 0 | 0 | 0 | 0 | 0 | 0 | 0 | 0 | 0 | 0 | 0 | 0 | 0 | 0 | 0 | 0 | 0 | 0 | 0 | 0 | 0
Option 4 AT | SA | CSA | Distributed PV | 0 | 0 | 0 | 0 | 0 | 0 | 0 | 0 | 0 | 0 | 0 | 0 | 0 | 0 | 0 | 0 | 0 | 0 | 0 | 0 | 0 | 0 | 0 | 0
Option 4 AT | SA | CSA | Gas System Costs | 0 | 0 | 0 | 0 | 0 | 0 | 0 | 0 | 0 | 0 | 0 | 0 | 0 | 0 | 0 | 0 | 0 | 0 | 0 | 0 | 0 | 0 | 0 | 0
Option 4 AT | SA | CSA | Liquid Fuel | 0 | 0 | 0 | 0 | 0 | 0 | 0 | 0 | 0 | 0 | 0 | 0 | 0 | 0 | 0 | 0 | 0 | 0 | 0 | 0 | 0 | 0 | 0 | 0
Option 4 AT | SA | CSA | OCGT | 0 | 0 | 0 | 0 | 0 | 0 | 122.5896 | 13292.0977 | 13292.0977 | 13292.0977 | 13292.0977 | 13292.0977 | 13292.0977 | 13292.0977 | 13292.0977 | 13292.0977 | 13292.0977 | 13292.0977 | 15480.5488 | 29067.4831 | 48953.7724 | 48953.7724 | 85010.5426 | 102195.4525
Option 4 AT | SA | CSA | Solar | 0.013489 | 0.03288 | 0.034209 | 0.036172 | 33.2811 | 33.2839 | 42890.6464 | 57825.6749 | 57825.6758 | 133011.1964 | 198849.5823 | 198849.5828 | 251390.7063 | 553636.9328 | 605434.8363 | 637277.0968 | 708197.2698 | 708197.2711 | 728672.5826 | 770643.144 | 874599.2464 | 874599.2467 | 924592.5315 | 924592.5315
Option 4 AT | SA | CSA | Wind | 0 | 0 | 70628.8016 | 70628.8051 | 172503.2868 | 172503.2902 | 172503.2902 | 326521.5473 | 339298.67 | 339298.6714 | 504709.4729 | 504709.4759 | 504709.4759 | 504709.4759 | 504709.4767 | 504709.4782 | 504709.4798 | 737998.8715 | 737998.8715 | 853010.9472 | 853010.9472 | 853010.9472 | 853010.9472 | 853010.9472
Option 4 AT | SA | NSA | 2h | 0 | 43451.3255 | 43451.3259 | 43451.3263 | 43451.3279 | 43451.3529 | 43451.3529 | 43451.3531 | 43451.3531 | 43451.3531 | 43451.3531 | 43451.3531 | 43451.3633 | 43451.3635 | 43451.3758 | 46914.6047 | 50266.4813 | 50266.4817 | 50266.4817 | 50266.4817 | 50266.4817 | 6815.1561 | 6815.1558 | 6815.1553
Option 4 AT | SA | NSA | 8h | 0 | 0 | 35955.2298 | 35955.2308 | 77680.1122 | 77680.1129 | 77680.1129 | 150902.8546 | 150902.8546 | 164212.3698 | 164212.3704 | 164212.3706 | 240426.5661 | 250836.1391 | 255837.4761 | 271205.0805 | 301845.3317 | 301845.3318 | 301845.3318 | 301845.3318 | 336748.283 | 339139.3973 | 620123.7514 | 620123.7503
Option 4 AT | SA | NSA | Coordinated CER | 0 | 0 | 0 | 0 | 0 | 0 | 0 | 0 | 0 | 0 | 0 | 0 | 0 | 0 | 0 | 0 | 0 | 0 | 0 | 0 | 0 | 0 | 0 | 0
Option 4 AT | SA | NSA | Distributed PV | 0 | 0 | 0 | 0 | 0 | 0 | 0 | 0 | 0 | 0 | 0 | 0 | 0 | 0 | 0 | 0 | 0 | 0 | 0 | 0 | 0 | 0 | 0 | 0
Option 4 AT | SA | NSA | Gas System Costs | 0 | 0 | 0 | 0 | 0 | 0 | 0 | 0 | 0 | 0 | 0 | 0 | 0 | 0 | 0 | 0 | 0 | 0 | 0 | 0 | 0 | 0 | 0 | 0
Option 4 AT | SA | NSA | Liquid Fuel | 0 | 0 | 0 | 0 | 0 | 0 | 0 | 0 | 0 | 0 | 0 | 0 | 0 | 0 | 0 | 0 | 0 | 0 | 0 | 0 | 0 | 0 | 0 | 0
Option 4 AT | SA | NSA | OCGT | 0 | 0 | 0 | 0 | 0 | 0 | 7677.8617 | 15110.8554 | 15110.8554 | 15110.8554 | 15110.8554 | 15110.8554 | 15110.8554 | 15110.8554 | 15110.8554 | 15110.8554 | 15110.8554 | 15110.8554 | 20300.2629 | 45043.4312 | 45043.4312 | 45043.4312 | 45043.4312 | 45043.4312
Option 4 AT | SA | NSA | Solar | 54592.2454 | 135676.5528 | 135676.5557 | 135676.5575 | 213482.184 | 213482.1933 | 312534.8533 | 370018.0134 | 370018.0135 | 458450.758 | 459938.5594 | 459938.5607 | 593254.584 | 593254.5909 | 610415.8977 | 655966.4961 | 708861.0588 | 708861.0604 | 708861.0604 | 734475.947 | 825505.5533 | 825505.5537 | 1375007.2345 | 1375007.2345
Option 4 AT | SA | NSA | Wind | 0 | 0 | 0.05965 | 0.063572 | 72655.8252 | 72655.8319 | 72655.8319 | 124374.3855 | 247741.8342 | 247741.838 | 313439.1049 | 313439.1089 | 490465.2564 | 490465.2582 | 490465.2622 | 490465.2683 | 490465.2879 | 490465.3037 | 490465.3037 | 534618.8248 | 534618.8248 | 534618.8248 | 534618.8248 | 534618.8248
Option 4 AT | SA | SESA | 2h | 0 | 0 | 0 | 0 | 0 | 0 | 0 | 0 | 0 | 0 | 0 | 0 | 0 | 0 | 0 | 0 | 0 | 0 | 0 | 0 | 0 | 0 | 0 | 0
Option 4 AT | SA | SESA | 4h | 0 | 0 | 0 | 0 | 0 | 0 | 0 | 0 | 0 | 0 | 0 | 0 | 0 | 0 | 0 | 0 | 0 | 0 | 0 | 0 | 0 | 0 | 0 | 0
Option 4 AT | SA | SESA | Coordinated CER | 0 | 0 | 0 | 0 | 0 | 0 | 0 | 0 | 0 | 0 | 0 | 0 | 0 | 0 | 0 | 0 | 0 | 0 | 0 | 0 | 0 | 0 | 0 | 0
Option 4 AT | SA | SESA | Distributed PV | 0 | 0 | 0 | 0 | 0 | 0 | 0 | 0 | 0 | 0 | 0 | 0 | 0 | 0 | 0 | 0 | 0 | 0 | 0 | 0 | 0 | 0 | 0 | 0
Option 4 AT | SA | SESA | Gas System Costs | 0 | 0 | 0 | 0 | 0 | 0 | 0 | 0 | 0 | 0 | 0 | 0 | 0 | 0 | 0 | 0 | 0 | 0 | 0 | 0 | 0 | 0 | 0 | 0
Option 4 AT | SA | SESA | Liquid Fuel | 0 | 0 | 0 | 0 | 0 | 0 | 0 | 0 | 0 | 0 | 0 | 0 | 0 | 0 | 0 | 0 | 0 | 0 | 0 | 0 | 0 | 0 | 0 | 0
Option 4 AT | SA | SESA | OCGT | 0 | 0 | 0 | 0 | 0 | 0 | 0 | 0 | 0 | 0 | 0 | 0 | 0 | 0 | 0 | 0 | 0 | 0 | 0 | 0 | 0 | 0 | 0 | 0
Option 4 AT | SA | SESA | Solar | 0.0022796 | 0.0049537 | 0.0055559 | 0.0087647 | 0.0097688 | 0.01419 | 0.01419 | 0.01419 | 0.015174 | 0.015364 | 0.015688 | 0.015688 | 0.017261 | 0.025005 | 3.9189 | 3.9235 | 3.9319 | 3.9362 | 3.9362 | 3.9362 | 3.9364 | 3.9367 | 3038.9252 | 3038.9252
Option 4 AT | SA | SESA | Wind | 0 | 0 | 0.01035 | 0.01368 | 0.021726 | 0.02363 | 0.02363 | 0.024231 | 0.24541 | 0.24541 | 210468.7905 | 210468.7932 | 210468.7932 | 210468.7967 | 210468.7992 | 210468.8067 | 210468.8071 | 293594.7288 | 293594.7288 | 293594.7288 | 293594.7288 | 293594.7288 | 293594.7288 | 293594.7288
Option 4 AT | TAS |  | 24h | 0 | 0 | 0 | 0 | 0 | 0 | 0 | 0 | 0 | 0.0019131 | 0.0019131 | 0.0019131 | 0.0063122 | 0.0075114 | 0.0075114 | 0.0088873 | 0.0088873 | 0.009609 | 0.009609 | 0.009609 | 0.009609 | 0.009609 | 0.009609 | 0.009609
Option 4 AT | TAS |  | 2h | 0 | 0.004139 | 0.0057776 | 0.0079222 | 0.010825 | 0.012437 | 0.012437 | 0.012437 | 0.012437 | 0.012437 | 0.012437 | 0.012437 | 0.02874 | 0.039031 | 0.039249 | 0.039299 | 0.039299 | 0.039299 | 0.039299 | 0.039299 | 0.039349 | 2264.9402 | 2264.9385 | 2264.9364
Option 4 AT | TAS |  | 4h | 0 | 0.0025055 | 0.004057 | 0.0047811 | 0.0083598 | 0.0093311 | 0.0093311 | 0.0093311 | 0.0093311 | 0.0093311 | 0.0093311 | 0.0093311 | 0.012269 | 0.012574 | 0.014486 | 0.015054 | 0.015054 | 0.015054 | 0.015054 | 0.015054 | 0.015054 | 0.012548 | 0.010997 | 0.010273
Option 4 AT | TAS |  | 8h | 0 | 0 | 0.003807 | 0.0066123 | 0.0084545 | 0.0089434 | 0.0089434 | 0.0089434 | 0.0089434 | 0.0089434 | 0.0089434 | 0.0089434 | 0.012035 | 0.012885 | 0.013058 | 0.014203 | 0.014203 | 0.014203 | 0.014203 | 0.014203 | 0.014203 | 0.014203 | 0.010396 | 0.0075907
Option 4 AT | TAS |  | CCGT | 0 | 0 | 0 | 0 | 0 | 0 | 0 | 0 | 0 | 0 | 0 | 0 | 0 | 0 | 0 | 0 | 0 | 0 | 0 | 0 | 0 | 0 | 0 | 0
Option 4 AT | TAS |  | CST | 0 | 0 | 0 | 0 | 0 | 0 | 0 | 0 | 0 | 0 | 0 | 0 | 0 | 0 | 0 | 0 | 0 | 0 | 0 | 0 | 0 | 0 | 0 | 0
Option 4 AT | TAS |  | Coordinated CER | 0 | 0 | 0 | 0 | 0 | 0 | 0 | 0 | 0 | 0 | 0 | 0 | 0 | 0 | 0 | 0 | 0 | 0 | 0 | 0 | 0 | 0 | 0 | 0
Option 4 AT | TAS |  | Distributed PV | 0 | 0 | 0 | 0 | 0 | 0 | 0 | 0 | 0 | 0 | 0 | 0 | 0 | 0 | 0 | 0 | 0 | 0 | 0 | 0 | 0 | 0 | 0 | 0
Option 4 AT | TAS |  | Gas System Costs | 0 | 0 | 0 | 0 | 0 | 0 | 0 | 0 | 0 | 0 | 0 | 0 | 0 | 0 | 0 | 0 | 0 | 0 | 0 | 0 | 0 | 0 | 0 | 0
Option 4 AT | TAS |  | Hydro | 0 | 0 | 0 | 0 | 0 | 0 | 0 | 0 | 0 | 0 | 0 | 0 | 0 | 0 | 0 | 0 | 0 | 0 | 0 | 0 | 0 | 0 | 0 | 0
Option 4 AT | TAS |  | OCGT | 0 | 0 | 0 | 0 | 0 | 0 | 0 | 20033.7694 | 20033.7694 | 20033.7694 | 20033.7694 | 20033.7694 | 25792.7932 | 25792.7932 | 25792.7932 | 25792.7932 | 25792.7932 | 25792.7932 | 25792.7932 | 25792.7932 | 25792.7932 | 25792.7932 | 25792.7932 | 36700.5036
Option 4 AT | TAS |  | PHES | 0 | 0 | 0 | 0 | 0 | 0 | 0 | 0 | 0 | 0.0039084 | 0.0039084 | 0.0043401 | 0.028326 | 0.028326 | 0.028326 | 0.041631 | 0.04202 | 0.04202 | 0.04202 | 0.04202 | 0.04202 | 0.04202 | 0.04202 | 0.04202
Option 4 AT | TAS |  | Solar | 59463.9141 | 103857.8058 | 103857.8064 | 103857.8077 | 103857.811 | 103857.8135 | 103857.8135 | 103857.8135 | 103857.8135 | 103857.8136 | 104936.0445 | 104936.0459 | 123486.4806 | 139037.7035 | 139037.7047 | 139037.7061 | 139037.7075 | 139037.7087 | 139037.7087 | 139037.7087 | 139037.7087 | 139037.7087 | 139037.7089 | 139037.7092
Option 4 AT | TAS |  | Wind | 0 | 0 | 272960.2028 | 298403.2948 | 313113.5398 | 375266.3104 | 375266.3104 | 375266.3104 | 389311.2513 | 512003.2039 | 515075.4707 | 528816.3009 | 540153.5315 | 591935.0257 | 591935.0342 | 647113.3704 | 647113.3736 | 647113.3831 | 660873.2987 | 672518.6829 | 672518.6832 | 808053.334 | 914476.1523 | 914476.1523
Option 4 AT | TAS | TAS | 24h | 0 | 0 | 0 | 0 | 0 | 0 | 0 | 0 | 0 | 0.0019131 | 0.0019131 | 0.0019131 | 0.0063122 | 0.0075114 | 0.0075114 | 0.0088873 | 0.0088873 | 0.009609 | 0.009609 | 0.009609 | 0.009609 | 0.009609 | 0.009609 | 0.009609
Option 4 AT | TAS | TAS | 2h | 0 | 0.004139 | 0.0057776 | 0.0079222 | 0.010825 | 0.012437 | 0.012437 | 0.012437 | 0.012437 | 0.012437 | 0.012437 | 0.012437 | 0.02874 | 0.039031 | 0.039249 | 0.039299 | 0.039299 | 0.039299 | 0.039299 | 0.039299 | 0.039349 | 2264.9402 | 2264.9385 | 2264.9364
Option 4 AT | TAS | TAS | 4h | 0 | 0.0025055 | 0.004057 | 0.0047811 | 0.0083598 | 0.0093311 | 0.0093311 | 0.0093311 | 0.0093311 | 0.0093311 | 0.0093311 | 0.0093311 | 0.012269 | 0.012574 | 0.014486 | 0.015054 | 0.015054 | 0.015054 | 0.015054 | 0.015054 | 0.015054 | 0.012548 | 0.010997 | 0.010273
Option 4 AT | TAS | TAS | 8h | 0 | 0 | 0.003807 | 0.0066123 | 0.0084545 | 0.0089434 | 0.0089434 | 0.0089434 | 0.0089434 | 0.0089434 | 0.0089434 | 0.0089434 | 0.012035 | 0.012885 | 0.013058 | 0.014203 | 0.014203 | 0.014203 | 0.014203 | 0.014203 | 0.014203 | 0.014203 | 0.010396 | 0.0075907
Option 4 AT | TAS | TAS | CCGT | 0 | 0 | 0 | 0 | 0 | 0 | 0 | 0 | 0 | 0 | 0 | 0 | 0 | 0 | 0 | 0 | 0 | 0 | 0 | 0 | 0 | 0 | 0 | 0
Option 4 AT | TAS | TAS | CST | 0 | 0 | 0 | 0 | 0 | 0 | 0 | 0 | 0 | 0 | 0 | 0 | 0 | 0 | 0 | 0 | 0 | 0 | 0 | 0 | 0 | 0 | 0 | 0
Option 4 AT | TAS | TAS | Coordinated CER | 0 | 0 | 0 | 0 | 0 | 0 | 0 | 0 | 0 | 0 | 0 | 0 | 0 | 0 | 0 | 0 | 0 | 0 | 0 | 0 | 0 | 0 | 0 | 0
Option 4 AT | TAS | TAS | Distributed PV | 0 | 0 | 0 | 0 | 0 | 0 | 0 | 0 | 0 | 0 | 0 | 0 | 0 | 0 | 0 | 0 | 0 | 0 | 0 | 0 | 0 | 0 | 0 | 0
Option 4 AT | TAS | TAS | Gas System Costs | 0 | 0 | 0 | 0 | 0 | 0 | 0 | 0 | 0 | 0 | 0 | 0 | 0 | 0 | 0 | 0 | 0 | 0 | 0 | 0 | 0 | 0 | 0 | 0
Option 4 AT | TAS | TAS | Hydro | 0 | 0 | 0 | 0 | 0 | 0 | 0 | 0 | 0 | 0 | 0 | 0 | 0 | 0 | 0 | 0 | 0 | 0 | 0 | 0 | 0 | 0 | 0 | 0
Option 4 AT | TAS | TAS | OCGT | 0 | 0 | 0 | 0 | 0 | 0 | 0 | 20033.7694 | 20033.7694 | 20033.7694 | 20033.7694 | 20033.7694 | 25792.7932 | 25792.7932 | 25792.7932 | 25792.7932 | 25792.7932 | 25792.7932 | 25792.7932 | 25792.7932 | 25792.7932 | 25792.7932 | 25792.7932 | 36700.5036
Option 4 AT | TAS | TAS | PHES | 0 | 0 | 0 | 0 | 0 | 0 | 0 | 0 | 0 | 0.0039084 | 0.0039084 | 0.0043401 | 0.028326 | 0.028326 | 0.028326 | 0.041631 | 0.04202 | 0.04202 | 0.04202 | 0.04202 | 0.04202 | 0.04202 | 0.04202 | 0.04202
Option 4 AT | TAS | TAS | Solar | 59463.9141 | 103857.8058 | 103857.8064 | 103857.8077 | 103857.811 | 103857.8135 | 103857.8135 | 103857.8135 | 103857.8135 | 103857.8136 | 104936.0445 | 104936.0459 | 123486.4806 | 139037.7035 | 139037.7047 | 139037.7061 | 139037.7075 | 139037.7087 | 139037.7087 | 139037.7087 | 139037.7087 | 139037.7087 | 139037.7089 | 139037.7092
Option 4 AT | TAS | TAS | Wind | 0 | 0 | 272960.2028 | 298403.2948 | 313113.5398 | 375266.3104 | 375266.3104 | 375266.3104 | 389311.2513 | 512003.2039 | 515075.4707 | 528816.3009 | 540153.5315 | 591935.0257 | 591935.0342 | 647113.3704 | 647113.3736 | 647113.3831 | 660873.2987 | 672518.6829 | 672518.6832 | 808053.334 | 914476.1523 | 914476.1523
Option 4 AT | VIC |  | 1h | 0 | 0 | 0 | 0 | 0 | 0 | 0 | 0 | 0 | 0 | 0 | 0 | 0 | 0 | 0 | 0 | 0 | 0 | 0 | 0 | 0 | 0 | 0 | 0
Option 4 AT | VIC |  | 2h | 0 | 0.0054563 | 0.010164 | 0.010557 | 0.01088 | 0.011287 | 0.011287 | 0.011287 | 0.011287 | 0.011287 | 0.011287 | 0.011287 | 0.011287 | 0.011445 | 0.011499 | 0.011809 | 0.011992 | 0.011992 | 0.011992 | 0.011992 | 0.011992 | 0.006536 | 0.0018286 | 0.0014356
Option 4 AT | VIC |  | 4h | 0 | 174747.0653 | 193720.5765 | 193720.5766 | 193720.5766 | 193720.5769 | 193720.5769 | 193720.5769 | 193720.5769 | 193720.5769 | 193720.5769 | 193720.5769 | 193720.5769 | 193720.5769 | 193720.5769 | 193720.577 | 193720.5771 | 193720.5771 | 193720.5771 | 193720.5771 | 193720.5771 | 18973.5127 | 0.0014997 | 0.0013629
Option 4 AT | VIC |  | 8h | 0 | 0 | 0.091295 | 0.093698 | 0.096251 | 0.098685 | 0.098685 | 0.11683 | 0.11683 | 0.11683 | 0.11683 | 0.11683 | 166446.2486 | 517662.4743 | 648214.7163 | 648214.7183 | 648214.7185 | 648214.7185 | 648214.7185 | 648214.7185 | 662210.6211 | 699947.6157 | 859385.8122 | 859385.8098
Option 4 AT | VIC |  | Brown Coal | 0 | 0 | 0 | 0 | 0 | 0 | 0 | 0 | 0 | 0 | 0 | 0 | 0 | 0 | 0 | 0 | 0 | 0 | 0 | 0 | 0 | 0 | 0 | 0
Option 4 AT | VIC |  | CCGT | 0 | 0 | 0 | 0 | 0 | 0 | 0 | 0 | 0 | 0 | 0 | 0 | 0 | 0 | 0 | 0 | 0 | 0 | 0 | 0 | 0 | 0 | 0 | 0
Option 4 AT | VIC |  | Coordinated CER | 0 | 0 | 0 | 0 | 0 | 0 | 0 | 0 | 0 | 0 | 0 | 0 | 0 | 0 | 0 | 0 | 0 | 0 | 0 | 0 | 0 | 0 | 0 | 0
Option 4 AT | VIC |  | Distributed PV | 0 | 0 | 0 | 0 | 0 | 0 | 0 | 0 | 0 | 0 | 0 | 0 | 0 | 0 | 0 | 0 | 0 | 0 | 0 | 0 | 0 | 0 | 0 | 0
Option 4 AT | VIC |  | Gas System Costs | 0 | 0 | 0 | 0 | 0 | 0 | 0 | 0 | 0 | 0 | 0 | 0 | 0 | 0 | 0 | 0 | 0 | 0 | 0 | 0 | 0 | 0 | 0 | 0
Option 4 AT | VIC |  | Hydro | 0 | 0 | 0 | 0 | 0 | 0 | 0 | 0 | 0 | 0 | 0 | 0 | 0 | 0 | 0 | 0 | 0 | 0 | 0 | 0 | 0 | 0 | 0 | 0
Option 4 AT | VIC |  | OCGT | 0 | 0 | 0 | 0 | 0 | 0 | 0 | 124713.5974 | 124713.5974 | 124713.5974 | 124713.5974 | 124713.5974 | 165041.5443 | 165041.5443 | 165041.5443 | 303793.1838 | 303793.1838 | 303793.1838 | 303793.1838 | 303793.1838 | 334693.7187 | 334693.7187 | 370381.701 | 570025.246
Option 4 AT | VIC |  | Offshore Wind | 0 | 0 | 0 | 0 | 0 | 616646.7439 | 821635.2574 | 1025588.0398 | 1229183.8763 | 1533729.0205 | 1830178.8329 | 2118020.223 | 2422465.9444 | 2727110.5189 | 2727110.5189 | 2727110.5189 | 2727110.5189 | 2727110.5193 | 2727110.5193 | 2727110.5193 | 2727110.5193 | 2727110.5193 | 2727110.5193 | 2727110.5193
Option 4 AT | VIC |  | Solar | 97116.7613 | 252472.7697 | 252472.7707 | 252472.7743 | 252472.7759 | 252472.7808 | 290782.5967 | 440839.0214 | 440839.0224 | 514117.7014 | 514117.7116 | 514117.713 | 853929.9699 | 1560735.2831 | 1807309.3014 | 1833980.5396 | 1833980.5409 | 1833980.5439 | 1833980.5439 | 1833980.5439 | 1891460.5508 | 1891460.5512 | 2149648.0185 | 2149648.0187
Option 4 AT | VIC |  | Wind | 0 | 0 | 874373.1944 | 1056352.0695 | 1056352.0723 | 1056352.0767 | 1056352.0767 | 1303863.6359 | 1463528.3651 | 1463528.3665 | 1931611.7583 | 1931611.7595 | 2126798.4918 | 2126798.4925 | 2126798.4934 | 2126798.4941 | 2126798.4953 | 2126798.4993 | 2313255.3496 | 2568836.115 | 2625894.3473 | 2645273.8178 | 3137273.4076 | 3137273.408
Option 4 AT | VIC | MEL | 2h | 0 | 0.0054563 | 0.010164 | 0.010557 | 0.01088 | 0.011287 | 0.011287 | 0.011287 | 0.011287 | 0.011287 | 0.011287 | 0.011287 | 0.011287 | 0.011445 | 0.011499 | 0.011809 | 0.011992 | 0.011992 | 0.011992 | 0.011992 | 0.011992 | 0.006536 | 0.0018286 | 0.0014356
Option 4 AT | VIC | MEL | 4h | 0 | 174747.0653 | 193720.5765 | 193720.5766 | 193720.5766 | 193720.5769 | 193720.5769 | 193720.5769 | 193720.5769 | 193720.5769 | 193720.5769 | 193720.5769 | 193720.5769 | 193720.5769 | 193720.5769 | 193720.577 | 193720.5771 | 193720.5771 | 193720.5771 | 193720.5771 | 193720.5771 | 18973.5127 | 0.0014997 | 0.0013629
Option 4 AT | VIC | MEL | 8h | 0 | 0 | 0.024351 | 0.024351 | 0.024351 | 0.024631 | 0.024631 | 0.036704 | 0.036704 | 0.036704 | 0.036704 | 0.036704 | 72961.1803 | 121229.8881 | 121229.8883 | 121229.8887 | 121229.8889 | 121229.8889 | 121229.8889 | 121229.8889 | 121229.8889 | 158966.8834 | 158966.8591 | 158966.8591
Option 4 AT | VIC | MEL | CCGT | 0 | 0 | 0 | 0 | 0 | 0 | 0 | 0 | 0 | 0 | 0 | 0 | 0 | 0 | 0 | 0 | 0 | 0 | 0 | 0 | 0 | 0 | 0 | 0
Option 4 AT | VIC | MEL | Coordinated CER | 0 | 0 | 0 | 0 | 0 | 0 | 0 | 0 | 0 | 0 | 0 | 0 | 0 | 0 | 0 | 0 | 0 | 0 | 0 | 0 | 0 | 0 | 0 | 0
Option 4 AT | VIC | MEL | Distributed PV | 0 | 0 | 0 | 0 | 0 | 0 | 0 | 0 | 0 | 0 | 0 | 0 | 0 | 0 | 0 | 0 | 0 | 0 | 0 | 0 | 0 | 0 | 0 | 0
Option 4 AT | VIC | MEL | Gas System Costs | 0 | 0 | 0 | 0 | 0 | 0 | 0 | 0 | 0 | 0 | 0 | 0 | 0 | 0 | 0 | 0 | 0 | 0 | 0 | 0 | 0 | 0 | 0 | 0
Option 4 AT | VIC | MEL | OCGT | 0 | 0 | 0 | 0 | 0 | 0 | 0 | 42174.2895 | 42174.2895 | 42174.2895 | 42174.2895 | 42174.2895 | 82502.2364 | 82502.2364 | 82502.2364 | 221253.8759 | 221253.8759 | 221253.8759 | 221253.8759 | 221253.8759 | 252154.4108 | 252154.4108 | 252154.4108 | 451797.9559
Option 4 AT | VIC | MEL | Solar | 50254.937 | 50254.937 | 50254.9374 | 50254.9385 | 50254.9385 | 50254.9402 | 50254.9402 | 50254.9402 | 50254.9402 | 50254.9402 | 50254.9402 | 50254.9402 | 50254.9402 | 50254.9402 | 50254.9402 | 50254.9402 | 50254.9402 | 50254.9402 | 50254.9402 | 50254.9402 | 50254.9402 | 50254.9402 | 50254.9402 | 50254.9402
Option 4 AT | VIC | SEV | 2h | 0 | 0 | 0 | 0 | 0 | 0 | 0 | 0 | 0 | 0 | 0 | 0 | 0 | 0 | 0 | 0 | 0 | 0 | 0 | 0 | 0 | 0 | 0 | 0
Option 4 AT | VIC | SEV | 4h | 0 | 0 | 0 | 0 | 0 | 0 | 0 | 0 | 0 | 0 | 0 | 0 | 0 | 0 | 0 | 0 | 0 | 0 | 0 | 0 | 0 | 0 | 0 | 0
Option 4 AT | VIC | SEV | 8h | 0 | 0 | 0.022942 | 0.022942 | 0.022942 | 0.024225 | 0.024225 | 0.024977 | 0.024977 | 0.024977 | 0.024977 | 0.024977 | 0.081108 | 0.11837 | 0.12033 | 0.12071 | 0.12071 | 0.12071 | 0.12071 | 0.12071 | 0.12071 | 0.12071 | 0.097763 | 0.097763
Option 4 AT | VIC | SEV | Brown Coal | 0 | 0 | 0 | 0 | 0 | 0 | 0 | 0 | 0 | 0 | 0 | 0 | 0 | 0 | 0 | 0 | 0 | 0 | 0 | 0 | 0 | 0 | 0 | 0
Option 4 AT | VIC | SEV | Coordinated CER | 0 | 0 | 0 | 0 | 0 | 0 | 0 | 0 | 0 | 0 | 0 | 0 | 0 | 0 | 0 | 0 | 0 | 0 | 0 | 0 | 0 | 0 | 0 | 0
Option 4 AT | VIC | SEV | Distributed PV | 0 | 0 | 0 | 0 | 0 | 0 | 0 | 0 | 0 | 0 | 0 | 0 | 0 | 0 | 0 | 0 | 0 | 0 | 0 | 0 | 0 | 0 | 0 | 0
Option 4 AT | VIC | SEV | Gas System Costs | 0 | 0 | 0 | 0 | 0 | 0 | 0 | 0 | 0 | 0 | 0 | 0 | 0 | 0 | 0 | 0 | 0 | 0 | 0 | 0 | 0 | 0 | 0 | 0
Option 4 AT | VIC | SEV | OCGT | 0 | 0 | 0 | 0 | 0 | 0 | 0 | 0 | 0 | 0 | 0 | 0 | 0 | 0 | 0 | 0 | 0 | 0 | 0 | 0 | 0 | 0 | 0 | 0
Option 4 AT | VIC | SEV | Offshore Wind | 0 | 0 | 0 | 0 | 0 | 588796.3543 | 637967.5572 | 841920.3397 | 1045516.1761 | 1350061.3203 | 1451454.8279 | 1676449.8254 | 1980895.5468 | 2285540.1214 | 2285540.1214 | 2285540.1214 | 2285540.1214 | 2285540.1217 | 2285540.1217 | 2285540.1217 | 2285540.1217 | 2285540.1217 | 2285540.1217 | 2285540.1217
Option 4 AT | VIC | SEV | Solar | 46861.7951 | 170212.7494 | 170212.7497 | 170212.7508 | 170212.7511 | 170212.7531 | 170212.7531 | 170212.7531 | 170212.7531 | 170212.7531 | 170212.7531 | 170212.7531 | 170212.7531 | 170212.7531 | 170212.7531 | 170212.7531 | 170212.7531 | 170212.7531 | 170212.7531 | 170212.7531 | 170212.7531 | 170212.7531 | 170212.7531 | 170212.7531
Option 4 AT | VIC | SEV | Wind | 0 | 0 | 35390.3077 | 35390.3102 | 35390.3102 | 35390.3108 | 35390.3108 | 35390.3115 | 35390.3127 | 35390.3127 | 35390.3135 | 35390.3139 | 35390.3139 | 35390.3143 | 35390.3149 | 35390.3153 | 35390.3158 | 35390.3177 | 35390.3177 | 35390.3177 | 35390.3177 | 35390.3177 | 35390.3177 | 35390.3177
Option 4 AT | VIC | WNV | 1h | 0 | 0 | 0 | 0 | 0 | 0 | 0 | 0 | 0 | 0 | 0 | 0 | 0 | 0 | 0 | 0 | 0 | 0 | 0 | 0 | 0 | 0 | 0 | 0
Option 4 AT | VIC | WNV | 2h | 0 | 0 | 0 | 0 | 0 | 0 | 0 | 0 | 0 | 0 | 0 | 0 | 0 | 0 | 0 | 0 | 0 | 0 | 0 | 0 | 0 | 0 | 0 | 0
Option 4 AT | VIC | WNV | 4h | 0 | 0 | 0 | 0 | 0 | 0 | 0 | 0 | 0 | 0 | 0 | 0 | 0 | 0 | 0 | 0 | 0 | 0 | 0 | 0 | 0 | 0 | 0 | 0
Option 4 AT | VIC | WNV | 8h | 0 | 0 | 0.044001 | 0.046405 | 0.048958 | 0.049829 | 0.049829 | 0.055149 | 0.055149 | 0.055149 | 0.055149 | 0.055149 | 93484.9871 | 396432.4679 | 526984.7077 | 526984.7089 | 526984.7089 | 526984.7089 | 526984.7089 | 526984.7089 | 540980.6115 | 540980.6115 | 700418.8553 | 700418.8529
Option 4 AT | VIC | WNV | Coordinated CER | 0 | 0 | 0 | 0 | 0 | 0 | 0 | 0 | 0 | 0 | 0 | 0 | 0 | 0 | 0 | 0 | 0 | 0 | 0 | 0 | 0 | 0 | 0 | 0
Option 4 AT | VIC | WNV | Distributed PV | 0 | 0 | 0 | 0 | 0 | 0 | 0 | 0 | 0 | 0 | 0 | 0 | 0 | 0 | 0 | 0 | 0 | 0 | 0 | 0 | 0 | 0 | 0 | 0
Option 4 AT | VIC | WNV | Gas System Costs | 0 | 0 | 0 | 0 | 0 | 0 | 0 | 0 | 0 | 0 | 0 | 0 | 0 | 0 | 0 | 0 | 0 | 0 | 0 | 0 | 0 | 0 | 0 | 0
Option 4 AT | VIC | WNV | Hydro | 0 | 0 | 0 | 0 | 0 | 0 | 0 | 0 | 0 | 0 | 0 | 0 | 0 | 0 | 0 | 0 | 0 | 0 | 0 | 0 | 0 | 0 | 0 | 0
Option 4 AT | VIC | WNV | OCGT | 0 | 0 | 0 | 0 | 0 | 0 | 0 | 82539.3079 | 82539.3079 | 82539.3079 | 82539.3079 | 82539.3079 | 82539.3079 | 82539.3079 | 82539.3079 | 82539.3079 | 82539.3079 | 82539.3079 | 82539.3079 | 82539.3079 | 82539.3079 | 82539.3079 | 118227.2902 | 118227.2902
Option 4 AT | VIC | WNV | Offshore Wind | 0 | 0 | 0 | 0 | 0 | 27850.3896 | 183667.7002 | 183667.7002 | 183667.7002 | 183667.7002 | 378724.005 | 441570.3976 | 441570.3976 | 441570.3976 | 441570.3976 | 441570.3976 | 441570.3976 | 441570.3976 | 441570.3976 | 441570.3976 | 441570.3976 | 441570.3976 | 441570.3976 | 441570.3976
Option 4 AT | VIC | WNV | Solar | 0.029214 | 32005.0833 | 32005.0836 | 32005.085 | 32005.0864 | 32005.0875 | 70314.9033 | 220371.3281 | 220371.3291 | 293650.0081 | 293650.0183 | 293650.0196 | 633462.2765 | 1340267.5898 | 1586841.6081 | 1613512.8463 | 1613512.8476 | 1613512.8506 | 1613512.8506 | 1613512.8506 | 1670992.8575 | 1670992.8579 | 1929180.3252 | 1929180.3253
Option 4 AT | VIC | WNV | Wind | 0 | 0 | 838982.8867 | 1020961.7593 | 1020961.7621 | 1020961.7659 | 1020961.7659 | 1268473.3244 | 1428138.0525 | 1428138.0539 | 1896221.4448 | 1896221.4456 | 2091408.1779 | 2091408.1782 | 2091408.1785 | 2091408.1787 | 2091408.1796 | 2091408.1816 | 2277865.0319 | 2533445.7973 | 2590504.0296 | 2609883.5001 | 3101883.0899 | 3101883.0903
Option 5 AT | NEM |  | 12h | 0 | 0 | 0 | 0 | 0 | 0 | 0 | 0 | 0 | 0 | 0 | 0 | 0 | 0 | 0 | 0 | 0 | 0 | 0 | 0 | 0 | 0 | 0 | 0
Option 5 AT | NEM |  | 1h | 0.0032153 | 0.0042991 | 0.0061557 | 0.0082668 | 0.0089897 | 0.0099437 | 0.0099437 | 0.0099437 | 0.0099437 | 0.0099437 | 0.0099437 | 0.0099437 | 0.0099437 | 0.010055 | 0.010147 | 0.010233 | 0.010366 | 0.010535 | 0.010535 | 0.010535 | 0.0073196 | 0.0062358 | 0.0044338 | 0.0023865
Option 5 AT | NEM |  | 24h | 0 | 0 | 0 | 0 | 0 | 0 | 0 | 0 | 0 | 0.00073828 | 0.00073828 | 0.00073828 | 0.0069107 | 0.0069107 | 0.0069107 | 0.0082612 | 0.0082612 | 0.0082612 | 0.0082612 | 0.0082612 | 0.0082612 | 0.0082612 | 0.0082612 | 0.0082612
Option 5 AT | NEM |  | 2h | 0.010345 | 149090.3566 | 149090.3863 | 149090.4359 | 149090.4857 | 149090.6059 | 149090.6078 | 149090.6464 | 149090.6466 | 149090.647 | 149090.6472 | 149090.6472 | 149090.6799 | 156101.333 | 156547.3678 | 160010.5688 | 166206.6433 | 219951.7488 | 219951.7488 | 219951.7488 | 219951.739 | 73545.2425 | 132158.2917 | 132158.2455
Option 5 AT | NEM |  | 4h | 0.011075 | 289436.2257 | 306758.4274 | 306758.4466 | 306758.4507 | 306758.4561 | 306758.4561 | 306758.4561 | 306758.4561 | 306758.4561 | 306758.4562 | 306758.4562 | 306758.4566 | 306758.4572 | 306758.4585 | 306758.459 | 306758.459 | 359493.0549 | 359493.0549 | 359493.055 | 359493.044 | 70056.836 | 52734.6391 | 52734.6305
Option 5 AT | NEM |  | 8h | 0.0078468 | 28659.0608 | 478977.213 | 791251.7328 | 1038674.3385 | 1082878.8522 | 1460085.1366 | 1802710.7843 | 1877712.6034 | 1940610.0271 | 1949704.0205 | 1963651.88 | 2374669.4325 | 3109369.2389 | 3520108.1603 | 3555548.4107 | 3709701.9981 | 4025282.1276 | 4025282.1279 | 4055635.9618 | 4169171.5825 | 4260779.9146 | 4553656.7725 | 4281362.4274
Option 5 AT | NEM |  | Biomass | 0 | 0 | 0 | 0 | 0 | 0 | 0 | 0 | 0 | 0 | 0 | 0 | 0 | 0 | 0 | 0 | 0 | 0 | 0 | 0 | 0 | 0 | 0 | 0
Option 5 AT | NEM |  | Black Coal | 0 | 0 | 0 | 0 | 0 | 0 | 0 | 0 | 0 | 0 | 0 | 0 | 0 | 0 | 0 | 0 | 0 | 0 | 0 | 0 | 0 | 0 | 0 | 0
Option 5 AT | NEM |  | Brown Coal | 0 | 0 | 0 | 0 | 0 | 0 | 0 | 0 | 0 | 0 | 0 | 0 | 0 | 0 | 0 | 0 | 0 | 0 | 0 | 0 | 0 | 0 | 0 | 0
Option 5 AT | NEM |  | CCGT | 0 | 0 | 0 | 0 | 0 | 0 | 0 | 0 | 0 | 0 | 0 | 0 | 0 | 0 | 0 | 0 | 0 | 0 | 0 | 0 | 0 | 0 | 0 | 0
Option 5 AT | NEM |  | CST | 0 | 0 | 0 | 0 | 0 | 0.0066143 | 0.0066143 | 0.0066143 | 0.0066143 | 0.0066143 | 0.0066143 | 0.0066143 | 0.0066143 | 0.0066143 | 0.0066143 | 0.0066143 | 0.0066143 | 0.0066143 | 0.0066143 | 0.0066143 | 0.0066143 | 0.0066143 | 0.0066143 | 0.0066143
Option 5 AT | NEM |  | Coordinated CER | 0 | 0 | 0 | 0 | 0 | 0 | 0 | 0 | 0 | 0 | 0 | 0 | 0 | 0 | 0 | 0 | 0 | 0 | 0 | 0 | 0 | 0 | 0 | 0
Option 5 AT | NEM |  | DSP | 0 | 0 | 0 | 0 | 0 | 0 | 0 | 0 | 0 | 0 | 0 | 0 | 0 | 0 | 0 | 0 | 0 | 0 | 0 | 0 | 0 | 0 | 0 | 0
Option 5 AT | NEM |  | Distributed PV | 0 | 0 | 0 | 0 | 0 | 0 | 0 | 0 | 0 | 0 | 0 | 0 | 0 | 0 | 0 | 0 | 0 | 0 | 0 | 0 | 0 | 0 | 0 | 0
Option 5 AT | NEM |  | Gas System Costs | 0 | 0 | 0 | 0 | 21.9287 | 21.9287 | 21.9287 | 21.9287 | 21.9287 | 21.9287 | 21.9287 | 21.9287 | 22.8725 | 22.8725 | 22.8725 | 22.8725 | 22.8725 | 22.8725 | 22.8725 | 48.0937 | 48.0937 | 48.0937 | 48.0937 | 48.0937
Option 5 AT | NEM |  | H2 Reciprocating Engine | 0 | 0 | 0 | 0 | 0 | 0 | 0 | 0 | 0 | 0 | 0 | 0 | 0 | 0 | 0 | 0 | 0 | 0 | 0 | 0 | 0 | 0 | 0 | 0
Option 5 AT | NEM |  | Hydro | 0 | 0 | 0 | 0 | 0 | 0 | 0 | 0 | 0 | 0 | 0 | 0 | 0 | 0 | 0 | 0 | 0 | 0 | 0 | 0 | 0 | 0 | 0 | 0
Option 5 AT | NEM |  | Liquid Fuel | 0 | 0 | 0 | 0 | 0 | 0 | 0 | 0 | 0 | 0 | 0 | 0 | 0 | 0 | 0 | 0 | 0 | 0 | 0 | 0 | 0 | 0 | 0 | 0
Option 5 AT | NEM |  | OCGT | 0 | 0 | 0 | 0 | 179775.3234 | 203468.7917 | 306988.4412 | 545574.3906 | 545574.3906 | 545574.3906 | 545574.3906 | 545698.7924 | 831432.4637 | 831432.4637 | 831432.4637 | 970070.1 | 970070.1 | 970070.1 | 1119912.4585 | 1157469.9986 | 1208077.5955 | 1208077.5955 | 1283375.3986 | 1511036.5897
Option 5 AT | NEM |  | Offshore Wind | 0 | 0 | 0 | 0 | 0 | 616646.7453 | 821635.2586 | 1025588.0411 | 1229183.8781 | 1533729.0216 | 1829524.5382 | 2117365.928 | 3218074.5435 | 3685445.19 | 3714295.5307 | 3714295.5334 | 3896597.9718 | 3896597.9726 | 3977726.5096 | 4065813.331 | 4065813.331 | 4098072.9832 | 4542928.3314 | 4542928.332
Option 5 AT | NEM |  | PHES | 0 | 0 | 0 | 0 | 0 | 0 | 0 | 0 | 0 | 0.003391 | 0.003391 | 0.003391 | 0.042968 | 0.043482 | 0.044213 | 0.055585 | 0.056247 | 0.06236 | 0.06236 | 0.06236 | 0.06236 | 0.06236 | 0.06236 | 0.06236
Option 5 AT | NEM |  | Solar | 845600.0551 | 1628716.3302 | 1784496.3392 | 2404368.014 | 2820239.0752 | 2853457.4506 | 3666932.9731 | 4135148.4437 | 4396920.7012 | 5471259.9255 | 5870812.0555 | 5979712.2515 | 7101344.4803 | 8560326.058 | 9471843.7456 | 9878030.5705 | 10076113.9143 | 10076113.9314 | 10163714.66 | 10480010.2606 | 10719638.437 | 10719638.4474 | 12301688.1493 | 12313103.5102
Option 5 AT | NEM |  | Wind | 0 | 0 | 4234431.1367 | 5306658.2946 | 5694873.1726 | 6219277.7372 | 7141734.608 | 8127580.8566 | 8396360.21 | 8703814.2026 | 10453174.6567 | 10672848.9748 | 12141601.7344 | 12188259.7386 | 12188259.7493 | 12421945.3895 | 12795819.3507 | 13276468.3377 | 13550841.6776 | 14357332.7404 | 14390079.0048 | 14968552.0913 | 16189347.0454 | 16190871.3862
Option 5 AT | NSW |  | 12h | 0 | 0 | 0 | 0 | 0 | 0 | 0 | 0 | 0 | 0 | 0 | 0 | 0 | 0 | 0 | 0 | 0 | 0 | 0 | 0 | 0 | 0 | 0 | 0
Option 5 AT | NSW |  | 1h | 0.0032153 | 0.0042991 | 0.0061557 | 0.0082668 | 0.0089897 | 0.0099437 | 0.0099437 | 0.0099437 | 0.0099437 | 0.0099437 | 0.0099437 | 0.0099437 | 0.0099437 | 0.010055 | 0.010147 | 0.010233 | 0.010366 | 0.010535 | 0.010535 | 0.010535 | 0.0073196 | 0.0062358 | 0.0044338 | 0.0023865
Option 5 AT | NSW |  | 2h | 0.010345 | 0.10386 | 0.1213 | 0.1602 | 0.17445 | 0.24708 | 0.24889 | 0.28722 | 0.28731 | 0.28731 | 0.2874 | 0.2874 | 0.29317 | 7010.9336 | 7456.9441 | 7456.9449 | 10301.1462 | 10301.2066 | 10301.2066 | 10301.2066 | 10301.1963 | 10301.103 | 68914.1638 | 68914.1275
Option 5 AT | NSW |  | 4h | 0.011075 | 112826.8616 | 112826.8624 | 112826.8634 | 112826.8634 | 112826.8634 | 112826.8634 | 112826.8634 | 112826.8634 | 112826.8634 | 112826.8634 | 112826.8634 | 112826.8635 | 112826.8639 | 112826.8641 | 112826.8641 | 112826.8641 | 112826.8644 | 112826.8644 | 112826.8645 | 112826.8534 | 0.0053279 | 0.009373 | 0.019103
Option 5 AT | NSW |  | 8h | 0.0078468 | 28659.0608 | 157473.1074 | 259011.4705 | 259011.4761 | 303215.9814 | 431739.6508 | 609079.2956 | 684081.1147 | 735192.3934 | 735192.3936 | 735192.3936 | 813398.2221 | 1026994.5575 | 1173238.5634 | 1173238.5645 | 1280863.49 | 1415084.1651 | 1415084.1651 | 1415084.1651 | 1415084.1573 | 1419168.9339 | 1355361.3155 | 1253822.9545
Option 5 AT | NSW |  | Black Coal | 0 | 0 | 0 | 0 | 0 | 0 | 0 | 0 | 0 | 0 | 0 | 0 | 0 | 0 | 0 | 0 | 0 | 0 | 0 | 0 | 0 | 0 | 0 | 0
Option 5 AT | NSW |  | CCGT | 0 | 0 | 0 | 0 | 0 | 0 | 0 | 0 | 0 | 0 | 0 | 0 | 0 | 0 | 0 | 0 | 0 | 0 | 0 | 0 | 0 | 0 | 0 | 0
Option 5 AT | NSW |  | CST | 0 | 0 | 0 | 0 | 0 | 0.0055126 | 0.0055126 | 0.0055126 | 0.0055126 | 0.0055126 | 0.0055126 | 0.0055126 | 0.0055126 | 0.0055126 | 0.0055126 | 0.0055126 | 0.0055126 | 0.0055126 | 0.0055126 | 0.0055126 | 0.0055126 | 0.0055126 | 0.0055126 | 0.0055126
Option 5 AT | NSW |  | Coordinated CER | 0 | 0 | 0 | 0 | 0 | 0 | 0 | 0 | 0 | 0 | 0 | 0 | 0 | 0 | 0 | 0 | 0 | 0 | 0 | 0 | 0 | 0 | 0 | 0
Option 5 AT | NSW |  | DSP | 0 | 0 | 0 | 0 | 0 | 0 | 0 | 0 | 0 | 0 | 0 | 0 | 0 | 0 | 0 | 0 | 0 | 0 | 0 | 0 | 0 | 0 | 0 | 0
Option 5 AT | NSW |  | Distributed PV | 0 | 0 | 0 | 0 | 0 | 0 | 0 | 0 | 0 | 0 | 0 | 0 | 0 | 0 | 0 | 0 | 0 | 0 | 0 | 0 | 0 | 0 | 0 | 0
Option 5 AT | NSW |  | Gas System Costs | 0 | 0 | 0 | 0 | 0 | 0 | 0 | 0 | 0 | 0 | 0 | 0 | 0 | 0 | 0 | 0 | 0 | 0 | 0 | 0 | 0 | 0 | 0 | 0
Option 5 AT | NSW |  | Hydro | 0 | 0 | 0 | 0 | 0 | 0 | 0 | 0 | 0 | 0 | 0 | 0 | 0 | 0 | 0 | 0 | 0 | 0 | 0 | 0 | 0 | 0 | 0 | 0
Option 5 AT | NSW |  | OCGT | 0 | 0 | 0 | 0 | 78504.5378 | 102198.0061 | 196985.888 | 259892.0691 | 259892.0691 | 259892.0691 | 259892.0691 | 260016.4709 | 507122.1454 | 507122.1454 | 507122.1454 | 507122.1454 | 507122.1454 | 507122.1454 | 507122.1454 | 507122.1454 | 507122.1454 | 507122.1454 | 507122.1454 | 507122.1454
Option 5 AT | NSW |  | Offshore Wind | 0 | 0 | 0 | 0 | 0 | 0 | 0 | 0 | 0 | 0 | 0 | 0 | 796262.8936 | 958988.9656 | 987839.3063 | 987839.309 | 1170141.7473 | 1170141.7482 | 1251270.2852 | 1339357.1065 | 1339357.1065 | 1371616.7588 | 1816472.1064 | 1816472.107
Option 5 AT | NSW |  | PHES | 0 | 0 | 0 | 0 | 0 | 0 | 0 | 0 | 0 | 0.0013899 | 0.0013899 | 0.0013899 | 0.012587 | 0.012587 | 0.012587 | 0.012587 | 0.012587 | 0.015516 | 0.015516 | 0.015516 | 0.015516 | 0.015516 | 0.015516 | 0.015516
Option 5 AT | NSW |  | Solar | 361284.7636 | 657630.2376 | 813410.2107 | 1239563.9194 | 1268586.7754 | 1301805.0656 | 1536781.2516 | 1742373.9715 | 1945719.4608 | 2269748.1939 | 2420163.5725 | 2427915.2752 | 2571775.257 | 3047968.8057 | 3552525.5537 | 3603559.2854 | 3631853.3426 | 3631853.3467 | 3631853.3467 | 3769015.8421 | 3772194.5187 | 3772194.5199 | 4378259.7482 | 4378259.7491
Option 5 AT | NSW |  | Wind | 0 | 0 | 1400808.4468 | 2256255.4294 | 2345192.7434 | 2534924.6166 | 3138117.1469 | 3613950.9027 | 3613950.9032 | 3801228.7881 | 4397265.2963 | 4398077.3752 | 4398077.3759 | 4403957.2516 | 4403957.254 | 4581546.5046 | 4647769.7989 | 4821637.1452 | 4821637.1452 | 4870742.9174 | 4870742.9178 | 5106743.1363 | 5209746.921 | 5211271.2587
Option 5 AT | NSW | CNSW | 12h | 0 | 0 | 0 | 0 | 0 | 0 | 0 | 0 | 0 | 0 | 0 | 0 | 0 | 0 | 0 | 0 | 0 | 0 | 0 | 0 | 0 | 0 | 0 | 0
Option 5 AT | NSW | CNSW | 2h | 0 | 0.032612 | 0.037776 | 0.042095 | 0.048919 | 0.056978 | 0.056978 | 0.056978 | 0.057067 | 0.057067 | 0.057067 | 0.057067 | 0.06208 | 7010.6904 | 7456.6923 | 7456.6928 | 10300.8932 | 10300.8936 | 10300.8936 | 10300.8936 | 10300.8936 | 10300.861 | 10300.8559 | 10300.8517
Option 5 AT | NSW | CNSW | 4h | 0 | 0 | 0 | 0 | 0 | 0 | 0 | 0 | 0 | 0 | 0 | 0 | 0 | 0 | 0 | 0 | 0 | 0 | 0 | 0 | 0 | 0 | 0 | 0
Option 5 AT | NSW | CNSW | 8h | 0 | 0 | 83041.5375 | 106863.7476 | 106863.751 | 151068.2507 | 279591.9201 | 454543.0378 | 513985.9664 | 565097.2447 | 565097.2447 | 565097.2447 | 643303.0725 | 856899.4042 | 973150.4118 | 973150.4123 | 1080775.3375 | 1214996.0036 | 1214996.0036 | 1214996.0036 | 1214996.0036 | 1236995.683 | 1168061.6029 | 1144239.3928
Option 5 AT | NSW | CNSW | Black Coal | 0 | 0 | 0 | 0 | 0 | 0 | 0 | 0 | 0 | 0 | 0 | 0 | 0 | 0 | 0 | 0 | 0 | 0 | 0 | 0 | 0 | 0 | 0 | 0
Option 5 AT | NSW | CNSW | CST | 0 | 0 | 0 | 0 | 0 | 0.0020025 | 0.0020025 | 0.0020025 | 0.0020025 | 0.0020025 | 0.0020025 | 0.0020025 | 0.0020025 | 0.0020025 | 0.0020025 | 0.0020025 | 0.0020025 | 0.0020025 | 0.0020025 | 0.0020025 | 0.0020025 | 0.0020025 | 0.0020025 | 0.0020025
Option 5 AT | NSW | CNSW | Coordinated CER | 0 | 0 | 0 | 0 | 0 | 0 | 0 | 0 | 0 | 0 | 0 | 0 | 0 | 0 | 0 | 0 | 0 | 0 | 0 | 0 | 0 | 0 | 0 | 0
Option 5 AT | NSW | CNSW | Distributed PV | 0 | 0 | 0 | 0 | 0 | 0 | 0 | 0 | 0 | 0 | 0 | 0 | 0 | 0 | 0 | 0 | 0 | 0 | 0 | 0 | 0 | 0 | 0 | 0
Option 5 AT | NSW | CNSW | Gas System Costs | 0 | 0 | 0 | 0 | 0 | 0 | 0 | 0 | 0 | 0 | 0 | 0 | 0 | 0 | 0 | 0 | 0 | 0 | 0 | 0 | 0 | 0 | 0 | 0
Option 5 AT | NSW | CNSW | OCGT | 0 | 0 | 0 | 0 | 0 | 0 | 0 | 0 | 0 | 0 | 0 | 0 | 0 | 0 | 0 | 0 | 0 | 0 | 0 | 0 | 0 | 0 | 0 | 0
Option 5 AT | NSW | CNSW | PHES | 0 | 0 | 0 | 0 | 0 | 0 | 0 | 0 | 0 | 0.00075023 | 0.00075023 | 0.00075023 | 0.0065583 | 0.0065583 | 0.0065583 | 0.0065583 | 0.0065583 | 0.0079202 | 0.0079202 | 0.0079202 | 0.0079202 | 0.0079202 | 0.0079202 | 0.0079202
Option 5 AT | NSW | CNSW | Solar | 111408.744 | 230824.0354 | 386603.9811 | 812757.6752 | 812757.6898 | 845975.9404 | 1073375.0487 | 1254779.9435 | 1429665.0002 | 1733923.9255 | 1821881.8267 | 1828284.7632 | 1828284.7638 | 2163574.4332 | 2535752.6426 | 2549046.4478 | 2577221.591 | 2577221.5917 | 2577221.5917 | 2610717.2054 | 2610717.2055 | 2610717.2059 | 2900790.4324 | 2900790.4325
Option 5 AT | NSW | CNSW | Wind | 0 | 0 | 781180.524 | 1636627.4825 | 1725564.7662 | 1865423.2627 | 1865423.2627 | 2341257.0186 | 2341257.0186 | 2528534.9035 | 2890318.845 | 2891130.922 | 2891130.922 | 2891130.922 | 2891130.922 | 2891130.922 | 2891130.922 | 2891130.922 | 2891130.922 | 2891130.922 | 2891130.922 | 3125288.1776 | 3145812.4326 | 3145812.4326
Option 5 AT | NSW | NNSW | 1h | 0 | 0 | 0 | 0 | 0 | 0 | 0 | 0 | 0 | 0 | 0 | 0 | 0 | 0 | 0 | 0 | 0 | 0 | 0 | 0 | 0 | 0 | 0 | 0
Option 5 AT | NSW | NNSW | 2h | 0 | 0.011003 | 0.012832 | 0.013447 | 0.015115 | 0.017711 | 0.017883 | 0.017883 | 0.017883 | 0.017883 | 0.017977 | 0.017977 | 0.017977 | 0.018089 | 0.018089 | 0.018089 | 0.018089 | 0.018486 | 0.018486 | 0.018486 | 0.018486 | 0.0074832 | 0.0056536 | 0.0050384
Option 5 AT | NSW | NNSW | 8h | 0 | 0 | 45772.4582 | 45974.7658 | 45974.7674 | 45974.7688 | 45974.7688 | 48363.2959 | 63922.1864 | 63922.1867 | 63922.1869 | 63922.1869 | 63922.1869 | 63922.1872 | 93915.1855 | 93915.1855 | 93915.1855 | 93915.1879 | 93915.1879 | 93915.1879 | 93915.1879 | 104659.3369 | 109785.8448 | 109583.5372
Option 5 AT | NSW | NNSW | CST | 0 | 0 | 0 | 0 | 0 | 0.0018262 | 0.0018262 | 0.0018262 | 0.0018262 | 0.0018262 | 0.0018262 | 0.0018262 | 0.0018262 | 0.0018262 | 0.0018262 | 0.0018262 | 0.0018262 | 0.0018262 | 0.0018262 | 0.0018262 | 0.0018262 | 0.0018262 | 0.0018262 | 0.0018262
Option 5 AT | NSW | NNSW | Coordinated CER | 0 | 0 | 0 | 0 | 0 | 0 | 0 | 0 | 0 | 0 | 0 | 0 | 0 | 0 | 0 | 0 | 0 | 0 | 0 | 0 | 0 | 0 | 0 | 0
Option 5 AT | NSW | NNSW | Distributed PV | 0 | 0 | 0 | 0 | 0 | 0 | 0 | 0 | 0 | 0 | 0 | 0 | 0 | 0 | 0 | 0 | 0 | 0 | 0 | 0 | 0 | 0 | 0 | 0
Option 5 AT | NSW | NNSW | Gas System Costs | 0 | 0 | 0 | 0 | 0 | 0 | 0 | 0 | 0 | 0 | 0 | 0 | 0 | 0 | 0 | 0 | 0 | 0 | 0 | 0 | 0 | 0 | 0 | 0
Option 5 AT | NSW | NNSW | PHES | 0 | 0 | 0 | 0 | 0 | 0 | 0 | 0 | 0 | 0.0006397 | 0.0006397 | 0.0006397 | 0.0060284 | 0.0060284 | 0.0060284 | 0.0060284 | 0.0060284 | 0.007596 | 0.007596 | 0.007596 | 0.007596 | 0.007596 | 0.007596 | 0.007596
Option 5 AT | NSW | NNSW | Solar | 0.011306 | 14446.1716 | 14446.176 | 14446.1808 | 14446.1826 | 14446.1899 | 22023.2519 | 46211.077 | 74671.5091 | 87658.286 | 91490.4015 | 92839.1374 | 145721.5723 | 145721.5725 | 222080.4092 | 226935.7129 | 227054.6238 | 227054.6253 | 227054.6253 | 278098.7559 | 281277.4321 | 281277.4327 | 401169.6296 | 401169.6303
Option 5 AT | NSW | NNSW | Wind | 0 | 0 | 30000.431 | 30000.4414 | 30000.4429 | 30000.4505 | 633192.9808 | 633192.9808 | 633192.9808 | 633192.9808 | 835365.7538 | 835365.754 | 835365.754 | 835365.754 | 835365.754 | 1012954.9979 | 1079178.2883 | 1190275.2953 | 1190275.2953 | 1190275.2953 | 1190275.2953 | 1190275.2953 | 1238776.6522 | 1238776.6522
Option 5 AT | NSW | SNSW | 1h | 0 | 0 | 0 | 0 | 0 | 0 | 0 | 0 | 0 | 0 | 0 | 0 | 0 | 0 | 0 | 0 | 0 | 0 | 0 | 0 | 0 | 0 | 0 | 0
Option 5 AT | NSW | SNSW | 2h | 0 | 0.012736 | 0.014111 | 0.015114 | 0.018361 | 0.020238 | 0.020238 | 0.020238 | 0.020238 | 0.020238 | 0.020238 | 0.020238 | 0.020238 | 0.032228 | 0.04077 | 0.040911 | 0.041304 | 0.099126 | 0.099126 | 0.099126 | 0.099126 | 0.086389 | 58613.1625 | 58613.1615
Option 5 AT | NSW | SNSW | 4h | 0 | 0 | 0 | 0 | 0 | 0 | 0 | 0 | 0 | 0 | 0 | 0 | 0 | 0 | 0 | 0 | 0 | 0 | 0 | 0 | 0 | 0 | 0 | 0
Option 5 AT | NSW | SNSW | 8h | 0 | 0 | 0.030089 | 0.030554 | 0.031114 | 0.035392 | 0.035392 | 0.035392 | 0.035392 | 0.035392 | 0.035392 | 0.035392 | 0.035537 | 0.039044 | 0.039044 | 0.039653 | 0.039913 | 0.046575 | 0.046575 | 0.046575 | 0.046575 | 0.046575 | 0.020636 | 0.020171
Option 5 AT | NSW | SNSW | CST | 0 | 0 | 0 | 0 | 0 | 0.0016839 | 0.0016839 | 0.0016839 | 0.0016839 | 0.0016839 | 0.0016839 | 0.0016839 | 0.0016839 | 0.0016839 | 0.0016839 | 0.0016839 | 0.0016839 | 0.0016839 | 0.0016839 | 0.0016839 | 0.0016839 | 0.0016839 | 0.0016839 | 0.0016839
Option 5 AT | NSW | SNSW | Coordinated CER | 0 | 0 | 0 | 0 | 0 | 0 | 0 | 0 | 0 | 0 | 0 | 0 | 0 | 0 | 0 | 0 | 0 | 0 | 0 | 0 | 0 | 0 | 0 | 0
Option 5 AT | NSW | SNSW | Distributed PV | 0 | 0 | 0 | 0 | 0 | 0 | 0 | 0 | 0 | 0 | 0 | 0 | 0 | 0 | 0 | 0 | 0 | 0 | 0 | 0 | 0 | 0 | 0 | 0
Option 5 AT | NSW | SNSW | Gas System Costs | 0 | 0 | 0 | 0 | 0 | 0 | 0 | 0 | 0 | 0 | 0 | 0 | 0 | 0 | 0 | 0 | 0 | 0 | 0 | 0 | 0 | 0 | 0 | 0
Option 5 AT | NSW | SNSW | Hydro | 0 | 0 | 0 | 0 | 0 | 0 | 0 | 0 | 0 | 0 | 0 | 0 | 0 | 0 | 0 | 0 | 0 | 0 | 0 | 0 | 0 | 0 | 0 | 0
Option 5 AT | NSW | SNSW | OCGT | 0 | 0 | 0 | 0 | 0 | 0 | 0 | 0 | 0 | 0 | 0 | 0 | 0 | 0 | 0 | 0 | 0 | 0 | 0 | 0 | 0 | 0 | 0 | 0
Option 5 AT | NSW | SNSW | PHES | 0 | 0 | 0 | 0 | 0 | 0 | 0 | 0 | 0 | 0 | 0 | 0 | 0 | 0 | 0 | 0 | 0 | 0 | 0 | 0 | 0 | 0 | 0 | 0
Option 5 AT | NSW | SNSW | Solar | 121683.7064 | 284167.7278 | 284167.7498 | 284167.7598 | 313190.5959 | 313190.6268 | 313190.6425 | 313190.6425 | 313190.643 | 319973.6739 | 378599.0358 | 378599.0662 | 469576.6124 | 610480.4915 | 666500.1933 | 699384.8162 | 699384.8192 | 699384.8212 | 699384.8212 | 752007.5722 | 752007.5725 | 752007.5728 | 948107.3777 | 948107.3778
Option 5 AT | NSW | SNSW | Wind | 0 | 0 | 482543.194 | 482543.2064 | 482543.2352 | 532416.6031 | 532416.6031 | 532416.6031 | 532416.6036 | 532416.6036 | 564496.3973 | 564496.3989 | 564496.3997 | 570376.2753 | 570376.2777 | 570376.2844 | 570376.2883 | 633146.6277 | 633146.6277 | 682252.3999 | 682252.4003 | 684095.3632 | 718073.536 | 719597.8736
Option 5 AT | NSW | SNW | 1h | 0.0032153 | 0.0042991 | 0.0061557 | 0.0082668 | 0.0089897 | 0.0099437 | 0.0099437 | 0.0099437 | 0.0099437 | 0.0099437 | 0.0099437 | 0.0099437 | 0.0099437 | 0.010055 | 0.010147 | 0.010233 | 0.010366 | 0.010535 | 0.010535 | 0.010535 | 0.0073196 | 0.0062358 | 0.0044338 | 0.0023865
Option 5 AT | NSW | SNW | 2h | 0.010345 | 0.04751 | 0.05658 | 0.089544 | 0.092051 | 0.15216 | 0.15379 | 0.19212 | 0.19212 | 0.19212 | 0.19212 | 0.19212 | 0.19287 | 0.19292 | 0.19292 | 0.19319 | 0.1936 | 0.19543 | 0.19543 | 0.19543 | 0.18508 | 0.14812 | 0.13975 | 0.10925
Option 5 AT | NSW | SNW | 4h | 0.011075 | 112826.8616 | 112826.8624 | 112826.8634 | 112826.8634 | 112826.8634 | 112826.8634 | 112826.8634 | 112826.8634 | 112826.8634 | 112826.8634 | 112826.8634 | 112826.8635 | 112826.8639 | 112826.8641 | 112826.8641 | 112826.8641 | 112826.8644 | 112826.8644 | 112826.8645 | 112826.8534 | 0.0053279 | 0.009373 | 0.019103
Option 5 AT | NSW | SNW | 8h | 0.0078468 | 28659.0608 | 28659.0815 | 106172.9265 | 106172.9265 | 106172.9265 | 106172.9265 | 106172.9265 | 106172.9265 | 106172.9265 | 106172.9265 | 106172.9265 | 106172.9271 | 106172.9271 | 106172.9271 | 106172.9271 | 106172.9271 | 106172.9271 | 106172.9271 | 106172.9271 | 106172.9192 | 77513.8674 | 77513.8472 | 0.0043726
Option 5 AT | NSW | SNW | Black Coal | 0 | 0 | 0 | 0 | 0 | 0 | 0 | 0 | 0 | 0 | 0 | 0 | 0 | 0 | 0 | 0 | 0 | 0 | 0 | 0 | 0 | 0 | 0 | 0
Option 5 AT | NSW | SNW | CCGT | 0 | 0 | 0 | 0 | 0 | 0 | 0 | 0 | 0 | 0 | 0 | 0 | 0 | 0 | 0 | 0 | 0 | 0 | 0 | 0 | 0 | 0 | 0 | 0
Option 5 AT | NSW | SNW | Coordinated CER | 0 | 0 | 0 | 0 | 0 | 0 | 0 | 0 | 0 | 0 | 0 | 0 | 0 | 0 | 0 | 0 | 0 | 0 | 0 | 0 | 0 | 0 | 0 | 0
Option 5 AT | NSW | SNW | DSP | 0 | 0 | 0 | 0 | 0 | 0 | 0 | 0 | 0 | 0 | 0 | 0 | 0 | 0 | 0 | 0 | 0 | 0 | 0 | 0 | 0 | 0 | 0 | 0
Option 5 AT | NSW | SNW | Distributed PV | 0 | 0 | 0 | 0 | 0 | 0 | 0 | 0 | 0 | 0 | 0 | 0 | 0 | 0 | 0 | 0 | 0 | 0 | 0 | 0 | 0 | 0 | 0 | 0
Option 5 AT | NSW | SNW | Gas System Costs | 0 | 0 | 0 | 0 | 0 | 0 | 0 | 0 | 0 | 0 | 0 | 0 | 0 | 0 | 0 | 0 | 0 | 0 | 0 | 0 | 0 | 0 | 0 | 0
Option 5 AT | NSW | SNW | OCGT | 0 | 0 | 0 | 0 | 78504.5378 | 102198.0061 | 196985.888 | 259892.0691 | 259892.0691 | 259892.0691 | 259892.0691 | 260016.4709 | 507122.1454 | 507122.1454 | 507122.1454 | 507122.1454 | 507122.1454 | 507122.1454 | 507122.1454 | 507122.1454 | 507122.1454 | 507122.1454 | 507122.1454 | 507122.1454
Option 5 AT | NSW | SNW | Offshore Wind | 0 | 0 | 0 | 0 | 0 | 0 | 0 | 0 | 0 | 0 | 0 | 0 | 796262.8936 | 958988.9656 | 987839.3063 | 987839.309 | 1170141.7473 | 1170141.7482 | 1251270.2852 | 1339357.1065 | 1339357.1065 | 1371616.7588 | 1816472.1064 | 1816472.107
Option 5 AT | NSW | SNW | Solar | 128192.3018 | 128192.3029 | 128192.3037 | 128192.3037 | 128192.3072 | 128192.3085 | 128192.3085 | 128192.3085 | 128192.3085 | 128192.3085 | 128192.3085 | 128192.3085 | 128192.3085 | 128192.3085 | 128192.3085 | 128192.3085 | 128192.3085 | 128192.3085 | 128192.3085 | 128192.3085 | 128192.3085 | 128192.3085 | 128192.3085 | 128192.3085
Option 5 AT | NSW | SNW | Wind | 0 | 0 | 107084.2978 | 107084.299 | 107084.299 | 107084.3002 | 107084.3002 | 107084.3002 | 107084.3002 | 107084.3002 | 107084.3002 | 107084.3002 | 107084.3002 | 107084.3002 | 107084.3002 | 107084.3002 | 107084.3002 | 107084.3002 | 107084.3002 | 107084.3002 | 107084.3002 | 107084.3002 | 107084.3002 | 107084.3002
Option 5 AT | QLD |  | 1h | 0 | 0 | 0 | 0 | 0 | 0 | 0 | 0 | 0 | 0 | 0 | 0 | 0 | 0 | 0 | 0 | 0 | 0 | 0 | 0 | 0 | 0 | 0 | 0
Option 5 AT | QLD |  | 2h | 0 | 0.021619 | 0.02462 | 0.030156 | 0.057827 | 0.059126 | 0.059188 | 0.059394 | 0.059394 | 0.059454 | 0.059454 | 0.059454 | 0.059552 | 0.060244 | 0.060487 | 0.060861 | 0.061106 | 53745.1061 | 53745.1061 | 53745.1061 | 53745.1062 | 53745.0846 | 53745.0817 | 53745.077
Option 5 AT | QLD |  | 4h | 0 | 0 | 0.023563 | 0.03696 | 0.037926 | 0.037926 | 0.037926 | 0.037926 | 0.037926 | 0.037926 | 0.037926 | 0.037926 | 0.038077 | 0.038214 | 0.038214 | 0.038214 | 0.038214 | 52734.6335 | 52734.6335 | 52734.6335 | 52734.6335 | 52734.6335 | 52734.61 | 52734.5966
Option 5 AT | QLD |  | 8h | 0 | 0 | 259346.61 | 470082.7537 | 675780.4773 | 675780.4792 | 924463.0941 | 1027755.6251 | 1027755.6251 | 1027755.6251 | 1029965.7616 | 1039915.0462 | 1074906.4893 | 1203744.2174 | 1280481.1641 | 1294594.5209 | 1324623.4974 | 1476943.5223 | 1476943.5223 | 1504310.8923 | 1504310.8928 | 1504547.9887 | 1394436.1226 | 1223680.1515
Option 5 AT | QLD |  | Biomass | 0 | 0 | 0 | 0 | 0 | 0 | 0 | 0 | 0 | 0 | 0 | 0 | 0 | 0 | 0 | 0 | 0 | 0 | 0 | 0 | 0 | 0 | 0 | 0
Option 5 AT | QLD |  | Black Coal | 0 | 0 | 0 | 0 | 0 | 0 | 0 | 0 | 0 | 0 | 0 | 0 | 0 | 0 | 0 | 0 | 0 | 0 | 0 | 0 | 0 | 0 | 0 | 0
Option 5 AT | QLD |  | CCGT | 0 | 0 | 0 | 0 | 0 | 0 | 0 | 0 | 0 | 0 | 0 | 0 | 0 | 0 | 0 | 0 | 0 | 0 | 0 | 0 | 0 | 0 | 0 | 0
Option 5 AT | QLD |  | Coordinated CER | 0 | 0 | 0 | 0 | 0 | 0 | 0 | 0 | 0 | 0 | 0 | 0 | 0 | 0 | 0 | 0 | 0 | 0 | 0 | 0 | 0 | 0 | 0 | 0
Option 5 AT | QLD |  | Distributed PV | 0 | 0 | 0 | 0 | 0 | 0 | 0 | 0 | 0 | 0 | 0 | 0 | 0 | 0 | 0 | 0 | 0 | 0 | 0 | 0 | 0 | 0 | 0 | 0
Option 5 AT | QLD |  | Gas System Costs | 0 | 0 | 0 | 0 | 21.9287 | 21.9287 | 21.9287 | 21.9287 | 21.9287 | 21.9287 | 21.9287 | 21.9287 | 22.8725 | 22.8725 | 22.8725 | 22.8725 | 22.8725 | 22.8725 | 22.8725 | 48.0937 | 48.0937 | 48.0937 | 48.0937 | 48.0937
Option 5 AT | QLD |  | H2 Reciprocating Engine | 0 | 0 | 0 | 0 | 0 | 0 | 0 | 0 | 0 | 0 | 0 | 0 | 0 | 0 | 0 | 0 | 0 | 0 | 0 | 0 | 0 | 0 | 0 | 0
Option 5 AT | QLD |  | Hydro | 0 | 0 | 0 | 0 | 0 | 0 | 0 | 0 | 0 | 0 | 0 | 0 | 0 | 0 | 0 | 0 | 0 | 0 | 0 | 0 | 0 | 0 | 0 | 0
Option 5 AT | QLD |  | Liquid Fuel | 0 | 0 | 0 | 0 | 0 | 0 | 0 | 0 | 0 | 0 | 0 | 0 | 0 | 0 | 0 | 0 | 0 | 0 | 0 | 0 | 0 | 0 | 0 | 0
Option 5 AT | QLD |  | OCGT | 0 | 0 | 0 | 0 | 101270.7856 | 101270.7856 | 101270.7856 | 101270.7856 | 101270.7856 | 101270.7856 | 101270.7856 | 101270.7856 | 101270.7856 | 101270.7856 | 101270.7856 | 101270.7856 | 101270.7856 | 101270.7856 | 251113.144 | 251113.144 | 251113.144 | 251113.144 | 251113.144 | 251113.144
Option 5 AT | QLD |  | PHES | 0 | 0 | 0 | 0 | 0 | 0 | 0 | 0 | 0 | 0.00072597 | 0.00072597 | 0.00072597 | 0.0055793 | 0.0055793 | 0.0063107 | 0.0063107 | 0.006973 | 0.0097525 | 0.0097525 | 0.0097525 | 0.0097525 | 0.0097525 | 0.0097525 | 0.0097525
Option 5 AT | QLD |  | Solar | 273104.3339 | 479892.131 | 479892.1559 | 673610.0931 | 980927.2455 | 980927.3017 | 1309312.6963 | 1443750.068 | 1502176.8357 | 2048864.9406 | 2189744.5004 | 2290229.0443 | 2701997.6664 | 2701997.6711 | 2721596.2311 | 2961181.8303 | 3036785.3105 | 3036785.3176 | 3099912.1884 | 3207059.4517 | 3216183.453 | 3216183.4581 | 3328887.0227 | 3340302.381
Option 5 AT | QLD |  | Wind | 0 | 0 | 1621677.0238 | 1625597.9152 | 1702468.1597 | 1982075.369 | 2297836.5576 | 2474894.9687 | 2574243.5083 | 2589408.7292 | 2703211.8535 | 2860842.8065 | 3912569.2994 | 3912569.2996 | 3912569.3 | 3912569.3038 | 4220219.9523 | 4220219.9558 | 4255900.7864 | 4533047.3181 | 4533047.3225 | 4715816.0805 | 5248506.347 | 5248506.3475
Option 5 AT | QLD | CQ | 2h | 0 | 0.0031421 | 0.004258 | 0.0064798 | 0.017358 | 0.018286 | 0.018286 | 0.018401 | 0.018401 | 0.018401 | 0.018401 | 0.018401 | 0.018401 | 0.01868 | 0.018858 | 0.019171 | 0.019265 | 0.019347 | 0.019347 | 0.019347 | 0.019391 | 0.016313 | 0.015197 | 0.013741
Option 5 AT | QLD | CQ | 4h | 0 | 0 | 0 | 0 | 0 | 0 | 0 | 0 | 0 | 0 | 0 | 0 | 0 | 0 | 0 | 0 | 0 | 0 | 0 | 0 | 0 | 0 | 0 | 0
Option 5 AT | QLD | CQ | 8h | 0 | 0 | 0.084227 | 0.19264 | 665.7816 | 665.7828 | 47424.0188 | 66802.0844 | 66802.0844 | 66802.0844 | 66802.0844 | 66802.0844 | 66802.0847 | 78814.5048 | 152922.1005 | 162562.7488 | 192591.7252 | 265811.4446 | 265811.4446 | 293178.8146 | 293178.8151 | 293415.911 | 396093.227 | 406408.2676
Option 5 AT | QLD | CQ | Black Coal | 0 | 0 | 0 | 0 | 0 | 0 | 0 | 0 | 0 | 0 | 0 | 0 | 0 | 0 | 0 | 0 | 0 | 0 | 0 | 0 | 0 | 0 | 0 | 0
Option 5 AT | QLD | CQ | Coordinated CER | 0 | 0 | 0 | 0 | 0 | 0 | 0 | 0 | 0 | 0 | 0 | 0 | 0 | 0 | 0 | 0 | 0 | 0 | 0 | 0 | 0 | 0 | 0 | 0
Option 5 AT | QLD | CQ | Distributed PV | 0 | 0 | 0 | 0 | 0 | 0 | 0 | 0 | 0 | 0 | 0 | 0 | 0 | 0 | 0 | 0 | 0 | 0 | 0 | 0 | 0 | 0 | 0 | 0
Option 5 AT | QLD | CQ | Gas System Costs | 0 | 0 | 0 | 0 | 12.2925 | 12.2925 | 12.2925 | 12.2925 | 12.2925 | 12.2925 | 12.2925 | 12.2925 | 12.2925 | 12.2925 | 12.2925 | 12.2925 | 12.2925 | 12.2925 | 12.2925 | 12.2925 | 12.2925 | 12.2925 | 12.2925 | 12.2925
Option 5 AT | QLD | CQ | OCGT | 0 | 0 | 0 | 0 | 57942.3849 | 57942.3849 | 57942.3849 | 57942.3849 | 57942.3849 | 57942.3849 | 57942.3849 | 57942.3849 | 57942.3849 | 57942.3849 | 57942.3849 | 57942.3849 | 57942.3849 | 57942.3849 | 57942.3849 | 57942.3849 | 57942.3849 | 57942.3849 | 57942.3849 | 57942.3849
Option 5 AT | QLD | CQ | PHES | 0 | 0 | 0 | 0 | 0 | 0 | 0 | 0 | 0 | 0.00072597 | 0.00072597 | 0.00072597 | 0.0055793 | 0.0055793 | 0.0063107 | 0.0063107 | 0.006973 | 0.0097525 | 0.0097525 | 0.0097525 | 0.0097525 | 0.0097525 | 0.0097525 | 0.0097525
Option 5 AT | QLD | CQ | Solar | 31933.0166 | 31933.2859 | 31933.2869 | 39933.6846 | 318341.275 | 318341.2851 | 369684.7199 | 470245.4529 | 476418.5631 | 727450.9744 | 790636.952 | 790694.97 | 809745.3958 | 809745.3995 | 829343.9581 | 1068929.554 | 1100438.2115 | 1100438.2157 | 1163565.0815 | 1257309.6 | 1257309.6004 | 1257309.6016 | 1267339.7152 | 1269209.6189
Option 5 AT | QLD | CQ | Wind | 0 | 0 | 291860.9403 | 291860.974 | 325926.8676 | 325926.914 | 350605.3526 | 439527.4773 | 439527.478 | 439527.478 | 439527.4786 | 439527.4806 | 1095664.6167 | 1095664.6167 | 1095664.6167 | 1095664.6177 | 1095664.6184 | 1095664.6192 | 1131345.4498 | 1297284.8598 | 1297284.8601 | 1297284.8617 | 1360117.4702 | 1360117.4702
Option 5 AT | QLD | GG | 1h | 0 | 0 | 0 | 0 | 0 | 0 | 0 | 0 | 0 | 0 | 0 | 0 | 0 | 0 | 0 | 0 | 0 | 0 | 0 | 0 | 0 | 0 | 0 | 0
Option 5 AT | QLD | GG | 2h | 0 | 0.0034284 | 0.00487 | 0.0079435 | 0.023888 | 0.023888 | 0.023951 | 0.024042 | 0.024042 | 0.024102 | 0.024102 | 0.024102 | 0.0242 | 0.024425 | 0.024425 | 0.024425 | 0.024498 | 53745.0693 | 53745.0693 | 53745.0693 | 53745.0693 | 53745.0659 | 53745.0644 | 53745.0614
Option 5 AT | QLD | GG | 4h | 0 | 0 | 0.023563 | 0.03696 | 0.037926 | 0.037926 | 0.037926 | 0.037926 | 0.037926 | 0.037926 | 0.037926 | 0.037926 | 0.038077 | 0.038214 | 0.038214 | 0.038214 | 0.038214 | 52734.6335 | 52734.6335 | 52734.6335 | 52734.6335 | 52734.6335 | 52734.61 | 52734.5966
Option 5 AT | QLD | GG | 8h | 0 | 0 | 0.013858 | 51600.7792 | 173975.1288 | 173975.1288 | 256181.5086 | 267978.2745 | 267978.2745 | 267978.2745 | 267978.2745 | 267978.2745 | 267978.2745 | 267978.2745 | 267978.2745 | 267978.2745 | 267978.2745 | 267978.2745 | 267978.2745 | 267978.2745 | 267978.2745 | 267978.2745 | 267978.2607 | 216377.4953
Option 5 AT | QLD | GG | Black Coal | 0 | 0 | 0 | 0 | 0 | 0 | 0 | 0 | 0 | 0 | 0 | 0 | 0 | 0 | 0 | 0 | 0 | 0 | 0 | 0 | 0 | 0 | 0 | 0
Option 5 AT | QLD | GG | CCGT | 0 | 0 | 0 | 0 | 0 | 0 | 0 | 0 | 0 | 0 | 0 | 0 | 0 | 0 | 0 | 0 | 0 | 0 | 0 | 0 | 0 | 0 | 0 | 0
Option 5 AT | QLD | GG | Coordinated CER | 0 | 0 | 0 | 0 | 0 | 0 | 0 | 0 | 0 | 0 | 0 | 0 | 0 | 0 | 0 | 0 | 0 | 0 | 0 | 0 | 0 | 0 | 0 | 0
Option 5 AT | QLD | GG | Distributed PV | 0 | 0 | 0 | 0 | 0 | 0 | 0 | 0 | 0 | 0 | 0 | 0 | 0 | 0 | 0 | 0 | 0 | 0 | 0 | 0 | 0 | 0 | 0 | 0
Option 5 AT | QLD | GG | Gas System Costs | 0 | 0 | 0 | 0 | 4.0543 | 4.0543 | 4.0543 | 4.0543 | 4.0543 | 4.0543 | 4.0543 | 4.0543 | 4.998 | 4.998 | 4.998 | 4.998 | 4.998 | 4.998 | 4.998 | 30.2192 | 30.2192 | 30.2192 | 30.2192 | 30.2192
Option 5 AT | QLD | GG | OCGT | 0 | 0 | 0 | 0 | 18305 | 18305 | 18305 | 18305 | 18305 | 18305 | 18305 | 18305 | 18305 | 18305 | 18305 | 18305 | 18305 | 18305 | 168147.3584 | 168147.3584 | 168147.3584 | 168147.3584 | 168147.3584 | 168147.3584
Option 5 AT | QLD | GG | Solar | 21703.7963 | 21703.7968 | 21703.7968 | 21703.7978 | 21703.8143 | 21703.8268 | 22436.4411 | 23508.1858 | 23508.1878 | 23508.1887 | 23508.1893 | 24260.983 | 31508.1544 | 31508.1544 | 31508.1549 | 31508.1552 | 31508.1553 | 31508.1555 | 31508.1555 | 31508.1555 | 31508.1555 | 31508.1555 | 31508.1555 | 31508.1555
Option 5 AT | QLD | NQ | 2h | 0 | 0 | 0 | 0 | 0 | 0 | 0 | 0 | 0 | 0 | 0 | 0 | 0 | 0 | 0 | 0 | 0 | 0 | 0 | 0 | 0 | 0 | 0 | 0
Option 5 AT | QLD | NQ | 4h | 0 | 0 | 0 | 0 | 0 | 0 | 0 | 0 | 0 | 0 | 0 | 0 | 0 | 0 | 0 | 0 | 0 | 0 | 0 | 0 | 0 | 0 | 0 | 0
Option 5 AT | QLD | NQ | 8h | 0 | 0 | 1162.8903 | 19558.4782 | 87070.009 | 87070.009 | 87070.009 | 87070.009 | 87070.009 | 87070.009 | 89280.1455 | 99229.4301 | 109070.3603 | 113551.9875 | 116181.3382 | 120654.0467 | 120654.0467 | 120654.0467 | 120654.0467 | 120654.0467 | 120654.0467 | 120654.0467 | 119491.1563 | 101095.5693
Option 5 AT | QLD | NQ | Biomass | 0 | 0 | 0 | 0 | 0 | 0 | 0 | 0 | 0 | 0 | 0 | 0 | 0 | 0 | 0 | 0 | 0 | 0 | 0 | 0 | 0 | 0 | 0 | 0
Option 5 AT | QLD | NQ | CCGT | 0 | 0 | 0 | 0 | 0 | 0 | 0 | 0 | 0 | 0 | 0 | 0 | 0 | 0 | 0 | 0 | 0 | 0 | 0 | 0 | 0 | 0 | 0 | 0
Option 5 AT | QLD | NQ | Coordinated CER | 0 | 0 | 0 | 0 | 0 | 0 | 0 | 0 | 0 | 0 | 0 | 0 | 0 | 0 | 0 | 0 | 0 | 0 | 0 | 0 | 0 | 0 | 0 | 0
Option 5 AT | QLD | NQ | Distributed PV | 0 | 0 | 0 | 0 | 0 | 0 | 0 | 0 | 0 | 0 | 0 | 0 | 0 | 0 | 0 | 0 | 0 | 0 | 0 | 0 | 0 | 0 | 0 | 0
Option 5 AT | QLD | NQ | Gas System Costs | 0 | 0 | 0 | 0 | 0 | 0 | 0 | 0 | 0 | 0 | 0 | 0 | 0 | 0 | 0 | 0 | 0 | 0 | 0 | 0 | 0 | 0 | 0 | 0
Option 5 AT | QLD | NQ | Hydro | 0 | 0 | 0 | 0 | 0 | 0 | 0 | 0 | 0 | 0 | 0 | 0 | 0 | 0 | 0 | 0 | 0 | 0 | 0 | 0 | 0 | 0 | 0 | 0
Option 5 AT | QLD | NQ | Liquid Fuel | 0 | 0 | 0 | 0 | 0 | 0 | 0 | 0 | 0 | 0 | 0 | 0 | 0 | 0 | 0 | 0 | 0 | 0 | 0 | 0 | 0 | 0 | 0 | 0
Option 5 AT | QLD | NQ | PHES | 0 | 0 | 0 | 0 | 0 | 0 | 0 | 0 | 0 | 0 | 0 | 0 | 0 | 0 | 0 | 0 | 0 | 0 | 0 | 0 | 0 | 0 | 0 | 0
Option 5 AT | QLD | NQ | Solar | 125481.2934 | 125481.4551 | 125481.4556 | 158549.4216 | 174755.1957 | 174755.2061 | 174755.2061 | 174755.2061 | 174755.2069 | 208573.8412 | 249518.9807 | 349192.7126 | 368671.3478 | 368671.3483 | 368671.349 | 368671.3503 | 412766.1725 | 412766.1746 | 412766.1796 | 420086.6443 | 420086.6453 | 420086.6485 | 428579.6726 | 429383.4315
Option 5 AT | QLD | NQ | Wind | 0 | 0 | 467016.5703 | 470937.4127 | 486206.6587 | 565256.5548 | 856339.3049 | 944475.591 | 1043824.1298 | 1043824.1304 | 1054781.2565 | 1063572.0025 | 1459161.3592 | 1459161.3592 | 1459161.3592 | 1459161.3595 | 1506836.9692 | 1506836.971 | 1506836.971 | 1618044.0922 | 1618044.0925 | 1618044.0929 | 1674164.9329 | 1674164.9334
Option 5 AT | QLD | SQ | 1h | 0 | 0 | 0 | 0 | 0 | 0 | 0 | 0 | 0 | 0 | 0 | 0 | 0 | 0 | 0 | 0 | 0 | 0 | 0 | 0 | 0 | 0 | 0 | 0
Option 5 AT | QLD | SQ | 2h | 0 | 0.015049 | 0.015492 | 0.015733 | 0.016581 | 0.016951 | 0.016951 | 0.016951 | 0.016951 | 0.016951 | 0.016951 | 0.016951 | 0.016951 | 0.017139 | 0.017204 | 0.017265 | 0.017343 | 0.017489 | 0.017489 | 0.017489 | 0.017489 | 0.0024402 | 0.0020853 | 0.0018439
Option 5 AT | QLD | SQ | 4h | 0 | 0 | 0 | 0 | 0 | 0 | 0 | 0 | 0 | 0 | 0 | 0 | 0 | 0 | 0 | 0 | 0 | 0 | 0 | 0 | 0 | 0 | 0 | 0
Option 5 AT | QLD | SQ | 8h | 0 | 0 | 258183.6216 | 398923.3038 | 414069.5579 | 414069.5585 | 533787.5578 | 605905.2571 | 605905.2571 | 605905.2571 | 605905.2571 | 605905.2571 | 631055.7697 | 743399.4506 | 743399.4509 | 743399.4509 | 743399.4511 | 822499.7565 | 822499.7565 | 822499.7565 | 822499.7565 | 822499.7565 | 610873.4786 | 499798.8193
Option 5 AT | QLD | SQ | Black Coal | 0 | 0 | 0 | 0 | 0 | 0 | 0 | 0 | 0 | 0 | 0 | 0 | 0 | 0 | 0 | 0 | 0 | 0 | 0 | 0 | 0 | 0 | 0 | 0
Option 5 AT | QLD | SQ | CCGT | 0 | 0 | 0 | 0 | 0 | 0 | 0 | 0 | 0 | 0 | 0 | 0 | 0 | 0 | 0 | 0 | 0 | 0 | 0 | 0 | 0 | 0 | 0 | 0
Option 5 AT | QLD | SQ | Coordinated CER | 0 | 0 | 0 | 0 | 0 | 0 | 0 | 0 | 0 | 0 | 0 | 0 | 0 | 0 | 0 | 0 | 0 | 0 | 0 | 0 | 0 | 0 | 0 | 0
Option 5 AT | QLD | SQ | Distributed PV | 0 | 0 | 0 | 0 | 0 | 0 | 0 | 0 | 0 | 0 | 0 | 0 | 0 | 0 | 0 | 0 | 0 | 0 | 0 | 0 | 0 | 0 | 0 | 0
Option 5 AT | QLD | SQ | Gas System Costs | 0 | 0 | 0 | 0 | 5.582 | 5.582 | 5.582 | 5.582 | 5.582 | 5.582 | 5.582 | 5.582 | 5.582 | 5.582 | 5.582 | 5.582 | 5.582 | 5.582 | 5.582 | 5.582 | 5.582 | 5.582 | 5.582 | 5.582
Option 5 AT | QLD | SQ | H2 Reciprocating Engine | 0 | 0 | 0 | 0 | 0 | 0 | 0 | 0 | 0 | 0 | 0 | 0 | 0 | 0 | 0 | 0 | 0 | 0 | 0 | 0 | 0 | 0 | 0 | 0
Option 5 AT | QLD | SQ | OCGT | 0 | 0 | 0 | 0 | 25023.4008 | 25023.4008 | 25023.4008 | 25023.4008 | 25023.4008 | 25023.4008 | 25023.4008 | 25023.4008 | 25023.4008 | 25023.4008 | 25023.4008 | 25023.4008 | 25023.4008 | 25023.4008 | 25023.4008 | 25023.4008 | 25023.4008 | 25023.4008 | 25023.4008 | 25023.4008
Option 5 AT | QLD | SQ | PHES | 0 | 0 | 0 | 0 | 0 | 0 | 0 | 0 | 0 | 0 | 0 | 0 | 0 | 0 | 0 | 0 | 0 | 0 | 0 | 0 | 0 | 0 | 0 | 0
Option 5 AT | QLD | SQ | Solar | 93986.2275 | 300773.5931 | 300773.6165 | 453423.1891 | 466126.9605 | 466126.9837 | 742436.3291 | 775241.2232 | 827494.878 | 1089331.9363 | 1126080.3783 | 1126080.3787 | 1492072.7684 | 1492072.7689 | 1492072.7691 | 1492072.7708 | 1492072.7711 | 1492072.7718 | 1492072.7718 | 1498155.052 | 1507279.0519 | 1507279.0525 | 1601459.4794 | 1610201.1751
Option 5 AT | QLD | SQ | Wind | 0 | 0 | 862799.5133 | 862799.5285 | 890334.6334 | 1090891.9001 | 1090891.9001 | 1090891.9005 | 1090891.9005 | 1106057.1207 | 1208903.1184 | 1357743.3234 | 1357743.3234 | 1357743.3237 | 1357743.324 | 1357743.3266 | 1617718.3648 | 1617718.3656 | 1617718.3656 | 1617718.366 | 1617718.3699 | 1800487.1259 | 2214223.944 | 2214223.944
Option 5 AT | SA |  | 2h | 0 | 149090.2158 | 149090.2161 | 149090.2173 | 149090.2202 | 149090.2615 | 149090.2615 | 149090.2616 | 149090.2616 | 149090.2618 | 149090.2618 | 149090.2618 | 149090.2757 | 149090.2763 | 149090.3 | 152553.4996 | 155905.3727 | 155905.3727 | 155905.3727 | 155905.3727 | 155905.3727 | 6815.1589 | 6815.1591 | 6815.1578
Option 5 AT | SA |  | 4h | 0 | 0 | 0.01154 | 0.013498 | 0.014507 | 0.015415 | 0.015415 | 0.015415 | 0.015415 | 0.015415 | 0.015415 | 0.015415 | 0.015415 | 0.015415 | 0.016146 | 0.016331 | 0.016331 | 0.016603 | 0.016603 | 0.016603 | 0.016603 | 0.017183 | 0.0056427 | 0.0036846
Option 5 AT | SA |  | 8h | 0 | 0 | 62157.3532 | 62157.3566 | 103882.222 | 103882.2232 | 103882.2232 | 165875.6952 | 165875.6952 | 177661.8401 | 184545.6962 | 188544.2712 | 308045.6927 | 357585.0041 | 396445.7998 | 417772.6909 | 434272.3764 | 463311.8044 | 463311.8044 | 466298.2684 | 565677.0048 | 612931.4714 | 935424.4346 | 935424.4313
Option 5 AT | SA |  | CCGT | 0 | 0 | 0 | 0 | 0 | 0 | 0 | 0 | 0 | 0 | 0 | 0 | 0 | 0 | 0 | 0 | 0 | 0 | 0 | 0 | 0 | 0 | 0 | 0
Option 5 AT | SA |  | Coordinated CER | 0 | 0 | 0 | 0 | 0 | 0 | 0 | 0 | 0 | 0 | 0 | 0 | 0 | 0 | 0 | 0 | 0 | 0 | 0 | 0 | 0 | 0 | 0 | 0
Option 5 AT | SA |  | Distributed PV | 0 | 0 | 0 | 0 | 0 | 0 | 0 | 0 | 0 | 0 | 0 | 0 | 0 | 0 | 0 | 0 | 0 | 0 | 0 | 0 | 0 | 0 | 0 | 0
Option 5 AT | SA |  | Gas System Costs | 0 | 0 | 0 | 0 | 0 | 0 | 0 | 0 | 0 | 0 | 0 | 0 | 0 | 0 | 0 | 0 | 0 | 0 | 0 | 0 | 0 | 0 | 0 | 0
Option 5 AT | SA |  | Liquid Fuel | 0 | 0 | 0 | 0 | 0 | 0 | 0 | 0 | 0 | 0 | 0 | 0 | 0 | 0 | 0 | 0 | 0 | 0 | 0 | 0 | 0 | 0 | 0 | 0
Option 5 AT | SA |  | OCGT | 0 | 0 | 0 | 0 | 0 | 0 | 8731.7676 | 37008.4755 | 37008.4755 | 37008.4755 | 37008.4755 | 37008.4755 | 37008.4755 | 37008.4755 | 37008.4755 | 37008.4755 | 37008.4755 | 37008.4755 | 37008.4755 | 74566.0157 | 93918.1448 | 93918.1448 | 128702.411 | 143424.3649
Option 5 AT | SA |  | Solar | 54592.2718 | 135748.5022 | 135748.5103 | 135748.5303 | 215279.5749 | 215279.5876 | 354366.423 | 413447.7684 | 413447.7687 | 533744.997 | 641552.7478 | 641552.7496 | 814074.7734 | 1109467.7399 | 1216282.8177 | 1305891.299 | 1400077.1016 | 1400077.1028 | 1424550.9607 | 1496536.8019 | 1681316.8935 | 1681316.897 | 2299850.7308 | 2299850.7318
Option 5 AT | SA |  | Wind | 0 | 0 | 66809.8761 | 66809.917 | 269482.4896 | 269482.5131 | 269482.5131 | 449146.9326 | 561787.4599 | 561787.463 | 1003369.5306 | 1015017.9269 | 1229399.0002 | 1229399.0031 | 1229399.0066 | 1229399.0189 | 1229399.0356 | 1536180.6675 | 1536180.6675 | 1692800.7206 | 1692800.7208 | 1692800.7208 | 1692800.7211 | 1692800.7219
Option 5 AT | SA | CSA | 2h | 0 | 105640.4618 | 105640.4618 | 105640.462 | 105640.4621 | 105640.4622 | 105640.4622 | 105640.4622 | 105640.4622 | 105640.4622 | 105640.4622 | 105640.4622 | 105640.4622 | 105640.4622 | 105640.4622 | 105640.4622 | 105640.4622 | 105640.4622 | 105640.4622 | 105640.4622 | 105640.4622 | 0.0014986 | 0.0017068 | 0.001478
Option 5 AT | SA | CSA | 4h | 0 | 0 | 0.01154 | 0.013498 | 0.014507 | 0.015415 | 0.015415 | 0.015415 | 0.015415 | 0.015415 | 0.015415 | 0.015415 | 0.015415 | 0.015415 | 0.016146 | 0.016331 | 0.016331 | 0.016603 | 0.016603 | 0.016603 | 0.016603 | 0.017183 | 0.0056427 | 0.0036846
Option 5 AT | SA | CSA | 8h | 0 | 0 | 26412.8596 | 26412.8604 | 26412.8623 | 26412.8628 | 26412.8628 | 26412.8629 | 26412.8629 | 26412.8629 | 26412.8629 | 26412.8629 | 75449.8337 | 116767.916 | 137447.5322 | 141826.4395 | 141826.4395 | 170865.8675 | 170865.8675 | 173852.3315 | 232911.1614 | 276238.3441 | 314687.866 | 314687.8652
Option 5 AT | SA | CSA | CCGT | 0 | 0 | 0 | 0 | 0 | 0 | 0 | 0 | 0 | 0 | 0 | 0 | 0 | 0 | 0 | 0 | 0 | 0 | 0 | 0 | 0 | 0 | 0 | 0
Option 5 AT | SA | CSA | Coordinated CER | 0 | 0 | 0 | 0 | 0 | 0 | 0 | 0 | 0 | 0 | 0 | 0 | 0 | 0 | 0 | 0 | 0 | 0 | 0 | 0 | 0 | 0 | 0 | 0
Option 5 AT | SA | CSA | Distributed PV | 0 | 0 | 0 | 0 | 0 | 0 | 0 | 0 | 0 | 0 | 0 | 0 | 0 | 0 | 0 | 0 | 0 | 0 | 0 | 0 | 0 | 0 | 0 | 0
Option 5 AT | SA | CSA | Gas System Costs | 0 | 0 | 0 | 0 | 0 | 0 | 0 | 0 | 0 | 0 | 0 | 0 | 0 | 0 | 0 | 0 | 0 | 0 | 0 | 0 | 0 | 0 | 0 | 0
Option 5 AT | SA | CSA | Liquid Fuel | 0 | 0 | 0 | 0 | 0 | 0 | 0 | 0 | 0 | 0 | 0 | 0 | 0 | 0 | 0 | 0 | 0 | 0 | 0 | 0 | 0 | 0 | 0 | 0
Option 5 AT | SA | CSA | OCGT | 0 | 0 | 0 | 0 | 0 | 0 | 1115.8512 | 13572.4302 | 13572.4302 | 13572.4302 | 13572.4302 | 13572.4302 | 13572.4302 | 13572.4302 | 13572.4302 | 13572.4302 | 13572.4302 | 13572.4302 | 13572.4302 | 29231.0711 | 48583.2002 | 48583.2002 | 83367.4664 | 98089.4203
Option 5 AT | SA | CSA | Solar | 0.022659 | 0.053491 | 0.054455 | 0.061989 | 321.723 | 321.7288 | 35993.6889 | 44012.8404 | 44012.8405 | 79290.6438 | 186011.383 | 186011.3833 | 249045.0954 | 542588.7245 | 605965.2738 | 646246.3757 | 711388.5972 | 711388.5976 | 735862.4555 | 783302.5334 | 872165.4663 | 872165.4671 | 921944.9263 | 921944.9265
Option 5 AT | SA | CSA | Wind | 0 | 0 | 66809.7637 | 66809.7764 | 195498.1439 | 195498.1525 | 195498.1525 | 301023.8224 | 340492.9034 | 340492.9037 | 520911.2013 | 520946.6548 | 520946.6548 | 520946.6548 | 520946.6556 | 520946.6561 | 520946.6567 | 747678.7141 | 747678.7141 | 862819.3717 | 862819.3717 | 862819.3717 | 862819.3719 | 862819.3722
Option 5 AT | SA | NSA | 2h | 0 | 43449.754 | 43449.7544 | 43449.7553 | 43449.7581 | 43449.7993 | 43449.7993 | 43449.7994 | 43449.7994 | 43449.7996 | 43449.7996 | 43449.7996 | 43449.8135 | 43449.8141 | 43449.8378 | 46913.0374 | 50264.9105 | 50264.9105 | 50264.9105 | 50264.9105 | 50264.9105 | 6815.1574 | 6815.1573 | 6815.1564
Option 5 AT | SA | NSA | 8h | 0 | 0 | 35744.4936 | 35744.4962 | 77469.3598 | 77469.3605 | 77469.3605 | 139462.8323 | 139462.8323 | 151248.9772 | 158132.8333 | 162131.4082 | 232595.859 | 240817.088 | 258998.2676 | 275946.2515 | 292445.9369 | 292445.9369 | 292445.9369 | 292445.9369 | 332765.8434 | 336693.1273 | 620736.5686 | 620736.5661
Option 5 AT | SA | NSA | Coordinated CER | 0 | 0 | 0 | 0 | 0 | 0 | 0 | 0 | 0 | 0 | 0 | 0 | 0 | 0 | 0 | 0 | 0 | 0 | 0 | 0 | 0 | 0 | 0 | 0
Option 5 AT | SA | NSA | Distributed PV | 0 | 0 | 0 | 0 | 0 | 0 | 0 | 0 | 0 | 0 | 0 | 0 | 0 | 0 | 0 | 0 | 0 | 0 | 0 | 0 | 0 | 0 | 0 | 0
Option 5 AT | SA | NSA | Gas System Costs | 0 | 0 | 0 | 0 | 0 | 0 | 0 | 0 | 0 | 0 | 0 | 0 | 0 | 0 | 0 | 0 | 0 | 0 | 0 | 0 | 0 | 0 | 0 | 0
Option 5 AT | SA | NSA | Liquid Fuel | 0 | 0 | 0 | 0 | 0 | 0 | 0 | 0 | 0 | 0 | 0 | 0 | 0 | 0 | 0 | 0 | 0 | 0 | 0 | 0 | 0 | 0 | 0 | 0
Option 5 AT | SA | NSA | OCGT | 0 | 0 | 0 | 0 | 0 | 0 | 7615.9164 | 23436.0454 | 23436.0454 | 23436.0454 | 23436.0454 | 23436.0454 | 23436.0454 | 23436.0454 | 23436.0454 | 23436.0454 | 23436.0454 | 23436.0454 | 23436.0454 | 45334.9445 | 45334.9445 | 45334.9445 | 45334.9445 | 45334.9445
Option 5 AT | SA | NSA | Solar | 54592.2461 | 135748.4407 | 135748.4452 | 135748.4505 | 214957.8338 | 214957.8407 | 318372.7161 | 369434.9099 | 369434.9099 | 454454.3348 | 455541.3461 | 455541.3472 | 565029.6568 | 566878.9921 | 610317.4494 | 659644.8279 | 688688.3415 | 688688.3421 | 688688.3421 | 713234.1052 | 809151.2631 | 809151.2646 | 1377297.8825 | 1377297.8827
Option 5 AT | SA | NSA | Wind | 0 | 0 | 0.098141 | 0.10635 | 73984.2977 | 73984.3116 | 73984.3116 | 148123.0612 | 221294.5074 | 221294.5089 | 275469.485 | 277724.4296 | 492105.5029 | 492105.5059 | 492105.5086 | 492105.514 | 492105.5291 | 492105.5364 | 492105.5364 | 533584.932 | 533584.9322 | 533584.9322 | 533584.9322 | 533584.9328
Option 5 AT | SA | SESA | 2h | 0 | 0 | 0 | 0 | 0 | 0 | 0 | 0 | 0 | 0 | 0 | 0 | 0 | 0 | 0 | 0 | 0 | 0 | 0 | 0 | 0 | 0 | 0 | 0
Option 5 AT | SA | SESA | 4h | 0 | 0 | 0 | 0 | 0 | 0 | 0 | 0 | 0 | 0 | 0 | 0 | 0 | 0 | 0 | 0 | 0 | 0 | 0 | 0 | 0 | 0 | 0 | 0
Option 5 AT | SA | SESA | Coordinated CER | 0 | 0 | 0 | 0 | 0 | 0 | 0 | 0 | 0 | 0 | 0 | 0 | 0 | 0 | 0 | 0 | 0 | 0 | 0 | 0 | 0 | 0 | 0 | 0
Option 5 AT | SA | SESA | Distributed PV | 0 | 0 | 0 | 0 | 0 | 0 | 0 | 0 | 0 | 0 | 0 | 0 | 0 | 0 | 0 | 0 | 0 | 0 | 0 | 0 | 0 | 0 | 0 | 0
Option 5 AT | SA | SESA | Gas System Costs | 0 | 0 | 0 | 0 | 0 | 0 | 0 | 0 | 0 | 0 | 0 | 0 | 0 | 0 | 0 | 0 | 0 | 0 | 0 | 0 | 0 | 0 | 0 | 0
Option 5 AT | SA | SESA | Liquid Fuel | 0 | 0 | 0 | 0 | 0 | 0 | 0 | 0 | 0 | 0 | 0 | 0 | 0 | 0 | 0 | 0 | 0 | 0 | 0 | 0 | 0 | 0 | 0 | 0
Option 5 AT | SA | SESA | OCGT | 0 | 0 | 0 | 0 | 0 | 0 | 0 | 0 | 0 | 0 | 0 | 0 | 0 | 0 | 0 | 0 | 0 | 0 | 0 | 0 | 0 | 0 | 0 | 0
Option 5 AT | SA | SESA | Solar | 0.0030792 | 0.0080083 | 0.010654 | 0.017765 | 0.018066 | 0.018066 | 0.018066 | 0.018066 | 0.018245 | 0.018437 | 0.018741 | 0.019046 | 0.021204 | 0.023264 | 0.094535 | 0.095419 | 0.16292 | 0.16307 | 0.16307 | 0.16322 | 0.16402 | 0.16527 | 607.9221 | 607.9226
Option 5 AT | SA | SESA | Wind | 0 | 0 | 0.014268 | 0.034294 | 0.047937 | 0.049033 | 0.049033 | 0.049033 | 0.049033 | 0.050422 | 206988.8443 | 216346.8425 | 216346.8425 | 216346.8425 | 216346.8425 | 216346.8488 | 216346.8497 | 296396.4169 | 296396.4169 | 296396.4169 | 296396.4169 | 296396.4169 | 296396.4169 | 296396.4169
Option 5 AT | TAS |  | 24h | 0 | 0 | 0 | 0 | 0 | 0 | 0 | 0 | 0 | 0.00073828 | 0.00073828 | 0.00073828 | 0.0069107 | 0.0069107 | 0.0069107 | 0.0082612 | 0.0082612 | 0.0082612 | 0.0082612 | 0.0082612 | 0.0082612 | 0.0082612 | 0.0082612 | 0.0082612
Option 5 AT | TAS |  | 2h | 0 | 0.0064997 | 0.0092013 | 0.012444 | 0.017236 | 0.021488 | 0.021488 | 0.021488 | 0.021488 | 0.021488 | 0.021488 | 0.021488 | 0.034271 | 0.0455 | 0.045634 | 0.045739 | 0.045739 | 0.045739 | 0.045739 | 0.045739 | 0.04625 | 2683.8872 | 2683.8845 | 2683.8813
Option 5 AT | TAS |  | 4h | 0 | 0.0039537 | 0.0059502 | 0.0087866 | 0.0109 | 0.015003 | 0.015003 | 0.015003 | 0.015003 | 0.015003 | 0.015003 | 0.015003 | 0.015098 | 0.015098 | 0.015551 | 0.015852 | 0.015852 | 0.015852 | 0.015852 | 0.015852 | 0.015852 | 0.012264 | 0.010267 | 0.007431
Option 5 AT | TAS |  | 8h | 0 | 0 | 0.0055514 | 0.0092749 | 0.01203 | 0.014595 | 0.014595 | 0.014595 | 0.014595 | 0.014595 | 0.014595 | 0.014595 | 0.014595 | 0.014595 | 0.014595 | 0.014781 | 0.014781 | 0.014781 | 0.014781 | 0.014781 | 0.014781 | 0.014781 | 0.0092296 | 0.005506
Option 5 AT | TAS |  | CCGT | 0 | 0 | 0 | 0 | 0 | 0 | 0 | 0 | 0 | 0 | 0 | 0 | 0 | 0 | 0 | 0 | 0 | 0 | 0 | 0 | 0 | 0 | 0 | 0
Option 5 AT | TAS |  | CST | 0 | 0 | 0 | 0 | 0 | 0.0011017 | 0.0011017 | 0.0011017 | 0.0011017 | 0.0011017 | 0.0011017 | 0.0011017 | 0.0011017 | 0.0011017 | 0.0011017 | 0.0011017 | 0.0011017 | 0.0011017 | 0.0011017 | 0.0011017 | 0.0011017 | 0.0011017 | 0.0011017 | 0.0011017
Option 5 AT | TAS |  | Coordinated CER | 0 | 0 | 0 | 0 | 0 | 0 | 0 | 0 | 0 | 0 | 0 | 0 | 0 | 0 | 0 | 0 | 0 | 0 | 0 | 0 | 0 | 0 | 0 | 0
Option 5 AT | TAS |  | Distributed PV | 0 | 0 | 0 | 0 | 0 | 0 | 0 | 0 | 0 | 0 | 0 | 0 | 0 | 0 | 0 | 0 | 0 | 0 | 0 | 0 | 0 | 0 | 0 | 0
Option 5 AT | TAS |  | Gas System Costs | 0 | 0 | 0 | 0 | 0 | 0 | 0 | 0 | 0 | 0 | 0 | 0 | 0 | 0 | 0 | 0 | 0 | 0 | 0 | 0 | 0 | 0 | 0 | 0
Option 5 AT | TAS |  | Hydro | 0 | 0 | 0 | 0 | 0 | 0 | 0 | 0 | 0 | 0 | 0 | 0 | 0 | 0 | 0 | 0 | 0 | 0 | 0 | 0 | 0 | 0 | 0 | 0
Option 5 AT | TAS |  | OCGT | 0 | 0 | 0 | 0 | 0 | 0 | 0 | 20293.5433 | 20293.5433 | 20293.5433 | 20293.5433 | 20293.5433 | 25818.259 | 25818.259 | 25818.259 | 25818.259 | 25818.259 | 25818.259 | 25818.259 | 25818.259 | 25818.259 | 25818.259 | 25818.259 | 38905.9081
Option 5 AT | TAS |  | PHES | 0 | 0 | 0 | 0 | 0 | 0 | 0 | 0 | 0 | 0.0012751 | 0.0012751 | 0.0012751 | 0.024801 | 0.025316 | 0.025316 | 0.036687 | 0.036687 | 0.037092 | 0.037092 | 0.037092 | 0.037092 | 0.037092 | 0.037092 | 0.037092
Option 5 AT | TAS |  | Solar | 59501.9087 | 102329.6353 | 102329.6366 | 102329.6404 | 102329.6433 | 102329.6516 | 102329.6516 | 102329.6516 | 102329.6516 | 102329.6517 | 102779.0912 | 103443.0381 | 121922.0541 | 137473.278 | 137473.2799 | 137473.2811 | 137473.2818 | 137473.2824 | 137473.2824 | 137473.2824 | 137473.2826 | 137473.2826 | 137473.283 | 137473.2833
Option 5 AT | TAS |  | Wind | 0 | 0 | 274668.6496 | 301816.0394 | 321550.7755 | 376616.2133 | 376616.2133 | 376616.2133 | 399533.6303 | 504544.5139 | 508850.935 | 558433.8239 | 559756.3284 | 600534.453 | 600534.4563 | 656630.8286 | 656630.8292 | 656630.8325 | 662760.2887 | 673383.6281 | 673383.6294 | 807979.6061 | 914840.1394 | 914840.1394
Option 5 AT | TAS | TAS | 24h | 0 | 0 | 0 | 0 | 0 | 0 | 0 | 0 | 0 | 0.00073828 | 0.00073828 | 0.00073828 | 0.0069107 | 0.0069107 | 0.0069107 | 0.0082612 | 0.0082612 | 0.0082612 | 0.0082612 | 0.0082612 | 0.0082612 | 0.0082612 | 0.0082612 | 0.0082612
Option 5 AT | TAS | TAS | 2h | 0 | 0.0064997 | 0.0092013 | 0.012444 | 0.017236 | 0.021488 | 0.021488 | 0.021488 | 0.021488 | 0.021488 | 0.021488 | 0.021488 | 0.034271 | 0.0455 | 0.045634 | 0.045739 | 0.045739 | 0.045739 | 0.045739 | 0.045739 | 0.04625 | 2683.8872 | 2683.8845 | 2683.8813
Option 5 AT | TAS | TAS | 4h | 0 | 0.0039537 | 0.0059502 | 0.0087866 | 0.0109 | 0.015003 | 0.015003 | 0.015003 | 0.015003 | 0.015003 | 0.015003 | 0.015003 | 0.015098 | 0.015098 | 0.015551 | 0.015852 | 0.015852 | 0.015852 | 0.015852 | 0.015852 | 0.015852 | 0.012264 | 0.010267 | 0.007431
Option 5 AT | TAS | TAS | 8h | 0 | 0 | 0.0055514 | 0.0092749 | 0.01203 | 0.014595 | 0.014595 | 0.014595 | 0.014595 | 0.014595 | 0.014595 | 0.014595 | 0.014595 | 0.014595 | 0.014595 | 0.014781 | 0.014781 | 0.014781 | 0.014781 | 0.014781 | 0.014781 | 0.014781 | 0.0092296 | 0.005506
Option 5 AT | TAS | TAS | CCGT | 0 | 0 | 0 | 0 | 0 | 0 | 0 | 0 | 0 | 0 | 0 | 0 | 0 | 0 | 0 | 0 | 0 | 0 | 0 | 0 | 0 | 0 | 0 | 0
Option 5 AT | TAS | TAS | CST | 0 | 0 | 0 | 0 | 0 | 0.0011017 | 0.0011017 | 0.0011017 | 0.0011017 | 0.0011017 | 0.0011017 | 0.0011017 | 0.0011017 | 0.0011017 | 0.0011017 | 0.0011017 | 0.0011017 | 0.0011017 | 0.0011017 | 0.0011017 | 0.0011017 | 0.0011017 | 0.0011017 | 0.0011017
Option 5 AT | TAS | TAS | Coordinated CER | 0 | 0 | 0 | 0 | 0 | 0 | 0 | 0 | 0 | 0 | 0 | 0 | 0 | 0 | 0 | 0 | 0 | 0 | 0 | 0 | 0 | 0 | 0 | 0
Option 5 AT | TAS | TAS | Distributed PV | 0 | 0 | 0 | 0 | 0 | 0 | 0 | 0 | 0 | 0 | 0 | 0 | 0 | 0 | 0 | 0 | 0 | 0 | 0 | 0 | 0 | 0 | 0 | 0
Option 5 AT | TAS | TAS | Gas System Costs | 0 | 0 | 0 | 0 | 0 | 0 | 0 | 0 | 0 | 0 | 0 | 0 | 0 | 0 | 0 | 0 | 0 | 0 | 0 | 0 | 0 | 0 | 0 | 0
Option 5 AT | TAS | TAS | Hydro | 0 | 0 | 0 | 0 | 0 | 0 | 0 | 0 | 0 | 0 | 0 | 0 | 0 | 0 | 0 | 0 | 0 | 0 | 0 | 0 | 0 | 0 | 0 | 0
Option 5 AT | TAS | TAS | OCGT | 0 | 0 | 0 | 0 | 0 | 0 | 0 | 20293.5433 | 20293.5433 | 20293.5433 | 20293.5433 | 20293.5433 | 25818.259 | 25818.259 | 25818.259 | 25818.259 | 25818.259 | 25818.259 | 25818.259 | 25818.259 | 25818.259 | 25818.259 | 25818.259 | 38905.9081
Option 5 AT | TAS | TAS | PHES | 0 | 0 | 0 | 0 | 0 | 0 | 0 | 0 | 0 | 0.0012751 | 0.0012751 | 0.0012751 | 0.024801 | 0.025316 | 0.025316 | 0.036687 | 0.036687 | 0.037092 | 0.037092 | 0.037092 | 0.037092 | 0.037092 | 0.037092 | 0.037092
Option 5 AT | TAS | TAS | Solar | 59501.9087 | 102329.6353 | 102329.6366 | 102329.6404 | 102329.6433 | 102329.6516 | 102329.6516 | 102329.6516 | 102329.6516 | 102329.6517 | 102779.0912 | 103443.0381 | 121922.0541 | 137473.278 | 137473.2799 | 137473.2811 | 137473.2818 | 137473.2824 | 137473.2824 | 137473.2824 | 137473.2826 | 137473.2826 | 137473.283 | 137473.2833
Option 5 AT | TAS | TAS | Wind | 0 | 0 | 274668.6496 | 301816.0394 | 321550.7755 | 376616.2133 | 376616.2133 | 376616.2133 | 399533.6303 | 504544.5139 | 508850.935 | 558433.8239 | 559756.3284 | 600534.453 | 600534.4563 | 656630.8286 | 656630.8292 | 656630.8325 | 662760.2887 | 673383.6281 | 673383.6294 | 807979.6061 | 914840.1394 | 914840.1394
Option 5 AT | VIC |  | 1h | 0 | 0 | 0 | 0 | 0 | 0 | 0 | 0 | 0 | 0 | 0 | 0 | 0 | 0 | 0 | 0 | 0 | 0 | 0 | 0 | 0 | 0 | 0 | 0
Option 5 AT | VIC |  | 2h | 0 | 0.0088266 | 0.015085 | 0.015794 | 0.015972 | 0.016761 | 0.016761 | 0.016761 | 0.01682 | 0.016885 | 0.016972 | 0.016972 | 0.01715 | 0.017289 | 0.017531 | 0.017625 | 0.017625 | 0.017625 | 0.017625 | 0.017625 | 0.017625 | 0.0087989 | 0.0026362 | 0.001927
Option 5 AT | VIC |  | 4h | 0 | 176609.3601 | 193931.5238 | 193931.524 | 193931.524 | 193931.5243 | 193931.5243 | 193931.5243 | 193931.5243 | 193931.5243 | 193931.5244 | 193931.5244 | 193931.5244 | 193931.5245 | 193931.5245 | 193931.5245 | 193931.5245 | 193931.5245 | 193931.5245 | 193931.5245 | 193931.5245 | 17322.1677 | 0.0038995 | 0.0037681
Option 5 AT | VIC |  | 8h | 0 | 0 | 0.1368 | 0.14269 | 0.15099 | 0.15383 | 0.15383 | 0.15383 | 0.15383 | 0.15398 | 0.1545 | 0.1545 | 178319.014 | 521045.4454 | 669942.6184 | 669942.6196 | 669942.6196 | 669942.621 | 669942.6212 | 669942.6212 | 684099.5128 | 724131.5059 | 868434.8905 | 868434.8847
Option 5 AT | VIC |  | Brown Coal | 0 | 0 | 0 | 0 | 0 | 0 | 0 | 0 | 0 | 0 | 0 | 0 | 0 | 0 | 0 | 0 | 0 | 0 | 0 | 0 | 0 | 0 | 0 | 0
Option 5 AT | VIC |  | CCGT | 0 | 0 | 0 | 0 | 0 | 0 | 0 | 0 | 0 | 0 | 0 | 0 | 0 | 0 | 0 | 0 | 0 | 0 | 0 | 0 | 0 | 0 | 0 | 0
Option 5 AT | VIC |  | Coordinated CER | 0 | 0 | 0 | 0 | 0 | 0 | 0 | 0 | 0 | 0 | 0 | 0 | 0 | 0 | 0 | 0 | 0 | 0 | 0 | 0 | 0 | 0 | 0 | 0
Option 5 AT | VIC |  | Distributed PV | 0 | 0 | 0 | 0 | 0 | 0 | 0 | 0 | 0 | 0 | 0 | 0 | 0 | 0 | 0 | 0 | 0 | 0 | 0 | 0 | 0 | 0 | 0 | 0
Option 5 AT | VIC |  | Gas System Costs | 0 | 0 | 0 | 0 | 0 | 0 | 0 | 0 | 0 | 0 | 0 | 0 | 0 | 0 | 0 | 0 | 0 | 0 | 0 | 0 | 0 | 0 | 0 | 0
Option 5 AT | VIC |  | Hydro | 0 | 0 | 0 | 0 | 0 | 0 | 0 | 0 | 0 | 0 | 0 | 0 | 0 | 0 | 0 | 0 | 0 | 0 | 0 | 0 | 0 | 0 | 0 | 0
Option 5 AT | VIC |  | OCGT | 0 | 0 | 0 | 0 | 0 | 0 | 0 | 127109.5171 | 127109.5171 | 127109.5171 | 127109.5171 | 127109.5171 | 160212.7981 | 160212.7981 | 160212.7981 | 298850.4345 | 298850.4345 | 298850.4345 | 298850.4345 | 298850.4345 | 330105.9023 | 330105.9023 | 370619.4392 | 570471.0273
Option 5 AT | VIC |  | Offshore Wind | 0 | 0 | 0 | 0 | 0 | 616646.7453 | 821635.2586 | 1025588.0411 | 1229183.8781 | 1533729.0216 | 1829524.5382 | 2117365.928 | 2421811.6499 | 2726456.2244 | 2726456.2244 | 2726456.2244 | 2726456.2244 | 2726456.2244 | 2726456.2244 | 2726456.2244 | 2726456.2244 | 2726456.2244 | 2726456.225 | 2726456.225
Option 5 AT | VIC |  | Solar | 97116.7771 | 253115.8241 | 253115.8257 | 253115.8308 | 253115.8362 | 253115.8441 | 364142.9506 | 433246.9842 | 433246.9844 | 516572.1422 | 516572.1436 | 516572.1442 | 891574.7294 | 1563418.5634 | 1843965.8632 | 1869924.8746 | 1869924.8778 | 1869924.8819 | 1869924.8819 | 1869924.8825 | 1912470.2893 | 1912470.2898 | 2157217.3646 | 2157217.3649
Option 5 AT | VIC |  | Wind | 0 | 0 | 870467.1404 | 1056178.9936 | 1056179.0044 | 1056179.0252 | 1059682.1772 | 1212971.8392 | 1246844.7085 | 1246844.7085 | 1840477.0414 | 1840477.0424 | 2041799.7305 | 2041799.7312 | 2041799.7324 | 2041799.7337 | 2041799.7347 | 2041799.7367 | 2274362.7898 | 2587358.1562 | 2620104.4142 | 2645212.5475 | 3123452.9169 | 3123452.9186
Option 5 AT | VIC | MEL | 2h | 0 | 0.0088266 | 0.015085 | 0.015794 | 0.015972 | 0.016761 | 0.016761 | 0.016761 | 0.01682 | 0.016885 | 0.016972 | 0.016972 | 0.01715 | 0.017289 | 0.017531 | 0.017625 | 0.017625 | 0.017625 | 0.017625 | 0.017625 | 0.017625 | 0.0087989 | 0.0026362 | 0.001927
Option 5 AT | VIC | MEL | 4h | 0 | 176609.3601 | 193931.5238 | 193931.524 | 193931.524 | 193931.5243 | 193931.5243 | 193931.5243 | 193931.5243 | 193931.5243 | 193931.5244 | 193931.5244 | 193931.5244 | 193931.5245 | 193931.5245 | 193931.5245 | 193931.5245 | 193931.5245 | 193931.5245 | 193931.5245 | 193931.5245 | 17322.1677 | 0.0038995 | 0.0037681
Option 5 AT | VIC | MEL | 8h | 0 | 0 | 0.034724 | 0.034958 | 0.034958 | 0.035437 | 0.035437 | 0.035437 | 0.035437 | 0.035583 | 0.036108 | 0.036108 | 72464.3532 | 124308.7643 | 124308.7645 | 124308.7646 | 124308.7646 | 124308.7646 | 124308.7646 | 124308.7646 | 124308.7648 | 164340.7579 | 164340.7231 | 164340.7229
Option 5 AT | VIC | MEL | CCGT | 0 | 0 | 0 | 0 | 0 | 0 | 0 | 0 | 0 | 0 | 0 | 0 | 0 | 0 | 0 | 0 | 0 | 0 | 0 | 0 | 0 | 0 | 0 | 0
Option 5 AT | VIC | MEL | Coordinated CER | 0 | 0 | 0 | 0 | 0 | 0 | 0 | 0 | 0 | 0 | 0 | 0 | 0 | 0 | 0 | 0 | 0 | 0 | 0 | 0 | 0 | 0 | 0 | 0
Option 5 AT | VIC | MEL | Distributed PV | 0 | 0 | 0 | 0 | 0 | 0 | 0 | 0 | 0 | 0 | 0 | 0 | 0 | 0 | 0 | 0 | 0 | 0 | 0 | 0 | 0 | 0 | 0 | 0
Option 5 AT | VIC | MEL | Gas System Costs | 0 | 0 | 0 | 0 | 0 | 0 | 0 | 0 | 0 | 0 | 0 | 0 | 0 | 0 | 0 | 0 | 0 | 0 | 0 | 0 | 0 | 0 | 0 | 0
Option 5 AT | VIC | MEL | OCGT | 0 | 0 | 0 | 0 | 0 | 0 | 0 | 44217.4195 | 44217.4195 | 44217.4195 | 44217.4195 | 44217.4195 | 77320.7005 | 77320.7005 | 77320.7005 | 215958.3369 | 215958.3369 | 215958.3369 | 215958.3369 | 215958.3369 | 247213.8047 | 247213.8047 | 247213.8047 | 447065.3929
Option 5 AT | VIC | MEL | Solar | 50254.9324 | 50254.9326 | 50254.9332 | 50254.934 | 50254.936 | 50254.938 | 50254.938 | 50254.938 | 50254.938 | 50254.938 | 50254.938 | 50254.938 | 50254.938 | 50254.938 | 50254.938 | 50254.938 | 50254.938 | 50254.938 | 50254.938 | 50254.938 | 50254.938 | 50254.938 | 50254.938 | 50254.938
Option 5 AT | VIC | SEV | 2h | 0 | 0 | 0 | 0 | 0 | 0 | 0 | 0 | 0 | 0 | 0 | 0 | 0 | 0 | 0 | 0 | 0 | 0 | 0 | 0 | 0 | 0 | 0 | 0
Option 5 AT | VIC | SEV | 4h | 0 | 0 | 0 | 0 | 0 | 0 | 0 | 0 | 0 | 0 | 0 | 0 | 0 | 0 | 0 | 0 | 0 | 0 | 0 | 0 | 0 | 0 | 0 | 0
Option 5 AT | VIC | SEV | 8h | 0 | 0 | 0.033146 | 0.033348 | 0.033608 | 0.033608 | 0.033608 | 0.033608 | 0.033608 | 0.033608 | 0.033608 | 0.033608 | 0.080657 | 0.11973 | 0.12475 | 0.12475 | 0.12475 | 0.12475 | 0.12475 | 0.12475 | 0.12528 | 0.12528 | 0.092132 | 0.09193
Option 5 AT | VIC | SEV | Brown Coal | 0 | 0 | 0 | 0 | 0 | 0 | 0 | 0 | 0 | 0 | 0 | 0 | 0 | 0 | 0 | 0 | 0 | 0 | 0 | 0 | 0 | 0 | 0 | 0
Option 5 AT | VIC | SEV | Coordinated CER | 0 | 0 | 0 | 0 | 0 | 0 | 0 | 0 | 0 | 0 | 0 | 0 | 0 | 0 | 0 | 0 | 0 | 0 | 0 | 0 | 0 | 0 | 0 | 0
Option 5 AT | VIC | SEV | Distributed PV | 0 | 0 | 0 | 0 | 0 | 0 | 0 | 0 | 0 | 0 | 0 | 0 | 0 | 0 | 0 | 0 | 0 | 0 | 0 | 0 | 0 | 0 | 0 | 0
Option 5 AT | VIC | SEV | Gas System Costs | 0 | 0 | 0 | 0 | 0 | 0 | 0 | 0 | 0 | 0 | 0 | 0 | 0 | 0 | 0 | 0 | 0 | 0 | 0 | 0 | 0 | 0 | 0 | 0
Option 5 AT | VIC | SEV | OCGT | 0 | 0 | 0 | 0 | 0 | 0 | 0 | 0 | 0 | 0 | 0 | 0 | 0 | 0 | 0 | 0 | 0 | 0 | 0 | 0 | 0 | 0 | 0 | 0
Option 5 AT | VIC | SEV | Offshore Wind | 0 | 0 | 0 | 0 | 0 | 594541.2176 | 626539.5782 | 830492.3607 | 1034088.1977 | 1338633.3412 | 1438999.6241 | 1660717.0358 | 1965162.7578 | 2269807.3323 | 2269807.3323 | 2269807.3323 | 2269807.3323 | 2269807.3323 | 2269807.3323 | 2269807.3323 | 2269807.3323 | 2269807.3323 | 2269807.3328 | 2269807.3328
Option 5 AT | VIC | SEV | Solar | 46861.7972 | 170212.7498 | 170212.7502 | 170212.7526 | 170212.7527 | 170212.7532 | 170212.7532 | 170212.7532 | 170212.7532 | 170212.7532 | 170212.7532 | 170212.7532 | 170212.7532 | 170212.7532 | 170212.7532 | 170212.7532 | 170212.7532 | 170212.7532 | 170212.7532 | 170212.7532 | 170212.7532 | 170212.7532 | 170212.7532 | 170212.7532
Option 5 AT | VIC | SEV | Wind | 0 | 0 | 35390.3013 | 35390.3091 | 35390.3091 | 35390.3185 | 35390.3185 | 35390.3185 | 35390.3185 | 35390.3185 | 35390.3185 | 35390.3188 | 35390.3188 | 35390.3188 | 35390.3191 | 35390.3198 | 35390.3204 | 35390.3208 | 35390.3208 | 35390.3208 | 35390.3208 | 35390.3212 | 35390.3212 | 35390.3218
Option 5 AT | VIC | WNV | 1h | 0 | 0 | 0 | 0 | 0 | 0 | 0 | 0 | 0 | 0 | 0 | 0 | 0 | 0 | 0 | 0 | 0 | 0 | 0 | 0 | 0 | 0 | 0 | 0
Option 5 AT | VIC | WNV | 2h | 0 | 0 | 0 | 0 | 0 | 0 | 0 | 0 | 0 | 0 | 0 | 0 | 0 | 0 | 0 | 0 | 0 | 0 | 0 | 0 | 0 | 0 | 0 | 0
Option 5 AT | VIC | WNV | 4h | 0 | 0 | 0 | 0 | 0 | 0 | 0 | 0 | 0 | 0 | 0 | 0 | 0 | 0 | 0 | 0 | 0 | 0 | 0 | 0 | 0 | 0 | 0 | 0
Option 5 AT | VIC | WNV | 8h | 0 | 0 | 0.06893 | 0.074387 | 0.082421 | 0.084787 | 0.084787 | 0.084787 | 0.084787 | 0.084787 | 0.084787 | 0.084787 | 105854.5801 | 396736.5614 | 545633.7292 | 545633.7302 | 545633.7302 | 545633.7316 | 545633.7318 | 545633.7318 | 559790.6227 | 559790.6227 | 704094.0753 | 704094.0698
Option 5 AT | VIC | WNV | Coordinated CER | 0 | 0 | 0 | 0 | 0 | 0 | 0 | 0 | 0 | 0 | 0 | 0 | 0 | 0 | 0 | 0 | 0 | 0 | 0 | 0 | 0 | 0 | 0 | 0
Option 5 AT | VIC | WNV | Distributed PV | 0 | 0 | 0 | 0 | 0 | 0 | 0 | 0 | 0 | 0 | 0 | 0 | 0 | 0 | 0 | 0 | 0 | 0 | 0 | 0 | 0 | 0 | 0 | 0
Option 5 AT | VIC | WNV | Gas System Costs | 0 | 0 | 0 | 0 | 0 | 0 | 0 | 0 | 0 | 0 | 0 | 0 | 0 | 0 | 0 | 0 | 0 | 0 | 0 | 0 | 0 | 0 | 0 | 0
Option 5 AT | VIC | WNV | Hydro | 0 | 0 | 0 | 0 | 0 | 0 | 0 | 0 | 0 | 0 | 0 | 0 | 0 | 0 | 0 | 0 | 0 | 0 | 0 | 0 | 0 | 0 | 0 | 0
Option 5 AT | VIC | WNV | OCGT | 0 | 0 | 0 | 0 | 0 | 0 | 0 | 82892.0976 | 82892.0976 | 82892.0976 | 82892.0976 | 82892.0976 | 82892.0976 | 82892.0976 | 82892.0976 | 82892.0976 | 82892.0976 | 82892.0976 | 82892.0976 | 82892.0976 | 82892.0976 | 82892.0976 | 123405.6344 | 123405.6344
Option 5 AT | VIC | WNV | Offshore Wind | 0 | 0 | 0 | 0 | 0 | 22105.5276 | 195095.6804 | 195095.6804 | 195095.6804 | 195095.6804 | 390524.9141 | 456648.8922 | 456648.8922 | 456648.8922 | 456648.8922 | 456648.8922 | 456648.8922 | 456648.8922 | 456648.8922 | 456648.8922 | 456648.8922 | 456648.8922 | 456648.8922 | 456648.8922
Option 5 AT | VIC | WNV | Solar | 0.047489 | 32648.1418 | 32648.1423 | 32648.1442 | 32648.1475 | 32648.1529 | 143675.2594 | 212779.293 | 212779.2931 | 296104.4509 | 296104.4524 | 296104.453 | 671107.0382 | 1342950.8721 | 1623498.1719 | 1649457.1834 | 1649457.1865 | 1649457.1906 | 1649457.1906 | 1649457.1913 | 1692002.598 | 1692002.5985 | 1936749.6733 | 1936749.6737
Option 5 AT | VIC | WNV | Wind | 0 | 0 | 835076.8392 | 1020788.6845 | 1020788.6954 | 1020788.7067 | 1024291.8587 | 1177581.5207 | 1211454.39 | 1211454.39 | 1805086.7229 | 1805086.7236 | 2006409.4117 | 2006409.4124 | 2006409.4133 | 2006409.4139 | 2006409.4143 | 2006409.4159 | 2238972.469 | 2551967.8354 | 2584714.0934 | 2609822.2263 | 3088062.5958 | 3088062.5968
Option 6 AT | NEM |  | 12h | 0 | 0 | 0 | 0 | 0 | 0 | 0 | 0 | 0 | 0 | 0 | 0 | 0 | 0 | 0 | 0 | 0 | 0 | 0 | 0 | 0 | 0 | 0 | 0
Option 6 AT | NEM |  | 1h | 0.0013011 | 0.0015114 | 0.0019208 | 0.0023531 | 0.0026381 | 0.0029018 | 0.0029726 | 0.0029726 | 0.0031727 | 0.0033058 | 0.0038409 | 0.0039761 | 0.0041363 | 0.004235 | 0.004415 | 0.004765 | 0.0051042 | 0.0056799 | 0.0056799 | 0.0056799 | 0.0043788 | 0.0041685 | 0.0037591 | 0.0033268
Option 6 AT | NEM |  | 24h | 0 | 0 | 0 | 0 | 0 | 0 | 0 | 0 | 0 | 0.0040314 | 0.0047259 | 0.0055757 | 0.0063202 | 0.0071531 | 0.0071531 | 0.0081112 | 0.0081112 | 0.009118 | 0.009118 | 0.009118 | 0.009118 | 0.009118 | 0.009118 | 0.009118
Option 6 AT | NEM |  | 2h | 0.0041745 | 149090.6305 | 149090.6378 | 149090.6534 | 149090.6662 | 149090.6928 | 149090.6961 | 149090.7067 | 149090.7166 | 149090.7843 | 149090.789 | 149090.7908 | 149090.8324 | 153367.6592 | 155724.6548 | 159187.8669 | 166191.9101 | 220043.6594 | 220043.6594 | 220043.6594 | 220043.6554 | 73217.9285 | 131831.0277 | 131831.0122
Option 6 AT | NEM |  | 4h | 0.0047787 | 287239.9547 | 303204.5049 | 303204.5141 | 303204.5158 | 303204.5166 | 303204.5171 | 303204.5209 | 303204.5247 | 303204.5269 | 303204.5286 | 303204.5295 | 303204.532 | 303204.5344 | 303204.5388 | 303204.5393 | 303204.5396 | 355401.698 | 355401.698 | 355401.698 | 355401.6932 | 68161.7447 | 52197.1961 | 52197.191
Option 6 AT | NEM |  | 8h | 0.0033467 | 31999.2522 | 484557.2227 | 796631.8189 | 1041368.843 | 1082404.7789 | 1444696.3956 | 1691297.0286 | 1711276.8986 | 1840515.0355 | 1842540.9898 | 1852651.3854 | 2346083.2333 | 3091401.6819 | 3436877.5621 | 3485101.1382 | 3633820.5331 | 3948462.9895 | 3948462.9895 | 3976596.1824 | 4099028.4138 | 4204076.9855 | 4527620.7182 | 4244301.8095
Option 6 AT | NEM |  | Biomass | 0 | 0 | 0 | 0 | 0 | 0 | 0 | 0 | 0 | 0 | 0 | 0 | 0 | 0 | 0 | 0 | 0 | 0 | 0 | 0 | 0 | 0 | 0 | 0
Option 6 AT | NEM |  | Black Coal | 0 | 0 | 0 | 0 | 0 | 0 | 0 | 0 | 0 | 0 | 0 | 0 | 0 | 0 | 0 | 0 | 0 | 0 | 0 | 0 | 0 | 0 | 0 | 0
Option 6 AT | NEM |  | Brown Coal | 0 | 0 | 0 | 0 | 0 | 0 | 0 | 0 | 0 | 0 | 0 | 0 | 0 | 0 | 0 | 0 | 0 | 0 | 0 | 0 | 0 | 0 | 0 | 0
Option 6 AT | NEM |  | CCGT | 0 | 0 | 0 | 0 | 0 | 0 | 0 | 0 | 0 | 0 | 0 | 0 | 0 | 0 | 0 | 0 | 0 | 0 | 0 | 0 | 0 | 0 | 0 | 0
Option 6 AT | NEM |  | CST | 0 | 0 | 0 | 0 | 0 | 0.00090771 | 0.00090771 | 0.00090771 | 0.00090771 | 0.00090771 | 0.00090771 | 0.00090771 | 0.00090771 | 0.00090771 | 0.00090771 | 0.00090771 | 0.00090771 | 0.00090771 | 0.00090771 | 0.00090771 | 0.00090771 | 0.00090771 | 0.00090771 | 0.00090771
Option 6 AT | NEM |  | Coordinated CER | 0 | 0 | 0 | 0 | 0 | 0 | 0 | 0 | 0 | 0 | 0 | 0 | 0 | 0 | 0 | 0 | 0 | 0 | 0 | 0 | 0 | 0 | 0 | 0
Option 6 AT | NEM |  | DSP | 0 | 0 | 0 | 0 | 0 | 0 | 0 | 0 | 0 | 0 | 0 | 0 | 0 | 0 | 0 | 0 | 0 | 0 | 0 | 0 | 0 | 0 | 0 | 0
Option 6 AT | NEM |  | Distributed PV | 0 | 0 | 0 | 0 | 0 | 0 | 0 | 0 | 0 | 0 | 0 | 0 | 0 | 0 | 0 | 0 | 0 | 0 | 0 | 0 | 0 | 0 | 0 | 0
Option 6 AT | NEM |  | Gas System Costs | 0 | 0 | 0 | 0 | 22.0442 | 22.0442 | 22.0442 | 22.0442 | 22.0442 | 22.0442 | 22.0442 | 22.0442 | 22.7434 | 22.7434 | 22.7434 | 22.7434 | 22.7434 | 22.7434 | 22.7434 | 48.8345 | 48.8345 | 48.8345 | 48.8345 | 48.8345
Option 6 AT | NEM |  | H2 Reciprocating Engine | 0 | 0 | 0 | 0 | 0 | 0 | 0 | 0 | 0 | 0 | 0 | 0 | 0 | 0 | 0 | 0 | 0 | 0 | 0 | 0 | 0 | 0 | 0 | 0
Option 6 AT | NEM |  | Hydro | 0 | 0 | 0 | 0 | 0 | 0 | 0 | 0 | 0 | 0 | 0 | 0 | 0 | 0 | 0 | 0 | 0 | 0 | 0 | 0 | 0 | 0 | 0 | 0
Option 6 AT | NEM |  | Liquid Fuel | 0 | 0 | 0 | 0 | 0 | 0 | 0 | 0 | 0 | 0 | 0 | 0 | 0 | 0 | 0 | 0 | 0 | 0 | 0 | 0 | 0 | 0 | 0 | 0
Option 6 AT | NEM |  | OCGT | 0 | 0 | 0 | 0 | 167041.1033 | 190683.8109 | 287173.3192 | 516872.2329 | 516872.2329 | 516872.2329 | 516872.2329 | 516872.2329 | 835572.1827 | 835572.1827 | 835572.1827 | 980142.364 | 980142.364 | 980142.364 | 1135809.4086 | 1171291.1356 | 1221463.4936 | 1221463.4936 | 1293067.5622 | 1519582.6847
Option 6 AT | NEM |  | Offshore Wind | 0 | 0 | 0 | 0 | 0 | 616646.7432 | 821635.2566 | 1025588.0391 | 1229183.8762 | 1533729.0201 | 1830178.8323 | 2118020.2225 | 3137759.7461 | 3621616.7558 | 3792086.1629 | 3792086.1678 | 3994205.504 | 3994205.5057 | 3994205.5057 | 4125484.904 | 4125484.904 | 4168176.8052 | 4580127.7986 | 4580127.7986
Option 6 AT | NEM |  | PHES | 0 | 0 | 0 | 0 | 0 | 0 | 0 | 0 | 0 | 0.01941 | 0.020637 | 0.023426 | 0.04364 | 0.044142 | 0.044142 | 0.05349 | 0.054438 | 0.062154 | 0.062154 | 0.062154 | 0.062154 | 0.062154 | 0.062154 | 0.062154
Option 6 AT | NEM |  | Solar | 840486.9178 | 1626486.5575 | 1781265.1324 | 2402552.3749 | 2820344.6246 | 2849346.6099 | 3646812.8879 | 3967021.9508 | 4245652.118 | 5309458.6177 | 5682255.7773 | 5854514.1539 | 7134149.6061 | 8572158.8952 | 9324908.0071 | 9750876.0853 | 9962309.9721 | 9962310.0351 | 10031435.542 | 10392425.0485 | 10644232.2184 | 10644232.2195 | 12252061.616 | 12253960.2814
Option 6 AT | NEM |  | Wind | 0 | 0 | 4233253.695 | 5308293.6951 | 5707955.414 | 6231548.5059 | 7116416.8194 | 8190310.541 | 8585572.4495 | 8821160.0604 | 10642840.2276 | 10812492.0756 | 12248194.171 | 12296839.9198 | 12296839.9357 | 12450117.1823 | 12809212.196 | 13356353.3902 | 13612587.8077 | 14353895.3518 | 14414174.7454 | 14960011.5765 | 16174644.928 | 16193592.7565
Option 6 AT | NSW |  | 12h | 0 | 0 | 0 | 0 | 0 | 0 | 0 | 0 | 0 | 0 | 0 | 0 | 0 | 0 | 0 | 0 | 0 | 0 | 0 | 0 | 0 | 0 | 0 | 0
Option 6 AT | NSW |  | 1h | 0.0013011 | 0.0015114 | 0.0019208 | 0.0023531 | 0.0026381 | 0.0029018 | 0.0029726 | 0.0029726 | 0.0031727 | 0.0033058 | 0.0038409 | 0.0039761 | 0.0041363 | 0.004235 | 0.004415 | 0.004765 | 0.0051042 | 0.0056799 | 0.0056799 | 0.0056799 | 0.0043788 | 0.0041685 | 0.0037591 | 0.0033268
Option 6 AT | NSW |  | 2h | 0.0041745 | 0.033828 | 0.037045 | 0.049592 | 0.052428 | 0.062366 | 0.063913 | 0.068834 | 0.077508 | 0.12627 | 0.13018 | 0.13142 | 0.14054 | 4276.9577 | 6633.9174 | 6633.9207 | 10286.0843 | 10286.1319 | 10286.1319 | 10286.1319 | 10286.1277 | 10286.0981 | 68899.2014 | 68899.1888
Option 6 AT | NSW |  | 4h | 0.0047787 | 109099.4899 | 109099.4899 | 109099.4899 | 109099.4899 | 109099.4899 | 109099.4899 | 109099.4904 | 109099.4907 | 109099.491 | 109099.4915 | 109099.4915 | 109099.4917 | 109099.4917 | 109099.4917 | 109099.4917 | 109099.4919 | 109099.4921 | 109099.4921 | 109099.4921 | 109099.4873 | 0.0027245 | 0.0042526 | 0.0084606
Option 6 AT | NSW |  | 8h | 0.0033467 | 31999.2522 | 160413.4616 | 262920.6389 | 262920.6393 | 303956.5701 | 432446.6002 | 555140.5307 | 574990.128 | 672619.7359 | 672619.7374 | 672619.7374 | 844591.8845 | 1020049.3929 | 1165259.2708 | 1165259.272 | 1239016.5376 | 1368580.5997 | 1368580.5997 | 1368580.5997 | 1368580.5964 | 1390962.956 | 1348967.5834 | 1246460.4077
Option 6 AT | NSW |  | Black Coal | 0 | 0 | 0 | 0 | 0 | 0 | 0 | 0 | 0 | 0 | 0 | 0 | 0 | 0 | 0 | 0 | 0 | 0 | 0 | 0 | 0 | 0 | 0 | 0
Option 6 AT | NSW |  | CCGT | 0 | 0 | 0 | 0 | 0 | 0 | 0 | 0 | 0 | 0 | 0 | 0 | 0 | 0 | 0 | 0 | 0 | 0 | 0 | 0 | 0 | 0 | 0 | 0
Option 6 AT | NSW |  | CST | 0 | 0 | 0 | 0 | 0 | 0.00090771 | 0.00090771 | 0.00090771 | 0.00090771 | 0.00090771 | 0.00090771 | 0.00090771 | 0.00090771 | 0.00090771 | 0.00090771 | 0.00090771 | 0.00090771 | 0.00090771 | 0.00090771 | 0.00090771 | 0.00090771 | 0.00090771 | 0.00090771 | 0.00090771
Option 6 AT | NSW |  | Coordinated CER | 0 | 0 | 0 | 0 | 0 | 0 | 0 | 0 | 0 | 0 | 0 | 0 | 0 | 0 | 0 | 0 | 0 | 0 | 0 | 0 | 0 | 0 | 0 | 0
Option 6 AT | NSW |  | DSP | 0 | 0 | 0 | 0 | 0 | 0 | 0 | 0 | 0 | 0 | 0 | 0 | 0 | 0 | 0 | 0 | 0 | 0 | 0 | 0 | 0 | 0 | 0 | 0
Option 6 AT | NSW |  | Distributed PV | 0 | 0 | 0 | 0 | 0 | 0 | 0 | 0 | 0 | 0 | 0 | 0 | 0 | 0 | 0 | 0 | 0 | 0 | 0 | 0 | 0 | 0 | 0 | 0
Option 6 AT | NSW |  | Gas System Costs | 0 | 0 | 0 | 0 | 0 | 0 | 0 | 0 | 0 | 0 | 0 | 0 | 0 | 0 | 0 | 0 | 0 | 0 | 0 | 0 | 0 | 0 | 0 | 0
Option 6 AT | NSW |  | Hydro | 0 | 0 | 0 | 0 | 0 | 0 | 0 | 0 | 0 | 0 | 0 | 0 | 0 | 0 | 0 | 0 | 0 | 0 | 0 | 0 | 0 | 0 | 0 | 0
Option 6 AT | NSW |  | OCGT | 0 | 0 | 0 | 0 | 65600.1324 | 89242.84 | 176583.1468 | 234028.2227 | 234028.2227 | 234028.2227 | 234028.2227 | 234028.2227 | 510293.3449 | 510293.3449 | 510293.3449 | 510293.3449 | 510293.3449 | 510293.3449 | 510293.3449 | 510293.3449 | 510293.3449 | 510293.3449 | 510293.3449 | 510293.3449
Option 6 AT | NSW |  | Offshore Wind | 0 | 0 | 0 | 0 | 0 | 0 | 0 | 0 | 0 | 0 | 0 | 0 | 715293.8025 | 894506.2372 | 1064975.6443 | 1064975.6492 | 1267094.9855 | 1267094.9868 | 1267094.9868 | 1398374.3851 | 1398374.3851 | 1441066.2862 | 1853017.2797 | 1853017.2797
Option 6 AT | NSW |  | PHES | 0 | 0 | 0 | 0 | 0 | 0 | 0 | 0 | 0 | 0.0076578 | 0.0076578 | 0.0076578 | 0.011409 | 0.011409 | 0.011409 | 0.011409 | 0.012356 | 0.017283 | 0.017283 | 0.017283 | 0.017283 | 0.017283 | 0.017283 | 0.017283
Option 6 AT | NSW |  | Solar | 361284.7707 | 657630.2282 | 812408.7984 | 1238877.0673 | 1268183.7542 | 1297185.7177 | 1528291.1464 | 1639812.4993 | 1822208.1363 | 2181746.5496 | 2341261.4404 | 2352623.2796 | 2635790.1595 | 3056437.1155 | 3469135.5833 | 3539581.8007 | 3555021.56 | 3555021.5708 | 3555021.5708 | 3706622.5512 | 3709301.6855 | 3709301.6856 | 4338170.2847 | 4338170.2849
Option 6 AT | NSW |  | Wind | 0 | 0 | 1404069.8558 | 2259188.3422 | 2345595.2063 | 2542285.102 | 3094465.4681 | 3590418.7594 | 3590418.8021 | 3688610.4506 | 4419511.0447 | 4419511.0535 | 4419511.0537 | 4419511.0548 | 4419511.0568 | 4518297.9016 | 4615488.7417 | 4839461.1573 | 4839461.1573 | 4870354.383 | 4870354.383 | 5088625.1361 | 5180099.6822 | 5199047.5104
Option 6 AT | NSW | CNSW | 12h | 0 | 0 | 0 | 0 | 0 | 0 | 0 | 0 | 0 | 0 | 0 | 0 | 0 | 0 | 0 | 0 | 0 | 0 | 0 | 0 | 0 | 0 | 0 | 0
Option 6 AT | NSW | CNSW | 2h | 0 | 0.011179 | 0.012577 | 0.01378 | 0.014892 | 0.01657 | 0.017006 | 0.019638 | 0.022903 | 0.063201 | 0.064565 | 0.06528 | 0.066097 | 4276.8667 | 6633.8234 | 6633.8244 | 10285.9863 | 10285.989 | 10285.989 | 10285.989 | 10285.989 | 10285.9778 | 10285.9764 | 10285.9752
Option 6 AT | NSW | CNSW | 4h | 0 | 0 | 0 | 0 | 0 | 0 | 0 | 0 | 0 | 0 | 0 | 0 | 0 | 0 | 0 | 0 | 0 | 0 | 0 | 0 | 0 | 0 | 0 | 0
Option 6 AT | NSW | CNSW | 8h | 0 | 0 | 82624.5194 | 109148.2821 | 109148.2825 | 150184.2117 | 278674.2405 | 399535.7735 | 405442.0633 | 503071.6707 | 503071.6717 | 503071.6717 | 675043.8152 | 849585.3356 | 964698.6856 | 964698.6865 | 1038455.9505 | 1168020.0032 | 1168020.0032 | 1168020.0032 | 1168020.0032 | 1212157.8547 | 1165306.1191 | 1138782.3564
Option 6 AT | NSW | CNSW | Black Coal | 0 | 0 | 0 | 0 | 0 | 0 | 0 | 0 | 0 | 0 | 0 | 0 | 0 | 0 | 0 | 0 | 0 | 0 | 0 | 0 | 0 | 0 | 0 | 0
Option 6 AT | NSW | CNSW | CST | 0 | 0 | 0 | 0 | 0 | 0.00090771 | 0.00090771 | 0.00090771 | 0.00090771 | 0.00090771 | 0.00090771 | 0.00090771 | 0.00090771 | 0.00090771 | 0.00090771 | 0.00090771 | 0.00090771 | 0.00090771 | 0.00090771 | 0.00090771 | 0.00090771 | 0.00090771 | 0.00090771 | 0.00090771
Option 6 AT | NSW | CNSW | Coordinated CER | 0 | 0 | 0 | 0 | 0 | 0 | 0 | 0 | 0 | 0 | 0 | 0 | 0 | 0 | 0 | 0 | 0 | 0 | 0 | 0 | 0 | 0 | 0 | 0
Option 6 AT | NSW | CNSW | Distributed PV | 0 | 0 | 0 | 0 | 0 | 0 | 0 | 0 | 0 | 0 | 0 | 0 | 0 | 0 | 0 | 0 | 0 | 0 | 0 | 0 | 0 | 0 | 0 | 0
Option 6 AT | NSW | CNSW | Gas System Costs | 0 | 0 | 0 | 0 | 0 | 0 | 0 | 0 | 0 | 0 | 0 | 0 | 0 | 0 | 0 | 0 | 0 | 0 | 0 | 0 | 0 | 0 | 0 | 0
Option 6 AT | NSW | CNSW | OCGT | 0 | 0 | 0 | 0 | 0 | 0 | 0 | 0 | 0 | 0 | 0 | 0 | 0 | 0 | 0 | 0 | 0 | 0 | 0 | 0 | 0 | 0 | 0 | 0
Option 6 AT | NSW | CNSW | PHES | 0 | 0 | 0 | 0 | 0 | 0 | 0 | 0 | 0 | 0.0040741 | 0.0040741 | 0.0040741 | 0.0061258 | 0.0061258 | 0.0061258 | 0.0061258 | 0.0070736 | 0.009625 | 0.009625 | 0.009625 | 0.009625 | 0.009625 | 0.009625 | 0.009625
Option 6 AT | NSW | CNSW | Solar | 111408.7428 | 230824.0218 | 385602.5852 | 812070.8511 | 812070.8543 | 841072.8052 | 1055121.4212 | 1144016.7941 | 1264686.2336 | 1584022.9966 | 1626322.0116 | 1631658.5931 | 1778295.6496 | 2122128.5902 | 2460565.0539 | 2472582.5108 | 2485716.7412 | 2485716.7431 | 2485716.7431 | 2560933.7802 | 2560933.7802 | 2560933.7802 | 2879462.5881 | 2879462.5881
Option 6 AT | NSW | CNSW | Wind | 0 | 0 | 775951.3256 | 1631069.8078 | 1717476.6245 | 1863116.2697 | 1863116.2747 | 2326372.1044 | 2326372.1068 | 2424563.748 | 2891372.9878 | 2891372.9886 | 2891372.9886 | 2891372.9886 | 2891372.9886 | 2891372.9886 | 2891372.9886 | 2891372.9886 | 2891372.9886 | 2891372.9886 | 2891372.9886 | 3109643.7416 | 3116705.4141 | 3116705.4141
Option 6 AT | NSW | NNSW | 1h | 0 | 0 | 0 | 0 | 0 | 0 | 0 | 0 | 0 | 0 | 0 | 0 | 0 | 0 | 0 | 0 | 0 | 0 | 0 | 0 | 0 | 0 | 0 | 0
Option 6 AT | NSW | NNSW | 2h | 0 | 0.0034866 | 0.0034866 | 0.0060762 | 0.0060762 | 0.0060762 | 0.0061601 | 0.0061601 | 0.0063386 | 0.0063386 | 0.0066161 | 0.006709 | 0.006709 | 0.0068335 | 0.0072652 | 0.0074061 | 0.0075878 | 0.0079506 | 0.0079506 | 0.0079506 | 0.0079506 | 0.004464 | 0.004464 | 0.0018745
Option 6 AT | NSW | NNSW | 8h | 0 | 0 | 45789.6754 | 47071.3306 | 47071.3306 | 47071.3306 | 47071.3312 | 48903.7178 | 62847.025 | 62847.025 | 62847.0253 | 62847.0253 | 62847.0257 | 63763.003 | 93859.5308 | 93859.5308 | 93859.5315 | 93859.5323 | 93859.5323 | 93859.5323 | 93859.5323 | 104103.2893 | 108959.6668 | 107678.0125
Option 6 AT | NSW | NNSW | CST | 0 | 0 | 0 | 0 | 0 | 0 | 0 | 0 | 0 | 0 | 0 | 0 | 0 | 0 | 0 | 0 | 0 | 0 | 0 | 0 | 0 | 0 | 0 | 0
Option 6 AT | NSW | NNSW | Coordinated CER | 0 | 0 | 0 | 0 | 0 | 0 | 0 | 0 | 0 | 0 | 0 | 0 | 0 | 0 | 0 | 0 | 0 | 0 | 0 | 0 | 0 | 0 | 0 | 0
Option 6 AT | NSW | NNSW | Distributed PV | 0 | 0 | 0 | 0 | 0 | 0 | 0 | 0 | 0 | 0 | 0 | 0 | 0 | 0 | 0 | 0 | 0 | 0 | 0 | 0 | 0 | 0 | 0 | 0
Option 6 AT | NSW | NNSW | Gas System Costs | 0 | 0 | 0 | 0 | 0 | 0 | 0 | 0 | 0 | 0 | 0 | 0 | 0 | 0 | 0 | 0 | 0 | 0 | 0 | 0 | 0 | 0 | 0 | 0
Option 6 AT | NSW | NNSW | PHES | 0 | 0 | 0 | 0 | 0 | 0 | 0 | 0 | 0 | 0.0035836 | 0.0035836 | 0.0035836 | 0.0052828 | 0.0052828 | 0.0052828 | 0.0052828 | 0.0052828 | 0.0076579 | 0.0076579 | 0.0076579 | 0.0076579 | 0.0076579 | 0.0076579 | 0.0076579
Option 6 AT | NSW | NNSW | Solar | 0.0043264 | 14446.2273 | 14446.2273 | 14446.2288 | 14446.229 | 14446.2303 | 22023.2314 | 44649.2104 | 70887.6185 | 86024.9503 | 87461.0773 | 93486.3237 | 185359.1925 | 185359.1928 | 235590.9037 | 237101.6171 | 239407.1426 | 239407.1487 | 239407.1487 | 266596.5219 | 269275.6562 | 269275.6563 | 376826.6791 | 376826.6791
Option 6 AT | NSW | NNSW | Wind | 0 | 0 | 28513.8666 | 28513.8701 | 28513.8701 | 28513.8706 | 580694.2317 | 580694.232 | 580694.2329 | 580694.2329 | 844785.5767 | 844785.5776 | 844785.5776 | 844785.5776 | 844785.5776 | 943572.4194 | 1040763.2537 | 1197974.9227 | 1197974.9227 | 1197974.9227 | 1197974.9227 | 1197974.9227 | 1247868.3946 | 1247868.3946
Option 6 AT | NSW | SNSW | 1h | 0 | 0 | 0 | 0 | 0 | 0 | 0 | 0 | 0 | 0 | 0 | 0 | 0 | 0 | 0 | 0 | 0 | 0 | 0 | 0 | 0 | 0 | 0 | 0
Option 6 AT | NSW | SNSW | 2h | 0 | 0.0031672 | 0.0034027 | 0.0035388 | 0.0047973 | 0.0055648 | 0.0058193 | 0.0068357 | 0.0079678 | 0.0093352 | 0.0099435 | 0.010045 | 0.010089 | 0.025595 | 0.027725 | 0.029217 | 0.02929 | 0.061431 | 0.061431 | 0.061431 | 0.061431 | 0.058264 | 58613.1646 | 58613.1644
Option 6 AT | NSW | SNSW | 4h | 0 | 0 | 0 | 0 | 0 | 0 | 0 | 0 | 0 | 0 | 0 | 0 | 0 | 0 | 0 | 0 | 0 | 0 | 0 | 0 | 0 | 0 | 0 | 0
Option 6 AT | NSW | SNSW | 8h | 0 | 0 | 0.01174 | 0.01174 | 0.01174 | 0.013375 | 0.013674 | 0.021978 | 0.022289 | 0.022706 | 0.022706 | 0.022706 | 0.022877 | 0.033634 | 0.033779 | 0.033992 | 0.034992 | 0.042927 | 0.042927 | 0.042927 | 0.042927 | 0.042927 | 0.031187 | 0.031187
Option 6 AT | NSW | SNSW | CST | 0 | 0 | 0 | 0 | 0 | 0 | 0 | 0 | 0 | 0 | 0 | 0 | 0 | 0 | 0 | 0 | 0 | 0 | 0 | 0 | 0 | 0 | 0 | 0
Option 6 AT | NSW | SNSW | Coordinated CER | 0 | 0 | 0 | 0 | 0 | 0 | 0 | 0 | 0 | 0 | 0 | 0 | 0 | 0 | 0 | 0 | 0 | 0 | 0 | 0 | 0 | 0 | 0 | 0
Option 6 AT | NSW | SNSW | Distributed PV | 0 | 0 | 0 | 0 | 0 | 0 | 0 | 0 | 0 | 0 | 0 | 0 | 0 | 0 | 0 | 0 | 0 | 0 | 0 | 0 | 0 | 0 | 0 | 0
Option 6 AT | NSW | SNSW | Gas System Costs | 0 | 0 | 0 | 0 | 0 | 0 | 0 | 0 | 0 | 0 | 0 | 0 | 0 | 0 | 0 | 0 | 0 | 0 | 0 | 0 | 0 | 0 | 0 | 0
Option 6 AT | NSW | SNSW | Hydro | 0 | 0 | 0 | 0 | 0 | 0 | 0 | 0 | 0 | 0 | 0 | 0 | 0 | 0 | 0 | 0 | 0 | 0 | 0 | 0 | 0 | 0 | 0 | 0
Option 6 AT | NSW | SNSW | OCGT | 0 | 0 | 0 | 0 | 0 | 0 | 0 | 0 | 0 | 0 | 0 | 0 | 0 | 0 | 0 | 0 | 0 | 0 | 0 | 0 | 0 | 0 | 0 | 0
Option 6 AT | NSW | SNSW | PHES | 0 | 0 | 0 | 0 | 0 | 0 | 0 | 0 | 0 | 0 | 0 | 0 | 0 | 0 | 0 | 0 | 0 | 0 | 0 | 0 | 0 | 0 | 0 | 0
Option 6 AT | NSW | SNSW | Solar | 121683.7133 | 284167.6687 | 284167.6753 | 284167.6767 | 313474.3602 | 313474.3711 | 322954.1827 | 322954.1837 | 358441.9731 | 383506.2916 | 499286.0404 | 499286.0516 | 543943.0062 | 620757.0214 | 644787.3147 | 701705.3616 | 701705.365 | 701705.3679 | 701705.3679 | 750899.9379 | 750899.9379 | 750899.9379 | 953688.7064 | 953688.7066
Option 6 AT | NSW | SNSW | Wind | 0 | 0 | 492520.3628 | 492520.3635 | 492520.4109 | 543570.6606 | 543570.6606 | 576268.1219 | 576268.1613 | 576268.1686 | 576268.1791 | 576268.1861 | 576268.1864 | 576268.1875 | 576268.1895 | 576268.1926 | 576268.1983 | 643028.9449 | 643028.9449 | 673922.1707 | 673922.1707 | 673922.1707 | 708441.5724 | 727389.4006
Option 6 AT | NSW | SNW | 1h | 0.0013011 | 0.0015114 | 0.0019208 | 0.0023531 | 0.0026381 | 0.0029018 | 0.0029726 | 0.0029726 | 0.0031727 | 0.0033058 | 0.0038409 | 0.0039761 | 0.0041363 | 0.004235 | 0.004415 | 0.004765 | 0.0051042 | 0.0056799 | 0.0056799 | 0.0056799 | 0.0043788 | 0.0041685 | 0.0037591 | 0.0033268
Option 6 AT | NSW | SNW | 2h | 0.0041745 | 0.015995 | 0.017579 | 0.026198 | 0.026663 | 0.034155 | 0.034927 | 0.0362 | 0.040298 | 0.047393 | 0.049052 | 0.049383 | 0.057649 | 0.058553 | 0.058963 | 0.059737 | 0.061113 | 0.073539 | 0.073539 | 0.073539 | 0.069364 | 0.057543 | 0.055959 | 0.047341
Option 6 AT | NSW | SNW | 4h | 0.0047787 | 109099.4899 | 109099.4899 | 109099.4899 | 109099.4899 | 109099.4899 | 109099.4899 | 109099.4904 | 109099.4907 | 109099.491 | 109099.4915 | 109099.4915 | 109099.4917 | 109099.4917 | 109099.4917 | 109099.4917 | 109099.4919 | 109099.4921 | 109099.4921 | 109099.4921 | 109099.4873 | 0.0027245 | 0.0042526 | 0.0084606
Option 6 AT | NSW | SNW | 8h | 0.0033467 | 31999.2522 | 31999.2551 | 106701.0145 | 106701.0145 | 106701.0145 | 106701.0148 | 106701.0175 | 106701.0175 | 106701.0175 | 106701.0177 | 106701.0177 | 106701.0207 | 106701.0207 | 106701.0207 | 106701.0207 | 106701.0207 | 106701.0214 | 106701.0214 | 106701.0214 | 106701.018 | 74701.7691 | 74701.7663 | 0.0076212
Option 6 AT | NSW | SNW | Black Coal | 0 | 0 | 0 | 0 | 0 | 0 | 0 | 0 | 0 | 0 | 0 | 0 | 0 | 0 | 0 | 0 | 0 | 0 | 0 | 0 | 0 | 0 | 0 | 0
Option 6 AT | NSW | SNW | CCGT | 0 | 0 | 0 | 0 | 0 | 0 | 0 | 0 | 0 | 0 | 0 | 0 | 0 | 0 | 0 | 0 | 0 | 0 | 0 | 0 | 0 | 0 | 0 | 0
Option 6 AT | NSW | SNW | Coordinated CER | 0 | 0 | 0 | 0 | 0 | 0 | 0 | 0 | 0 | 0 | 0 | 0 | 0 | 0 | 0 | 0 | 0 | 0 | 0 | 0 | 0 | 0 | 0 | 0
Option 6 AT | NSW | SNW | DSP | 0 | 0 | 0 | 0 | 0 | 0 | 0 | 0 | 0 | 0 | 0 | 0 | 0 | 0 | 0 | 0 | 0 | 0 | 0 | 0 | 0 | 0 | 0 | 0
Option 6 AT | NSW | SNW | Distributed PV | 0 | 0 | 0 | 0 | 0 | 0 | 0 | 0 | 0 | 0 | 0 | 0 | 0 | 0 | 0 | 0 | 0 | 0 | 0 | 0 | 0 | 0 | 0 | 0
Option 6 AT | NSW | SNW | Gas System Costs | 0 | 0 | 0 | 0 | 0 | 0 | 0 | 0 | 0 | 0 | 0 | 0 | 0 | 0 | 0 | 0 | 0 | 0 | 0 | 0 | 0 | 0 | 0 | 0
Option 6 AT | NSW | SNW | OCGT | 0 | 0 | 0 | 0 | 65600.1324 | 89242.84 | 176583.1468 | 234028.2227 | 234028.2227 | 234028.2227 | 234028.2227 | 234028.2227 | 510293.3449 | 510293.3449 | 510293.3449 | 510293.3449 | 510293.3449 | 510293.3449 | 510293.3449 | 510293.3449 | 510293.3449 | 510293.3449 | 510293.3449 | 510293.3449
Option 6 AT | NSW | SNW | Offshore Wind | 0 | 0 | 0 | 0 | 0 | 0 | 0 | 0 | 0 | 0 | 0 | 0 | 715293.8025 | 894506.2372 | 1064975.6443 | 1064975.6492 | 1267094.9855 | 1267094.9868 | 1267094.9868 | 1398374.3851 | 1398374.3851 | 1441066.2862 | 1853017.2797 | 1853017.2797
Option 6 AT | NSW | SNW | Solar | 128192.3103 | 128192.3103 | 128192.3107 | 128192.3107 | 128192.3107 | 128192.3111 | 128192.3111 | 128192.3111 | 128192.3111 | 128192.3111 | 128192.3111 | 128192.3111 | 128192.3111 | 128192.3111 | 128192.3111 | 128192.3111 | 128192.3111 | 128192.3111 | 128192.3111 | 128192.3111 | 128192.3111 | 128192.3111 | 128192.3111 | 128192.3111
Option 6 AT | NSW | SNW | Wind | 0 | 0 | 107084.3008 | 107084.3008 | 107084.3008 | 107084.3011 | 107084.3011 | 107084.3011 | 107084.3011 | 107084.3011 | 107084.3011 | 107084.3011 | 107084.3011 | 107084.3011 | 107084.3011 | 107084.3011 | 107084.3011 | 107084.3011 | 107084.3011 | 107084.3011 | 107084.3011 | 107084.3011 | 107084.3011 | 107084.3011
Option 6 AT | QLD |  | 1h | 0 | 0 | 0 | 0 | 0 | 0 | 0 | 0 | 0 | 0 | 0 | 0 | 0 | 0 | 0 | 0 | 0 | 0 | 0 | 0 | 0 | 0 | 0 | 0
Option 6 AT | QLD |  | 2h | 0 | 0.0066404 | 0.0073966 | 0.0092215 | 0.017254 | 0.017339 | 0.018111 | 0.021557 | 0.02185 | 0.035252 | 0.035604 | 0.035856 | 0.036181 | 0.037588 | 0.040383 | 0.042977 | 0.043802 | 53851.7452 | 53851.7452 | 53851.7452 | 53851.7452 | 53851.7386 | 53851.7379 | 53851.7361
Option 6 AT | QLD |  | 4h | 0 | 0 | 0.0097125 | 0.018195 | 0.018359 | 0.018359 | 0.018674 | 0.018781 | 0.018874 | 0.019011 | 0.019349 | 0.019349 | 0.019491 | 0.019491 | 0.019491 | 0.019602 | 0.019602 | 52197.1773 | 52197.1773 | 52197.1773 | 52197.1773 | 52197.1773 | 52197.1675 | 52197.1591
Option 6 AT | QLD |  | 8h | 0 | 0 | 261995.3548 | 471562.7727 | 674574.9101 | 674574.9101 | 908376.4967 | 963749.5045 | 963879.771 | 969678.9188 | 971704.8679 | 981815.2569 | 1023134.8668 | 1176986.9438 | 1226780.8857 | 1257974.1836 | 1309317.5671 | 1462991.283 | 1462991.283 | 1488123.159 | 1492654.8975 | 1494902.8715 | 1377381.1128 | 1196569.3808
Option 6 AT | QLD |  | Biomass | 0 | 0 | 0 | 0 | 0 | 0 | 0 | 0 | 0 | 0 | 0 | 0 | 0 | 0 | 0 | 0 | 0 | 0 | 0 | 0 | 0 | 0 | 0 | 0
Option 6 AT | QLD |  | Black Coal | 0 | 0 | 0 | 0 | 0 | 0 | 0 | 0 | 0 | 0 | 0 | 0 | 0 | 0 | 0 | 0 | 0 | 0 | 0 | 0 | 0 | 0 | 0 | 0
Option 6 AT | QLD |  | CCGT | 0 | 0 | 0 | 0 | 0 | 0 | 0 | 0 | 0 | 0 | 0 | 0 | 0 | 0 | 0 | 0 | 0 | 0 | 0 | 0 | 0 | 0 | 0 | 0
Option 6 AT | QLD |  | Coordinated CER | 0 | 0 | 0 | 0 | 0 | 0 | 0 | 0 | 0 | 0 | 0 | 0 | 0 | 0 | 0 | 0 | 0 | 0 | 0 | 0 | 0 | 0 | 0 | 0
Option 6 AT | QLD |  | Distributed PV | 0 | 0 | 0 | 0 | 0 | 0 | 0 | 0 | 0 | 0 | 0 | 0 | 0 | 0 | 0 | 0 | 0 | 0 | 0 | 0 | 0 | 0 | 0 | 0
Option 6 AT | QLD |  | Gas System Costs | 0 | 0 | 0 | 0 | 22.0442 | 22.0442 | 22.0442 | 22.0442 | 22.0442 | 22.0442 | 22.0442 | 22.0442 | 22.7434 | 22.7434 | 22.7434 | 22.7434 | 22.7434 | 22.7434 | 22.7434 | 48.8345 | 48.8345 | 48.8345 | 48.8345 | 48.8345
Option 6 AT | QLD |  | H2 Reciprocating Engine | 0 | 0 | 0 | 0 | 0 | 0 | 0 | 0 | 0 | 0 | 0 | 0 | 0 | 0 | 0 | 0 | 0 | 0 | 0 | 0 | 0 | 0 | 0 | 0
Option 6 AT | QLD |  | Hydro | 0 | 0 | 0 | 0 | 0 | 0 | 0 | 0 | 0 | 0 | 0 | 0 | 0 | 0 | 0 | 0 | 0 | 0 | 0 | 0 | 0 | 0 | 0 | 0
Option 6 AT | QLD |  | Liquid Fuel | 0 | 0 | 0 | 0 | 0 | 0 | 0 | 0 | 0 | 0 | 0 | 0 | 0 | 0 | 0 | 0 | 0 | 0 | 0 | 0 | 0 | 0 | 0 | 0
Option 6 AT | QLD |  | OCGT | 0 | 0 | 0 | 0 | 101440.9708 | 101440.9708 | 101440.9708 | 101440.9708 | 101440.9708 | 101440.9708 | 101440.9708 | 101440.9708 | 101440.9708 | 101440.9708 | 101440.9708 | 101440.9708 | 101440.9708 | 101440.9708 | 257108.0155 | 257108.0155 | 257108.0155 | 257108.0155 | 257108.0155 | 257108.0155
Option 6 AT | QLD |  | PHES | 0 | 0 | 0 | 0 | 0 | 0 | 0 | 0 | 0 | 0.0035986 | 0.0043127 | 0.0054917 | 0.0054917 | 0.0054917 | 0.0054917 | 0.0054917 | 0.0054917 | 0.007766 | 0.007766 | 0.007766 | 0.007766 | 0.007766 | 0.007766 | 0.007766
Option 6 AT | QLD |  | Solar | 268046.5776 | 478192.9374 | 478192.9401 | 673011.9118 | 979864.1442 | 979864.1534 | 1287841.9198 | 1352953.9658 | 1449188.4891 | 1921631.6052 | 2062593.2137 | 2223489.7268 | 2675079.1109 | 2675079.1142 | 2675079.1221 | 2927161.0232 | 3010646.18 | 3010646.2038 | 3069916.4911 | 3208517.3499 | 3208517.3518 | 3208517.3523 | 3318123.2192 | 3320021.8844
Option 6 AT | QLD |  | Wind | 0 | 0 | 1620235.9515 | 1624001.3945 | 1701297.6223 | 1975444.5138 | 2298033.3126 | 2481580.4443 | 2579771.7545 | 2588609.9405 | 2760098.5689 | 2916457.3783 | 3958340.9855 | 3958340.9863 | 3958340.9883 | 3958340.9936 | 4220245.1432 | 4220245.1521 | 4273382.6742 | 4553695.2969 | 4553695.2974 | 4729905.436 | 5240192.1902 | 5240192.1902
Option 6 AT | QLD | CQ | 2h | 0 | 0.00093681 | 0.0013265 | 0.0022495 | 0.0049311 | 0.0050163 | 0.0052791 | 0.0058437 | 0.0058437 | 0.0070099 | 0.0070099 | 0.0070099 | 0.007229 | 0.0081027 | 0.010273 | 0.012804 | 0.01302 | 0.014361 | 0.014361 | 0.014361 | 0.014361 | 0.013479 | 0.013089 | 0.012228
Option 6 AT | QLD | CQ | 4h | 0 | 0 | 0 | 0 | 0 | 0 | 0 | 0 | 0 | 0 | 0 | 0 | 0 | 0 | 0 | 0 | 0 | 0 | 0 | 0 | 0 | 0 | 0 | 0
Option 6 AT | QLD | CQ | 8h | 0 | 0 | 0.038837 | 0.10184 | 629.9921 | 629.9921 | 50158.2083 | 68130.2633 | 68130.2633 | 68130.2633 | 68130.2633 | 68130.2633 | 68130.2702 | 82150.644 | 131944.5847 | 155186.4829 | 206529.8658 | 267511.1056 | 267511.1056 | 292642.9816 | 297174.7202 | 299422.6941 | 391549.8852 | 401859.516
Option 6 AT | QLD | CQ | Black Coal | 0 | 0 | 0 | 0 | 0 | 0 | 0 | 0 | 0 | 0 | 0 | 0 | 0 | 0 | 0 | 0 | 0 | 0 | 0 | 0 | 0 | 0 | 0 | 0
Option 6 AT | QLD | CQ | Coordinated CER | 0 | 0 | 0 | 0 | 0 | 0 | 0 | 0 | 0 | 0 | 0 | 0 | 0 | 0 | 0 | 0 | 0 | 0 | 0 | 0 | 0 | 0 | 0 | 0
Option 6 AT | QLD | CQ | Distributed PV | 0 | 0 | 0 | 0 | 0 | 0 | 0 | 0 | 0 | 0 | 0 | 0 | 0 | 0 | 0 | 0 | 0 | 0 | 0 | 0 | 0 | 0 | 0 | 0
Option 6 AT | QLD | CQ | Gas System Costs | 0 | 0 | 0 | 0 | 12.5045 | 12.5045 | 12.5045 | 12.5045 | 12.5045 | 12.5045 | 12.5045 | 12.5045 | 12.5045 | 12.5045 | 12.5045 | 12.5045 | 12.5045 | 12.5045 | 12.5045 | 12.5045 | 12.5045 | 12.5045 | 12.5045 | 12.5045
Option 6 AT | QLD | CQ | OCGT | 0 | 0 | 0 | 0 | 57942.3848 | 57942.3848 | 57942.3848 | 57942.3848 | 57942.3848 | 57942.3848 | 57942.3848 | 57942.3848 | 57942.3848 | 57942.3848 | 57942.3848 | 57942.3848 | 57942.3848 | 57942.3848 | 57942.3848 | 57942.3848 | 57942.3848 | 57942.3848 | 57942.3848 | 57942.3848
Option 6 AT | QLD | CQ | PHES | 0 | 0 | 0 | 0 | 0 | 0 | 0 | 0 | 0 | 0.0035986 | 0.0043127 | 0.0054917 | 0.0054917 | 0.0054917 | 0.0054917 | 0.0054917 | 0.0054917 | 0.007766 | 0.007766 | 0.007766 | 0.007766 | 0.007766 | 0.007766 | 0.007766
Option 6 AT | QLD | CQ | Solar | 32185.8633 | 32186.0277 | 32186.0304 | 40202.0452 | 317973.2587 | 317973.2599 | 374571.2531 | 438671.4164 | 453456.0448 | 711435.3772 | 745398.2629 | 809853.4635 | 814350.8817 | 814350.8827 | 814350.885 | 1066432.7809 | 1104701.3882 | 1104701.3968 | 1163971.6783 | 1263857.2188 | 1263857.2188 | 1263857.2189 | 1271168.0143 | 1273037.912
Option 6 AT | QLD | CQ | Wind | 0 | 0 | 289427.4868 | 289427.4964 | 325761.2091 | 325761.2117 | 344681.2972 | 439085.7675 | 439085.7695 | 439085.7722 | 439085.7766 | 439085.7903 | 1095245.9765 | 1095245.9768 | 1095245.9771 | 1095245.9794 | 1095245.9843 | 1095245.9876 | 1148383.5097 | 1311764.9797 | 1311764.9797 | 1311764.9797 | 1370834.7517 | 1370834.7517
Option 6 AT | QLD | GG | 1h | 0 | 0 | 0 | 0 | 0 | 0 | 0 | 0 | 0 | 0 | 0 | 0 | 0 | 0 | 0 | 0 | 0 | 0 | 0 | 0 | 0 | 0 | 0 | 0
Option 6 AT | QLD | GG | 2h | 0 | 0.00099148 | 0.0013579 | 0.0022598 | 0.0072401 | 0.0072401 | 0.0075482 | 0.0099843 | 0.010212 | 0.022088 | 0.022088 | 0.022088 | 0.022088 | 0.022168 | 0.022168 | 0.022168 | 0.02242 | 53851.7221 | 53851.7221 | 53851.7221 | 53851.7221 | 53851.7211 | 53851.7207 | 53851.7198
Option 6 AT | QLD | GG | 4h | 0 | 0 | 0.0097125 | 0.018195 | 0.018359 | 0.018359 | 0.018674 | 0.018781 | 0.018874 | 0.019011 | 0.019349 | 0.019349 | 0.019491 | 0.019491 | 0.019491 | 0.019602 | 0.019602 | 52197.1773 | 52197.1773 | 52197.1773 | 52197.1773 | 52197.1773 | 52197.1675 | 52197.1591
Option 6 AT | QLD | GG | 8h | 0 | 0 | 0.0074229 | 51612.0118 | 172746.6594 | 172746.6594 | 255298.977 | 261390.2784 | 261520.5449 | 267319.6923 | 267319.6927 | 267319.6927 | 267319.6927 | 267319.6927 | 267319.6927 | 267319.6927 | 267319.6927 | 267319.693 | 267319.693 | 267319.693 | 267319.693 | 267319.693 | 267319.6855 | 215707.6811
Option 6 AT | QLD | GG | Black Coal | 0 | 0 | 0 | 0 | 0 | 0 | 0 | 0 | 0 | 0 | 0 | 0 | 0 | 0 | 0 | 0 | 0 | 0 | 0 | 0 | 0 | 0 | 0 | 0
Option 6 AT | QLD | GG | CCGT | 0 | 0 | 0 | 0 | 0 | 0 | 0 | 0 | 0 | 0 | 0 | 0 | 0 | 0 | 0 | 0 | 0 | 0 | 0 | 0 | 0 | 0 | 0 | 0
Option 6 AT | QLD | GG | Coordinated CER | 0 | 0 | 0 | 0 | 0 | 0 | 0 | 0 | 0 | 0 | 0 | 0 | 0 | 0 | 0 | 0 | 0 | 0 | 0 | 0 | 0 | 0 | 0 | 0
Option 6 AT | QLD | GG | Distributed PV | 0 | 0 | 0 | 0 | 0 | 0 | 0 | 0 | 0 | 0 | 0 | 0 | 0 | 0 | 0 | 0 | 0 | 0 | 0 | 0 | 0 | 0 | 0 | 0
Option 6 AT | QLD | GG | Gas System Costs | 0 | 0 | 0 | 0 | 4.2989 | 4.2989 | 4.2989 | 4.2989 | 4.2989 | 4.2989 | 4.2989 | 4.2989 | 4.998 | 4.998 | 4.998 | 4.998 | 4.998 | 4.998 | 4.998 | 31.0892 | 31.0892 | 31.0892 | 31.0892 | 31.0892
Option 6 AT | QLD | GG | OCGT | 0 | 0 | 0 | 0 | 19150.4267 | 19150.4267 | 19150.4267 | 19150.4267 | 19150.4267 | 19150.4267 | 19150.4267 | 19150.4267 | 19150.4267 | 19150.4267 | 19150.4267 | 19150.4267 | 19150.4267 | 19150.4267 | 174817.4714 | 174817.4714 | 174817.4714 | 174817.4714 | 174817.4714 | 174817.4714
Option 6 AT | QLD | GG | Solar | 21700.5424 | 21700.5424 | 21700.5424 | 21700.5424 | 21700.5455 | 21700.5458 | 22435.5324 | 23447.4102 | 23447.4308 | 23447.4615 | 23447.5402 | 24250.8179 | 31497.9824 | 31497.9826 | 31497.9863 | 31497.9868 | 31497.9871 | 31497.989 | 31497.989 | 31497.989 | 31497.989 | 31497.989 | 31497.989 | 31497.989
Option 6 AT | QLD | NQ | 2h | 0 | 0 | 0 | 0 | 0 | 0 | 0 | 0 | 0 | 0 | 0 | 0 | 0 | 0 | 0 | 0 | 0 | 0 | 0 | 0 | 0 | 0 | 0 | 0
Option 6 AT | QLD | NQ | 4h | 0 | 0 | 0 | 0 | 0 | 0 | 0 | 0 | 0 | 0 | 0 | 0 | 0 | 0 | 0 | 0 | 0 | 0 | 0 | 0 | 0 | 0 | 0 | 0
Option 6 AT | QLD | NQ | 8h | 0 | 0 | 2303.4661 | 20370.1279 | 87772.2338 | 87772.2338 | 87772.2338 | 87772.2338 | 87772.2338 | 87772.2338 | 89798.1824 | 99908.5714 | 109806.0848 | 114229.2609 | 114229.2617 | 122180.6614 | 122180.662 | 122180.662 | 122180.662 | 122180.662 | 122180.662 | 122180.662 | 119877.1959 | 101810.5352
Option 6 AT | QLD | NQ | Biomass | 0 | 0 | 0 | 0 | 0 | 0 | 0 | 0 | 0 | 0 | 0 | 0 | 0 | 0 | 0 | 0 | 0 | 0 | 0 | 0 | 0 | 0 | 0 | 0
Option 6 AT | QLD | NQ | CCGT | 0 | 0 | 0 | 0 | 0 | 0 | 0 | 0 | 0 | 0 | 0 | 0 | 0 | 0 | 0 | 0 | 0 | 0 | 0 | 0 | 0 | 0 | 0 | 0
Option 6 AT | QLD | NQ | Coordinated CER | 0 | 0 | 0 | 0 | 0 | 0 | 0 | 0 | 0 | 0 | 0 | 0 | 0 | 0 | 0 | 0 | 0 | 0 | 0 | 0 | 0 | 0 | 0 | 0
Option 6 AT | QLD | NQ | Distributed PV | 0 | 0 | 0 | 0 | 0 | 0 | 0 | 0 | 0 | 0 | 0 | 0 | 0 | 0 | 0 | 0 | 0 | 0 | 0 | 0 | 0 | 0 | 0 | 0
Option 6 AT | QLD | NQ | Gas System Costs | 0 | 0 | 0 | 0 | 0 | 0 | 0 | 0 | 0 | 0 | 0 | 0 | 0 | 0 | 0 | 0 | 0 | 0 | 0 | 0 | 0 | 0 | 0 | 0
Option 6 AT | QLD | NQ | Hydro | 0 | 0 | 0 | 0 | 0 | 0 | 0 | 0 | 0 | 0 | 0 | 0 | 0 | 0 | 0 | 0 | 0 | 0 | 0 | 0 | 0 | 0 | 0 | 0
Option 6 AT | QLD | NQ | Liquid Fuel | 0 | 0 | 0 | 0 | 0 | 0 | 0 | 0 | 0 | 0 | 0 | 0 | 0 | 0 | 0 | 0 | 0 | 0 | 0 | 0 | 0 | 0 | 0 | 0
Option 6 AT | QLD | NQ | PHES | 0 | 0 | 0 | 0 | 0 | 0 | 0 | 0 | 0 | 0 | 0 | 0 | 0 | 0 | 0 | 0 | 0 | 0 | 0 | 0 | 0 | 0 | 0 | 0
Option 6 AT | QLD | NQ | Solar | 124887.4054 | 124887.4675 | 124887.4675 | 158769.9818 | 174095.8289 | 174095.8309 | 174095.8316 | 174095.8318 | 174095.8349 | 198819.4929 | 252950.1331 | 348588.1622 | 368297.6732 | 368297.6743 | 368297.675 | 368297.678 | 413514.2206 | 413514.231 | 413514.2369 | 420834.7006 | 420834.7006 | 420834.701 | 425853.5743 | 425853.5754
Option 6 AT | QLD | NQ | Wind | 0 | 0 | 467016.5542 | 470781.9876 | 486208.2454 | 562236.7633 | 860065.1936 | 949207.8522 | 1047399.1604 | 1047399.1635 | 1054369.568 | 1062890.1163 | 1448613.5372 | 1448613.5372 | 1448613.5375 | 1448613.5405 | 1501678.9273 | 1501678.9302 | 1501678.9302 | 1618610.0829 | 1618610.0829 | 1618610.0829 | 1672566.3307 | 1672566.3307
Option 6 AT | QLD | SQ | 1h | 0 | 0 | 0 | 0 | 0 | 0 | 0 | 0 | 0 | 0 | 0 | 0 | 0 | 0 | 0 | 0 | 0 | 0 | 0 | 0 | 0 | 0 | 0 | 0
Option 6 AT | QLD | SQ | 2h | 0 | 0.0047122 | 0.0047122 | 0.0047122 | 0.0050825 | 0.0050825 | 0.0052841 | 0.0057285 | 0.0057939 | 0.0061542 | 0.0065069 | 0.0067586 | 0.0068642 | 0.0073175 | 0.0079415 | 0.0080041 | 0.008362 | 0.0087914 | 0.0087914 | 0.0087914 | 0.0087914 | 0.0040792 | 0.0040792 | 0.0040792
Option 6 AT | QLD | SQ | 4h | 0 | 0 | 0 | 0 | 0 | 0 | 0 | 0 | 0 | 0 | 0 | 0 | 0 | 0 | 0 | 0 | 0 | 0 | 0 | 0 | 0 | 0 | 0 | 0
Option 6 AT | QLD | SQ | 8h | 0 | 0 | 259691.8425 | 399580.5311 | 413426.0248 | 413426.0248 | 515147.0776 | 546456.729 | 546456.729 | 546456.7293 | 546456.7295 | 546456.7295 | 577878.8191 | 713287.3462 | 713287.3466 | 713287.3466 | 713287.3466 | 805979.8224 | 805979.8224 | 805979.8224 | 805979.8224 | 805979.8224 | 598634.3461 | 477191.6484
Option 6 AT | QLD | SQ | Black Coal | 0 | 0 | 0 | 0 | 0 | 0 | 0 | 0 | 0 | 0 | 0 | 0 | 0 | 0 | 0 | 0 | 0 | 0 | 0 | 0 | 0 | 0 | 0 | 0
Option 6 AT | QLD | SQ | CCGT | 0 | 0 | 0 | 0 | 0 | 0 | 0 | 0 | 0 | 0 | 0 | 0 | 0 | 0 | 0 | 0 | 0 | 0 | 0 | 0 | 0 | 0 | 0 | 0
Option 6 AT | QLD | SQ | Coordinated CER | 0 | 0 | 0 | 0 | 0 | 0 | 0 | 0 | 0 | 0 | 0 | 0 | 0 | 0 | 0 | 0 | 0 | 0 | 0 | 0 | 0 | 0 | 0 | 0
Option 6 AT | QLD | SQ | Distributed PV | 0 | 0 | 0 | 0 | 0 | 0 | 0 | 0 | 0 | 0 | 0 | 0 | 0 | 0 | 0 | 0 | 0 | 0 | 0 | 0 | 0 | 0 | 0 | 0
Option 6 AT | QLD | SQ | Gas System Costs | 0 | 0 | 0 | 0 | 5.2409 | 5.2409 | 5.2409 | 5.2409 | 5.2409 | 5.2409 | 5.2409 | 5.2409 | 5.2409 | 5.2409 | 5.2409 | 5.2409 | 5.2409 | 5.2409 | 5.2409 | 5.2409 | 5.2409 | 5.2409 | 5.2409 | 5.2409
Option 6 AT | QLD | SQ | H2 Reciprocating Engine | 0 | 0 | 0 | 0 | 0 | 0 | 0 | 0 | 0 | 0 | 0 | 0 | 0 | 0 | 0 | 0 | 0 | 0 | 0 | 0 | 0 | 0 | 0 | 0
Option 6 AT | QLD | SQ | OCGT | 0 | 0 | 0 | 0 | 24348.1593 | 24348.1593 | 24348.1593 | 24348.1593 | 24348.1593 | 24348.1593 | 24348.1593 | 24348.1593 | 24348.1593 | 24348.1593 | 24348.1593 | 24348.1593 | 24348.1593 | 24348.1593 | 24348.1593 | 24348.1593 | 24348.1593 | 24348.1593 | 24348.1593 | 24348.1593
Option 6 AT | QLD | SQ | PHES | 0 | 0 | 0 | 0 | 0 | 0 | 0 | 0 | 0 | 0 | 0 | 0 | 0 | 0 | 0 | 0 | 0 | 0 | 0 | 0 | 0 | 0 | 0 | 0
Option 6 AT | QLD | SQ | Solar | 89272.7665 | 299418.8998 | 299418.8998 | 452339.3423 | 466094.5111 | 466094.5168 | 716739.3027 | 716739.3074 | 798189.1786 | 987929.2737 | 1040797.2775 | 1040797.2831 | 1460932.5736 | 1460932.5746 | 1460932.5757 | 1460932.5775 | 1460932.5841 | 1460932.587 | 1460932.587 | 1492327.4415 | 1492327.4435 | 1492327.4435 | 1589603.6417 | 1589632.408
Option 6 AT | QLD | SQ | Wind | 0 | 0 | 863791.9105 | 863791.9105 | 889328.1677 | 1087446.5388 | 1093286.8218 | 1093286.8246 | 1093286.8246 | 1102125.0049 | 1266643.2243 | 1414481.4718 | 1414481.4718 | 1414481.4723 | 1414481.4737 | 1414481.4737 | 1623320.2316 | 1623320.2343 | 1623320.2343 | 1623320.2343 | 1623320.2348 | 1799530.3734 | 2196791.1078 | 2196791.1078
Option 6 AT | SA |  | 2h | 0 | 149090.5834 | 149090.5835 | 149090.5837 | 149090.5844 | 149090.5998 | 149090.5998 | 149090.6005 | 149090.6005 | 149090.6054 | 149090.6055 | 149090.6056 | 149090.6223 | 149090.6227 | 149090.6548 | 152553.8603 | 155905.739 | 155905.739 | 155905.739 | 155905.739 | 155905.739 | 6815.1563 | 6815.1562 | 6815.156
Option 6 AT | SA |  | 4h | 0 | 0 | 0.005113 | 0.0052698 | 0.0052698 | 0.0052698 | 0.0052698 | 0.0072354 | 0.0093141 | 0.010586 | 0.011098 | 0.012005 | 0.012081 | 0.013354 | 0.015172 | 0.015369 | 0.015369 | 0.015921 | 0.015921 | 0.015921 | 0.015921 | 0.015921 | 0.010808 | 0.010651
Option 6 AT | SA |  | 8h | 0 | 0 | 62148.3468 | 62148.3468 | 103873.2315 | 103873.2315 | 103873.2315 | 172406.8355 | 172406.8356 | 198216.216 | 198216.2189 | 198216.2243 | 317481.0381 | 374289.0437 | 394211.984 | 411242.2593 | 434861.005 | 466265.6834 | 466265.6834 | 469267.0004 | 573143.9147 | 618268.9648 | 939884.4349 | 939884.4349
Option 6 AT | SA |  | CCGT | 0 | 0 | 0 | 0 | 0 | 0 | 0 | 0 | 0 | 0 | 0 | 0 | 0 | 0 | 0 | 0 | 0 | 0 | 0 | 0 | 0 | 0 | 0 | 0
Option 6 AT | SA |  | Coordinated CER | 0 | 0 | 0 | 0 | 0 | 0 | 0 | 0 | 0 | 0 | 0 | 0 | 0 | 0 | 0 | 0 | 0 | 0 | 0 | 0 | 0 | 0 | 0 | 0
Option 6 AT | SA |  | Distributed PV | 0 | 0 | 0 | 0 | 0 | 0 | 0 | 0 | 0 | 0 | 0 | 0 | 0 | 0 | 0 | 0 | 0 | 0 | 0 | 0 | 0 | 0 | 0 | 0
Option 6 AT | SA |  | Gas System Costs | 0 | 0 | 0 | 0 | 0 | 0 | 0 | 0 | 0 | 0 | 0 | 0 | 0 | 0 | 0 | 0 | 0 | 0 | 0 | 0 | 0 | 0 | 0 | 0
Option 6 AT | SA |  | Liquid Fuel | 0 | 0 | 0 | 0 | 0 | 0 | 0 | 0 | 0 | 0 | 0 | 0 | 0 | 0 | 0 | 0 | 0 | 0 | 0 | 0 | 0 | 0 | 0 | 0
Option 6 AT | SA |  | OCGT | 0 | 0 | 0 | 0 | 0 | 0 | 9149.2016 | 40002.4882 | 40002.4882 | 40002.4882 | 40002.4882 | 40002.4882 | 40002.4882 | 40002.4882 | 40002.4882 | 40002.4882 | 40002.4882 | 40002.4882 | 40002.4882 | 75484.2152 | 93235.1051 | 93235.1051 | 129151.1908 | 143741.3466
Option 6 AT | SA |  | Solar | 54592.2557 | 135238.9534 | 135238.9555 | 135238.9566 | 216872.2857 | 216872.295 | 359692.7041 | 430845.0279 | 430845.0327 | 586564.6152 | 657856.0405 | 657856.0486 | 841223.4356 | 1140868.2795 | 1216386.1091 | 1293062.1163 | 1405571.0821 | 1405571.1038 | 1415426.3234 | 1486213.9905 | 1695019.045 | 1695019.0455 | 2305672.5706 | 2305672.5706
Option 6 AT | SA |  | Wind | 0 | 0 | 66661.7526 | 66661.753 | 281494.5529 | 281494.5566 | 281494.5566 | 453725.2737 | 587394.4366 | 587394.4687 | 1026858.7128 | 1026858.7519 | 1212426.0603 | 1212426.0621 | 1212426.0658 | 1212426.0785 | 1212426.0989 | 1535594.8493 | 1535594.8493 | 1689691.8989 | 1689691.8989 | 1689691.8989 | 1689691.8989 | 1689691.8989
Option 6 AT | SA | CSA | 2h | 0 | 105629.6935 | 105629.6935 | 105629.6935 | 105629.6935 | 105629.6935 | 105629.6935 | 105629.6935 | 105629.6935 | 105629.6935 | 105629.6935 | 105629.6935 | 105629.6935 | 105629.6935 | 105629.6935 | 105629.6935 | 105629.6935 | 105629.6935 | 105629.6935 | 105629.6935 | 105629.6935 | 0.00042396 | 0.00042396 | 0.00042396
Option 6 AT | SA | CSA | 4h | 0 | 0 | 0.005113 | 0.0052698 | 0.0052698 | 0.0052698 | 0.0052698 | 0.0072354 | 0.0093141 | 0.010586 | 0.011098 | 0.012005 | 0.012081 | 0.013354 | 0.015172 | 0.015369 | 0.015369 | 0.015921 | 0.015921 | 0.015921 | 0.015921 | 0.015921 | 0.010808 | 0.010651
Option 6 AT | SA | CSA | 8h | 0 | 0 | 26571.3672 | 26571.3672 | 26571.3672 | 26571.3672 | 26571.3672 | 26571.3676 | 26571.3678 | 37469.0076 | 37469.0076 | 37469.0076 | 80417.5154 | 126362.4366 | 137183.4084 | 137183.4084 | 137183.4084 | 168588.0868 | 168588.0868 | 171589.4036 | 237127.5077 | 280351.5819 | 316748.7674 | 316748.7674
Option 6 AT | SA | CSA | CCGT | 0 | 0 | 0 | 0 | 0 | 0 | 0 | 0 | 0 | 0 | 0 | 0 | 0 | 0 | 0 | 0 | 0 | 0 | 0 | 0 | 0 | 0 | 0 | 0
Option 6 AT | SA | CSA | Coordinated CER | 0 | 0 | 0 | 0 | 0 | 0 | 0 | 0 | 0 | 0 | 0 | 0 | 0 | 0 | 0 | 0 | 0 | 0 | 0 | 0 | 0 | 0 | 0 | 0
Option 6 AT | SA | CSA | Distributed PV | 0 | 0 | 0 | 0 | 0 | 0 | 0 | 0 | 0 | 0 | 0 | 0 | 0 | 0 | 0 | 0 | 0 | 0 | 0 | 0 | 0 | 0 | 0 | 0
Option 6 AT | SA | CSA | Gas System Costs | 0 | 0 | 0 | 0 | 0 | 0 | 0 | 0 | 0 | 0 | 0 | 0 | 0 | 0 | 0 | 0 | 0 | 0 | 0 | 0 | 0 | 0 | 0 | 0
Option 6 AT | SA | CSA | Liquid Fuel | 0 | 0 | 0 | 0 | 0 | 0 | 0 | 0 | 0 | 0 | 0 | 0 | 0 | 0 | 0 | 0 | 0 | 0 | 0 | 0 | 0 | 0 | 0 | 0
Option 6 AT | SA | CSA | OCGT | 0 | 0 | 0 | 0 | 0 | 0 | 1429.8362 | 21189.1157 | 21189.1157 | 21189.1157 | 21189.1157 | 21189.1157 | 21189.1157 | 21189.1157 | 21189.1157 | 21189.1157 | 21189.1157 | 21189.1157 | 21189.1157 | 30236.6794 | 47987.5692 | 47987.5692 | 83903.655 | 98493.8108
Option 6 AT | SA | CSA | Solar | 0.0088928 | 0.022344 | 0.022636 | 0.02288 | 1526.7187 | 1526.7203 | 48216.6727 | 65439.8183 | 65439.82 | 132544.7934 | 202348.4055 | 202348.4069 | 256218.5241 | 555863.3533 | 606529.3975 | 638545.9973 | 706946.2258 | 706946.2271 | 716801.4466 | 763239.477 | 875665.7666 | 875665.7667 | 925585.5985 | 925585.5985
Option 6 AT | SA | CSA | Wind | 0 | 0 | 66661.7079 | 66661.7079 | 206434.5812 | 206434.5824 | 206434.5824 | 320449.5997 | 341914.5267 | 341914.5311 | 512638.8612 | 512638.8838 | 512638.8838 | 512638.8842 | 512638.8845 | 512638.8862 | 512638.8882 | 748639.4166 | 748639.4166 | 858582.9456 | 858582.9456 | 858582.9456 | 858582.9456 | 858582.9456
Option 6 AT | SA | NSA | 2h | 0 | 43460.8899 | 43460.89 | 43460.8902 | 43460.8909 | 43460.9063 | 43460.9063 | 43460.907 | 43460.907 | 43460.912 | 43460.912 | 43460.9122 | 43460.9288 | 43460.9292 | 43460.9614 | 46924.1669 | 50276.0455 | 50276.0455 | 50276.0455 | 50276.0455 | 50276.0455 | 6815.1559 | 6815.1558 | 6815.1556
Option 6 AT | SA | NSA | 8h | 0 | 0 | 35576.9796 | 35576.9796 | 77301.8643 | 77301.8643 | 77301.8643 | 145835.4678 | 145835.4678 | 160747.2084 | 160747.2113 | 160747.2168 | 237063.5227 | 247926.6071 | 257028.5756 | 274058.8509 | 297677.5966 | 297677.5966 | 297677.5966 | 297677.5968 | 336016.407 | 337917.3829 | 623135.6675 | 623135.6675
Option 6 AT | SA | NSA | Coordinated CER | 0 | 0 | 0 | 0 | 0 | 0 | 0 | 0 | 0 | 0 | 0 | 0 | 0 | 0 | 0 | 0 | 0 | 0 | 0 | 0 | 0 | 0 | 0 | 0
Option 6 AT | SA | NSA | Distributed PV | 0 | 0 | 0 | 0 | 0 | 0 | 0 | 0 | 0 | 0 | 0 | 0 | 0 | 0 | 0 | 0 | 0 | 0 | 0 | 0 | 0 | 0 | 0 | 0
Option 6 AT | SA | NSA | Gas System Costs | 0 | 0 | 0 | 0 | 0 | 0 | 0 | 0 | 0 | 0 | 0 | 0 | 0 | 0 | 0 | 0 | 0 | 0 | 0 | 0 | 0 | 0 | 0 | 0
Option 6 AT | SA | NSA | Liquid Fuel | 0 | 0 | 0 | 0 | 0 | 0 | 0 | 0 | 0 | 0 | 0 | 0 | 0 | 0 | 0 | 0 | 0 | 0 | 0 | 0 | 0 | 0 | 0 | 0
Option 6 AT | SA | NSA | OCGT | 0 | 0 | 0 | 0 | 0 | 0 | 7719.3654 | 18813.3725 | 18813.3725 | 18813.3725 | 18813.3725 | 18813.3725 | 18813.3725 | 18813.3725 | 18813.3725 | 18813.3725 | 18813.3725 | 18813.3725 | 18813.3725 | 45247.5358 | 45247.5358 | 45247.5358 | 45247.5358 | 45247.5358
Option 6 AT | SA | NSA | Solar | 54592.2451 | 135238.9273 | 135238.9287 | 135238.929 | 215345.5617 | 215345.5668 | 311476.0235 | 365405.2015 | 365405.2023 | 454019.8106 | 455507.6205 | 455507.6261 | 585004.8947 | 585004.9037 | 609856.5328 | 654515.9365 | 698624.6521 | 698624.6538 | 698624.6538 | 722974.2905 | 819353.055 | 819353.0553 | 1378709.0021 | 1378709.0021
Option 6 AT | SA | NSA | Wind | 0 | 0 | 0.037699 | 0.037699 | 75059.9526 | 75059.9552 | 75059.9552 | 133275.6536 | 245479.283 | 245479.3064 | 304999.9005 | 304999.9142 | 490567.2223 | 490567.2234 | 490567.2264 | 490567.2313 | 490567.2458 | 490567.2596 | 490567.2596 | 534720.7803 | 534720.7803 | 534720.7803 | 534720.7803 | 534720.7803
Option 6 AT | SA | SESA | 2h | 0 | 0 | 0 | 0 | 0 | 0 | 0 | 0 | 0 | 0 | 0 | 0 | 0 | 0 | 0 | 0 | 0 | 0 | 0 | 0 | 0 | 0 | 0 | 0
Option 6 AT | SA | SESA | 4h | 0 | 0 | 0 | 0 | 0 | 0 | 0 | 0 | 0 | 0 | 0 | 0 | 0 | 0 | 0 | 0 | 0 | 0 | 0 | 0 | 0 | 0 | 0 | 0
Option 6 AT | SA | SESA | Coordinated CER | 0 | 0 | 0 | 0 | 0 | 0 | 0 | 0 | 0 | 0 | 0 | 0 | 0 | 0 | 0 | 0 | 0 | 0 | 0 | 0 | 0 | 0 | 0 | 0
Option 6 AT | SA | SESA | Distributed PV | 0 | 0 | 0 | 0 | 0 | 0 | 0 | 0 | 0 | 0 | 0 | 0 | 0 | 0 | 0 | 0 | 0 | 0 | 0 | 0 | 0 | 0 | 0 | 0
Option 6 AT | SA | SESA | Gas System Costs | 0 | 0 | 0 | 0 | 0 | 0 | 0 | 0 | 0 | 0 | 0 | 0 | 0 | 0 | 0 | 0 | 0 | 0 | 0 | 0 | 0 | 0 | 0 | 0
Option 6 AT | SA | SESA | Liquid Fuel | 0 | 0 | 0 | 0 | 0 | 0 | 0 | 0 | 0 | 0 | 0 | 0 | 0 | 0 | 0 | 0 | 0 | 0 | 0 | 0 | 0 | 0 | 0 | 0
Option 6 AT | SA | SESA | OCGT | 0 | 0 | 0 | 0 | 0 | 0 | 0 | 0 | 0 | 0 | 0 | 0 | 0 | 0 | 0 | 0 | 0 | 0 | 0 | 0 | 0 | 0 | 0 | 0
Option 6 AT | SA | SESA | Solar | 0.0016917 | 0.0038064 | 0.0041318 | 0.004752 | 0.0053312 | 0.0079288 | 0.0079288 | 0.0081367 | 0.010392 | 0.011272 | 0.014437 | 0.015609 | 0.016749 | 0.022544 | 0.17873 | 0.18252 | 0.20417 | 0.22298 | 0.22298 | 0.22298 | 0.22335 | 0.22349 | 1377.9701 | 1377.9701
Option 6 AT | SA | SESA | Wind | 0 | 0 | 0.0069317 | 0.0073429 | 0.019056 | 0.019056 | 0.019056 | 0.020392 | 0.62703 | 0.63124 | 209219.9512 | 209219.9539 | 209219.9542 | 209219.9545 | 209219.9548 | 209219.961 | 209219.9649 | 296388.173 | 296388.173 | 296388.173 | 296388.173 | 296388.173 | 296388.173 | 296388.173
Option 6 AT | TAS |  | 24h | 0 | 0 | 0 | 0 | 0 | 0 | 0 | 0 | 0 | 0.0040314 | 0.0047259 | 0.0055757 | 0.0063202 | 0.0071531 | 0.0071531 | 0.0081112 | 0.0081112 | 0.009118 | 0.009118 | 0.009118 | 0.009118 | 0.009118 | 0.009118 | 0.009118
Option 6 AT | TAS |  | 2h | 0 | 0.0024074 | 0.0035427 | 0.0045712 | 0.0057326 | 0.0067658 | 0.0070083 | 0.0085656 | 0.0091606 | 0.0097127 | 0.0099219 | 0.010025 | 0.025505 | 0.033121 | 0.033812 | 0.033951 | 0.033951 | 0.034163 | 0.034163 | 0.034163 | 0.034281 | 2264.9305 | 2264.9294 | 2264.9284
Option 6 AT | TAS |  | 4h | 0 | 0.0014577 | 0.0023731 | 0.0029845 | 0.0045184 | 0.0053027 | 0.0054681 | 0.006702 | 0.0080766 | 0.0084218 | 0.0088042 | 0.0088042 | 0.010877 | 0.012057 | 0.014594 | 0.014742 | 0.014742 | 0.014742 | 0.014742 | 0.014742 | 0.014742 | 0.013284 | 0.012368 | 0.011757
Option 6 AT | TAS |  | 8h | 0 | 0 | 0.0028383 | 0.003803 | 0.0049149 | 0.005435 | 0.005435 | 0.00677 | 0.0073791 | 0.00795 | 0.0086456 | 0.0086456 | 0.011559 | 0.0125 | 0.013052 | 0.013825 | 0.013825 | 0.013825 | 0.013825 | 0.013825 | 0.013825 | 0.013825 | 0.010986 | 0.010022
Option 6 AT | TAS |  | CCGT | 0 | 0 | 0 | 0 | 0 | 0 | 0 | 0 | 0 | 0 | 0 | 0 | 0 | 0 | 0 | 0 | 0 | 0 | 0 | 0 | 0 | 0 | 0 | 0
Option 6 AT | TAS |  | CST | 0 | 0 | 0 | 0 | 0 | 0 | 0 | 0 | 0 | 0 | 0 | 0 | 0 | 0 | 0 | 0 | 0 | 0 | 0 | 0 | 0 | 0 | 0 | 0
Option 6 AT | TAS |  | Coordinated CER | 0 | 0 | 0 | 0 | 0 | 0 | 0 | 0 | 0 | 0 | 0 | 0 | 0 | 0 | 0 | 0 | 0 | 0 | 0 | 0 | 0 | 0 | 0 | 0
Option 6 AT | TAS |  | Distributed PV | 0 | 0 | 0 | 0 | 0 | 0 | 0 | 0 | 0 | 0 | 0 | 0 | 0 | 0 | 0 | 0 | 0 | 0 | 0 | 0 | 0 | 0 | 0 | 0
Option 6 AT | TAS |  | Gas System Costs | 0 | 0 | 0 | 0 | 0 | 0 | 0 | 0 | 0 | 0 | 0 | 0 | 0 | 0 | 0 | 0 | 0 | 0 | 0 | 0 | 0 | 0 | 0 | 0
Option 6 AT | TAS |  | Hydro | 0 | 0 | 0 | 0 | 0 | 0 | 0 | 0 | 0 | 0 | 0 | 0 | 0 | 0 | 0 | 0 | 0 | 0 | 0 | 0 | 0 | 0 | 0 | 0
Option 6 AT | TAS |  | OCGT | 0 | 0 | 0 | 0 | 0 | 0 | 0 | 20021.1144 | 20021.1144 | 20021.1144 | 20021.1144 | 20021.1144 | 25676.6796 | 25676.6796 | 25676.6796 | 25676.6796 | 25676.6796 | 25676.6796 | 25676.6796 | 25676.6796 | 25676.6796 | 25676.6796 | 25676.6796 | 36946.2168
Option 6 AT | TAS |  | PHES | 0 | 0 | 0 | 0 | 0 | 0 | 0 | 0 | 0 | 0.0081534 | 0.0086662 | 0.010276 | 0.02674 | 0.027242 | 0.027242 | 0.03659 | 0.03659 | 0.037105 | 0.037105 | 0.037105 | 0.037105 | 0.037105 | 0.037105 | 0.037105
Option 6 AT | TAS |  | Solar | 59446.5562 | 102019.2862 | 102019.2862 | 102019.2866 | 102019.2866 | 102019.2885 | 102019.2885 | 102019.2888 | 102019.289 | 102019.2906 | 103048.4963 | 103048.507 | 121655.6696 | 137206.892 | 137206.8937 | 137206.8962 | 137206.8981 | 137206.9003 | 137206.9003 | 137206.9003 | 137206.9003 | 137206.9003 | 137206.9004 | 137206.9004
Option 6 AT | TAS |  | Wind | 0 | 0 | 274947.4419 | 302381.3803 | 323507.2035 | 376263.5034 | 376263.5034 | 376263.5039 | 386514.3905 | 515072.1293 | 518144.3989 | 531437.3853 | 544501.8387 | 593147.5822 | 593147.589 | 647637.9715 | 647637.9744 | 647637.9848 | 660791.6203 | 668169.7205 | 668169.7205 | 803822.8208 | 913555.0438 | 913555.0438
Option 6 AT | TAS | TAS | 24h | 0 | 0 | 0 | 0 | 0 | 0 | 0 | 0 | 0 | 0.0040314 | 0.0047259 | 0.0055757 | 0.0063202 | 0.0071531 | 0.0071531 | 0.0081112 | 0.0081112 | 0.009118 | 0.009118 | 0.009118 | 0.009118 | 0.009118 | 0.009118 | 0.009118
Option 6 AT | TAS | TAS | 2h | 0 | 0.0024074 | 0.0035427 | 0.0045712 | 0.0057326 | 0.0067658 | 0.0070083 | 0.0085656 | 0.0091606 | 0.0097127 | 0.0099219 | 0.010025 | 0.025505 | 0.033121 | 0.033812 | 0.033951 | 0.033951 | 0.034163 | 0.034163 | 0.034163 | 0.034281 | 2264.9305 | 2264.9294 | 2264.9284
Option 6 AT | TAS | TAS | 4h | 0 | 0.0014577 | 0.0023731 | 0.0029845 | 0.0045184 | 0.0053027 | 0.0054681 | 0.006702 | 0.0080766 | 0.0084218 | 0.0088042 | 0.0088042 | 0.010877 | 0.012057 | 0.014594 | 0.014742 | 0.014742 | 0.014742 | 0.014742 | 0.014742 | 0.014742 | 0.013284 | 0.012368 | 0.011757
Option 6 AT | TAS | TAS | 8h | 0 | 0 | 0.0028383 | 0.003803 | 0.0049149 | 0.005435 | 0.005435 | 0.00677 | 0.0073791 | 0.00795 | 0.0086456 | 0.0086456 | 0.011559 | 0.0125 | 0.013052 | 0.013825 | 0.013825 | 0.013825 | 0.013825 | 0.013825 | 0.013825 | 0.013825 | 0.010986 | 0.010022
Option 6 AT | TAS | TAS | CCGT | 0 | 0 | 0 | 0 | 0 | 0 | 0 | 0 | 0 | 0 | 0 | 0 | 0 | 0 | 0 | 0 | 0 | 0 | 0 | 0 | 0 | 0 | 0 | 0
Option 6 AT | TAS | TAS | CST | 0 | 0 | 0 | 0 | 0 | 0 | 0 | 0 | 0 | 0 | 0 | 0 | 0 | 0 | 0 | 0 | 0 | 0 | 0 | 0 | 0 | 0 | 0 | 0
Option 6 AT | TAS | TAS | Coordinated CER | 0 | 0 | 0 | 0 | 0 | 0 | 0 | 0 | 0 | 0 | 0 | 0 | 0 | 0 | 0 | 0 | 0 | 0 | 0 | 0 | 0 | 0 | 0 | 0
Option 6 AT | TAS | TAS | Distributed PV | 0 | 0 | 0 | 0 | 0 | 0 | 0 | 0 | 0 | 0 | 0 | 0 | 0 | 0 | 0 | 0 | 0 | 0 | 0 | 0 | 0 | 0 | 0 | 0
Option 6 AT | TAS | TAS | Gas System Costs | 0 | 0 | 0 | 0 | 0 | 0 | 0 | 0 | 0 | 0 | 0 | 0 | 0 | 0 | 0 | 0 | 0 | 0 | 0 | 0 | 0 | 0 | 0 | 0
Option 6 AT | TAS | TAS | Hydro | 0 | 0 | 0 | 0 | 0 | 0 | 0 | 0 | 0 | 0 | 0 | 0 | 0 | 0 | 0 | 0 | 0 | 0 | 0 | 0 | 0 | 0 | 0 | 0
Option 6 AT | TAS | TAS | OCGT | 0 | 0 | 0 | 0 | 0 | 0 | 0 | 20021.1144 | 20021.1144 | 20021.1144 | 20021.1144 | 20021.1144 | 25676.6796 | 25676.6796 | 25676.6796 | 25676.6796 | 25676.6796 | 25676.6796 | 25676.6796 | 25676.6796 | 25676.6796 | 25676.6796 | 25676.6796 | 36946.2168
Option 6 AT | TAS | TAS | PHES | 0 | 0 | 0 | 0 | 0 | 0 | 0 | 0 | 0 | 0.0081534 | 0.0086662 | 0.010276 | 0.02674 | 0.027242 | 0.027242 | 0.03659 | 0.03659 | 0.037105 | 0.037105 | 0.037105 | 0.037105 | 0.037105 | 0.037105 | 0.037105
Option 6 AT | TAS | TAS | Solar | 59446.5562 | 102019.2862 | 102019.2862 | 102019.2866 | 102019.2866 | 102019.2885 | 102019.2885 | 102019.2888 | 102019.289 | 102019.2906 | 103048.4963 | 103048.507 | 121655.6696 | 137206.892 | 137206.8937 | 137206.8962 | 137206.8981 | 137206.9003 | 137206.9003 | 137206.9003 | 137206.9003 | 137206.9003 | 137206.9004 | 137206.9004
Option 6 AT | TAS | TAS | Wind | 0 | 0 | 274947.4419 | 302381.3803 | 323507.2035 | 376263.5034 | 376263.5034 | 376263.5039 | 386514.3905 | 515072.1293 | 518144.3989 | 531437.3853 | 544501.8387 | 593147.5822 | 593147.589 | 647637.9715 | 647637.9744 | 647637.9848 | 660791.6203 | 668169.7205 | 668169.7205 | 803822.8208 | 913555.0438 | 913555.0438
Option 6 AT | VIC |  | 1h | 0 | 0 | 0 | 0 | 0 | 0 | 0 | 0 | 0 | 0 | 0 | 0 | 0 | 0 | 0 | 0 | 0 | 0 | 0 | 0 | 0 | 0 | 0 | 0
Option 6 AT | VIC |  | 2h | 0 | 0.0042335 | 0.0063427 | 0.0063427 | 0.0064246 | 0.006552 | 0.0073174 | 0.0073174 | 0.0076433 | 0.0076433 | 0.0078007 | 0.0078727 | 0.0078727 | 0.0080556 | 0.0084045 | 0.008947 | 0.009124 | 0.009178 | 0.009178 | 0.009178 | 0.009178 | 0.0049445 | 0.0028353 | 0.0028353
Option 6 AT | VIC |  | 4h | 0 | 178140.4633 | 194104.9977 | 194104.9977 | 194104.9977 | 194104.9977 | 194104.9977 | 194104.9977 | 194104.9977 | 194104.9979 | 194104.9979 | 194104.9979 | 194104.9979 | 194104.9979 | 194104.9979 | 194104.998 | 194104.998 | 194104.998 | 194104.998 | 194104.998 | 194104.998 | 15964.5355 | 0.0010972 | 0.0010972
Option 6 AT | VIC |  | 8h | 0 | 0 | 0.056642 | 0.056642 | 0.05717 | 0.061807 | 0.061807 | 0.1512 | 0.15668 | 0.15697 | 0.15697 | 0.15815 | 160875.4324 | 520076.289 | 650625.4084 | 650625.4095 | 650625.4095 | 650625.4095 | 650625.4095 | 650625.4095 | 664648.9913 | 699942.1793 | 861387.5762 | 861387.5762
Option 6 AT | VIC |  | Brown Coal | 0 | 0 | 0 | 0 | 0 | 0 | 0 | 0 | 0 | 0 | 0 | 0 | 0 | 0 | 0 | 0 | 0 | 0 | 0 | 0 | 0 | 0 | 0 | 0
Option 6 AT | VIC |  | CCGT | 0 | 0 | 0 | 0 | 0 | 0 | 0 | 0 | 0 | 0 | 0 | 0 | 0 | 0 | 0 | 0 | 0 | 0 | 0 | 0 | 0 | 0 | 0 | 0
Option 6 AT | VIC |  | Coordinated CER | 0 | 0 | 0 | 0 | 0 | 0 | 0 | 0 | 0 | 0 | 0 | 0 | 0 | 0 | 0 | 0 | 0 | 0 | 0 | 0 | 0 | 0 | 0 | 0
Option 6 AT | VIC |  | Distributed PV | 0 | 0 | 0 | 0 | 0 | 0 | 0 | 0 | 0 | 0 | 0 | 0 | 0 | 0 | 0 | 0 | 0 | 0 | 0 | 0 | 0 | 0 | 0 | 0
Option 6 AT | VIC |  | Gas System Costs | 0 | 0 | 0 | 0 | 0 | 0 | 0 | 0 | 0 | 0 | 0 | 0 | 0 | 0 | 0 | 0 | 0 | 0 | 0 | 0 | 0 | 0 | 0 | 0
Option 6 AT | VIC |  | Hydro | 0 | 0 | 0 | 0 | 0 | 0 | 0 | 0 | 0 | 0 | 0 | 0 | 0 | 0 | 0 | 0 | 0 | 0 | 0 | 0 | 0 | 0 | 0 | 0
Option 6 AT | VIC |  | OCGT | 0 | 0 | 0 | 0 | 0 | 0 | 0 | 121379.4367 | 121379.4367 | 121379.4367 | 121379.4367 | 121379.4367 | 158158.6991 | 158158.6991 | 158158.6991 | 302728.8804 | 302728.8804 | 302728.8804 | 302728.8804 | 302728.8804 | 335150.3485 | 335150.3485 | 370838.3314 | 571493.761
Option 6 AT | VIC |  | Offshore Wind | 0 | 0 | 0 | 0 | 0 | 616646.7432 | 821635.2566 | 1025588.0391 | 1229183.8762 | 1533729.0201 | 1830178.8323 | 2118020.2225 | 2422465.9436 | 2727110.5186 | 2727110.5186 | 2727110.5186 | 2727110.5186 | 2727110.519 | 2727110.519 | 2727110.519 | 2727110.519 | 2727110.519 | 2727110.519 | 2727110.519
Option 6 AT | VIC |  | Solar | 97116.7576 | 253405.1523 | 253405.1523 | 253405.1526 | 253405.154 | 253405.1554 | 368967.8292 | 441391.169 | 441391.1709 | 517496.557 | 517496.5864 | 517496.5919 | 860401.2306 | 1562567.494 | 1827100.2989 | 1853864.2489 | 1853864.2519 | 1853864.2564 | 1853864.2564 | 1853864.2566 | 1894187.2358 | 1894187.2358 | 2152888.641 | 2152888.641
Option 6 AT | VIC |  | Wind | 0 | 0 | 867338.6933 | 1056060.8251 | 1056060.829 | 1056060.8301 | 1066159.9787 | 1288322.5597 | 1441473.0658 | 1441473.0712 | 1918227.5023 | 1918227.5066 | 2113414.2328 | 2113414.2344 | 2113414.2357 | 2113414.237 | 2113414.2378 | 2113414.2468 | 2303357.5066 | 2571984.0524 | 2632263.4455 | 2647966.2848 | 3151106.1129 | 3151106.1132
Option 6 AT | VIC | MEL | 2h | 0 | 0.0042335 | 0.0063427 | 0.0063427 | 0.0064246 | 0.006552 | 0.0073174 | 0.0073174 | 0.0076433 | 0.0076433 | 0.0078007 | 0.0078727 | 0.0078727 | 0.0080556 | 0.0084045 | 0.008947 | 0.009124 | 0.009178 | 0.009178 | 0.009178 | 0.009178 | 0.0049445 | 0.0028353 | 0.0028353
Option 6 AT | VIC | MEL | 4h | 0 | 178140.4633 | 194104.9977 | 194104.9977 | 194104.9977 | 194104.9977 | 194104.9977 | 194104.9977 | 194104.9977 | 194104.9979 | 194104.9979 | 194104.9979 | 194104.9979 | 194104.9979 | 194104.9979 | 194104.998 | 194104.998 | 194104.998 | 194104.998 | 194104.998 | 194104.998 | 15964.5355 | 0.0010972 | 0.0010972
Option 6 AT | VIC | MEL | 8h | 0 | 0 | 0.015972 | 0.015972 | 0.015972 | 0.015972 | 0.015972 | 0.042349 | 0.044129 | 0.04442 | 0.04442 | 0.04442 | 76519.1378 | 126750.2797 | 126750.2803 | 126750.2805 | 126750.2805 | 126750.2805 | 126750.2805 | 126750.2805 | 126750.2805 | 162043.4683 | 162043.4523 | 162043.4523
Option 6 AT | VIC | MEL | CCGT | 0 | 0 | 0 | 0 | 0 | 0 | 0 | 0 | 0 | 0 | 0 | 0 | 0 | 0 | 0 | 0 | 0 | 0 | 0 | 0 | 0 | 0 | 0 | 0
Option 6 AT | VIC | MEL | Coordinated CER | 0 | 0 | 0 | 0 | 0 | 0 | 0 | 0 | 0 | 0 | 0 | 0 | 0 | 0 | 0 | 0 | 0 | 0 | 0 | 0 | 0 | 0 | 0 | 0
Option 6 AT | VIC | MEL | Distributed PV | 0 | 0 | 0 | 0 | 0 | 0 | 0 | 0 | 0 | 0 | 0 | 0 | 0 | 0 | 0 | 0 | 0 | 0 | 0 | 0 | 0 | 0 | 0 | 0
Option 6 AT | VIC | MEL | Gas System Costs | 0 | 0 | 0 | 0 | 0 | 0 | 0 | 0 | 0 | 0 | 0 | 0 | 0 | 0 | 0 | 0 | 0 | 0 | 0 | 0 | 0 | 0 | 0 | 0
Option 6 AT | VIC | MEL | OCGT | 0 | 0 | 0 | 0 | 0 | 0 | 0 | 38840.129 | 38840.129 | 38840.129 | 38840.129 | 38840.129 | 75619.3914 | 75619.3914 | 75619.3914 | 220189.5727 | 220189.5727 | 220189.5727 | 220189.5727 | 220189.5727 | 252611.0408 | 252611.0408 | 252611.0408 | 453266.4703
Option 6 AT | VIC | MEL | Solar | 50254.9398 | 50254.9398 | 50254.9398 | 50254.9402 | 50254.9407 | 50254.9409 | 50254.9409 | 50254.9409 | 50254.9409 | 50254.9409 | 50254.9409 | 50254.9409 | 50254.9409 | 50254.9409 | 50254.9409 | 50254.9409 | 50254.9409 | 50254.9409 | 50254.9409 | 50254.9409 | 50254.9409 | 50254.9409 | 50254.9409 | 50254.9409
Option 6 AT | VIC | SEV | 2h | 0 | 0 | 0 | 0 | 0 | 0 | 0 | 0 | 0 | 0 | 0 | 0 | 0 | 0 | 0 | 0 | 0 | 0 | 0 | 0 | 0 | 0 | 0 | 0
Option 6 AT | VIC | SEV | 4h | 0 | 0 | 0 | 0 | 0 | 0 | 0 | 0 | 0 | 0 | 0 | 0 | 0 | 0 | 0 | 0 | 0 | 0 | 0 | 0 | 0 | 0 | 0 | 0
Option 6 AT | VIC | SEV | 8h | 0 | 0 | 0.014813 | 0.014813 | 0.014813 | 0.015364 | 0.015364 | 0.030262 | 0.031089 | 0.031089 | 0.031089 | 0.031089 | 0.082685 | 0.1268 | 0.13048 | 0.13131 | 0.13131 | 0.13131 | 0.13131 | 0.13131 | 0.13155 | 0.13173 | 0.11691 | 0.11691
Option 6 AT | VIC | SEV | Brown Coal | 0 | 0 | 0 | 0 | 0 | 0 | 0 | 0 | 0 | 0 | 0 | 0 | 0 | 0 | 0 | 0 | 0 | 0 | 0 | 0 | 0 | 0 | 0 | 0
Option 6 AT | VIC | SEV | Coordinated CER | 0 | 0 | 0 | 0 | 0 | 0 | 0 | 0 | 0 | 0 | 0 | 0 | 0 | 0 | 0 | 0 | 0 | 0 | 0 | 0 | 0 | 0 | 0 | 0
Option 6 AT | VIC | SEV | Distributed PV | 0 | 0 | 0 | 0 | 0 | 0 | 0 | 0 | 0 | 0 | 0 | 0 | 0 | 0 | 0 | 0 | 0 | 0 | 0 | 0 | 0 | 0 | 0 | 0
Option 6 AT | VIC | SEV | Gas System Costs | 0 | 0 | 0 | 0 | 0 | 0 | 0 | 0 | 0 | 0 | 0 | 0 | 0 | 0 | 0 | 0 | 0 | 0 | 0 | 0 | 0 | 0 | 0 | 0
Option 6 AT | VIC | SEV | OCGT | 0 | 0 | 0 | 0 | 0 | 0 | 0 | 0 | 0 | 0 | 0 | 0 | 0 | 0 | 0 | 0 | 0 | 0 | 0 | 0 | 0 | 0 | 0 | 0
Option 6 AT | VIC | SEV | Offshore Wind | 0 | 0 | 0 | 0 | 0 | 600832.8473 | 635920.4039 | 839873.1864 | 1043469.0231 | 1348014.166 | 1451472.7263 | 1672622.7493 | 1977068.4704 | 2281713.0454 | 2281713.0454 | 2281713.0454 | 2281713.0454 | 2281713.0457 | 2281713.0457 | 2281713.0457 | 2281713.0457 | 2281713.0457 | 2281713.0457 | 2281713.0457
Option 6 AT | VIC | SEV | Solar | 46861.7985 | 170212.7541 | 170212.7541 | 170212.7541 | 170212.7541 | 170212.7541 | 170212.7541 | 170212.7541 | 170212.7541 | 170212.7541 | 170212.7541 | 170212.7541 | 170212.7541 | 170212.7541 | 170212.7541 | 170212.7541 | 170212.7541 | 170212.7541 | 170212.7541 | 170212.7541 | 170212.7541 | 170212.7541 | 170212.7541 | 170212.7541
Option 6 AT | VIC | SEV | Wind | 0 | 0 | 35390.3049 | 35390.3049 | 35390.3049 | 35390.3052 | 35390.3052 | 35390.306 | 35390.3071 | 35390.3071 | 35390.3091 | 35390.3102 | 35390.3102 | 35390.3111 | 35390.3117 | 35390.3119 | 35390.3119 | 35390.3179 | 35390.3179 | 35390.3179 | 35390.3179 | 35390.3179 | 35390.3179 | 35390.3179
Option 6 AT | VIC | WNV | 1h | 0 | 0 | 0 | 0 | 0 | 0 | 0 | 0 | 0 | 0 | 0 | 0 | 0 | 0 | 0 | 0 | 0 | 0 | 0 | 0 | 0 | 0 | 0 | 0
Option 6 AT | VIC | WNV | 2h | 0 | 0 | 0 | 0 | 0 | 0 | 0 | 0 | 0 | 0 | 0 | 0 | 0 | 0 | 0 | 0 | 0 | 0 | 0 | 0 | 0 | 0 | 0 | 0
Option 6 AT | VIC | WNV | 4h | 0 | 0 | 0 | 0 | 0 | 0 | 0 | 0 | 0 | 0 | 0 | 0 | 0 | 0 | 0 | 0 | 0 | 0 | 0 | 0 | 0 | 0 | 0 | 0
Option 6 AT | VIC | WNV | 8h | 0 | 0 | 0.025857 | 0.025857 | 0.026385 | 0.03047 | 0.03047 | 0.078592 | 0.081462 | 0.081462 | 0.081462 | 0.08264 | 84356.2119 | 393325.8825 | 523874.9976 | 523874.9976 | 523874.9976 | 523874.9976 | 523874.9976 | 523874.9976 | 537898.5793 | 537898.5793 | 699344.0069 | 699344.0069
Option 6 AT | VIC | WNV | Coordinated CER | 0 | 0 | 0 | 0 | 0 | 0 | 0 | 0 | 0 | 0 | 0 | 0 | 0 | 0 | 0 | 0 | 0 | 0 | 0 | 0 | 0 | 0 | 0 | 0
Option 6 AT | VIC | WNV | Distributed PV | 0 | 0 | 0 | 0 | 0 | 0 | 0 | 0 | 0 | 0 | 0 | 0 | 0 | 0 | 0 | 0 | 0 | 0 | 0 | 0 | 0 | 0 | 0 | 0
Option 6 AT | VIC | WNV | Gas System Costs | 0 | 0 | 0 | 0 | 0 | 0 | 0 | 0 | 0 | 0 | 0 | 0 | 0 | 0 | 0 | 0 | 0 | 0 | 0 | 0 | 0 | 0 | 0 | 0
Option 6 AT | VIC | WNV | Hydro | 0 | 0 | 0 | 0 | 0 | 0 | 0 | 0 | 0 | 0 | 0 | 0 | 0 | 0 | 0 | 0 | 0 | 0 | 0 | 0 | 0 | 0 | 0 | 0
Option 6 AT | VIC | WNV | OCGT | 0 | 0 | 0 | 0 | 0 | 0 | 0 | 82539.3077 | 82539.3077 | 82539.3077 | 82539.3077 | 82539.3077 | 82539.3077 | 82539.3077 | 82539.3077 | 82539.3077 | 82539.3077 | 82539.3077 | 82539.3077 | 82539.3077 | 82539.3077 | 82539.3077 | 118227.2906 | 118227.2906
Option 6 AT | VIC | WNV | Offshore Wind | 0 | 0 | 0 | 0 | 0 | 15813.8959 | 185714.8527 | 185714.8527 | 185714.8532 | 185714.8541 | 378706.106 | 445397.4732 | 445397.4732 | 445397.4732 | 445397.4732 | 445397.4732 | 445397.4732 | 445397.4732 | 445397.4732 | 445397.4732 | 445397.4732 | 445397.4732 | 445397.4732 | 445397.4732
Option 6 AT | VIC | WNV | Solar | 0.019261 | 32937.4584 | 32937.4584 | 32937.4584 | 32937.4592 | 32937.4605 | 148500.1342 | 220923.4741 | 220923.4759 | 297028.8621 | 297028.8915 | 297028.8969 | 639933.5356 | 1342099.799 | 1606632.604 | 1633396.554 | 1633396.557 | 1633396.5614 | 1633396.5614 | 1633396.5616 | 1673719.5408 | 1673719.5408 | 1932420.9461 | 1932420.9461
Option 6 AT | VIC | WNV | Wind | 0 | 0 | 831948.3884 | 1020670.5202 | 1020670.5241 | 1020670.5249 | 1030769.6734 | 1252932.2537 | 1406082.7587 | 1406082.7642 | 1882837.1932 | 1882837.1964 | 2078023.9226 | 2078023.9233 | 2078023.9241 | 2078023.9251 | 2078023.9259 | 2078023.9289 | 2267967.1887 | 2536593.7345 | 2596873.1275 | 2612575.9668 | 3115715.795 | 3115715.7953

## FO&M Cost (hidden)
FOM cost by technology ($000s) - Step Change Scenario
Model | Region | Node | Technology | 2026-27 | 2027-28 | 2028-29 | 2029-30 | 2030-31 | 2031-32 | 2032-33 | 2033-34 | 2034-35 | 2035-36 | 2036-37 | 2037-38 | 2038-39 | 2039-40 | 2040-41 | 2041-42 | 2042-43 | 2043-44 | 2044-45 | 2045-46 | 2046-47 | 2047-48 | 2048-49 | 2049-50
BaseCase SC | NEM |  | 12h | 0 | 0 | 21463.2211 | 86088.744 | 86088.744 | 86324.6036 | 86088.744 | 86088.744 | 86088.744 | 86324.6036 | 86088.744 | 86088.744 | 86088.744 | 86324.6036 | 86088.744 | 86088.744 | 86088.744 | 86324.6036 | 86088.744 | 86088.744 | 86088.744 | 86324.6036 | 86088.744 | 86088.744
BaseCase SC | NEM |  | 1h | 3657.0907 | 8140.7002 | 9958.8887 | 9958.8888 | 9958.8889 | 9986.1735 | 9958.8889 | 9958.8889 | 9958.8889 | 9986.1735 | 9958.8889 | 9958.8889 | 9958.8889 | 9986.1735 | 9958.8889 | 9958.8889 | 9958.8889 | 9524.3818 | 9498.3589 | 9498.3589 | 9498.3587 | 9524.3816 | 9498.3586 | 5107.5186
BaseCase SC | NEM |  | 24h | 0 | 0 | 0 | 0 | 0 | 0 | 0 | 0 | 0 | 0 | 0 | 0 | 7.7906e-05 | 7.8119e-05 | 7.7906e-05 | 7.7906e-05 | 7.7906e-05 | 7.8119e-05 | 7.7906e-05 | 7.7906e-05 | 7.7906e-05 | 7.8119e-05 | 7.7906e-05 | 7.7906e-05
BaseCase SC | NEM |  | 2h | 79427.1161 | 128567.5112 | 137664.5627 | 143449.2092 | 150226.1351 | 150631.8135 | 151625.0732 | 150966.6974 | 150547.0742 | 150959.018 | 149870.9524 | 149870.9524 | 148450.3483 | 148855.4322 | 147571.8965 | 143343.6044 | 142571.0013 | 139289.0915 | 129442.4491 | 121633.0025 | 112172.5553 | 72061.7454 | 66368.4302 | 59931.6631
BaseCase SC | NEM |  | 4h | 37761.9993 | 104981.5558 | 149056.3429 | 169771.1259 | 170748.4851 | 174473.5318 | 174003.198 | 174005.8873 | 174021.011 | 174533.3331 | 174005.8874 | 174005.8874 | 174005.8874 | 174473.5319 | 174005.8874 | 174005.8874 | 176026.0674 | 178964.5785 | 192286.4297 | 186168.1666 | 172952.0181 | 137063.5471 | 100222.7767 | 116033.3548
BaseCase SC | NEM |  | 8h | 10753.1643 | 25082.8455 | 68050.1599 | 105311.8648 | 105311.8648 | 115651.22 | 146656.6345 | 178885.3808 | 178885.3808 | 179375.4777 | 178885.3808 | 178885.3808 | 208143.0804 | 208713.336 | 208143.081 | 208143.081 | 234998.9488 | 251925.1105 | 251236.7906 | 257908.9691 | 244175.2361 | 348049.5573 | 342263.938 | 403166.8371
BaseCase SC | NEM |  | Biomass | 6394.5536 | 6412.0729 | 6394.5536 | 6394.5536 | 6394.5536 | 6412.0729 | 6394.5536 | 6394.5536 | 6394.5536 | 6412.0729 | 6394.5536 | 6394.5536 | 6394.5536 | 6412.0729 | 6394.5536 | 6394.5536 | 6394.5536 | 6412.0729 | 6394.5536 | 6394.5536 | 6394.5536 | 6412.0729 | 6394.5536 | 6394.5536
BaseCase SC | NEM |  | Black Coal | 545887.4565 | 547383.0386 | 506969.6904 | 367792.8865 | 331535.1515 | 332443.467 | 331535.1515 | 278471.824 | 278471.824 | 279234.7605 | 253646.324 | 206981.829 | 206981.829 | 207548.9025 | 170194.784 | 170194.784 | 134087.6456 | 121474.819 | 108198.1956 | 95253.4706 | 82308.7456 | 82534.249 | 82308.7456 | 0
BaseCase SC | NEM |  | Brown Coal | 254321.241 | 255018.0115 | 194534.261 | 161053.587 | 127572.913 | 127922.4278 | 127572.913 | 127572.913 | 0 | 0 | 0 | 0 | 0 | 0 | 0 | 0 | 0 | 0 | 0 | 0 | 0 | 0 | 0 | 0
BaseCase SC | NEM |  | CCGT | 252668.4198 | 246843.9003 | 222663.9498 | 222663.9498 | 222663.9498 | 223273.988 | 222663.9498 | 222663.9498 | 222663.9498 | 223273.988 | 195062.7223 | 157137.9188 | 150872.0817 | 147187.8187 | 133960.6662 | 133960.6662 | 133960.6662 | 105572.5156 | 105284.0662 | 59078.8944 | 59078.8944 | 39069.5253 | 38962.778 | 38962.778
BaseCase SC | NEM |  | CST | 0 | 0 | 0 | 0 | 0 | 0 | 0 | 0 | 0 | 0 | 0 | 0 | 0.0026493 | 0.0026566 | 0.0026493 | 0.0026493 | 0.0026493 | 0.0026566 | 0.0026493 | 0.0026493 | 0.0026493 | 0.0026566 | 0.0026493 | 0.0026493
BaseCase SC | NEM |  | Coordinated CER | 0 | 0 | 0 | 0 | 0 | 0 | 0 | 0 | 0 | 0 | 0 | 0 | 0 | 0 | 0 | 0 | 0 | 0 | 0 | 0 | 0 | 0 | 0 | 0
BaseCase SC | NEM |  | DSP | 0 | 0 | 0 | 0 | 0 | 0 | 0 | 0 | 0 | 0 | 0 | 0 | 0 | 0 | 0 | 0 | 0 | 0 | 0 | 0 | 0 | 0 | 0 | 0
BaseCase SC | NEM |  | Distributed PV | 0 | 0 | 0 | 0 | 0 | 0 | 0 | 0 | 0 | 0 | 0 | 0 | 0 | 0 | 0 | 0 | 0 | 0 | 0 | 0 | 0 | 0 | 0 | 0
BaseCase SC | NEM |  | H2 Reciprocating Engine | 0 | 0 | 6178.7836 | 10638 | 10638 | 10667.1452 | 10638 | 10638 | 10638 | 10667.1452 | 10638 | 10638 | 10638 | 10667.1452 | 10638 | 10638 | 10638 | 10667.1452 | 10638 | 10638 | 10638 | 10667.1452 | 10638 | 10638
BaseCase SC | NEM |  | Hydro | 735443.6566 | 737458.5708 | 735443.6566 | 735443.6566 | 756423.2219 | 773678.009 | 771564.1346 | 771564.1346 | 771564.1346 | 773678.009 | 771564.1346 | 771564.1346 | 771564.1346 | 773678.009 | 771564.1346 | 771564.1346 | 771564.1346 | 773678.009 | 771564.1346 | 771564.1346 | 771564.1346 | 773678.009 | 771564.1346 | 771564.1346
BaseCase SC | NEM |  | Liquid Fuel | 28220.1868 | 25778.7735 | 23168.8898 | 23168.8898 | 23168.8898 | 23232.3662 | 23168.8898 | 13172.153 | 13172.153 | 13208.2411 | 13172.153 | 13172.153 | 13172.153 | 13208.2411 | 13172.153 | 13172.153 | 13172.153 | 13208.2411 | 8670.1979 | 8670.1979 | 4389.8757 | 4401.9028 | 4389.8757 | 4389.8757
BaseCase SC | NEM |  | OCGT | 201175.3169 | 203167.8964 | 204659.5301 | 204659.5301 | 197333.7485 | 204947.9669 | 204387.9998 | 199325.4678 | 200306.8075 | 198092.7975 | 196204.0961 | 202092.3812 | 267059.7785 | 254726.8254 | 252171.1165 | 255177.2341 | 261878.5831 | 265598.5317 | 237140.7442 | 237575.847 | 231923.2059 | 237866.6216 | 237216.7128 | 250212.1047
BaseCase SC | NEM |  | Offshore Wind | 0 | 0 | 0 | 0 | 0 | 342249.1076 | 455142.2197 | 568799.7817 | 682628.0007 | 855622.7678 | 1023942.0007 | 1194599.001 | 1657879.6208 | 1833546.3104 | 1828536.621 | 1828536.621 | 1957273.8774 | 1962636.2716 | 1957273.8774 | 1957273.8774 | 1957273.8774 | 1970315.6396 | 1965827.1001 | 1965827.1001
BaseCase SC | NEM |  | PHES | 105734.316 | 106023.9991 | 215139.1057 | 294096.336 | 294096.336 | 294902.0794 | 294096.336 | 294096.336 | 442861.0224 | 444074.3403 | 442861.0224 | 442861.0224 | 442861.0231 | 444074.3413 | 442861.0234 | 442861.0234 | 442861.0234 | 444074.343 | 442861.0251 | 442861.0251 | 442861.0251 | 444074.343 | 442861.0251 | 442861.0251
BaseCase SC | NEM |  | Solar | 148396.6717 | 274507.828 | 361495.7342 | 419375.6349 | 426563.6568 | 440359.5308 | 482232.6177 | 482226.5697 | 517652.6099 | 533543.3348 | 557089.905 | 575919.7801 | 633272.8136 | 698864.4376 | 711811.885 | 720499.4879 | 793258.0212 | 790481.8704 | 781859.4848 | 795300.0388 | 786011.1962 | 798118.2086 | 852168.1423 | 862034.1866
BaseCase SC | NEM |  | Wind | 418187.5792 | 455118.57 | 565637.603 | 746408.03 | 861742.6898 | 941070.3901 | 983220.325 | 1027853.329 | 1103013.1051 | 1116066.3366 | 1168480.0691 | 1205419.741 | 1337346.6449 | 1400194.2187 | 1405696.698 | 1464858.7848 | 1521238.6743 | 1570949.4641 | 1560630.9021 | 1563516.4151 | 1555831.4109 | 1570564.7916 | 1580116.887 | 1543165.7395
BaseCase SC | NSW |  | 12h | 0 | 0 | 21463.2211 | 86088.744 | 86088.744 | 86324.6036 | 86088.744 | 86088.744 | 86088.744 | 86324.6036 | 86088.744 | 86088.744 | 86088.744 | 86324.6036 | 86088.744 | 86088.744 | 86088.744 | 86324.6036 | 86088.744 | 86088.744 | 86088.744 | 86324.6036 | 86088.744 | 86088.744
BaseCase SC | NSW |  | 1h | 1665.7821 | 2542.5571 | 2535.6103 | 2535.6103 | 2535.6104 | 2542.5573 | 2535.6104 | 2535.6104 | 2535.6104 | 2542.5573 | 2535.6104 | 2535.6104 | 2535.6104 | 2542.5573 | 2535.6104 | 2535.6104 | 2535.6104 | 2080.7656 | 2075.0804 | 2075.0804 | 2075.0803 | 2080.7654 | 2075.0802 | 2075.0801
BaseCase SC | NSW |  | 2h | 9471.9922 | 16469.7422 | 17706.6396 | 20067.9415 | 27177.7903 | 27252.2524 | 27177.6305 | 27041.6775 | 27041.6775 | 27115.7664 | 26365.2925 | 26365.2925 | 26365.2925 | 26437.5283 | 25486.2625 | 25486.2625 | 25486.2626 | 25556.0902 | 25486.2627 | 25284.0687 | 25284.068 | 21499.4389 | 20080.4997 | 20080.4983
BaseCase SC | NSW |  | 4h | 28804.8807 | 54447.3091 | 79573.8269 | 82298.5187 | 83380.3566 | 86875.1593 | 86635.0694 | 86637.7587 | 86637.7587 | 86875.1593 | 86637.7587 | 86637.7587 | 86637.7588 | 86875.1593 | 86637.7588 | 86637.7588 | 86637.7588 | 86875.1593 | 86637.7588 | 80415.0168 | 68508.0661 | 45576.2092 | 20173.6403 | 17451.6385
BaseCase SC | NSW |  | 8h | 10753.1643 | 25082.8455 | 55939.0176 | 83857.0013 | 83857.0013 | 94137.5759 | 125201.7709 | 157430.5172 | 157430.5172 | 157861.8337 | 157430.5172 | 157430.5172 | 186688.2168 | 187199.6914 | 186688.2168 | 186688.2168 | 213544.0773 | 215422.958 | 214834.3707 | 214834.3707 | 201100.6376 | 234793.6963 | 211260.5589 | 195838.1676
BaseCase SC | NSW |  | Black Coal | 219795.9775 | 220398.1583 | 200793.0234 | 126108.1075 | 89850.3725 | 90096.5379 | 89850.3725 | 36787.045 | 36787.045 | 36887.8314 | 36787.045 | 36787.045 | 36787.045 | 36887.8314 | 0 | 0 | 0 | 0 | 0 | 0 | 0 | 0 | 0 | 0
BaseCase SC | NSW |  | CCGT | 37253.144 | 37355.2074 | 37253.144 | 37253.144 | 37253.144 | 37355.2074 | 37253.144 | 37253.144 | 37253.144 | 37355.2074 | 37253.144 | 37253.144 | 37253.144 | 37355.2074 | 37253.144 | 37253.144 | 37253.144 | 8600.0414 | 8576.544 | 8576.544 | 8576.544 | 8600.0414 | 8576.544 | 8576.544
BaseCase SC | NSW |  | CST | 0 | 0 | 0 | 0 | 0 | 0 | 0 | 0 | 0 | 0 | 0 | 0 | 0.0026493 | 0.0026566 | 0.0026493 | 0.0026493 | 0.0026493 | 0.0026566 | 0.0026493 | 0.0026493 | 0.0026493 | 0.0026566 | 0.0026493 | 0.0026493
BaseCase SC | NSW |  | Coordinated CER | 0 | 0 | 0 | 0 | 0 | 0 | 0 | 0 | 0 | 0 | 0 | 0 | 0 | 0 | 0 | 0 | 0 | 0 | 0 | 0 | 0 | 0 | 0 | 0
BaseCase SC | NSW |  | DSP | 0 | 0 | 0 | 0 | 0 | 0 | 0 | 0 | 0 | 0 | 0 | 0 | 0 | 0 | 0 | 0 | 0 | 0 | 0 | 0 | 0 | 0 | 0 | 0
BaseCase SC | NSW |  | Distributed PV | 0 | 0 | 0 | 0 | 0 | 0 | 0 | 0 | 0 | 0 | 0 | 0 | 0 | 0 | 0 | 0 | 0 | 0 | 0 | 0 | 0 | 0 | 0 | 0
BaseCase SC | NSW |  | Hydro | 244250.2765 | 244919.4553 | 244250.2765 | 244250.2765 | 244250.2765 | 244919.4553 | 244250.2765 | 244250.2765 | 244250.2765 | 244919.4553 | 244250.2765 | 244250.2765 | 244250.2765 | 244919.4553 | 244250.2765 | 244250.2765 | 244250.2765 | 244919.4553 | 244250.2765 | 244250.2765 | 244250.2765 | 244919.4553 | 244250.2765 | 244250.2765
BaseCase SC | NSW |  | OCGT | 64809.3814 | 64986.9414 | 64809.3814 | 64809.3814 | 64809.3814 | 64986.9414 | 64809.3814 | 64809.3814 | 64809.3814 | 64986.9414 | 64066.3035 | 67607.0381 | 101447.6358 | 101725.5746 | 101447.6358 | 103096.6124 | 109816.4729 | 110117.3399 | 87411.8748 | 88601.473 | 88601.473 | 88844.2167 | 88601.473 | 88601.473
BaseCase SC | NSW |  | Offshore Wind | 0 | 0 | 0 | 0 | 0 | 0 | 0 | 0 | 0 | 0 | 0 | 0 | 292623.6201 | 293425.3286 | 292623.6201 | 292623.6201 | 421360.8765 | 422515.2898 | 421360.8765 | 421360.8765 | 421360.8765 | 430194.6578 | 429914.0992 | 429914.0992
BaseCase SC | NSW |  | PHES | 23212.072 | 23275.6667 | 132616.8617 | 211574.092 | 211574.092 | 212153.747 | 211574.092 | 211574.092 | 211574.092 | 212153.747 | 211574.092 | 211574.092 | 211574.0923 | 212153.7474 | 211574.0923 | 211574.0923 | 211574.0923 | 212153.7474 | 211574.0923 | 211574.0923 | 211574.0923 | 212153.7474 | 211574.0923 | 211574.0923
BaseCase SC | NSW |  | Solar | 69151.8283 | 119813.6632 | 186117.4382 | 242953.1706 | 250148.1225 | 256181.6602 | 298564.6293 | 298564.6293 | 333995.072 | 334910.127 | 335472.3985 | 346032.4247 | 379211.438 | 380250.3734 | 379211.4381 | 379882.8374 | 410306.3364 | 408649.9998 | 407533.4698 | 407047.5797 | 405227.1668 | 405937.984 | 408667.1773 | 401995.7852
BaseCase SC | NSW |  | Wind | 82680.1732 | 93683.2815 | 110556.9003 | 214521.153 | 292533.1972 | 329392.4147 | 331043.0641 | 348369.5942 | 405851.831 | 426088.5619 | 471314.63 | 471314.63 | 498561.7126 | 500426.227 | 493128.9811 | 526264.655 | 547729.8857 | 556059.7546 | 554540.4666 | 547745.984 | 541476.4018 | 551151.1403 | 552579.7735 | 549018.171
BaseCase SC | NSW | CNSW | 12h | 0 | 0 | 21463.2211 | 86088.744 | 86088.744 | 86324.6036 | 86088.744 | 86088.744 | 86088.744 | 86324.6036 | 86088.744 | 86088.744 | 86088.744 | 86324.6036 | 86088.744 | 86088.744 | 86088.744 | 86324.6036 | 86088.744 | 86088.744 | 86088.744 | 86324.6036 | 86088.744 | 86088.744
BaseCase SC | NSW | CNSW | 2h | 1258.3355 | 3558.7328 | 3549.0099 | 3549.0102 | 3549.0102 | 3558.7336 | 3549.0103 | 3549.0103 | 3549.0103 | 3558.7336 | 3549.0103 | 3549.0103 | 3549.0103 | 3558.7336 | 3549.0103 | 3549.0103 | 3549.0104 | 3558.7337 | 3549.0104 | 3346.8164 | 3346.8164 | 2576.9873 | 2569.946 | 2569.9457
BaseCase SC | NSW | CNSW | 4h | 21772.6997 | 21832.3878 | 21772.7104 | 21772.717 | 21772.717 | 21832.4051 | 21770.0276 | 21772.717 | 21772.717 | 21832.4051 | 21772.717 | 21772.717 | 21772.717 | 21832.4051 | 21772.717 | 21772.717 | 21772.717 | 21832.4051 | 21772.717 | 21772.717 | 9865.767 | 9892.8334 | 9863.067 | 9865.75
BaseCase SC | NSW | CNSW | 8h | 0 | 2093.9624 | 19860.5879 | 24265.2873 | 24265.2873 | 24331.7699 | 24265.2896 | 38539.8268 | 38539.8268 | 38645.4154 | 38539.8268 | 38539.8268 | 67797.5264 | 67983.2731 | 67797.5264 | 67797.5264 | 94653.3868 | 96206.5392 | 95943.6798 | 95943.6798 | 95943.6798 | 138566.1605 | 124100.741 | 129054.0093
BaseCase SC | NSW | CNSW | Black Coal | 108640.8775 | 108938.5237 | 108640.8775 | 91173.6475 | 54915.9125 | 55066.3671 | 54915.9125 | 36787.045 | 36787.045 | 36887.8314 | 36787.045 | 36787.045 | 36787.045 | 36887.8314 | 0 | 0 | 0 | 0 | 0 | 0 | 0 | 0 | 0 | 0
BaseCase SC | NSW | CNSW | CST | 0 | 0 | 0 | 0 | 0 | 0 | 0 | 0 | 0 | 0 | 0 | 0 | 0.0026493 | 0.0026566 | 0.0026493 | 0.0026493 | 0.0026493 | 0.0026566 | 0.0026493 | 0.0026493 | 0.0026493 | 0.0026566 | 0.0026493 | 0.0026493
BaseCase SC | NSW | CNSW | Coordinated CER | 0 | 0 | 0 | 0 | 0 | 0 | 0 | 0 | 0 | 0 | 0 | 0 | 0 | 0 | 0 | 0 | 0 | 0 | 0 | 0 | 0 | 0 | 0 | 0
BaseCase SC | NSW | CNSW | Distributed PV | 0 | 0 | 0 | 0 | 0 | 0 | 0 | 0 | 0 | 0 | 0 | 0 | 0 | 0 | 0 | 0 | 0 | 0 | 0 | 0 | 0 | 0 | 0 | 0
BaseCase SC | NSW | CNSW | OCGT | 0 | 0 | 0 | 0 | 0 | 0 | 0 | 0 | 0 | 0 | 0 | 0 | 0 | 0 | 0 | 0 | 0 | 0 | 0 | 0 | 0 | 0 | 0 | 0
BaseCase SC | NSW | CNSW | PHES | 23212.072 | 23275.6667 | 23212.072 | 23212.072 | 23212.072 | 23275.6667 | 23212.072 | 23212.072 | 23212.072 | 23275.6667 | 23212.072 | 23212.072 | 23212.0722 | 23275.6669 | 23212.0722 | 23212.0722 | 23212.0722 | 23275.6669 | 23212.0722 | 23212.0722 | 23212.0722 | 23275.6669 | 23212.0722 | 23212.0722
BaseCase SC | NSW | CNSW | Solar | 28851.6321 | 46961.6325 | 89416.489 | 133446.4158 | 138169.036 | 141529.8831 | 153238.9394 | 153238.9394 | 188669.382 | 189186.2844 | 190146.7084 | 190146.7084 | 223325.7215 | 223937.5728 | 223325.7216 | 223997.1209 | 254420.6199 | 255117.6627 | 254420.6199 | 253934.7298 | 253934.7298 | 254630.4414 | 254391.3098 | 251805.4729
BaseCase SC | NSW | CNSW | Wind | 15670.8626 | 20032.2698 | 35793.5969 | 136547.6114 | 199088.0513 | 221329.2483 | 220724.5236 | 220724.5237 | 238594.681 | 258373.1732 | 266286.5913 | 266286.5913 | 299963.561 | 300785.379 | 296603.0243 | 310196.1258 | 310196.1258 | 311045.9782 | 310196.1258 | 310196.1258 | 310196.1258 | 311045.9782 | 310196.1258 | 306634.5233
BaseCase SC | NSW | NNSW | 1h | 1205.2519 | 2080.7652 | 2075.08 | 2075.08 | 2075.08 | 2080.7652 | 2075.08 | 2075.08 | 2075.08 | 2080.7652 | 2075.08 | 2075.08 | 2075.08 | 2080.7652 | 2075.08 | 2075.08 | 2075.08 | 2080.7652 | 2075.08 | 2075.08 | 2075.08 | 2080.7652 | 2075.08 | 2075.08
BaseCase SC | NSW | NNSW | 2h | 955.6558 | 5633.1192 | 6899.6258 | 6899.626 | 6899.626 | 6918.5291 | 6899.626 | 6899.626 | 6899.626 | 6918.5291 | 6899.626 | 6899.626 | 6899.626 | 6918.5291 | 6899.626 | 6899.626 | 6899.626 | 6918.5292 | 6899.6261 | 6899.6261 | 6899.6261 | 3843.6271 | 3833.1253 | 3833.1251
BaseCase SC | NSW | NNSW | 8h | 8844.5138 | 17247.2436 | 26004.8495 | 27955.5371 | 27955.5371 | 31021.6116 | 30936.8531 | 30936.8531 | 30936.8531 | 31021.6116 | 30936.8531 | 30936.8531 | 30936.8531 | 31021.6116 | 30936.8531 | 30936.8531 | 30936.8533 | 31021.6118 | 30936.8533 | 30936.8533 | 19111.7708 | 13774.3683 | 4932.0039 | 2981.3163
BaseCase SC | NSW | NNSW | CST | 0 | 0 | 0 | 0 | 0 | 0 | 0 | 0 | 0 | 0 | 0 | 0 | 0 | 0 | 0 | 0 | 0 | 0 | 0 | 0 | 0 | 0 | 0 | 0
BaseCase SC | NSW | NNSW | Coordinated CER | 0 | 0 | 0 | 0 | 0 | 0 | 0 | 0 | 0 | 0 | 0 | 0 | 0 | 0 | 0 | 0 | 0 | 0 | 0 | 0 | 0 | 0 | 0 | 0
BaseCase SC | NSW | NNSW | Distributed PV | 0 | 0 | 0 | 0 | 0 | 0 | 0 | 0 | 0 | 0 | 0 | 0 | 0 | 0 | 0 | 0 | 0 | 0 | 0 | 0 | 0 | 0 | 0 | 0
BaseCase SC | NSW | NNSW | PHES | 0 | 0 | 0 | 0 | 0 | 0 | 0 | 0 | 0 | 0 | 0 | 0 | 0.00017179 | 0.00017226 | 0.00017179 | 0.00017179 | 0.00017179 | 0.00017226 | 0.00017179 | 0.00017179 | 0.00017179 | 0.00017226 | 0.00017179 | 0.00017179
BaseCase SC | NSW | NNSW | Solar | 10636.3398 | 14488.6695 | 17769.5774 | 20330.1225 | 21756.2068 | 24181.7095 | 55102.8083 | 55102.8083 | 55102.8083 | 55253.7749 | 55102.8083 | 55102.8083 | 55102.8085 | 55253.7751 | 55102.8085 | 55102.8085 | 55102.8085 | 54976.0584 | 54825.8505 | 54825.8505 | 54050.3681 | 54198.4513 | 54050.3681 | 54050.3681
BaseCase SC | NSW | NNSW | Wind | 14288.9181 | 14328.0659 | 14288.9191 | 14691.474 | 19329.2512 | 21128.1358 | 23621.0374 | 40947.5674 | 78530.5471 | 78745.6992 | 117634.4746 | 117634.4746 | 112064.6125 | 112371.6388 | 112064.6125 | 128910.6053 | 150375.836 | 142044.8808 | 141656.78 | 141656.7803 | 141656.7803 | 142044.8811 | 153249.0159 | 153249.0159
BaseCase SC | NSW | SNSW | 1h | 460.53 | 461.7917 | 460.53 | 460.53 | 460.53 | 461.7917 | 460.53 | 460.53 | 460.53 | 461.7917 | 460.53 | 460.53 | 460.53 | 461.7917 | 460.53 | 460.53 | 460.53 | 0 | 0 | 0 | 0 | 0 | 0 | 0
BaseCase SC | NSW | SNSW | 2h | 3672.7539 | 3682.8191 | 3672.7546 | 3672.7548 | 3672.7548 | 3682.8193 | 3672.5948 | 3536.6418 | 3536.6418 | 3546.3334 | 3536.6418 | 3536.6418 | 3536.6418 | 3546.3334 | 3536.6418 | 3536.6418 | 3536.6418 | 3546.3334 | 3536.6418 | 3536.6418 | 3536.6418 | 3546.3327 | 2176.447 | 2176.4469
BaseCase SC | NSW | SNSW | 4h | 0 | 0 | 0 | 0 | 1081.8379 | 4351.1283 | 4339.24 | 4339.24 | 4339.24 | 4351.1283 | 4339.24 | 4339.24 | 4339.24 | 4351.1283 | 4339.24 | 4339.24 | 4339.24 | 4351.1283 | 4339.24 | 4339.24 | 4339.24 | 4351.1283 | 4339.24 | 4339.24
BaseCase SC | NSW | SNSW | 8h | 1908.65 | 5741.6375 | 10073.5474 | 13211.1722 | 13211.1722 | 13247.3673 | 13211.1723 | 13211.1723 | 13211.1723 | 13247.3673 | 13211.1723 | 13211.1723 | 13211.1723 | 13247.3673 | 13211.1723 | 13211.1723 | 13211.1723 | 13247.3676 | 13211.1726 | 13211.1726 | 11302.5226 | 7505.7301 | 7485.1818 | 7485.1804
BaseCase SC | NSW | SNSW | CST | 0 | 0 | 0 | 0 | 0 | 0 | 0 | 0 | 0 | 0 | 0 | 0 | 0 | 0 | 0 | 0 | 0 | 0 | 0 | 0 | 0 | 0 | 0 | 0
BaseCase SC | NSW | SNSW | Coordinated CER | 0 | 0 | 0 | 0 | 0 | 0 | 0 | 0 | 0 | 0 | 0 | 0 | 0 | 0 | 0 | 0 | 0 | 0 | 0 | 0 | 0 | 0 | 0 | 0
BaseCase SC | NSW | SNSW | Distributed PV | 0 | 0 | 0 | 0 | 0 | 0 | 0 | 0 | 0 | 0 | 0 | 0 | 0 | 0 | 0 | 0 | 0 | 0 | 0 | 0 | 0 | 0 | 0 | 0
BaseCase SC | NSW | SNSW | Hydro | 244250.2765 | 244919.4553 | 244250.2765 | 244250.2765 | 244250.2765 | 244919.4553 | 244250.2765 | 244250.2765 | 244250.2765 | 244919.4553 | 244250.2765 | 244250.2765 | 244250.2765 | 244919.4553 | 244250.2765 | 244250.2765 | 244250.2765 | 244919.4553 | 244250.2765 | 244250.2765 | 244250.2765 | 244919.4553 | 244250.2765 | 244250.2765
BaseCase SC | NSW | SNSW | OCGT | 18661.3024 | 18712.4293 | 18661.3024 | 18661.3024 | 18661.3024 | 18712.4293 | 18661.3024 | 18661.3024 | 18661.3024 | 18712.4293 | 18661.3024 | 18661.3024 | 18661.3024 | 18712.4293 | 18661.3024 | 18661.3024 | 18661.3024 | 18712.4293 | 0 | 0 | 0 | 0 | 0 | 0
BaseCase SC | NSW | SNSW | PHES | 0 | 0 | 109404.7897 | 188362.02 | 188362.02 | 188878.0803 | 188362.02 | 188362.02 | 188362.02 | 188878.0803 | 188362.02 | 188362.02 | 188362.02 | 188878.0803 | 188362.02 | 188362.02 | 188362.02 | 188878.0803 | 188362.02 | 188362.02 | 188362.02 | 188878.0803 | 188362.02 | 188362.02
BaseCase SC | NSW | SNSW | Solar | 29663.856 | 58363.3607 | 78931.3713 | 89176.6315 | 90222.8784 | 90470.0658 | 90222.8799 | 90222.8799 | 90222.8799 | 90470.0659 | 90222.88 | 90222.88 | 90222.88 | 90470.0659 | 90222.88 | 90222.88 | 90222.88 | 87967.3192 | 87726.9714 | 87726.9714 | 86682.0409 | 86520.1317 | 89665.4714 | 85579.9162
BaseCase SC | NSW | SNSW | Wind | 52720.3925 | 59322.9458 | 60474.3839 | 63282.0669 | 74115.8933 | 86935.0285 | 86697.5011 | 86697.5011 | 86697.5011 | 86935.0285 | 85364.4623 | 85364.4623 | 84504.4373 | 85234.5482 | 82432.2425 | 85128.822 | 85128.822 | 100934.2345 | 100658.4589 | 93863.976 | 87594.3937 | 96025.6199 | 87105.5299 | 87105.5299
BaseCase SC | NSW | SNW | 1h | 0.00015551 | 0.00018227 | 0.00026031 | 0.00034538 | 0.0004081 | 0.00044683 | 0.00044561 | 0.00044561 | 0.00044561 | 0.00044683 | 0.00044561 | 0.00044561 | 0.00044561 | 0.00044683 | 0.00044561 | 0.00044561 | 0.00044561 | 0.00044683 | 0.00044561 | 0.00044561 | 0.0002901 | 0.00026456 | 0.0001853 | 0.00010023
BaseCase SC | NSW | SNW | 2h | 3585.247 | 3595.0711 | 3585.2493 | 5946.5505 | 13056.3992 | 13092.1703 | 13056.3993 | 13056.3993 | 13056.3993 | 13092.1703 | 12380.0143 | 12380.0143 | 12380.0143 | 12413.9322 | 11500.9844 | 11500.9844 | 11500.9844 | 11532.4939 | 11500.9844 | 11500.9844 | 11500.9837 | 11532.4917 | 11500.9814 | 11500.9806
BaseCase SC | NSW | SNW | 4h | 7032.181 | 32614.9213 | 57801.1165 | 60525.8018 | 60525.8018 | 60691.6259 | 60525.8018 | 60525.8018 | 60525.8018 | 60691.6259 | 60525.8018 | 60525.8018 | 60525.8018 | 60691.6259 | 60525.8018 | 60525.8018 | 60525.8018 | 60691.6259 | 60525.8018 | 54303.0598 | 54303.0591 | 31332.2476 | 5971.3333 | 3246.6486
BaseCase SC | NSW | SNW | 8h | 0.00053558 | 0.0019308 | 0.032857 | 18425.0047 | 18425.0047 | 25536.8272 | 56788.4559 | 74742.665 | 74742.665 | 74947.4394 | 74742.665 | 74742.665 | 74742.665 | 74947.4394 | 74742.665 | 74742.665 | 74742.665 | 74947.4394 | 74742.665 | 74742.665 | 74742.6645 | 74947.4375 | 74742.6321 | 56317.6616
BaseCase SC | NSW | SNW | Black Coal | 111155.1 | 111459.6345 | 92152.1459 | 34934.46 | 34934.46 | 35030.1708 | 34934.46 | 0 | 0 | 0 | 0 | 0 | 0 | 0 | 0 | 0 | 0 | 0 | 0 | 0 | 0 | 0 | 0 | 0
BaseCase SC | NSW | SNW | CCGT | 37253.144 | 37355.2074 | 37253.144 | 37253.144 | 37253.144 | 37355.2074 | 37253.144 | 37253.144 | 37253.144 | 37355.2074 | 37253.144 | 37253.144 | 37253.144 | 37355.2074 | 37253.144 | 37253.144 | 37253.144 | 8600.0414 | 8576.544 | 8576.544 | 8576.544 | 8600.0414 | 8576.544 | 8576.544
BaseCase SC | NSW | SNW | Coordinated CER | 0 | 0 | 0 | 0 | 0 | 0 | 0 | 0 | 0 | 0 | 0 | 0 | 0 | 0 | 0 | 0 | 0 | 0 | 0 | 0 | 0 | 0 | 0 | 0
BaseCase SC | NSW | SNW | DSP | 0 | 0 | 0 | 0 | 0 | 0 | 0 | 0 | 0 | 0 | 0 | 0 | 0 | 0 | 0 | 0 | 0 | 0 | 0 | 0 | 0 | 0 | 0 | 0
BaseCase SC | NSW | SNW | Distributed PV | 0 | 0 | 0 | 0 | 0 | 0 | 0 | 0 | 0 | 0 | 0 | 0 | 0 | 0 | 0 | 0 | 0 | 0 | 0 | 0 | 0 | 0 | 0 | 0
BaseCase SC | NSW | SNW | OCGT | 46148.079 | 46274.5121 | 46148.079 | 46148.079 | 46148.079 | 46274.5121 | 46148.079 | 46148.079 | 46148.079 | 46274.5121 | 45405.0011 | 48945.7357 | 82786.3334 | 83013.1453 | 82786.3334 | 84435.31 | 91155.1705 | 91404.9107 | 87411.8748 | 88601.473 | 88601.473 | 88844.2167 | 88601.473 | 88601.473
BaseCase SC | NSW | SNW | Offshore Wind | 0 | 0 | 0 | 0 | 0 | 0 | 0 | 0 | 0 | 0 | 0 | 0 | 292623.6201 | 293425.3286 | 292623.6201 | 292623.6201 | 421360.8765 | 422515.2898 | 421360.8765 | 421360.8765 | 421360.8765 | 430194.6578 | 429914.0992 | 429914.0992
BaseCase SC | NSW | SNW | Solar | 0.00035637 | 0.00048779 | 0.00064178 | 0.00082198 | 0.0012151 | 0.0017403 | 0.0017355 | 0.0017355 | 0.0017475 | 0.0017814 | 0.0018391 | 10560.0279 | 10560.0279 | 10588.9595 | 10560.0279 | 10560.0279 | 10560.0279 | 10588.9595 | 10560.0279 | 10560.0279 | 10560.0279 | 10588.9595 | 10560.0279 | 10560.0279
BaseCase SC | NSW | SNW | Wind | 0 | 0 | 0.00042085 | 0.00066432 | 0.0014028 | 0.0020334 | 0.0020279 | 0.0020279 | 2029.1019 | 2034.661 | 2029.1019 | 2029.1019 | 2029.1019 | 2034.661 | 2029.1019 | 2029.1019 | 2029.1019 | 2034.661 | 2029.1019 | 2029.1019 | 2029.1019 | 2034.661 | 2029.1019 | 2029.1019
BaseCase SC | QLD |  | 1h | 1991.3086 | 5573.9743 | 7394.26 | 7394.26 | 7394.26 | 7414.5182 | 7394.26 | 7394.26 | 7394.26 | 7414.5182 | 7394.26 | 7394.26 | 7394.26 | 7414.5182 | 7394.26 | 7394.26 | 7394.26 | 7414.5182 | 7394.26 | 7394.26 | 7394.26 | 7414.5182 | 7394.26 | 3003.42
BaseCase SC | QLD |  | 2h | 27804.4505 | 29995.1956 | 32830.0688 | 36316.6785 | 36263.7817 | 36364.8833 | 36263.7817 | 36266.0944 | 36266.0944 | 36364.3052 | 36266.0944 | 36266.0944 | 34912.7463 | 35008.9853 | 34913.3244 | 34911.0117 | 34138.4085 | 34231.9463 | 31432.8685 | 25304.7135 | 25302.4008 | 23033.6025 | 19522.067 | 14857.43
BaseCase SC | QLD |  | 4h | 8957.1186 | 10689.8101 | 20934.6461 | 37817.2186 | 37817.2187 | 37920.8275 | 37817.2187 | 37817.2187 | 37817.2188 | 37920.8276 | 37817.2188 | 37817.2188 | 37817.2188 | 37920.8276 | 37817.2188 | 37817.2188 | 39837.3987 | 42411.8741 | 56097.761 | 56097.7611 | 54893.0421 | 65249.1071 | 55000.6431 | 73533.2231
BaseCase SC | QLD |  | 8h | 0 | 0 | 0.0036445 | 0.0062082 | 0.0062082 | 0.0062252 | 0.0062082 | 0.0062082 | 0.0062082 | 0.0062252 | 0.0062082 | 0.0062082 | 0.0062082 | 0.0062252 | 0.0062082 | 0.0062082 | 0.013508 | 10671.7142 | 10642.5565 | 17314.7351 | 17314.7351 | 64836.4579 | 70324.2863 | 149832.1816
BaseCase SC | QLD |  | Biomass | 6394.5536 | 6412.0729 | 6394.5536 | 6394.5536 | 6394.5536 | 6412.0729 | 6394.5536 | 6394.5536 | 6394.5536 | 6412.0729 | 6394.5536 | 6394.5536 | 6394.5536 | 6412.0729 | 6394.5536 | 6394.5536 | 6394.5536 | 6412.0729 | 6394.5536 | 6394.5536 | 6394.5536 | 6412.0729 | 6394.5536 | 6394.5536
BaseCase SC | QLD |  | Black Coal | 326091.479 | 326984.8803 | 306176.6669 | 241684.779 | 241684.779 | 242346.9291 | 241684.779 | 241684.779 | 241684.779 | 242346.9291 | 216859.279 | 170194.784 | 170194.784 | 170661.0711 | 170194.784 | 170194.784 | 134087.6456 | 121474.819 | 108198.1956 | 95253.4706 | 82308.7456 | 82534.249 | 82308.7456 | 0
BaseCase SC | QLD |  | CCGT | 119749.1703 | 120077.2502 | 119749.1703 | 119749.1703 | 119749.1703 | 120077.2502 | 119749.1703 | 119749.1703 | 119749.1703 | 120077.2502 | 92147.9428 | 92147.9428 | 85882.1057 | 82019.7879 | 81795.6902 | 81795.6902 | 81795.6902 | 82019.7879 | 81795.6902 | 35590.5184 | 35590.5184 | 15516.7976 | 15474.402 | 15474.402
BaseCase SC | QLD |  | Coordinated CER | 0 | 0 | 0 | 0 | 0 | 0 | 0 | 0 | 0 | 0 | 0 | 0 | 0 | 0 | 0 | 0 | 0 | 0 | 0 | 0 | 0 | 0 | 0 | 0
BaseCase SC | QLD |  | Distributed PV | 0 | 0 | 0 | 0 | 0 | 0 | 0 | 0 | 0 | 0 | 0 | 0 | 0 | 0 | 0 | 0 | 0 | 0 | 0 | 0 | 0 | 0 | 0 | 0
BaseCase SC | QLD |  | H2 Reciprocating Engine | 0 | 0 | 6178.7836 | 10638 | 10638 | 10667.1452 | 10638 | 10638 | 10638 | 10667.1452 | 10638 | 10638 | 10638 | 10667.1452 | 10638 | 10638 | 10638 | 10667.1452 | 10638 | 10638 | 10638 | 10667.1452 | 10638 | 10638
BaseCase SC | QLD |  | Hydro | 19107.2316 | 19159.5802 | 19107.2316 | 19107.2316 | 19107.2316 | 19159.5802 | 19107.2316 | 19107.2316 | 19107.2316 | 19159.5802 | 19107.2316 | 19107.2316 | 19107.2316 | 19159.5802 | 19107.2316 | 19107.2316 | 19107.2316 | 19159.5802 | 19107.2316 | 19107.2316 | 19107.2316 | 19159.5802 | 19107.2316 | 19107.2316
BaseCase SC | QLD |  | Liquid Fuel | 14498.6919 | 14538.4143 | 14498.6919 | 14498.6919 | 14498.6919 | 14538.4143 | 14498.6919 | 4501.9551 | 4501.9551 | 4514.2892 | 4501.9551 | 4501.9551 | 4501.9551 | 4514.2892 | 4501.9551 | 4501.9551 | 4501.9551 | 4514.2892 | 0 | 0 | 0 | 0 | 0 | 0
BaseCase SC | QLD |  | OCGT | 42054.1201 | 43610.7511 | 45538.3333 | 45538.3333 | 45538.3333 | 52736.6738 | 52592.5846 | 52592.5846 | 48838.0938 | 48971.8968 | 48838.0938 | 48838.0938 | 60595.9467 | 60761.963 | 60595.9467 | 60595.9467 | 60595.9467 | 60761.963 | 66419.4192 | 69233.7119 | 54117.5531 | 54265.8204 | 54117.5531 | 40207.4708
BaseCase SC | QLD |  | PHES | 82522.244 | 82748.3323 | 82522.244 | 82522.244 | 82522.244 | 82748.3323 | 82522.244 | 82522.244 | 231286.9304 | 231920.5932 | 231286.9304 | 231286.9304 | 231286.9305 | 231920.5933 | 231286.9305 | 231286.9305 | 231286.9305 | 231920.5933 | 231286.9305 | 231286.9305 | 231286.9305 | 231920.5933 | 231286.9305 | 231286.9305
BaseCase SC | QLD |  | Solar | 52874.1814 | 85274.4678 | 93974.137 | 94003.249 | 93996.3183 | 96821.8696 | 96550.665 | 96544.617 | 96540.2145 | 111277.2068 | 134500.1831 | 142770.032 | 159242.5915 | 169386.6489 | 168923.8439 | 176533.523 | 215811.6896 | 214233.9573 | 211744.0346 | 226162.6158 | 218694.186 | 230821.3653 | 254770.3411 | 277340.1121
BaseCase SC | QLD |  | Wind | 77886.6005 | 89225.5755 | 109753.6304 | 128172.9531 | 149209.5434 | 184684.8208 | 226350.7543 | 257409.5718 | 280557.4975 | 281326.1483 | 285502.1095 | 319789.6723 | 387764.2302 | 419757.5849 | 418610.7062 | 438933.5981 | 475288.5073 | 519625.5115 | 505670.0355 | 521457.9149 | 520042.4928 | 521467.2669 | 523317.817 | 511443.3273
BaseCase SC | QLD | CQ | 2h | 2345.9786 | 3885.1953 | 3874.58 | 3857.7802 | 3807.196 | 3817.6267 | 3807.196 | 3807.196 | 3807.196 | 3817.6267 | 3807.196 | 3807.196 | 3807.196 | 3817.6267 | 3807.196 | 3807.196 | 3032.28 | 3040.5876 | 3032.28 | 3032.28 | 3032.28 | 3040.5876 | 3032.28 | 3032.28
BaseCase SC | QLD | CQ | 4h | 3350.7386 | 5067.646 | 5053.8 | 5053.8 | 5053.8 | 5067.646 | 5053.8 | 5053.8 | 5053.8 | 5067.646 | 5053.8 | 5053.8 | 5053.8 | 5067.646 | 5053.8 | 5053.8 | 5053.8 | 5067.646 | 5053.8 | 5053.8 | 0 | 0 | 0 | 0
BaseCase SC | QLD | CQ | 8h | 0 | 0 | 0.0011369 | 0.0017908 | 0.0017908 | 0.0017957 | 0.0017908 | 0.0017908 | 0.0017908 | 0.0017957 | 0.0017908 | 0.0017908 | 0.0017908 | 0.0017957 | 0.0017908 | 0.0017908 | 0.008951 | 7998.382 | 7976.5285 | 7976.5285 | 7976.5285 | 8334.8922 | 13977.0989 | 42280.1961
BaseCase SC | QLD | CQ | Black Coal | 117564.6484 | 117886.7433 | 117564.6484 | 92739.1484 | 92739.1484 | 92993.2283 | 92739.1484 | 92739.1484 | 92739.1484 | 92993.2283 | 92739.1484 | 92739.1484 | 92739.1484 | 92993.2283 | 92739.1484 | 92739.1484 | 92739.1484 | 80013.0383 | 66849.6984 | 53904.9734 | 40960.2484 | 41072.4683 | 40960.2484 | 0
BaseCase SC | QLD | CQ | Coordinated CER | 0 | 0 | 0 | 0 | 0 | 0 | 0 | 0 | 0 | 0 | 0 | 0 | 0 | 0 | 0 | 0 | 0 | 0 | 0 | 0 | 0 | 0 | 0 | 0
BaseCase SC | QLD | CQ | Distributed PV | 0 | 0 | 0 | 0 | 0 | 0 | 0 | 0 | 0 | 0 | 0 | 0 | 0 | 0 | 0 | 0 | 0 | 0 | 0 | 0 | 0 | 0 | 0 | 0
BaseCase SC | QLD | CQ | OCGT | 1372.1228 | 1375.882 | 1372.1228 | 1372.1228 | 1372.1228 | 8449.46 | 8426.3741 | 8426.3741 | 7054.2513 | 7073.578 | 7054.2513 | 7054.2513 | 7054.2513 | 7073.578 | 7054.2513 | 7054.2513 | 7054.2513 | 7073.578 | 7054.2513 | 7054.2513 | 7054.2513 | 7073.578 | 7054.2513 | 7054.2513
BaseCase SC | QLD | CQ | PHES | 0 | 0 | 0 | 0 | 0 | 0 | 0 | 0 | 0 | 0 | 0 | 0 | 8.3339e-05 | 8.3567e-05 | 8.3339e-05 | 8.3339e-05 | 8.3339e-05 | 8.3567e-05 | 8.3339e-05 | 8.3339e-05 | 8.3339e-05 | 8.3567e-05 | 8.3339e-05 | 8.3339e-05
BaseCase SC | QLD | CQ | Solar | 12093.8483 | 14744.5949 | 15803.7922 | 15839.6825 | 15839.683 | 15883.0834 | 15839.687 | 15839.687 | 15839.687 | 25282.955 | 32169.108 | 32169.1083 | 32169.1086 | 32257.2431 | 32169.1086 | 38089.2824 | 59265.0967 | 59198.6197 | 58390.2458 | 73201.0215 | 73201.0215 | 80141.6622 | 99338.3152 | 122644.4864
BaseCase SC | QLD | CQ | Wind | 15575.8956 | 26744.1564 | 33536.4298 | 33536.4305 | 37487.6813 | 45466.8215 | 45659.5998 | 45771.9148 | 68919.8405 | 69108.662 | 68919.8405 | 68919.8405 | 83100.9991 | 83406.4698 | 83178.5833 | 83178.5835 | 83269.094 | 128642.4373 | 128290.9552 | 128345.1566 | 128345.1566 | 128696.7872 | 128403.3818 | 112827.4862
BaseCase SC | QLD | GG | 1h | 0 | 2562.3258 | 4390.84 | 4390.84 | 4390.84 | 4402.8697 | 4390.84 | 4390.84 | 4390.84 | 4402.8697 | 4390.84 | 4390.84 | 4390.84 | 4402.8697 | 4390.84 | 4390.84 | 4390.84 | 4402.8697 | 4390.84 | 4390.84 | 4390.84 | 4402.8697 | 4390.84 | 0
BaseCase SC | QLD | GG | 2h | 0 | 0.0001577 | 0.00020824 | 0.00032088 | 0.00039507 | 0.00044875 | 0.00044753 | 0.00044753 | 0.00044753 | 0.00044875 | 0.00044753 | 0.00044753 | 0.00044753 | 0.00044875 | 0.00044753 | 0.00044753 | 0.00051844 | 0.00055015 | 0.00054865 | 0.00054865 | 0.00054865 | 0.00049162 | 0.0004393 | 0.00097745
BaseCase SC | QLD | GG | 4h | 0 | 0 | 0.0023547 | 1945.5234 | 1945.5234 | 1950.8536 | 1945.5234 | 1945.5234 | 1945.5234 | 1950.8536 | 1945.5234 | 1945.5234 | 1945.5234 | 1950.8536 | 1945.5234 | 1945.5234 | 3965.7034 | 6441.9001 | 20226.0657 | 20226.0657 | 24075.1468 | 31352.3612 | 31266.6966 | 60694.7116
BaseCase SC | QLD | GG | Black Coal | 59581.2 | 59744.4362 | 39666.3879 | 0 | 0 | 0 | 0 | 0 | 0 | 0 | 0 | 0 | 0 | 0 | 0 | 0 | 0 | 0 | 0 | 0 | 0 | 0 | 0 | 0
BaseCase SC | QLD | GG | CCGT | 15474.402 | 15516.7976 | 15474.402 | 15474.402 | 15474.402 | 15516.7976 | 15474.402 | 15474.402 | 15474.402 | 15516.7976 | 15474.402 | 15474.402 | 15474.402 | 15516.7976 | 15474.402 | 15474.402 | 15474.402 | 15516.7976 | 15474.402 | 15474.402 | 15474.402 | 15516.7976 | 15474.402 | 15474.402
BaseCase SC | QLD | GG | Coordinated CER | 0 | 0 | 0 | 0 | 0 | 0 | 0 | 0 | 0 | 0 | 0 | 0 | 0 | 0 | 0 | 0 | 0 | 0 | 0 | 0 | 0 | 0 | 0 | 0
BaseCase SC | QLD | GG | Distributed PV | 0 | 0 | 0 | 0 | 0 | 0 | 0 | 0 | 0 | 0 | 0 | 0 | 0 | 0 | 0 | 0 | 0 | 0 | 0 | 0 | 0 | 0 | 0 | 0
BaseCase SC | QLD | GG | OCGT | 0 | 0 | 0 | 0 | 0 | 0 | 0 | 0 | 0 | 0 | 0 | 0 | 6991.4513 | 7010.6059 | 6991.4513 | 6991.4513 | 6991.4513 | 7010.6059 | 12814.9238 | 12814.9238 | 12814.9238 | 12850.0332 | 12814.9238 | 12814.9238
BaseCase SC | QLD | GG | Solar | 5670.0837 | 5685.6185 | 5670.084 | 5670.0861 | 5670.0873 | 5685.6225 | 5670.088 | 5670.088 | 5670.088 | 5685.6225 | 5670.0881 | 5670.0881 | 5670.0881 | 5685.6226 | 5670.0881 | 7359.5931 | 7567.8729 | 7588.6069 | 7567.873 | 7567.8731 | 7567.8732 | 7733.8936 | 7836.1425 | 7836.1433
BaseCase SC | QLD | NQ | 2h | 0 | 581.7705 | 3497.016 | 7000.425 | 7000.425 | 7019.6042 | 7000.425 | 7000.425 | 7000.425 | 7019.6042 | 7000.425 | 7000.425 | 7000.425 | 7019.6042 | 7000.425 | 7000.425 | 7000.425 | 7019.6042 | 7000.425 | 7000.425 | 7000.425 | 4679.7362 | 4666.95 | 0
BaseCase SC | QLD | NQ | 4h | 0 | 0 | 3923.3849 | 5337.4253 | 5337.4253 | 5352.0485 | 5337.4254 | 5337.4254 | 5337.4254 | 5352.0485 | 5337.4254 | 5337.4254 | 5337.4254 | 5352.0485 | 5337.4254 | 5337.4254 | 5337.4254 | 5352.0485 | 5337.4254 | 5337.4254 | 5337.4254 | 8346.8905 | 4604.5553 | 7232.1303
BaseCase SC | QLD | NQ | Biomass | 6394.5536 | 6412.0729 | 6394.5536 | 6394.5536 | 6394.5536 | 6412.0729 | 6394.5536 | 6394.5536 | 6394.5536 | 6412.0729 | 6394.5536 | 6394.5536 | 6394.5536 | 6412.0729 | 6394.5536 | 6394.5536 | 6394.5536 | 6412.0729 | 6394.5536 | 6394.5536 | 6394.5536 | 6412.0729 | 6394.5536 | 6394.5536
BaseCase SC | QLD | NQ | CCGT | 20116.1164 | 20171.229 | 20116.1164 | 20116.1164 | 20116.1164 | 20171.229 | 20116.1164 | 20116.1164 | 20116.1164 | 20171.229 | 20116.1164 | 20116.1164 | 20116.1164 | 20171.229 | 20116.1164 | 20116.1164 | 20116.1164 | 20171.229 | 20116.1164 | 20116.1164 | 20116.1164 | 0 | 0 | 0
BaseCase SC | QLD | NQ | Coordinated CER | 0 | 0 | 0 | 0 | 0 | 0 | 0 | 0 | 0 | 0 | 0 | 0 | 0 | 0 | 0 | 0 | 0 | 0 | 0 | 0 | 0 | 0 | 0 | 0
BaseCase SC | QLD | NQ | Distributed PV | 0 | 0 | 0 | 0 | 0 | 0 | 0 | 0 | 0 | 0 | 0 | 0 | 0 | 0 | 0 | 0 | 0 | 0 | 0 | 0 | 0 | 0 | 0 | 0
BaseCase SC | QLD | NQ | Hydro | 19107.2316 | 19159.5802 | 19107.2316 | 19107.2316 | 19107.2316 | 19159.5802 | 19107.2316 | 19107.2316 | 19107.2316 | 19159.5802 | 19107.2316 | 19107.2316 | 19107.2316 | 19159.5802 | 19107.2316 | 19107.2316 | 19107.2316 | 19159.5802 | 19107.2316 | 19107.2316 | 19107.2316 | 19159.5802 | 19107.2316 | 19107.2316
BaseCase SC | QLD | NQ | Liquid Fuel | 14498.6919 | 14538.4143 | 14498.6919 | 14498.6919 | 14498.6919 | 14538.4143 | 14498.6919 | 4501.9551 | 4501.9551 | 4514.2892 | 4501.9551 | 4501.9551 | 4501.9551 | 4514.2892 | 4501.9551 | 4501.9551 | 4501.9551 | 4514.2892 | 0 | 0 | 0 | 0 | 0 | 0
BaseCase SC | QLD | NQ | PHES | 27667.325 | 27743.1259 | 27667.325 | 27667.325 | 27667.325 | 27743.1259 | 27667.325 | 27667.325 | 27667.325 | 27743.1259 | 27667.325 | 27667.325 | 27667.325 | 27743.1259 | 27667.325 | 27667.325 | 27667.325 | 27743.1259 | 27667.325 | 27667.325 | 27667.325 | 27743.1259 | 27667.325 | 27667.325
BaseCase SC | QLD | NQ | Solar | 10223.347 | 13827.2251 | 20123.5524 | 20123.5524 | 20123.5537 | 22753.5641 | 22691.3959 | 22691.3959 | 22691.3959 | 22753.5641 | 22764.0854 | 31033.9338 | 31088.6335 | 31173.8079 | 31088.6336 | 31088.6336 | 32342.895 | 30797.6399 | 30713.4933 | 30713.4933 | 30502.7403 | 29177.7219 | 27004.8025 | 27004.8026
BaseCase SC | QLD | NQ | Wind | 12307.9469 | 12341.6673 | 26214.4408 | 44633.7611 | 44633.7847 | 44756.0733 | 86487.3211 | 117433.8235 | 117433.8235 | 117755.56 | 117433.8235 | 117433.8235 | 162198.9333 | 162643.3139 | 162198.9333 | 162198.9333 | 167330.182 | 165678.2559 | 165225.5831 | 169813.1381 | 168397.716 | 168859.0797 | 171614.8149 | 175316.2208
BaseCase SC | QLD | SQ | 1h | 1991.3086 | 3011.6485 | 3003.42 | 3003.42 | 3003.42 | 3011.6485 | 3003.42 | 3003.42 | 3003.42 | 3011.6485 | 3003.42 | 3003.42 | 3003.42 | 3011.6485 | 3003.42 | 3003.42 | 3003.42 | 3011.6485 | 3003.42 | 3003.42 | 3003.42 | 3011.6485 | 3003.42 | 3003.42
BaseCase SC | QLD | SQ | 2h | 25458.4719 | 25528.2297 | 25458.4727 | 25458.473 | 25456.1603 | 25527.652 | 25456.1603 | 25458.473 | 25458.473 | 25527.0738 | 25458.473 | 25458.473 | 24105.1248 | 24171.7539 | 24105.703 | 24103.3903 | 24105.703 | 24171.7539 | 21400.163 | 15272.008 | 15269.6953 | 15313.2782 | 11822.8366 | 11825.1491
BaseCase SC | QLD | SQ | 4h | 5606.38 | 5622.164 | 11957.4588 | 25480.4699 | 25480.4699 | 25550.2795 | 25480.4699 | 25480.4699 | 25480.4699 | 25550.2795 | 25480.4699 | 25480.4699 | 25480.4699 | 25550.2795 | 25480.4699 | 25480.4699 | 25480.4699 | 25550.2795 | 25480.4699 | 25480.4699 | 25480.4699 | 25549.8554 | 19129.3911 | 5606.3811
BaseCase SC | QLD | SQ | 8h | 0 | 0 | 0.0025076 | 0.0044174 | 0.0044174 | 0.0044295 | 0.0044174 | 0.0044174 | 0.0044174 | 0.0044295 | 0.0044174 | 0.0044174 | 0.0044174 | 0.0044295 | 0.0044174 | 0.0044174 | 0.004557 | 2673.3322 | 2666.028 | 9338.2066 | 9338.2066 | 56501.5657 | 56347.1874 | 107551.9854
BaseCase SC | QLD | SQ | Black Coal | 148945.6306 | 149353.7008 | 148945.6306 | 148945.6306 | 148945.6306 | 149353.7008 | 148945.6306 | 148945.6306 | 148945.6306 | 149353.7008 | 124120.1306 | 77455.6356 | 77455.6356 | 77667.8428 | 77455.6356 | 77455.6356 | 41348.4972 | 41461.7808 | 41348.4972 | 41348.4972 | 41348.4972 | 41461.7808 | 41348.4972 | 0
BaseCase SC | QLD | SQ | CCGT | 84158.6519 | 84389.2235 | 84158.6519 | 84158.6519 | 84158.6519 | 84389.2235 | 84158.6519 | 84158.6519 | 84158.6519 | 84389.2235 | 56557.4244 | 56557.4244 | 50291.5873 | 46331.7613 | 46205.1718 | 46205.1718 | 46205.1718 | 46331.7613 | 46205.1718 | 0 | 0 | 0 | 0 | 0
BaseCase SC | QLD | SQ | Coordinated CER | 0 | 0 | 0 | 0 | 0 | 0 | 0 | 0 | 0 | 0 | 0 | 0 | 0 | 0 | 0 | 0 | 0 | 0 | 0 | 0 | 0 | 0 | 0 | 0
BaseCase SC | QLD | SQ | Distributed PV | 0 | 0 | 0 | 0 | 0 | 0 | 0 | 0 | 0 | 0 | 0 | 0 | 0 | 0 | 0 | 0 | 0 | 0 | 0 | 0 | 0 | 0 | 0 | 0
BaseCase SC | QLD | SQ | H2 Reciprocating Engine | 0 | 0 | 6178.7836 | 10638 | 10638 | 10667.1452 | 10638 | 10638 | 10638 | 10667.1452 | 10638 | 10638 | 10638 | 10667.1452 | 10638 | 10638 | 10638 | 10667.1452 | 10638 | 10638 | 10638 | 10667.1452 | 10638 | 10638
BaseCase SC | QLD | SQ | OCGT | 40681.9973 | 42234.8691 | 44166.2105 | 44166.2105 | 44166.2105 | 44287.2138 | 44166.2105 | 44166.2105 | 41783.8425 | 41898.3188 | 41783.8425 | 41783.8425 | 46550.2442 | 46677.7791 | 46550.2442 | 46550.2442 | 46550.2442 | 46677.7791 | 46550.2442 | 49364.5369 | 34248.3781 | 34342.2092 | 34248.3781 | 20338.2958
BaseCase SC | QLD | SQ | PHES | 54854.919 | 55005.2064 | 54854.919 | 54854.919 | 54854.919 | 55005.2064 | 54854.919 | 54854.919 | 203619.6054 | 204177.4673 | 203619.6054 | 203619.6054 | 203619.6054 | 204177.4673 | 203619.6054 | 203619.6054 | 203619.6054 | 204177.4673 | 203619.6054 | 203619.6054 | 203619.6054 | 204177.4673 | 203619.6054 | 203619.6054
BaseCase SC | QLD | SQ | Solar | 24886.9024 | 51017.0292 | 52376.7084 | 52369.9279 | 52362.9942 | 52499.5995 | 52349.494 | 52343.446 | 52339.0436 | 57555.0652 | 73896.9016 | 73896.9018 | 90314.7614 | 100269.9753 | 99996.0136 | 99996.0139 | 116635.8249 | 116649.0908 | 115072.4224 | 114680.2279 | 107422.551 | 113768.0876 | 120591.0809 | 119854.6798
BaseCase SC | QLD | SQ | Wind | 50002.758 | 50139.7519 | 50002.7598 | 50002.7615 | 67088.0774 | 94461.926 | 94203.8334 | 94203.8334 | 94203.8334 | 94461.9263 | 99148.4455 | 133436.0083 | 142464.2978 | 173707.8011 | 173233.1896 | 193556.0814 | 224689.2313 | 225304.8183 | 212153.4972 | 223299.6202 | 223299.6202 | 223911.4001 | 223299.6203 | 223299.6203
BaseCase SC | SA |  | 2h | 13757.9918 | 35873.0978 | 37807.9314 | 37806.0889 | 37533.3084 | 37636.143 | 37533.3084 | 37533.3084 | 37113.6852 | 37214.5812 | 37113.9484 | 37113.9484 | 37113.9484 | 37215.6341 | 37113.9484 | 36946.2791 | 36946.2791 | 34746.2848 | 30594.1518 | 30452.8934 | 27612.2534 | 3572.074 | 2874.6899 | 1373.1152
BaseCase SC | SA |  | 4h | 0 | 8195.4042 | 8182.0657 | 8287.9313 | 8182.0658 | 8195.4082 | 8182.0658 | 8182.0658 | 8197.1894 | 8255.9028 | 8182.0658 | 8182.0658 | 8182.0658 | 8195.4082 | 8182.0658 | 8182.0658 | 8182.0658 | 8195.4083 | 8182.0658 | 8287.9313 | 8182.0658 | 0.0043936 | 0.00044174 | 0.00039058
BaseCase SC | SA |  | 8h | 0 | 0 | 12111.1354 | 21454.8536 | 21454.8536 | 21513.634 | 21454.8536 | 21454.8536 | 21454.8536 | 21513.634 | 21454.8536 | 21454.8536 | 21454.8536 | 21513.6346 | 21454.8541 | 21454.8541 | 21454.8541 | 25830.4345 | 25759.8596 | 25759.8596 | 25759.8596 | 41589.7598 | 53868.113 | 50685.5087
BaseCase SC | SA |  | CCGT | 67929.2735 | 61598.6194 | 37924.8035 | 37924.8035 | 37924.8035 | 38028.7071 | 37924.8035 | 37924.8035 | 37924.8035 | 38028.7071 | 37924.8035 | 0 | 0 | 0 | 0 | 0 | 0 | 0 | 0 | 0 | 0 | 0 | 0 | 0
BaseCase SC | SA |  | Coordinated CER | 0 | 0 | 0 | 0 | 0 | 0 | 0 | 0 | 0 | 0 | 0 | 0 | 0 | 0 | 0 | 0 | 0 | 0 | 0 | 0 | 0 | 0 | 0 | 0
BaseCase SC | SA |  | Distributed PV | 0 | 0 | 0 | 0 | 0 | 0 | 0 | 0 | 0 | 0 | 0 | 0 | 0 | 0 | 0 | 0 | 0 | 0 | 0 | 0 | 0 | 0 | 0 | 0
BaseCase SC | SA |  | Liquid Fuel | 13721.4949 | 11240.3591 | 8670.1979 | 8670.1979 | 8670.1979 | 8693.9519 | 8670.1979 | 8670.1979 | 8670.1979 | 8693.9519 | 8670.1979 | 8670.1979 | 8670.1979 | 8693.9519 | 8670.1979 | 8670.1979 | 8670.1979 | 8693.9519 | 8670.1979 | 8670.1979 | 4389.8757 | 4401.9028 | 4389.8757 | 4389.8757
BaseCase SC | SA |  | OCGT | 36546.3122 | 36646.4391 | 36546.3122 | 36546.3122 | 29220.5306 | 29300.5868 | 29220.5306 | 29220.5306 | 29220.5306 | 26537.791 | 25860.8971 | 26844.8893 | 26844.8893 | 26918.437 | 20776.998 | 20776.998 | 23356.3738 | 23420.3639 | 12205.391 | 8636.6029 | 14428.7857 | 17846.8381 | 17798.0762 | 24020.2591
BaseCase SC | SA |  | Solar | 8617.5537 | 23601.0197 | 27011.602 | 27011.602 | 27011.6023 | 27029.7407 | 26955.889 | 26955.889 | 26955.889 | 27029.7407 | 26955.889 | 26955.8891 | 34283.7312 | 55619.9659 | 61529.4824 | 61936.0068 | 64992.8745 | 65170.9373 | 61656.2829 | 61496.1063 | 61496.1063 | 60489.5229 | 89847.7592 | 88408.4997
BaseCase SC | SA |  | Wind | 84200.7449 | 84431.4318 | 85502.3843 | 91308.0359 | 90547.8605 | 87566.4151 | 87327.1626 | 83574.8189 | 83574.8198 | 74710.2615 | 78634.3728 | 82609.3946 | 121666.7521 | 149754.1173 | 160639.5629 | 160639.5629 | 160639.5629 | 165820.8968 | 165367.8343 | 154951.5767 | 154951.5767 | 155376.1016 | 149225.3351 | 143649.8139
BaseCase SC | SA | CSA | 2h | 12536.9818 | 34648.736 | 36586.9152 | 36585.2496 | 36312.2922 | 36411.7812 | 36312.2922 | 36312.2922 | 36312.0542 | 36410.8294 | 36312.2922 | 36312.2922 | 36312.2922 | 36411.7812 | 36312.2922 | 36144.6228 | 36144.6228 | 33942.4319 | 29792.4955 | 29765.4401 | 26924.6231 | 2882.5657 | 2874.6898 | 1373.1151
BaseCase SC | SA | CSA | 4h | 0 | 3990.3149 | 3988.4657 | 4094.3313 | 3988.4658 | 3990.3189 | 3988.4658 | 3988.4658 | 4003.5894 | 4050.8135 | 3988.4658 | 3988.4658 | 3988.4658 | 3990.3189 | 3988.4658 | 3988.4658 | 3988.4658 | 3990.319 | 3988.4658 | 4094.3313 | 3988.4658 | 0.0043936 | 0.00044174 | 0.00039058
BaseCase SC | SA | CSA | 8h | 0 | 0 | 12111.1175 | 21454.8282 | 21454.8282 | 21513.6086 | 21454.8282 | 21454.8282 | 21454.8282 | 21513.6086 | 21454.8282 | 21454.8282 | 21454.8282 | 21513.6086 | 21454.8282 | 21454.8282 | 21454.8282 | 21513.6086 | 21454.8282 | 21454.8282 | 21454.8282 | 37272.9338 | 25059.9777 | 15716.267
BaseCase SC | SA | CSA | CCGT | 67929.2735 | 61598.6194 | 37924.8035 | 37924.8035 | 37924.8035 | 38028.7071 | 37924.8035 | 37924.8035 | 37924.8035 | 38028.7071 | 37924.8035 | 0 | 0 | 0 | 0 | 0 | 0 | 0 | 0 | 0 | 0 | 0 | 0 | 0
BaseCase SC | SA | CSA | Coordinated CER | 0 | 0 | 0 | 0 | 0 | 0 | 0 | 0 | 0 | 0 | 0 | 0 | 0 | 0 | 0 | 0 | 0 | 0 | 0 | 0 | 0 | 0 | 0 | 0
BaseCase SC | SA | CSA | Distributed PV | 0 | 0 | 0 | 0 | 0 | 0 | 0 | 0 | 0 | 0 | 0 | 0 | 0 | 0 | 0 | 0 | 0 | 0 | 0 | 0 | 0 | 0 | 0 | 0
BaseCase SC | SA | CSA | Liquid Fuel | 8670.1979 | 8693.9519 | 8670.1979 | 8670.1979 | 8670.1979 | 8693.9519 | 8670.1979 | 8670.1979 | 8670.1979 | 8693.9519 | 8670.1979 | 8670.1979 | 8670.1979 | 8693.9519 | 8670.1979 | 8670.1979 | 8670.1979 | 8693.9519 | 8670.1979 | 8670.1979 | 4389.8757 | 4401.9028 | 4389.8757 | 4389.8757
BaseCase SC | SA | CSA | OCGT | 33592.1762 | 33684.2095 | 33592.1762 | 33592.1762 | 26266.3946 | 26338.3573 | 26266.3946 | 26266.3946 | 26266.3946 | 26338.3573 | 25197.3069 | 26181.2992 | 26181.2992 | 26253.0288 | 20113.4079 | 20113.4079 | 20163.6738 | 20218.9167 | 9012.691 | 5443.9029 | 11236.0856 | 14645.3909 | 14605.3762 | 20827.5591
BaseCase SC | SA | CSA | Solar | 910.7223 | 7227.5836 | 10144.9634 | 10144.9634 | 10144.9634 | 10116.8917 | 10089.2499 | 10089.2499 | 10089.2499 | 10116.8917 | 10089.2499 | 10089.25 | 10089.25 | 28642.9998 | 32304.7842 | 31976.3672 | 31976.3673 | 32063.9738 | 31976.3673 | 31816.1907 | 31816.1907 | 31903.3583 | 38642.1475 | 38642.1475
BaseCase SC | SA | CSA | Wind | 50287.9589 | 50425.7341 | 51589.5968 | 57395.2482 | 58835.4404 | 58996.6336 | 58835.4406 | 55083.0969 | 55083.0978 | 53194.1368 | 47792.3825 | 51767.4041 | 65625.4343 | 76503.8825 | 76294.8555 | 76294.8555 | 76294.8555 | 81245.1079 | 81023.1268 | 77296.4259 | 77296.4259 | 77508.197 | 71570.1842 | 65994.6631
BaseCase SC | SA | NSA | 2h | 114.026 | 114.3446 | 114.0322 | 114.0322 | 114.0322 | 114.3446 | 114.0322 | 114.0322 | 114.0322 | 114.3446 | 114.0322 | 114.0322 | 114.0322 | 114.3446 | 114.0322 | 114.0322 | 114.0322 | 114.3446 | 114.0322 | 0.0062263 | 0.0062263 | 7.1853e-05 | 9.5917e-05 | 9.5917e-05
BaseCase SC | SA | NSA | 8h | 0 | 0 | 0.017938 | 0.025401 | 0.025401 | 0.02547 | 0.025401 | 0.025401 | 0.025401 | 0.02547 | 0.025401 | 0.025401 | 0.025401 | 0.026014 | 0.025942 | 0.025942 | 0.025942 | 4316.826 | 4305.0314 | 4305.0314 | 4305.0314 | 4316.826 | 28808.1352 | 34969.2417
BaseCase SC | SA | NSA | Coordinated CER | 0 | 0 | 0 | 0 | 0 | 0 | 0 | 0 | 0 | 0 | 0 | 0 | 0 | 0 | 0 | 0 | 0 | 0 | 0 | 0 | 0 | 0 | 0 | 0
BaseCase SC | SA | NSA | Distributed PV | 0 | 0 | 0 | 0 | 0 | 0 | 0 | 0 | 0 | 0 | 0 | 0 | 0 | 0 | 0 | 0 | 0 | 0 | 0 | 0 | 0 | 0 | 0 | 0
BaseCase SC | SA | NSA | Liquid Fuel | 2725.6079 | 1374.0051 | 0 | 0 | 0 | 0 | 0 | 0 | 0 | 0 | 0 | 0 | 0 | 0 | 0 | 0 | 0 | 0 | 0 | 0 | 0 | 0 | 0 | 0
BaseCase SC | SA | NSA | OCGT | 0 | 0 | 0 | 0 | 0 | 0 | 0 | 0 | 0 | 199.4337 | 663.5901 | 663.5901 | 663.5901 | 665.4082 | 663.5901 | 663.5901 | 3192.7 | 3201.4472 | 3192.7 | 3192.7 | 3192.7 | 3201.4472 | 3192.7 | 3192.7
BaseCase SC | SA | NSA | Solar | 4508.447 | 13166.289 | 13668.2543 | 13668.2543 | 13668.2545 | 13705.702 | 13668.2547 | 13668.2547 | 13668.2547 | 13705.702 | 13668.2547 | 13668.2547 | 20996.0968 | 23769.819 | 26026.3138 | 27202.3215 | 30259.189 | 30342.0909 | 26922.5974 | 26922.5974 | 26922.5974 | 25821.2921 | 48448.2935 | 48448.2935
BaseCase SC | SA | NSA | Wind | 22448.3632 | 22509.8656 | 22448.3643 | 22448.3644 | 20247.9968 | 17073.9479 | 17027.2978 | 17027.2978 | 17027.2978 | 14501.7172 | 23846.7477 | 23846.7477 | 54663.4656 | 57587.169 | 57429.827 | 57429.827 | 57429.827 | 57587.169 | 57429.827 | 50740.2697 | 50740.2697 | 50879.2842 | 50740.2697 | 50740.2698
BaseCase SC | SA | SESA | 2h | 1106.984 | 1110.0172 | 1106.984 | 1106.8071 | 1106.984 | 1110.0172 | 1106.984 | 1106.984 | 687.5987 | 689.4072 | 687.624 | 687.624 | 687.624 | 689.5083 | 687.624 | 687.624 | 687.624 | 689.5083 | 687.624 | 687.4471 | 687.624 | 689.5083 | 0 | 0
BaseCase SC | SA | SESA | 4h | 0 | 4205.0893 | 4193.6 | 4193.6 | 4193.6 | 4205.0893 | 4193.6 | 4193.6 | 4193.6 | 4205.0893 | 4193.6 | 4193.6 | 4193.6 | 4205.0893 | 4193.6 | 4193.6 | 4193.6 | 4205.0893 | 4193.6 | 4193.6 | 4193.6 | 0 | 0 | 0
BaseCase SC | SA | SESA | Coordinated CER | 0 | 0 | 0 | 0 | 0 | 0 | 0 | 0 | 0 | 0 | 0 | 0 | 0 | 0 | 0 | 0 | 0 | 0 | 0 | 0 | 0 | 0 | 0 | 0
BaseCase SC | SA | SESA | Distributed PV | 0 | 0 | 0 | 0 | 0 | 0 | 0 | 0 | 0 | 0 | 0 | 0 | 0 | 0 | 0 | 0 | 0 | 0 | 0 | 0 | 0 | 0 | 0 | 0
BaseCase SC | SA | SESA | Liquid Fuel | 2325.6891 | 1172.4022 | 0 | 0 | 0 | 0 | 0 | 0 | 0 | 0 | 0 | 0 | 0 | 0 | 0 | 0 | 0 | 0 | 0 | 0 | 0 | 0 | 0 | 0
BaseCase SC | SA | SESA | OCGT | 2954.136 | 2962.2295 | 2954.136 | 2954.136 | 2954.136 | 2962.2295 | 2954.136 | 2954.136 | 2954.136 | 0 | 0 | 0 | 0 | 0 | 0 | 0 | 0 | 0 | 0 | 0 | 0 | 0 | 0 | 0
BaseCase SC | SA | SESA | Solar | 3198.3844 | 3207.1471 | 3198.3844 | 3198.3844 | 3198.3844 | 3207.1471 | 3198.3844 | 3198.3844 | 3198.3844 | 3207.1471 | 3198.3844 | 3198.3844 | 3198.3844 | 3207.1471 | 3198.3844 | 2757.3182 | 2757.3182 | 2764.8725 | 2757.3182 | 2757.3182 | 2757.3182 | 2764.8725 | 2757.3182 | 1318.0587
BaseCase SC | SA | SESA | Wind | 11464.4227 | 11495.8321 | 11464.4231 | 11464.4233 | 11464.4233 | 11495.8336 | 11464.4242 | 11464.4242 | 11464.4242 | 7014.4075 | 6995.2426 | 6995.2427 | 1377.8522 | 15663.0659 | 26914.8804 | 26914.8804 | 26914.8804 | 26988.6199 | 26914.8805 | 26914.8811 | 26914.8811 | 26988.6205 | 26914.8811 | 26914.8811
BaseCase SC | TAS |  | 24h | 0 | 0 | 0 | 0 | 0 | 0 | 0 | 0 | 0 | 0 | 0 | 0 | 7.7906e-05 | 7.8119e-05 | 7.7906e-05 | 7.7906e-05 | 7.7906e-05 | 7.8119e-05 | 7.7906e-05 | 7.7906e-05 | 7.7906e-05 | 7.8119e-05 | 7.7906e-05 | 7.7906e-05
BaseCase SC | TAS |  | 2h | 0 | 0.00021815 | 0.00029281 | 0.00036054 | 0.00040051 | 0.00045844 | 0.00045719 | 0.00045719 | 0.00045719 | 0.00045844 | 0.00045719 | 0.00045719 | 0.00045719 | 0.00045844 | 0.00045719 | 0.00045719 | 0.00045719 | 0.00045844 | 0.00045719 | 0.00045719 | 0.00045719 | 0.0002403 | 0.00016438 | 0.00013219
BaseCase SC | TAS |  | 4h | 0 | 0.0002755 | 0.000372 | 0.00047761 | 0.00056689 | 0.00064799 | 0.00064622 | 0.00064622 | 0.00064622 | 0.00064799 | 0.00064622 | 0.00064622 | 0.00064622 | 0.00064799 | 0.00064622 | 0.00064622 | 0.00064622 | 0.00064799 | 0.00064622 | 0.00064622 | 0.00064622 | 0.0027442 | 0.0026394 | 0.0025338
BaseCase SC | TAS |  | 8h | 0 | 0 | 0.00043854 | 0.0006061 | 0.00066527 | 0.00071685 | 0.00071489 | 0.00071489 | 0.00071489 | 0.00071685 | 0.00071489 | 0.00071489 | 0.00071489 | 0.00071685 | 0.00071489 | 0.00071489 | 0.00071489 | 0.00071685 | 0.00071489 | 0.00071489 | 0.00071489 | 0.00071685 | 0.00027635 | 0.00010879
BaseCase SC | TAS |  | CCGT | 14911.832 | 14952.6863 | 14911.832 | 14911.832 | 14911.832 | 14952.6863 | 14911.832 | 14911.832 | 14911.832 | 14952.6863 | 14911.832 | 14911.832 | 14911.832 | 14952.6863 | 14911.832 | 14911.832 | 14911.832 | 14952.6863 | 14911.832 | 14911.832 | 14911.832 | 14952.6863 | 14911.832 | 14911.832
BaseCase SC | TAS |  | CST | 0 | 0 | 0 | 0 | 0 | 0 | 0 | 0 | 0 | 0 | 0 | 0 | 0 | 0 | 0 | 0 | 0 | 0 | 0 | 0 | 0 | 0 | 0 | 0
BaseCase SC | TAS |  | Coordinated CER | 0 | 0 | 0 | 0 | 0 | 0 | 0 | 0 | 0 | 0 | 0 | 0 | 0 | 0 | 0 | 0 | 0 | 0 | 0 | 0 | 0 | 0 | 0 | 0
BaseCase SC | TAS |  | Distributed PV | 0 | 0 | 0 | 0 | 0 | 0 | 0 | 0 | 0 | 0 | 0 | 0 | 0 | 0 | 0 | 0 | 0 | 0 | 0 | 0 | 0 | 0 | 0 | 0
BaseCase SC | TAS |  | Hydro | 231245.4249 | 231878.974 | 231245.4249 | 231245.4249 | 252224.9902 | 268098.4122 | 267365.9029 | 267365.9029 | 267365.9029 | 268098.4122 | 267365.9029 | 267365.9029 | 267365.9029 | 268098.4122 | 267365.9029 | 267365.9029 | 267365.9029 | 268098.4122 | 267365.9029 | 267365.9029 | 267365.9029 | 268098.4122 | 267365.9029 | 267365.9029
BaseCase SC | TAS |  | OCGT | 4770.7026 | 4783.773 | 4770.7026 | 4770.7026 | 4770.7026 | 4783.773 | 4770.7026 | 4770.7026 | 4770.7026 | 4783.773 | 4770.7026 | 4770.7026 | 4770.7026 | 4783.773 | 1554.4986 | 1554.4986 | 1554.4986 | 1558.7575 | 1554.4986 | 1554.4986 | 1554.4986 | 1558.7575 | 1554.4986 | 1554.4986
BaseCase SC | TAS |  | PHES | 0 | 0 | 0 | 0 | 0 | 0 | 0 | 0 | 0 | 0 | 0 | 0 | 0.00021826 | 0.00061223 | 0.00061055 | 0.00061055 | 0.00061055 | 0.0022519 | 0.0022458 | 0.0022458 | 0.0022458 | 0.0022519 | 0.0022458 | 0.0022458
BaseCase SC | TAS |  | Solar | 0.00011301 | 5967.1299 | 7078.339 | 8093.3951 | 8093.3953 | 12882.4131 | 12847.2152 | 12847.2152 | 12847.2152 | 12882.4131 | 12847.2152 | 12847.2152 | 13220.8338 | 13257.0552 | 13220.8338 | 13220.8338 | 13220.8338 | 13257.0552 | 13220.8338 | 13220.8338 | 13220.8338 | 13257.0552 | 13220.8338 | 13220.8338
BaseCase SC | TAS |  | Wind | 16244.4272 | 16638.9695 | 35236.7039 | 42707.2443 | 45559.3586 | 55613.3095 | 55461.3605 | 55461.3605 | 55461.3605 | 55613.3095 | 55461.3605 | 55933.7034 | 65548.0814 | 65727.6651 | 65548.0814 | 65548.0814 | 65548.0814 | 65727.6651 | 61445.291 | 61445.291 | 61445.291 | 61613.6342 | 61470.8308 | 61470.8308
BaseCase SC | TAS | TAS | 24h | 0 | 0 | 0 | 0 | 0 | 0 | 0 | 0 | 0 | 0 | 0 | 0 | 7.7906e-05 | 7.8119e-05 | 7.7906e-05 | 7.7906e-05 | 7.7906e-05 | 7.8119e-05 | 7.7906e-05 | 7.7906e-05 | 7.7906e-05 | 7.8119e-05 | 7.7906e-05 | 7.7906e-05
BaseCase SC | TAS | TAS | 2h | 0 | 0.00021815 | 0.00029281 | 0.00036054 | 0.00040051 | 0.00045844 | 0.00045719 | 0.00045719 | 0.00045719 | 0.00045844 | 0.00045719 | 0.00045719 | 0.00045719 | 0.00045844 | 0.00045719 | 0.00045719 | 0.00045719 | 0.00045844 | 0.00045719 | 0.00045719 | 0.00045719 | 0.0002403 | 0.00016438 | 0.00013219
BaseCase SC | TAS | TAS | 4h | 0 | 0.0002755 | 0.000372 | 0.00047761 | 0.00056689 | 0.00064799 | 0.00064622 | 0.00064622 | 0.00064622 | 0.00064799 | 0.00064622 | 0.00064622 | 0.00064622 | 0.00064799 | 0.00064622 | 0.00064622 | 0.00064622 | 0.00064799 | 0.00064622 | 0.00064622 | 0.00064622 | 0.0027442 | 0.0026394 | 0.0025338
BaseCase SC | TAS | TAS | 8h | 0 | 0 | 0.00043854 | 0.0006061 | 0.00066527 | 0.00071685 | 0.00071489 | 0.00071489 | 0.00071489 | 0.00071685 | 0.00071489 | 0.00071489 | 0.00071489 | 0.00071685 | 0.00071489 | 0.00071489 | 0.00071489 | 0.00071685 | 0.00071489 | 0.00071489 | 0.00071489 | 0.00071685 | 0.00027635 | 0.00010879
BaseCase SC | TAS | TAS | CCGT | 14911.832 | 14952.6863 | 14911.832 | 14911.832 | 14911.832 | 14952.6863 | 14911.832 | 14911.832 | 14911.832 | 14952.6863 | 14911.832 | 14911.832 | 14911.832 | 14952.6863 | 14911.832 | 14911.832 | 14911.832 | 14952.6863 | 14911.832 | 14911.832 | 14911.832 | 14952.6863 | 14911.832 | 14911.832
BaseCase SC | TAS | TAS | CST | 0 | 0 | 0 | 0 | 0 | 0 | 0 | 0 | 0 | 0 | 0 | 0 | 0 | 0 | 0 | 0 | 0 | 0 | 0 | 0 | 0 | 0 | 0 | 0
BaseCase SC | TAS | TAS | Coordinated CER | 0 | 0 | 0 | 0 | 0 | 0 | 0 | 0 | 0 | 0 | 0 | 0 | 0 | 0 | 0 | 0 | 0 | 0 | 0 | 0 | 0 | 0 | 0 | 0
BaseCase SC | TAS | TAS | Distributed PV | 0 | 0 | 0 | 0 | 0 | 0 | 0 | 0 | 0 | 0 | 0 | 0 | 0 | 0 | 0 | 0 | 0 | 0 | 0 | 0 | 0 | 0 | 0 | 0
BaseCase SC | TAS | TAS | Hydro | 231245.4249 | 231878.974 | 231245.4249 | 231245.4249 | 252224.9902 | 268098.4122 | 267365.9029 | 267365.9029 | 267365.9029 | 268098.4122 | 267365.9029 | 267365.9029 | 267365.9029 | 268098.4122 | 267365.9029 | 267365.9029 | 267365.9029 | 268098.4122 | 267365.9029 | 267365.9029 | 267365.9029 | 268098.4122 | 267365.9029 | 267365.9029
BaseCase SC | TAS | TAS | OCGT | 4770.7026 | 4783.773 | 4770.7026 | 4770.7026 | 4770.7026 | 4783.773 | 4770.7026 | 4770.7026 | 4770.7026 | 4783.773 | 4770.7026 | 4770.7026 | 4770.7026 | 4783.773 | 1554.4986 | 1554.4986 | 1554.4986 | 1558.7575 | 1554.4986 | 1554.4986 | 1554.4986 | 1558.7575 | 1554.4986 | 1554.4986
BaseCase SC | TAS | TAS | PHES | 0 | 0 | 0 | 0 | 0 | 0 | 0 | 0 | 0 | 0 | 0 | 0 | 0.00021826 | 0.00061223 | 0.00061055 | 0.00061055 | 0.00061055 | 0.0022519 | 0.0022458 | 0.0022458 | 0.0022458 | 0.0022519 | 0.0022458 | 0.0022458
BaseCase SC | TAS | TAS | Solar | 0.00011301 | 5967.1299 | 7078.339 | 8093.3951 | 8093.3953 | 12882.4131 | 12847.2152 | 12847.2152 | 12847.2152 | 12882.4131 | 12847.2152 | 12847.2152 | 13220.8338 | 13257.0552 | 13220.8338 | 13220.8338 | 13220.8338 | 13257.0552 | 13220.8338 | 13220.8338 | 13220.8338 | 13257.0552 | 13220.8338 | 13220.8338
BaseCase SC | TAS | TAS | Wind | 16244.4272 | 16638.9695 | 35236.7039 | 42707.2443 | 45559.3586 | 55613.3095 | 55461.3605 | 55461.3605 | 55461.3605 | 55613.3095 | 55461.3605 | 55933.7034 | 65548.0814 | 65727.6651 | 65548.0814 | 65548.0814 | 65548.0814 | 65727.6651 | 61445.291 | 61445.291 | 61445.291 | 61613.6342 | 61470.8308 | 61470.8308
BaseCase SC | VIC |  | 1h | 0 | 24.1688 | 29.0185 | 29.0185 | 29.0185 | 29.098 | 29.0185 | 29.0185 | 29.0185 | 29.098 | 29.0185 | 29.0185 | 29.0185 | 29.098 | 29.0185 | 29.0185 | 29.0185 | 29.098 | 29.0185 | 29.0185 | 29.0185 | 29.098 | 29.0185 | 29.0185
BaseCase SC | VIC |  | 2h | 28392.6816 | 46229.4754 | 49319.9226 | 49258.5 | 49251.2544 | 49378.5343 | 50650.3521 | 50125.6167 | 50125.6167 | 50264.3647 | 50125.6167 | 50125.6167 | 50058.3607 | 50193.284 | 50058.3607 | 46000.0507 | 46000.0507 | 44754.7697 | 41929.1657 | 40591.3264 | 33973.8327 | 23956.6298 | 23891.1734 | 23620.6194
BaseCase SC | VIC |  | 4h | 0 | 31649.0321 | 40365.8038 | 41367.4568 | 41368.8434 | 41482.1361 | 41368.8434 | 41368.8434 | 41368.8434 | 41481.4428 | 41368.8434 | 41368.8434 | 41368.8434 | 41482.1361 | 41368.8434 | 41368.8434 | 41368.8434 | 41482.1361 | 41368.8434 | 41367.4568 | 41368.8434 | 26238.2236 | 25048.4902 | 25048.4902
BaseCase SC | VIC |  | 8h | 0 | 0 | 0.0027381 | 0.0030503 | 0.0030503 | 0.0030587 | 0.0030503 | 0.0030503 | 0.0030503 | 0.0030587 | 0.0030503 | 0.0030503 | 0.0030503 | 0.0031143 | 0.0031058 | 0.0031058 | 0.0031058 | 0.0031143 | 0.0031058 | 0.0031058 | 0.0031058 | 6829.6425 | 6810.9795 | 6810.9792
BaseCase SC | VIC |  | Brown Coal | 254321.241 | 255018.0115 | 194534.261 | 161053.587 | 127572.913 | 127922.4278 | 127572.913 | 127572.913 | 0 | 0 | 0 | 0 | 0 | 0 | 0 | 0 | 0 | 0 | 0 | 0 | 0 | 0 | 0 | 0
BaseCase SC | VIC |  | CCGT | 12825 | 12860.137 | 12825 | 12825 | 12825 | 12860.137 | 12825 | 12825 | 12825 | 12860.137 | 12825 | 12825 | 12825 | 12860.137 | 0 | 0 | 0 | 0 | 0 | 0 | 0 | 0 | 0 | 0
BaseCase SC | VIC |  | Coordinated CER | 0 | 0 | 0 | 0 | 0 | 0 | 0 | 0 | 0 | 0 | 0 | 0 | 0 | 0 | 0 | 0 | 0 | 0 | 0 | 0 | 0 | 0 | 0 | 0
BaseCase SC | VIC |  | Distributed PV | 0 | 0 | 0 | 0 | 0 | 0 | 0 | 0 | 0 | 0 | 0 | 0 | 0 | 0 | 0 | 0 | 0 | 0 | 0 | 0 | 0 | 0 | 0 | 0
BaseCase SC | VIC |  | Hydro | 240840.7236 | 241500.5612 | 240840.7236 | 240840.7236 | 240840.7236 | 241500.5612 | 240840.7236 | 240840.7236 | 240840.7236 | 241500.5612 | 240840.7236 | 240840.7236 | 240840.7236 | 241500.5612 | 240840.7236 | 240840.7236 | 240840.7236 | 241500.5612 | 240840.7236 | 240840.7236 | 240840.7236 | 241500.5612 | 240840.7236 | 240840.7236
BaseCase SC | VIC |  | OCGT | 52994.8006 | 53139.9918 | 52994.8006 | 52994.8006 | 52994.8006 | 53139.9918 | 52994.8006 | 47932.2686 | 52668.0991 | 52812.3953 | 52668.0991 | 54031.6574 | 73400.604 | 60537.0778 | 67796.0373 | 69153.1784 | 66555.291 | 69740.1073 | 69549.5606 | 69549.5606 | 73220.8955 | 75350.9889 | 75145.1119 | 95828.4031
BaseCase SC | VIC |  | Offshore Wind | 0 | 0 | 0 | 0 | 0 | 342249.1076 | 455142.2197 | 568799.7817 | 682628.0007 | 855622.7678 | 1023942.0007 | 1194599.001 | 1365256.0008 | 1540120.9818 | 1535913.001 | 1535913.001 | 1535913.001 | 1540120.9818 | 1535913.001 | 1535913.001 | 1535913.001 | 1540120.9818 | 1535913.001 | 1535913.001
BaseCase SC | VIC |  | Solar | 17753.1082 | 39851.5475 | 47314.218 | 47314.2182 | 47314.2185 | 47443.8471 | 47314.2191 | 47314.2191 | 47314.2191 | 47443.8471 | 47314.2192 | 47314.2192 | 47314.2192 | 80350.3942 | 88926.2868 | 88926.2869 | 88926.287 | 89169.9208 | 87704.8637 | 87372.9033 | 87372.9034 | 87612.2812 | 85662.0309 | 81068.9558
BaseCase SC | VIC |  | Wind | 157175.6334 | 171139.3117 | 224587.9842 | 269698.6436 | 283892.73 | 283813.43 | 283037.9835 | 283037.9835 | 277567.5963 | 278328.0555 | 277567.5963 | 275772.3406 | 263805.8686 | 264528.6244 | 267769.3664 | 273472.8874 | 272032.637 | 263715.6361 | 273607.2747 | 277915.6485 | 277915.6486 | 280956.6486 | 293523.1307 | 277583.5965
BaseCase SC | VIC | MEL | 2h | 16709.6603 | 18309.9561 | 18265.3467 | 18265.3468 | 18265.3468 | 18309.9564 | 19664.4445 | 19664.4445 | 19664.4445 | 19718.3197 | 19664.4445 | 19664.4445 | 19664.4445 | 19718.3197 | 19664.4445 | 15606.1345 | 15606.1345 | 15648.891 | 12900.5945 | 12900.5945 | 9672.3065 | 8138.8576 | 8116.6201 | 8116.6201
BaseCase SC | VIC | MEL | 4h | 0 | 26409.5168 | 26337.3597 | 26337.3597 | 26337.3597 | 26409.5168 | 26337.3597 | 26337.3597 | 26337.3597 | 26409.5168 | 26337.3597 | 26337.3597 | 26337.3597 | 26409.5168 | 26337.3597 | 26337.3597 | 26337.3597 | 26409.5168 | 26337.3597 | 26337.3597 | 26337.3597 | 22133.8027 | 22073.3278 | 22073.3278
BaseCase SC | VIC | MEL | 8h | 0 | 0 | 0.001398 | 0.0015273 | 0.0015273 | 0.0015315 | 0.0015273 | 0.0015273 | 0.0015273 | 0.0015315 | 0.0015273 | 0.0015273 | 0.0015273 | 0.0015872 | 0.0015828 | 0.0015828 | 0.0015828 | 0.0015872 | 0.0015828 | 0.0015828 | 0.0015828 | 6829.6388 | 6810.9772 | 6810.977
BaseCase SC | VIC | MEL | CCGT | 12825 | 12860.137 | 12825 | 12825 | 12825 | 12860.137 | 12825 | 12825 | 12825 | 12860.137 | 12825 | 12825 | 12825 | 12860.137 | 0 | 0 | 0 | 0 | 0 | 0 | 0 | 0 | 0 | 0
BaseCase SC | VIC | MEL | Coordinated CER | 0 | 0 | 0 | 0 | 0 | 0 | 0 | 0 | 0 | 0 | 0 | 0 | 0 | 0 | 0 | 0 | 0 | 0 | 0 | 0 | 0 | 0 | 0 | 0
BaseCase SC | VIC | MEL | Distributed PV | 0 | 0 | 0 | 0 | 0 | 0 | 0 | 0 | 0 | 0 | 0 | 0 | 0 | 0 | 0 | 0 | 0 | 0 | 0 | 0 | 0 | 0 | 0 | 0
BaseCase SC | VIC | MEL | OCGT | 13424.6624 | 13461.4423 | 13424.6624 | 13424.6624 | 13424.6624 | 13461.4423 | 13424.6624 | 8362.1304 | 13097.9609 | 13133.8458 | 13097.9609 | 14461.5192 | 33830.4658 | 33923.152 | 41254.8271 | 42611.9682 | 42611.9682 | 45731.1864 | 45606.2378 | 45606.2378 | 49277.5727 | 62044.2878 | 61874.7679 | 68210.24
BaseCase SC | VIC | MEL | Solar | 0.00016672 | 0.00026464 | 0.00028155 | 0.00035073 | 0.00047275 | 0.00084456 | 0.00084226 | 0.00084226 | 0.00084226 | 0.00084456 | 0.00084226 | 0.00084226 | 0.00084226 | 0.00084456 | 0.00085428 | 0.00085428 | 0.00090205 | 0.00098152 | 0.00097884 | 0.00097884 | 0.00099619 | 0.00099892 | 0.0010425 | 0.0011075
BaseCase SC | VIC | SEV | 2h | 2777.721 | 4198.0683 | 4705.7872 | 4705.6555 | 4705.7872 | 4718.6807 | 4705.7872 | 4705.7872 | 4705.7872 | 4718.6148 | 4705.7872 | 4705.7872 | 4638.5312 | 4651.2404 | 4638.5312 | 4638.5312 | 4638.5312 | 3282.1547 | 3273.1862 | 1927.9345 | 1928.0662 | 584.5442 | 582.9462 | 582.9462
BaseCase SC | VIC | SEV | 4h | 0 | 4379.2508 | 7504.35 | 7504.35 | 7504.35 | 7524.9099 | 7504.35 | 7504.35 | 7504.35 | 7524.9099 | 7504.35 | 7504.35 | 7504.35 | 7524.9099 | 7504.35 | 7504.35 | 7504.35 | 7524.9099 | 7504.35 | 7504.35 | 7504.35 | 0 | 0 | 0
BaseCase SC | VIC | SEV | 8h | 0 | 0 | 0.00134 | 0.001523 | 0.001523 | 0.0015271 | 0.001523 | 0.001523 | 0.001523 | 0.0015271 | 0.001523 | 0.001523 | 0.001523 | 0.0015271 | 0.001523 | 0.001523 | 0.001523 | 0.0015271 | 0.001523 | 0.001523 | 0.001523 | 0.0037147 | 0.0023646 | 0.0021816
BaseCase SC | VIC | SEV | Brown Coal | 254321.241 | 255018.0115 | 194534.261 | 161053.587 | 127572.913 | 127922.4278 | 127572.913 | 127572.913 | 0 | 0 | 0 | 0 | 0 | 0 | 0 | 0 | 0 | 0 | 0 | 0 | 0 | 0 | 0 | 0
BaseCase SC | VIC | SEV | Coordinated CER | 0 | 0 | 0 | 0 | 0 | 0 | 0 | 0 | 0 | 0 | 0 | 0 | 0 | 0 | 0 | 0 | 0 | 0 | 0 | 0 | 0 | 0 | 0 | 0
BaseCase SC | VIC | SEV | Distributed PV | 0 | 0 | 0 | 0 | 0 | 0 | 0 | 0 | 0 | 0 | 0 | 0 | 0 | 0 | 0 | 0 | 0 | 0 | 0 | 0 | 0 | 0 | 0 | 0
BaseCase SC | VIC | SEV | OCGT | 23917.9454 | 23983.474 | 23917.9454 | 23917.9454 | 23917.9454 | 23983.474 | 23917.9454 | 23917.9454 | 23917.9454 | 23983.474 | 23917.9454 | 23917.9454 | 23917.9454 | 10918.8503 | 10889.0174 | 10889.0174 | 8291.13 | 8313.8454 | 8291.13 | 8291.13 | 8291.13 | 8313.8454 | 8291.13 | 8291.13
BaseCase SC | VIC | SEV | Offshore Wind | 0 | 0 | 0 | 0 | 0 | 342249.0995 | 366298.1696 | 479955.7316 | 593783.9506 | 766535.3091 | 890829.5396 | 1061486.5396 | 1232143.5394 | 1406643.8288 | 1402800.5396 | 1402800.5396 | 1402800.5396 | 1406643.8288 | 1402800.5396 | 1402800.5396 | 1402800.5396 | 1406643.8288 | 1402800.5396 | 1402800.5396
BaseCase SC | VIC | SEV | Solar | 76.8864 | 7144.198 | 7612.7932 | 7612.7933 | 7612.7934 | 7633.6504 | 7612.7935 | 7612.7935 | 7612.7935 | 7633.6504 | 7612.7935 | 7612.7935 | 7612.7935 | 7633.6504 | 7612.7935 | 7612.7935 | 7612.7935 | 7633.6505 | 7612.7936 | 7612.7936 | 7612.7936 | 7633.6506 | 7612.7936 | 7612.7936
BaseCase SC | VIC | SEV | Wind | 3020.0206 | 3028.2947 | 3020.0216 | 3020.0227 | 3020.0227 | 3028.2976 | 3020.0235 | 3020.0235 | 3020.0235 | 3028.2976 | 3020.0235 | 3020.0235 | 3020.0235 | 3028.2976 | 0.0028949 | 0.0028949 | 0.0028949 | 0.0029028 | 0.0028949 | 0.0028949 | 0.0028949 | 0.0029028 | 0.0028949 | 0.0028949
BaseCase SC | VIC | WNV | 1h | 0 | 24.1688 | 29.0185 | 29.0185 | 29.0185 | 29.098 | 29.0185 | 29.0185 | 29.0185 | 29.098 | 29.0185 | 29.0185 | 29.0185 | 29.098 | 29.0185 | 29.0185 | 29.0185 | 29.098 | 29.0185 | 29.0185 | 29.0185 | 29.098 | 29.0185 | 29.0185
BaseCase SC | VIC | WNV | 2h | 8905.3004 | 23721.4509 | 26348.7887 | 26287.4977 | 26280.1204 | 26349.8972 | 26280.1204 | 25755.385 | 25755.385 | 25827.4301 | 25755.385 | 25755.385 | 25755.385 | 25823.7239 | 25755.385 | 25755.385 | 25755.385 | 25823.7239 | 25755.385 | 25762.7974 | 22373.46 | 15233.2279 | 15191.6071 | 14921.0531
BaseCase SC | VIC | WNV | 4h | 0 | 860.2645 | 6524.0941 | 7525.7471 | 7527.1337 | 7547.7094 | 7527.1337 | 7527.1337 | 7527.1337 | 7547.0161 | 7527.1337 | 7527.1337 | 7527.1337 | 7547.7094 | 7527.1337 | 7527.1337 | 7527.1337 | 7547.7094 | 7527.1337 | 7525.7471 | 7527.1337 | 4104.4209 | 2975.1625 | 2975.1625
BaseCase SC | VIC | WNV | Coordinated CER | 0 | 0 | 0 | 0 | 0 | 0 | 0 | 0 | 0 | 0 | 0 | 0 | 0 | 0 | 0 | 0 | 0 | 0 | 0 | 0 | 0 | 0 | 0 | 0
BaseCase SC | VIC | WNV | Distributed PV | 0 | 0 | 0 | 0 | 0 | 0 | 0 | 0 | 0 | 0 | 0 | 0 | 0 | 0 | 0 | 0 | 0 | 0 | 0 | 0 | 0 | 0 | 0 | 0
BaseCase SC | VIC | WNV | Hydro | 240840.7236 | 241500.5612 | 240840.7236 | 240840.7236 | 240840.7236 | 241500.5612 | 240840.7236 | 240840.7236 | 240840.7236 | 241500.5612 | 240840.7236 | 240840.7236 | 240840.7236 | 241500.5612 | 240840.7236 | 240840.7236 | 240840.7236 | 241500.5612 | 240840.7236 | 240840.7236 | 240840.7236 | 241500.5612 | 240840.7236 | 240840.7236
BaseCase SC | VIC | WNV | OCGT | 15652.1928 | 15695.0755 | 15652.1928 | 15652.1928 | 15652.1928 | 15695.0755 | 15652.1928 | 15652.1928 | 15652.1928 | 15695.0755 | 15652.1928 | 15652.1928 | 15652.1928 | 15695.0755 | 15652.1928 | 15652.1928 | 15652.1928 | 15695.0755 | 15652.1928 | 15652.1928 | 15652.1928 | 4992.8556 | 4979.214 | 19327.0331
BaseCase SC | VIC | WNV | Offshore Wind | 0 | 0 | 0 | 0 | 0 | 0.0081495 | 88844.0501 | 88844.0501 | 88844.0501 | 89087.4587 | 133112.4611 | 133112.4613 | 133112.4613 | 133477.153 | 133112.4613 | 133112.4613 | 133112.4613 | 133477.153 | 133112.4613 | 133112.4613 | 133112.4613 | 133477.153 | 133112.4613 | 133112.4613
BaseCase SC | VIC | WNV | Solar | 17676.2217 | 32707.3492 | 39701.4246 | 39701.4246 | 39701.4246 | 39810.1959 | 39701.4248 | 39701.4248 | 39701.4248 | 39810.1959 | 39701.4248 | 39701.4248 | 39701.4248 | 72716.7429 | 81313.4925 | 81313.4925 | 81313.4926 | 81536.2693 | 80092.0691 | 79760.1088 | 79760.1088 | 79978.6296 | 78049.2362 | 73456.1611
BaseCase SC | VIC | WNV | Wind | 154155.6128 | 168111.017 | 221567.9626 | 266678.6209 | 280872.7073 | 280785.1325 | 280017.96 | 280017.96 | 274547.5728 | 275299.7579 | 274547.5728 | 272752.317 | 260785.845 | 261500.3268 | 267769.3635 | 273472.8845 | 272032.6341 | 263715.6332 | 273607.2718 | 277915.6456 | 277915.6457 | 280956.6457 | 293523.1278 | 277583.5936
Option 2 SC | NEM |  | 12h | 0 | 0 | 21463.2211 | 86088.744 | 86088.744 | 86324.6036 | 86088.744 | 86088.744 | 86088.744 | 86324.6036 | 86088.744 | 86088.744 | 86088.744 | 86324.6036 | 86088.744 | 86088.744 | 86088.744 | 86324.6036 | 86088.744 | 86088.744 | 86088.744 | 86324.6036 | 86088.744 | 86088.744
Option 2 SC | NEM |  | 1h | 3657.0906 | 8140.7001 | 9958.8886 | 9958.8886 | 9958.8886 | 9986.1733 | 9958.8886 | 9958.8886 | 9958.8886 | 9986.1733 | 9958.8887 | 9958.8887 | 9958.8888 | 9986.1734 | 9958.8889 | 9958.8889 | 9958.8889 | 9524.3819 | 9498.359 | 9498.359 | 9498.3589 | 9524.3818 | 9498.3589 | 5107.5188
Option 2 SC | NEM |  | 24h | 0 | 0 | 0 | 0 | 0 | 0 | 0 | 0 | 0 | 0.00020899 | 0.00020842 | 0.00020842 | 0.00043834 | 0.00053633 | 0.00053487 | 0.00053487 | 0.00053487 | 0.00072349 | 0.00072152 | 0.00072152 | 0.00072152 | 0.00072349 | 0.00072152 | 0.00072152
Option 2 SC | NEM |  | 2h | 79427.1157 | 128567.506 | 137664.5564 | 143449.2013 | 150226.1269 | 150631.8051 | 151625.0649 | 150966.6892 | 150547.0668 | 150959.0106 | 149870.9452 | 149870.9453 | 148450.342 | 148855.4274 | 147571.8919 | 143343.6007 | 142571.0011 | 139289.0921 | 129442.4497 | 121633.0031 | 112172.5563 | 72266.1805 | 66572.3078 | 60135.5411
Option 2 SC | NEM |  | 4h | 37761.9989 | 104981.559 | 149056.3464 | 168926.7129 | 169904.072 | 173626.8052 | 173158.7848 | 173161.4742 | 173176.5985 | 173686.6072 | 173161.4749 | 173161.475 | 173161.4752 | 173626.8065 | 173161.4755 | 173161.4758 | 175181.6402 | 178117.8241 | 192391.3738 | 186273.1107 | 173019.1749 | 135966.4625 | 99128.6894 | 106262.6416
Option 2 SC | NEM |  | 8h | 10753.164 | 25082.8443 | 68050.1548 | 106723.264 | 106723.264 | 115569.7195 | 146575.3569 | 179007.1272 | 179007.1285 | 179497.559 | 179007.1286 | 179007.1286 | 200471.9804 | 201021.2472 | 200472.0096 | 200472.0101 | 220577.5709 | 233313.2344 | 232675.7666 | 235383.0442 | 221649.3115 | 340990.2262 | 332482.5044 | 385675.4978
Option 2 SC | NEM |  | Biomass | 6394.5536 | 6412.0729 | 6394.5536 | 6394.5536 | 6394.5536 | 6412.0729 | 6394.5536 | 6394.5536 | 6394.5536 | 6412.0729 | 6394.5536 | 6394.5536 | 6394.5536 | 6412.0729 | 6394.5536 | 6394.5536 | 6394.5536 | 6412.0729 | 6394.5536 | 6394.5536 | 6394.5536 | 6412.0729 | 6394.5536 | 6394.5536
Option 2 SC | NEM |  | Black Coal | 545887.4565 | 547383.0386 | 506969.6904 | 367792.8865 | 331535.1515 | 332443.467 | 331535.1515 | 278471.824 | 278471.824 | 279234.7605 | 253646.324 | 206981.829 | 206981.829 | 207548.9025 | 170194.784 | 170194.784 | 134087.6456 | 121474.819 | 108198.1956 | 95253.4706 | 82308.7456 | 82534.249 | 82308.7456 | 0
Option 2 SC | NEM |  | Brown Coal | 254321.241 | 255018.0115 | 194534.261 | 161053.587 | 127572.913 | 127922.4278 | 127572.913 | 127572.913 | 0 | 0 | 0 | 0 | 0 | 0 | 0 | 0 | 0 | 0 | 0 | 0 | 0 | 0 | 0 | 0
Option 2 SC | NEM |  | CCGT | 252668.4198 | 246843.9003 | 222663.9498 | 222663.9498 | 222663.9498 | 223273.988 | 222663.9498 | 222663.9498 | 222663.9498 | 223273.988 | 195062.7223 | 157137.9188 | 150872.0817 | 147187.8187 | 133960.6662 | 133960.6662 | 133960.6662 | 105572.5156 | 105284.0662 | 59078.8944 | 59078.8944 | 39069.5253 | 38962.778 | 38962.778
Option 2 SC | NEM |  | CST | 0 | 0 | 0 | 0 | 0 | 0 | 0 | 0 | 0 | 0 | 0 | 0 | 24889.0304 | 24957.2195 | 24889.0304 | 24889.0304 | 24889.0304 | 24957.2196 | 24889.0305 | 24889.0305 | 24889.0305 | 24957.2196 | 24889.0305 | 24889.0305
Option 2 SC | NEM |  | Coordinated CER | 0 | 0 | 0 | 0 | 0 | 0 | 0 | 0 | 0 | 0 | 0 | 0 | 0 | 0 | 0 | 0 | 0 | 0 | 0 | 0 | 0 | 0 | 0 | 0
Option 2 SC | NEM |  | DSP | 0 | 0 | 0 | 0 | 0 | 0 | 0 | 0 | 0 | 0 | 0 | 0 | 0 | 0 | 0 | 0 | 0 | 0 | 0 | 0 | 0 | 0 | 0 | 0
Option 2 SC | NEM |  | Distributed PV | 0 | 0 | 0 | 0 | 0 | 0 | 0 | 0 | 0 | 0 | 0 | 0 | 0 | 0 | 0 | 0 | 0 | 0 | 0 | 0 | 0 | 0 | 0 | 0
Option 2 SC | NEM |  | H2 Reciprocating Engine | 0 | 0 | 6178.7836 | 10638 | 10638 | 10667.1452 | 10638 | 10638 | 10638 | 10667.1452 | 10638 | 10638 | 10638 | 10667.1452 | 10638 | 10638 | 10638 | 10667.1452 | 10638 | 10638 | 10638 | 10667.1452 | 10638 | 10638
Option 2 SC | NEM |  | Hydro | 735443.6566 | 737458.5708 | 735443.6566 | 735443.6566 | 756423.2219 | 773678.009 | 771564.1346 | 771564.1346 | 771564.1346 | 773678.009 | 771564.1346 | 771564.1346 | 771564.1346 | 773678.009 | 771564.1346 | 771564.1346 | 771564.1346 | 773678.009 | 771564.1346 | 771564.1346 | 771564.1346 | 773678.009 | 771564.1346 | 771564.1346
Option 2 SC | NEM |  | Liquid Fuel | 28220.1868 | 25778.7735 | 23168.8898 | 23168.8898 | 23168.8898 | 23232.3662 | 23168.8898 | 13172.153 | 13172.153 | 13208.2411 | 13172.153 | 13172.153 | 13172.153 | 13208.2411 | 13172.153 | 13172.153 | 13172.153 | 13208.2411 | 8670.1979 | 8670.1979 | 4389.8757 | 4401.9028 | 4389.8757 | 4389.8757
Option 2 SC | NEM |  | OCGT | 201175.3169 | 203167.8964 | 204659.5301 | 204659.5301 | 197333.7485 | 204947.9669 | 204387.9998 | 199325.4678 | 200227.3335 | 198013.1151 | 195659.9301 | 198077.6252 | 262927.0328 | 250582.7571 | 247254.3926 | 249088.5288 | 256816.0019 | 260244.9556 | 231100.8151 | 233284.4598 | 227884.4367 | 238602.8457 | 238029.8471 | 246783.4477
Option 2 SC | NEM |  | Offshore Wind | 0 | 0 | 0 | 0 | 0 | 342249.1072 | 455142.2192 | 568799.7814 | 682628.0004 | 855622.7673 | 1023942.0006 | 1194599.0017 | 1642466.1559 | 1818090.6187 | 1813123.1592 | 1813123.865 | 2002526.76 | 2008013.1356 | 2002526.7609 | 2002526.7609 | 2002526.7609 | 2008013.1356 | 2002526.7609 | 2002526.7609
Option 2 SC | NEM |  | PHES | 105734.316 | 106023.9991 | 215139.1057 | 294096.336 | 294096.336 | 294902.0794 | 294096.336 | 294096.336 | 442861.0224 | 444074.3413 | 442861.0234 | 442861.0236 | 442861.0259 | 444074.3452 | 442861.0273 | 442861.0273 | 442861.0275 | 444074.3507 | 442861.0328 | 442861.0328 | 442861.0328 | 444074.3507 | 442861.0328 | 442861.0328
Option 2 SC | NEM |  | Solar | 148396.6708 | 274490.5326 | 361639.3803 | 419408.0139 | 425488.2261 | 439264.5631 | 482444.4696 | 482507.6669 | 519635.8085 | 534394.0505 | 557734.1379 | 575852.2281 | 633267.1397 | 696983.2648 | 710747.5161 | 719090.1627 | 781674.7595 | 778866.8814 | 770276.2307 | 782480.1835 | 773191.3407 | 786599.8067 | 842847.0672 | 851009.7046
Option 2 SC | NEM |  | Wind | 418187.5792 | 455118.57 | 565047.1136 | 746774.8274 | 863205.1698 | 940902.6523 | 978208.7362 | 1024733.7209 | 1097375.2871 | 1110413.0769 | 1164076.8379 | 1204301.809 | 1338361.4809 | 1392910.1603 | 1404194.1689 | 1464927.3451 | 1511547.3583 | 1568193.6121 | 1557586.8663 | 1562142.499 | 1554457.4947 | 1562748.1911 | 1573118.5326 | 1540107.7424
Option 2 SC | NSW |  | 12h | 0 | 0 | 21463.2211 | 86088.744 | 86088.744 | 86324.6036 | 86088.744 | 86088.744 | 86088.744 | 86324.6036 | 86088.744 | 86088.744 | 86088.744 | 86324.6036 | 86088.744 | 86088.744 | 86088.744 | 86324.6036 | 86088.744 | 86088.744 | 86088.744 | 86324.6036 | 86088.744 | 86088.744
Option 2 SC | NSW |  | 1h | 1665.782 | 2542.5569 | 2535.6101 | 2535.6101 | 2535.6102 | 2542.5571 | 2535.6102 | 2535.6102 | 2535.6102 | 2542.5571 | 2535.6102 | 2535.6102 | 2535.6103 | 2542.5572 | 2535.6104 | 2535.6104 | 2535.6105 | 2080.7657 | 2075.0805 | 2075.0805 | 2075.0805 | 2080.7656 | 2075.0804 | 2075.0804
Option 2 SC | NSW |  | 2h | 9471.9918 | 16469.7391 | 17706.6356 | 20067.9363 | 27177.7848 | 27252.2468 | 27177.625 | 27041.672 | 27041.6721 | 27115.7611 | 26365.2873 | 26365.2874 | 26365.2881 | 26437.5252 | 25486.2595 | 25486.2599 | 25486.2621 | 25556.0901 | 25486.2625 | 25284.0685 | 25284.0682 | 21703.8713 | 20284.3745 | 20284.3739
Option 2 SC | NSW |  | 4h | 28804.8803 | 54115.0518 | 79754.8265 | 80575.1758 | 81657.0137 | 85147.0949 | 84911.7265 | 84914.4158 | 84914.4158 | 85147.0949 | 84914.4158 | 84914.4158 | 84914.4158 | 85147.0949 | 84914.4158 | 84914.4158 | 84914.4159 | 85147.0949 | 84914.4159 | 78691.6739 | 66784.7236 | 44180.4026 | 18269.2982 | 17451.6386
Option 2 SC | NSW |  | 8h | 10753.164 | 25082.8443 | 55939.0194 | 85268.4089 | 85268.4089 | 94056.084 | 125120.5018 | 157552.2719 | 157552.2719 | 157983.9219 | 157552.2719 | 157552.2719 | 179017.1226 | 179507.5839 | 179017.126 | 179017.1263 | 199122.6686 | 199668.2112 | 199122.6696 | 199122.6696 | 185388.9369 | 224884.1832 | 201378.7102 | 180556.028
Option 2 SC | NSW |  | Black Coal | 219795.9775 | 220398.1583 | 200793.0234 | 126108.1075 | 89850.3725 | 90096.5379 | 89850.3725 | 36787.045 | 36787.045 | 36887.8314 | 36787.045 | 36787.045 | 36787.045 | 36887.8314 | 0 | 0 | 0 | 0 | 0 | 0 | 0 | 0 | 0 | 0
Option 2 SC | NSW |  | CCGT | 37253.144 | 37355.2074 | 37253.144 | 37253.144 | 37253.144 | 37355.2074 | 37253.144 | 37253.144 | 37253.144 | 37355.2074 | 37253.144 | 37253.144 | 37253.144 | 37355.2074 | 37253.144 | 37253.144 | 37253.144 | 8600.0414 | 8576.544 | 8576.544 | 8576.544 | 8600.0414 | 8576.544 | 8576.544
Option 2 SC | NSW |  | CST | 0 | 0 | 0 | 0 | 0 | 0 | 0 | 0 | 0 | 0 | 0 | 0 | 24889.0304 | 24957.2195 | 24889.0304 | 24889.0304 | 24889.0304 | 24957.2196 | 24889.0305 | 24889.0305 | 24889.0305 | 24957.2196 | 24889.0305 | 24889.0305
Option 2 SC | NSW |  | Coordinated CER | 0 | 0 | 0 | 0 | 0 | 0 | 0 | 0 | 0 | 0 | 0 | 0 | 0 | 0 | 0 | 0 | 0 | 0 | 0 | 0 | 0 | 0 | 0 | 0
Option 2 SC | NSW |  | DSP | 0 | 0 | 0 | 0 | 0 | 0 | 0 | 0 | 0 | 0 | 0 | 0 | 0 | 0 | 0 | 0 | 0 | 0 | 0 | 0 | 0 | 0 | 0 | 0
Option 2 SC | NSW |  | Distributed PV | 0 | 0 | 0 | 0 | 0 | 0 | 0 | 0 | 0 | 0 | 0 | 0 | 0 | 0 | 0 | 0 | 0 | 0 | 0 | 0 | 0 | 0 | 0 | 0
Option 2 SC | NSW |  | Hydro | 244250.2765 | 244919.4553 | 244250.2765 | 244250.2765 | 244250.2765 | 244919.4553 | 244250.2765 | 244250.2765 | 244250.2765 | 244919.4553 | 244250.2765 | 244250.2765 | 244250.2765 | 244919.4553 | 244250.2765 | 244250.2765 | 244250.2765 | 244919.4553 | 244250.2765 | 244250.2765 | 244250.2765 | 244919.4553 | 244250.2765 | 244250.2765
Option 2 SC | NSW |  | OCGT | 64809.3814 | 64986.9414 | 64809.3814 | 64809.3814 | 64809.3814 | 64986.9414 | 64809.3814 | 64809.3814 | 64809.3814 | 64986.9414 | 64066.3035 | 64066.3035 | 95454.9909 | 95716.5114 | 95454.9909 | 96153.1004 | 103335.5239 | 103618.6349 | 80930.9257 | 82961.0642 | 82961.0642 | 83188.3548 | 82961.0642 | 82961.0642
Option 2 SC | NSW |  | Offshore Wind | 0 | 0 | 0 | 0 | 0 | 0 | 0 | 0 | 0 | 0 | 0 | 0 | 277210.1539 | 277969.6338 | 277210.1551 | 277210.8606 | 466613.7552 | 467892.15 | 466613.7562 | 466613.7562 | 466613.7562 | 467892.15 | 466613.7562 | 466613.7562
Option 2 SC | NSW |  | PHES | 23212.072 | 23275.6667 | 132616.8617 | 211574.092 | 211574.092 | 212153.747 | 211574.092 | 211574.092 | 211574.092 | 212153.7475 | 211574.0924 | 211574.0925 | 211574.0938 | 212153.7489 | 211574.0938 | 211574.0938 | 211574.0938 | 212153.749 | 211574.0939 | 211574.0939 | 211574.0939 | 212153.749 | 211574.0939 | 211574.0939
Option 2 SC | NSW |  | Solar | 69151.8279 | 119701.8537 | 186153.8324 | 242913.7595 | 249000.9035 | 254622.5387 | 298313.5952 | 298382.8404 | 335515.3841 | 336434.6052 | 336192.5397 | 346629.6314 | 378790.5813 | 379828.364 | 378790.5822 | 378790.5832 | 401823.7045 | 400144.1285 | 399050.8385 | 398564.9484 | 396744.5355 | 397432.1127 | 400981.5756 | 394310.1835
Option 2 SC | NSW |  | Wind | 82680.1732 | 93683.2815 | 110476.3433 | 214815.5052 | 294342.6038 | 331932.3669 | 331025.4497 | 348228.7 | 401802.346 | 422027.9815 | 469409.1988 | 469409.1996 | 500012.3534 | 501812.7567 | 493973.3106 | 525942.3378 | 543379.2878 | 554871.7646 | 553355.7217 | 546561.2387 | 540291.6565 | 548435.3898 | 551305.6721 | 547744.0695
Option 2 SC | NSW | CNSW | 12h | 0 | 0 | 21463.2211 | 86088.744 | 86088.744 | 86324.6036 | 86088.744 | 86088.744 | 86088.744 | 86324.6036 | 86088.744 | 86088.744 | 86088.744 | 86324.6036 | 86088.744 | 86088.744 | 86088.744 | 86324.6036 | 86088.744 | 86088.744 | 86088.744 | 86324.6036 | 86088.744 | 86088.744
Option 2 SC | NSW | CNSW | 2h | 1258.3355 | 3558.7319 | 3549.0087 | 3549.0088 | 3549.0088 | 3558.7322 | 3549.0089 | 3549.0089 | 3549.0089 | 3558.7322 | 3549.0089 | 3549.0089 | 3549.0093 | 3558.733 | 3549.0098 | 3549.0099 | 3549.0112 | 3558.7345 | 3549.0112 | 3346.8172 | 3346.8172 | 2781.4185 | 2773.8189 | 2773.8188
Option 2 SC | NSW | CNSW | 4h | 21772.6997 | 21832.3878 | 21772.703 | 21772.7054 | 21772.7054 | 21832.3935 | 21770.0161 | 21772.7054 | 21772.7054 | 21832.3935 | 21772.7054 | 21772.7054 | 21772.7054 | 21832.3935 | 21772.7054 | 21772.7054 | 21772.7055 | 21832.3936 | 21772.7055 | 21772.7055 | 9865.7555 | 9892.822 | 9863.0631 | 9865.75
Option 2 SC | NSW | CNSW | 8h | 0 | 2093.9624 | 19860.6324 | 23040.4942 | 23040.4942 | 23103.6229 | 23040.4988 | 40525.8482 | 40525.8482 | 40636.8779 | 40525.8482 | 40525.8482 | 61990.699 | 62160.5398 | 61990.7022 | 61990.7025 | 82096.2441 | 82321.1663 | 82096.2451 | 82096.2451 | 82096.2451 | 130526.0202 | 116083.116 | 112903.2542
Option 2 SC | NSW | CNSW | Black Coal | 108640.8775 | 108938.5237 | 108640.8775 | 91173.6475 | 54915.9125 | 55066.3671 | 54915.9125 | 36787.045 | 36787.045 | 36887.8314 | 36787.045 | 36787.045 | 36787.045 | 36887.8314 | 0 | 0 | 0 | 0 | 0 | 0 | 0 | 0 | 0 | 0
Option 2 SC | NSW | CNSW | CST | 0 | 0 | 0 | 0 | 0 | 0 | 0 | 0 | 0 | 0 | 0 | 0 | 24889.0304 | 24957.2195 | 24889.0304 | 24889.0304 | 24889.0304 | 24957.2196 | 24889.0305 | 24889.0305 | 24889.0305 | 24957.2196 | 24889.0305 | 24889.0305
Option 2 SC | NSW | CNSW | Coordinated CER | 0 | 0 | 0 | 0 | 0 | 0 | 0 | 0 | 0 | 0 | 0 | 0 | 0 | 0 | 0 | 0 | 0 | 0 | 0 | 0 | 0 | 0 | 0 | 0
Option 2 SC | NSW | CNSW | Distributed PV | 0 | 0 | 0 | 0 | 0 | 0 | 0 | 0 | 0 | 0 | 0 | 0 | 0 | 0 | 0 | 0 | 0 | 0 | 0 | 0 | 0 | 0 | 0 | 0
Option 2 SC | NSW | CNSW | OCGT | 0 | 0 | 0 | 0 | 0 | 0 | 0 | 0 | 0 | 0 | 0 | 0 | 0 | 0 | 0 | 0 | 0 | 0 | 0 | 0 | 0 | 0 | 0 | 0
Option 2 SC | NSW | CNSW | PHES | 23212.072 | 23275.6667 | 23212.072 | 23212.072 | 23212.072 | 23275.6667 | 23212.072 | 23212.072 | 23212.072 | 23275.6669 | 23212.0722 | 23212.0722 | 23212.073 | 23275.6677 | 23212.073 | 23212.073 | 23212.073 | 23275.6677 | 23212.073 | 23212.073 | 23212.073 | 23275.6677 | 23212.073 | 23212.073
Option 2 SC | NSW | CNSW | Solar | 28851.632 | 46961.6321 | 89478.3685 | 133106.4989 | 137829.119 | 140782.099 | 152770.4411 | 152839.6861 | 189703.4182 | 190223.1539 | 190196.5917 | 190196.5919 | 222234.6069 | 222843.4689 | 222234.6071 | 222234.6075 | 245267.7285 | 245939.6952 | 245267.7288 | 244781.8387 | 244781.8387 | 245452.4739 | 245307.0539 | 242721.2171
Option 2 SC | NSW | CNSW | Wind | 15670.8626 | 20032.2698 | 35713.0443 | 136762.1444 | 198364.447 | 221329.2508 | 220724.5262 | 220724.5277 | 232012.1808 | 251772.6373 | 268801.3354 | 268801.3356 | 305834.3766 | 306672.2791 | 302473.8403 | 310196.1236 | 310196.1237 | 311045.9762 | 310196.1238 | 310196.1238 | 310196.1238 | 311045.9762 | 310196.1238 | 306634.5212
Option 2 SC | NSW | NNSW | 1h | 1205.2519 | 2080.7652 | 2075.08 | 2075.08 | 2075.08 | 2080.7652 | 2075.08 | 2075.08 | 2075.08 | 2080.7652 | 2075.08 | 2075.08 | 2075.08 | 2080.7652 | 2075.08 | 2075.08 | 2075.08 | 2080.7652 | 2075.08 | 2075.08 | 2075.08 | 2080.7652 | 2075.08 | 2075.08
Option 2 SC | NSW | NNSW | 2h | 955.6558 | 5633.1187 | 6899.6253 | 6899.6253 | 6899.6253 | 6918.5284 | 6899.6253 | 6899.6253 | 6899.6253 | 6918.5284 | 6899.6254 | 6899.6254 | 6899.6255 | 6918.5286 | 6899.6255 | 6899.6255 | 6899.6257 | 6918.5288 | 6899.6257 | 6899.6257 | 6899.6257 | 3843.6272 | 3833.1254 | 3833.1254
Option 2 SC | NSW | NNSW | 8h | 8844.5138 | 17247.2436 | 26004.8466 | 27979.2291 | 27979.2291 | 30992.9186 | 30908.2388 | 30908.2389 | 30908.2389 | 30992.919 | 30908.2389 | 30908.2389 | 30908.2389 | 30992.919 | 30908.2389 | 30908.2389 | 30908.2395 | 30992.9196 | 30908.2395 | 30908.2395 | 19083.157 | 13745.676 | 4903.3928 | 2929.0104
Option 2 SC | NSW | NNSW | CST | 0 | 0 | 0 | 0 | 0 | 0 | 0 | 0 | 0 | 0 | 0 | 0 | 0 | 0 | 0 | 0 | 0 | 0 | 0 | 0 | 0 | 0 | 0 | 0
Option 2 SC | NSW | NNSW | Coordinated CER | 0 | 0 | 0 | 0 | 0 | 0 | 0 | 0 | 0 | 0 | 0 | 0 | 0 | 0 | 0 | 0 | 0 | 0 | 0 | 0 | 0 | 0 | 0 | 0
Option 2 SC | NSW | NNSW | Distributed PV | 0 | 0 | 0 | 0 | 0 | 0 | 0 | 0 | 0 | 0 | 0 | 0 | 0 | 0 | 0 | 0 | 0 | 0 | 0 | 0 | 0 | 0 | 0 | 0
Option 2 SC | NSW | NNSW | PHES | 0 | 0 | 0 | 0 | 0 | 0 | 0 | 0 | 0 | 0.00021155 | 0.00021097 | 0.00029753 | 0.00086628 | 0.00086866 | 0.00086628 | 0.00086628 | 0.00086628 | 0.0009806 | 0.00097792 | 0.00097792 | 0.00097792 | 0.0009806 | 0.00097792 | 0.00097792
Option 2 SC | NSW | NNSW | Solar | 10636.3398 | 14480.7026 | 17769.577 | 20446.599 | 21541.1729 | 23964.2638 | 55912.5415 | 55912.5415 | 55912.5417 | 56065.7268 | 55912.5418 | 55912.5418 | 55912.5421 | 56065.7271 | 55912.5421 | 55912.5421 | 55912.5421 | 55788.0105 | 55635.5842 | 55635.5842 | 54860.1018 | 55010.4035 | 54860.1018 | 54860.1018
Option 2 SC | NSW | NNSW | Wind | 14288.9181 | 14328.0659 | 14288.9185 | 14691.4729 | 19329.25 | 21128.1343 | 21070.4089 | 38273.6573 | 78530.5484 | 78745.7007 | 110681.2837 | 110681.2838 | 105111.4216 | 105399.3981 | 105189.7461 | 125471.6529 | 142908.6019 | 134557.1886 | 134189.546 | 134189.5471 | 134189.5471 | 134557.1897 | 145861.8576 | 145861.8576
Option 2 SC | NSW | SNSW | 1h | 460.53 | 461.7917 | 460.53 | 460.53 | 460.53 | 461.7917 | 460.53 | 460.53 | 460.53 | 461.7917 | 460.53 | 460.53 | 460.53 | 461.7917 | 460.53 | 460.53 | 460.53 | 0 | 0 | 0 | 0 | 0 | 0 | 0
Option 2 SC | NSW | SNSW | 2h | 3672.7539 | 3682.8187 | 3672.7541 | 3672.7542 | 3672.7542 | 3682.8187 | 3672.5942 | 3536.6412 | 3536.6412 | 3546.3328 | 3536.6412 | 3536.6412 | 3536.6412 | 3546.3329 | 3536.6413 | 3536.6414 | 3536.6415 | 3546.3331 | 3536.6415 | 3536.6415 | 3536.6415 | 3546.3328 | 2176.4472 | 2176.4471
Option 2 SC | NSW | SNSW | 4h | 0 | 0 | 0 | 0 | 1081.8379 | 4351.1283 | 4339.24 | 4339.24 | 4339.24 | 4351.1283 | 4339.24 | 4339.24 | 4339.24 | 4351.1283 | 4339.24 | 4339.24 | 4339.24 | 4351.1283 | 4339.24 | 4339.24 | 4339.24 | 4351.1283 | 4339.24 | 4339.24
Option 2 SC | NSW | SNSW | 8h | 1908.65 | 5741.6375 | 10073.5274 | 13211.1511 | 13211.1511 | 13247.3461 | 13211.1514 | 13211.1514 | 13211.1514 | 13247.3463 | 13211.1514 | 13211.1514 | 13211.1514 | 13247.3464 | 13211.1515 | 13211.1515 | 13211.1515 | 13247.3465 | 13211.1515 | 13211.1515 | 11302.5015 | 7505.709 | 7485.1808 | 7485.1805
Option 2 SC | NSW | SNSW | CST | 0 | 0 | 0 | 0 | 0 | 0 | 0 | 0 | 0 | 0 | 0 | 0 | 0 | 0 | 0 | 0 | 0 | 0 | 0 | 0 | 0 | 0 | 0 | 0
Option 2 SC | NSW | SNSW | Coordinated CER | 0 | 0 | 0 | 0 | 0 | 0 | 0 | 0 | 0 | 0 | 0 | 0 | 0 | 0 | 0 | 0 | 0 | 0 | 0 | 0 | 0 | 0 | 0 | 0
Option 2 SC | NSW | SNSW | Distributed PV | 0 | 0 | 0 | 0 | 0 | 0 | 0 | 0 | 0 | 0 | 0 | 0 | 0 | 0 | 0 | 0 | 0 | 0 | 0 | 0 | 0 | 0 | 0 | 0
Option 2 SC | NSW | SNSW | Hydro | 244250.2765 | 244919.4553 | 244250.2765 | 244250.2765 | 244250.2765 | 244919.4553 | 244250.2765 | 244250.2765 | 244250.2765 | 244919.4553 | 244250.2765 | 244250.2765 | 244250.2765 | 244919.4553 | 244250.2765 | 244250.2765 | 244250.2765 | 244919.4553 | 244250.2765 | 244250.2765 | 244250.2765 | 244919.4553 | 244250.2765 | 244250.2765
Option 2 SC | NSW | SNSW | OCGT | 18661.3024 | 18712.4293 | 18661.3024 | 18661.3024 | 18661.3024 | 18712.4293 | 18661.3024 | 18661.3024 | 18661.3024 | 18712.4293 | 18661.3024 | 18661.3024 | 18661.3024 | 18712.4293 | 18661.3024 | 18661.3024 | 18661.3024 | 18712.4293 | 0 | 0 | 0 | 0 | 0 | 0
Option 2 SC | NSW | SNSW | PHES | 0 | 0 | 109404.7897 | 188362.02 | 188362.02 | 188878.0803 | 188362.02 | 188362.02 | 188362.02 | 188878.0803 | 188362.02 | 188362.02 | 188362.02 | 188878.0803 | 188362.02 | 188362.02 | 188362.02 | 188878.0803 | 188362.02 | 188362.02 | 188362.02 | 188878.0803 | 188362.02 | 188362.02
Option 2 SC | NSW | SNSW | Solar | 29663.8559 | 58259.5189 | 78905.8867 | 89360.6613 | 89630.6112 | 89876.1754 | 89630.6121 | 89630.6121 | 89899.4235 | 90145.7235 | 90083.4045 | 90083.4046 | 90083.4046 | 90330.2088 | 90083.4053 | 90083.4059 | 90083.4063 | 87827.4636 | 87587.4978 | 87587.4978 | 86542.5673 | 86380.2761 | 90254.3922 | 86168.8369
Option 2 SC | NSW | SNSW | Wind | 52720.3925 | 59322.9458 | 60474.3803 | 63361.8877 | 76648.9064 | 89474.9811 | 89230.5139 | 89230.5142 | 89230.515 | 89474.9825 | 87897.4778 | 87897.4782 | 87037.4532 | 87706.4184 | 84280.6223 | 88245.4594 | 88245.4603 | 107233.9387 | 106940.9499 | 100146.4659 | 93876.8837 | 100797.5628 | 93218.5888 | 93218.5888
Option 2 SC | NSW | SNW | 1h | 6.2862e-05 | 7.2827e-05 | 0.00011 | 0.00014414 | 0.00016046 | 0.00017594 | 0.00017546 | 0.00017546 | 0.00017546 | 0.00020426 | 0.00021375 | 0.00024125 | 0.00029922 | 0.00036511 | 0.00040216 | 0.00041336 | 0.0004822 | 0.000517 | 0.00051559 | 0.00051559 | 0.00045272 | 0.00044417 | 0.00040559 | 0.00037144
Option 2 SC | NSW | SNW | 2h | 3585.2466 | 3595.0698 | 3585.2476 | 5946.548 | 13056.3965 | 13092.1675 | 13056.3966 | 13056.3966 | 13056.3966 | 13092.1677 | 12380.0117 | 12380.0118 | 12380.012 | 12413.9307 | 11500.983 | 11500.983 | 11500.9838 | 11532.4937 | 11500.9841 | 11500.9841 | 11500.9839 | 11532.4928 | 11500.9829 | 11500.9825
Option 2 SC | NSW | SNW | 4h | 7032.1805 | 32282.664 | 57982.1235 | 58802.4704 | 58802.4704 | 58963.5731 | 58802.4704 | 58802.4704 | 58802.4704 | 58963.5731 | 58802.4704 | 58802.4704 | 58802.4704 | 58963.5731 | 58802.4704 | 58802.4704 | 58802.4704 | 58963.5731 | 58802.4704 | 52579.7284 | 52579.7281 | 29936.4522 | 4066.9951 | 3246.6486
Option 2 SC | NSW | SNW | 8h | 0.00021112 | 0.00074622 | 0.012994 | 21037.5345 | 21037.5345 | 26712.1963 | 57960.6129 | 72907.0334 | 72907.0334 | 73106.7787 | 72907.0334 | 72907.0334 | 72907.0334 | 73106.7787 | 72907.0334 | 72907.0334 | 72907.0334 | 73106.7788 | 72907.0336 | 72907.0336 | 72907.0333 | 73106.7781 | 72907.0206 | 57238.5829
Option 2 SC | NSW | SNW | Black Coal | 111155.1 | 111459.6345 | 92152.1459 | 34934.46 | 34934.46 | 35030.1708 | 34934.46 | 0 | 0 | 0 | 0 | 0 | 0 | 0 | 0 | 0 | 0 | 0 | 0 | 0 | 0 | 0 | 0 | 0
Option 2 SC | NSW | SNW | CCGT | 37253.144 | 37355.2074 | 37253.144 | 37253.144 | 37253.144 | 37355.2074 | 37253.144 | 37253.144 | 37253.144 | 37355.2074 | 37253.144 | 37253.144 | 37253.144 | 37355.2074 | 37253.144 | 37253.144 | 37253.144 | 8600.0414 | 8576.544 | 8576.544 | 8576.544 | 8600.0414 | 8576.544 | 8576.544
Option 2 SC | NSW | SNW | Coordinated CER | 0 | 0 | 0 | 0 | 0 | 0 | 0 | 0 | 0 | 0 | 0 | 0 | 0 | 0 | 0 | 0 | 0 | 0 | 0 | 0 | 0 | 0 | 0 | 0
Option 2 SC | NSW | SNW | DSP | 0 | 0 | 0 | 0 | 0 | 0 | 0 | 0 | 0 | 0 | 0 | 0 | 0 | 0 | 0 | 0 | 0 | 0 | 0 | 0 | 0 | 0 | 0 | 0
Option 2 SC | NSW | SNW | Distributed PV | 0 | 0 | 0 | 0 | 0 | 0 | 0 | 0 | 0 | 0 | 0 | 0 | 0 | 0 | 0 | 0 | 0 | 0 | 0 | 0 | 0 | 0 | 0 | 0
Option 2 SC | NSW | SNW | OCGT | 46148.079 | 46274.5121 | 46148.079 | 46148.079 | 46148.079 | 46274.5121 | 46148.079 | 46148.079 | 46148.079 | 46274.5121 | 45405.0011 | 45405.0011 | 76793.6885 | 77004.0822 | 76793.6885 | 77491.798 | 84674.2215 | 84906.2056 | 80930.9257 | 82961.0642 | 82961.0642 | 83188.3548 | 82961.0642 | 82961.0642
Option 2 SC | NSW | SNW | Offshore Wind | 0 | 0 | 0 | 0 | 0 | 0 | 0 | 0 | 0 | 0 | 0 | 0 | 277210.1539 | 277969.6338 | 277210.1551 | 277210.8606 | 466613.7552 | 467892.15 | 466613.7562 | 466613.7562 | 466613.7562 | 467892.15 | 466613.7562 | 466613.7562
Option 2 SC | NSW | SNW | Solar | 0.00014298 | 0.00019673 | 0.00019619 | 0.00023817 | 0.00033828 | 0.00048749 | 0.00048616 | 0.00064694 | 0.00079989 | 0.0010549 | 0.0016911 | 10437.093 | 10560.0277 | 10588.9593 | 10560.0277 | 10560.0277 | 10560.0277 | 10588.9593 | 10560.0277 | 10560.0277 | 10560.0277 | 10588.9593 | 10560.0277 | 10560.0277
Option 2 SC | NSW | SNW | Wind | 0 | 0 | 0.00018779 | 0.00023656 | 0.0004552 | 0.00068787 | 0.00068599 | 0.00078039 | 2029.1017 | 2034.661 | 2029.1019 | 2029.1019 | 2029.1019 | 2034.6611 | 2029.1019 | 2029.1019 | 2029.1019 | 2034.6611 | 2029.1019 | 2029.1019 | 2029.1019 | 2034.6611 | 2029.1019 | 2029.1019
Option 2 SC | QLD |  | 1h | 1991.3086 | 5573.9743 | 7394.26 | 7394.26 | 7394.26 | 7414.5182 | 7394.26 | 7394.26 | 7394.26 | 7414.5182 | 7394.26 | 7394.26 | 7394.26 | 7414.5182 | 7394.26 | 7394.26 | 7394.26 | 7414.5182 | 7394.26 | 7394.26 | 7394.26 | 7414.5182 | 7394.26 | 3003.42
Option 2 SC | QLD |  | 2h | 27804.4505 | 29995.1951 | 32830.0682 | 36316.6775 | 36263.7807 | 36364.8823 | 36263.7808 | 36266.0935 | 36266.0939 | 36364.3046 | 36266.0939 | 36266.0939 | 34912.7457 | 35008.9849 | 34913.3241 | 34911.0118 | 34138.41 | 34231.9481 | 31432.8703 | 25304.7153 | 25302.4026 | 23033.6047 | 19522.0693 | 14857.432
Option 2 SC | QLD |  | 4h | 8957.1186 | 11022.0706 | 20753.6515 | 38696.1501 | 38696.1501 | 38802.1669 | 38696.1501 | 38696.1501 | 38696.1501 | 38802.167 | 38696.1501 | 38696.1501 | 38696.1502 | 38802.1671 | 38696.1502 | 38696.1503 | 40716.3145 | 43293.1839 | 57926.0478 | 57926.0478 | 56683.5412 | 76290.5495 | 66524.265 | 74475.8769
Option 2 SC | QLD |  | 8h | 0 | 0 | 0.0012504 | 0.0019914 | 0.0019914 | 0.0019968 | 0.0019914 | 0.0020357 | 0.0023914 | 0.002398 | 0.0024527 | 0.0024527 | 0.0025431 | 0.0051131 | 0.0057442 | 0.0059372 | 0.02445 | 7680.8569 | 7659.8709 | 10367.1486 | 10367.1486 | 60471.3416 | 65895.443 | 144075.6899
Option 2 SC | QLD |  | Biomass | 6394.5536 | 6412.0729 | 6394.5536 | 6394.5536 | 6394.5536 | 6412.0729 | 6394.5536 | 6394.5536 | 6394.5536 | 6412.0729 | 6394.5536 | 6394.5536 | 6394.5536 | 6412.0729 | 6394.5536 | 6394.5536 | 6394.5536 | 6412.0729 | 6394.5536 | 6394.5536 | 6394.5536 | 6412.0729 | 6394.5536 | 6394.5536
Option 2 SC | QLD |  | Black Coal | 326091.479 | 326984.8803 | 306176.6669 | 241684.779 | 241684.779 | 242346.9291 | 241684.779 | 241684.779 | 241684.779 | 242346.9291 | 216859.279 | 170194.784 | 170194.784 | 170661.0711 | 170194.784 | 170194.784 | 134087.6456 | 121474.819 | 108198.1956 | 95253.4706 | 82308.7456 | 82534.249 | 82308.7456 | 0
Option 2 SC | QLD |  | CCGT | 119749.1703 | 120077.2502 | 119749.1703 | 119749.1703 | 119749.1703 | 120077.2502 | 119749.1703 | 119749.1703 | 119749.1703 | 120077.2502 | 92147.9428 | 92147.9428 | 85882.1057 | 82019.7879 | 81795.6902 | 81795.6902 | 81795.6902 | 82019.7879 | 81795.6902 | 35590.5184 | 35590.5184 | 15516.7976 | 15474.402 | 15474.402
Option 2 SC | QLD |  | Coordinated CER | 0 | 0 | 0 | 0 | 0 | 0 | 0 | 0 | 0 | 0 | 0 | 0 | 0 | 0 | 0 | 0 | 0 | 0 | 0 | 0 | 0 | 0 | 0 | 0
Option 2 SC | QLD |  | Distributed PV | 0 | 0 | 0 | 0 | 0 | 0 | 0 | 0 | 0 | 0 | 0 | 0 | 0 | 0 | 0 | 0 | 0 | 0 | 0 | 0 | 0 | 0 | 0 | 0
Option 2 SC | QLD |  | H2 Reciprocating Engine | 0 | 0 | 6178.7836 | 10638 | 10638 | 10667.1452 | 10638 | 10638 | 10638 | 10667.1452 | 10638 | 10638 | 10638 | 10667.1452 | 10638 | 10638 | 10638 | 10667.1452 | 10638 | 10638 | 10638 | 10667.1452 | 10638 | 10638
Option 2 SC | QLD |  | Hydro | 19107.2316 | 19159.5802 | 19107.2316 | 19107.2316 | 19107.2316 | 19159.5802 | 19107.2316 | 19107.2316 | 19107.2316 | 19159.5802 | 19107.2316 | 19107.2316 | 19107.2316 | 19159.5802 | 19107.2316 | 19107.2316 | 19107.2316 | 19159.5802 | 19107.2316 | 19107.2316 | 19107.2316 | 19159.5802 | 19107.2316 | 19107.2316
Option 2 SC | QLD |  | Liquid Fuel | 14498.6919 | 14538.4143 | 14498.6919 | 14498.6919 | 14498.6919 | 14538.4143 | 14498.6919 | 4501.9551 | 4501.9551 | 4514.2892 | 4501.9551 | 4501.9551 | 4501.9551 | 4514.2892 | 4501.9551 | 4501.9551 | 4501.9551 | 4514.2892 | 0 | 0 | 0 | 0 | 0 | 0
Option 2 SC | QLD |  | OCGT | 42054.1201 | 43610.7511 | 45538.3333 | 45538.3333 | 45538.3333 | 52736.6739 | 52592.5846 | 52592.5846 | 48838.0938 | 48971.8968 | 48838.0938 | 48838.0938 | 61668.2596 | 61837.2137 | 61668.2596 | 61668.2596 | 61668.2596 | 61837.2137 | 66882.1663 | 70604.4606 | 55488.3018 | 55640.3246 | 55488.3018 | 41578.2195
Option 2 SC | QLD |  | PHES | 82522.244 | 82748.3323 | 82522.244 | 82522.244 | 82522.244 | 82748.3323 | 82522.244 | 82522.244 | 231286.9304 | 231920.5934 | 231286.9306 | 231286.9306 | 231286.9308 | 231920.5936 | 231286.9308 | 231286.9308 | 231286.931 | 231920.5939 | 231286.9311 | 231286.9311 | 231286.9311 | 231920.5939 | 231286.9311 | 231286.9311
Option 2 SC | QLD |  | Solar | 52874.1812 | 85382.0143 | 94081.3897 | 94110.4993 | 94103.5667 | 97331.5801 | 97058.983 | 97052.9351 | 97048.5328 | 110649.0001 | 134469.7055 | 142150.7017 | 160167.7154 | 169649.3787 | 169185.8573 | 176724.2715 | 213713.9469 | 212130.4723 | 209646.2968 | 222828.2768 | 215359.8468 | 228814.4674 | 255196.1565 | 276062.5206
Option 2 SC | QLD |  | Wind | 77886.6005 | 89225.5755 | 109232.9283 | 128172.9549 | 148662.7034 | 182049.1198 | 221428.5722 | 254502.65 | 279040.9565 | 279805.4567 | 282557.0703 | 316632.6228 | 386232.6415 | 416753.6524 | 418626.2125 | 441517.1702 | 472140.4832 | 519835.8992 | 505879.8484 | 524039.4656 | 522624.0435 | 524055.8902 | 524550.8903 | 514464.0056
Option 2 SC | QLD | CQ | 2h | 2345.9786 | 3885.1953 | 3874.58 | 3857.7802 | 3807.196 | 3817.6267 | 3807.196 | 3807.196 | 3807.196 | 3817.6267 | 3807.196 | 3807.196 | 3807.196 | 3817.6267 | 3807.196 | 3807.196 | 3032.28 | 3040.5876 | 3032.28 | 3032.28 | 3032.28 | 3040.5876 | 3032.28 | 3032.28
Option 2 SC | QLD | CQ | 4h | 3350.7386 | 5067.646 | 5053.8 | 5053.8 | 5053.8 | 5067.646 | 5053.8 | 5053.8 | 5053.8 | 5067.646 | 5053.8 | 5053.8 | 5053.8 | 5067.646 | 5053.8 | 5053.8 | 5053.8 | 5067.646 | 5053.8 | 5053.8 | 0 | 0 | 0 | 0
Option 2 SC | QLD | CQ | 8h | 0 | 0 | 0.00043119 | 0.00061371 | 0.00061371 | 0.0006154 | 0.00061371 | 0.00061371 | 0.00096942 | 0.00097208 | 0.0010307 | 0.0010307 | 0.0010307 | 0.0014981 | 0.0018679 | 0.0020608 | 0.012555 | 7097.3198 | 7077.9282 | 7077.9282 | 7077.9282 | 7097.3198 | 12667.2527 | 42121.6168
Option 2 SC | QLD | CQ | Black Coal | 117564.6484 | 117886.7433 | 117564.6484 | 92739.1484 | 92739.1484 | 92993.2283 | 92739.1484 | 92739.1484 | 92739.1484 | 92993.2283 | 92739.1484 | 92739.1484 | 92739.1484 | 92993.2283 | 92739.1484 | 92739.1484 | 92739.1484 | 80013.0383 | 66849.6984 | 53904.9734 | 40960.2484 | 41072.4683 | 40960.2484 | 0
Option 2 SC | QLD | CQ | Coordinated CER | 0 | 0 | 0 | 0 | 0 | 0 | 0 | 0 | 0 | 0 | 0 | 0 | 0 | 0 | 0 | 0 | 0 | 0 | 0 | 0 | 0 | 0 | 0 | 0
Option 2 SC | QLD | CQ | Distributed PV | 0 | 0 | 0 | 0 | 0 | 0 | 0 | 0 | 0 | 0 | 0 | 0 | 0 | 0 | 0 | 0 | 0 | 0 | 0 | 0 | 0 | 0 | 0 | 0
Option 2 SC | QLD | CQ | OCGT | 1372.1228 | 1375.882 | 1372.1228 | 1372.1228 | 1372.1228 | 8449.4601 | 8426.3741 | 8426.3741 | 7054.2513 | 7073.578 | 7054.2513 | 7054.2513 | 7054.2513 | 7073.578 | 7054.2513 | 7054.2513 | 7054.2513 | 7073.578 | 7054.2513 | 7054.2513 | 7054.2513 | 7073.578 | 7054.2513 | 7054.2513
Option 2 SC | QLD | CQ | PHES | 0 | 0 | 0 | 0 | 0 | 0 | 0 | 0 | 0 | 0.00022456 | 0.00022394 | 0.00022394 | 0.00040346 | 0.00040456 | 0.00040346 | 0.00040346 | 0.00056377 | 0.00070748 | 0.00070555 | 0.00070555 | 0.00070555 | 0.00070748 | 0.00070555 | 0.00070555
Option 2 SC | QLD | CQ | Solar | 12093.8483 | 14744.5906 | 15803.7878 | 15839.6781 | 15839.6786 | 15883.0759 | 15839.6796 | 15839.6796 | 15839.6797 | 24192.4 | 31548.4992 | 31548.5111 | 31548.5165 | 31634.9511 | 31548.5172 | 37397.4235 | 58669.8797 | 58601.7755 | 57795.0323 | 71137.3856 | 71137.3856 | 78383.7751 | 99962.6274 | 122839.0223
Option 2 SC | QLD | CQ | Wind | 15575.8956 | 26744.1564 | 33536.4292 | 33536.4296 | 37487.6801 | 44339.1153 | 44266.5376 | 44382.4965 | 68920.8023 | 69109.6266 | 68920.8049 | 68920.8053 | 83101.9605 | 83400.3903 | 83172.5211 | 83172.5216 | 83265.93 | 131731.1817 | 131371.2604 | 131417.5982 | 131417.5982 | 131777.6464 | 131479.0614 | 115903.1658
Option 2 SC | QLD | GG | 1h | 0 | 2562.3258 | 4390.84 | 4390.84 | 4390.84 | 4402.8697 | 4390.84 | 4390.84 | 4390.84 | 4402.8697 | 4390.84 | 4390.84 | 4390.84 | 4402.8697 | 4390.84 | 4390.84 | 4390.84 | 4402.8697 | 4390.84 | 4390.84 | 4390.84 | 4402.8697 | 4390.84 | 0
Option 2 SC | QLD | GG | 2h | 0 | 6.1823e-05 | 8.6582e-05 | 0.00011593 | 0.00015198 | 0.00017659 | 0.00017611 | 0.00022113 | 0.00058037 | 0.00058196 | 0.00058037 | 0.00058037 | 0.00058037 | 0.00063203 | 0.0006303 | 0.0010268 | 0.0024098 | 0.0026157 | 0.0026086 | 0.0026086 | 0.0026086 | 0.0025539 | 0.002522 | 0.0026031
Option 2 SC | QLD | GG | 4h | 0 | 0 | 0.00071723 | 1945.5134 | 1945.5134 | 1950.8435 | 1945.5134 | 1945.5134 | 1945.5134 | 1950.8435 | 1945.5134 | 1945.5134 | 1945.5134 | 1950.8435 | 1945.5134 | 1945.5134 | 3965.6776 | 6441.8603 | 21175.4109 | 21175.4109 | 24986.7043 | 41475.7196 | 41362.3972 | 61644.0716
Option 2 SC | QLD | GG | Black Coal | 59581.2 | 59744.4362 | 39666.3879 | 0 | 0 | 0 | 0 | 0 | 0 | 0 | 0 | 0 | 0 | 0 | 0 | 0 | 0 | 0 | 0 | 0 | 0 | 0 | 0 | 0
Option 2 SC | QLD | GG | CCGT | 15474.402 | 15516.7976 | 15474.402 | 15474.402 | 15474.402 | 15516.7976 | 15474.402 | 15474.402 | 15474.402 | 15516.7976 | 15474.402 | 15474.402 | 15474.402 | 15516.7976 | 15474.402 | 15474.402 | 15474.402 | 15516.7976 | 15474.402 | 15474.402 | 15474.402 | 15516.7976 | 15474.402 | 15474.402
Option 2 SC | QLD | GG | Coordinated CER | 0 | 0 | 0 | 0 | 0 | 0 | 0 | 0 | 0 | 0 | 0 | 0 | 0 | 0 | 0 | 0 | 0 | 0 | 0 | 0 | 0 | 0 | 0 | 0
Option 2 SC | QLD | GG | Distributed PV | 0 | 0 | 0 | 0 | 0 | 0 | 0 | 0 | 0 | 0 | 0 | 0 | 0 | 0 | 0 | 0 | 0 | 0 | 0 | 0 | 0 | 0 | 0 | 0
Option 2 SC | QLD | GG | OCGT | 0 | 0 | 0 | 0 | 0 | 0 | 0 | 0 | 0 | 0 | 0 | 0 | 6991.4572 | 7010.6119 | 6991.4572 | 6991.4572 | 6991.4572 | 7010.6119 | 12205.3639 | 12205.3639 | 12205.3639 | 12238.8032 | 12205.3639 | 12205.3639
Option 2 SC | QLD | GG | Solar | 5670.0836 | 5685.6183 | 5670.0838 | 5670.0838 | 5670.084 | 5685.6185 | 5670.0841 | 5670.0841 | 5670.0842 | 5685.6188 | 5670.0854 | 5670.0862 | 5670.0862 | 5685.6211 | 5670.0869 | 7359.5935 | 7575.2254 | 7595.9798 | 7575.2258 | 7575.2258 | 7575.2258 | 7733.8943 | 7845.6489 | 7858.6181
Option 2 SC | QLD | NQ | 2h | 0 | 581.7705 | 3497.016 | 7000.425 | 7000.425 | 7019.6042 | 7000.425 | 7000.425 | 7000.425 | 7019.6042 | 7000.425 | 7000.425 | 7000.425 | 7019.6042 | 7000.425 | 7000.425 | 7000.425 | 7019.6042 | 7000.425 | 7000.425 | 7000.425 | 4679.7362 | 4666.95 | 0
Option 2 SC | QLD | NQ | 4h | 0 | 0 | 3923.3781 | 5337.4051 | 5337.4051 | 5352.0281 | 5337.4051 | 5337.4051 | 5337.4051 | 5352.0281 | 5337.4051 | 5337.4051 | 5337.4052 | 5352.0282 | 5337.4052 | 5337.4052 | 5337.4052 | 5352.0282 | 5337.4052 | 5337.4052 | 5337.4052 | 8715.8652 | 4972.5287 | 7225.4246
Option 2 SC | QLD | NQ | Biomass | 6394.5536 | 6412.0729 | 6394.5536 | 6394.5536 | 6394.5536 | 6412.0729 | 6394.5536 | 6394.5536 | 6394.5536 | 6412.0729 | 6394.5536 | 6394.5536 | 6394.5536 | 6412.0729 | 6394.5536 | 6394.5536 | 6394.5536 | 6412.0729 | 6394.5536 | 6394.5536 | 6394.5536 | 6412.0729 | 6394.5536 | 6394.5536
Option 2 SC | QLD | NQ | CCGT | 20116.1164 | 20171.229 | 20116.1164 | 20116.1164 | 20116.1164 | 20171.229 | 20116.1164 | 20116.1164 | 20116.1164 | 20171.229 | 20116.1164 | 20116.1164 | 20116.1164 | 20171.229 | 20116.1164 | 20116.1164 | 20116.1164 | 20171.229 | 20116.1164 | 20116.1164 | 20116.1164 | 0 | 0 | 0
Option 2 SC | QLD | NQ | Coordinated CER | 0 | 0 | 0 | 0 | 0 | 0 | 0 | 0 | 0 | 0 | 0 | 0 | 0 | 0 | 0 | 0 | 0 | 0 | 0 | 0 | 0 | 0 | 0 | 0
Option 2 SC | QLD | NQ | Distributed PV | 0 | 0 | 0 | 0 | 0 | 0 | 0 | 0 | 0 | 0 | 0 | 0 | 0 | 0 | 0 | 0 | 0 | 0 | 0 | 0 | 0 | 0 | 0 | 0
Option 2 SC | QLD | NQ | Hydro | 19107.2316 | 19159.5802 | 19107.2316 | 19107.2316 | 19107.2316 | 19159.5802 | 19107.2316 | 19107.2316 | 19107.2316 | 19159.5802 | 19107.2316 | 19107.2316 | 19107.2316 | 19159.5802 | 19107.2316 | 19107.2316 | 19107.2316 | 19159.5802 | 19107.2316 | 19107.2316 | 19107.2316 | 19159.5802 | 19107.2316 | 19107.2316
Option 2 SC | QLD | NQ | Liquid Fuel | 14498.6919 | 14538.4143 | 14498.6919 | 14498.6919 | 14498.6919 | 14538.4143 | 14498.6919 | 4501.9551 | 4501.9551 | 4514.2892 | 4501.9551 | 4501.9551 | 4501.9551 | 4514.2892 | 4501.9551 | 4501.9551 | 4501.9551 | 4514.2892 | 0 | 0 | 0 | 0 | 0 | 0
Option 2 SC | QLD | NQ | PHES | 27667.325 | 27743.1259 | 27667.325 | 27667.325 | 27667.325 | 27743.1259 | 27667.325 | 27667.325 | 27667.325 | 27743.1259 | 27667.325 | 27667.325 | 27667.325 | 27743.1259 | 27667.325 | 27667.325 | 27667.325 | 27743.1259 | 27667.325 | 27667.325 | 27667.325 | 27743.1259 | 27667.325 | 27667.325
Option 2 SC | QLD | NQ | Solar | 10223.347 | 13808.4261 | 20104.8047 | 20104.8047 | 20104.8052 | 23136.9367 | 23073.721 | 23073.721 | 23073.721 | 23136.9367 | 23073.7264 | 30754.7068 | 31184.5992 | 31270.0365 | 31184.5994 | 31184.5997 | 32094.5657 | 30548.6309 | 30465.1647 | 30465.1647 | 30254.4117 | 28928.7129 | 26756.474 | 26756.474
Option 2 SC | QLD | NQ | Wind | 12307.9469 | 12341.6673 | 25693.7403 | 44633.766 | 44633.7725 | 44756.0585 | 84462.0604 | 117420.1779 | 117420.1786 | 117741.8778 | 117420.1789 | 117420.179 | 161914.3772 | 162357.9782 | 161914.3773 | 161914.3774 | 166561.7947 | 165182.8825 | 164731.5631 | 169322.2348 | 167906.8127 | 168366.8314 | 169772.1963 | 175261.2072
Option 2 SC | QLD | SQ | 1h | 1991.3086 | 3011.6485 | 3003.42 | 3003.42 | 3003.42 | 3011.6485 | 3003.42 | 3003.42 | 3003.42 | 3011.6485 | 3003.42 | 3003.42 | 3003.42 | 3011.6485 | 3003.42 | 3003.42 | 3003.42 | 3011.6485 | 3003.42 | 3003.42 | 3003.42 | 3011.6485 | 3003.42 | 3003.42
Option 2 SC | QLD | SQ | 2h | 25458.4719 | 25528.2293 | 25458.4721 | 25458.4723 | 25456.1596 | 25527.6512 | 25456.1596 | 25458.4723 | 25458.4723 | 25527.0731 | 25458.4723 | 25458.4723 | 24105.1241 | 24171.7534 | 24105.7024 | 24103.3898 | 24105.7026 | 24171.7536 | 21400.1627 | 15272.0077 | 15269.695 | 15313.2783 | 11822.8368 | 11825.1494
Option 2 SC | QLD | SQ | 4h | 5606.38 | 5954.4246 | 11776.4726 | 26359.4317 | 26359.4317 | 26431.6493 | 26359.4317 | 26359.4317 | 26359.4317 | 26431.6493 | 26359.4317 | 26359.4317 | 26359.4317 | 26431.6493 | 26359.4317 | 26359.4317 | 26359.4317 | 26431.6493 | 26359.4317 | 26359.4317 | 26359.4317 | 26098.9646 | 20189.339 | 5606.3807
Option 2 SC | QLD | SQ | 8h | 0 | 0 | 0.00081916 | 0.0013777 | 0.0013777 | 0.0013814 | 0.0013777 | 0.001422 | 0.001422 | 0.0014259 | 0.001422 | 0.001422 | 0.0015124 | 0.003615 | 0.0038764 | 0.0038764 | 0.011894 | 583.537 | 581.9427 | 3289.2203 | 3289.2203 | 53374.0218 | 53228.1903 | 101954.0731
Option 2 SC | QLD | SQ | Black Coal | 148945.6306 | 149353.7008 | 148945.6306 | 148945.6306 | 148945.6306 | 149353.7008 | 148945.6306 | 148945.6306 | 148945.6306 | 149353.7008 | 124120.1306 | 77455.6356 | 77455.6356 | 77667.8428 | 77455.6356 | 77455.6356 | 41348.4972 | 41461.7808 | 41348.4972 | 41348.4972 | 41348.4972 | 41461.7808 | 41348.4972 | 0
Option 2 SC | QLD | SQ | CCGT | 84158.6519 | 84389.2235 | 84158.6519 | 84158.6519 | 84158.6519 | 84389.2235 | 84158.6519 | 84158.6519 | 84158.6519 | 84389.2235 | 56557.4244 | 56557.4244 | 50291.5873 | 46331.7613 | 46205.1718 | 46205.1718 | 46205.1718 | 46331.7613 | 46205.1718 | 0 | 0 | 0 | 0 | 0
Option 2 SC | QLD | SQ | Coordinated CER | 0 | 0 | 0 | 0 | 0 | 0 | 0 | 0 | 0 | 0 | 0 | 0 | 0 | 0 | 0 | 0 | 0 | 0 | 0 | 0 | 0 | 0 | 0 | 0
Option 2 SC | QLD | SQ | Distributed PV | 0 | 0 | 0 | 0 | 0 | 0 | 0 | 0 | 0 | 0 | 0 | 0 | 0 | 0 | 0 | 0 | 0 | 0 | 0 | 0 | 0 | 0 | 0 | 0
Option 2 SC | QLD | SQ | H2 Reciprocating Engine | 0 | 0 | 6178.7836 | 10638 | 10638 | 10667.1452 | 10638 | 10638 | 10638 | 10667.1452 | 10638 | 10638 | 10638 | 10667.1452 | 10638 | 10638 | 10638 | 10667.1452 | 10638 | 10638 | 10638 | 10667.1452 | 10638 | 10638
Option 2 SC | QLD | SQ | OCGT | 40681.9973 | 42234.8691 | 44166.2105 | 44166.2105 | 44166.2105 | 44287.2138 | 44166.2105 | 44166.2105 | 41783.8425 | 41898.3188 | 41783.8425 | 41783.8425 | 47622.5511 | 47753.0238 | 47622.5511 | 47622.5511 | 47622.5511 | 47753.0238 | 47622.5511 | 51344.8454 | 36228.6866 | 36327.9433 | 36228.6866 | 22318.6043
Option 2 SC | QLD | SQ | PHES | 54854.919 | 55005.2064 | 54854.919 | 54854.919 | 54854.919 | 55005.2064 | 54854.919 | 54854.919 | 203619.6054 | 204177.4673 | 203619.6054 | 203619.6054 | 203619.6054 | 204177.4673 | 203619.6054 | 203619.6054 | 203619.6054 | 204177.4673 | 203619.6054 | 203619.6054 | 203619.6054 | 204177.4673 | 203619.6054 | 203619.6054
Option 2 SC | QLD | SQ | Solar | 24886.9023 | 51143.3793 | 52502.7133 | 52495.9326 | 52488.9989 | 52625.949 | 52475.4984 | 52469.4504 | 52465.0479 | 57634.0446 | 74177.3946 | 74177.3976 | 91764.5135 | 101058.7701 | 100782.6537 | 100782.6549 | 115374.2762 | 115384.0861 | 113810.8741 | 113650.5006 | 106392.8237 | 113768.085 | 120631.4062 | 118608.4062
Option 2 SC | QLD | SQ | Wind | 50002.758 | 50139.7519 | 50002.7587 | 50002.7593 | 66541.2508 | 92953.9461 | 92699.9742 | 92699.9756 | 92699.9756 | 92953.9523 | 96216.0865 | 130291.6385 | 141216.3038 | 170995.2839 | 173539.3141 | 196430.2712 | 222312.7585 | 222921.835 | 209777.0248 | 223299.6326 | 223299.6326 | 223911.4124 | 223299.6326 | 223299.6326
Option 2 SC | SA |  | 2h | 13757.9918 | 35873.097 | 37807.9305 | 37806.088 | 37533.3075 | 37636.1421 | 37533.3075 | 37533.3075 | 37113.6844 | 37214.5804 | 37113.9477 | 37113.9477 | 37113.9477 | 37215.6333 | 37113.9477 | 36946.2783 | 36946.2783 | 34746.284 | 30594.151 | 30452.8927 | 27612.2526 | 3572.074 | 2874.6899 | 1373.1152
Option 2 SC | SA |  | 4h | 0 | 8195.4042 | 8182.0631 | 8287.9285 | 8182.0631 | 8195.4055 | 8182.0631 | 8182.0631 | 8197.1867 | 8255.9 | 8182.0631 | 8182.0631 | 8182.0631 | 8195.4055 | 8182.0631 | 8182.0631 | 8182.0631 | 8195.4055 | 8182.0631 | 8287.9286 | 8182.0631 | 0.0016048 | 0.00034269 | 0.00034269
Option 2 SC | SA |  | 8h | 0 | 0 | 12111.133 | 21454.8519 | 21454.8519 | 21513.6323 | 21454.8519 | 21454.8521 | 21454.8524 | 21513.6328 | 21454.8524 | 21454.8524 | 21454.8531 | 21513.6523 | 21454.8718 | 21454.8718 | 21454.8718 | 25964.1598 | 25893.2195 | 25893.2195 | 25893.2195 | 43759.8136 | 53365.9095 | 49201.3383
Option 2 SC | SA |  | CCGT | 67929.2735 | 61598.6194 | 37924.8035 | 37924.8035 | 37924.8035 | 38028.7071 | 37924.8035 | 37924.8035 | 37924.8035 | 38028.7071 | 37924.8035 | 0 | 0 | 0 | 0 | 0 | 0 | 0 | 0 | 0 | 0 | 0 | 0 | 0
Option 2 SC | SA |  | Coordinated CER | 0 | 0 | 0 | 0 | 0 | 0 | 0 | 0 | 0 | 0 | 0 | 0 | 0 | 0 | 0 | 0 | 0 | 0 | 0 | 0 | 0 | 0 | 0 | 0
Option 2 SC | SA |  | Distributed PV | 0 | 0 | 0 | 0 | 0 | 0 | 0 | 0 | 0 | 0 | 0 | 0 | 0 | 0 | 0 | 0 | 0 | 0 | 0 | 0 | 0 | 0 | 0 | 0
Option 2 SC | SA |  | Liquid Fuel | 13721.4949 | 11240.3591 | 8670.1979 | 8670.1979 | 8670.1979 | 8693.9519 | 8670.1979 | 8670.1979 | 8670.1979 | 8693.9519 | 8670.1979 | 8670.1979 | 8670.1979 | 8693.9519 | 8670.1979 | 8670.1979 | 8670.1979 | 8693.9519 | 8670.1979 | 8670.1979 | 4389.8757 | 4401.9028 | 4389.8757 | 4389.8757
Option 2 SC | SA |  | OCGT | 36546.3122 | 36646.4391 | 36546.3122 | 36546.3122 | 29220.5306 | 29300.5868 | 29220.5306 | 29220.5306 | 29220.5306 | 26537.8003 | 25396.205 | 26328.977 | 26328.977 | 26401.1111 | 20261.0857 | 20261.0857 | 23404.0227 | 23468.1433 | 12161.6254 | 8592.8373 | 14461.1728 | 17681.9153 | 17712.5257 | 24722.9641
Option 2 SC | SA |  | Solar | 8617.5536 | 23587.9879 | 27011.6027 | 27011.6027 | 27011.6028 | 27029.741 | 26955.8892 | 26955.8893 | 26955.8893 | 27029.7413 | 26955.8897 | 26955.8909 | 34060.1193 | 54421.1535 | 61484.7159 | 62288.947 | 64850.7464 | 65028.4212 | 61514.1563 | 61353.9796 | 61353.9796 | 60347.0069 | 88647.2289 | 87207.9694
Option 2 SC | SA |  | Wind | 84200.7449 | 84431.4318 | 85502.3827 | 91308.0341 | 90547.8583 | 87566.4117 | 87327.1592 | 83574.8158 | 83574.8165 | 74710.2588 | 79153.3999 | 85125.0899 | 122449.1058 | 143773.1719 | 160116.5192 | 160116.5198 | 160116.52 | 165716.8718 | 165264.0934 | 154710.1942 | 154710.1942 | 155134.0578 | 148983.9525 | 143408.4315
Option 2 SC | SA | CSA | 2h | 12536.9818 | 34648.7396 | 36586.9187 | 36585.2532 | 36312.2957 | 36411.7847 | 36312.2957 | 36312.2957 | 36312.0578 | 36410.833 | 36312.2957 | 36312.2957 | 36312.2957 | 36411.7847 | 36312.2957 | 36144.6264 | 36144.6264 | 33942.4354 | 29792.4991 | 29765.4437 | 26924.6267 | 2882.5656 | 2874.6898 | 1373.1151
Option 2 SC | SA | CSA | 4h | 0 | 3990.3149 | 3988.4631 | 4094.3285 | 3988.4631 | 3990.3162 | 3988.4631 | 3988.4631 | 4003.5867 | 4050.8107 | 3988.4631 | 3988.4631 | 3988.4631 | 3990.3162 | 3988.4631 | 3988.4631 | 3988.4631 | 3990.3162 | 3988.4631 | 4094.3286 | 3988.4631 | 0.0016048 | 0.00034269 | 0.00034269
Option 2 SC | SA | CSA | 8h | 0 | 0 | 12111.1272 | 21454.8443 | 21454.8443 | 21513.6247 | 21454.8443 | 21454.8443 | 21454.8443 | 21513.6247 | 21454.8443 | 21454.8443 | 21454.8443 | 21513.6247 | 21454.8443 | 21454.8443 | 21454.8443 | 21513.6247 | 21454.8443 | 21454.8443 | 21454.8443 | 39309.2785 | 27090.7489 | 17747.0318
Option 2 SC | SA | CSA | CCGT | 67929.2735 | 61598.6194 | 37924.8035 | 37924.8035 | 37924.8035 | 38028.7071 | 37924.8035 | 37924.8035 | 37924.8035 | 38028.7071 | 37924.8035 | 0 | 0 | 0 | 0 | 0 | 0 | 0 | 0 | 0 | 0 | 0 | 0 | 0
Option 2 SC | SA | CSA | Coordinated CER | 0 | 0 | 0 | 0 | 0 | 0 | 0 | 0 | 0 | 0 | 0 | 0 | 0 | 0 | 0 | 0 | 0 | 0 | 0 | 0 | 0 | 0 | 0 | 0
Option 2 SC | SA | CSA | Distributed PV | 0 | 0 | 0 | 0 | 0 | 0 | 0 | 0 | 0 | 0 | 0 | 0 | 0 | 0 | 0 | 0 | 0 | 0 | 0 | 0 | 0 | 0 | 0 | 0
Option 2 SC | SA | CSA | Liquid Fuel | 8670.1979 | 8693.9519 | 8670.1979 | 8670.1979 | 8670.1979 | 8693.9519 | 8670.1979 | 8670.1979 | 8670.1979 | 8693.9519 | 8670.1979 | 8670.1979 | 8670.1979 | 8693.9519 | 8670.1979 | 8670.1979 | 8670.1979 | 8693.9519 | 8670.1979 | 8670.1979 | 4389.8757 | 4401.9028 | 4389.8757 | 4389.8757
Option 2 SC | SA | CSA | OCGT | 33592.1762 | 33684.2095 | 33592.1762 | 33592.1762 | 26266.3946 | 26338.3573 | 26266.3946 | 26266.3946 | 26266.3946 | 26338.3573 | 25197.3069 | 25963.8303 | 25963.8303 | 26034.9641 | 19895.939 | 19895.939 | 20232.6425 | 20288.0744 | 8990.2452 | 5421.4571 | 11289.7926 | 14501.8464 | 14541.1456 | 21551.584
Option 2 SC | SA | CSA | Solar | 910.7223 | 7227.5825 | 10144.9613 | 10144.9613 | 10144.9614 | 10116.8896 | 10089.2478 | 10089.2478 | 10089.2478 | 10116.8897 | 10089.248 | 10089.2484 | 10089.2486 | 28328.0432 | 31917.4321 | 31589.0157 | 31589.0159 | 31675.562 | 31589.0168 | 31428.8401 | 31428.8401 | 31514.9465 | 38321.525 | 38321.525
Option 2 SC | SA | CSA | Wind | 50287.9589 | 50425.7341 | 51589.5962 | 57395.2475 | 58835.4394 | 58996.6324 | 58835.4395 | 55083.0959 | 55083.096 | 53194.1353 | 47792.3823 | 53764.0662 | 64164.4702 | 76503.8834 | 76294.8569 | 76294.8572 | 76294.8572 | 81665.5592 | 81442.4293 | 77715.7281 | 77715.7281 | 77928.6479 | 71989.4864 | 66413.9653
Option 2 SC | SA | NSA | 2h | 114.026 | 114.3402 | 114.0278 | 114.0278 | 114.0278 | 114.3402 | 114.0278 | 114.0278 | 114.0279 | 114.3403 | 114.0279 | 114.0279 | 114.0279 | 114.3403 | 114.0279 | 114.0279 | 114.0279 | 114.3403 | 114.0279 | 0.0019286 | 0.0019286 | 0.00014209 | 0.0001417 | 0.0001417
Option 2 SC | SA | NSA | 8h | 0 | 0 | 0.0057792 | 0.0075893 | 0.0075893 | 0.0076101 | 0.0075893 | 0.0077609 | 0.0080967 | 0.0081189 | 0.0080967 | 0.0080967 | 0.0088091 | 0.027596 | 0.02752 | 0.02752 | 0.02752 | 4450.5351 | 4438.3752 | 4438.3752 | 4438.3752 | 4450.5351 | 26275.1606 | 31454.3066
Option 2 SC | SA | NSA | Coordinated CER | 0 | 0 | 0 | 0 | 0 | 0 | 0 | 0 | 0 | 0 | 0 | 0 | 0 | 0 | 0 | 0 | 0 | 0 | 0 | 0 | 0 | 0 | 0 | 0
Option 2 SC | SA | NSA | Distributed PV | 0 | 0 | 0 | 0 | 0 | 0 | 0 | 0 | 0 | 0 | 0 | 0 | 0 | 0 | 0 | 0 | 0 | 0 | 0 | 0 | 0 | 0 | 0 | 0
Option 2 SC | SA | NSA | Liquid Fuel | 2725.6079 | 1374.0051 | 0 | 0 | 0 | 0 | 0 | 0 | 0 | 0 | 0 | 0 | 0 | 0 | 0 | 0 | 0 | 0 | 0 | 0 | 0 | 0 | 0 | 0
Option 2 SC | SA | NSA | OCGT | 0 | 0 | 0 | 0 | 0 | 0 | 0 | 0 | 0 | 199.443 | 198.8981 | 365.1467 | 365.1467 | 366.1471 | 365.1467 | 365.1467 | 3171.3802 | 3180.0689 | 3171.3802 | 3171.3802 | 3171.3802 | 3180.0689 | 3171.3802 | 3171.3802
Option 2 SC | SA | NSA | Solar | 4508.447 | 13153.2583 | 13668.2569 | 13668.257 | 13668.257 | 13705.7043 | 13668.2571 | 13668.2571 | 13668.2571 | 13705.7045 | 13668.2574 | 13668.258 | 20772.4863 | 22885.9632 | 26368.8994 | 27942.6131 | 30504.4123 | 30587.9867 | 27167.8213 | 27167.8213 | 27167.8213 | 26067.1879 | 47568.3858 | 47568.3858
Option 2 SC | SA | NSA | Wind | 22448.3632 | 22509.8656 | 22448.3636 | 22448.3636 | 20247.996 | 17073.9469 | 17027.2968 | 17027.2969 | 17027.2974 | 14501.7171 | 24365.7756 | 24365.7774 | 56906.7798 | 57062.69 | 56906.7813 | 56906.7814 | 56906.7816 | 57062.6913 | 56906.7823 | 50079.5842 | 50079.5842 | 50216.7885 | 50079.5842 | 50079.5844
Option 2 SC | SA | SESA | 2h | 1106.984 | 1110.0172 | 1106.984 | 1106.8071 | 1106.984 | 1110.0172 | 1106.984 | 1106.984 | 687.5987 | 689.4072 | 687.624 | 687.624 | 687.624 | 689.5083 | 687.624 | 687.624 | 687.624 | 689.5083 | 687.624 | 687.4471 | 687.624 | 689.5083 | 0 | 0
Option 2 SC | SA | SESA | 4h | 0 | 4205.0893 | 4193.6 | 4193.6 | 4193.6 | 4205.0893 | 4193.6 | 4193.6 | 4193.6 | 4205.0893 | 4193.6 | 4193.6 | 4193.6 | 4205.0893 | 4193.6 | 4193.6 | 4193.6 | 4205.0893 | 4193.6 | 4193.6 | 4193.6 | 0 | 0 | 0
Option 2 SC | SA | SESA | Coordinated CER | 0 | 0 | 0 | 0 | 0 | 0 | 0 | 0 | 0 | 0 | 0 | 0 | 0 | 0 | 0 | 0 | 0 | 0 | 0 | 0 | 0 | 0 | 0 | 0
Option 2 SC | SA | SESA | Distributed PV | 0 | 0 | 0 | 0 | 0 | 0 | 0 | 0 | 0 | 0 | 0 | 0 | 0 | 0 | 0 | 0 | 0 | 0 | 0 | 0 | 0 | 0 | 0 | 0
Option 2 SC | SA | SESA | Liquid Fuel | 2325.6891 | 1172.4022 | 0 | 0 | 0 | 0 | 0 | 0 | 0 | 0 | 0 | 0 | 0 | 0 | 0 | 0 | 0 | 0 | 0 | 0 | 0 | 0 | 0 | 0
Option 2 SC | SA | SESA | OCGT | 2954.136 | 2962.2295 | 2954.136 | 2954.136 | 2954.136 | 2962.2295 | 2954.136 | 2954.136 | 2954.136 | 0 | 0 | 0 | 0 | 0 | 0 | 0 | 0 | 0 | 0 | 0 | 0 | 0 | 0 | 0
Option 2 SC | SA | SESA | Solar | 3198.3844 | 3207.1471 | 3198.3844 | 3198.3844 | 3198.3844 | 3207.1471 | 3198.3844 | 3198.3844 | 3198.3844 | 3207.1471 | 3198.3844 | 3198.3844 | 3198.3844 | 3207.1471 | 3198.3844 | 2757.3182 | 2757.3182 | 2764.8725 | 2757.3182 | 2757.3182 | 2757.3182 | 2764.8725 | 2757.3182 | 1318.0587
Option 2 SC | SA | SESA | Wind | 11464.4227 | 11495.8321 | 11464.4229 | 11464.4229 | 11464.4229 | 11495.8323 | 11464.423 | 11464.4231 | 11464.4231 | 7014.4064 | 6995.2419 | 6995.2463 | 1377.8558 | 10206.5986 | 26914.8809 | 26914.8812 | 26914.8812 | 26988.6213 | 26914.8819 | 26914.8819 | 26914.8819 | 26988.6213 | 26914.8819 | 26914.8819
Option 2 SC | TAS |  | 24h | 0 | 0 | 0 | 0 | 0 | 0 | 0 | 0 | 0 | 0.00020899 | 0.00020842 | 0.00020842 | 0.00043834 | 0.00053633 | 0.00053487 | 0.00053487 | 0.00053487 | 0.00072349 | 0.00072152 | 0.00072152 | 0.00072152 | 0.00072349 | 0.00072152 | 0.00072152
Option 2 SC | TAS |  | 2h | 0 | 8.1651e-05 | 0.00010288 | 0.00012903 | 0.00012903 | 0.00012939 | 0.0001628 | 0.00018495 | 0.00027812 | 0.00027888 | 0.00027812 | 0.00027812 | 0.00031366 | 0.00039503 | 0.00039395 | 0.00039395 | 0.00039395 | 0.00045855 | 0.0004573 | 0.0004573 | 0.0004573 | 0.0003769 | 0.00035442 | 0.00032827
Option 2 SC | TAS |  | 4h | 0 | 0.00010098 | 0.00013292 | 0.00016488 | 0.00019013 | 0.00021391 | 0.00021333 | 0.00025372 | 0.00083297 | 0.00083525 | 0.00083297 | 0.00083297 | 0.00095944 | 0.0010338 | 0.0010309 | 0.0010309 | 0.0010309 | 0.0013538 | 0.0013501 | 0.0013501 | 0.0013501 | 0.0017963 | 0.0017592 | 0.0017272
Option 2 SC | TAS |  | 8h | 0 | 0 | 0.00015721 | 0.00021155 | 0.00021155 | 0.00021213 | 0.00021155 | 0.00021155 | 0.00045482 | 0.00045606 | 0.00045482 | 0.00045482 | 0.00062189 | 0.0011713 | 0.0011681 | 0.0011681 | 0.0011681 | 0.0013072 | 0.0013036 | 0.0013036 | 0.0013036 | 0.0013072 | 0.0011464 | 0.0010921
Option 2 SC | TAS |  | CCGT | 14911.832 | 14952.6863 | 14911.832 | 14911.832 | 14911.832 | 14952.6863 | 14911.832 | 14911.832 | 14911.832 | 14952.6863 | 14911.832 | 14911.832 | 14911.832 | 14952.6863 | 14911.832 | 14911.832 | 14911.832 | 14952.6863 | 14911.832 | 14911.832 | 14911.832 | 14952.6863 | 14911.832 | 14911.832
Option 2 SC | TAS |  | CST | 0 | 0 | 0 | 0 | 0 | 0 | 0 | 0 | 0 | 0 | 0 | 0 | 0 | 0 | 0 | 0 | 0 | 0 | 0 | 0 | 0 | 0 | 0 | 0
Option 2 SC | TAS |  | Coordinated CER | 0 | 0 | 0 | 0 | 0 | 0 | 0 | 0 | 0 | 0 | 0 | 0 | 0 | 0 | 0 | 0 | 0 | 0 | 0 | 0 | 0 | 0 | 0 | 0
Option 2 SC | TAS |  | Distributed PV | 0 | 0 | 0 | 0 | 0 | 0 | 0 | 0 | 0 | 0 | 0 | 0 | 0 | 0 | 0 | 0 | 0 | 0 | 0 | 0 | 0 | 0 | 0 | 0
Option 2 SC | TAS |  | Hydro | 231245.4249 | 231878.974 | 231245.4249 | 231245.4249 | 252224.9902 | 268098.4122 | 267365.9029 | 267365.9029 | 267365.9029 | 268098.4122 | 267365.9029 | 267365.9029 | 267365.9029 | 268098.4122 | 267365.9029 | 267365.9029 | 267365.9029 | 268098.4122 | 267365.9029 | 267365.9029 | 267365.9029 | 268098.4122 | 267365.9029 | 267365.9029
Option 2 SC | TAS |  | OCGT | 4770.7026 | 4783.773 | 4770.7026 | 4770.7026 | 4770.7026 | 4783.773 | 4770.7026 | 4770.7026 | 4770.7026 | 4783.773 | 4770.7026 | 4770.7026 | 4770.7026 | 4783.773 | 1554.4986 | 1554.4986 | 1554.4986 | 1558.7575 | 1554.4986 | 1554.4986 | 1554.4986 | 1558.7575 | 1554.4986 | 1554.4986
Option 2 SC | TAS |  | PHES | 0 | 0 | 0 | 0 | 0 | 0 | 0 | 0 | 0 | 0.00036536 | 0.00036436 | 0.00045781 | 0.0012297 | 0.0027162 | 0.0027088 | 0.0027088 | 0.0027088 | 0.0077361 | 0.0077149 | 0.0077149 | 0.0077149 | 0.0077361 | 0.0077149 | 0.0077149
Option 2 SC | TAS |  | Solar | 4.4902e-05 | 5967.1294 | 7078.3378 | 8057.9346 | 8057.9351 | 12836.8573 | 12801.7839 | 12801.7839 | 12801.7839 | 12836.8573 | 12801.7841 | 12801.7843 | 12934.504 | 12969.941 | 12934.504 | 12934.5041 | 12934.5041 | 12969.9413 | 12934.5043 | 12934.5043 | 12934.5043 | 12969.9413 | 12934.5043 | 12934.5043
Option 2 SC | TAS |  | Wind | 16244.4272 | 16638.9695 | 35247.1468 | 42781.4384 | 45761.0236 | 55543.0794 | 55391.3223 | 55391.3223 | 55391.3224 | 55543.0794 | 55391.3226 | 57364.3055 | 65863.261 | 66043.7089 | 65863.2616 | 65863.2616 | 65863.2616 | 66043.709 | 61760.4714 | 61760.4714 | 61760.4714 | 61929.6781 | 61760.4714 | 61760.4714
Option 2 SC | TAS | TAS | 24h | 0 | 0 | 0 | 0 | 0 | 0 | 0 | 0 | 0 | 0.00020899 | 0.00020842 | 0.00020842 | 0.00043834 | 0.00053633 | 0.00053487 | 0.00053487 | 0.00053487 | 0.00072349 | 0.00072152 | 0.00072152 | 0.00072152 | 0.00072349 | 0.00072152 | 0.00072152
Option 2 SC | TAS | TAS | 2h | 0 | 8.1651e-05 | 0.00010288 | 0.00012903 | 0.00012903 | 0.00012939 | 0.0001628 | 0.00018495 | 0.00027812 | 0.00027888 | 0.00027812 | 0.00027812 | 0.00031366 | 0.00039503 | 0.00039395 | 0.00039395 | 0.00039395 | 0.00045855 | 0.0004573 | 0.0004573 | 0.0004573 | 0.0003769 | 0.00035442 | 0.00032827
Option 2 SC | TAS | TAS | 4h | 0 | 0.00010098 | 0.00013292 | 0.00016488 | 0.00019013 | 0.00021391 | 0.00021333 | 0.00025372 | 0.00083297 | 0.00083525 | 0.00083297 | 0.00083297 | 0.00095944 | 0.0010338 | 0.0010309 | 0.0010309 | 0.0010309 | 0.0013538 | 0.0013501 | 0.0013501 | 0.0013501 | 0.0017963 | 0.0017592 | 0.0017272
Option 2 SC | TAS | TAS | 8h | 0 | 0 | 0.00015721 | 0.00021155 | 0.00021155 | 0.00021213 | 0.00021155 | 0.00021155 | 0.00045482 | 0.00045606 | 0.00045482 | 0.00045482 | 0.00062189 | 0.0011713 | 0.0011681 | 0.0011681 | 0.0011681 | 0.0013072 | 0.0013036 | 0.0013036 | 0.0013036 | 0.0013072 | 0.0011464 | 0.0010921
Option 2 SC | TAS | TAS | CCGT | 14911.832 | 14952.6863 | 14911.832 | 14911.832 | 14911.832 | 14952.6863 | 14911.832 | 14911.832 | 14911.832 | 14952.6863 | 14911.832 | 14911.832 | 14911.832 | 14952.6863 | 14911.832 | 14911.832 | 14911.832 | 14952.6863 | 14911.832 | 14911.832 | 14911.832 | 14952.6863 | 14911.832 | 14911.832
Option 2 SC | TAS | TAS | CST | 0 | 0 | 0 | 0 | 0 | 0 | 0 | 0 | 0 | 0 | 0 | 0 | 0 | 0 | 0 | 0 | 0 | 0 | 0 | 0 | 0 | 0 | 0 | 0
Option 2 SC | TAS | TAS | Coordinated CER | 0 | 0 | 0 | 0 | 0 | 0 | 0 | 0 | 0 | 0 | 0 | 0 | 0 | 0 | 0 | 0 | 0 | 0 | 0 | 0 | 0 | 0 | 0 | 0
Option 2 SC | TAS | TAS | Distributed PV | 0 | 0 | 0 | 0 | 0 | 0 | 0 | 0 | 0 | 0 | 0 | 0 | 0 | 0 | 0 | 0 | 0 | 0 | 0 | 0 | 0 | 0 | 0 | 0
Option 2 SC | TAS | TAS | Hydro | 231245.4249 | 231878.974 | 231245.4249 | 231245.4249 | 252224.9902 | 268098.4122 | 267365.9029 | 267365.9029 | 267365.9029 | 268098.4122 | 267365.9029 | 267365.9029 | 267365.9029 | 268098.4122 | 267365.9029 | 267365.9029 | 267365.9029 | 268098.4122 | 267365.9029 | 267365.9029 | 267365.9029 | 268098.4122 | 267365.9029 | 267365.9029
Option 2 SC | TAS | TAS | OCGT | 4770.7026 | 4783.773 | 4770.7026 | 4770.7026 | 4770.7026 | 4783.773 | 4770.7026 | 4770.7026 | 4770.7026 | 4783.773 | 4770.7026 | 4770.7026 | 4770.7026 | 4783.773 | 1554.4986 | 1554.4986 | 1554.4986 | 1558.7575 | 1554.4986 | 1554.4986 | 1554.4986 | 1558.7575 | 1554.4986 | 1554.4986
Option 2 SC | TAS | TAS | PHES | 0 | 0 | 0 | 0 | 0 | 0 | 0 | 0 | 0 | 0.00036536 | 0.00036436 | 0.00045781 | 0.0012297 | 0.0027162 | 0.0027088 | 0.0027088 | 0.0027088 | 0.0077361 | 0.0077149 | 0.0077149 | 0.0077149 | 0.0077361 | 0.0077149 | 0.0077149
Option 2 SC | TAS | TAS | Solar | 4.4902e-05 | 5967.1294 | 7078.3378 | 8057.9346 | 8057.9351 | 12836.8573 | 12801.7839 | 12801.7839 | 12801.7839 | 12836.8573 | 12801.7841 | 12801.7843 | 12934.504 | 12969.941 | 12934.504 | 12934.5041 | 12934.5041 | 12969.9413 | 12934.5043 | 12934.5043 | 12934.5043 | 12969.9413 | 12934.5043 | 12934.5043
Option 2 SC | TAS | TAS | Wind | 16244.4272 | 16638.9695 | 35247.1468 | 42781.4384 | 45761.0236 | 55543.0794 | 55391.3223 | 55391.3223 | 55391.3224 | 55543.0794 | 55391.3226 | 57364.3055 | 65863.261 | 66043.7089 | 65863.2616 | 65863.2616 | 65863.2616 | 66043.709 | 61760.4714 | 61760.4714 | 61760.4714 | 61929.6781 | 61760.4714 | 61760.4714
Option 2 SC | VIC |  | 1h | 0 | 24.1688 | 29.0185 | 29.0185 | 29.0185 | 29.098 | 29.0185 | 29.0185 | 29.0185 | 29.098 | 29.0185 | 29.0185 | 29.0185 | 29.098 | 29.0185 | 29.0185 | 29.0185 | 29.098 | 29.0185 | 29.0185 | 29.0185 | 29.098 | 29.0185 | 29.0185
Option 2 SC | VIC |  | 2h | 28392.6816 | 46229.4748 | 49319.9219 | 49258.4994 | 49251.2537 | 49378.5337 | 50650.3514 | 50125.616 | 50125.6161 | 50264.3641 | 50125.6161 | 50125.6161 | 50058.3602 | 50193.2836 | 50058.3602 | 46000.0504 | 46000.0504 | 44754.7694 | 41929.1654 | 40591.3262 | 33973.8324 | 23956.63 | 23891.1738 | 23620.6197
Option 2 SC | VIC |  | 4h | 0 | 31649.0323 | 40365.8053 | 41367.4583 | 41368.8449 | 41482.1376 | 41368.8449 | 41368.845 | 41368.845 | 41481.4444 | 41368.845 | 41368.8451 | 41368.8451 | 41482.1379 | 41368.8453 | 41368.8456 | 41368.8457 | 41482.1384 | 41368.8457 | 41367.459 | 41368.8457 | 15495.5071 | 14335.1241 | 14335.1241
Option 2 SC | VIC |  | 8h | 0 | 0 | 0.00098895 | 0.00098895 | 0.00098895 | 0.00099166 | 0.00098895 | 0.00098895 | 0.0013645 | 0.0013682 | 0.0014206 | 0.0014206 | 0.0014206 | 0.0046924 | 0.0048624 | 0.0048624 | 0.0049086 | 0.0052767 | 0.0052623 | 0.0052623 | 0.0052623 | 11874.8865 | 11842.4405 | 11842.4405
Option 2 SC | VIC |  | Brown Coal | 254321.241 | 255018.0115 | 194534.261 | 161053.587 | 127572.913 | 127922.4278 | 127572.913 | 127572.913 | 0 | 0 | 0 | 0 | 0 | 0 | 0 | 0 | 0 | 0 | 0 | 0 | 0 | 0 | 0 | 0
Option 2 SC | VIC |  | CCGT | 12825 | 12860.137 | 12825 | 12825 | 12825 | 12860.137 | 12825 | 12825 | 12825 | 12860.137 | 12825 | 12825 | 12825 | 12860.137 | 0 | 0 | 0 | 0 | 0 | 0 | 0 | 0 | 0 | 0
Option 2 SC | VIC |  | Coordinated CER | 0 | 0 | 0 | 0 | 0 | 0 | 0 | 0 | 0 | 0 | 0 | 0 | 0 | 0 | 0 | 0 | 0 | 0 | 0 | 0 | 0 | 0 | 0 | 0
Option 2 SC | VIC |  | Distributed PV | 0 | 0 | 0 | 0 | 0 | 0 | 0 | 0 | 0 | 0 | 0 | 0 | 0 | 0 | 0 | 0 | 0 | 0 | 0 | 0 | 0 | 0 | 0 | 0
Option 2 SC | VIC |  | Hydro | 240840.7236 | 241500.5612 | 240840.7236 | 240840.7236 | 240840.7236 | 241500.5612 | 240840.7236 | 240840.7236 | 240840.7236 | 241500.5612 | 240840.7236 | 240840.7236 | 240840.7236 | 241500.5612 | 240840.7236 | 240840.7236 | 240840.7236 | 241500.5612 | 240840.7236 | 240840.7236 | 240840.7236 | 241500.5612 | 240840.7236 | 240840.7236
Option 2 SC | VIC |  | OCGT | 52994.8006 | 53139.9918 | 52994.8006 | 52994.8006 | 52994.8006 | 53139.9918 | 52994.8006 | 47932.2686 | 52588.6251 | 52732.7035 | 52588.6251 | 54073.5483 | 74704.1027 | 61844.1478 | 68315.5578 | 69451.5845 | 66853.6971 | 69762.2062 | 69571.5991 | 69571.5991 | 73419.3993 | 80533.4936 | 80313.4567 | 95966.7013
Option 2 SC | VIC |  | Offshore Wind | 0 | 0 | 0 | 0 | 0 | 342249.1072 | 455142.2192 | 568799.7814 | 682628.0004 | 855622.7673 | 1023942.0006 | 1194599.0017 | 1365256.002 | 1540120.9849 | 1535913.0041 | 1535913.0044 | 1535913.0048 | 1540120.9856 | 1535913.0048 | 1535913.0048 | 1535913.0048 | 1540120.9856 | 1535913.0048 | 1535913.0048
Option 2 SC | VIC |  | Solar | 17753.1081 | 39851.5472 | 47314.2178 | 47314.2179 | 47314.2181 | 47443.8462 | 47314.2182 | 47314.2183 | 47314.2183 | 47443.8465 | 47314.2189 | 47314.2198 | 47314.2198 | 80114.4277 | 88351.8567 | 88351.857 | 88351.8576 | 88593.9181 | 87130.4348 | 86798.4744 | 86798.4744 | 87036.2785 | 85087.602 | 80494.5268
Option 2 SC | VIC |  | Wind | 157175.6334 | 171139.3117 | 224588.3125 | 269696.895 | 283890.9807 | 283811.6745 | 283036.2328 | 283036.2328 | 277565.8458 | 278326.3004 | 277565.8463 | 275770.5912 | 263804.1192 | 264526.8704 | 265614.8651 | 271488.0557 | 270047.8058 | 261725.3674 | 271326.7314 | 275071.1291 | 275071.1291 | 273193.1752 | 286517.5464 | 272730.7644
Option 2 SC | VIC | MEL | 2h | 16709.6603 | 18309.9556 | 18265.346 | 18265.3461 | 18265.3461 | 18309.9557 | 19664.4438 | 19664.4438 | 19664.4439 | 19718.3191 | 19664.444 | 19664.444 | 19664.444 | 19718.3193 | 19664.4441 | 15606.1342 | 15606.1342 | 15648.8908 | 12900.5942 | 12900.5942 | 9672.3062 | 8138.8579 | 8116.6205 | 8116.6204
Option 2 SC | VIC | MEL | 4h | 0 | 26409.517 | 26337.3599 | 26337.3599 | 26337.3599 | 26409.5171 | 26337.3599 | 26337.3599 | 26337.3599 | 26409.5171 | 26337.3599 | 26337.3599 | 26337.3599 | 26409.5171 | 26337.3599 | 26337.3599 | 26337.3599 | 26409.5171 | 26337.3599 | 26337.3599 | 26337.3599 | 11391.0852 | 11359.9619 | 11359.9619
Option 2 SC | VIC | MEL | 8h | 0 | 0 | 0.00048711 | 0.00048711 | 0.00048711 | 0.00048844 | 0.00048711 | 0.00048711 | 0.00068915 | 0.00069104 | 0.00068915 | 0.00068915 | 0.00068915 | 0.0025255 | 0.0025605 | 0.0025605 | 0.0025605 | 0.00281 | 0.0028023 | 0.0028023 | 0.0028023 | 11874.884 | 11842.4385 | 11842.4385
Option 2 SC | VIC | MEL | CCGT | 12825 | 12860.137 | 12825 | 12825 | 12825 | 12860.137 | 12825 | 12825 | 12825 | 12860.137 | 12825 | 12825 | 12825 | 12860.137 | 0 | 0 | 0 | 0 | 0 | 0 | 0 | 0 | 0 | 0
Option 2 SC | VIC | MEL | Coordinated CER | 0 | 0 | 0 | 0 | 0 | 0 | 0 | 0 | 0 | 0 | 0 | 0 | 0 | 0 | 0 | 0 | 0 | 0 | 0 | 0 | 0 | 0 | 0 | 0
Option 2 SC | VIC | MEL | Distributed PV | 0 | 0 | 0 | 0 | 0 | 0 | 0 | 0 | 0 | 0 | 0 | 0 | 0 | 0 | 0 | 0 | 0 | 0 | 0 | 0 | 0 | 0 | 0 | 0
Option 2 SC | VIC | MEL | OCGT | 13424.6624 | 13461.4423 | 13424.6624 | 13424.6624 | 13424.6624 | 13461.4423 | 13424.6624 | 8362.1304 | 13018.4869 | 13054.154 | 13018.4869 | 14503.4101 | 35133.9645 | 35230.2219 | 41774.3476 | 42910.3743 | 42910.3743 | 45753.2852 | 45628.2763 | 45628.2763 | 49476.0765 | 62071.7529 | 61902.1579 | 66712.3379
Option 2 SC | VIC | MEL | Solar | 6.635e-05 | 7.9186e-05 | 7.897e-05 | 0.0002138 | 0.00035428 | 0.0003989 | 0.00039781 | 0.00044781 | 0.0004646 | 0.00055707 | 0.00069355 | 0.00081404 | 0.00082599 | 0.00086327 | 0.00096765 | 0.0010771 | 0.0012242 | 0.0013781 | 0.0013743 | 0.0013743 | 0.0013743 | 0.0013781 | 0.0014148 | 0.0014302
Option 2 SC | VIC | SEV | 2h | 2777.721 | 4198.0683 | 4705.7872 | 4705.6555 | 4705.7872 | 4718.6807 | 4705.7872 | 4705.7872 | 4705.7872 | 4718.6148 | 4705.7872 | 4705.7872 | 4638.5312 | 4651.2404 | 4638.5312 | 4638.5312 | 4638.5312 | 3282.1547 | 3273.1862 | 1927.9345 | 1928.0662 | 584.5442 | 582.9462 | 582.9462
Option 2 SC | VIC | SEV | 4h | 0 | 4379.2508 | 7504.35 | 7504.35 | 7504.35 | 7524.9099 | 7504.35 | 7504.35 | 7504.35 | 7524.9099 | 7504.35 | 7504.35 | 7504.35 | 7524.9099 | 7504.35 | 7504.35 | 7504.35 | 7524.9099 | 7504.35 | 7504.35 | 7504.35 | 0 | 0 | 0
Option 2 SC | VIC | SEV | 8h | 0 | 0 | 0.00050184 | 0.00050184 | 0.00050184 | 0.00050322 | 0.00050184 | 0.00050184 | 0.00067534 | 0.00067719 | 0.00073148 | 0.00073148 | 0.00073148 | 0.0021669 | 0.0023019 | 0.0023019 | 0.0023481 | 0.0024667 | 0.00246 | 0.00246 | 0.00246 | 0.0024667 | 0.0019581 | 0.0019581
Option 2 SC | VIC | SEV | Brown Coal | 254321.241 | 255018.0115 | 194534.261 | 161053.587 | 127572.913 | 127922.4278 | 127572.913 | 127572.913 | 0 | 0 | 0 | 0 | 0 | 0 | 0 | 0 | 0 | 0 | 0 | 0 | 0 | 0 | 0 | 0
Option 2 SC | VIC | SEV | Coordinated CER | 0 | 0 | 0 | 0 | 0 | 0 | 0 | 0 | 0 | 0 | 0 | 0 | 0 | 0 | 0 | 0 | 0 | 0 | 0 | 0 | 0 | 0 | 0 | 0
Option 2 SC | VIC | SEV | Distributed PV | 0 | 0 | 0 | 0 | 0 | 0 | 0 | 0 | 0 | 0 | 0 | 0 | 0 | 0 | 0 | 0 | 0 | 0 | 0 | 0 | 0 | 0 | 0 | 0
Option 2 SC | VIC | SEV | OCGT | 23917.9454 | 23983.474 | 23917.9454 | 23917.9454 | 23917.9454 | 23983.474 | 23917.9454 | 23917.9454 | 23917.9454 | 23983.474 | 23917.9454 | 23917.9454 | 23917.9454 | 10918.8503 | 10889.0174 | 10889.0174 | 8291.13 | 8313.8454 | 8291.13 | 8291.13 | 8291.13 | 8313.8454 | 8291.13 | 8291.13
Option 2 SC | VIC | SEV | Offshore Wind | 0 | 0 | 0 | 0 | 0 | 342249.1041 | 368330.3994 | 481987.9609 | 595816.1799 | 766293.142 | 890829.5383 | 1061486.5364 | 1232143.5367 | 1406643.8274 | 1402800.5383 | 1402800.5383 | 1402800.5383 | 1406643.8274 | 1402800.5383 | 1402800.5383 | 1402800.5383 | 1406643.8274 | 1402800.5383 | 1402800.5383
Option 2 SC | VIC | SEV | Solar | 76.8863 | 7144.1987 | 7612.7939 | 7612.7939 | 7612.7939 | 7633.6509 | 7612.794 | 7612.794 | 7612.794 | 7633.651 | 7612.7942 | 7612.7943 | 7612.7943 | 7633.6513 | 7612.7944 | 7612.7945 | 7612.7946 | 7633.6517 | 7612.7948 | 7612.7948 | 7612.7948 | 7633.6517 | 7612.7948 | 7612.7948
Option 2 SC | VIC | SEV | Wind | 3020.0206 | 3028.2947 | 3020.021 | 3020.0215 | 3020.0215 | 3028.2955 | 3020.0215 | 3020.0215 | 3020.0216 | 3028.2957 | 3020.0217 | 3020.0218 | 3020.0218 | 3028.2959 | 0.001263 | 0.0013676 | 0.0014541 | 0.0015375 | 0.0015333 | 0.0015333 | 0.0015333 | 0.0015375 | 0.0015333 | 0.0015333
Option 2 SC | VIC | WNV | 1h | 0 | 24.1688 | 29.0185 | 29.0185 | 29.0185 | 29.098 | 29.0185 | 29.0185 | 29.0185 | 29.098 | 29.0185 | 29.0185 | 29.0185 | 29.098 | 29.0185 | 29.0185 | 29.0185 | 29.098 | 29.0185 | 29.0185 | 29.0185 | 29.098 | 29.0185 | 29.0185
Option 2 SC | VIC | WNV | 2h | 8905.3004 | 23721.4509 | 26348.7887 | 26287.4977 | 26280.1204 | 26349.8972 | 26280.1204 | 25755.385 | 25755.385 | 25827.4301 | 25755.385 | 25755.385 | 25755.385 | 25823.7239 | 25755.385 | 25755.385 | 25755.385 | 25823.7239 | 25755.385 | 25762.7974 | 22373.46 | 15233.2279 | 15191.6071 | 14921.0531
Option 2 SC | VIC | WNV | 4h | 0 | 860.2645 | 6524.0953 | 7525.7484 | 7527.135 | 7547.7107 | 7527.135 | 7527.1351 | 7527.1351 | 7547.0175 | 7527.1351 | 7527.1352 | 7527.1352 | 7547.711 | 7527.1354 | 7527.1357 | 7527.1357 | 7547.7114 | 7527.1357 | 7525.7491 | 7527.1357 | 4104.4219 | 2975.1622 | 2975.1622
Option 2 SC | VIC | WNV | Coordinated CER | 0 | 0 | 0 | 0 | 0 | 0 | 0 | 0 | 0 | 0 | 0 | 0 | 0 | 0 | 0 | 0 | 0 | 0 | 0 | 0 | 0 | 0 | 0 | 0
Option 2 SC | VIC | WNV | Distributed PV | 0 | 0 | 0 | 0 | 0 | 0 | 0 | 0 | 0 | 0 | 0 | 0 | 0 | 0 | 0 | 0 | 0 | 0 | 0 | 0 | 0 | 0 | 0 | 0
Option 2 SC | VIC | WNV | Hydro | 240840.7236 | 241500.5612 | 240840.7236 | 240840.7236 | 240840.7236 | 241500.5612 | 240840.7236 | 240840.7236 | 240840.7236 | 241500.5612 | 240840.7236 | 240840.7236 | 240840.7236 | 241500.5612 | 240840.7236 | 240840.7236 | 240840.7236 | 241500.5612 | 240840.7236 | 240840.7236 | 240840.7236 | 241500.5612 | 240840.7236 | 240840.7236
Option 2 SC | VIC | WNV | OCGT | 15652.1928 | 15695.0755 | 15652.1928 | 15652.1928 | 15652.1928 | 15695.0755 | 15652.1928 | 15652.1928 | 15652.1928 | 15695.0755 | 15652.1928 | 15652.1928 | 15652.1928 | 15695.0755 | 15652.1928 | 15652.1928 | 15652.1928 | 15695.0755 | 15652.1928 | 15652.1928 | 15652.1928 | 10147.8953 | 10120.1688 | 20963.2334
Option 2 SC | VIC | WNV | Offshore Wind | 0 | 0 | 0 | 0 | 0 | 0.0030059 | 86811.8198 | 86811.8206 | 86811.8206 | 89329.6253 | 133112.4623 | 133112.4653 | 133112.4653 | 133477.1575 | 133112.4658 | 133112.4662 | 133112.4665 | 133477.1582 | 133112.4665 | 133112.4665 | 133112.4665 | 133477.1582 | 133112.4665 | 133112.4665
Option 2 SC | VIC | WNV | Solar | 17676.2217 | 32707.3484 | 39701.4238 | 39701.4238 | 39701.4238 | 39810.1948 | 39701.4238 | 39701.4238 | 39701.4239 | 39810.1949 | 39701.424 | 39701.4247 | 39701.4247 | 72480.7755 | 80739.0614 | 80739.0614 | 80739.0618 | 80960.265 | 79517.6387 | 79185.6783 | 79185.6783 | 79402.6254 | 77474.8058 | 72881.7306
Option 2 SC | VIC | WNV | Wind | 154155.6128 | 168111.017 | 221568.2914 | 266676.8735 | 280870.9593 | 280783.379 | 280016.2113 | 280016.2113 | 274545.8242 | 275298.0047 | 274545.8246 | 272750.5694 | 260784.0974 | 261498.5745 | 265614.8638 | 271488.0544 | 270047.8043 | 261725.3659 | 271326.7299 | 275071.1276 | 275071.1276 | 273193.1736 | 286517.5449 | 272730.7629
Option 2D SC | NEM |  | 12h | 0 | 0 | 21463.2211 | 86088.744 | 86088.744 | 86324.6036 | 86088.744 | 86088.744 | 86088.744 | 86324.6036 | 86088.744 | 86088.744 | 86088.744 | 86324.6036 | 86088.744 | 86088.744 | 86088.744 | 86324.6036 | 86088.744 | 86088.744 | 86088.744 | 86324.6036 | 86088.744 | 86088.744
Option 2D SC | NEM |  | 1h | 3657.0905 | 8140.7 | 9958.8885 | 9958.8885 | 9958.8885 | 9986.1731 | 9958.8885 | 9958.8886 | 9958.8886 | 9986.1732 | 9958.8886 | 9958.8886 | 9958.8887 | 9986.1733 | 9958.8887 | 9958.8887 | 9958.8887 | 9524.3816 | 9498.3587 | 9498.3587 | 9498.3587 | 9524.3816 | 9498.3587 | 5107.5187
Option 2D SC | NEM |  | 24h | 0 | 0 | 0 | 0 | 0 | 0 | 0 | 0 | 0 | 0.00010611 | 0.00010582 | 0.00010582 | 0.00025775 | 0.00025846 | 0.00025775 | 0.00025775 | 0.00025775 | 0.00025846 | 0.00025775 | 0.00025775 | 0.00025775 | 0.00025846 | 0.00025775 | 0.00025775
Option 2D SC | NEM |  | 2h | 79427.1155 | 128567.5039 | 137664.5538 | 143449.1981 | 150226.1237 | 150631.8016 | 151625.062 | 150966.6865 | 150547.0641 | 150959.0079 | 149870.9425 | 149870.9427 | 148450.3395 | 148855.4241 | 147571.8885 | 143343.5969 | 142570.9957 | 139289.0863 | 129442.4439 | 121632.9973 | 112172.5507 | 72061.7851 | 66368.4714 | 59931.7053
Option 2D SC | NEM |  | 4h | 37761.9987 | 104981.5604 | 149056.3481 | 168215.0024 | 169192.3615 | 172913.1447 | 172447.0744 | 172449.7637 | 172464.8879 | 172972.9466 | 172449.7643 | 172449.7643 | 172449.7643 | 172913.1457 | 172449.7647 | 172449.7649 | 174469.883 | 177404.0797 | 188497.7352 | 182968.4173 | 169806.0339 | 129937.8432 | 93116.5414 | 99184.329
Option 2D SC | NEM |  | 8h | 10753.1638 | 25082.8437 | 68063.2801 | 107783.372 | 107783.372 | 115302.2817 | 146308.6506 | 178795.1424 | 178795.1437 | 179284.9934 | 178795.1437 | 178795.1437 | 202779.7896 | 203570.0231 | 203013.8215 | 203013.8217 | 233152.3751 | 242997.5491 | 242333.6214 | 246978.5109 | 233244.7784 | 363259.734 | 352609.2557 | 403771.0404
Option 2D SC | NEM |  | Biomass | 6394.5536 | 6412.0729 | 6394.5536 | 6394.5536 | 6394.5536 | 6412.0729 | 6394.5536 | 6394.5536 | 6394.5536 | 6412.0729 | 6394.5536 | 6394.5536 | 6394.5536 | 6412.0729 | 6394.5536 | 6394.5536 | 6394.5536 | 6412.0729 | 6394.5536 | 6394.5536 | 6394.5536 | 6412.0729 | 6394.5536 | 6394.5536
Option 2D SC | NEM |  | Black Coal | 545887.4565 | 547383.0386 | 506969.6904 | 367792.8865 | 331535.1515 | 332443.467 | 331535.1515 | 278471.824 | 278471.824 | 279234.7605 | 253646.324 | 206981.829 | 206981.829 | 207548.9025 | 170194.784 | 170194.784 | 134087.6456 | 121474.819 | 108198.1956 | 95253.4706 | 82308.7456 | 82534.249 | 82308.7456 | 0
Option 2D SC | NEM |  | Brown Coal | 254321.241 | 255018.0115 | 194534.261 | 161053.587 | 127572.913 | 127922.4278 | 127572.913 | 127572.913 | 0 | 0 | 0 | 0 | 0 | 0 | 0 | 0 | 0 | 0 | 0 | 0 | 0 | 0 | 0 | 0
Option 2D SC | NEM |  | CCGT | 252668.4198 | 246843.9003 | 222663.9498 | 222663.9498 | 222663.9498 | 223273.988 | 222663.9498 | 222663.9498 | 222663.9498 | 223273.988 | 195062.7223 | 157137.9188 | 150872.0817 | 147187.8187 | 133960.6662 | 133960.6662 | 133960.6662 | 105572.5156 | 105284.0662 | 59078.8944 | 59078.8944 | 39069.5253 | 38962.778 | 38962.778
Option 2D SC | NEM |  | CST | 0 | 0 | 0 | 0 | 0 | 0 | 0 | 0 | 0 | 0 | 0 | 0 | 0.00036708 | 0.00036808 | 0.00036708 | 0.00036708 | 0.00036708 | 0.00036808 | 0.00036708 | 0.00036708 | 0.00036708 | 0.00036808 | 0.00036708 | 0.00036708
Option 2D SC | NEM |  | Coordinated CER | 0 | 0 | 0 | 0 | 0 | 0 | 0 | 0 | 0 | 0 | 0 | 0 | 0 | 0 | 0 | 0 | 0 | 0 | 0 | 0 | 0 | 0 | 0 | 0
Option 2D SC | NEM |  | DSP | 0 | 0 | 0 | 0 | 0 | 0 | 0 | 0 | 0 | 0 | 0 | 0 | 0 | 0 | 0 | 0 | 0 | 0 | 0 | 0 | 0 | 0 | 0 | 0
Option 2D SC | NEM |  | Distributed PV | 0 | 0 | 0 | 0 | 0 | 0 | 0 | 0 | 0 | 0 | 0 | 0 | 0 | 0 | 0 | 0 | 0 | 0 | 0 | 0 | 0 | 0 | 0 | 0
Option 2D SC | NEM |  | H2 Reciprocating Engine | 0 | 0 | 6178.7836 | 10638 | 10638 | 10667.1452 | 10638 | 10638 | 10638 | 10667.1452 | 10638 | 10638 | 10638 | 10667.1452 | 10638 | 10638 | 10638 | 10667.1452 | 10638 | 10638 | 10638 | 10667.1452 | 10638 | 10638
Option 2D SC | NEM |  | Hydro | 735443.6566 | 737458.5708 | 735443.6566 | 735443.6566 | 756423.2219 | 773678.009 | 771564.1346 | 771564.1346 | 771564.1346 | 773678.009 | 771564.1346 | 771564.1346 | 771564.1346 | 773678.009 | 771564.1346 | 771564.1346 | 771564.1346 | 773678.009 | 771564.1346 | 771564.1346 | 771564.1346 | 773678.009 | 771564.1346 | 771564.1346
Option 2D SC | NEM |  | Liquid Fuel | 28220.1868 | 25778.7735 | 23168.8898 | 23168.8898 | 23168.8898 | 23232.3662 | 23168.8898 | 13172.153 | 13172.153 | 13208.2411 | 13172.153 | 13172.153 | 13172.153 | 13208.2411 | 13172.153 | 13172.153 | 13172.153 | 13208.2411 | 8670.1979 | 8670.1979 | 4389.8757 | 4401.9028 | 4389.8757 | 4389.8757
Option 2D SC | NEM |  | OCGT | 201175.3169 | 203167.8964 | 204659.5301 | 204659.5301 | 197333.7485 | 204947.967 | 204387.9998 | 199325.4678 | 200108.1977 | 197893.6542 | 195540.7956 | 197137.2637 | 257089.0446 | 244728.7745 | 241648.2898 | 242118.975 | 249633.2455 | 251980.0638 | 225635.6156 | 230638.1209 | 227308.0839 | 238097.9424 | 237956.4613 | 246023.0383
Option 2D SC | NEM |  | Offshore Wind | 0 | 0 | 0 | 0 | 0 | 342249.1067 | 455142.2192 | 568799.7809 | 682627.9999 | 855622.7668 | 1023941.9998 | 1194599.0005 | 1500875.0687 | 1676111.6096 | 1671532.07 | 1671532.0714 | 1827085.9135 | 1832091.6284 | 1827085.9135 | 1827085.9135 | 1827085.9135 | 1832091.6284 | 1827085.9135 | 1827085.9135
Option 2D SC | NEM |  | PHES | 105734.316 | 106023.9991 | 215139.1057 | 294096.336 | 294096.336 | 294902.0794 | 294096.336 | 294096.336 | 442861.0224 | 444074.3409 | 442861.023 | 442861.023 | 442861.0244 | 444074.3429 | 442861.0256 | 442861.0256 | 442861.0257 | 444074.3453 | 442861.0275 | 442861.0275 | 442861.0275 | 444074.3453 | 442861.0275 | 442861.0275
Option 2D SC | NEM |  | Solar | 148396.6703 | 274499.3366 | 361767.4158 | 419291.9362 | 425225.1813 | 438739.7578 | 481863.081 | 484398.6966 | 520701.7551 | 535046.4967 | 564268.008 | 578321.7055 | 627370.8714 | 690388.165 | 702762.8496 | 716453.609 | 789890.6926 | 787105.3194 | 778492.1594 | 790784.3994 | 781495.5566 | 797629.0655 | 852802.8682 | 860590.5207
Option 2D SC | NEM |  | Wind | 418187.5792 | 455118.57 | 564142.6639 | 747257.1278 | 863796.1956 | 940248.516 | 973470.1566 | 1020016.648 | 1093792.1173 | 1104731.2177 | 1151354.9183 | 1195749.3259 | 1370239.237 | 1423782.4949 | 1442689.1952 | 1497633.3187 | 1551309.1673 | 1604994.2032 | 1590580.1652 | 1595339.4414 | 1587654.4371 | 1596449.7361 | 1599375.9209 | 1564734.6313
Option 2D SC | NSW |  | 12h | 0 | 0 | 21463.2211 | 86088.744 | 86088.744 | 86324.6036 | 86088.744 | 86088.744 | 86088.744 | 86324.6036 | 86088.744 | 86088.744 | 86088.744 | 86324.6036 | 86088.744 | 86088.744 | 86088.744 | 86324.6036 | 86088.744 | 86088.744 | 86088.744 | 86324.6036 | 86088.744 | 86088.744
Option 2D SC | NSW |  | 1h | 1665.782 | 2542.5569 | 2535.61 | 2535.61 | 2535.61 | 2542.5569 | 2535.6101 | 2535.6101 | 2535.6101 | 2542.557 | 2535.6101 | 2535.6101 | 2535.6102 | 2542.5571 | 2535.6102 | 2535.6102 | 2535.6103 | 2080.7654 | 2075.0803 | 2075.0803 | 2075.0803 | 2080.7654 | 2075.0803 | 2075.0803
Option 2D SC | NSW |  | 2h | 9471.9916 | 16469.7376 | 17706.6338 | 20067.934 | 27177.7825 | 27252.2444 | 27177.6229 | 27041.6701 | 27041.6702 | 27115.7592 | 26365.2854 | 26365.2856 | 26365.2865 | 26437.5229 | 25486.2572 | 25486.2573 | 25486.2585 | 25556.0862 | 25486.2586 | 25284.0646 | 25284.0646 | 21499.4773 | 20080.5392 | 20080.5391
Option 2D SC | NSW |  | 4h | 28804.8801 | 54447.7348 | 80065.4997 | 80065.5015 | 81147.3394 | 84636.0242 | 84402.0522 | 84404.7415 | 84404.7415 | 84636.0242 | 84404.7415 | 84404.7415 | 84404.7415 | 84636.0242 | 84404.7415 | 84404.7415 | 84404.7415 | 84636.0243 | 84404.7416 | 78181.9996 | 66275.0495 | 43336.6489 | 17448.9507 | 17451.6386
Option 2D SC | NSW |  | 8h | 10753.1638 | 25082.8437 | 55952.1473 | 86328.5194 | 86328.5194 | 93788.6487 | 124853.7978 | 157340.2892 | 157340.2892 | 157771.3585 | 157340.2892 | 157340.2892 | 181324.9349 | 181821.7156 | 181324.935 | 181324.935 | 211463.481 | 212042.833 | 211463.481 | 211463.481 | 197729.7485 | 243193.0569 | 219075.6277 | 191836.8803
Option 2D SC | NSW |  | Black Coal | 219795.9775 | 220398.1583 | 200793.0234 | 126108.1075 | 89850.3725 | 90096.5379 | 89850.3725 | 36787.045 | 36787.045 | 36887.8314 | 36787.045 | 36787.045 | 36787.045 | 36887.8314 | 0 | 0 | 0 | 0 | 0 | 0 | 0 | 0 | 0 | 0
Option 2D SC | NSW |  | CCGT | 37253.144 | 37355.2074 | 37253.144 | 37253.144 | 37253.144 | 37355.2074 | 37253.144 | 37253.144 | 37253.144 | 37355.2074 | 37253.144 | 37253.144 | 37253.144 | 37355.2074 | 37253.144 | 37253.144 | 37253.144 | 8600.0414 | 8576.544 | 8576.544 | 8576.544 | 8600.0414 | 8576.544 | 8576.544
Option 2D SC | NSW |  | CST | 0 | 0 | 0 | 0 | 0 | 0 | 0 | 0 | 0 | 0 | 0 | 0 | 0.00036708 | 0.00036808 | 0.00036708 | 0.00036708 | 0.00036708 | 0.00036808 | 0.00036708 | 0.00036708 | 0.00036708 | 0.00036808 | 0.00036708 | 0.00036708
Option 2D SC | NSW |  | Coordinated CER | 0 | 0 | 0 | 0 | 0 | 0 | 0 | 0 | 0 | 0 | 0 | 0 | 0 | 0 | 0 | 0 | 0 | 0 | 0 | 0 | 0 | 0 | 0 | 0
Option 2D SC | NSW |  | DSP | 0 | 0 | 0 | 0 | 0 | 0 | 0 | 0 | 0 | 0 | 0 | 0 | 0 | 0 | 0 | 0 | 0 | 0 | 0 | 0 | 0 | 0 | 0 | 0
Option 2D SC | NSW |  | Distributed PV | 0 | 0 | 0 | 0 | 0 | 0 | 0 | 0 | 0 | 0 | 0 | 0 | 0 | 0 | 0 | 0 | 0 | 0 | 0 | 0 | 0 | 0 | 0 | 0
Option 2D SC | NSW |  | Hydro | 244250.2765 | 244919.4553 | 244250.2765 | 244250.2765 | 244250.2765 | 244919.4553 | 244250.2765 | 244250.2765 | 244250.2765 | 244919.4553 | 244250.2765 | 244250.2765 | 244250.2765 | 244919.4553 | 244250.2765 | 244250.2765 | 244250.2765 | 244919.4553 | 244250.2765 | 244250.2765 | 244250.2765 | 244919.4553 | 244250.2765 | 244250.2765
Option 2D SC | NSW |  | OCGT | 64809.3814 | 64986.9414 | 64809.3814 | 64809.3814 | 64809.3814 | 64986.9414 | 64809.3814 | 64809.3814 | 64809.3814 | 64986.9414 | 64066.3035 | 64066.3035 | 92215.5229 | 92468.1682 | 92215.5229 | 92215.5229 | 97737.5537 | 98005.3278 | 76120.8563 | 78217.129 | 79944.2414 | 80163.2667 | 79944.2414 | 79944.2414
Option 2D SC | NSW |  | Offshore Wind | 0 | 0 | 0 | 0 | 0 | 0 | 0 | 0 | 0 | 0 | 0 | 0 | 135619.0676 | 135990.6267 | 135619.0681 | 135619.0695 | 291172.9109 | 291970.6449 | 291172.9109 | 291172.9109 | 291172.9109 | 291970.6449 | 291172.9109 | 291172.9109
Option 2D SC | NSW |  | PHES | 23212.072 | 23275.6667 | 132616.8617 | 211574.092 | 211574.092 | 212153.747 | 211574.092 | 211574.092 | 211574.092 | 212153.7474 | 211574.0923 | 211574.0923 | 211574.093 | 212153.748 | 211574.093 | 211574.093 | 211574.093 | 212153.748 | 211574.093 | 211574.093 | 211574.093 | 212153.748 | 211574.093 | 211574.093
Option 2D SC | NSW |  | Solar | 69151.8276 | 119801.6832 | 186318.8457 | 242867.625 | 248807.8036 | 254303.6568 | 297937.5674 | 300479.2309 | 336786.6916 | 338758.0384 | 344397.5054 | 350699.958 | 366193.7806 | 367197.0514 | 368069.3627 | 373279.7238 | 409036.9993 | 407377.1853 | 406264.1329 | 405778.2427 | 403957.8298 | 404665.1695 | 411113.2632 | 404441.8711
Option 2D SC | NSW |  | Wind | 82680.1732 | 93683.2815 | 110188.106 | 215240.0992 | 294934.8312 | 332834.8861 | 331925.502 | 345102.8706 | 400315.8801 | 418448.5723 | 455531.0135 | 455531.0137 | 512490.3379 | 523774.3385 | 525966.5947 | 546901.4708 | 575799.9128 | 591796.0471 | 590179.118 | 583384.6338 | 577115.0516 | 582048.6769 | 577384.5669 | 573822.9644
Option 2D SC | NSW | CNSW | 12h | 0 | 0 | 21463.2211 | 86088.744 | 86088.744 | 86324.6036 | 86088.744 | 86088.744 | 86088.744 | 86324.6036 | 86088.744 | 86088.744 | 86088.744 | 86324.6036 | 86088.744 | 86088.744 | 86088.744 | 86324.6036 | 86088.744 | 86088.744 | 86088.744 | 86324.6036 | 86088.744 | 86088.744
Option 2D SC | NSW | CNSW | 2h | 1258.3355 | 3558.7314 | 3549.0082 | 3549.0082 | 3549.0082 | 3558.7315 | 3549.0083 | 3549.0084 | 3549.0084 | 3558.7317 | 3549.0084 | 3549.0085 | 3549.009 | 3558.7323 | 3549.009 | 3549.0091 | 3549.0097 | 3558.733 | 3549.0097 | 3346.8157 | 3346.8157 | 2577.0258 | 2569.9847 | 2569.9847
Option 2D SC | NSW | CNSW | 4h | 21772.6997 | 21832.3878 | 21772.701 | 21772.7017 | 21772.7017 | 21832.3898 | 21770.0124 | 21772.7017 | 21772.7017 | 21832.3898 | 21772.7017 | 21772.7017 | 21772.7017 | 21832.3898 | 21772.7017 | 21772.7017 | 21772.7018 | 21832.3899 | 21772.7018 | 21772.7018 | 9865.7518 | 9892.8184 | 9863.0615 | 9865.7501
Option 2D SC | NSW | CNSW | 8h | 0 | 2093.9624 | 19699.0568 | 20594.7863 | 20594.7863 | 20651.2108 | 20594.7873 | 38945.5538 | 38945.5538 | 39052.254 | 38945.5538 | 38945.5538 | 62930.1994 | 63102.6109 | 62930.1994 | 62930.1994 | 93068.7453 | 93323.7281 | 93068.7453 | 93068.7453 | 93068.7453 | 147462.8296 | 132586.4221 | 131690.6926
Option 2D SC | NSW | CNSW | Black Coal | 108640.8775 | 108938.5237 | 108640.8775 | 91173.6475 | 54915.9125 | 55066.3671 | 54915.9125 | 36787.045 | 36787.045 | 36887.8314 | 36787.045 | 36787.045 | 36787.045 | 36887.8314 | 0 | 0 | 0 | 0 | 0 | 0 | 0 | 0 | 0 | 0
Option 2D SC | NSW | CNSW | CST | 0 | 0 | 0 | 0 | 0 | 0 | 0 | 0 | 0 | 0 | 0 | 0 | 0.00036708 | 0.00036808 | 0.00036708 | 0.00036708 | 0.00036708 | 0.00036808 | 0.00036708 | 0.00036708 | 0.00036708 | 0.00036808 | 0.00036708 | 0.00036708
Option 2D SC | NSW | CNSW | Coordinated CER | 0 | 0 | 0 | 0 | 0 | 0 | 0 | 0 | 0 | 0 | 0 | 0 | 0 | 0 | 0 | 0 | 0 | 0 | 0 | 0 | 0 | 0 | 0 | 0
Option 2D SC | NSW | CNSW | Distributed PV | 0 | 0 | 0 | 0 | 0 | 0 | 0 | 0 | 0 | 0 | 0 | 0 | 0 | 0 | 0 | 0 | 0 | 0 | 0 | 0 | 0 | 0 | 0 | 0
Option 2D SC | NSW | CNSW | OCGT | 0 | 0 | 0 | 0 | 0 | 0 | 0 | 0 | 0 | 0 | 0 | 0 | 0 | 0 | 0 | 0 | 0 | 0 | 0 | 0 | 0 | 0 | 0 | 0
Option 2D SC | NSW | CNSW | PHES | 23212.072 | 23275.6667 | 23212.072 | 23212.072 | 23212.072 | 23275.6667 | 23212.072 | 23212.072 | 23212.072 | 23275.6669 | 23212.0722 | 23212.0722 | 23212.0725 | 23275.6672 | 23212.0725 | 23212.0725 | 23212.0725 | 23275.6672 | 23212.0725 | 23212.0725 | 23212.0725 | 23275.6672 | 23212.0725 | 23212.0725
Option 2D SC | NSW | CNSW | Solar | 28851.632 | 46961.632 | 89470.2819 | 132427.0623 | 137149.6823 | 140100.8004 | 151397.3718 | 153939.0352 | 183413.7201 | 184964.8666 | 190430.0828 | 190430.0829 | 201666.3308 | 202218.8413 | 203541.9123 | 208752.2726 | 244509.5479 | 245179.4372 | 244509.548 | 244023.6579 | 244023.6579 | 244692.2158 | 244686.1579 | 242100.321
Option 2D SC | NSW | CNSW | Wind | 15670.8626 | 20032.2698 | 35424.8092 | 137194.0745 | 198056.6179 | 221329.2503 | 220724.5257 | 220724.5267 | 229625.6583 | 247290.7058 | 260536.3212 | 260536.3213 | 323925.5324 | 324843.0645 | 320594.9785 | 316252.3973 | 316252.3973 | 317118.8423 | 316252.3973 | 316252.3973 | 316252.3973 | 317118.8423 | 316252.3973 | 312690.7947
Option 2D SC | NSW | NNSW | 1h | 1205.2519 | 2080.7652 | 2075.08 | 2075.08 | 2075.08 | 2080.7652 | 2075.08 | 2075.08 | 2075.08 | 2080.7652 | 2075.08 | 2075.08 | 2075.08 | 2080.7652 | 2075.08 | 2075.08 | 2075.08 | 2080.7652 | 2075.08 | 2075.08 | 2075.08 | 2080.7652 | 2075.08 | 2075.08
Option 2D SC | NSW | NNSW | 2h | 955.6558 | 5633.1186 | 6899.6251 | 6899.6251 | 6899.6251 | 6918.5282 | 6899.6251 | 6899.6251 | 6899.6252 | 6918.5283 | 6899.6252 | 6899.6252 | 6899.6253 | 6918.5284 | 6899.6253 | 6899.6253 | 6899.6254 | 6918.5285 | 6899.6254 | 6899.6254 | 6899.6254 | 3843.6271 | 3833.1253 | 3833.1253
Option 2D SC | NSW | NNSW | 8h | 8844.5138 | 17247.2436 | 26179.5676 | 27699.2578 | 27699.2578 | 30151.9377 | 30069.5578 | 30069.5579 | 30069.5579 | 30151.9403 | 30069.5579 | 30069.5579 | 30069.5579 | 30151.9403 | 30069.5579 | 30069.5579 | 30069.5581 | 30151.9405 | 30069.5581 | 30069.5581 | 18244.4756 | 12904.7004 | 3889.9941 | 2370.3039
Option 2D SC | NSW | NNSW | CST | 0 | 0 | 0 | 0 | 0 | 0 | 0 | 0 | 0 | 0 | 0 | 0 | 0 | 0 | 0 | 0 | 0 | 0 | 0 | 0 | 0 | 0 | 0 | 0
Option 2D SC | NSW | NNSW | Coordinated CER | 0 | 0 | 0 | 0 | 0 | 0 | 0 | 0 | 0 | 0 | 0 | 0 | 0 | 0 | 0 | 0 | 0 | 0 | 0 | 0 | 0 | 0 | 0 | 0
Option 2D SC | NSW | NNSW | Distributed PV | 0 | 0 | 0 | 0 | 0 | 0 | 0 | 0 | 0 | 0 | 0 | 0 | 0 | 0 | 0 | 0 | 0 | 0 | 0 | 0 | 0 | 0 | 0 | 0
Option 2D SC | NSW | NNSW | PHES | 0 | 0 | 0 | 0 | 0 | 0 | 0 | 0 | 0 | 0.00015084 | 0.00015043 | 0.00015043 | 0.00046405 | 0.00046532 | 0.00046405 | 0.00046405 | 0.00046405 | 0.00046532 | 0.00046405 | 0.00046405 | 0.00046405 | 0.00046532 | 0.00046405 | 0.00046405
Option 2D SC | NSW | NNSW | Solar | 10636.3398 | 14481.2985 | 17769.5769 | 20420.5071 | 21098.3735 | 23394.9996 | 55642.3108 | 55642.3108 | 55642.3109 | 55794.7555 | 55642.3109 | 55642.3109 | 55642.3109 | 55794.7556 | 55642.3109 | 55642.3109 | 55642.3109 | 55517.0389 | 55365.353 | 55365.353 | 54589.8706 | 54739.4319 | 54589.8706 | 54589.8706
Option 2D SC | NSW | NNSW | Wind | 14288.9181 | 14328.0659 | 14288.9182 | 14691.4723 | 19329.2493 | 21128.1334 | 21070.407 | 34247.7742 | 78530.5486 | 78745.7008 | 104168.0565 | 104168.0565 | 98598.1944 | 98868.3264 | 98598.1959 | 120931.9793 | 149830.4209 | 141497.9715 | 141111.365 | 141111.365 | 141111.365 | 141497.9715 | 148950.9734 | 148950.9734
Option 2D SC | NSW | SNSW | 1h | 460.53 | 461.7917 | 460.53 | 460.53 | 460.53 | 461.7917 | 460.53 | 460.53 | 460.53 | 461.7917 | 460.53 | 460.53 | 460.53 | 461.7917 | 460.53 | 460.53 | 460.53 | 0 | 0 | 0 | 0 | 0 | 0 | 0
Option 2D SC | NSW | SNSW | 2h | 3672.7539 | 3682.8185 | 3672.7539 | 3672.7539 | 3672.7539 | 3682.8185 | 3672.594 | 3536.641 | 3536.641 | 3546.3326 | 3536.6411 | 3536.6411 | 3536.6411 | 3546.3327 | 3536.6411 | 3536.6412 | 3536.6412 | 3546.3328 | 3536.6412 | 3536.6412 | 3536.6412 | 3546.3328 | 2176.4472 | 2176.4472
Option 2D SC | NSW | SNSW | 4h | 0 | 0 | 0 | 0 | 1081.8379 | 4351.1283 | 4339.24 | 4339.24 | 4339.24 | 4351.1283 | 4339.24 | 4339.24 | 4339.24 | 4351.1283 | 4339.24 | 4339.24 | 4339.24 | 4351.1283 | 4339.24 | 4339.24 | 4339.24 | 4351.1283 | 4339.24 | 4339.24
Option 2D SC | NSW | SNSW | 8h | 1908.65 | 5741.6375 | 10073.517 | 13211.1404 | 13211.1404 | 13247.3353 | 13211.1408 | 13211.141 | 13211.141 | 13247.3359 | 13211.141 | 13211.141 | 13211.141 | 13247.336 | 13211.1411 | 13211.1411 | 13211.1411 | 13247.336 | 13211.1411 | 13211.1411 | 11302.4911 | 7505.6986 | 7485.1808 | 7485.1808
Option 2D SC | NSW | SNSW | CST | 0 | 0 | 0 | 0 | 0 | 0 | 0 | 0 | 0 | 0 | 0 | 0 | 0 | 0 | 0 | 0 | 0 | 0 | 0 | 0 | 0 | 0 | 0 | 0
Option 2D SC | NSW | SNSW | Coordinated CER | 0 | 0 | 0 | 0 | 0 | 0 | 0 | 0 | 0 | 0 | 0 | 0 | 0 | 0 | 0 | 0 | 0 | 0 | 0 | 0 | 0 | 0 | 0 | 0
Option 2D SC | NSW | SNSW | Distributed PV | 0 | 0 | 0 | 0 | 0 | 0 | 0 | 0 | 0 | 0 | 0 | 0 | 0 | 0 | 0 | 0 | 0 | 0 | 0 | 0 | 0 | 0 | 0 | 0
Option 2D SC | NSW | SNSW | Hydro | 244250.2765 | 244919.4553 | 244250.2765 | 244250.2765 | 244250.2765 | 244919.4553 | 244250.2765 | 244250.2765 | 244250.2765 | 244919.4553 | 244250.2765 | 244250.2765 | 244250.2765 | 244919.4553 | 244250.2765 | 244250.2765 | 244250.2765 | 244919.4553 | 244250.2765 | 244250.2765 | 244250.2765 | 244919.4553 | 244250.2765 | 244250.2765
Option 2D SC | NSW | SNSW | OCGT | 18661.3024 | 18712.4293 | 18661.3024 | 18661.3024 | 18661.3024 | 18712.4293 | 18661.3024 | 18661.3024 | 18661.3024 | 18712.4293 | 18661.3024 | 18661.3024 | 18661.3024 | 18712.4293 | 18661.3024 | 18661.3024 | 18661.3024 | 18712.4293 | 0 | 0 | 0 | 0 | 0 | 0
Option 2D SC | NSW | SNSW | PHES | 0 | 0 | 109404.7897 | 188362.02 | 188362.02 | 188878.0803 | 188362.02 | 188362.02 | 188362.02 | 188878.0803 | 188362.02 | 188362.02 | 188362.02 | 188878.0803 | 188362.02 | 188362.02 | 188362.02 | 188878.0803 | 188362.02 | 188362.02 | 188362.02 | 188878.0803 | 188362.02 | 188362.02
Option 2D SC | NSW | SNSW | Solar | 29663.8558 | 58358.7527 | 79078.9868 | 90020.0555 | 90559.7478 | 90807.8567 | 90897.8847 | 90897.8847 | 97730.6603 | 97998.4157 | 98325.1108 | 98325.1109 | 98325.1109 | 98594.495 | 98325.1115 | 98325.1124 | 98325.1126 | 96091.7497 | 95829.204 | 95829.204 | 94784.2735 | 94644.5623 | 101277.2069 | 97191.6516
Option 2D SC | NSW | SNSW | Wind | 52720.3925 | 59322.9458 | 60474.3785 | 63354.5523 | 77548.9639 | 90377.5021 | 90130.5691 | 90130.5695 | 90130.5715 | 90377.5047 | 88797.5338 | 88797.534 | 87937.5093 | 98028.2866 | 104744.3184 | 107687.9923 | 107687.9926 | 131144.5723 | 130786.2538 | 123991.7696 | 117722.1874 | 121397.2021 | 110152.0942 | 110152.0944
Option 2D SC | NSW | SNW | 1h | 1.5241e-05 | 1.5282e-05 | 2.4532e-05 | 2.4532e-05 | 2.4532e-05 | 2.4599e-05 | 9.3095e-05 | 0.00010555 | 0.00010555 | 0.00011544 | 0.00012629 | 0.00013856 | 0.00021249 | 0.00021307 | 0.00022652 | 0.00023789 | 0.00028036 | 0.00029222 | 0.00029142 | 0.00029142 | 0.00027618 | 0.00027693 | 0.00026689 | 0.00026689
Option 2D SC | NSW | SNW | 2h | 3585.2464 | 3595.0691 | 3585.2466 | 5946.5468 | 13056.3953 | 13092.1662 | 13056.3955 | 13056.3956 | 13056.3957 | 13092.1666 | 12380.0107 | 12380.0108 | 12380.0112 | 12413.9295 | 11500.9817 | 11500.9817 | 11500.9822 | 11532.4918 | 11500.9823 | 11500.9823 | 11500.9822 | 11532.4916 | 11500.982 | 11500.9819
Option 2D SC | NSW | SNW | 4h | 7032.1803 | 32615.347 | 58292.7988 | 58292.7998 | 58292.7998 | 58452.5061 | 58292.7998 | 58292.7998 | 58292.7998 | 58452.5061 | 58292.7998 | 58292.7998 | 58292.7998 | 58452.5061 | 58292.7998 | 58292.7998 | 58292.7998 | 58452.5061 | 58292.7998 | 52070.0578 | 52070.0577 | 29092.7022 | 3246.6492 | 3246.6486
Option 2D SC | NSW | SNW | 8h | 0 | 0.00013211 | 0.0059062 | 24823.3349 | 24823.3349 | 29738.1649 | 60978.3118 | 75114.0365 | 75114.0365 | 75319.8284 | 75114.0365 | 75114.0365 | 75114.0366 | 75319.8284 | 75114.0366 | 75114.0366 | 75114.0366 | 75319.8284 | 75114.0366 | 75114.0366 | 75114.0366 | 75319.8283 | 75114.0306 | 50290.703
Option 2D SC | NSW | SNW | Black Coal | 111155.1 | 111459.6345 | 92152.1459 | 34934.46 | 34934.46 | 35030.1708 | 34934.46 | 0 | 0 | 0 | 0 | 0 | 0 | 0 | 0 | 0 | 0 | 0 | 0 | 0 | 0 | 0 | 0 | 0
Option 2D SC | NSW | SNW | CCGT | 37253.144 | 37355.2074 | 37253.144 | 37253.144 | 37253.144 | 37355.2074 | 37253.144 | 37253.144 | 37253.144 | 37355.2074 | 37253.144 | 37253.144 | 37253.144 | 37355.2074 | 37253.144 | 37253.144 | 37253.144 | 8600.0414 | 8576.544 | 8576.544 | 8576.544 | 8600.0414 | 8576.544 | 8576.544
Option 2D SC | NSW | SNW | Coordinated CER | 0 | 0 | 0 | 0 | 0 | 0 | 0 | 0 | 0 | 0 | 0 | 0 | 0 | 0 | 0 | 0 | 0 | 0 | 0 | 0 | 0 | 0 | 0 | 0
Option 2D SC | NSW | SNW | DSP | 0 | 0 | 0 | 0 | 0 | 0 | 0 | 0 | 0 | 0 | 0 | 0 | 0 | 0 | 0 | 0 | 0 | 0 | 0 | 0 | 0 | 0 | 0 | 0
Option 2D SC | NSW | SNW | Distributed PV | 0 | 0 | 0 | 0 | 0 | 0 | 0 | 0 | 0 | 0 | 0 | 0 | 0 | 0 | 0 | 0 | 0 | 0 | 0 | 0 | 0 | 0 | 0 | 0
Option 2D SC | NSW | SNW | OCGT | 46148.079 | 46274.5121 | 46148.079 | 46148.079 | 46148.079 | 46274.5121 | 46148.079 | 46148.079 | 46148.079 | 46274.5121 | 45405.0011 | 45405.0011 | 73554.2205 | 73755.7389 | 73554.2205 | 73554.2205 | 79076.2513 | 79292.8985 | 76120.8563 | 78217.129 | 79944.2414 | 80163.2667 | 79944.2414 | 79944.2414
Option 2D SC | NSW | SNW | Offshore Wind | 0 | 0 | 0 | 0 | 0 | 0 | 0 | 0 | 0 | 0 | 0 | 0 | 135619.0676 | 135990.6267 | 135619.0681 | 135619.0695 | 291172.9109 | 291970.6449 | 291172.9109 | 291172.9109 | 291172.9109 | 291970.6449 | 291172.9109 | 291172.9109
Option 2D SC | NSW | SNW | Solar | 4.3389e-05 | 4.3508e-05 | 4.3389e-05 | 4.3389e-05 | 4.3389e-05 | 4.3508e-05 | 0.00010919 | 0.00016812 | 0.0002723 | 0.0005484 | 0.00093482 | 6302.4534 | 10560.0279 | 10588.9595 | 10560.0279 | 10560.0279 | 10560.0279 | 10588.9595 | 10560.0279 | 10560.0279 | 10560.0279 | 10588.9595 | 10560.0279 | 10560.0279
Option 2D SC | NSW | SNW | Wind | 0 | 0 | 4.5612e-05 | 4.5612e-05 | 9.5088e-05 | 0.00015093 | 0.00017962 | 0.00030375 | 2029.1017 | 2034.661 | 2029.1019 | 2029.1019 | 2029.1019 | 2034.6611 | 2029.1019 | 2029.1019 | 2029.1019 | 2034.6611 | 2029.1019 | 2029.1019 | 2029.1019 | 2034.6611 | 2029.1019 | 2029.1019
Option 2D SC | QLD |  | 1h | 1991.3086 | 5573.9743 | 7394.26 | 7394.26 | 7394.26 | 7414.5182 | 7394.26 | 7394.26 | 7394.26 | 7414.5182 | 7394.26 | 7394.26 | 7394.26 | 7414.5182 | 7394.26 | 7394.26 | 7394.26 | 7414.5182 | 7394.26 | 7394.26 | 7394.26 | 7414.5182 | 7394.26 | 3003.42
Option 2D SC | QLD |  | 2h | 27804.4505 | 29995.1949 | 32830.0679 | 36316.6772 | 36263.7803 | 36364.8819 | 36263.7805 | 36266.0932 | 36266.0935 | 36364.3042 | 36266.0935 | 36266.0935 | 34912.7454 | 35008.9845 | 34913.3237 | 34911.0112 | 34138.4088 | 34231.9469 | 31432.869 | 25304.714 | 25302.4014 | 23033.6037 | 19522.0683 | 14857.431
Option 2D SC | QLD |  | 4h | 8957.1186 | 10689.389 | 20442.9803 | 38494.1144 | 38494.1144 | 38599.5777 | 38494.1144 | 38494.1144 | 38494.1144 | 38599.5777 | 38494.1144 | 38494.1144 | 38494.1144 | 38599.5777 | 38494.1144 | 38494.1146 | 40514.2325 | 43090.5113 | 54542.0846 | 55131.0299 | 53980.0753 | 74964.2502 | 65180.4881 | 71245.5877
Option 2D SC | QLD |  | 8h | 0 | 0 | 0.00037994 | 0.00062976 | 0.00062976 | 0.00063148 | 0.00071326 | 0.00093538 | 0.0013838 | 0.0013876 | 0.0013838 | 0.0013838 | 0.0016872 | 0.0033538 | 0.0034319 | 0.0035579 | 0.010908 | 6367.1927 | 6349.796 | 10994.6855 | 10994.6855 | 60001.2876 | 65489.9043 | 145169.6189
Option 2D SC | QLD |  | Biomass | 6394.5536 | 6412.0729 | 6394.5536 | 6394.5536 | 6394.5536 | 6412.0729 | 6394.5536 | 6394.5536 | 6394.5536 | 6412.0729 | 6394.5536 | 6394.5536 | 6394.5536 | 6412.0729 | 6394.5536 | 6394.5536 | 6394.5536 | 6412.0729 | 6394.5536 | 6394.5536 | 6394.5536 | 6412.0729 | 6394.5536 | 6394.5536
Option 2D SC | QLD |  | Black Coal | 326091.479 | 326984.8803 | 306176.6669 | 241684.779 | 241684.779 | 242346.9291 | 241684.779 | 241684.779 | 241684.779 | 242346.9291 | 216859.279 | 170194.784 | 170194.784 | 170661.0711 | 170194.784 | 170194.784 | 134087.6456 | 121474.819 | 108198.1956 | 95253.4706 | 82308.7456 | 82534.249 | 82308.7456 | 0
Option 2D SC | QLD |  | CCGT | 119749.1703 | 120077.2502 | 119749.1703 | 119749.1703 | 119749.1703 | 120077.2502 | 119749.1703 | 119749.1703 | 119749.1703 | 120077.2502 | 92147.9428 | 92147.9428 | 85882.1057 | 82019.7879 | 81795.6902 | 81795.6902 | 81795.6902 | 82019.7879 | 81795.6902 | 35590.5184 | 35590.5184 | 15516.7976 | 15474.402 | 15474.402
Option 2D SC | QLD |  | Coordinated CER | 0 | 0 | 0 | 0 | 0 | 0 | 0 | 0 | 0 | 0 | 0 | 0 | 0 | 0 | 0 | 0 | 0 | 0 | 0 | 0 | 0 | 0 | 0 | 0
Option 2D SC | QLD |  | Distributed PV | 0 | 0 | 0 | 0 | 0 | 0 | 0 | 0 | 0 | 0 | 0 | 0 | 0 | 0 | 0 | 0 | 0 | 0 | 0 | 0 | 0 | 0 | 0 | 0
Option 2D SC | QLD |  | H2 Reciprocating Engine | 0 | 0 | 6178.7836 | 10638 | 10638 | 10667.1452 | 10638 | 10638 | 10638 | 10667.1452 | 10638 | 10638 | 10638 | 10667.1452 | 10638 | 10638 | 10638 | 10667.1452 | 10638 | 10638 | 10638 | 10667.1452 | 10638 | 10638
Option 2D SC | QLD |  | Hydro | 19107.2316 | 19159.5802 | 19107.2316 | 19107.2316 | 19107.2316 | 19159.5802 | 19107.2316 | 19107.2316 | 19107.2316 | 19159.5802 | 19107.2316 | 19107.2316 | 19107.2316 | 19159.5802 | 19107.2316 | 19107.2316 | 19107.2316 | 19159.5802 | 19107.2316 | 19107.2316 | 19107.2316 | 19159.5802 | 19107.2316 | 19107.2316
Option 2D SC | QLD |  | Liquid Fuel | 14498.6919 | 14538.4143 | 14498.6919 | 14498.6919 | 14498.6919 | 14538.4143 | 14498.6919 | 4501.9551 | 4501.9551 | 4514.2892 | 4501.9551 | 4501.9551 | 4501.9551 | 4514.2892 | 4501.9551 | 4501.9551 | 4501.9551 | 4514.2892 | 0 | 0 | 0 | 0 | 0 | 0
Option 2D SC | QLD |  | OCGT | 42054.1201 | 43610.7511 | 45538.3333 | 45538.3333 | 45538.3333 | 52736.6739 | 52592.5846 | 52592.5846 | 48838.0938 | 48971.8968 | 48838.0938 | 48838.0938 | 59533.7444 | 59696.8506 | 59533.7444 | 59533.7444 | 59533.7444 | 59696.8506 | 66790.6524 | 73265.6732 | 58149.5144 | 58308.8281 | 58149.5144 | 44239.4321
Option 2D SC | QLD |  | PHES | 82522.244 | 82748.3323 | 82522.244 | 82522.244 | 82522.244 | 82748.3323 | 82522.244 | 82522.244 | 231286.9304 | 231920.5934 | 231286.9305 | 231286.9305 | 231286.9306 | 231920.5935 | 231286.9306 | 231286.9306 | 231286.9307 | 231920.5935 | 231286.9307 | 231286.9307 | 231286.9307 | 231920.5935 | 231286.9307 | 231286.9307
Option 2D SC | QLD |  | Solar | 52874.1811 | 85344.9353 | 94044.412 | 94073.5215 | 94066.588 | 97172.681 | 96900.5181 | 96894.4701 | 96890.0678 | 109025.0376 | 132845.5062 | 140596.7497 | 162734.807 | 172029.0051 | 171558.9809 | 178869.867 | 213381.922 | 211797.5346 | 209314.2688 | 222584.5359 | 215116.1061 | 231272.3504 | 255240.7351 | 275732.1142
Option 2D SC | QLD |  | Wind | 77886.6005 | 89225.5755 | 108657.4214 | 128172.9533 | 148514.4627 | 180551.1275 | 215848.443 | 252969.9093 | 277002.7552 | 277761.6701 | 282676.9776 | 312961.9762 | 398015.3683 | 420138.6176 | 418990.698 | 444264.6178 | 470482.2741 | 512656.4208 | 498719.986 | 516647.9048 | 515232.4827 | 516644.0789 | 516942.9651 | 507325.4226
Option 2D SC | QLD | CQ | 2h | 2345.9786 | 3885.1953 | 3874.58 | 3857.7802 | 3807.196 | 3817.6267 | 3807.196 | 3807.196 | 3807.196 | 3817.6267 | 3807.196 | 3807.196 | 3807.196 | 3817.6267 | 3807.196 | 3807.196 | 3032.28 | 3040.5876 | 3032.28 | 3032.28 | 3032.28 | 3040.5876 | 3032.28 | 3032.28
Option 2D SC | QLD | CQ | 4h | 3350.7386 | 5067.646 | 5053.8 | 5053.8 | 5053.8 | 5067.646 | 5053.8 | 5053.8 | 5053.8 | 5067.646 | 5053.8 | 5053.8 | 5053.8 | 5067.646 | 5053.8 | 5053.8 | 5053.8 | 5067.646 | 5053.8 | 5053.8 | 0 | 0 | 0 | 0
Option 2D SC | QLD | CQ | 8h | 0 | 0 | 0.00011009 | 0.00017213 | 0.00017213 | 0.0001726 | 0.00025564 | 0.00034169 | 0.00079015 | 0.00079232 | 0.00079015 | 0.00079015 | 0.00079015 | 0.00099255 | 0.0010771 | 0.0012032 | 0.0051042 | 6367.1698 | 6349.7732 | 6349.7732 | 6349.7732 | 6367.1699 | 12002.3282 | 42402.1652
Option 2D SC | QLD | CQ | Black Coal | 117564.6484 | 117886.7433 | 117564.6484 | 92739.1484 | 92739.1484 | 92993.2283 | 92739.1484 | 92739.1484 | 92739.1484 | 92993.2283 | 92739.1484 | 92739.1484 | 92739.1484 | 92993.2283 | 92739.1484 | 92739.1484 | 92739.1484 | 80013.0383 | 66849.6984 | 53904.9734 | 40960.2484 | 41072.4683 | 40960.2484 | 0
Option 2D SC | QLD | CQ | Coordinated CER | 0 | 0 | 0 | 0 | 0 | 0 | 0 | 0 | 0 | 0 | 0 | 0 | 0 | 0 | 0 | 0 | 0 | 0 | 0 | 0 | 0 | 0 | 0 | 0
Option 2D SC | QLD | CQ | Distributed PV | 0 | 0 | 0 | 0 | 0 | 0 | 0 | 0 | 0 | 0 | 0 | 0 | 0 | 0 | 0 | 0 | 0 | 0 | 0 | 0 | 0 | 0 | 0 | 0
Option 2D SC | QLD | CQ | OCGT | 1372.1228 | 1375.882 | 1372.1228 | 1372.1228 | 1372.1228 | 8449.4601 | 8426.3741 | 8426.3741 | 7054.2513 | 7073.578 | 7054.2513 | 7054.2513 | 7054.2513 | 7073.578 | 7054.2513 | 7054.2513 | 7054.2513 | 7073.578 | 7054.2513 | 7054.2513 | 7054.2513 | 7073.578 | 7054.2513 | 7054.2513
Option 2D SC | QLD | CQ | PHES | 0 | 0 | 0 | 0 | 0 | 0 | 0 | 0 | 0 | 0.0001402 | 0.00013982 | 0.00013982 | 0.00023403 | 0.00023467 | 0.00023403 | 0.00023403 | 0.000312 | 0.00031285 | 0.000312 | 0.000312 | 0.000312 | 0.00031285 | 0.000312 | 0.000312
Option 2D SC | QLD | CQ | Solar | 12093.8483 | 14744.5885 | 15803.7858 | 15839.676 | 15839.6761 | 15883.0728 | 15839.6764 | 15839.6764 | 15839.6765 | 23121.2886 | 31092.8312 | 31092.8353 | 31566.1364 | 31652.619 | 31566.1365 | 37187.5137 | 58065.635 | 57995.8725 | 57190.7849 | 70853.2465 | 70853.2465 | 80641.0566 | 99663.4562 | 122425.892
Option 2D SC | QLD | CQ | Wind | 15575.8956 | 26744.1564 | 33536.4289 | 33536.4289 | 37487.6795 | 44879.709 | 44775.699 | 44920.6553 | 68953.4997 | 69142.4134 | 68953.4999 | 68953.5 | 83116.2974 | 83400.0643 | 83172.1953 | 83172.2019 | 83259.13 | 126471.3542 | 126125.8041 | 126187.812 | 126187.812 | 126533.5321 | 126248.3508 | 110672.4552
Option 2D SC | QLD | GG | 1h | 0 | 2562.3258 | 4390.84 | 4390.84 | 4390.84 | 4402.8697 | 4390.84 | 4390.84 | 4390.84 | 4402.8697 | 4390.84 | 4390.84 | 4390.84 | 4402.8697 | 4390.84 | 4390.84 | 4390.84 | 4402.8697 | 4390.84 | 4390.84 | 4390.84 | 4402.8697 | 4390.84 | 0
Option 2D SC | QLD | GG | 2h | 0 | 1.5127e-05 | 1.5085e-05 | 1.5085e-05 | 1.5085e-05 | 1.5127e-05 | 0.00010474 | 0.00014507 | 0.00043288 | 0.00043407 | 0.00043288 | 0.00043288 | 0.00043288 | 0.00046704 | 0.00046577 | 0.00063778 | 0.0015556 | 0.0016992 | 0.0016945 | 0.0016945 | 0.0016945 | 0.0017117 | 0.0017071 | 0.0017071
Option 2D SC | QLD | GG | 4h | 0 | 0 | 0.00023331 | 1945.3633 | 1945.3633 | 1950.693 | 1945.3633 | 1945.3633 | 1945.3633 | 1950.693 | 1945.3633 | 1945.3633 | 1945.3633 | 1950.693 | 1945.3633 | 1945.3633 | 3965.4813 | 6441.6263 | 17993.3331 | 18582.2784 | 22485.1238 | 39968.9209 | 39859.716 | 58462.0406
Option 2D SC | QLD | GG | Black Coal | 59581.2 | 59744.4362 | 39666.3879 | 0 | 0 | 0 | 0 | 0 | 0 | 0 | 0 | 0 | 0 | 0 | 0 | 0 | 0 | 0 | 0 | 0 | 0 | 0 | 0 | 0
Option 2D SC | QLD | GG | CCGT | 15474.402 | 15516.7976 | 15474.402 | 15474.402 | 15474.402 | 15516.7976 | 15474.402 | 15474.402 | 15474.402 | 15516.7976 | 15474.402 | 15474.402 | 15474.402 | 15516.7976 | 15474.402 | 15474.402 | 15474.402 | 15516.7976 | 15474.402 | 15474.402 | 15474.402 | 15516.7976 | 15474.402 | 15474.402
Option 2D SC | QLD | GG | Coordinated CER | 0 | 0 | 0 | 0 | 0 | 0 | 0 | 0 | 0 | 0 | 0 | 0 | 0 | 0 | 0 | 0 | 0 | 0 | 0 | 0 | 0 | 0 | 0 | 0
Option 2D SC | QLD | GG | Distributed PV | 0 | 0 | 0 | 0 | 0 | 0 | 0 | 0 | 0 | 0 | 0 | 0 | 0 | 0 | 0 | 0 | 0 | 0 | 0 | 0 | 0 | 0 | 0 | 0
Option 2D SC | QLD | GG | OCGT | 0 | 0 | 0 | 0 | 0 | 0 | 0 | 0 | 0 | 0 | 0 | 0 | 6991.5539 | 7010.7089 | 6991.5539 | 6991.5539 | 6991.5539 | 7010.7089 | 14248.4619 | 14248.4619 | 14248.4619 | 14287.4988 | 14248.4619 | 14248.4619
Option 2D SC | QLD | GG | Solar | 5670.0835 | 5685.6181 | 5670.0836 | 5670.0836 | 5670.0836 | 5685.6181 | 5670.0837 | 5670.0837 | 5670.0837 | 5685.6189 | 5670.0852 | 5670.0854 | 5670.0855 | 5685.6201 | 5670.0856 | 7359.5934 | 7599.2307 | 7620.0509 | 7599.2311 | 7599.2311 | 7599.2312 | 7715.8449 | 7836.143 | 7836.1435
Option 2D SC | QLD | NQ | 2h | 0 | 581.7705 | 3497.016 | 7000.425 | 7000.425 | 7019.6042 | 7000.425 | 7000.425 | 7000.425 | 7019.6042 | 7000.425 | 7000.425 | 7000.425 | 7019.6042 | 7000.425 | 7000.425 | 7000.425 | 7019.6042 | 7000.425 | 7000.425 | 7000.425 | 4679.7362 | 4666.95 | 0
Option 2D SC | QLD | NQ | 4h | 0 | 0 | 3923.3764 | 5337.3991 | 5337.3991 | 5352.0221 | 5337.3991 | 5337.3991 | 5337.3992 | 5352.0222 | 5337.3992 | 5337.3992 | 5337.3992 | 5352.0222 | 5337.3992 | 5337.3993 | 5337.3993 | 5352.0225 | 5337.3995 | 5337.3995 | 5337.3995 | 8766.1159 | 5022.6438 | 7177.1663
Option 2D SC | QLD | NQ | Biomass | 6394.5536 | 6412.0729 | 6394.5536 | 6394.5536 | 6394.5536 | 6412.0729 | 6394.5536 | 6394.5536 | 6394.5536 | 6412.0729 | 6394.5536 | 6394.5536 | 6394.5536 | 6412.0729 | 6394.5536 | 6394.5536 | 6394.5536 | 6412.0729 | 6394.5536 | 6394.5536 | 6394.5536 | 6412.0729 | 6394.5536 | 6394.5536
Option 2D SC | QLD | NQ | CCGT | 20116.1164 | 20171.229 | 20116.1164 | 20116.1164 | 20116.1164 | 20171.229 | 20116.1164 | 20116.1164 | 20116.1164 | 20171.229 | 20116.1164 | 20116.1164 | 20116.1164 | 20171.229 | 20116.1164 | 20116.1164 | 20116.1164 | 20171.229 | 20116.1164 | 20116.1164 | 20116.1164 | 0 | 0 | 0
Option 2D SC | QLD | NQ | Coordinated CER | 0 | 0 | 0 | 0 | 0 | 0 | 0 | 0 | 0 | 0 | 0 | 0 | 0 | 0 | 0 | 0 | 0 | 0 | 0 | 0 | 0 | 0 | 0 | 0
Option 2D SC | QLD | NQ | Distributed PV | 0 | 0 | 0 | 0 | 0 | 0 | 0 | 0 | 0 | 0 | 0 | 0 | 0 | 0 | 0 | 0 | 0 | 0 | 0 | 0 | 0 | 0 | 0 | 0
Option 2D SC | QLD | NQ | Hydro | 19107.2316 | 19159.5802 | 19107.2316 | 19107.2316 | 19107.2316 | 19159.5802 | 19107.2316 | 19107.2316 | 19107.2316 | 19159.5802 | 19107.2316 | 19107.2316 | 19107.2316 | 19159.5802 | 19107.2316 | 19107.2316 | 19107.2316 | 19159.5802 | 19107.2316 | 19107.2316 | 19107.2316 | 19159.5802 | 19107.2316 | 19107.2316
Option 2D SC | QLD | NQ | Liquid Fuel | 14498.6919 | 14538.4143 | 14498.6919 | 14498.6919 | 14498.6919 | 14538.4143 | 14498.6919 | 4501.9551 | 4501.9551 | 4514.2892 | 4501.9551 | 4501.9551 | 4501.9551 | 4514.2892 | 4501.9551 | 4501.9551 | 4501.9551 | 4514.2892 | 0 | 0 | 0 | 0 | 0 | 0
Option 2D SC | QLD | NQ | PHES | 27667.325 | 27743.1259 | 27667.325 | 27667.325 | 27667.325 | 27743.1259 | 27667.325 | 27667.325 | 27667.325 | 27743.1259 | 27667.325 | 27667.325 | 27667.325 | 27743.1259 | 27667.325 | 27667.325 | 27667.325 | 27743.1259 | 27667.325 | 27667.325 | 27667.325 | 27743.1259 | 27667.325 | 27667.325
Option 2D SC | QLD | NQ | Solar | 10223.347 | 13855.2776 | 20151.5282 | 20151.5282 | 20151.5284 | 23061.9699 | 22998.9591 | 22998.9591 | 22998.9591 | 23061.9699 | 23030.0686 | 30781.306 | 31221.9207 | 31307.4602 | 31221.9208 | 31221.9211 | 32312.6158 | 30767.2781 | 30683.2145 | 30683.2145 | 30472.4615 | 29147.3601 | 26974.5237 | 26974.5242
Option 2D SC | QLD | NQ | Wind | 12307.9469 | 12341.6673 | 25118.2345 | 44633.7664 | 44633.7677 | 44756.0523 | 80405.7795 | 117382.2887 | 117382.2899 | 117703.8852 | 117382.2901 | 117382.2901 | 162676.0839 | 163121.7718 | 162676.0839 | 162676.084 | 166941.5086 | 165299.9193 | 164848.2802 | 169375.6979 | 167960.2758 | 168420.441 | 169610.2189 | 175568.572
Option 2D SC | QLD | SQ | 1h | 1991.3086 | 3011.6485 | 3003.42 | 3003.42 | 3003.42 | 3011.6485 | 3003.42 | 3003.42 | 3003.42 | 3011.6485 | 3003.42 | 3003.42 | 3003.42 | 3011.6485 | 3003.42 | 3003.42 | 3003.42 | 3011.6485 | 3003.42 | 3003.42 | 3003.42 | 3011.6485 | 3003.42 | 3003.42
Option 2D SC | QLD | SQ | 2h | 25458.4719 | 25528.2291 | 25458.472 | 25458.472 | 25456.1593 | 25527.651 | 25456.1593 | 25458.4721 | 25458.4721 | 25527.0729 | 25458.4721 | 25458.4721 | 24105.1239 | 24171.7532 | 24105.7022 | 24103.3895 | 24105.7023 | 24171.7533 | 21400.1624 | 15272.0074 | 15269.6947 | 15313.2782 | 11822.8366 | 11825.1493
Option 2D SC | QLD | SQ | 4h | 5606.38 | 5621.743 | 11465.8037 | 26157.552 | 26157.552 | 26229.2165 | 26157.552 | 26157.552 | 26157.552 | 26229.2165 | 26157.552 | 26157.552 | 26157.552 | 26229.2165 | 26157.552 | 26157.552 | 26157.552 | 26229.2165 | 26157.552 | 26157.552 | 26157.552 | 26229.2134 | 20298.1283 | 5606.3808
Option 2D SC | QLD | SQ | 8h | 0 | 0 | 0.00026985 | 0.00045763 | 0.00045763 | 0.00045888 | 0.00045763 | 0.00059369 | 0.00059369 | 0.00059532 | 0.00059369 | 0.00059369 | 0.00089707 | 0.0023612 | 0.0023548 | 0.0023548 | 0.005804 | 0.022858 | 0.022796 | 4644.9123 | 4644.9123 | 53634.1177 | 53487.5761 | 102767.4537
Option 2D SC | QLD | SQ | Black Coal | 148945.6306 | 149353.7008 | 148945.6306 | 148945.6306 | 148945.6306 | 149353.7008 | 148945.6306 | 148945.6306 | 148945.6306 | 149353.7008 | 124120.1306 | 77455.6356 | 77455.6356 | 77667.8428 | 77455.6356 | 77455.6356 | 41348.4972 | 41461.7808 | 41348.4972 | 41348.4972 | 41348.4972 | 41461.7808 | 41348.4972 | 0
Option 2D SC | QLD | SQ | CCGT | 84158.6519 | 84389.2235 | 84158.6519 | 84158.6519 | 84158.6519 | 84389.2235 | 84158.6519 | 84158.6519 | 84158.6519 | 84389.2235 | 56557.4244 | 56557.4244 | 50291.5873 | 46331.7613 | 46205.1718 | 46205.1718 | 46205.1718 | 46331.7613 | 46205.1718 | 0 | 0 | 0 | 0 | 0
Option 2D SC | QLD | SQ | Coordinated CER | 0 | 0 | 0 | 0 | 0 | 0 | 0 | 0 | 0 | 0 | 0 | 0 | 0 | 0 | 0 | 0 | 0 | 0 | 0 | 0 | 0 | 0 | 0 | 0
Option 2D SC | QLD | SQ | Distributed PV | 0 | 0 | 0 | 0 | 0 | 0 | 0 | 0 | 0 | 0 | 0 | 0 | 0 | 0 | 0 | 0 | 0 | 0 | 0 | 0 | 0 | 0 | 0 | 0
Option 2D SC | QLD | SQ | H2 Reciprocating Engine | 0 | 0 | 6178.7836 | 10638 | 10638 | 10667.1452 | 10638 | 10638 | 10638 | 10667.1452 | 10638 | 10638 | 10638 | 10667.1452 | 10638 | 10638 | 10638 | 10667.1452 | 10638 | 10638 | 10638 | 10667.1452 | 10638 | 10638
Option 2D SC | QLD | SQ | OCGT | 40681.9973 | 42234.8691 | 44166.2105 | 44166.2105 | 44166.2105 | 44287.2138 | 44166.2105 | 44166.2105 | 41783.8425 | 41898.3188 | 41783.8425 | 41783.8425 | 45487.9392 | 45612.5637 | 45487.9392 | 45487.9392 | 45487.9392 | 45612.5637 | 45487.9392 | 51962.9599 | 36846.8011 | 36947.7512 | 36846.8011 | 22936.7188
Option 2D SC | QLD | SQ | PHES | 54854.919 | 55005.2064 | 54854.919 | 54854.919 | 54854.919 | 55005.2064 | 54854.919 | 54854.919 | 203619.6054 | 204177.4673 | 203619.6054 | 203619.6054 | 203619.6054 | 204177.4673 | 203619.6054 | 203619.6054 | 203619.6054 | 204177.4673 | 203619.6054 | 203619.6054 | 203619.6054 | 204177.4673 | 203619.6054 | 203619.6054
Option 2D SC | QLD | SQ | Solar | 24886.9023 | 51059.4511 | 52419.0144 | 52412.2337 | 52405.2999 | 52542.0201 | 52391.7989 | 52385.7509 | 52381.3485 | 57156.1601 | 73052.5212 | 73052.5229 | 94276.6644 | 103383.3058 | 103100.8381 | 103100.8389 | 115404.4405 | 115414.333 | 113841.0384 | 113448.8438 | 106191.1669 | 113768.0888 | 120766.6122 | 118495.5545
Option 2D SC | QLD | SQ | Wind | 50002.758 | 50139.7519 | 50002.758 | 50002.7581 | 66393.0155 | 90915.3661 | 90666.9646 | 90666.9654 | 90666.9656 | 90915.3715 | 96341.1876 | 126626.1862 | 152222.9871 | 173616.7815 | 173142.4188 | 198416.3319 | 220281.6355 | 220885.1473 | 207745.9018 | 221084.3948 | 221084.3948 | 221690.1059 | 221084.3955 | 221084.3955
Option 2D SC | SA |  | 2h | 13757.9918 | 35873.0967 | 37807.9303 | 37806.0878 | 37533.3073 | 37636.1419 | 37533.3073 | 37533.3073 | 37113.6842 | 37214.5802 | 37113.9474 | 37113.9474 | 37113.9474 | 37215.6331 | 37113.9475 | 36946.2781 | 36946.2781 | 34746.2839 | 30594.1508 | 30452.8925 | 27612.2524 | 3572.0741 | 2874.69 | 1373.1153
Option 2D SC | SA |  | 4h | 0 | 8195.4042 | 8182.0622 | 8287.9277 | 8182.0622 | 8195.4047 | 8182.0622 | 8182.0622 | 8197.1859 | 8255.8992 | 8182.0622 | 8182.0622 | 8182.0623 | 8195.4049 | 8182.0624 | 8182.0624 | 8182.0624 | 8195.4049 | 8182.0625 | 8287.928 | 8182.0625 | 0.00086676 | 0.00042528 | 0.00042528
Option 2D SC | SA |  | 8h | 0 | 0 | 12111.1322 | 21454.8517 | 21454.8517 | 21513.6321 | 21454.8517 | 21454.8517 | 21454.8518 | 21513.6322 | 21454.8518 | 21454.8518 | 21454.8518 | 21748.3008 | 21688.8796 | 21688.8796 | 21688.8796 | 24587.5198 | 24520.3408 | 24520.3408 | 24520.3408 | 42305.5462 | 50332.4048 | 49053.2223
Option 2D SC | SA |  | CCGT | 67929.2735 | 61598.6194 | 37924.8035 | 37924.8035 | 37924.8035 | 38028.7071 | 37924.8035 | 37924.8035 | 37924.8035 | 38028.7071 | 37924.8035 | 0 | 0 | 0 | 0 | 0 | 0 | 0 | 0 | 0 | 0 | 0 | 0 | 0
Option 2D SC | SA |  | Coordinated CER | 0 | 0 | 0 | 0 | 0 | 0 | 0 | 0 | 0 | 0 | 0 | 0 | 0 | 0 | 0 | 0 | 0 | 0 | 0 | 0 | 0 | 0 | 0 | 0
Option 2D SC | SA |  | Distributed PV | 0 | 0 | 0 | 0 | 0 | 0 | 0 | 0 | 0 | 0 | 0 | 0 | 0 | 0 | 0 | 0 | 0 | 0 | 0 | 0 | 0 | 0 | 0 | 0
Option 2D SC | SA |  | Liquid Fuel | 13721.4949 | 11240.3591 | 8670.1979 | 8670.1979 | 8670.1979 | 8693.9519 | 8670.1979 | 8670.1979 | 8670.1979 | 8693.9519 | 8670.1979 | 8670.1979 | 8670.1979 | 8693.9519 | 8670.1979 | 8670.1979 | 8670.1979 | 8693.9519 | 8670.1979 | 8670.1979 | 4389.8757 | 4401.9028 | 4389.8757 | 4389.8757
Option 2D SC | SA |  | OCGT | 36546.3122 | 36646.4391 | 36546.3122 | 36546.3122 | 29220.5306 | 29300.5868 | 29220.5306 | 29220.5306 | 29220.5306 | 26537.8017 | 25396.2064 | 25396.2134 | 25396.4583 | 25466.0376 | 19328.567 | 19328.567 | 23918.6941 | 23984.2248 | 12622.5053 | 9053.7172 | 14411.5274 | 17617.4059 | 18078.3306 | 25237.7327
Option 2D SC | SA |  | Solar | 8617.5536 | 23534.0419 | 27011.603 | 27011.603 | 27011.603 | 27029.7411 | 26955.8894 | 26955.8894 | 26955.8895 | 27029.7414 | 26955.8898 | 26955.8906 | 34128.709 | 56700.8564 | 61656.6997 | 62826.2115 | 65993.964 | 66174.7699 | 62657.3729 | 62497.1962 | 62497.1962 | 61493.3556 | 88235.3178 | 86796.0583
Option 2D SC | SA |  | Wind | 84200.7449 | 84431.4318 | 85502.3818 | 91308.0332 | 90547.8574 | 87566.4106 | 87327.1582 | 83574.8146 | 83574.8156 | 74710.2577 | 80248.2605 | 92262.8202 | 129535.4137 | 148766.7691 | 163561.1436 | 163561.1438 | 163561.1442 | 167202.6718 | 166745.8339 | 155690.4891 | 155690.4891 | 156117.0384 | 149964.2474 | 144388.7267
Option 2D SC | SA | CSA | 2h | 12536.9818 | 34648.7405 | 36586.9196 | 36585.254 | 36312.2966 | 36411.7856 | 36312.2966 | 36312.2966 | 36312.0587 | 36410.8339 | 36312.2966 | 36312.2966 | 36312.2966 | 36411.7856 | 36312.2966 | 36144.6273 | 36144.6273 | 33942.4363 | 29792.5 | 29765.4446 | 26924.6276 | 2882.5657 | 2874.6898 | 1373.1151
Option 2D SC | SA | CSA | 4h | 0 | 3990.3149 | 3988.4622 | 4094.3277 | 3988.4622 | 3990.3153 | 3988.4622 | 3988.4622 | 4003.5859 | 4050.8099 | 3988.4622 | 3988.4622 | 3988.4623 | 3990.3156 | 3988.4624 | 3988.4624 | 3988.4624 | 3990.3156 | 3988.4625 | 4094.328 | 3988.4625 | 0.00086676 | 0.00042528 | 0.00042528
Option 2D SC | SA | CSA | 8h | 0 | 0 | 12111.1304 | 21454.8491 | 21454.8491 | 21513.6295 | 21454.8491 | 21454.8491 | 21454.8491 | 21513.6295 | 21454.8491 | 21454.8491 | 21454.8491 | 21513.6295 | 21454.8491 | 21454.8491 | 21454.8491 | 21513.6295 | 21454.8491 | 21454.8491 | 21454.8491 | 39231.6559 | 27013.3352 | 17669.6165
Option 2D SC | SA | CSA | CCGT | 67929.2735 | 61598.6194 | 37924.8035 | 37924.8035 | 37924.8035 | 38028.7071 | 37924.8035 | 37924.8035 | 37924.8035 | 38028.7071 | 37924.8035 | 0 | 0 | 0 | 0 | 0 | 0 | 0 | 0 | 0 | 0 | 0 | 0 | 0
Option 2D SC | SA | CSA | Coordinated CER | 0 | 0 | 0 | 0 | 0 | 0 | 0 | 0 | 0 | 0 | 0 | 0 | 0 | 0 | 0 | 0 | 0 | 0 | 0 | 0 | 0 | 0 | 0 | 0
Option 2D SC | SA | CSA | Distributed PV | 0 | 0 | 0 | 0 | 0 | 0 | 0 | 0 | 0 | 0 | 0 | 0 | 0 | 0 | 0 | 0 | 0 | 0 | 0 | 0 | 0 | 0 | 0 | 0
Option 2D SC | SA | CSA | Liquid Fuel | 8670.1979 | 8693.9519 | 8670.1979 | 8670.1979 | 8670.1979 | 8693.9519 | 8670.1979 | 8670.1979 | 8670.1979 | 8693.9519 | 8670.1979 | 8670.1979 | 8670.1979 | 8693.9519 | 8670.1979 | 8670.1979 | 8670.1979 | 8693.9519 | 8670.1979 | 8670.1979 | 4389.8757 | 4401.9028 | 4389.8757 | 4389.8757
Option 2D SC | SA | CSA | OCGT | 33592.1762 | 33684.2095 | 33592.1762 | 33592.1762 | 26266.3946 | 26338.3573 | 26266.3946 | 26266.3946 | 26266.3946 | 26338.3573 | 25197.3069 | 25197.314 | 25197.5588 | 25266.5933 | 19129.6675 | 19129.6675 | 20946.9234 | 21004.3123 | 9650.7346 | 6081.9465 | 11439.7567 | 14637.4934 | 15106.5599 | 22265.9621
Option 2D SC | SA | CSA | Solar | 910.7223 | 7227.5819 | 10144.9604 | 10144.9604 | 10144.9604 | 10116.8886 | 10089.2468 | 10089.2468 | 10089.2468 | 10116.8887 | 10089.2469 | 10089.2472 | 10089.2474 | 29336.0491 | 32132.0427 | 31803.6263 | 31803.6264 | 31890.7598 | 31803.6266 | 31643.45 | 31643.45 | 31730.1443 | 40300.0945 | 40300.0945
Option 2D SC | SA | CSA | Wind | 50287.9589 | 50425.7341 | 51589.5958 | 57395.2472 | 58835.439 | 58996.632 | 58835.439 | 55083.0954 | 55083.0955 | 53194.1347 | 47792.3823 | 59806.9408 | 67806.1537 | 76503.8826 | 76294.856 | 76294.8561 | 76294.8561 | 79697.2973 | 79479.5452 | 75752.8439 | 75752.8439 | 75960.386 | 70026.6023 | 64451.0812
Option 2D SC | SA | NSA | 2h | 114.026 | 114.3391 | 114.0267 | 114.0267 | 114.0267 | 114.3391 | 114.0267 | 114.0267 | 114.0268 | 114.3392 | 114.0268 | 114.0268 | 114.0268 | 114.3392 | 114.0268 | 114.0269 | 114.0269 | 114.3393 | 114.0269 | 0.00087184 | 0.00087184 | 0.00018485 | 0.00018434 | 0.00018434
Option 2D SC | SA | NSA | 8h | 0 | 0 | 0.0018367 | 0.0026407 | 0.0026407 | 0.0026479 | 0.0026407 | 0.0026407 | 0.0026987 | 0.0027061 | 0.0026987 | 0.0026987 | 0.0026987 | 234.6713 | 234.0305 | 234.0305 | 234.0305 | 3073.8903 | 3065.4917 | 3065.4917 | 3065.4917 | 3073.8903 | 23319.0696 | 31383.6059
Option 2D SC | SA | NSA | Coordinated CER | 0 | 0 | 0 | 0 | 0 | 0 | 0 | 0 | 0 | 0 | 0 | 0 | 0 | 0 | 0 | 0 | 0 | 0 | 0 | 0 | 0 | 0 | 0 | 0
Option 2D SC | SA | NSA | Distributed PV | 0 | 0 | 0 | 0 | 0 | 0 | 0 | 0 | 0 | 0 | 0 | 0 | 0 | 0 | 0 | 0 | 0 | 0 | 0 | 0 | 0 | 0 | 0 | 0
Option 2D SC | SA | NSA | Liquid Fuel | 2725.6079 | 1374.0051 | 0 | 0 | 0 | 0 | 0 | 0 | 0 | 0 | 0 | 0 | 0 | 0 | 0 | 0 | 0 | 0 | 0 | 0 | 0 | 0 | 0 | 0
Option 2D SC | SA | NSA | OCGT | 0 | 0 | 0 | 0 | 0 | 0 | 0 | 0 | 0 | 199.4444 | 198.8994 | 198.8994 | 198.8994 | 199.4444 | 198.8994 | 198.8994 | 2971.7707 | 2979.9125 | 2971.7707 | 2971.7707 | 2971.7707 | 2979.9125 | 2971.7707 | 2971.7707
Option 2D SC | SA | NSA | Solar | 4508.4469 | 13099.3129 | 13668.2582 | 13668.2582 | 13668.2582 | 13705.7055 | 13668.2582 | 13668.2582 | 13668.2583 | 13705.7057 | 13668.2585 | 13668.259 | 20841.0772 | 24157.6602 | 26326.2725 | 28265.267 | 31433.0194 | 31519.1376 | 28096.4281 | 28096.4281 | 28096.4281 | 26998.3387 | 45177.9051 | 45177.9051
Option 2D SC | SA | NSA | Wind | 22448.3632 | 22509.8656 | 22448.3633 | 22448.3633 | 20247.9957 | 17073.9465 | 17027.2964 | 17027.2964 | 17027.2972 | 14501.7168 | 25460.6366 | 25460.6369 | 60351.4079 | 60516.7543 | 60351.4081 | 60351.4081 | 60351.4082 | 60516.7549 | 60351.4086 | 53022.7649 | 53022.7649 | 53168.0328 | 53022.7649 | 53022.7653
Option 2D SC | SA | SESA | 2h | 1106.984 | 1110.0172 | 1106.984 | 1106.8071 | 1106.984 | 1110.0172 | 1106.984 | 1106.984 | 687.5987 | 689.4072 | 687.624 | 687.624 | 687.624 | 689.5083 | 687.624 | 687.624 | 687.624 | 689.5083 | 687.624 | 687.4471 | 687.624 | 689.5083 | 0 | 0
Option 2D SC | SA | SESA | 4h | 0 | 4205.0893 | 4193.6 | 4193.6 | 4193.6 | 4205.0893 | 4193.6 | 4193.6 | 4193.6 | 4205.0893 | 4193.6 | 4193.6 | 4193.6 | 4205.0893 | 4193.6 | 4193.6 | 4193.6 | 4205.0893 | 4193.6 | 4193.6 | 4193.6 | 0 | 0 | 0
Option 2D SC | SA | SESA | Coordinated CER | 0 | 0 | 0 | 0 | 0 | 0 | 0 | 0 | 0 | 0 | 0 | 0 | 0 | 0 | 0 | 0 | 0 | 0 | 0 | 0 | 0 | 0 | 0 | 0
Option 2D SC | SA | SESA | Distributed PV | 0 | 0 | 0 | 0 | 0 | 0 | 0 | 0 | 0 | 0 | 0 | 0 | 0 | 0 | 0 | 0 | 0 | 0 | 0 | 0 | 0 | 0 | 0 | 0
Option 2D SC | SA | SESA | Liquid Fuel | 2325.6891 | 1172.4022 | 0 | 0 | 0 | 0 | 0 | 0 | 0 | 0 | 0 | 0 | 0 | 0 | 0 | 0 | 0 | 0 | 0 | 0 | 0 | 0 | 0 | 0
Option 2D SC | SA | SESA | OCGT | 2954.136 | 2962.2295 | 2954.136 | 2954.136 | 2954.136 | 2962.2295 | 2954.136 | 2954.136 | 2954.136 | 0 | 0 | 0 | 0 | 0 | 0 | 0 | 0 | 0 | 0 | 0 | 0 | 0 | 0 | 0
Option 2D SC | SA | SESA | Solar | 3198.3844 | 3207.1471 | 3198.3844 | 3198.3844 | 3198.3844 | 3207.1471 | 3198.3844 | 3198.3844 | 3198.3844 | 3207.1471 | 3198.3844 | 3198.3844 | 3198.3844 | 3207.1471 | 3198.3844 | 2757.3182 | 2757.3182 | 2764.8725 | 2757.3182 | 2757.3182 | 2757.3182 | 2764.8725 | 2757.3182 | 1318.0587
Option 2D SC | SA | SESA | Wind | 11464.4227 | 11495.8321 | 11464.4227 | 11464.4227 | 11464.4227 | 11495.8321 | 11464.4228 | 11464.4228 | 11464.4228 | 7014.4062 | 6995.2415 | 6995.2424 | 1377.8521 | 11746.1322 | 26914.8796 | 26914.8796 | 26914.8799 | 26988.6195 | 26914.8802 | 26914.8802 | 26914.8802 | 26988.6196 | 26914.8802 | 26914.8802
Option 2D SC | TAS |  | 24h | 0 | 0 | 0 | 0 | 0 | 0 | 0 | 0 | 0 | 0.00010611 | 0.00010582 | 0.00010582 | 0.00025775 | 0.00025846 | 0.00025775 | 0.00025775 | 0.00025775 | 0.00025846 | 0.00025775 | 0.00025775 | 0.00025775 | 0.00025846 | 0.00025775 | 0.00025775
Option 2D SC | TAS |  | 2h | 0 | 2.1532e-05 | 2.1473e-05 | 2.1473e-05 | 2.1473e-05 | 2.1532e-05 | 0.00010273 | 0.00012285 | 0.00018848 | 0.00018899 | 0.00018848 | 0.00018848 | 0.00018848 | 0.00021317 | 0.00021259 | 0.00022954 | 0.00022954 | 0.00025327 | 0.00025257 | 0.00025257 | 0.00025257 | 0.00023173 | 0.0002311 | 0.0002311
Option 2D SC | TAS |  | 4h | 0 | 2.6817e-05 | 2.6744e-05 | 2.6744e-05 | 2.6744e-05 | 2.6817e-05 | 0.00014008 | 0.00017013 | 0.00060731 | 0.00060898 | 0.00060731 | 0.00060731 | 0.00060731 | 0.00070889 | 0.00070695 | 0.00070695 | 0.00070695 | 0.00070889 | 0.00070695 | 0.00070695 | 0.00070695 | 0.00095207 | 0.00094947 | 0.00094947
Option 2D SC | TAS |  | 8h | 0 | 0 | 0 | 0 | 0 | 0 | 0.00015515 | 0.00015515 | 0.00034051 | 0.00034144 | 0.00034051 | 0.00034051 | 0.00034051 | 0.00065776 | 0.00065596 | 0.00065596 | 0.00065596 | 0.00065776 | 0.00065596 | 0.00065596 | 0.00065596 | 0.00065776 | 0.00065596 | 0.00065596
Option 2D SC | TAS |  | CCGT | 14911.832 | 14952.6863 | 14911.832 | 14911.832 | 14911.832 | 14952.6863 | 14911.832 | 14911.832 | 14911.832 | 14952.6863 | 14911.832 | 14911.832 | 14911.832 | 14952.6863 | 14911.832 | 14911.832 | 14911.832 | 14952.6863 | 14911.832 | 14911.832 | 14911.832 | 14952.6863 | 14911.832 | 14911.832
Option 2D SC | TAS |  | CST | 0 | 0 | 0 | 0 | 0 | 0 | 0 | 0 | 0 | 0 | 0 | 0 | 0 | 0 | 0 | 0 | 0 | 0 | 0 | 0 | 0 | 0 | 0 | 0
Option 2D SC | TAS |  | Coordinated CER | 0 | 0 | 0 | 0 | 0 | 0 | 0 | 0 | 0 | 0 | 0 | 0 | 0 | 0 | 0 | 0 | 0 | 0 | 0 | 0 | 0 | 0 | 0 | 0
Option 2D SC | TAS |  | Distributed PV | 0 | 0 | 0 | 0 | 0 | 0 | 0 | 0 | 0 | 0 | 0 | 0 | 0 | 0 | 0 | 0 | 0 | 0 | 0 | 0 | 0 | 0 | 0 | 0
Option 2D SC | TAS |  | Hydro | 231245.4249 | 231878.974 | 231245.4249 | 231245.4249 | 252224.9902 | 268098.4122 | 267365.9029 | 267365.9029 | 267365.9029 | 268098.4122 | 267365.9029 | 267365.9029 | 267365.9029 | 268098.4122 | 267365.9029 | 267365.9029 | 267365.9029 | 268098.4122 | 267365.9029 | 267365.9029 | 267365.9029 | 268098.4122 | 267365.9029 | 267365.9029
Option 2D SC | TAS |  | OCGT | 4770.7026 | 4783.773 | 4770.7026 | 4770.7026 | 4770.7026 | 4783.773 | 4770.7026 | 4770.7026 | 4770.7026 | 4783.773 | 4770.7026 | 4770.7026 | 4770.7026 | 4783.773 | 1554.4986 | 1554.4986 | 1554.4986 | 1558.7575 | 1554.4986 | 1554.4986 | 1554.4986 | 1558.7575 | 1554.4986 | 1554.4986
Option 2D SC | TAS |  | PHES | 0 | 0 | 0 | 0 | 0 | 0 | 0 | 0 | 0 | 0.00019552 | 0.00019498 | 0.00019498 | 0.00077484 | 0.0013816 | 0.0019671 | 0.0019671 | 0.0019671 | 0.0037886 | 0.0037782 | 0.0037782 | 0.0037782 | 0.0037886 | 0.0037782 | 0.0037782
Option 2D SC | TAS |  | Solar | 0 | 5967.1291 | 7078.3374 | 8024.969 | 8024.9691 | 12789.8333 | 12754.8884 | 12754.8884 | 12754.8884 | 12789.8333 | 12754.8885 | 12754.8886 | 12759.2531 | 12794.21 | 12759.2531 | 12759.2531 | 12759.2531 | 12794.2101 | 12759.2532 | 12759.2532 | 12759.2532 | 12794.2101 | 12759.2532 | 12759.2532
Option 2D SC | TAS |  | Wind | 16244.4272 | 16638.9695 | 35206.4421 | 42847.3353 | 45916.2517 | 55492.628 | 55341.0088 | 55341.0088 | 55341.0088 | 55492.628 | 55341.009 | 59231.1133 | 66402.1865 | 66584.1105 | 66402.1867 | 66402.1867 | 66402.1867 | 66584.1106 | 62299.3964 | 62299.3964 | 62299.3964 | 62470.0797 | 62299.3964 | 62299.3964
Option 2D SC | TAS | TAS | 24h | 0 | 0 | 0 | 0 | 0 | 0 | 0 | 0 | 0 | 0.00010611 | 0.00010582 | 0.00010582 | 0.00025775 | 0.00025846 | 0.00025775 | 0.00025775 | 0.00025775 | 0.00025846 | 0.00025775 | 0.00025775 | 0.00025775 | 0.00025846 | 0.00025775 | 0.00025775
Option 2D SC | TAS | TAS | 2h | 0 | 2.1532e-05 | 2.1473e-05 | 2.1473e-05 | 2.1473e-05 | 2.1532e-05 | 0.00010273 | 0.00012285 | 0.00018848 | 0.00018899 | 0.00018848 | 0.00018848 | 0.00018848 | 0.00021317 | 0.00021259 | 0.00022954 | 0.00022954 | 0.00025327 | 0.00025257 | 0.00025257 | 0.00025257 | 0.00023173 | 0.0002311 | 0.0002311
Option 2D SC | TAS | TAS | 4h | 0 | 2.6817e-05 | 2.6744e-05 | 2.6744e-05 | 2.6744e-05 | 2.6817e-05 | 0.00014008 | 0.00017013 | 0.00060731 | 0.00060898 | 0.00060731 | 0.00060731 | 0.00060731 | 0.00070889 | 0.00070695 | 0.00070695 | 0.00070695 | 0.00070889 | 0.00070695 | 0.00070695 | 0.00070695 | 0.00095207 | 0.00094947 | 0.00094947
Option 2D SC | TAS | TAS | 8h | 0 | 0 | 0 | 0 | 0 | 0 | 0.00015515 | 0.00015515 | 0.00034051 | 0.00034144 | 0.00034051 | 0.00034051 | 0.00034051 | 0.00065776 | 0.00065596 | 0.00065596 | 0.00065596 | 0.00065776 | 0.00065596 | 0.00065596 | 0.00065596 | 0.00065776 | 0.00065596 | 0.00065596
Option 2D SC | TAS | TAS | CCGT | 14911.832 | 14952.6863 | 14911.832 | 14911.832 | 14911.832 | 14952.6863 | 14911.832 | 14911.832 | 14911.832 | 14952.6863 | 14911.832 | 14911.832 | 14911.832 | 14952.6863 | 14911.832 | 14911.832 | 14911.832 | 14952.6863 | 14911.832 | 14911.832 | 14911.832 | 14952.6863 | 14911.832 | 14911.832
Option 2D SC | TAS | TAS | CST | 0 | 0 | 0 | 0 | 0 | 0 | 0 | 0 | 0 | 0 | 0 | 0 | 0 | 0 | 0 | 0 | 0 | 0 | 0 | 0 | 0 | 0 | 0 | 0
Option 2D SC | TAS | TAS | Coordinated CER | 0 | 0 | 0 | 0 | 0 | 0 | 0 | 0 | 0 | 0 | 0 | 0 | 0 | 0 | 0 | 0 | 0 | 0 | 0 | 0 | 0 | 0 | 0 | 0
Option 2D SC | TAS | TAS | Distributed PV | 0 | 0 | 0 | 0 | 0 | 0 | 0 | 0 | 0 | 0 | 0 | 0 | 0 | 0 | 0 | 0 | 0 | 0 | 0 | 0 | 0 | 0 | 0 | 0
Option 2D SC | TAS | TAS | Hydro | 231245.4249 | 231878.974 | 231245.4249 | 231245.4249 | 252224.9902 | 268098.4122 | 267365.9029 | 267365.9029 | 267365.9029 | 268098.4122 | 267365.9029 | 267365.9029 | 267365.9029 | 268098.4122 | 267365.9029 | 267365.9029 | 267365.9029 | 268098.4122 | 267365.9029 | 267365.9029 | 267365.9029 | 268098.4122 | 267365.9029 | 267365.9029
Option 2D SC | TAS | TAS | OCGT | 4770.7026 | 4783.773 | 4770.7026 | 4770.7026 | 4770.7026 | 4783.773 | 4770.7026 | 4770.7026 | 4770.7026 | 4783.773 | 4770.7026 | 4770.7026 | 4770.7026 | 4783.773 | 1554.4986 | 1554.4986 | 1554.4986 | 1558.7575 | 1554.4986 | 1554.4986 | 1554.4986 | 1558.7575 | 1554.4986 | 1554.4986
Option 2D SC | TAS | TAS | PHES | 0 | 0 | 0 | 0 | 0 | 0 | 0 | 0 | 0 | 0.00019552 | 0.00019498 | 0.00019498 | 0.00077484 | 0.0013816 | 0.0019671 | 0.0019671 | 0.0019671 | 0.0037886 | 0.0037782 | 0.0037782 | 0.0037782 | 0.0037886 | 0.0037782 | 0.0037782
Option 2D SC | TAS | TAS | Solar | 0 | 5967.1291 | 7078.3374 | 8024.969 | 8024.9691 | 12789.8333 | 12754.8884 | 12754.8884 | 12754.8884 | 12789.8333 | 12754.8885 | 12754.8886 | 12759.2531 | 12794.21 | 12759.2531 | 12759.2531 | 12759.2531 | 12794.2101 | 12759.2532 | 12759.2532 | 12759.2532 | 12794.2101 | 12759.2532 | 12759.2532
Option 2D SC | TAS | TAS | Wind | 16244.4272 | 16638.9695 | 35206.4421 | 42847.3353 | 45916.2517 | 55492.628 | 55341.0088 | 55341.0088 | 55341.0088 | 55492.628 | 55341.009 | 59231.1133 | 66402.1865 | 66584.1105 | 66402.1867 | 66402.1867 | 66402.1867 | 66584.1106 | 62299.3964 | 62299.3964 | 62299.3964 | 62470.0797 | 62299.3964 | 62299.3964
Option 2D SC | VIC |  | 1h | 0 | 24.1688 | 29.0185 | 29.0185 | 29.0185 | 29.098 | 29.0185 | 29.0185 | 29.0185 | 29.098 | 29.0185 | 29.0185 | 29.0185 | 29.098 | 29.0185 | 29.0185 | 29.0185 | 29.098 | 29.0185 | 29.0185 | 29.0185 | 29.098 | 29.0185 | 29.0185
Option 2D SC | VIC |  | 2h | 28392.6816 | 46229.4747 | 49319.9218 | 49258.4991 | 49251.2535 | 49378.5334 | 50650.3512 | 50125.6158 | 50125.616 | 50264.364 | 50125.616 | 50125.616 | 50058.36 | 50193.2833 | 50058.36 | 46000.0501 | 46000.0501 | 44754.7691 | 41929.1651 | 40591.3259 | 33973.8321 | 23956.6298 | 23891.1736 | 23620.6196
Option 2D SC | VIC |  | 4h | 0 | 31649.0324 | 40365.8058 | 41367.4588 | 41368.8455 | 41482.1382 | 41368.8455 | 41368.8455 | 41368.8455 | 41481.4449 | 41368.8455 | 41368.8455 | 41368.8455 | 41482.1382 | 41368.8456 | 41368.8457 | 41368.8458 | 41482.1385 | 41368.8458 | 41367.4592 | 41368.8458 | 11636.9422 | 10487.1013 | 10487.1013
Option 2D SC | VIC |  | 8h | 0 | 0 | 0.00026948 | 0.00026948 | 0.00026948 | 0.00027022 | 0.00026948 | 0.00031619 | 0.00092161 | 0.00092414 | 0.00092161 | 0.00092161 | 0.00092161 | 0.0026669 | 0.0028694 | 0.0029654 | 0.0029654 | 0.0029735 | 0.0029654 | 0.0029654 | 0.0029654 | 17759.8427 | 17711.3182 | 17711.3182
Option 2D SC | VIC |  | Brown Coal | 254321.241 | 255018.0115 | 194534.261 | 161053.587 | 127572.913 | 127922.4278 | 127572.913 | 127572.913 | 0 | 0 | 0 | 0 | 0 | 0 | 0 | 0 | 0 | 0 | 0 | 0 | 0 | 0 | 0 | 0
Option 2D SC | VIC |  | CCGT | 12825 | 12860.137 | 12825 | 12825 | 12825 | 12860.137 | 12825 | 12825 | 12825 | 12860.137 | 12825 | 12825 | 12825 | 12860.137 | 0 | 0 | 0 | 0 | 0 | 0 | 0 | 0 | 0 | 0
Option 2D SC | VIC |  | Coordinated CER | 0 | 0 | 0 | 0 | 0 | 0 | 0 | 0 | 0 | 0 | 0 | 0 | 0 | 0 | 0 | 0 | 0 | 0 | 0 | 0 | 0 | 0 | 0 | 0
Option 2D SC | VIC |  | Distributed PV | 0 | 0 | 0 | 0 | 0 | 0 | 0 | 0 | 0 | 0 | 0 | 0 | 0 | 0 | 0 | 0 | 0 | 0 | 0 | 0 | 0 | 0 | 0 | 0
Option 2D SC | VIC |  | Hydro | 240840.7236 | 241500.5612 | 240840.7236 | 240840.7236 | 240840.7236 | 241500.5612 | 240840.7236 | 240840.7236 | 240840.7236 | 241500.5612 | 240840.7236 | 240840.7236 | 240840.7236 | 241500.5612 | 240840.7236 | 240840.7236 | 240840.7236 | 241500.5612 | 240840.7236 | 240840.7236 | 240840.7236 | 241500.5612 | 240840.7236 | 240840.7236
Option 2D SC | VIC |  | OCGT | 52994.8006 | 53139.9918 | 52994.8006 | 52994.8006 | 52994.8006 | 53139.9918 | 52994.8006 | 47932.2686 | 52469.4893 | 52613.2413 | 52469.4893 | 54065.9503 | 75172.6164 | 62313.9451 | 69015.9569 | 69486.6421 | 66888.7547 | 68734.9032 | 68547.1029 | 68547.1029 | 73248.3021 | 80449.6842 | 80229.8764 | 95047.1335
Option 2D SC | VIC |  | Offshore Wind | 0 | 0 | 0 | 0 | 0 | 342249.1067 | 455142.2192 | 568799.7809 | 682627.9999 | 855622.7668 | 1023941.9998 | 1194599.0005 | 1365256.0011 | 1540120.9828 | 1535913.002 | 1535913.002 | 1535913.0026 | 1540120.9835 | 1535913.0026 | 1535913.0026 | 1535913.0026 | 1540120.9835 | 1535913.0026 | 1535913.0026
Option 2D SC | VIC |  | Solar | 17753.108 | 39851.5471 | 47314.2176 | 47314.2177 | 47314.2177 | 47443.8457 | 47314.2177 | 47314.2177 | 47314.2179 | 47443.8459 | 47314.2182 | 47314.2185 | 51554.3218 | 81667.0422 | 88718.5532 | 88718.5536 | 88718.5542 | 88961.6196 | 87497.1316 | 87165.1712 | 87165.1712 | 87403.9799 | 85454.2988 | 80861.2238
Option 2D SC | VIC |  | Wind | 157175.6334 | 171139.3117 | 224588.3126 | 269688.7068 | 283882.7926 | 283803.4639 | 283028.0446 | 283028.0447 | 277557.6576 | 278318.0896 | 277557.6578 | 275762.4025 | 263795.9305 | 264518.6592 | 267768.5721 | 276503.8996 | 275063.6495 | 266754.9529 | 272635.8309 | 277317.0173 | 277317.0173 | 279169.8622 | 292784.7451 | 276898.1211
Option 2D SC | VIC | MEL | 2h | 16709.6603 | 18309.9555 | 18265.3459 | 18265.3459 | 18265.3459 | 18309.9555 | 19664.4436 | 19664.4437 | 19664.4438 | 19718.319 | 19664.4438 | 19664.4438 | 19664.4438 | 19718.319 | 19664.4438 | 15606.1339 | 15606.1339 | 15648.8905 | 12900.5939 | 12900.5939 | 9672.3059 | 8138.8577 | 8116.6203 | 8116.6203
Option 2D SC | VIC | MEL | 4h | 0 | 26409.5171 | 26337.36 | 26337.36 | 26337.36 | 26409.5171 | 26337.36 | 26337.36 | 26337.36 | 26409.5171 | 26337.36 | 26337.36 | 26337.36 | 26409.5171 | 26337.36 | 26337.36 | 26337.36 | 26409.5171 | 26337.36 | 26337.36 | 26337.36 | 7532.5197 | 7511.9391 | 7511.9391
Option 2D SC | VIC | MEL | 8h | 0 | 0 | 0.00013099 | 0.00013099 | 0.00013099 | 0.00013134 | 0.00013099 | 0.00013099 | 0.00045013 | 0.00045136 | 0.00045013 | 0.00045013 | 0.00045013 | 0.0014837 | 0.0015428 | 0.0015428 | 0.0015428 | 0.001547 | 0.0015428 | 0.0015428 | 0.0015428 | 17759.8405 | 17711.3162 | 17711.3162
Option 2D SC | VIC | MEL | CCGT | 12825 | 12860.137 | 12825 | 12825 | 12825 | 12860.137 | 12825 | 12825 | 12825 | 12860.137 | 12825 | 12825 | 12825 | 12860.137 | 0 | 0 | 0 | 0 | 0 | 0 | 0 | 0 | 0 | 0
Option 2D SC | VIC | MEL | Coordinated CER | 0 | 0 | 0 | 0 | 0 | 0 | 0 | 0 | 0 | 0 | 0 | 0 | 0 | 0 | 0 | 0 | 0 | 0 | 0 | 0 | 0 | 0 | 0 | 0
Option 2D SC | VIC | MEL | Distributed PV | 0 | 0 | 0 | 0 | 0 | 0 | 0 | 0 | 0 | 0 | 0 | 0 | 0 | 0 | 0 | 0 | 0 | 0 | 0 | 0 | 0 | 0 | 0 | 0
Option 2D SC | VIC | MEL | OCGT | 13424.6624 | 13461.4423 | 13424.6624 | 13424.6624 | 13424.6624 | 13461.4423 | 13424.6624 | 8362.1304 | 12899.3511 | 12934.6918 | 12899.3511 | 14495.8121 | 35602.4782 | 35700.0192 | 42474.7467 | 42945.4319 | 42945.4319 | 44725.9823 | 44603.7801 | 44603.7801 | 49304.9793 | 62071.7529 | 61902.1579 | 65690.8421
Option 2D SC | VIC | MEL | Solar | 0 | 0 | 0 | 0 | 0 | 1.7892e-05 | 3.8298e-05 | 5.0958e-05 | 9.7524e-05 | 0.00013757 | 0.00018305 | 0.00028589 | 0.00032226 | 0.00034866 | 0.00039845 | 0.00052108 | 0.00071742 | 0.0008019 | 0.00079971 | 0.00079971 | 0.00079971 | 0.0008019 | 0.00086482 | 0.00094739
Option 2D SC | VIC | SEV | 2h | 2777.721 | 4198.0683 | 4705.7872 | 4705.6555 | 4705.7872 | 4718.6807 | 4705.7872 | 4705.7872 | 4705.7872 | 4718.6148 | 4705.7872 | 4705.7872 | 4638.5312 | 4651.2404 | 4638.5312 | 4638.5312 | 4638.5312 | 3282.1547 | 3273.1862 | 1927.9345 | 1928.0662 | 584.5442 | 582.9462 | 582.9462
Option 2D SC | VIC | SEV | 4h | 0 | 4379.2508 | 7504.35 | 7504.35 | 7504.35 | 7524.9099 | 7504.35 | 7504.35 | 7504.35 | 7524.9099 | 7504.35 | 7504.35 | 7504.35 | 7524.9099 | 7504.35 | 7504.35 | 7504.35 | 7524.9099 | 7504.35 | 7504.35 | 7504.35 | 0 | 0 | 0
Option 2D SC | VIC | SEV | 8h | 0 | 0 | 0.00013849 | 0.00013849 | 0.00013849 | 0.00013887 | 0.00013849 | 0.0001852 | 0.00047148 | 0.00047278 | 0.00047148 | 0.00047148 | 0.00047148 | 0.0011833 | 0.0013266 | 0.0014226 | 0.0014226 | 0.0014265 | 0.0014226 | 0.0014226 | 0.0014226 | 0.0021545 | 0.0020101 | 0.0020101
Option 2D SC | VIC | SEV | Brown Coal | 254321.241 | 255018.0115 | 194534.261 | 161053.587 | 127572.913 | 127922.4278 | 127572.913 | 127572.913 | 0 | 0 | 0 | 0 | 0 | 0 | 0 | 0 | 0 | 0 | 0 | 0 | 0 | 0 | 0 | 0
Option 2D SC | VIC | SEV | Coordinated CER | 0 | 0 | 0 | 0 | 0 | 0 | 0 | 0 | 0 | 0 | 0 | 0 | 0 | 0 | 0 | 0 | 0 | 0 | 0 | 0 | 0 | 0 | 0 | 0
Option 2D SC | VIC | SEV | Distributed PV | 0 | 0 | 0 | 0 | 0 | 0 | 0 | 0 | 0 | 0 | 0 | 0 | 0 | 0 | 0 | 0 | 0 | 0 | 0 | 0 | 0 | 0 | 0 | 0
Option 2D SC | VIC | SEV | OCGT | 23917.9454 | 23983.474 | 23917.9454 | 23917.9454 | 23917.9454 | 23983.474 | 23917.9454 | 23917.9454 | 23917.9454 | 23983.474 | 23917.9454 | 23917.9454 | 23917.9454 | 10918.8503 | 10889.0174 | 10889.0174 | 8291.13 | 8313.8454 | 8291.13 | 8291.13 | 8291.13 | 8313.8454 | 8291.13 | 8291.13
Option 2D SC | VIC | SEV | Offshore Wind | 0 | 0 | 0 | 0 | 0 | 342249.1061 | 371351.0553 | 485008.617 | 598836.836 | 764103.0431 | 890829.5392 | 1061486.5375 | 1232143.5381 | 1406643.8281 | 1402800.539 | 1402800.539 | 1402800.539 | 1406643.8281 | 1402800.539 | 1402800.539 | 1402800.539 | 1406643.8281 | 1402800.539 | 1402800.539
Option 2D SC | VIC | SEV | Solar | 76.8863 | 7144.1991 | 7612.7943 | 7612.7943 | 7612.7943 | 7633.6513 | 7612.7943 | 7612.7943 | 7612.7943 | 7633.6513 | 7612.7944 | 7612.7944 | 7612.7944 | 7633.6515 | 7612.7946 | 7612.7946 | 7612.7949 | 7633.6519 | 7612.7949 | 7612.7949 | 7612.7949 | 7633.6519 | 7612.795 | 7612.795
Option 2D SC | VIC | SEV | Wind | 3020.0206 | 3028.2947 | 3020.0207 | 3020.0208 | 3020.0208 | 3028.2948 | 3020.0208 | 3020.0208 | 3020.0209 | 3028.295 | 3020.0209 | 3020.0209 | 3020.0209 | 3028.295 | 0.00038409 | 0.00046562 | 0.00057634 | 0.00057792 | 0.00057634 | 0.00057634 | 0.00057634 | 0.00057792 | 0.00057634 | 0.00057634
Option 2D SC | VIC | WNV | 1h | 0 | 24.1688 | 29.0185 | 29.0185 | 29.0185 | 29.098 | 29.0185 | 29.0185 | 29.0185 | 29.098 | 29.0185 | 29.0185 | 29.0185 | 29.098 | 29.0185 | 29.0185 | 29.0185 | 29.098 | 29.0185 | 29.0185 | 29.0185 | 29.098 | 29.0185 | 29.0185
Option 2D SC | VIC | WNV | 2h | 8905.3004 | 23721.4509 | 26348.7887 | 26287.4977 | 26280.1204 | 26349.8972 | 26280.1204 | 25755.385 | 25755.385 | 25827.4301 | 25755.385 | 25755.385 | 25755.385 | 25823.7239 | 25755.385 | 25755.385 | 25755.385 | 25823.7239 | 25755.385 | 25762.7974 | 22373.46 | 15233.2279 | 15191.6071 | 14921.0531
Option 2D SC | VIC | WNV | 4h | 0 | 860.2645 | 6524.0958 | 7525.7489 | 7527.1355 | 7547.7112 | 7527.1355 | 7527.1355 | 7527.1355 | 7547.0179 | 7527.1356 | 7527.1356 | 7527.1356 | 7547.7112 | 7527.1357 | 7527.1357 | 7527.1358 | 7547.7115 | 7527.1358 | 7525.7492 | 7527.1358 | 4104.4225 | 2975.1622 | 2975.1622
Option 2D SC | VIC | WNV | Coordinated CER | 0 | 0 | 0 | 0 | 0 | 0 | 0 | 0 | 0 | 0 | 0 | 0 | 0 | 0 | 0 | 0 | 0 | 0 | 0 | 0 | 0 | 0 | 0 | 0
Option 2D SC | VIC | WNV | Distributed PV | 0 | 0 | 0 | 0 | 0 | 0 | 0 | 0 | 0 | 0 | 0 | 0 | 0 | 0 | 0 | 0 | 0 | 0 | 0 | 0 | 0 | 0 | 0 | 0
Option 2D SC | VIC | WNV | Hydro | 240840.7236 | 241500.5612 | 240840.7236 | 240840.7236 | 240840.7236 | 241500.5612 | 240840.7236 | 240840.7236 | 240840.7236 | 241500.5612 | 240840.7236 | 240840.7236 | 240840.7236 | 241500.5612 | 240840.7236 | 240840.7236 | 240840.7236 | 241500.5612 | 240840.7236 | 240840.7236 | 240840.7236 | 241500.5612 | 240840.7236 | 240840.7236
Option 2D SC | VIC | WNV | OCGT | 15652.1928 | 15695.0755 | 15652.1928 | 15652.1928 | 15652.1928 | 15695.0755 | 15652.1928 | 15652.1928 | 15652.1928 | 15695.0755 | 15652.1928 | 15652.1928 | 15652.1928 | 15695.0755 | 15652.1928 | 15652.1928 | 15652.1928 | 15695.0755 | 15652.1928 | 15652.1928 | 15652.1928 | 10064.0859 | 10036.5884 | 21065.1614
Option 2D SC | VIC | WNV | Offshore Wind | 0 | 0 | 0 | 0 | 0 | 0.00055455 | 83791.1639 | 83791.1639 | 83791.1639 | 91519.7237 | 133112.4606 | 133112.463 | 133112.463 | 133477.1547 | 133112.463 | 133112.463 | 133112.4636 | 133477.1553 | 133112.4636 | 133112.4636 | 133112.4636 | 133477.1553 | 133112.4636 | 133112.4636
Option 2D SC | VIC | WNV | Solar | 17676.2217 | 32707.348 | 39701.4233 | 39701.4233 | 39701.4233 | 39810.1944 | 39701.4234 | 39701.4234 | 39701.4234 | 39810.1944 | 39701.4236 | 39701.4238 | 43941.5271 | 74033.3904 | 81105.7582 | 81105.7584 | 81105.7586 | 81327.9669 | 79884.3358 | 79552.3755 | 79552.3755 | 79770.3272 | 77841.503 | 73248.4279
Option 2D SC | VIC | WNV | Wind | 154155.6128 | 168111.017 | 221568.2919 | 266668.686 | 280862.7718 | 280775.1691 | 280008.0238 | 280008.0239 | 274537.6367 | 275289.7947 | 274537.6369 | 272742.3816 | 260775.9096 | 261490.3642 | 267768.5718 | 276503.8991 | 275063.649 | 266754.9523 | 272635.8303 | 277317.0167 | 277317.0167 | 279169.8616 | 292784.7445 | 276898.1205
Option 3 SC | NEM |  | 12h | 0 | 0 | 21463.2211 | 86088.744 | 86088.744 | 86324.6036 | 86088.744 | 86088.744 | 86088.744 | 86324.6036 | 86088.744 | 86088.744 | 86088.744 | 86324.6036 | 86088.744 | 86088.744 | 86088.744 | 86324.6036 | 86088.744 | 86088.744 | 86088.744 | 86324.6036 | 86088.744 | 86088.744
Option 3 SC | NEM |  | 1h | 3657.0906 | 8140.7002 | 9958.8887 | 9958.8888 | 9958.8888 | 9986.1734 | 9958.8888 | 9958.8888 | 9958.8888 | 9986.1734 | 9958.8888 | 9958.8888 | 9958.8888 | 9986.1734 | 9958.8888 | 9958.8888 | 9958.8888 | 9524.3817 | 9498.3588 | 9498.3588 | 9498.3587 | 9524.3816 | 9498.3586 | 5107.5185
Option 3 SC | NEM |  | 24h | 0 | 0 | 0 | 0 | 0 | 0 | 0 | 0 | 0 | 0 | 0 | 0 | 0 | 0 | 0 | 0 | 0 | 0 | 0 | 0 | 0 | 0 | 0 | 0
Option 3 SC | NEM |  | 2h | 79427.116 | 128567.5098 | 137664.561 | 143449.2074 | 150226.1333 | 150631.812 | 151625.0717 | 150966.6959 | 150547.0727 | 150959.0165 | 149870.9509 | 149870.9509 | 148450.3468 | 148855.4307 | 147571.895 | 143343.603 | 142570.9998 | 139289.09 | 129442.4475 | 121633.001 | 112172.5539 | 75737.2412 | 70033.8841 | 63597.1191
Option 3 SC | NEM |  | 4h | 37761.9992 | 104981.5567 | 149056.3441 | 169771.0532 | 170748.4123 | 174473.4591 | 174003.1255 | 174005.8148 | 174405.2366 | 174918.6114 | 174390.113 | 174390.113 | 174390.113 | 174858.8102 | 174390.113 | 184894.8188 | 186914.8764 | 189185.1945 | 193235.7338 | 190721.7689 | 177594.643 | 172401.6777 | 135778.2035 | 128962.5859
Option 3 SC | NEM |  | 8h | 10753.1642 | 25082.8451 | 68050.1581 | 105311.9519 | 105311.9522 | 115651.2169 | 146656.6316 | 178945.6744 | 178945.6744 | 179435.9365 | 178945.6744 | 178945.6744 | 178945.6744 | 180369.5805 | 188613.724 | 188613.7241 | 207399.3637 | 211925.2219 | 211346.1912 | 214965.7684 | 201232.0355 | 291649.3725 | 305759.4309 | 351949.6892
Option 3 SC | NEM |  | Biomass | 6394.5536 | 6412.0729 | 6394.5536 | 6394.5536 | 6394.5536 | 6412.0729 | 6394.5536 | 6394.5536 | 6394.5536 | 6412.0729 | 6394.5536 | 6394.5536 | 6394.5536 | 6412.0729 | 6394.5536 | 6394.5536 | 6394.5536 | 6412.0729 | 6394.5536 | 6394.5536 | 6394.5536 | 6412.0729 | 6394.5536 | 6394.5536
Option 3 SC | NEM |  | Black Coal | 545887.4565 | 547383.0386 | 506969.6904 | 367792.8865 | 331535.1515 | 332443.467 | 331535.1515 | 278471.824 | 278471.824 | 279234.7605 | 253646.324 | 206981.829 | 206981.829 | 207548.9025 | 170194.784 | 170194.784 | 134087.6456 | 121474.819 | 108198.1956 | 95253.4706 | 82308.7456 | 82534.249 | 82308.7456 | 0
Option 3 SC | NEM |  | Brown Coal | 254321.241 | 255018.0115 | 194534.261 | 161053.587 | 127572.913 | 127922.4278 | 127572.913 | 127572.913 | 0 | 0 | 0 | 0 | 0 | 0 | 0 | 0 | 0 | 0 | 0 | 0 | 0 | 0 | 0 | 0
Option 3 SC | NEM |  | CCGT | 252668.4198 | 246843.9003 | 222663.9498 | 222663.9498 | 222663.9498 | 223273.988 | 222663.9498 | 222663.9498 | 222663.9498 | 223273.988 | 195062.7223 | 157137.9188 | 150872.0817 | 147187.8187 | 133960.6662 | 133960.6662 | 133960.6662 | 105572.5156 | 105284.0662 | 59078.8944 | 59078.8944 | 39069.5253 | 38962.778 | 38962.778
Option 3 SC | NEM |  | CST | 0 | 0 | 0 | 0 | 0 | 0 | 0 | 0 | 0 | 0 | 0 | 0 | 0 | 0 | 0 | 0 | 0 | 0 | 0 | 0 | 0 | 0 | 0 | 0
Option 3 SC | NEM |  | Coordinated CER | 0 | 0 | 0 | 0 | 0 | 0 | 0 | 0 | 0 | 0 | 0 | 0 | 0 | 0 | 0 | 0 | 0 | 0 | 0 | 0 | 0 | 0 | 0 | 0
Option 3 SC | NEM |  | DSP | 0 | 0 | 0 | 0 | 0 | 0 | 0 | 0 | 0 | 0 | 0 | 0 | 0 | 0 | 0 | 0 | 0 | 0 | 0 | 0 | 0 | 0 | 0 | 0
Option 3 SC | NEM |  | Distributed PV | 0 | 0 | 0 | 0 | 0 | 0 | 0 | 0 | 0 | 0 | 0 | 0 | 0 | 0 | 0 | 0 | 0 | 0 | 0 | 0 | 0 | 0 | 0 | 0
Option 3 SC | NEM |  | H2 Reciprocating Engine | 0 | 0 | 6178.7836 | 10638 | 10638 | 10667.1452 | 10638 | 10638 | 10638 | 10667.1452 | 10638 | 10638 | 10638 | 10667.1452 | 10638 | 10638 | 10638 | 10667.1452 | 10638 | 10638 | 10638 | 10667.1452 | 10638 | 10638
Option 3 SC | NEM |  | Hydro | 735443.6566 | 737458.5708 | 735443.6566 | 735443.6566 | 756423.2219 | 773678.009 | 771564.1346 | 771564.1346 | 771564.1346 | 773678.009 | 771564.1346 | 771564.1346 | 771564.1346 | 773678.009 | 771564.1346 | 771564.1346 | 771564.1346 | 773678.009 | 771564.1346 | 771564.1346 | 771564.1346 | 773678.009 | 771564.1346 | 771564.1346
Option 3 SC | NEM |  | Liquid Fuel | 28220.1868 | 25778.7735 | 23168.8898 | 23168.8898 | 23168.8898 | 23232.3662 | 23168.8898 | 13172.153 | 13172.153 | 13208.2411 | 13172.153 | 13172.153 | 13172.153 | 13208.2411 | 13172.153 | 13172.153 | 13172.153 | 13208.2411 | 8670.1979 | 8670.1979 | 4389.8757 | 4401.9028 | 4389.8757 | 4389.8757
Option 3 SC | NEM |  | OCGT | 201175.3169 | 203167.8964 | 204659.5301 | 204659.5301 | 197333.7485 | 204947.9669 | 204387.9998 | 199325.4678 | 199979.6207 | 197565.2805 | 195213.3191 | 196305.333 | 227236.488 | 214794.4301 | 224712.1813 | 228527.3478 | 234916.1157 | 235559.7215 | 222852.7333 | 240475.8273 | 228449.7011 | 236886.5587 | 236239.3277 | 245940.9882
Option 3 SC | NEM |  | Offshore Wind | 0 | 0 | 0 | 0 | 0 | 342249.1074 | 455142.2195 | 568799.7815 | 682628.0005 | 855622.7676 | 1023942.0011 | 1194599.0019 | 1365256.0015 | 1540120.985 | 1535913.0042 | 1535913.0042 | 1535913.0049 | 1540120.9857 | 1535913.0049 | 1535913.0049 | 1535913.0049 | 1540120.9857 | 1535913.0049 | 1535913.0049
Option 3 SC | NEM |  | PHES | 105734.316 | 106023.9991 | 215139.1057 | 294096.336 | 294096.336 | 294902.0794 | 294096.336 | 294096.336 | 442861.0224 | 444074.3403 | 442861.0224 | 442861.0224 | 442861.0226 | 444074.3405 | 442861.0228 | 442861.0228 | 442861.0228 | 444074.3407 | 442861.0228 | 442861.0228 | 442861.0228 | 444074.3407 | 442861.0228 | 442861.0228
Option 3 SC | NEM |  | Solar | 148396.6714 | 274507.8147 | 361495.7483 | 419375.6561 | 426563.674 | 440359.5483 | 484301.8362 | 494926.6315 | 515033.3781 | 532908.8233 | 563180.6035 | 573084.0507 | 628675.4852 | 682138.9091 | 700207.7869 | 727235.1014 | 796543.8036 | 793870.7989 | 785239.1539 | 793489.5155 | 785105.264 | 805589.7589 | 860568.7615 | 867662.1161
Option 3 SC | NEM |  | Wind | 418187.5792 | 455118.57 | 565637.5126 | 746408.0238 | 861742.5883 | 941070.5499 | 962591.7395 | 1000273.8254 | 1107059.4731 | 1100998.9824 | 1144370.0414 | 1189871.8427 | 1387334.469 | 1441542.2742 | 1452177.0621 | 1502483.8958 | 1571297.3743 | 1624393.2648 | 1609238.8656 | 1624937.6148 | 1639916.1812 | 1643820.3342 | 1641242.9325 | 1606243.0801
Option 3 SC | NSW |  | 12h | 0 | 0 | 21463.2211 | 86088.744 | 86088.744 | 86324.6036 | 86088.744 | 86088.744 | 86088.744 | 86324.6036 | 86088.744 | 86088.744 | 86088.744 | 86324.6036 | 86088.744 | 86088.744 | 86088.744 | 86324.6036 | 86088.744 | 86088.744 | 86088.744 | 86324.6036 | 86088.744 | 86088.744
Option 3 SC | NSW |  | 1h | 1665.7821 | 2542.557 | 2535.6102 | 2535.6103 | 2535.6103 | 2542.5572 | 2535.6104 | 2535.6104 | 2535.6104 | 2542.5572 | 2535.6104 | 2535.6104 | 2535.6104 | 2542.5572 | 2535.6104 | 2535.6104 | 2535.6104 | 2080.7655 | 2075.0804 | 2075.0804 | 2075.0803 | 2080.7654 | 2075.0802 | 2075.0801
Option 3 SC | NSW |  | 2h | 9471.9921 | 16469.7412 | 17706.6384 | 20067.9401 | 27177.7889 | 27252.251 | 27177.6292 | 27041.6761 | 27041.6761 | 27115.7651 | 26365.2911 | 26365.2911 | 26365.2911 | 26437.527 | 25486.2612 | 25486.2612 | 25486.2613 | 25556.089 | 25486.2614 | 25284.0674 | 25284.0669 | 25174.9346 | 23745.9534 | 23745.952
Option 3 SC | NSW |  | 4h | 28804.8805 | 54447.2915 | 79573.827 | 82298.4271 | 83380.265 | 86875.0675 | 86634.9778 | 86637.6672 | 86637.6672 | 86875.0675 | 86637.6672 | 86637.6672 | 86637.6672 | 86875.0675 | 86637.6672 | 86637.6672 | 86637.6672 | 86875.0675 | 86637.6672 | 80414.9252 | 68507.9746 | 45576.1383 | 20173.5519 | 17451.6411
Option 3 SC | NSW |  | 8h | 10753.1642 | 25082.8451 | 55939.018 | 83857.0901 | 83857.0901 | 94137.5742 | 125201.7693 | 157490.8121 | 157490.8121 | 157922.2938 | 157490.8121 | 157490.8121 | 157490.8121 | 157922.2938 | 165972.8216 | 165972.8216 | 184758.4612 | 185264.6487 | 184758.4612 | 184758.4612 | 171024.7283 | 215490.1482 | 202042.0337 | 187356.9653
Option 3 SC | NSW |  | Black Coal | 219795.9775 | 220398.1583 | 200793.0234 | 126108.1075 | 89850.3725 | 90096.5379 | 89850.3725 | 36787.045 | 36787.045 | 36887.8314 | 36787.045 | 36787.045 | 36787.045 | 36887.8314 | 0 | 0 | 0 | 0 | 0 | 0 | 0 | 0 | 0 | 0
Option 3 SC | NSW |  | CCGT | 37253.144 | 37355.2074 | 37253.144 | 37253.144 | 37253.144 | 37355.2074 | 37253.144 | 37253.144 | 37253.144 | 37355.2074 | 37253.144 | 37253.144 | 37253.144 | 37355.2074 | 37253.144 | 37253.144 | 37253.144 | 8600.0414 | 8576.544 | 8576.544 | 8576.544 | 8600.0414 | 8576.544 | 8576.544
Option 3 SC | NSW |  | CST | 0 | 0 | 0 | 0 | 0 | 0 | 0 | 0 | 0 | 0 | 0 | 0 | 0 | 0 | 0 | 0 | 0 | 0 | 0 | 0 | 0 | 0 | 0 | 0
Option 3 SC | NSW |  | Coordinated CER | 0 | 0 | 0 | 0 | 0 | 0 | 0 | 0 | 0 | 0 | 0 | 0 | 0 | 0 | 0 | 0 | 0 | 0 | 0 | 0 | 0 | 0 | 0 | 0
Option 3 SC | NSW |  | DSP | 0 | 0 | 0 | 0 | 0 | 0 | 0 | 0 | 0 | 0 | 0 | 0 | 0 | 0 | 0 | 0 | 0 | 0 | 0 | 0 | 0 | 0 | 0 | 0
Option 3 SC | NSW |  | Distributed PV | 0 | 0 | 0 | 0 | 0 | 0 | 0 | 0 | 0 | 0 | 0 | 0 | 0 | 0 | 0 | 0 | 0 | 0 | 0 | 0 | 0 | 0 | 0 | 0
Option 3 SC | NSW |  | Hydro | 244250.2765 | 244919.4553 | 244250.2765 | 244250.2765 | 244250.2765 | 244919.4553 | 244250.2765 | 244250.2765 | 244250.2765 | 244919.4553 | 244250.2765 | 244250.2765 | 244250.2765 | 244919.4553 | 244250.2765 | 244250.2765 | 244250.2765 | 244919.4553 | 244250.2765 | 244250.2765 | 244250.2765 | 244919.4553 | 244250.2765 | 244250.2765
Option 3 SC | NSW |  | OCGT | 64809.3814 | 64986.9414 | 64809.3814 | 64809.3814 | 64809.3814 | 64986.9414 | 64809.3814 | 64809.3814 | 64809.3814 | 64986.9414 | 64066.3035 | 64066.3035 | 73886.3936 | 74088.822 | 84460.8364 | 84460.8364 | 87456.0521 | 87695.6577 | 74483.4945 | 82079.5458 | 82079.5458 | 82304.4213 | 82079.5458 | 82079.5458
Option 3 SC | NSW |  | Offshore Wind | 0 | 0 | 0 | 0 | 0 | 0 | 0 | 0 | 0 | 0 | 0 | 0 | 0 | 0 | 0 | 0 | 0.00069525 | 0.00069716 | 0.00069525 | 0.00069525 | 0.00069525 | 0.00069716 | 0.00069525 | 0.00069525
Option 3 SC | NSW |  | PHES | 23212.072 | 23275.6667 | 132616.8617 | 211574.092 | 211574.092 | 212153.747 | 211574.092 | 211574.092 | 211574.092 | 212153.747 | 211574.092 | 211574.092 | 211574.092 | 212153.747 | 211574.092 | 211574.092 | 211574.092 | 212153.747 | 211574.092 | 211574.092 | 211574.092 | 212153.747 | 211574.092 | 211574.092
Option 3 SC | NSW |  | Solar | 69151.8281 | 119813.6909 | 186117.4332 | 242953.1766 | 250148.1251 | 256181.6571 | 300633.8272 | 311264.6705 | 331375.8196 | 342255.285 | 348075.9 | 348075.9001 | 358635.9262 | 369184.8011 | 375689.8595 | 387505.999 | 416840.2273 | 415295.9358 | 414161.2475 | 413675.3574 | 411854.9445 | 412865.1069 | 421453.7225 | 414782.3304
Option 3 SC | NSW |  | Wind | 82680.1732 | 93683.2815 | 110556.8996 | 214521.1379 | 292533.1911 | 329392.4224 | 328492.4431 | 328492.4432 | 411339.9136 | 412466.8723 | 450914.4007 | 450914.4007 | 501946.7942 | 526287.1962 | 529626.6198 | 564134.8733 | 603429.4834 | 610137.6416 | 608470.5988 | 601676.1147 | 595406.5324 | 608496.5546 | 604249.6014 | 600687.9989
Option 3 SC | NSW | CNSW | 12h | 0 | 0 | 21463.2211 | 86088.744 | 86088.744 | 86324.6036 | 86088.744 | 86088.744 | 86088.744 | 86324.6036 | 86088.744 | 86088.744 | 86088.744 | 86324.6036 | 86088.744 | 86088.744 | 86088.744 | 86324.6036 | 86088.744 | 86088.744 | 86088.744 | 86324.6036 | 86088.744 | 86088.744
Option 3 SC | NSW | CNSW | 2h | 1258.3355 | 3558.7325 | 3549.0095 | 3549.0097 | 3549.0098 | 3558.7333 | 3549.01 | 3549.01 | 3549.01 | 3558.7333 | 3549.01 | 3549.01 | 3549.01 | 3558.7333 | 3549.01 | 3549.01 | 3549.0101 | 3558.7334 | 3549.0101 | 3346.8161 | 3346.8161 | 6252.4831 | 6235.3995 | 6235.3993
Option 3 SC | NSW | CNSW | 4h | 21772.6997 | 21832.3878 | 21772.7095 | 21772.7155 | 21772.7155 | 21832.4037 | 21770.0263 | 21772.7156 | 21772.7156 | 21832.4037 | 21772.7156 | 21772.7156 | 21772.7156 | 21832.4037 | 21772.7156 | 21772.7156 | 21772.7156 | 21832.4037 | 21772.7156 | 21772.7156 | 9865.7656 | 9892.8338 | 9863.0684 | 9865.7517
Option 3 SC | NSW | CNSW | 8h | 0 | 2093.9624 | 19860.5976 | 24265.2861 | 24265.2861 | 24331.7748 | 24265.2945 | 39493.4192 | 39493.4192 | 39601.6203 | 39493.4192 | 39493.4192 | 39493.4192 | 39601.6203 | 47975.4286 | 47975.4286 | 66761.0682 | 66943.9752 | 66761.0682 | 66761.0682 | 66761.0682 | 98154.9535 | 93832.219 | 89427.5305
Option 3 SC | NSW | CNSW | Black Coal | 108640.8775 | 108938.5237 | 108640.8775 | 91173.6475 | 54915.9125 | 55066.3671 | 54915.9125 | 36787.045 | 36787.045 | 36887.8314 | 36787.045 | 36787.045 | 36787.045 | 36887.8314 | 0 | 0 | 0 | 0 | 0 | 0 | 0 | 0 | 0 | 0
Option 3 SC | NSW | CNSW | CST | 0 | 0 | 0 | 0 | 0 | 0 | 0 | 0 | 0 | 0 | 0 | 0 | 0 | 0 | 0 | 0 | 0 | 0 | 0 | 0 | 0 | 0 | 0 | 0
Option 3 SC | NSW | CNSW | Coordinated CER | 0 | 0 | 0 | 0 | 0 | 0 | 0 | 0 | 0 | 0 | 0 | 0 | 0 | 0 | 0 | 0 | 0 | 0 | 0 | 0 | 0 | 0 | 0 | 0
Option 3 SC | NSW | CNSW | Distributed PV | 0 | 0 | 0 | 0 | 0 | 0 | 0 | 0 | 0 | 0 | 0 | 0 | 0 | 0 | 0 | 0 | 0 | 0 | 0 | 0 | 0 | 0 | 0 | 0
Option 3 SC | NSW | CNSW | OCGT | 0 | 0 | 0 | 0 | 0 | 0 | 0 | 0 | 0 | 0 | 0 | 0 | 0 | 0 | 0 | 0 | 0 | 0 | 6655.0932 | 12446.4085 | 12446.4085 | 12480.5083 | 12446.4085 | 12446.4085
Option 3 SC | NSW | CNSW | PHES | 23212.072 | 23275.6667 | 23212.072 | 23212.072 | 23212.072 | 23275.6667 | 23212.072 | 23212.072 | 23212.072 | 23275.6667 | 23212.072 | 23212.072 | 23212.072 | 23275.6667 | 23212.072 | 23212.072 | 23212.072 | 23275.6667 | 23212.072 | 23212.072 | 23212.072 | 23275.6667 | 23212.072 | 23212.072
Option 3 SC | NSW | CNSW | Solar | 28851.6321 | 46961.6323 | 89416.4875 | 133446.4218 | 138169.0419 | 141529.888 | 152097.4914 | 162728.3347 | 176433.9675 | 182288.772 | 187854.5179 | 187854.5179 | 187854.5179 | 197935.4986 | 202189.2359 | 203267.3882 | 232601.6162 | 233333.025 | 232695.5031 | 232209.613 | 232209.613 | 233126.9906 | 233437.5939 | 230851.7571
Option 3 SC | NSW | CNSW | Wind | 15670.8626 | 20032.2698 | 35793.5978 | 136547.6003 | 199088.039 | 221329.2494 | 220724.5247 | 220724.5248 | 229625.658 | 230254.7694 | 259149.5558 | 259149.5558 | 268866.7912 | 289946.6988 | 285793.9579 | 316252.3976 | 316252.3976 | 317118.8425 | 316252.3976 | 316252.3976 | 316252.3976 | 317118.8425 | 316252.3976 | 312690.795
Option 3 SC | NSW | NNSW | 1h | 1205.2519 | 2080.7652 | 2075.08 | 2075.08 | 2075.08 | 2080.7652 | 2075.08 | 2075.08 | 2075.08 | 2080.7652 | 2075.08 | 2075.08 | 2075.08 | 2080.7652 | 2075.08 | 2075.08 | 2075.08 | 2080.7652 | 2075.08 | 2075.08 | 2075.08 | 2080.7652 | 2075.08 | 2075.08
Option 3 SC | NSW | NNSW | 2h | 955.6558 | 5633.119 | 6899.6257 | 6899.6259 | 6899.6259 | 6918.529 | 6899.6259 | 6899.6259 | 6899.6259 | 6918.529 | 6899.6259 | 6899.6259 | 6899.6259 | 6918.529 | 6899.6259 | 6899.6259 | 6899.6259 | 6918.529 | 6899.6259 | 6899.6259 | 6899.6259 | 3843.627 | 3833.1252 | 3833.1251
Option 3 SC | NSW | NNSW | 8h | 8844.5138 | 17247.2436 | 26004.8488 | 27955.5363 | 27955.5363 | 31021.5993 | 30936.8408 | 30936.8408 | 30936.8408 | 31021.5993 | 30936.8408 | 30936.8408 | 30936.8408 | 31021.5993 | 30936.8408 | 30936.8408 | 30936.8408 | 31021.5993 | 30936.8408 | 30936.8408 | 19111.7583 | 13774.3557 | 4931.9921 | 2981.3045
Option 3 SC | NSW | NNSW | CST | 0 | 0 | 0 | 0 | 0 | 0 | 0 | 0 | 0 | 0 | 0 | 0 | 0 | 0 | 0 | 0 | 0 | 0 | 0 | 0 | 0 | 0 | 0 | 0
Option 3 SC | NSW | NNSW | Coordinated CER | 0 | 0 | 0 | 0 | 0 | 0 | 0 | 0 | 0 | 0 | 0 | 0 | 0 | 0 | 0 | 0 | 0 | 0 | 0 | 0 | 0 | 0 | 0 | 0
Option 3 SC | NSW | NNSW | Distributed PV | 0 | 0 | 0 | 0 | 0 | 0 | 0 | 0 | 0 | 0 | 0 | 0 | 0 | 0 | 0 | 0 | 0 | 0 | 0 | 0 | 0 | 0 | 0 | 0
Option 3 SC | NSW | NNSW | PHES | 0 | 0 | 0 | 0 | 0 | 0 | 0 | 0 | 0 | 0 | 0 | 0 | 0 | 0 | 0 | 0 | 0 | 0 | 0 | 0 | 0 | 0 | 0 | 0
Option 3 SC | NSW | NNSW | Solar | 10636.3398 | 14488.6695 | 17769.5773 | 20330.1226 | 21756.2067 | 24181.7032 | 54346.8055 | 54346.8055 | 54346.8055 | 54495.7008 | 54346.8055 | 54346.8055 | 54346.8055 | 54495.7008 | 54346.8055 | 54346.8055 | 54346.8055 | 54217.984 | 54069.8475 | 54069.8475 | 53294.3651 | 53440.377 | 53294.3651 | 53294.3651
Option 3 SC | NSW | NNSW | Wind | 14288.9181 | 14328.0659 | 14288.9188 | 14691.4737 | 19329.251 | 21128.1355 | 21070.4083 | 21070.4083 | 78530.547 | 78745.6992 | 89914.1745 | 89914.1745 | 84344.3124 | 84575.3927 | 97509.0513 | 101466.2612 | 140698.3084 | 132340.8394 | 131979.2524 | 131979.2524 | 131979.2524 | 132340.8394 | 140387.6976 | 140387.6976
Option 3 SC | NSW | SNSW | 1h | 460.53 | 461.7917 | 460.53 | 460.53 | 460.53 | 461.7917 | 460.53 | 460.53 | 460.53 | 461.7917 | 460.53 | 460.53 | 460.53 | 461.7917 | 460.53 | 460.53 | 460.53 | 0 | 0 | 0 | 0 | 0 | 0 | 0
Option 3 SC | NSW | SNSW | 2h | 3672.7539 | 3682.8189 | 3672.7544 | 3672.7546 | 3672.7546 | 3682.8191 | 3672.5946 | 3536.6416 | 3536.6416 | 3546.3332 | 3536.6416 | 3536.6416 | 3536.6416 | 3546.3332 | 3536.6416 | 3536.6416 | 3536.6416 | 3546.3332 | 3536.6416 | 3536.6416 | 3536.6416 | 3546.3327 | 2176.4471 | 2176.4469
Option 3 SC | NSW | SNSW | 4h | 0 | 0 | 0 | 0 | 1081.8379 | 4351.1283 | 4339.24 | 4339.24 | 4339.24 | 4351.1283 | 4339.24 | 4339.24 | 4339.24 | 4351.1283 | 4339.24 | 4339.24 | 4339.24 | 4351.1283 | 4339.24 | 4339.24 | 4339.24 | 4351.1283 | 4339.24 | 4339.24
Option 3 SC | NSW | SNSW | 8h | 1908.65 | 5741.6375 | 10073.5409 | 13211.165 | 13211.165 | 13247.3601 | 13211.1651 | 13211.1651 | 13211.1651 | 13247.3601 | 13211.1651 | 13211.1651 | 13211.1651 | 13247.3601 | 13211.1651 | 13211.1651 | 13211.1651 | 13247.3601 | 13211.1651 | 13211.1651 | 11302.5151 | 7505.7226 | 7485.1809 | 7485.1803
Option 3 SC | NSW | SNSW | CST | 0 | 0 | 0 | 0 | 0 | 0 | 0 | 0 | 0 | 0 | 0 | 0 | 0 | 0 | 0 | 0 | 0 | 0 | 0 | 0 | 0 | 0 | 0 | 0
Option 3 SC | NSW | SNSW | Coordinated CER | 0 | 0 | 0 | 0 | 0 | 0 | 0 | 0 | 0 | 0 | 0 | 0 | 0 | 0 | 0 | 0 | 0 | 0 | 0 | 0 | 0 | 0 | 0 | 0
Option 3 SC | NSW | SNSW | Distributed PV | 0 | 0 | 0 | 0 | 0 | 0 | 0 | 0 | 0 | 0 | 0 | 0 | 0 | 0 | 0 | 0 | 0 | 0 | 0 | 0 | 0 | 0 | 0 | 0
Option 3 SC | NSW | SNSW | Hydro | 244250.2765 | 244919.4553 | 244250.2765 | 244250.2765 | 244250.2765 | 244919.4553 | 244250.2765 | 244250.2765 | 244250.2765 | 244919.4553 | 244250.2765 | 244250.2765 | 244250.2765 | 244919.4553 | 244250.2765 | 244250.2765 | 244250.2765 | 244919.4553 | 244250.2765 | 244250.2765 | 244250.2765 | 244919.4553 | 244250.2765 | 244250.2765
Option 3 SC | NSW | SNSW | OCGT | 18661.3024 | 18712.4293 | 18661.3024 | 18661.3024 | 18661.3024 | 18712.4293 | 18661.3024 | 18661.3024 | 18661.3024 | 18712.4293 | 18661.3024 | 18661.3024 | 18661.3024 | 18712.4293 | 18661.3024 | 18661.3024 | 18661.3024 | 18712.4293 | 0 | 0 | 0 | 0 | 0 | 0
Option 3 SC | NSW | SNSW | PHES | 0 | 0 | 109404.7897 | 188362.02 | 188362.02 | 188878.0803 | 188362.02 | 188362.02 | 188362.02 | 188878.0803 | 188362.02 | 188362.02 | 188362.02 | 188878.0803 | 188362.02 | 188362.02 | 188362.02 | 188878.0803 | 188362.02 | 188362.02 | 188362.02 | 188878.0803 | 188362.02 | 188362.02
Option 3 SC | NSW | SNSW | Solar | 29663.856 | 58363.3888 | 78931.3679 | 89176.6314 | 90222.8755 | 90470.0643 | 94189.5287 | 94189.5287 | 100595.045 | 105470.8105 | 105874.5749 | 105874.5749 | 105874.5749 | 106164.6422 | 108593.7903 | 119331.7774 | 119331.7776 | 117155.9672 | 116835.869 | 116835.869 | 115790.9385 | 115708.7798 | 124161.7356 | 120076.1803
Option 3 SC | NSW | SNSW | Wind | 52720.3925 | 59322.9458 | 60474.3827 | 63282.0633 | 74115.8998 | 86935.0355 | 86697.5081 | 86697.5081 | 101154.6067 | 101431.7426 | 99821.5685 | 99821.5685 | 146706.5887 | 149730.4437 | 144294.5086 | 144387.1126 | 144449.6756 | 158643.2986 | 158209.847 | 151415.3628 | 145145.7806 | 157002.2117 | 145580.4044 | 145580.4045
Option 3 SC | NSW | SNW | 1h | 0.00012033 | 0.00015731 | 0.00020577 | 0.00032725 | 0.00034327 | 0.00037245 | 0.00037143 | 0.00037143 | 0.00037143 | 0.00037245 | 0.00037143 | 0.00037143 | 0.00037143 | 0.00037245 | 0.00037143 | 0.00037143 | 0.00037143 | 0.00037245 | 0.00037143 | 0.00037143 | 0.0002511 | 0.00021514 | 0.0001761 | 5.4624e-05
Option 3 SC | NSW | SNW | 2h | 3585.2469 | 3595.0708 | 3585.2488 | 5946.5499 | 13056.3986 | 13092.1696 | 13056.3987 | 13056.3987 | 13056.3987 | 13092.1696 | 12380.0137 | 12380.0137 | 12380.0137 | 12413.9315 | 11500.9837 | 11500.9837 | 11500.9837 | 11532.4933 | 11500.9838 | 11500.9838 | 11500.9833 | 11532.4918 | 11500.9817 | 11500.9807
Option 3 SC | NSW | SNW | 4h | 7032.1808 | 32614.9037 | 57801.1174 | 60525.7116 | 60525.7116 | 60691.5354 | 60525.7116 | 60525.7116 | 60525.7116 | 60691.5354 | 60525.7116 | 60525.7116 | 60525.7116 | 60691.5354 | 60525.7116 | 60525.7116 | 60525.7116 | 60691.5354 | 60525.7116 | 54302.9696 | 54302.969 | 31332.1761 | 5971.2436 | 3246.6494
Option 3 SC | NSW | SNW | 8h | 0.00042913 | 0.0015914 | 0.030694 | 18425.1027 | 18425.1027 | 25536.84 | 56788.4689 | 73849.387 | 73849.387 | 74051.7141 | 73849.387 | 73849.387 | 73849.387 | 74051.7141 | 73849.387 | 73849.387 | 73849.387 | 74051.7141 | 73849.387 | 73849.387 | 73849.3866 | 96055.1165 | 95792.6417 | 87462.95
Option 3 SC | NSW | SNW | Black Coal | 111155.1 | 111459.6345 | 92152.1459 | 34934.46 | 34934.46 | 35030.1708 | 34934.46 | 0 | 0 | 0 | 0 | 0 | 0 | 0 | 0 | 0 | 0 | 0 | 0 | 0 | 0 | 0 | 0 | 0
Option 3 SC | NSW | SNW | CCGT | 37253.144 | 37355.2074 | 37253.144 | 37253.144 | 37253.144 | 37355.2074 | 37253.144 | 37253.144 | 37253.144 | 37355.2074 | 37253.144 | 37253.144 | 37253.144 | 37355.2074 | 37253.144 | 37253.144 | 37253.144 | 8600.0414 | 8576.544 | 8576.544 | 8576.544 | 8600.0414 | 8576.544 | 8576.544
Option 3 SC | NSW | SNW | Coordinated CER | 0 | 0 | 0 | 0 | 0 | 0 | 0 | 0 | 0 | 0 | 0 | 0 | 0 | 0 | 0 | 0 | 0 | 0 | 0 | 0 | 0 | 0 | 0 | 0
Option 3 SC | NSW | SNW | DSP | 0 | 0 | 0 | 0 | 0 | 0 | 0 | 0 | 0 | 0 | 0 | 0 | 0 | 0 | 0 | 0 | 0 | 0 | 0 | 0 | 0 | 0 | 0 | 0
Option 3 SC | NSW | SNW | Distributed PV | 0 | 0 | 0 | 0 | 0 | 0 | 0 | 0 | 0 | 0 | 0 | 0 | 0 | 0 | 0 | 0 | 0 | 0 | 0 | 0 | 0 | 0 | 0 | 0
Option 3 SC | NSW | SNW | OCGT | 46148.079 | 46274.5121 | 46148.079 | 46148.079 | 46148.079 | 46274.5121 | 46148.079 | 46148.079 | 46148.079 | 46274.5121 | 45405.0011 | 45405.0011 | 55225.0912 | 55376.3928 | 65799.534 | 65799.534 | 68794.7497 | 68983.2285 | 67828.4012 | 69633.1373 | 69633.1373 | 69823.913 | 69633.1373 | 69633.1373
Option 3 SC | NSW | SNW | Offshore Wind | 0 | 0 | 0 | 0 | 0 | 0 | 0 | 0 | 0 | 0 | 0 | 0 | 0 | 0 | 0 | 0 | 0.00069525 | 0.00069716 | 0.00069525 | 0.00069525 | 0.00069525 | 0.00069716 | 0.00069525 | 0.00069525
Option 3 SC | NSW | SNW | Solar | 0.00028449 | 0.00035809 | 0.00054282 | 0.00074189 | 0.00098614 | 0.0017214 | 0.0017167 | 0.0017167 | 0.0017167 | 0.0017338 | 0.0017439 | 0.0018632 | 10560.0279 | 10588.9595 | 10560.0279 | 10560.0279 | 10560.0279 | 10588.9595 | 10560.0279 | 10560.0279 | 10560.0279 | 10588.9595 | 10560.0279 | 10560.0279
Option 3 SC | NSW | SNW | Wind | 0 | 0 | 0.00026957 | 0.00070906 | 0.0013057 | 0.0020078 | 0.0020023 | 0.0020023 | 2029.1018 | 2034.661 | 2029.1018 | 2029.1018 | 2029.1018 | 2034.661 | 2029.1018 | 2029.1018 | 2029.1018 | 2034.661 | 2029.1018 | 2029.1018 | 2029.1018 | 2034.661 | 2029.1018 | 2029.1018
Option 3 SC | QLD |  | 1h | 1991.3086 | 5573.9743 | 7394.26 | 7394.26 | 7394.26 | 7414.5182 | 7394.26 | 7394.26 | 7394.26 | 7414.5182 | 7394.26 | 7394.26 | 7394.26 | 7414.5182 | 7394.26 | 7394.26 | 7394.26 | 7414.5182 | 7394.26 | 7394.26 | 7394.26 | 7414.5182 | 7394.26 | 3003.42
Option 3 SC | QLD |  | 2h | 27804.4505 | 29995.1954 | 32830.0686 | 36316.6783 | 36263.7815 | 36364.8832 | 36263.7816 | 36266.0943 | 36266.0943 | 36364.305 | 36266.0943 | 36266.0943 | 34912.7461 | 35008.9851 | 34913.3243 | 34911.0116 | 34138.4083 | 34231.9461 | 31432.8683 | 25304.7133 | 25302.4006 | 23033.6025 | 19522.0671 | 14857.4324
Option 3 SC | QLD |  | 4h | 8957.1186 | 10689.8288 | 20934.6474 | 37817.2375 | 37817.2375 | 37920.8464 | 37817.2376 | 37817.2376 | 38201.5358 | 38306.1975 | 38201.5358 | 38201.5358 | 38201.5358 | 38306.1975 | 38201.5358 | 48706.2415 | 50726.2991 | 52632.5818 | 57047.1566 | 60651.4548 | 59535.7583 | 105005.1473 | 94961.9263 | 90868.2198
Option 3 SC | QLD |  | 8h | 0 | 0 | 0.0029608 | 0.0053789 | 0.0054341 | 0.005449 | 0.0054341 | 0.0054341 | 0.0054341 | 0.005449 | 0.0054341 | 0.0054341 | 0.0054341 | 0.005449 | 0.0054341 | 0.0054341 | 0.0054985 | 3957.6462 | 3946.833 | 7566.4101 | 7566.4101 | 36360.4732 | 50039.0752 | 118274.4384
Option 3 SC | QLD |  | Biomass | 6394.5536 | 6412.0729 | 6394.5536 | 6394.5536 | 6394.5536 | 6412.0729 | 6394.5536 | 6394.5536 | 6394.5536 | 6412.0729 | 6394.5536 | 6394.5536 | 6394.5536 | 6412.0729 | 6394.5536 | 6394.5536 | 6394.5536 | 6412.0729 | 6394.5536 | 6394.5536 | 6394.5536 | 6412.0729 | 6394.5536 | 6394.5536
Option 3 SC | QLD |  | Black Coal | 326091.479 | 326984.8803 | 306176.6669 | 241684.779 | 241684.779 | 242346.9291 | 241684.779 | 241684.779 | 241684.779 | 242346.9291 | 216859.279 | 170194.784 | 170194.784 | 170661.0711 | 170194.784 | 170194.784 | 134087.6456 | 121474.819 | 108198.1956 | 95253.4706 | 82308.7456 | 82534.249 | 82308.7456 | 0
Option 3 SC | QLD |  | CCGT | 119749.1703 | 120077.2502 | 119749.1703 | 119749.1703 | 119749.1703 | 120077.2502 | 119749.1703 | 119749.1703 | 119749.1703 | 120077.2502 | 92147.9428 | 92147.9428 | 85882.1057 | 82019.7879 | 81795.6902 | 81795.6902 | 81795.6902 | 82019.7879 | 81795.6902 | 35590.5184 | 35590.5184 | 15516.7976 | 15474.402 | 15474.402
Option 3 SC | QLD |  | Coordinated CER | 0 | 0 | 0 | 0 | 0 | 0 | 0 | 0 | 0 | 0 | 0 | 0 | 0 | 0 | 0 | 0 | 0 | 0 | 0 | 0 | 0 | 0 | 0 | 0
Option 3 SC | QLD |  | Distributed PV | 0 | 0 | 0 | 0 | 0 | 0 | 0 | 0 | 0 | 0 | 0 | 0 | 0 | 0 | 0 | 0 | 0 | 0 | 0 | 0 | 0 | 0 | 0 | 0
Option 3 SC | QLD |  | H2 Reciprocating Engine | 0 | 0 | 6178.7836 | 10638 | 10638 | 10667.1452 | 10638 | 10638 | 10638 | 10667.1452 | 10638 | 10638 | 10638 | 10667.1452 | 10638 | 10638 | 10638 | 10667.1452 | 10638 | 10638 | 10638 | 10667.1452 | 10638 | 10638
Option 3 SC | QLD |  | Hydro | 19107.2316 | 19159.5802 | 19107.2316 | 19107.2316 | 19107.2316 | 19159.5802 | 19107.2316 | 19107.2316 | 19107.2316 | 19159.5802 | 19107.2316 | 19107.2316 | 19107.2316 | 19159.5802 | 19107.2316 | 19107.2316 | 19107.2316 | 19159.5802 | 19107.2316 | 19107.2316 | 19107.2316 | 19159.5802 | 19107.2316 | 19107.2316
Option 3 SC | QLD |  | Liquid Fuel | 14498.6919 | 14538.4143 | 14498.6919 | 14498.6919 | 14498.6919 | 14538.4143 | 14498.6919 | 4501.9551 | 4501.9551 | 4514.2892 | 4501.9551 | 4501.9551 | 4501.9551 | 4514.2892 | 4501.9551 | 4501.9551 | 4501.9551 | 4514.2892 | 0 | 0 | 0 | 0 | 0 | 0
Option 3 SC | QLD |  | OCGT | 42054.1201 | 43610.7511 | 45538.3333 | 45538.3333 | 45538.3333 | 52736.6738 | 52592.5846 | 52592.5846 | 48838.0938 | 48971.8968 | 48838.0938 | 48838.0938 | 48838.0938 | 48971.8968 | 48838.0938 | 48838.0938 | 48838.0938 | 48971.8968 | 61043.4578 | 71470.0743 | 56353.9155 | 56508.3098 | 56353.9155 | 42443.8332
Option 3 SC | QLD |  | PHES | 82522.244 | 82748.3323 | 82522.244 | 82522.244 | 82522.244 | 82748.3323 | 82522.244 | 82522.244 | 231286.9304 | 231920.5932 | 231286.9304 | 231286.9304 | 231286.9304 | 231920.5932 | 231286.9304 | 231286.9304 | 231286.9304 | 231920.5932 | 231286.9304 | 231286.9304 | 231286.9304 | 231920.5932 | 231286.9304 | 231286.9304
Option 3 SC | QLD |  | Solar | 52874.1813 | 85274.4871 | 93974.1563 | 94003.2665 | 93996.3347 | 96821.8931 | 96550.6884 | 96544.6404 | 96540.238 | 103297.5399 | 127987.3828 | 137890.8297 | 160038.7422 | 162775.6309 | 162330.8889 | 175751.2819 | 209893.6731 | 208299.7272 | 205826.0182 | 215054.407 | 208490.5683 | 228688.5699 | 250659.7769 | 270456.8583
Option 3 SC | QLD |  | Wind | 77886.6005 | 89225.5755 | 109753.56 | 128172.956 | 149209.4473 | 184684.9498 | 208272.7668 | 249707.1963 | 278238.8824 | 279001.1807 | 278238.8824 | 302518.6241 | 403063.3617 | 419025.6878 | 417880.8089 | 422612.6162 | 453571.7347 | 499118.9768 | 485219.5296 | 512583.0701 | 511167.648 | 512568.1073 | 510608.2142 | 502700.9254
Option 3 SC | QLD | CQ | 2h | 2345.9786 | 3885.1953 | 3874.58 | 3857.7802 | 3807.196 | 3817.6267 | 3807.196 | 3807.196 | 3807.196 | 3817.6267 | 3807.196 | 3807.196 | 3807.196 | 3817.6267 | 3807.196 | 3807.196 | 3032.28 | 3040.5876 | 3032.28 | 3032.28 | 3032.28 | 3040.5876 | 3032.28 | 3032.28
Option 3 SC | QLD | CQ | 4h | 3350.7386 | 5067.646 | 5053.8 | 5053.8 | 5053.8 | 5067.646 | 5053.8 | 5053.8 | 5053.8 | 5067.646 | 5053.8 | 5053.8 | 5053.8 | 5067.646 | 5053.8 | 5053.8 | 5053.8 | 5067.646 | 5053.8 | 5053.8 | 0 | 0 | 0 | 0
Option 3 SC | QLD | CQ | 8h | 0 | 0 | 0.00089485 | 0.0014356 | 0.0014356 | 0.0014395 | 0.0014356 | 0.0014356 | 0.0014356 | 0.0014395 | 0.0014356 | 0.0014356 | 0.0014356 | 0.0014395 | 0.0014356 | 0.0014356 | 0.0015 | 3957.6109 | 3946.7978 | 3946.7978 | 3946.7978 | 3957.6109 | 10033.0055 | 41432.2018
Option 3 SC | QLD | CQ | Black Coal | 117564.6484 | 117886.7433 | 117564.6484 | 92739.1484 | 92739.1484 | 92993.2283 | 92739.1484 | 92739.1484 | 92739.1484 | 92993.2283 | 92739.1484 | 92739.1484 | 92739.1484 | 92993.2283 | 92739.1484 | 92739.1484 | 92739.1484 | 80013.0383 | 66849.6984 | 53904.9734 | 40960.2484 | 41072.4683 | 40960.2484 | 0
Option 3 SC | QLD | CQ | Coordinated CER | 0 | 0 | 0 | 0 | 0 | 0 | 0 | 0 | 0 | 0 | 0 | 0 | 0 | 0 | 0 | 0 | 0 | 0 | 0 | 0 | 0 | 0 | 0 | 0
Option 3 SC | QLD | CQ | Distributed PV | 0 | 0 | 0 | 0 | 0 | 0 | 0 | 0 | 0 | 0 | 0 | 0 | 0 | 0 | 0 | 0 | 0 | 0 | 0 | 0 | 0 | 0 | 0 | 0
Option 3 SC | QLD | CQ | OCGT | 1372.1228 | 1375.882 | 1372.1228 | 1372.1228 | 1372.1228 | 8449.46 | 8426.3741 | 8426.3741 | 7054.2513 | 7073.578 | 7054.2513 | 7054.2513 | 7054.2513 | 7073.578 | 7054.2513 | 7054.2513 | 7054.2513 | 7073.578 | 7054.2513 | 7054.2513 | 7054.2513 | 7073.578 | 7054.2513 | 7054.2513
Option 3 SC | QLD | CQ | PHES | 0 | 0 | 0 | 0 | 0 | 0 | 0 | 0 | 0 | 0 | 0 | 0 | 0 | 0 | 0 | 0 | 0 | 0 | 0 | 0 | 0 | 0 | 0 | 0
Option 3 SC | QLD | CQ | Solar | 12093.8483 | 14744.5931 | 15803.7904 | 15839.6808 | 15839.6816 | 15883.0808 | 15839.6844 | 15839.6844 | 15839.6844 | 20610.1607 | 30050.525 | 31457.7049 | 31457.7049 | 31543.8905 | 31457.7051 | 41224.9124 | 59364.9678 | 59298.7644 | 58490.1169 | 65711.6906 | 66616.2812 | 78122.0174 | 99621.5466 | 121689.6826
Option 3 SC | QLD | CQ | Wind | 15575.8956 | 26744.1564 | 33536.4295 | 33536.4302 | 37487.6809 | 45466.9618 | 45342.7351 | 45480.0978 | 68893.6357 | 69082.3854 | 68893.6357 | 68893.6357 | 76461.7183 | 79897.935 | 79679.6346 | 79679.6347 | 79718.3023 | 124554.239 | 124213.9269 | 124311.739 | 124311.739 | 124652.3191 | 124311.7427 | 108735.8471
Option 3 SC | QLD | GG | 1h | 0 | 2562.3258 | 4390.84 | 4390.84 | 4390.84 | 4402.8697 | 4390.84 | 4390.84 | 4390.84 | 4402.8697 | 4390.84 | 4390.84 | 4390.84 | 4402.8697 | 4390.84 | 4390.84 | 4390.84 | 4402.8697 | 4390.84 | 4390.84 | 4390.84 | 4402.8697 | 4390.84 | 0
Option 3 SC | QLD | GG | 2h | 0 | 0.00012357 | 0.00017196 | 0.00023889 | 0.00030717 | 0.00035183 | 0.00035087 | 0.00035087 | 0.00035087 | 0.00035183 | 0.00035087 | 0.00035087 | 0.00035087 | 0.00035183 | 0.00035087 | 0.00035087 | 0.00035087 | 0.00035183 | 0.00035087 | 0.00035087 | 0.00035087 | 0.00048568 | 0.00043562 | 0.003374
Option 3 SC | QLD | GG | 4h | 0 | 0 | 0.0019256 | 1945.386 | 1945.386 | 1950.7158 | 1945.386 | 1945.386 | 2329.6841 | 2336.0668 | 2329.6841 | 2329.6841 | 2329.6841 | 2336.0668 | 2329.6841 | 12834.3899 | 14854.4474 | 16662.4511 | 21175.3049 | 24779.6031 | 28717.7066 | 54158.6426 | 54010.6662 | 61644.0706
Option 3 SC | QLD | GG | Black Coal | 59581.2 | 59744.4362 | 39666.3879 | 0 | 0 | 0 | 0 | 0 | 0 | 0 | 0 | 0 | 0 | 0 | 0 | 0 | 0 | 0 | 0 | 0 | 0 | 0 | 0 | 0
Option 3 SC | QLD | GG | CCGT | 15474.402 | 15516.7976 | 15474.402 | 15474.402 | 15474.402 | 15516.7976 | 15474.402 | 15474.402 | 15474.402 | 15516.7976 | 15474.402 | 15474.402 | 15474.402 | 15516.7976 | 15474.402 | 15474.402 | 15474.402 | 15516.7976 | 15474.402 | 15474.402 | 15474.402 | 15516.7976 | 15474.402 | 15474.402
Option 3 SC | QLD | GG | Coordinated CER | 0 | 0 | 0 | 0 | 0 | 0 | 0 | 0 | 0 | 0 | 0 | 0 | 0 | 0 | 0 | 0 | 0 | 0 | 0 | 0 | 0 | 0 | 0 | 0
Option 3 SC | QLD | GG | Distributed PV | 0 | 0 | 0 | 0 | 0 | 0 | 0 | 0 | 0 | 0 | 0 | 0 | 0 | 0 | 0 | 0 | 0 | 0 | 0 | 0 | 0 | 0 | 0 | 0
Option 3 SC | QLD | GG | OCGT | 0 | 0 | 0 | 0 | 0 | 0 | 0 | 0 | 0 | 0 | 0 | 0 | 0 | 0 | 0 | 0 | 0 | 0 | 12205.3641 | 12205.3641 | 12205.3641 | 12238.8034 | 12205.3641 | 12205.3641
Option 3 SC | QLD | GG | Solar | 5670.0836 | 5685.6185 | 5670.0841 | 5670.0844 | 5670.0845 | 5685.6189 | 5670.0845 | 5670.0845 | 5670.0845 | 5685.6191 | 5670.0846 | 5670.0846 | 5670.0846 | 5685.6191 | 5670.0847 | 7359.5931 | 7630.7509 | 7651.657 | 7630.7509 | 7630.7509 | 7630.7516 | 7733.8936 | 7843.4651 | 7843.467
Option 3 SC | QLD | NQ | 2h | 0 | 581.7705 | 3497.016 | 7000.425 | 7000.425 | 7019.6042 | 7000.425 | 7000.425 | 7000.425 | 7019.6042 | 7000.425 | 7000.425 | 7000.425 | 7019.6042 | 7000.425 | 7000.425 | 7000.425 | 7019.6042 | 7000.425 | 7000.425 | 7000.425 | 4679.7362 | 4666.95 | 0
Option 3 SC | QLD | NQ | 4h | 0 | 0 | 3923.3834 | 5337.4225 | 5337.4225 | 5352.0457 | 5337.4226 | 5337.4226 | 5337.4227 | 5352.0458 | 5337.4227 | 5337.4227 | 5337.4227 | 5352.0458 | 5337.4227 | 5337.4227 | 5337.4227 | 5352.0458 | 5337.4227 | 5337.4228 | 5337.4228 | 8960.8604 | 5530.6978 | 7326.7539
Option 3 SC | QLD | NQ | Biomass | 6394.5536 | 6412.0729 | 6394.5536 | 6394.5536 | 6394.5536 | 6412.0729 | 6394.5536 | 6394.5536 | 6394.5536 | 6412.0729 | 6394.5536 | 6394.5536 | 6394.5536 | 6412.0729 | 6394.5536 | 6394.5536 | 6394.5536 | 6412.0729 | 6394.5536 | 6394.5536 | 6394.5536 | 6412.0729 | 6394.5536 | 6394.5536
Option 3 SC | QLD | NQ | CCGT | 20116.1164 | 20171.229 | 20116.1164 | 20116.1164 | 20116.1164 | 20171.229 | 20116.1164 | 20116.1164 | 20116.1164 | 20171.229 | 20116.1164 | 20116.1164 | 20116.1164 | 20171.229 | 20116.1164 | 20116.1164 | 20116.1164 | 20171.229 | 20116.1164 | 20116.1164 | 20116.1164 | 0 | 0 | 0
Option 3 SC | QLD | NQ | Coordinated CER | 0 | 0 | 0 | 0 | 0 | 0 | 0 | 0 | 0 | 0 | 0 | 0 | 0 | 0 | 0 | 0 | 0 | 0 | 0 | 0 | 0 | 0 | 0 | 0
Option 3 SC | QLD | NQ | Distributed PV | 0 | 0 | 0 | 0 | 0 | 0 | 0 | 0 | 0 | 0 | 0 | 0 | 0 | 0 | 0 | 0 | 0 | 0 | 0 | 0 | 0 | 0 | 0 | 0
Option 3 SC | QLD | NQ | Hydro | 19107.2316 | 19159.5802 | 19107.2316 | 19107.2316 | 19107.2316 | 19159.5802 | 19107.2316 | 19107.2316 | 19107.2316 | 19159.5802 | 19107.2316 | 19107.2316 | 19107.2316 | 19159.5802 | 19107.2316 | 19107.2316 | 19107.2316 | 19159.5802 | 19107.2316 | 19107.2316 | 19107.2316 | 19159.5802 | 19107.2316 | 19107.2316
Option 3 SC | QLD | NQ | Liquid Fuel | 14498.6919 | 14538.4143 | 14498.6919 | 14498.6919 | 14498.6919 | 14538.4143 | 14498.6919 | 4501.9551 | 4501.9551 | 4514.2892 | 4501.9551 | 4501.9551 | 4501.9551 | 4514.2892 | 4501.9551 | 4501.9551 | 4501.9551 | 4514.2892 | 0 | 0 | 0 | 0 | 0 | 0
Option 3 SC | QLD | NQ | PHES | 27667.325 | 27743.1259 | 27667.325 | 27667.325 | 27667.325 | 27743.1259 | 27667.325 | 27667.325 | 27667.325 | 27743.1259 | 27667.325 | 27667.325 | 27667.325 | 27743.1259 | 27667.325 | 27667.325 | 27667.325 | 27743.1259 | 27667.325 | 27667.325 | 27667.325 | 27743.1259 | 27667.325 | 27667.325
Option 3 SC | QLD | NQ | Solar | 10223.347 | 13827.2652 | 20123.5924 | 20123.5924 | 20123.5933 | 22753.613 | 22691.4446 | 22691.4446 | 22691.4446 | 22753.613 | 22691.445 | 30361.8144 | 30361.8144 | 30444.9975 | 30361.8145 | 30361.8147 | 32230.0581 | 30684.494 | 30600.6565 | 30600.6565 | 30389.9035 | 29064.576 | 26891.9658 | 26891.9658
Option 3 SC | QLD | NQ | Wind | 12307.9469 | 12341.6673 | 26214.3711 | 44633.7649 | 44633.7767 | 44756.0648 | 68726.2011 | 110023.2679 | 115141.4161 | 115456.872 | 115141.4161 | 115141.4161 | 148920.9552 | 151485.9138 | 151072.0178 | 151625.3847 | 164105.7087 | 164242.3627 | 163793.613 | 168405.5007 | 166990.0786 | 167447.5857 | 166430.6412 | 174099.248
Option 3 SC | QLD | SQ | 1h | 1991.3086 | 3011.6485 | 3003.42 | 3003.42 | 3003.42 | 3011.6485 | 3003.42 | 3003.42 | 3003.42 | 3011.6485 | 3003.42 | 3003.42 | 3003.42 | 3011.6485 | 3003.42 | 3003.42 | 3003.42 | 3011.6485 | 3003.42 | 3003.42 | 3003.42 | 3011.6485 | 3003.42 | 3003.42
Option 3 SC | QLD | SQ | 2h | 25458.4719 | 25528.2295 | 25458.4725 | 25458.4729 | 25456.1602 | 25527.6519 | 25456.1602 | 25458.4729 | 25458.4729 | 25527.0737 | 25458.4729 | 25458.4729 | 24105.1247 | 24171.7538 | 24105.7029 | 24103.3902 | 24105.7029 | 24171.7538 | 21400.1629 | 15272.0079 | 15269.6952 | 15313.2783 | 11822.8366 | 11825.149
Option 3 SC | QLD | SQ | 4h | 5606.38 | 5622.1828 | 11957.4621 | 25480.6289 | 25480.6289 | 25550.4389 | 25480.6289 | 25480.6289 | 25480.6289 | 25550.4389 | 25480.6289 | 25480.6289 | 25480.6289 | 25550.4389 | 25480.6289 | 25480.6289 | 25480.6289 | 25550.4389 | 25480.6289 | 25480.6289 | 25480.6289 | 41885.6443 | 35420.5622 | 21897.3954
Option 3 SC | QLD | SQ | 8h | 0 | 0 | 0.0020659 | 0.0039433 | 0.0039985 | 0.0040095 | 0.0039985 | 0.0039985 | 0.0039985 | 0.0040095 | 0.0039985 | 0.0039985 | 0.0039985 | 0.0040095 | 0.0039985 | 0.0039985 | 0.0039985 | 0.035286 | 0.03519 | 3619.6124 | 3619.6124 | 32402.8622 | 40006.0697 | 76842.2365
Option 3 SC | QLD | SQ | Black Coal | 148945.6306 | 149353.7008 | 148945.6306 | 148945.6306 | 148945.6306 | 149353.7008 | 148945.6306 | 148945.6306 | 148945.6306 | 149353.7008 | 124120.1306 | 77455.6356 | 77455.6356 | 77667.8428 | 77455.6356 | 77455.6356 | 41348.4972 | 41461.7808 | 41348.4972 | 41348.4972 | 41348.4972 | 41461.7808 | 41348.4972 | 0
Option 3 SC | QLD | SQ | CCGT | 84158.6519 | 84389.2235 | 84158.6519 | 84158.6519 | 84158.6519 | 84389.2235 | 84158.6519 | 84158.6519 | 84158.6519 | 84389.2235 | 56557.4244 | 56557.4244 | 50291.5873 | 46331.7613 | 46205.1718 | 46205.1718 | 46205.1718 | 46331.7613 | 46205.1718 | 0 | 0 | 0 | 0 | 0
Option 3 SC | QLD | SQ | Coordinated CER | 0 | 0 | 0 | 0 | 0 | 0 | 0 | 0 | 0 | 0 | 0 | 0 | 0 | 0 | 0 | 0 | 0 | 0 | 0 | 0 | 0 | 0 | 0 | 0
Option 3 SC | QLD | SQ | Distributed PV | 0 | 0 | 0 | 0 | 0 | 0 | 0 | 0 | 0 | 0 | 0 | 0 | 0 | 0 | 0 | 0 | 0 | 0 | 0 | 0 | 0 | 0 | 0 | 0
Option 3 SC | QLD | SQ | H2 Reciprocating Engine | 0 | 0 | 6178.7836 | 10638 | 10638 | 10667.1452 | 10638 | 10638 | 10638 | 10667.1452 | 10638 | 10638 | 10638 | 10667.1452 | 10638 | 10638 | 10638 | 10667.1452 | 10638 | 10638 | 10638 | 10667.1452 | 10638 | 10638
Option 3 SC | QLD | SQ | OCGT | 40681.9973 | 42234.8691 | 44166.2105 | 44166.2105 | 44166.2105 | 44287.2138 | 44166.2105 | 44166.2105 | 41783.8425 | 41898.3188 | 41783.8425 | 41783.8425 | 41783.8425 | 41898.3188 | 41783.8425 | 41783.8425 | 41783.8425 | 41898.3188 | 41783.8425 | 52210.459 | 37094.3002 | 37195.9284 | 37094.3002 | 23184.2179
Option 3 SC | QLD | SQ | PHES | 54854.919 | 55005.2064 | 54854.919 | 54854.919 | 54854.919 | 55005.2064 | 54854.919 | 54854.919 | 203619.6054 | 204177.4673 | 203619.6054 | 203619.6054 | 203619.6054 | 204177.4673 | 203619.6054 | 203619.6054 | 203619.6054 | 204177.4673 | 203619.6054 | 203619.6054 | 203619.6054 | 204177.4673 | 203619.6054 | 203619.6054
Option 3 SC | QLD | SQ | Solar | 24886.9024 | 51017.0102 | 52376.6895 | 52369.9089 | 52362.9753 | 52499.5803 | 52349.4749 | 52343.4269 | 52339.0245 | 54248.1472 | 69575.3282 | 70401.2257 | 92549.1382 | 95101.1237 | 94841.2846 | 96804.9617 | 110667.8963 | 110664.8118 | 109104.4939 | 111111.3089 | 103853.632 | 113768.083 | 116302.7995 | 114031.7429
Option 3 SC | QLD | SQ | Wind | 50002.758 | 50139.7519 | 50002.7594 | 50002.7608 | 67087.9897 | 94461.9233 | 94203.8306 | 94203.8306 | 94203.8306 | 94461.9233 | 94203.8306 | 118483.5723 | 177680.6883 | 187641.839 | 187129.1564 | 191307.5967 | 209747.7237 | 210322.3751 | 197211.9897 | 219865.8303 | 219865.8303 | 220468.2025 | 219865.8304 | 219865.8304
Option 3 SC | SA |  | 2h | 13757.9918 | 35873.0978 | 37807.9314 | 37806.0888 | 37533.3084 | 37636.1431 | 37533.3085 | 37533.3085 | 37113.6853 | 37214.5813 | 37113.9485 | 37113.9485 | 37113.9485 | 37215.6341 | 37113.9485 | 36946.2791 | 36946.2791 | 34746.2849 | 30594.1518 | 30452.8935 | 27612.2534 | 3572.074 | 2874.6899 | 1373.1152
Option 3 SC | SA |  | 4h | 0 | 8195.4042 | 8182.0652 | 8287.9309 | 8182.0654 | 8195.4079 | 8182.0654 | 8182.0654 | 8197.1891 | 8255.9024 | 8182.0654 | 8182.0654 | 8182.0654 | 8195.4079 | 8182.0654 | 8182.0654 | 8182.0654 | 8195.4079 | 8182.0654 | 8287.9309 | 8182.0654 | 0.0038211 | 0.00038378 | 0.00019037
Option 3 SC | SA |  | 8h | 0 | 0 | 12111.1347 | 21454.8534 | 21454.8536 | 21513.634 | 21454.8536 | 21454.8536 | 21454.8536 | 21513.634 | 21454.8536 | 21454.8536 | 21454.8536 | 22447.278 | 22640.8938 | 22640.8939 | 22640.8939 | 22702.9237 | 22640.8939 | 22640.8939 | 22640.8939 | 36504.6779 | 50393.2514 | 43033.2154
Option 3 SC | SA |  | CCGT | 67929.2735 | 61598.6194 | 37924.8035 | 37924.8035 | 37924.8035 | 38028.7071 | 37924.8035 | 37924.8035 | 37924.8035 | 38028.7071 | 37924.8035 | 0 | 0 | 0 | 0 | 0 | 0 | 0 | 0 | 0 | 0 | 0 | 0 | 0
Option 3 SC | SA |  | Coordinated CER | 0 | 0 | 0 | 0 | 0 | 0 | 0 | 0 | 0 | 0 | 0 | 0 | 0 | 0 | 0 | 0 | 0 | 0 | 0 | 0 | 0 | 0 | 0 | 0
Option 3 SC | SA |  | Distributed PV | 0 | 0 | 0 | 0 | 0 | 0 | 0 | 0 | 0 | 0 | 0 | 0 | 0 | 0 | 0 | 0 | 0 | 0 | 0 | 0 | 0 | 0 | 0 | 0
Option 3 SC | SA |  | Liquid Fuel | 13721.4949 | 11240.3591 | 8670.1979 | 8670.1979 | 8670.1979 | 8693.9519 | 8670.1979 | 8670.1979 | 8670.1979 | 8693.9519 | 8670.1979 | 8670.1979 | 8670.1979 | 8693.9519 | 8670.1979 | 8670.1979 | 8670.1979 | 8693.9519 | 8670.1979 | 8670.1979 | 4389.8757 | 4401.9028 | 4389.8757 | 4389.8757
Option 3 SC | SA |  | OCGT | 36546.3122 | 36646.4391 | 36546.3122 | 36546.3122 | 29220.5306 | 29300.5868 | 29220.5306 | 29220.5306 | 29239.2462 | 26357.1242 | 25216.0225 | 25216.0225 | 25899.8879 | 25970.8465 | 19929.8722 | 19929.8722 | 25921.3117 | 25992.329 | 14625.1229 | 14225.549 | 14225.549 | 17660.8773 | 17612.6236 | 24743.9148
Option 3 SC | SA |  | Solar | 8617.5537 | 23600.9596 | 27011.6022 | 27011.6023 | 27011.6025 | 27029.7408 | 26955.8891 | 26955.8891 | 26955.8891 | 27029.7408 | 26955.8891 | 26955.8892 | 33885.1659 | 56962.738 | 60421.1033 | 62211.8853 | 68043.968 | 68230.3899 | 64707.3764 | 64547.1997 | 64547.1997 | 63548.9755 | 89953.5829 | 88514.3234
Option 3 SC | SA |  | Wind | 84200.7449 | 84431.4318 | 85502.3838 | 91308.0353 | 90547.8597 | 87566.4134 | 87327.1609 | 83574.8172 | 84451.6957 | 75589.5398 | 82187.7768 | 102646.1413 | 141651.2014 | 154622.9275 | 164188.1234 | 164188.1234 | 164188.1235 | 173131.7095 | 172658.6721 | 161603.3271 | 161603.3271 | 162046.076 | 155877.0854 | 150301.5642
Option 3 SC | SA | CSA | 2h | 12536.9818 | 34648.7362 | 36586.9154 | 36585.2498 | 36312.2924 | 36411.7814 | 36312.2924 | 36312.2924 | 36312.0545 | 36410.8296 | 36312.2924 | 36312.2924 | 36312.2924 | 36411.7814 | 36312.2924 | 36144.623 | 36144.623 | 33942.4321 | 29792.4957 | 29765.4403 | 26924.6233 | 2882.5656 | 2874.6898 | 1373.1151
Option 3 SC | SA | CSA | 4h | 0 | 3990.3149 | 3988.4652 | 4094.3309 | 3988.4654 | 3990.3185 | 3988.4654 | 3988.4654 | 4003.5891 | 4050.8131 | 3988.4654 | 3988.4654 | 3988.4654 | 3990.3185 | 3988.4654 | 3988.4654 | 3988.4654 | 3990.3185 | 3988.4654 | 4094.3309 | 3988.4654 | 0.0038211 | 0.00038378 | 0.00019037
Option 3 SC | SA | CSA | 8h | 0 | 0 | 12111.1201 | 21454.831 | 21454.831 | 21513.6113 | 21454.831 | 21454.831 | 21454.831 | 21513.6113 | 21454.831 | 21454.831 | 21454.831 | 21513.6113 | 21454.831 | 21454.831 | 21454.831 | 21513.6113 | 21454.831 | 21454.831 | 21454.831 | 35315.3655 | 23107.7553 | 13764.0445
Option 3 SC | SA | CSA | CCGT | 67929.2735 | 61598.6194 | 37924.8035 | 37924.8035 | 37924.8035 | 38028.7071 | 37924.8035 | 37924.8035 | 37924.8035 | 38028.7071 | 37924.8035 | 0 | 0 | 0 | 0 | 0 | 0 | 0 | 0 | 0 | 0 | 0 | 0 | 0
Option 3 SC | SA | CSA | Coordinated CER | 0 | 0 | 0 | 0 | 0 | 0 | 0 | 0 | 0 | 0 | 0 | 0 | 0 | 0 | 0 | 0 | 0 | 0 | 0 | 0 | 0 | 0 | 0 | 0
Option 3 SC | SA | CSA | Distributed PV | 0 | 0 | 0 | 0 | 0 | 0 | 0 | 0 | 0 | 0 | 0 | 0 | 0 | 0 | 0 | 0 | 0 | 0 | 0 | 0 | 0 | 0 | 0 | 0
Option 3 SC | SA | CSA | Liquid Fuel | 8670.1979 | 8693.9519 | 8670.1979 | 8670.1979 | 8670.1979 | 8693.9519 | 8670.1979 | 8670.1979 | 8670.1979 | 8693.9519 | 8670.1979 | 8670.1979 | 8670.1979 | 8693.9519 | 8670.1979 | 8670.1979 | 8670.1979 | 8693.9519 | 8670.1979 | 8670.1979 | 4389.8757 | 4401.9028 | 4389.8757 | 4389.8757
Option 3 SC | SA | CSA | OCGT | 33592.1762 | 33684.2095 | 33592.1762 | 33592.1762 | 26266.3946 | 26338.3573 | 26266.3946 | 26266.3946 | 26266.3946 | 26338.3573 | 25197.3069 | 25197.3069 | 25881.1723 | 25952.0796 | 19813.281 | 19813.281 | 23599.2277 | 23663.8831 | 12303.0389 | 11903.465 | 11903.465 | 15332.4314 | 15290.5395 | 22421.8308
Option 3 SC | SA | CSA | Solar | 910.7223 | 7227.5832 | 10144.9626 | 10144.9626 | 10144.9627 | 10116.891 | 10089.2492 | 10089.2492 | 10089.2492 | 10116.891 | 10089.2492 | 10089.2493 | 10089.2493 | 30427.219 | 32643.4851 | 32629.2941 | 32891.8149 | 32981.9295 | 32891.8149 | 32731.6383 | 32731.6383 | 32821.314 | 45192.1606 | 45192.1606
Option 3 SC | SA | CSA | Wind | 50287.9589 | 50425.7341 | 51589.5965 | 57395.248 | 58835.44 | 58996.6333 | 58835.4403 | 55083.0965 | 55083.0974 | 53194.1363 | 48681.9101 | 69140.2743 | 71940.5077 | 76503.8822 | 76294.8553 | 76294.8553 | 76294.8553 | 82946.8647 | 82720.2339 | 78993.5326 | 78993.5326 | 79209.9533 | 73267.2909 | 67691.7697
Option 3 SC | SA | NSA | 2h | 114.026 | 114.3444 | 114.032 | 114.032 | 114.032 | 114.3445 | 114.0321 | 114.0321 | 114.0321 | 114.3445 | 114.0321 | 114.0321 | 114.0321 | 114.3445 | 114.0321 | 114.0321 | 114.0321 | 114.3445 | 114.0321 | 0.0060674 | 0.0060674 | 0.00010908 | 0.00010878 | 0.00010878
Option 3 SC | SA | NSA | 8h | 0 | 0 | 0.014632 | 0.022479 | 0.022645 | 0.022707 | 0.022645 | 0.022645 | 0.022645 | 0.022707 | 0.022645 | 0.022645 | 0.022645 | 933.6667 | 1186.0628 | 1186.0629 | 1186.0629 | 1189.3124 | 1186.0629 | 1186.0629 | 1186.0629 | 1189.3124 | 27285.4961 | 29269.1709
Option 3 SC | SA | NSA | Coordinated CER | 0 | 0 | 0 | 0 | 0 | 0 | 0 | 0 | 0 | 0 | 0 | 0 | 0 | 0 | 0 | 0 | 0 | 0 | 0 | 0 | 0 | 0 | 0 | 0
Option 3 SC | SA | NSA | Distributed PV | 0 | 0 | 0 | 0 | 0 | 0 | 0 | 0 | 0 | 0 | 0 | 0 | 0 | 0 | 0 | 0 | 0 | 0 | 0 | 0 | 0 | 0 | 0 | 0
Option 3 SC | SA | NSA | Liquid Fuel | 2725.6079 | 1374.0051 | 0 | 0 | 0 | 0 | 0 | 0 | 0 | 0 | 0 | 0 | 0 | 0 | 0 | 0 | 0 | 0 | 0 | 0 | 0 | 0 | 0 | 0
Option 3 SC | SA | NSA | OCGT | 0 | 0 | 0 | 0 | 0 | 0 | 0 | 0 | 18.7156 | 18.7669 | 18.7156 | 18.7156 | 18.7156 | 18.7669 | 116.5912 | 116.5912 | 2322.0841 | 2328.4459 | 2322.0841 | 2322.0841 | 2322.0841 | 2328.4459 | 2322.0841 | 2322.0841
Option 3 SC | SA | NSA | Solar | 4508.447 | 13166.2293 | 13668.2552 | 13668.2552 | 13668.2553 | 13705.7027 | 13668.2555 | 13668.2555 | 13668.2555 | 13705.7028 | 13668.2555 | 13668.2555 | 20597.5322 | 23328.372 | 24579.2338 | 26825.273 | 32394.8349 | 32483.5879 | 29058.2433 | 29058.2433 | 29058.2433 | 27962.789 | 42004.1041 | 42004.1041
Option 3 SC | SA | NSA | Wind | 22448.3632 | 22509.8656 | 22448.3641 | 22448.3641 | 20247.9965 | 17073.9475 | 17027.2974 | 17027.2974 | 17904.1751 | 15380.997 | 26510.6252 | 26510.6252 | 63023.5504 | 63196.2177 | 63023.5504 | 63023.5504 | 63023.5504 | 63196.2177 | 63023.5504 | 55694.9067 | 55694.9067 | 55847.4955 | 55694.9067 | 55694.9067
Option 3 SC | SA | SESA | 2h | 1106.984 | 1110.0172 | 1106.984 | 1106.8071 | 1106.984 | 1110.0172 | 1106.984 | 1106.984 | 687.5987 | 689.4072 | 687.624 | 687.624 | 687.624 | 689.5083 | 687.624 | 687.624 | 687.624 | 689.5083 | 687.624 | 687.4471 | 687.624 | 689.5083 | 0 | 0
Option 3 SC | SA | SESA | 4h | 0 | 4205.0893 | 4193.6 | 4193.6 | 4193.6 | 4205.0893 | 4193.6 | 4193.6 | 4193.6 | 4205.0893 | 4193.6 | 4193.6 | 4193.6 | 4205.0893 | 4193.6 | 4193.6 | 4193.6 | 4205.0893 | 4193.6 | 4193.6 | 4193.6 | 0 | 0 | 0
Option 3 SC | SA | SESA | Coordinated CER | 0 | 0 | 0 | 0 | 0 | 0 | 0 | 0 | 0 | 0 | 0 | 0 | 0 | 0 | 0 | 0 | 0 | 0 | 0 | 0 | 0 | 0 | 0 | 0
Option 3 SC | SA | SESA | Distributed PV | 0 | 0 | 0 | 0 | 0 | 0 | 0 | 0 | 0 | 0 | 0 | 0 | 0 | 0 | 0 | 0 | 0 | 0 | 0 | 0 | 0 | 0 | 0 | 0
Option 3 SC | SA | SESA | Liquid Fuel | 2325.6891 | 1172.4022 | 0 | 0 | 0 | 0 | 0 | 0 | 0 | 0 | 0 | 0 | 0 | 0 | 0 | 0 | 0 | 0 | 0 | 0 | 0 | 0 | 0 | 0
Option 3 SC | SA | SESA | OCGT | 2954.136 | 2962.2295 | 2954.136 | 2954.136 | 2954.136 | 2962.2295 | 2954.136 | 2954.136 | 2954.136 | 0 | 0 | 0 | 0 | 0 | 0 | 0 | 0 | 0 | 0 | 0 | 0 | 0 | 0 | 0
Option 3 SC | SA | SESA | Solar | 3198.3844 | 3207.1471 | 3198.3844 | 3198.3844 | 3198.3844 | 3207.1471 | 3198.3844 | 3198.3844 | 3198.3844 | 3207.1471 | 3198.3844 | 3198.3844 | 3198.3844 | 3207.1471 | 3198.3844 | 2757.3182 | 2757.3182 | 2764.8725 | 2757.3182 | 2757.3182 | 2757.3182 | 2764.8725 | 2757.3182 | 1318.0587
Option 3 SC | SA | SESA | Wind | 11464.4227 | 11495.8321 | 11464.4231 | 11464.4231 | 11464.4232 | 11495.8326 | 11464.4232 | 11464.4232 | 11464.4232 | 7014.4065 | 6995.2416 | 6995.2418 | 6687.1433 | 14922.8277 | 24869.7177 | 24869.7177 | 24869.7178 | 26988.6272 | 26914.8878 | 26914.8878 | 26914.8878 | 26988.6272 | 26914.8878 | 26914.8878
Option 3 SC | TAS |  | 24h | 0 | 0 | 0 | 0 | 0 | 0 | 0 | 0 | 0 | 0 | 0 | 0 | 0 | 0 | 0 | 0 | 0 | 0 | 0 | 0 | 0 | 0 | 0 | 0
Option 3 SC | TAS |  | 2h | 0 | 0.00017375 | 0.00023124 | 0.0003094 | 0.0003094 | 0.00040204 | 0.00040094 | 0.00040094 | 0.00040094 | 0.00040204 | 0.00040094 | 0.00040094 | 0.00040094 | 0.00040204 | 0.00040094 | 0.00040094 | 0.00040094 | 0.00040204 | 0.00040094 | 0.00040094 | 0.00040094 | 0.00022829 | 0.0001697 | 9.154e-05
Option 3 SC | TAS |  | 4h | 0 | 0.00022162 | 0.00030528 | 0.00038595 | 0.00046218 | 0.00060768 | 0.00060601 | 0.00060601 | 0.00060601 | 0.00060768 | 0.00060601 | 0.00060601 | 0.00060601 | 0.00060768 | 0.00060601 | 0.00060601 | 0.00060601 | 0.00060768 | 0.00060601 | 0.00060601 | 0.00060601 | 0.00097204 | 0.00088512 | 0.00080444
Option 3 SC | TAS |  | 8h | 0 | 0 | 0.00035107 | 0.00050569 | 0.00050569 | 0.00061253 | 0.00061086 | 0.00061086 | 0.00061086 | 0.00061253 | 0.00061086 | 0.00061086 | 0.00061086 | 0.00061253 | 0.00061086 | 0.00061086 | 0.00061086 | 0.00061253 | 0.00061086 | 0.00061086 | 0.00061086 | 0.00061253 | 0.00025979 | 0.00010516
Option 3 SC | TAS |  | CCGT | 14911.832 | 14952.6863 | 14911.832 | 14911.832 | 14911.832 | 14952.6863 | 14911.832 | 14911.832 | 14911.832 | 14952.6863 | 14911.832 | 14911.832 | 14911.832 | 14952.6863 | 14911.832 | 14911.832 | 14911.832 | 14952.6863 | 14911.832 | 14911.832 | 14911.832 | 14952.6863 | 14911.832 | 14911.832
Option 3 SC | TAS |  | CST | 0 | 0 | 0 | 0 | 0 | 0 | 0 | 0 | 0 | 0 | 0 | 0 | 0 | 0 | 0 | 0 | 0 | 0 | 0 | 0 | 0 | 0 | 0 | 0
Option 3 SC | TAS |  | Coordinated CER | 0 | 0 | 0 | 0 | 0 | 0 | 0 | 0 | 0 | 0 | 0 | 0 | 0 | 0 | 0 | 0 | 0 | 0 | 0 | 0 | 0 | 0 | 0 | 0
Option 3 SC | TAS |  | Distributed PV | 0 | 0 | 0 | 0 | 0 | 0 | 0 | 0 | 0 | 0 | 0 | 0 | 0 | 0 | 0 | 0 | 0 | 0 | 0 | 0 | 0 | 0 | 0 | 0
Option 3 SC | TAS |  | Hydro | 231245.4249 | 231878.974 | 231245.4249 | 231245.4249 | 252224.9902 | 268098.4122 | 267365.9029 | 267365.9029 | 267365.9029 | 268098.4122 | 267365.9029 | 267365.9029 | 267365.9029 | 268098.4122 | 267365.9029 | 267365.9029 | 267365.9029 | 268098.4122 | 267365.9029 | 267365.9029 | 267365.9029 | 268098.4122 | 267365.9029 | 267365.9029
Option 3 SC | TAS |  | OCGT | 4770.7026 | 4783.773 | 4770.7026 | 4770.7026 | 4770.7026 | 4783.773 | 4770.7026 | 4770.7026 | 4770.7026 | 4783.773 | 4770.7026 | 4770.7026 | 4770.7026 | 4783.773 | 1554.4986 | 1554.4986 | 1554.4986 | 1558.7575 | 1554.4986 | 1554.4986 | 1554.4986 | 1558.7575 | 1554.4986 | 1554.4986
Option 3 SC | TAS |  | PHES | 0 | 0 | 0 | 0 | 0 | 0 | 0 | 0 | 0 | 0 | 0 | 0 | 0.00021981 | 0.00022041 | 0.00040157 | 0.00040157 | 0.00040157 | 0.00040267 | 0.00040157 | 0.00040157 | 0.00040157 | 0.00040267 | 0.00040157 | 0.00040157
Option 3 SC | TAS |  | Solar | 8.6945e-05 | 5967.1296 | 7078.3387 | 8093.3927 | 8093.3932 | 12882.4105 | 12847.2126 | 12847.2126 | 12847.2126 | 12882.4105 | 12847.2126 | 12847.2126 | 13105.2595 | 13141.1643 | 13105.2595 | 13105.2595 | 13105.2595 | 13141.1643 | 13105.2595 | 13105.2595 | 13105.2595 | 13141.1643 | 13105.2595 | 13105.2595
Option 3 SC | TAS |  | Wind | 16244.4272 | 16638.9695 | 35236.686 | 42707.2495 | 45559.359 | 55613.3337 | 55461.3847 | 55461.3847 | 55461.3847 | 55613.3337 | 55461.3847 | 58020.3355 | 67929.6868 | 68115.7955 | 67929.6868 | 67929.6868 | 67929.6868 | 68115.7955 | 63826.8964 | 63826.8964 | 63826.8964 | 64001.7646 | 63826.8964 | 63826.8964
Option 3 SC | TAS | TAS | 24h | 0 | 0 | 0 | 0 | 0 | 0 | 0 | 0 | 0 | 0 | 0 | 0 | 0 | 0 | 0 | 0 | 0 | 0 | 0 | 0 | 0 | 0 | 0 | 0
Option 3 SC | TAS | TAS | 2h | 0 | 0.00017375 | 0.00023124 | 0.0003094 | 0.0003094 | 0.00040204 | 0.00040094 | 0.00040094 | 0.00040094 | 0.00040204 | 0.00040094 | 0.00040094 | 0.00040094 | 0.00040204 | 0.00040094 | 0.00040094 | 0.00040094 | 0.00040204 | 0.00040094 | 0.00040094 | 0.00040094 | 0.00022829 | 0.0001697 | 9.154e-05
Option 3 SC | TAS | TAS | 4h | 0 | 0.00022162 | 0.00030528 | 0.00038595 | 0.00046218 | 0.00060768 | 0.00060601 | 0.00060601 | 0.00060601 | 0.00060768 | 0.00060601 | 0.00060601 | 0.00060601 | 0.00060768 | 0.00060601 | 0.00060601 | 0.00060601 | 0.00060768 | 0.00060601 | 0.00060601 | 0.00060601 | 0.00097204 | 0.00088512 | 0.00080444
Option 3 SC | TAS | TAS | 8h | 0 | 0 | 0.00035107 | 0.00050569 | 0.00050569 | 0.00061253 | 0.00061086 | 0.00061086 | 0.00061086 | 0.00061253 | 0.00061086 | 0.00061086 | 0.00061086 | 0.00061253 | 0.00061086 | 0.00061086 | 0.00061086 | 0.00061253 | 0.00061086 | 0.00061086 | 0.00061086 | 0.00061253 | 0.00025979 | 0.00010516
Option 3 SC | TAS | TAS | CCGT | 14911.832 | 14952.6863 | 14911.832 | 14911.832 | 14911.832 | 14952.6863 | 14911.832 | 14911.832 | 14911.832 | 14952.6863 | 14911.832 | 14911.832 | 14911.832 | 14952.6863 | 14911.832 | 14911.832 | 14911.832 | 14952.6863 | 14911.832 | 14911.832 | 14911.832 | 14952.6863 | 14911.832 | 14911.832
Option 3 SC | TAS | TAS | CST | 0 | 0 | 0 | 0 | 0 | 0 | 0 | 0 | 0 | 0 | 0 | 0 | 0 | 0 | 0 | 0 | 0 | 0 | 0 | 0 | 0 | 0 | 0 | 0
Option 3 SC | TAS | TAS | Coordinated CER | 0 | 0 | 0 | 0 | 0 | 0 | 0 | 0 | 0 | 0 | 0 | 0 | 0 | 0 | 0 | 0 | 0 | 0 | 0 | 0 | 0 | 0 | 0 | 0
Option 3 SC | TAS | TAS | Distributed PV | 0 | 0 | 0 | 0 | 0 | 0 | 0 | 0 | 0 | 0 | 0 | 0 | 0 | 0 | 0 | 0 | 0 | 0 | 0 | 0 | 0 | 0 | 0 | 0
Option 3 SC | TAS | TAS | Hydro | 231245.4249 | 231878.974 | 231245.4249 | 231245.4249 | 252224.9902 | 268098.4122 | 267365.9029 | 267365.9029 | 267365.9029 | 268098.4122 | 267365.9029 | 267365.9029 | 267365.9029 | 268098.4122 | 267365.9029 | 267365.9029 | 267365.9029 | 268098.4122 | 267365.9029 | 267365.9029 | 267365.9029 | 268098.4122 | 267365.9029 | 267365.9029
Option 3 SC | TAS | TAS | OCGT | 4770.7026 | 4783.773 | 4770.7026 | 4770.7026 | 4770.7026 | 4783.773 | 4770.7026 | 4770.7026 | 4770.7026 | 4783.773 | 4770.7026 | 4770.7026 | 4770.7026 | 4783.773 | 1554.4986 | 1554.4986 | 1554.4986 | 1558.7575 | 1554.4986 | 1554.4986 | 1554.4986 | 1558.7575 | 1554.4986 | 1554.4986
Option 3 SC | TAS | TAS | PHES | 0 | 0 | 0 | 0 | 0 | 0 | 0 | 0 | 0 | 0 | 0 | 0 | 0.00021981 | 0.00022041 | 0.00040157 | 0.00040157 | 0.00040157 | 0.00040267 | 0.00040157 | 0.00040157 | 0.00040157 | 0.00040267 | 0.00040157 | 0.00040157
Option 3 SC | TAS | TAS | Solar | 8.6945e-05 | 5967.1296 | 7078.3387 | 8093.3927 | 8093.3932 | 12882.4105 | 12847.2126 | 12847.2126 | 12847.2126 | 12882.4105 | 12847.2126 | 12847.2126 | 13105.2595 | 13141.1643 | 13105.2595 | 13105.2595 | 13105.2595 | 13141.1643 | 13105.2595 | 13105.2595 | 13105.2595 | 13141.1643 | 13105.2595 | 13105.2595
Option 3 SC | TAS | TAS | Wind | 16244.4272 | 16638.9695 | 35236.686 | 42707.2495 | 45559.359 | 55613.3337 | 55461.3847 | 55461.3847 | 55461.3847 | 55613.3337 | 55461.3847 | 58020.3355 | 67929.6868 | 68115.7955 | 67929.6868 | 67929.6868 | 67929.6868 | 68115.7955 | 63826.8964 | 63826.8964 | 63826.8964 | 64001.7646 | 63826.8964 | 63826.8964
Option 3 SC | VIC |  | 1h | 0 | 24.1688 | 29.0185 | 29.0185 | 29.0185 | 29.098 | 29.0185 | 29.0185 | 29.0185 | 29.098 | 29.0185 | 29.0185 | 29.0185 | 29.098 | 29.0185 | 29.0185 | 29.0185 | 29.098 | 29.0185 | 29.0185 | 29.0185 | 29.098 | 29.0185 | 29.0185
Option 3 SC | VIC |  | 2h | 28392.6816 | 46229.4752 | 49319.9224 | 49258.4999 | 49251.2542 | 49378.5343 | 50650.3521 | 50125.6167 | 50125.6167 | 50264.3647 | 50125.6167 | 50125.6167 | 50058.3607 | 50193.284 | 50058.3607 | 46000.0507 | 46000.0507 | 44754.7697 | 41929.1657 | 40591.3264 | 33973.8327 | 23956.6299 | 23891.1735 | 23620.6195
Option 3 SC | VIC |  | 4h | 0 | 31649.032 | 40365.8042 | 41367.4573 | 41368.844 | 41482.1367 | 41368.844 | 41368.844 | 41368.844 | 41481.4434 | 41368.844 | 41368.844 | 41368.844 | 41482.1367 | 41368.8441 | 41368.8441 | 41368.8441 | 41482.1367 | 41368.8441 | 41367.4574 | 41368.8441 | 21820.3873 | 20642.724 | 20642.7239
Option 3 SC | VIC |  | 8h | 0 | 0 | 0.0020923 | 0.0024678 | 0.0024678 | 0.0026096 | 0.0026024 | 0.0026024 | 0.0026024 | 0.0026096 | 0.0026024 | 0.0026024 | 0.0026024 | 0.0026096 | 0.0026024 | 0.0026024 | 0.0026024 | 0.0026096 | 0.0026024 | 0.0026024 | 0.0026024 | 3294.0726 | 3285.0703 | 3285.0699
Option 3 SC | VIC |  | Brown Coal | 254321.241 | 255018.0115 | 194534.261 | 161053.587 | 127572.913 | 127922.4278 | 127572.913 | 127572.913 | 0 | 0 | 0 | 0 | 0 | 0 | 0 | 0 | 0 | 0 | 0 | 0 | 0 | 0 | 0 | 0
Option 3 SC | VIC |  | CCGT | 12825 | 12860.137 | 12825 | 12825 | 12825 | 12860.137 | 12825 | 12825 | 12825 | 12860.137 | 12825 | 12825 | 12825 | 12860.137 | 0 | 0 | 0 | 0 | 0 | 0 | 0 | 0 | 0 | 0
Option 3 SC | VIC |  | Coordinated CER | 0 | 0 | 0 | 0 | 0 | 0 | 0 | 0 | 0 | 0 | 0 | 0 | 0 | 0 | 0 | 0 | 0 | 0 | 0 | 0 | 0 | 0 | 0 | 0
Option 3 SC | VIC |  | Distributed PV | 0 | 0 | 0 | 0 | 0 | 0 | 0 | 0 | 0 | 0 | 0 | 0 | 0 | 0 | 0 | 0 | 0 | 0 | 0 | 0 | 0 | 0 | 0 | 0
Option 3 SC | VIC |  | Hydro | 240840.7236 | 241500.5612 | 240840.7236 | 240840.7236 | 240840.7236 | 241500.5612 | 240840.7236 | 240840.7236 | 240840.7236 | 241500.5612 | 240840.7236 | 240840.7236 | 240840.7236 | 241500.5612 | 240840.7236 | 240840.7236 | 240840.7236 | 241500.5612 | 240840.7236 | 240840.7236 | 240840.7236 | 241500.5612 | 240840.7236 | 240840.7236
Option 3 SC | VIC |  | OCGT | 52994.8006 | 53139.9918 | 52994.8006 | 52994.8006 | 52994.8006 | 53139.9918 | 52994.8006 | 47932.2686 | 52322.1967 | 52465.5452 | 52322.1967 | 53414.2106 | 73841.4102 | 60979.0917 | 69928.8804 | 73744.0469 | 71146.1595 | 71341.0805 | 71146.1595 | 71146.1595 | 74236.1921 | 78854.1928 | 78638.7442 | 95119.1957
Option 3 SC | VIC |  | Offshore Wind | 0 | 0 | 0 | 0 | 0 | 342249.1074 | 455142.2195 | 568799.7815 | 682628.0005 | 855622.7676 | 1023942.0011 | 1194599.0019 | 1365256.0015 | 1540120.985 | 1535913.0042 | 1535913.0042 | 1535913.0042 | 1540120.985 | 1535913.0042 | 1535913.0042 | 1535913.0042 | 1540120.985 | 1535913.0042 | 1535913.0042
Option 3 SC | VIC |  | Solar | 17753.1082 | 39851.5474 | 47314.2179 | 47314.218 | 47314.2185 | 47443.8468 | 47314.2188 | 47314.2188 | 47314.2188 | 47443.847 | 47314.219 | 47314.2191 | 63010.3913 | 80074.5747 | 88660.6756 | 88660.6757 | 88660.6757 | 88903.5817 | 87439.2523 | 87107.2919 | 87107.292 | 87345.9421 | 85396.4196 | 80803.3445
Option 3 SC | VIC |  | Wind | 157175.6334 | 171139.3117 | 224587.9833 | 269698.6451 | 283892.7311 | 283813.4306 | 283037.9841 | 283037.9841 | 277567.5969 | 278328.056 | 277567.5969 | 275772.3411 | 272743.4249 | 273490.6672 | 272551.8233 | 283618.5962 | 282178.3459 | 273889.1414 | 279063.1687 | 285248.2066 | 307911.7773 | 296707.8317 | 306681.1351 | 288725.6953
Option 3 SC | VIC | MEL | 2h | 16709.6603 | 18309.956 | 18265.3465 | 18265.3466 | 18265.3466 | 18309.9564 | 19664.4445 | 19664.4445 | 19664.4445 | 19718.3197 | 19664.4445 | 19664.4445 | 19664.4445 | 19718.3197 | 19664.4445 | 15606.1345 | 15606.1345 | 15648.891 | 12900.5945 | 12900.5945 | 9672.3065 | 8138.8577 | 8116.6202 | 8116.6201
Option 3 SC | VIC | MEL | 4h | 0 | 26409.5167 | 26337.3597 | 26337.3597 | 26337.3597 | 26409.5169 | 26337.3597 | 26337.3597 | 26337.3597 | 26409.5169 | 26337.3597 | 26337.3597 | 26337.3597 | 26409.5169 | 26337.3597 | 26337.3597 | 26337.3597 | 26409.5169 | 26337.3597 | 26337.3597 | 26337.3597 | 17715.9663 | 17667.5619 | 17667.5619
Option 3 SC | VIC | MEL | 8h | 0 | 0 | 0.0010839 | 0.001243 | 0.001243 | 0.0013017 | 0.0012981 | 0.0012981 | 0.0012981 | 0.0013017 | 0.0012981 | 0.0012981 | 0.0012981 | 0.0013017 | 0.0012981 | 0.0012981 | 0.0012981 | 0.0013017 | 0.0012981 | 0.0012981 | 0.0012981 | 3294.0698 | 3285.0686 | 3285.0684
Option 3 SC | VIC | MEL | CCGT | 12825 | 12860.137 | 12825 | 12825 | 12825 | 12860.137 | 12825 | 12825 | 12825 | 12860.137 | 12825 | 12825 | 12825 | 12860.137 | 0 | 0 | 0 | 0 | 0 | 0 | 0 | 0 | 0 | 0
Option 3 SC | VIC | MEL | Coordinated CER | 0 | 0 | 0 | 0 | 0 | 0 | 0 | 0 | 0 | 0 | 0 | 0 | 0 | 0 | 0 | 0 | 0 | 0 | 0 | 0 | 0 | 0 | 0 | 0
Option 3 SC | VIC | MEL | Distributed PV | 0 | 0 | 0 | 0 | 0 | 0 | 0 | 0 | 0 | 0 | 0 | 0 | 0 | 0 | 0 | 0 | 0 | 0 | 0 | 0 | 0 | 0 | 0 | 0
Option 3 SC | VIC | MEL | OCGT | 13424.6624 | 13461.4423 | 13424.6624 | 13424.6624 | 13424.6624 | 13461.4423 | 13424.6624 | 8362.1304 | 12752.0585 | 12786.9957 | 12752.0585 | 13844.0724 | 34271.272 | 34365.1659 | 43387.6702 | 47202.8367 | 47202.8367 | 47332.1596 | 47202.8367 | 47202.8367 | 50292.8693 | 62071.7529 | 61902.1579 | 68724.5082
Option 3 SC | VIC | MEL | Solar | 0.00013059 | 0.00020093 | 0.00021554 | 0.00021554 | 0.00056464 | 0.000783 | 0.00078086 | 0.00078086 | 0.00078086 | 0.000783 | 0.00078086 | 0.00082325 | 0.00082325 | 0.00082551 | 0.00084197 | 0.00084197 | 0.00085588 | 0.00085823 | 0.00085588 | 0.00085588 | 0.00088376 | 0.00092452 | 0.00097859 | 0.0010272
Option 3 SC | VIC | SEV | 2h | 2777.721 | 4198.0683 | 4705.7872 | 4705.6555 | 4705.7872 | 4718.6807 | 4705.7872 | 4705.7872 | 4705.7872 | 4718.6148 | 4705.7872 | 4705.7872 | 4638.5312 | 4651.2404 | 4638.5312 | 4638.5312 | 4638.5312 | 3282.1547 | 3273.1862 | 1927.9345 | 1928.0662 | 584.5442 | 582.9462 | 582.9462
Option 3 SC | VIC | SEV | 4h | 0 | 4379.2508 | 7504.35 | 7504.35 | 7504.35 | 7524.9099 | 7504.35 | 7504.35 | 7504.35 | 7524.9099 | 7504.35 | 7504.35 | 7504.35 | 7524.9099 | 7504.35 | 7504.35 | 7504.35 | 7524.9099 | 7504.35 | 7504.35 | 7504.35 | 0 | 0 | 0
Option 3 SC | VIC | SEV | 8h | 0 | 0 | 0.0010084 | 0.0012248 | 0.0012248 | 0.0013079 | 0.0013043 | 0.0013043 | 0.0013043 | 0.0013079 | 0.0013043 | 0.0013043 | 0.0013043 | 0.0013079 | 0.0013043 | 0.0013043 | 0.0013043 | 0.0013079 | 0.0013043 | 0.0013043 | 0.0013043 | 0.0027659 | 0.00175 | 0.0015335
Option 3 SC | VIC | SEV | Brown Coal | 254321.241 | 255018.0115 | 194534.261 | 161053.587 | 127572.913 | 127922.4278 | 127572.913 | 127572.913 | 0 | 0 | 0 | 0 | 0 | 0 | 0 | 0 | 0 | 0 | 0 | 0 | 0 | 0 | 0 | 0
Option 3 SC | VIC | SEV | Coordinated CER | 0 | 0 | 0 | 0 | 0 | 0 | 0 | 0 | 0 | 0 | 0 | 0 | 0 | 0 | 0 | 0 | 0 | 0 | 0 | 0 | 0 | 0 | 0 | 0
Option 3 SC | VIC | SEV | Distributed PV | 0 | 0 | 0 | 0 | 0 | 0 | 0 | 0 | 0 | 0 | 0 | 0 | 0 | 0 | 0 | 0 | 0 | 0 | 0 | 0 | 0 | 0 | 0 | 0
Option 3 SC | VIC | SEV | OCGT | 23917.9454 | 23983.474 | 23917.9454 | 23917.9454 | 23917.9454 | 23983.474 | 23917.9454 | 23917.9454 | 23917.9454 | 23983.474 | 23917.9454 | 23917.9454 | 23917.9454 | 10918.8503 | 10889.0174 | 10889.0174 | 8291.13 | 8313.8454 | 8291.13 | 8291.13 | 8291.13 | 8313.8454 | 8291.13 | 8291.13
Option 3 SC | VIC | SEV | Offshore Wind | 0 | 0 | 0 | 0 | 0 | 342249.1016 | 374805.6999 | 488463.2619 | 602291.4809 | 764021.0942 | 890829.5397 | 1061486.5378 | 1232143.5374 | 1406643.8292 | 1402800.5401 | 1402800.5401 | 1402800.5401 | 1406643.8292 | 1402800.5401 | 1402800.5401 | 1402800.5401 | 1406643.8292 | 1402800.5401 | 1402800.5401
Option 3 SC | VIC | SEV | Solar | 76.8863 | 7144.1982 | 7612.7934 | 7612.7935 | 7612.7935 | 7633.6505 | 7612.7936 | 7612.7936 | 7612.7936 | 7633.6505 | 7612.7936 | 7612.7936 | 7612.7936 | 7633.6505 | 7612.7936 | 7612.7936 | 7612.7936 | 7633.6506 | 7612.7936 | 7612.7936 | 7612.7936 | 7633.6506 | 7612.7937 | 7612.7937
Option 3 SC | VIC | SEV | Wind | 3020.0206 | 3028.2947 | 3020.0215 | 3020.0223 | 3020.0223 | 3028.2965 | 3020.0225 | 3020.0225 | 3020.0225 | 3028.2965 | 3020.0225 | 3020.0225 | 3020.0225 | 3028.2965 | 0.0018446 | 0.0018446 | 0.0018446 | 0.0018497 | 0.0018446 | 0.0018446 | 0.0018446 | 0.0018497 | 0.0018446 | 0.0018446
Option 3 SC | VIC | WNV | 1h | 0 | 24.1688 | 29.0185 | 29.0185 | 29.0185 | 29.098 | 29.0185 | 29.0185 | 29.0185 | 29.098 | 29.0185 | 29.0185 | 29.0185 | 29.098 | 29.0185 | 29.0185 | 29.0185 | 29.098 | 29.0185 | 29.0185 | 29.0185 | 29.098 | 29.0185 | 29.0185
Option 3 SC | VIC | WNV | 2h | 8905.3004 | 23721.4509 | 26348.7887 | 26287.4977 | 26280.1204 | 26349.8972 | 26280.1204 | 25755.385 | 25755.385 | 25827.4301 | 25755.385 | 25755.385 | 25755.385 | 25823.7239 | 25755.385 | 25755.385 | 25755.385 | 25823.7239 | 25755.385 | 25762.7974 | 22373.46 | 15233.2279 | 15191.6071 | 14921.0531
Option 3 SC | VIC | WNV | 4h | 0 | 860.2645 | 6524.0946 | 7525.7476 | 7527.1343 | 7547.7099 | 7527.1343 | 7527.1343 | 7527.1343 | 7547.0166 | 7527.1343 | 7527.1343 | 7527.1343 | 7547.7099 | 7527.1343 | 7527.1343 | 7527.1343 | 7547.71 | 7527.1343 | 7525.7477 | 7527.1343 | 4104.421 | 2975.162 | 2975.162
Option 3 SC | VIC | WNV | Coordinated CER | 0 | 0 | 0 | 0 | 0 | 0 | 0 | 0 | 0 | 0 | 0 | 0 | 0 | 0 | 0 | 0 | 0 | 0 | 0 | 0 | 0 | 0 | 0 | 0
Option 3 SC | VIC | WNV | Distributed PV | 0 | 0 | 0 | 0 | 0 | 0 | 0 | 0 | 0 | 0 | 0 | 0 | 0 | 0 | 0 | 0 | 0 | 0 | 0 | 0 | 0 | 0 | 0 | 0
Option 3 SC | VIC | WNV | Hydro | 240840.7236 | 241500.5612 | 240840.7236 | 240840.7236 | 240840.7236 | 241500.5612 | 240840.7236 | 240840.7236 | 240840.7236 | 241500.5612 | 240840.7236 | 240840.7236 | 240840.7236 | 241500.5612 | 240840.7236 | 240840.7236 | 240840.7236 | 241500.5612 | 240840.7236 | 240840.7236 | 240840.7236 | 241500.5612 | 240840.7236 | 240840.7236
Option 3 SC | VIC | WNV | OCGT | 15652.1928 | 15695.0755 | 15652.1928 | 15652.1928 | 15652.1928 | 15695.0755 | 15652.1928 | 15652.1928 | 15652.1928 | 15695.0755 | 15652.1928 | 15652.1928 | 15652.1928 | 15695.0755 | 15652.1928 | 15652.1928 | 15652.1928 | 15695.0755 | 15652.1928 | 15652.1928 | 15652.1928 | 8468.5945 | 8445.4562 | 18103.5575
Option 3 SC | VIC | WNV | Offshore Wind | 0 | 0 | 0 | 0 | 0 | 0.0057426 | 80336.5196 | 80336.5196 | 80336.5196 | 91601.6735 | 133112.4614 | 133112.4641 | 133112.4641 | 133477.1558 | 133112.4641 | 133112.4641 | 133112.4641 | 133477.1558 | 133112.4641 | 133112.4641 | 133112.4641 | 133477.1558 | 133112.4641 | 133112.4641
Option 3 SC | VIC | WNV | Solar | 17676.2217 | 32707.3489 | 39701.4243 | 39701.4243 | 39701.4244 | 39810.1955 | 39701.4245 | 39701.4245 | 39701.4245 | 39810.1957 | 39701.4247 | 39701.4247 | 55397.5969 | 72440.9233 | 81047.8812 | 81047.8812 | 81047.8813 | 81269.9303 | 79826.4578 | 79494.4975 | 79494.4975 | 79712.2906 | 77783.625 | 73190.5498
Option 3 SC | VIC | WNV | Wind | 154155.6128 | 168111.017 | 221567.9618 | 266678.6228 | 280872.7089 | 280785.1341 | 280017.9616 | 280017.9616 | 274547.5744 | 275299.7595 | 274547.5744 | 272752.3187 | 269723.4024 | 270462.3706 | 272551.8215 | 283618.5943 | 282178.3441 | 273889.1396 | 279063.1668 | 285248.2048 | 307911.7755 | 296707.8298 | 306681.1332 | 288725.6934
Option 4 SC | NEM |  | 12h | 0 | 0 | 21463.2211 | 86088.744 | 86088.744 | 86324.6036 | 86088.744 | 86088.744 | 86088.744 | 86324.6036 | 86088.744 | 86088.744 | 86088.744 | 86324.6036 | 86088.744 | 86088.744 | 86088.744 | 86324.6036 | 86088.744 | 86088.744 | 86088.744 | 86324.6036 | 86088.744 | 86088.744
Option 4 SC | NEM |  | 1h | 3657.0905 | 8140.7 | 9958.8885 | 9958.8885 | 9958.8885 | 9986.1731 | 9958.8885 | 9958.8885 | 9958.8885 | 9986.1731 | 9958.8885 | 9958.8885 | 9958.8887 | 9986.1734 | 9958.8888 | 9958.8888 | 9958.8889 | 9524.3818 | 9498.3589 | 9498.3589 | 9498.3589 | 9524.3818 | 9498.3589 | 5107.5189
Option 4 SC | NEM |  | 24h | 0 | 0 | 0 | 0 | 0 | 0 | 0 | 0 | 0 | 0 | 0 | 0 | 0.00038257 | 0.00046152 | 0.00046026 | 0.00054281 | 0.00054281 | 0.0005443 | 0.00054281 | 0.00054281 | 0.00054281 | 0.0005443 | 0.00054281 | 0.00054281
Option 4 SC | NEM |  | 2h | 79427.1154 | 128567.5036 | 137664.5533 | 143449.1975 | 150226.1231 | 150631.8011 | 151625.061 | 150966.6853 | 150547.0623 | 150959.006 | 149870.9405 | 149870.9405 | 148450.3401 | 148855.4261 | 147571.8909 | 143343.6004 | 142571 | 139289.0909 | 129442.4484 | 121633.0019 | 112172.5554 | 75737.2466 | 70033.8908 | 63597.1251
Option 4 SC | NEM |  | 4h | 37761.9986 | 104981.5605 | 149056.3483 | 168926.7974 | 169904.1564 | 173626.8898 | 173158.8692 | 173161.5586 | 173525.8775 | 174036.843 | 173510.7538 | 173510.7538 | 173510.7543 | 173977.0429 | 173510.7553 | 184050.4277 | 186070.4845 | 188338.4894 | 192107.0822 | 189302.7721 | 176168.1719 | 172107.3567 | 135379.5525 | 129113.0413
Option 4 SC | NEM |  | 8h | 10753.1638 | 25082.8436 | 68050.153 | 106723.1125 | 106723.1125 | 115569.7109 | 146575.3486 | 178736.3119 | 178736.3124 | 179226.0009 | 178736.3124 | 178736.3124 | 178736.3177 | 181250.5559 | 192019.3855 | 192019.3872 | 210704.9345 | 215452.8659 | 214864.197 | 217492.9285 | 203759.196 | 292337.055 | 305842.0749 | 350913.6478
Option 4 SC | NEM |  | Biomass | 6394.5536 | 6412.0729 | 6394.5536 | 6394.5536 | 6394.5536 | 6412.0729 | 6394.5536 | 6394.5536 | 6394.5536 | 6412.0729 | 6394.5536 | 6394.5536 | 6394.5536 | 6412.0729 | 6394.5536 | 6394.5536 | 6394.5536 | 6412.0729 | 6394.5536 | 6394.5536 | 6394.5536 | 6412.0729 | 6394.5536 | 6394.5536
Option 4 SC | NEM |  | Black Coal | 545887.4565 | 547383.0386 | 506969.6904 | 367792.8865 | 331535.1515 | 332443.467 | 331535.1515 | 278471.824 | 278471.824 | 279234.7605 | 253646.324 | 206981.829 | 206981.829 | 207548.9025 | 170194.784 | 170194.784 | 134087.6456 | 121474.819 | 108198.1956 | 95253.4706 | 82308.7456 | 82534.249 | 82308.7456 | 0
Option 4 SC | NEM |  | Brown Coal | 254321.241 | 255018.0115 | 194534.261 | 161053.587 | 127572.913 | 127922.4278 | 127572.913 | 127572.913 | 0 | 0 | 0 | 0 | 0 | 0 | 0 | 0 | 0 | 0 | 0 | 0 | 0 | 0 | 0 | 0
Option 4 SC | NEM |  | CCGT | 252668.4198 | 246843.9003 | 222663.9498 | 222663.9498 | 222663.9498 | 223273.988 | 222663.9498 | 222663.9498 | 222663.9498 | 223273.988 | 195062.7223 | 157137.9188 | 150872.0817 | 147187.8187 | 133960.6662 | 133960.6662 | 133960.6662 | 105572.5156 | 105284.0662 | 59078.8944 | 59078.8944 | 39069.5253 | 38962.778 | 38962.778
Option 4 SC | NEM |  | CST | 0 | 0 | 0 | 0 | 0 | 0 | 0 | 0 | 0 | 0 | 0 | 0 | 0 | 0 | 0 | 0 | 0 | 0 | 0 | 0 | 0 | 0 | 0 | 0
Option 4 SC | NEM |  | Coordinated CER | 0 | 0 | 0 | 0 | 0 | 0 | 0 | 0 | 0 | 0 | 0 | 0 | 0 | 0 | 0 | 0 | 0 | 0 | 0 | 0 | 0 | 0 | 0 | 0
Option 4 SC | NEM |  | DSP | 0 | 0 | 0 | 0 | 0 | 0 | 0 | 0 | 0 | 0 | 0 | 0 | 0 | 0 | 0 | 0 | 0 | 0 | 0 | 0 | 0 | 0 | 0 | 0
Option 4 SC | NEM |  | Distributed PV | 0 | 0 | 0 | 0 | 0 | 0 | 0 | 0 | 0 | 0 | 0 | 0 | 0 | 0 | 0 | 0 | 0 | 0 | 0 | 0 | 0 | 0 | 0 | 0
Option 4 SC | NEM |  | H2 Reciprocating Engine | 0 | 0 | 6178.7836 | 10638 | 10638 | 10667.1452 | 10638 | 10638 | 10638 | 10667.1452 | 10638 | 10638 | 10638 | 10667.1452 | 10638 | 10638 | 10638 | 10667.1452 | 10638 | 10638 | 10638 | 10667.1452 | 10638 | 10638
Option 4 SC | NEM |  | Hydro | 735443.6566 | 737458.5708 | 735443.6566 | 735443.6566 | 756423.2219 | 773678.009 | 771564.1346 | 771564.1346 | 771564.1346 | 773678.009 | 771564.1346 | 771564.1346 | 771564.1346 | 773678.009 | 771564.1346 | 771564.1346 | 771564.1346 | 773678.009 | 771564.1346 | 771564.1346 | 771564.1346 | 773678.009 | 771564.1346 | 771564.1346
Option 4 SC | NEM |  | Liquid Fuel | 28220.1868 | 25778.7735 | 23168.8898 | 23168.8898 | 23168.8898 | 23232.3662 | 23168.8898 | 13172.153 | 13172.153 | 13208.2411 | 13172.153 | 13172.153 | 13172.153 | 13208.2411 | 13172.153 | 13172.153 | 13172.153 | 13208.2411 | 8670.1979 | 8670.1979 | 4389.8757 | 4401.9028 | 4389.8757 | 4389.8757
Option 4 SC | NEM |  | OCGT | 201175.3169 | 203167.8964 | 204659.5301 | 204659.5301 | 197333.7485 | 204947.967 | 204387.9998 | 199325.4678 | 200014.0297 | 197690.47 | 195338.1665 | 196318.5013 | 228897.5149 | 216460.0077 | 224406.527 | 228113.2537 | 234715.138 | 235358.1932 | 223028.4335 | 240445.1333 | 228244.7933 | 236921.269 | 236273.9431 | 245820.5772
Option 4 SC | NEM |  | Offshore Wind | 0 | 0 | 0 | 0 | 0 | 342249.1067 | 455142.2188 | 568799.7808 | 682627.9998 | 855622.7669 | 1023941.9998 | 1194599.0004 | 1365256.002 | 1540120.9838 | 1535913.0036 | 1535913.0042 | 1535913.0101 | 1540120.9919 | 1535913.0111 | 1535913.0111 | 1535913.0111 | 1540120.9919 | 1535913.0111 | 1535913.0111
Option 4 SC | NEM |  | PHES | 105734.316 | 106023.9991 | 215139.1057 | 294096.336 | 294096.336 | 294902.0794 | 294096.336 | 294096.336 | 442861.0224 | 444074.3404 | 442861.0225 | 442861.0225 | 442861.0249 | 444074.3443 | 442861.0266 | 442861.0268 | 442861.027 | 444074.3453 | 442861.0274 | 442861.0274 | 442861.0274 | 444074.3453 | 442861.0274 | 442861.0274
Option 4 SC | NEM |  | Solar | 148396.6703 | 274490.5243 | 361639.4217 | 419408.0304 | 425488.2357 | 439264.6059 | 483214.6417 | 493790.7493 | 514685.7534 | 532483.6778 | 563393.5374 | 572590.2922 | 628637.7848 | 682040.6153 | 700228.0018 | 728345.9526 | 798223.2971 | 795554.8985 | 786918.6522 | 793950.7199 | 785754.5055 | 806358.1383 | 859928.4342 | 867438.2433
Option 4 SC | NEM |  | Wind | 418187.5792 | 455118.57 | 565047.0605 | 746774.7841 | 863205.1787 | 940902.6401 | 962382.1456 | 1001554.8005 | 1107055.4017 | 1100994.9007 | 1144211.6797 | 1190725.8297 | 1378360.7033 | 1437733.7518 | 1451184.274 | 1501589.5079 | 1570727.9865 | 1622708.2605 | 1607185.7025 | 1624645.7109 | 1639663.463 | 1643784.0254 | 1641253.1388 | 1606259.5455
Option 4 SC | NSW |  | 12h | 0 | 0 | 21463.2211 | 86088.744 | 86088.744 | 86324.6036 | 86088.744 | 86088.744 | 86088.744 | 86324.6036 | 86088.744 | 86088.744 | 86088.744 | 86324.6036 | 86088.744 | 86088.744 | 86088.744 | 86324.6036 | 86088.744 | 86088.744 | 86088.744 | 86324.6036 | 86088.744 | 86088.744
Option 4 SC | NSW |  | 1h | 1665.782 | 2542.5569 | 2535.61 | 2535.61 | 2535.61 | 2542.5569 | 2535.61 | 2535.61 | 2535.61 | 2542.5569 | 2535.61 | 2535.61 | 2535.6103 | 2542.5572 | 2535.6103 | 2535.6104 | 2535.6104 | 2080.7656 | 2075.0804 | 2075.0804 | 2075.0804 | 2080.7656 | 2075.0804 | 2075.0804
Option 4 SC | NSW |  | 2h | 9471.9915 | 16469.7374 | 17706.6335 | 20067.9336 | 27177.7821 | 27252.244 | 27177.6223 | 27041.6692 | 27041.6692 | 27115.7582 | 26365.2843 | 26365.2843 | 26365.2872 | 26437.5247 | 25486.2592 | 25486.2594 | 25486.2611 | 25556.0892 | 25486.2617 | 25284.0677 | 25284.0677 | 25174.9372 | 23745.957 | 23745.9569
Option 4 SC | NSW |  | 4h | 28804.88 | 54115.079 | 79754.7719 | 80575.2176 | 81657.0555 | 85147.1368 | 84911.7683 | 84914.4576 | 84914.4576 | 85147.1368 | 84914.4576 | 84914.4576 | 84914.4576 | 85147.1368 | 84914.4576 | 84914.4576 | 84914.4579 | 85147.1373 | 84914.4581 | 78691.7161 | 66784.7661 | 44180.4212 | 18269.3985 | 17451.6422
Option 4 SC | NSW |  | 8h | 10753.1638 | 25082.8436 | 55939.0207 | 85268.2605 | 85268.2605 | 94056.0785 | 125120.4965 | 157281.4598 | 157281.4598 | 157712.3679 | 157281.4598 | 157281.4598 | 157281.4603 | 158247.8313 | 169079.5091 | 169079.5091 | 187765.0538 | 188279.4802 | 187765.0554 | 187765.0554 | 174031.3229 | 217405.0643 | 204038.0685 | 187870.9137
Option 4 SC | NSW |  | Black Coal | 219795.9775 | 220398.1583 | 200793.0234 | 126108.1075 | 89850.3725 | 90096.5379 | 89850.3725 | 36787.045 | 36787.045 | 36887.8314 | 36787.045 | 36787.045 | 36787.045 | 36887.8314 | 0 | 0 | 0 | 0 | 0 | 0 | 0 | 0 | 0 | 0
Option 4 SC | NSW |  | CCGT | 37253.144 | 37355.2074 | 37253.144 | 37253.144 | 37253.144 | 37355.2074 | 37253.144 | 37253.144 | 37253.144 | 37355.2074 | 37253.144 | 37253.144 | 37253.144 | 37355.2074 | 37253.144 | 37253.144 | 37253.144 | 8600.0414 | 8576.544 | 8576.544 | 8576.544 | 8600.0414 | 8576.544 | 8576.544
Option 4 SC | NSW |  | CST | 0 | 0 | 0 | 0 | 0 | 0 | 0 | 0 | 0 | 0 | 0 | 0 | 0 | 0 | 0 | 0 | 0 | 0 | 0 | 0 | 0 | 0 | 0 | 0
Option 4 SC | NSW |  | Coordinated CER | 0 | 0 | 0 | 0 | 0 | 0 | 0 | 0 | 0 | 0 | 0 | 0 | 0 | 0 | 0 | 0 | 0 | 0 | 0 | 0 | 0 | 0 | 0 | 0
Option 4 SC | NSW |  | DSP | 0 | 0 | 0 | 0 | 0 | 0 | 0 | 0 | 0 | 0 | 0 | 0 | 0 | 0 | 0 | 0 | 0 | 0 | 0 | 0 | 0 | 0 | 0 | 0
Option 4 SC | NSW |  | Distributed PV | 0 | 0 | 0 | 0 | 0 | 0 | 0 | 0 | 0 | 0 | 0 | 0 | 0 | 0 | 0 | 0 | 0 | 0 | 0 | 0 | 0 | 0 | 0 | 0
Option 4 SC | NSW |  | Hydro | 244250.2765 | 244919.4553 | 244250.2765 | 244250.2765 | 244250.2765 | 244919.4553 | 244250.2765 | 244250.2765 | 244250.2765 | 244919.4553 | 244250.2765 | 244250.2765 | 244250.2765 | 244919.4553 | 244250.2765 | 244250.2765 | 244250.2765 | 244919.4553 | 244250.2765 | 244250.2765 | 244250.2765 | 244919.4553 | 244250.2765 | 244250.2765
Option 4 SC | NSW |  | OCGT | 64809.3814 | 64986.9414 | 64809.3814 | 64809.3814 | 64809.3814 | 64986.9414 | 64809.3814 | 64809.3814 | 64809.3814 | 64986.9414 | 64066.3035 | 64066.3035 | 75993.8577 | 76202.0601 | 83406.0737 | 83406.0737 | 87160.1195 | 87398.9143 | 74381.7234 | 81863.6853 | 81863.6853 | 82087.9694 | 81863.6853 | 81863.6853
Option 4 SC | NSW |  | Offshore Wind | 0 | 0 | 0 | 0 | 0 | 0 | 0 | 0 | 0 | 0 | 0 | 0 | 0.0010357 | 0.0013588 | 0.0019531 | 0.0025624 | 0.0085308 | 0.0095102 | 0.0094842 | 0.0094842 | 0.0094842 | 0.0095102 | 0.0094842 | 0.0094842
Option 4 SC | NSW |  | PHES | 23212.072 | 23275.6667 | 132616.8617 | 211574.092 | 211574.092 | 212153.747 | 211574.092 | 211574.092 | 211574.092 | 212153.747 | 211574.092 | 211574.092 | 211574.0927 | 212153.7478 | 211574.0927 | 211574.0927 | 211574.0929 | 212153.7482 | 211574.0932 | 211574.0932 | 211574.0932 | 212153.7482 | 211574.0932 | 211574.0932
Option 4 SC | NSW |  | Solar | 69151.8276 | 119701.8525 | 186153.8798 | 242913.7788 | 249000.9175 | 254622.5555 | 299083.7417 | 309665.8972 | 330565.3037 | 341507.697 | 347616.581 | 347616.5812 | 358176.6089 | 369291.1834 | 377138.2014 | 388894.4064 | 417910.4784 | 416369.1205 | 415231.5 | 414745.6099 | 412925.197 | 413938.2911 | 421950.457 | 415279.0649
Option 4 SC | NSW |  | Wind | 82680.1732 | 93683.2815 | 110476.2298 | 214815.4645 | 294342.5885 | 331932.344 | 331025.4253 | 331025.4261 | 412747.6689 | 413878.4851 | 451852.9358 | 451852.9358 | 501879.7677 | 525429.1431 | 527963.054 | 564495.2214 | 604647.5102 | 609715.8824 | 608049.992 | 601255.5078 | 594985.9256 | 608291.8973 | 603499.9312 | 599938.3287
Option 4 SC | NSW | CNSW | 12h | 0 | 0 | 21463.2211 | 86088.744 | 86088.744 | 86324.6036 | 86088.744 | 86088.744 | 86088.744 | 86324.6036 | 86088.744 | 86088.744 | 86088.744 | 86324.6036 | 86088.744 | 86088.744 | 86088.744 | 86324.6036 | 86088.744 | 86088.744 | 86088.744 | 86324.6036 | 86088.744 | 86088.744
Option 4 SC | NSW | CNSW | 2h | 1258.3355 | 3558.7314 | 3549.0081 | 3549.0081 | 3549.0081 | 3558.7314 | 3549.0081 | 3549.0081 | 3549.0081 | 3558.7314 | 3549.0081 | 3549.0081 | 3549.0089 | 3558.7327 | 3549.0096 | 3549.0096 | 3549.0106 | 3558.7339 | 3549.0106 | 3346.8166 | 3346.8166 | 6252.4834 | 6235.4001 | 6235.4001
Option 4 SC | NSW | CNSW | 4h | 21772.6997 | 21832.3878 | 21772.7004 | 21772.7009 | 21772.7009 | 21832.389 | 21770.0115 | 21772.7009 | 21772.7009 | 21832.389 | 21772.7009 | 21772.7009 | 21772.7009 | 21832.389 | 21772.7009 | 21772.7009 | 21772.7012 | 21832.3895 | 21772.7014 | 21772.7014 | 9865.7514 | 9892.8201 | 9863.0638 | 9865.7526
Option 4 SC | NSW | CNSW | 8h | 0 | 2093.9624 | 19860.6629 | 23040.4296 | 23040.4296 | 23103.5544 | 23040.4301 | 36242.9794 | 36242.9794 | 36342.2752 | 36242.9794 | 36242.9794 | 36242.9797 | 36877.7375 | 48041.0275 | 48041.0275 | 66726.5722 | 66909.3863 | 66726.5737 | 66726.5737 | 66726.5737 | 98111.9577 | 93875.6305 | 90695.8637
Option 4 SC | NSW | CNSW | Black Coal | 108640.8775 | 108938.5237 | 108640.8775 | 91173.6475 | 54915.9125 | 55066.3671 | 54915.9125 | 36787.045 | 36787.045 | 36887.8314 | 36787.045 | 36787.045 | 36787.045 | 36887.8314 | 0 | 0 | 0 | 0 | 0 | 0 | 0 | 0 | 0 | 0
Option 4 SC | NSW | CNSW | CST | 0 | 0 | 0 | 0 | 0 | 0 | 0 | 0 | 0 | 0 | 0 | 0 | 0 | 0 | 0 | 0 | 0 | 0 | 0 | 0 | 0 | 0 | 0 | 0
Option 4 SC | NSW | CNSW | Coordinated CER | 0 | 0 | 0 | 0 | 0 | 0 | 0 | 0 | 0 | 0 | 0 | 0 | 0 | 0 | 0 | 0 | 0 | 0 | 0 | 0 | 0 | 0 | 0 | 0
Option 4 SC | NSW | CNSW | Distributed PV | 0 | 0 | 0 | 0 | 0 | 0 | 0 | 0 | 0 | 0 | 0 | 0 | 0 | 0 | 0 | 0 | 0 | 0 | 0 | 0 | 0 | 0 | 0 | 0
Option 4 SC | NSW | CNSW | OCGT | 0 | 0 | 0 | 0 | 0 | 0 | 0 | 0 | 0 | 0 | 0 | 0 | 0 | 0 | 0 | 0 | 0 | 0 | 6808.7868 | 12329.4174 | 12329.4174 | 12363.1966 | 12329.4174 | 12329.4174
Option 4 SC | NSW | CNSW | PHES | 23212.072 | 23275.6667 | 23212.072 | 23212.072 | 23212.072 | 23275.6667 | 23212.072 | 23212.072 | 23212.072 | 23275.6667 | 23212.072 | 23212.072 | 23212.0724 | 23275.6671 | 23212.0724 | 23212.0724 | 23212.0725 | 23275.6674 | 23212.0726 | 23212.0726 | 23212.0726 | 23275.6674 | 23212.0726 | 23212.0726
Option 4 SC | NSW | CNSW | Solar | 28851.6319 | 46961.6319 | 89478.3777 | 133106.4783 | 137829.0983 | 140782.0778 | 150959.9664 | 161542.122 | 175860.9847 | 181017.2098 | 186452.2031 | 186452.2031 | 186452.2033 | 197096.299 | 202347.7652 | 203732.1834 | 232748.2548 | 233480.066 | 232842.1423 | 232356.2522 | 232356.2522 | 233274.031 | 233584.2321 | 230998.3953
Option 4 SC | NSW | CNSW | Wind | 15670.8626 | 20032.2698 | 35712.9334 | 136762.18 | 198364.4509 | 221329.2501 | 220724.5254 | 220724.5257 | 229625.6553 | 230254.7671 | 259149.5553 | 259149.5553 | 268866.7911 | 288865.1693 | 284715.3835 | 316252.3973 | 316252.3974 | 317118.8423 | 316252.3974 | 316252.3974 | 316252.3974 | 317118.8423 | 316252.3974 | 312690.7948
Option 4 SC | NSW | NNSW | 1h | 1205.2519 | 2080.7652 | 2075.08 | 2075.08 | 2075.08 | 2080.7652 | 2075.08 | 2075.08 | 2075.08 | 2080.7652 | 2075.08 | 2075.08 | 2075.08 | 2080.7652 | 2075.08 | 2075.08 | 2075.08 | 2080.7652 | 2075.08 | 2075.08 | 2075.08 | 2080.7652 | 2075.08 | 2075.08
Option 4 SC | NSW | NNSW | 2h | 955.6558 | 5633.1185 | 6899.625 | 6899.625 | 6899.625 | 6918.5281 | 6899.625 | 6899.625 | 6899.625 | 6918.5281 | 6899.625 | 6899.625 | 6899.6253 | 6918.5285 | 6899.6254 | 6899.6255 | 6899.6255 | 6918.5287 | 6899.6256 | 6899.6256 | 6899.6256 | 3843.6273 | 3833.1256 | 3833.1256
Option 4 SC | NSW | NNSW | 8h | 8844.5138 | 17247.2436 | 26004.8453 | 27979.2275 | 27979.2275 | 30992.9146 | 30908.2368 | 30908.2368 | 30908.2368 | 30992.9169 | 30908.2368 | 30908.2368 | 30908.2368 | 30992.9169 | 30908.2368 | 30908.2368 | 30908.2368 | 30992.9169 | 30908.2368 | 30908.2368 | 19083.1543 | 13745.6732 | 4903.3915 | 2929.0092
Option 4 SC | NSW | NNSW | CST | 0 | 0 | 0 | 0 | 0 | 0 | 0 | 0 | 0 | 0 | 0 | 0 | 0 | 0 | 0 | 0 | 0 | 0 | 0 | 0 | 0 | 0 | 0 | 0
Option 4 SC | NSW | NNSW | Coordinated CER | 0 | 0 | 0 | 0 | 0 | 0 | 0 | 0 | 0 | 0 | 0 | 0 | 0 | 0 | 0 | 0 | 0 | 0 | 0 | 0 | 0 | 0 | 0 | 0
Option 4 SC | NSW | NNSW | Distributed PV | 0 | 0 | 0 | 0 | 0 | 0 | 0 | 0 | 0 | 0 | 0 | 0 | 0 | 0 | 0 | 0 | 0 | 0 | 0 | 0 | 0 | 0 | 0 | 0
Option 4 SC | NSW | NNSW | PHES | 0 | 0 | 0 | 0 | 0 | 0 | 0 | 0 | 0 | 0 | 0 | 0 | 0.00028197 | 0.00036643 | 0.00036543 | 0.00036543 | 0.00036543 | 0.00054952 | 0.00054802 | 0.00054802 | 0.00054802 | 0.00054952 | 0.00054802 | 0.00054802
Option 4 SC | NSW | NNSW | Solar | 10636.3398 | 14480.7024 | 17769.5769 | 20446.5994 | 21541.1701 | 23964.2646 | 54334.8634 | 54334.8634 | 54334.8634 | 54483.726 | 54334.8634 | 54334.8634 | 54334.8634 | 54483.726 | 54334.8634 | 54334.8634 | 54334.8635 | 54206.0095 | 54057.9057 | 54057.9057 | 53282.4233 | 53428.4025 | 53282.4233 | 53282.4233
Option 4 SC | NSW | NNSW | Wind | 14288.9181 | 14328.0659 | 14288.9182 | 14691.4723 | 19329.2492 | 21128.1334 | 21070.4064 | 21070.4067 | 78530.5464 | 78745.6986 | 89444.9479 | 89444.9479 | 83875.0858 | 84104.8806 | 96849.1364 | 101285.3543 | 141417.6321 | 133062.1341 | 132698.5763 | 132698.5763 | 132698.5763 | 133062.1341 | 140561.4494 | 140561.4494
Option 4 SC | NSW | SNSW | 1h | 460.53 | 461.7917 | 460.53 | 460.53 | 460.53 | 461.7917 | 460.53 | 460.53 | 460.53 | 461.7917 | 460.53 | 460.53 | 460.53 | 461.7917 | 460.53 | 460.53 | 460.53 | 0 | 0 | 0 | 0 | 0 | 0 | 0
Option 4 SC | NSW | SNSW | 2h | 3672.7539 | 3682.8184 | 3672.7539 | 3672.7539 | 3672.7539 | 3682.8184 | 3672.5939 | 3536.6409 | 3536.6409 | 3546.3325 | 3536.6409 | 3536.6409 | 3536.6412 | 3546.3329 | 3536.6413 | 3536.6413 | 3536.6414 | 3546.333 | 3536.6414 | 3536.6414 | 3536.6414 | 3546.333 | 2176.4473 | 2176.4473
Option 4 SC | NSW | SNSW | 4h | 0 | 0 | 0 | 0 | 1081.8379 | 4351.1283 | 4339.24 | 4339.24 | 4339.24 | 4351.1283 | 4339.24 | 4339.24 | 4339.24 | 4351.1283 | 4339.24 | 4339.24 | 4339.24 | 4351.1283 | 4339.24 | 4339.24 | 4339.24 | 4351.1283 | 4339.24 | 4339.24
Option 4 SC | NSW | SNSW | 8h | 1908.65 | 5741.6375 | 10073.5104 | 13211.1338 | 13211.1338 | 13247.3287 | 13211.1338 | 13211.1341 | 13211.1341 | 13247.329 | 13211.1341 | 13211.1341 | 13211.1343 | 13247.3301 | 13211.1352 | 13211.1353 | 13211.1353 | 13247.3302 | 13211.1353 | 13211.1353 | 11302.4853 | 7505.6926 | 7485.1815 | 7485.1815
Option 4 SC | NSW | SNSW | CST | 0 | 0 | 0 | 0 | 0 | 0 | 0 | 0 | 0 | 0 | 0 | 0 | 0 | 0 | 0 | 0 | 0 | 0 | 0 | 0 | 0 | 0 | 0 | 0
Option 4 SC | NSW | SNSW | Coordinated CER | 0 | 0 | 0 | 0 | 0 | 0 | 0 | 0 | 0 | 0 | 0 | 0 | 0 | 0 | 0 | 0 | 0 | 0 | 0 | 0 | 0 | 0 | 0 | 0
Option 4 SC | NSW | SNSW | Distributed PV | 0 | 0 | 0 | 0 | 0 | 0 | 0 | 0 | 0 | 0 | 0 | 0 | 0 | 0 | 0 | 0 | 0 | 0 | 0 | 0 | 0 | 0 | 0 | 0
Option 4 SC | NSW | SNSW | Hydro | 244250.2765 | 244919.4553 | 244250.2765 | 244250.2765 | 244250.2765 | 244919.4553 | 244250.2765 | 244250.2765 | 244250.2765 | 244919.4553 | 244250.2765 | 244250.2765 | 244250.2765 | 244919.4553 | 244250.2765 | 244250.2765 | 244250.2765 | 244919.4553 | 244250.2765 | 244250.2765 | 244250.2765 | 244919.4553 | 244250.2765 | 244250.2765
Option 4 SC | NSW | SNSW | OCGT | 18661.3024 | 18712.4293 | 18661.3024 | 18661.3024 | 18661.3024 | 18712.4293 | 18661.3024 | 18661.3024 | 18661.3024 | 18712.4293 | 18661.3024 | 18661.3024 | 18661.3024 | 18712.4293 | 18661.3024 | 18661.3024 | 18661.3024 | 18712.4293 | 0 | 0 | 0 | 0 | 0 | 0
Option 4 SC | NSW | SNSW | PHES | 0 | 0 | 109404.7897 | 188362.02 | 188362.02 | 188878.0803 | 188362.02 | 188362.02 | 188362.02 | 188878.0803 | 188362.02 | 188362.02 | 188362.02 | 188878.0803 | 188362.02 | 188362.02 | 188362.02 | 188878.0803 | 188362.02 | 188362.02 | 188362.02 | 188878.0803 | 188362.02 | 188362.02
Option 4 SC | NSW | SNSW | Solar | 29663.8558 | 58259.5181 | 78905.9253 | 89360.701 | 89630.6491 | 89876.213 | 93788.9119 | 93788.9119 | 100369.4556 | 106006.7611 | 106829.5143 | 106829.5144 | 106829.5146 | 107122.1991 | 109895.545 | 120267.3317 | 120267.3322 | 118094.0855 | 117771.4241 | 117771.4241 | 116726.4936 | 116646.898 | 124523.7737 | 120438.2183
Option 4 SC | NSW | SNSW | Wind | 52720.3925 | 59322.9458 | 60474.3782 | 63361.8122 | 76648.8883 | 89474.9604 | 89230.4933 | 89230.4935 | 102562.3655 | 102843.3584 | 101229.3307 | 101229.3307 | 147108.789 | 150424.4322 | 144369.4322 | 144928.3679 | 144948.3788 | 157500.2449 | 157069.9164 | 150275.4322 | 144005.85 | 156076.2599 | 144656.9825 | 144656.9826
Option 4 SC | NSW | SNW | 1h | 1.0667e-05 | 1.0696e-05 | 1.0667e-05 | 1.0667e-05 | 1.0667e-05 | 1.0696e-05 | 3.6958e-05 | 3.6958e-05 | 3.6958e-05 | 3.7059e-05 | 3.6958e-05 | 3.6958e-05 | 0.00025939 | 0.00032439 | 0.0003235 | 0.00035844 | 0.00039976 | 0.00043756 | 0.00043637 | 0.00043637 | 0.0004257 | 0.00042687 | 0.0004257 | 0.0004257
Option 4 SC | NSW | SNW | 2h | 3585.2463 | 3595.069 | 3585.2464 | 5946.5465 | 13056.3951 | 13092.166 | 13056.3952 | 13056.3952 | 13056.3952 | 13092.1661 | 12380.0102 | 12380.0102 | 12380.0118 | 12413.9307 | 11500.9829 | 11500.9831 | 11500.9836 | 11532.4935 | 11500.984 | 11500.984 | 11500.984 | 11532.4935 | 11500.9839 | 11500.9839
Option 4 SC | NSW | SNW | 4h | 7032.1803 | 32282.6912 | 57982.0716 | 58802.5167 | 58802.5167 | 58963.6195 | 58802.5167 | 58802.5167 | 58802.5167 | 58963.6195 | 58802.5167 | 58802.5167 | 58802.5167 | 58963.6195 | 58802.5167 | 58802.5167 | 58802.5167 | 58963.6195 | 58802.5167 | 52579.7747 | 52579.7747 | 29936.4727 | 4067.0947 | 3246.6495
Option 4 SC | NSW | SNW | 8h | 0 | 4.0368e-05 | 0.0021422 | 21037.4695 | 21037.4695 | 26712.2807 | 57960.6958 | 76919.1095 | 76919.1095 | 77129.8468 | 76919.1095 | 76919.1095 | 76919.1095 | 77129.8468 | 76919.1095 | 76919.1095 | 76919.1095 | 77129.8469 | 76919.1096 | 76919.1096 | 76919.1096 | 98041.7407 | 97773.865 | 86760.8593
Option 4 SC | NSW | SNW | Black Coal | 111155.1 | 111459.6345 | 92152.1459 | 34934.46 | 34934.46 | 35030.1708 | 34934.46 | 0 | 0 | 0 | 0 | 0 | 0 | 0 | 0 | 0 | 0 | 0 | 0 | 0 | 0 | 0 | 0 | 0
Option 4 SC | NSW | SNW | CCGT | 37253.144 | 37355.2074 | 37253.144 | 37253.144 | 37253.144 | 37355.2074 | 37253.144 | 37253.144 | 37253.144 | 37355.2074 | 37253.144 | 37253.144 | 37253.144 | 37355.2074 | 37253.144 | 37253.144 | 37253.144 | 8600.0414 | 8576.544 | 8576.544 | 8576.544 | 8600.0414 | 8576.544 | 8576.544
Option 4 SC | NSW | SNW | Coordinated CER | 0 | 0 | 0 | 0 | 0 | 0 | 0 | 0 | 0 | 0 | 0 | 0 | 0 | 0 | 0 | 0 | 0 | 0 | 0 | 0 | 0 | 0 | 0 | 0
Option 4 SC | NSW | SNW | DSP | 0 | 0 | 0 | 0 | 0 | 0 | 0 | 0 | 0 | 0 | 0 | 0 | 0 | 0 | 0 | 0 | 0 | 0 | 0 | 0 | 0 | 0 | 0 | 0
Option 4 SC | NSW | SNW | Distributed PV | 0 | 0 | 0 | 0 | 0 | 0 | 0 | 0 | 0 | 0 | 0 | 0 | 0 | 0 | 0 | 0 | 0 | 0 | 0 | 0 | 0 | 0 | 0 | 0
Option 4 SC | NSW | SNW | OCGT | 46148.079 | 46274.5121 | 46148.079 | 46148.079 | 46148.079 | 46274.5121 | 46148.079 | 46148.079 | 46148.079 | 46274.5121 | 45405.0011 | 45405.0011 | 57332.5553 | 57489.6308 | 64744.7713 | 64744.7713 | 68498.8171 | 68686.4851 | 67572.9366 | 69534.268 | 69534.268 | 69724.7728 | 69534.268 | 69534.268
Option 4 SC | NSW | SNW | Offshore Wind | 0 | 0 | 0 | 0 | 0 | 0 | 0 | 0 | 0 | 0 | 0 | 0 | 0.0010357 | 0.0013588 | 0.0019531 | 0.0025624 | 0.0085308 | 0.0095102 | 0.0094842 | 0.0094842 | 0.0094842 | 0.0095102 | 0.0094842 | 0.0094842
Option 4 SC | NSW | SNW | Solar | 1.2105e-05 | 1.2138e-05 | 1.2105e-05 | 1.2105e-05 | 1.2105e-05 | 1.2138e-05 | 1.2105e-05 | 1.2105e-05 | 2.5169e-05 | 6.2879e-05 | 0.00013672 | 0.00029684 | 10560.0276 | 10588.9593 | 10560.0278 | 10560.0278 | 10560.0279 | 10588.9595 | 10560.0279 | 10560.0279 | 10560.0279 | 10588.9595 | 10560.0279 | 10560.0279
Option 4 SC | NSW | SNW | Wind | 0 | 0 | 3.2629e-05 | 3.2629e-05 | 7.196e-05 | 0.00011184 | 0.00011154 | 0.00015871 | 2029.1017 | 2034.6611 | 2029.1019 | 2029.1019 | 2029.1019 | 2034.6611 | 2029.1019 | 2029.1019 | 2029.1019 | 2034.6611 | 2029.1019 | 2029.1019 | 2029.1019 | 2034.6611 | 2029.1019 | 2029.1019
Option 4 SC | QLD |  | 1h | 1991.3086 | 5573.9743 | 7394.26 | 7394.26 | 7394.26 | 7414.5182 | 7394.26 | 7394.26 | 7394.26 | 7414.5182 | 7394.26 | 7394.26 | 7394.26 | 7414.5182 | 7394.26 | 7394.26 | 7394.26 | 7414.5182 | 7394.26 | 7394.26 | 7394.26 | 7414.5182 | 7394.26 | 3003.42
Option 4 SC | QLD |  | 2h | 27804.4505 | 29995.1949 | 32830.0679 | 36316.6771 | 36263.7803 | 36364.8819 | 36263.7803 | 36266.093 | 36266.0932 | 36364.3039 | 36266.0932 | 36266.0932 | 34912.7454 | 35008.9846 | 34913.3237 | 34911.0122 | 34138.4099 | 34231.9479 | 31432.8701 | 25304.7151 | 25302.4024 | 23033.6047 | 19522.0694 | 14857.4324
Option 4 SC | QLD |  | 4h | 8957.1186 | 11022.0449 | 20753.7085 | 38696.1933 | 38696.1933 | 38802.2103 | 38696.1933 | 38696.1933 | 39045.3884 | 39152.3621 | 39045.3884 | 39045.3884 | 39045.3884 | 39152.3621 | 39045.3884 | 49585.0607 | 51605.1171 | 53513.8074 | 57641.7146 | 60955.6676 | 59832.4962 | 106503.7794 | 96863.5775 | 91414.8226
Option 4 SC | QLD |  | 8h | 0 | 0 | 0.0002062 | 0.00032213 | 0.00032213 | 0.00032302 | 0.00032213 | 0.00039968 | 0.00055977 | 0.0005613 | 0.00055977 | 0.00055977 | 0.0025479 | 0.0037799 | 0.0039686 | 0.0041184 | 0.0064064 | 4170.6624 | 4159.2672 | 6787.9988 | 6787.9988 | 34731.6434 | 48355.6961 | 117180.6753
Option 4 SC | QLD |  | Biomass | 6394.5536 | 6412.0729 | 6394.5536 | 6394.5536 | 6394.5536 | 6412.0729 | 6394.5536 | 6394.5536 | 6394.5536 | 6412.0729 | 6394.5536 | 6394.5536 | 6394.5536 | 6412.0729 | 6394.5536 | 6394.5536 | 6394.5536 | 6412.0729 | 6394.5536 | 6394.5536 | 6394.5536 | 6412.0729 | 6394.5536 | 6394.5536
Option 4 SC | QLD |  | Black Coal | 326091.479 | 326984.8803 | 306176.6669 | 241684.779 | 241684.779 | 242346.9291 | 241684.779 | 241684.779 | 241684.779 | 242346.9291 | 216859.279 | 170194.784 | 170194.784 | 170661.0711 | 170194.784 | 170194.784 | 134087.6456 | 121474.819 | 108198.1956 | 95253.4706 | 82308.7456 | 82534.249 | 82308.7456 | 0
Option 4 SC | QLD |  | CCGT | 119749.1703 | 120077.2502 | 119749.1703 | 119749.1703 | 119749.1703 | 120077.2502 | 119749.1703 | 119749.1703 | 119749.1703 | 120077.2502 | 92147.9428 | 92147.9428 | 85882.1057 | 82019.7879 | 81795.6902 | 81795.6902 | 81795.6902 | 82019.7879 | 81795.6902 | 35590.5184 | 35590.5184 | 15516.7976 | 15474.402 | 15474.402
Option 4 SC | QLD |  | Coordinated CER | 0 | 0 | 0 | 0 | 0 | 0 | 0 | 0 | 0 | 0 | 0 | 0 | 0 | 0 | 0 | 0 | 0 | 0 | 0 | 0 | 0 | 0 | 0 | 0
Option 4 SC | QLD |  | Distributed PV | 0 | 0 | 0 | 0 | 0 | 0 | 0 | 0 | 0 | 0 | 0 | 0 | 0 | 0 | 0 | 0 | 0 | 0 | 0 | 0 | 0 | 0 | 0 | 0
Option 4 SC | QLD |  | H2 Reciprocating Engine | 0 | 0 | 6178.7836 | 10638 | 10638 | 10667.1452 | 10638 | 10638 | 10638 | 10667.1452 | 10638 | 10638 | 10638 | 10667.1452 | 10638 | 10638 | 10638 | 10667.1452 | 10638 | 10638 | 10638 | 10667.1452 | 10638 | 10638
Option 4 SC | QLD |  | Hydro | 19107.2316 | 19159.5802 | 19107.2316 | 19107.2316 | 19107.2316 | 19159.5802 | 19107.2316 | 19107.2316 | 19107.2316 | 19159.5802 | 19107.2316 | 19107.2316 | 19107.2316 | 19159.5802 | 19107.2316 | 19107.2316 | 19107.2316 | 19159.5802 | 19107.2316 | 19107.2316 | 19107.2316 | 19159.5802 | 19107.2316 | 19107.2316
Option 4 SC | QLD |  | Liquid Fuel | 14498.6919 | 14538.4143 | 14498.6919 | 14498.6919 | 14498.6919 | 14538.4143 | 14498.6919 | 4501.9551 | 4501.9551 | 4514.2892 | 4501.9551 | 4501.9551 | 4501.9551 | 4514.2892 | 4501.9551 | 4501.9551 | 4501.9551 | 4514.2892 | 0 | 0 | 0 | 0 | 0 | 0
Option 4 SC | QLD |  | OCGT | 42054.1201 | 43610.7511 | 45538.3333 | 45538.3333 | 45538.3333 | 52736.6739 | 52592.5846 | 52592.5846 | 48838.0938 | 48971.8968 | 48838.0938 | 48838.0938 | 48838.0938 | 48971.8968 | 48838.0938 | 48838.0938 | 48838.0938 | 48971.8968 | 61225.9741 | 71488.3128 | 56372.154 | 56526.5982 | 56372.154 | 42462.0717
Option 4 SC | QLD |  | PHES | 82522.244 | 82748.3323 | 82522.244 | 82522.244 | 82522.244 | 82748.3323 | 82522.244 | 82522.244 | 231286.9304 | 231920.5932 | 231286.9304 | 231286.9304 | 231286.9307 | 231920.5935 | 231286.9307 | 231286.9307 | 231286.9307 | 231920.5936 | 231286.9308 | 231286.9308 | 231286.9308 | 231920.5936 | 231286.9308 | 231286.9308
Option 4 SC | QLD |  | Solar | 52874.1811 | 85382.0085 | 94081.3839 | 94110.4933 | 94103.5598 | 97331.6032 | 97059.006 | 97052.958 | 97048.5555 | 103665.5335 | 128705.0621 | 137901.816 | 160979.7769 | 161420.8185 | 160979.7784 | 175497.4237 | 210254.0084 | 208661.0515 | 206186.3553 | 214196.4502 | 207820.6486 | 228134.1747 | 249888.5079 | 270102.0438
Option 4 SC | QLD |  | Wind | 77886.6005 | 89225.5755 | 109232.99 | 128172.9533 | 148662.7319 | 182049.0947 | 205601.9703 | 248526.9682 | 276933.4154 | 277692.1372 | 276933.4163 | 302335.7714 | 396166.0191 | 419839.5675 | 418692.4657 | 421735.1549 | 452161.5924 | 497902.2447 | 484006.1219 | 513000.1571 | 511584.7351 | 512986.3371 | 511092.3708 | 503237.6325
Option 4 SC | QLD | CQ | 2h | 2345.9786 | 3885.1953 | 3874.58 | 3857.7802 | 3807.196 | 3817.6267 | 3807.196 | 3807.196 | 3807.196 | 3817.6267 | 3807.196 | 3807.196 | 3807.196 | 3817.6267 | 3807.196 | 3807.196 | 3032.28 | 3040.5876 | 3032.28 | 3032.28 | 3032.28 | 3040.5876 | 3032.28 | 3032.28
Option 4 SC | QLD | CQ | 4h | 3350.7386 | 5067.646 | 5053.8 | 5053.8 | 5053.8 | 5067.646 | 5053.8 | 5053.8 | 5053.8 | 5067.646 | 5053.8 | 5053.8 | 5053.8 | 5067.646 | 5053.8 | 5053.8 | 5053.8 | 5067.646 | 5053.8 | 5053.8 | 0 | 0 | 0 | 0
Option 4 SC | QLD | CQ | 8h | 0 | 0 | 6.9591e-05 | 6.9591e-05 | 6.9591e-05 | 6.9782e-05 | 6.9591e-05 | 0.00014713 | 0.00030723 | 0.00030807 | 0.00030723 | 0.00030723 | 0.00081984 | 0.0010682 | 0.0012643 | 0.0014141 | 0.0023549 | 3841.6764 | 3831.18 | 3831.18 | 3831.18 | 3841.6764 | 9956.0686 | 41494.4137
Option 4 SC | QLD | CQ | Black Coal | 117564.6484 | 117886.7433 | 117564.6484 | 92739.1484 | 92739.1484 | 92993.2283 | 92739.1484 | 92739.1484 | 92739.1484 | 92993.2283 | 92739.1484 | 92739.1484 | 92739.1484 | 92993.2283 | 92739.1484 | 92739.1484 | 92739.1484 | 80013.0383 | 66849.6984 | 53904.9734 | 40960.2484 | 41072.4683 | 40960.2484 | 0
Option 4 SC | QLD | CQ | Coordinated CER | 0 | 0 | 0 | 0 | 0 | 0 | 0 | 0 | 0 | 0 | 0 | 0 | 0 | 0 | 0 | 0 | 0 | 0 | 0 | 0 | 0 | 0 | 0 | 0
Option 4 SC | QLD | CQ | Distributed PV | 0 | 0 | 0 | 0 | 0 | 0 | 0 | 0 | 0 | 0 | 0 | 0 | 0 | 0 | 0 | 0 | 0 | 0 | 0 | 0 | 0 | 0 | 0 | 0
Option 4 SC | QLD | CQ | OCGT | 1372.1228 | 1375.882 | 1372.1228 | 1372.1228 | 1372.1228 | 8449.4601 | 8426.3741 | 8426.3741 | 7054.2513 | 7073.578 | 7054.2513 | 7054.2513 | 7054.2513 | 7073.578 | 7054.2513 | 7054.2513 | 7054.2513 | 7073.578 | 7054.2513 | 7054.2513 | 7054.2513 | 7073.578 | 7054.2513 | 7054.2513
Option 4 SC | QLD | CQ | PHES | 0 | 0 | 0 | 0 | 0 | 0 | 0 | 0 | 0 | 0 | 0 | 0 | 0.00027064 | 0.00027139 | 0.00027064 | 0.00027064 | 0.00027064 | 0.00037208 | 0.00037106 | 0.00037106 | 0.00037106 | 0.00037208 | 0.00037106 | 0.00037106
Option 4 SC | QLD | CQ | Solar | 12093.8483 | 14744.5883 | 15803.7855 | 15839.6758 | 15839.6758 | 15883.0725 | 15839.6761 | 15839.6761 | 15839.6761 | 20543.1604 | 30183.1141 | 31478.7601 | 31478.7602 | 31565.0037 | 31478.7607 | 42004.3824 | 58916.5277 | 58849.0968 | 58041.6779 | 64944.3158 | 66036.944 | 77596.3361 | 99182.7737 | 121667.3712
Option 4 SC | QLD | CQ | Wind | 15575.8956 | 26744.1564 | 33536.4289 | 33536.4289 | 37487.6795 | 44339.1203 | 44217.9752 | 44356.8796 | 68895.1795 | 69083.9334 | 68895.1795 | 68895.1795 | 69161.3186 | 79527.8435 | 79310.5546 | 79310.5574 | 79349.7668 | 124600.1108 | 124259.6734 | 124354.1547 | 124354.1547 | 124694.851 | 124354.176 | 108778.2804
Option 4 SC | QLD | GG | 1h | 0 | 2562.3258 | 4390.84 | 4390.84 | 4390.84 | 4402.8697 | 4390.84 | 4390.84 | 4390.84 | 4402.8697 | 4390.84 | 4390.84 | 4390.84 | 4402.8697 | 4390.84 | 4390.84 | 4390.84 | 4402.8697 | 4390.84 | 4390.84 | 4390.84 | 4402.8697 | 4390.84 | 0
Option 4 SC | QLD | GG | 2h | 0 | 0 | 0 | 0 | 0 | 0 | 4.0676e-05 | 8.2333e-05 | 0.00023865 | 0.0002393 | 0.00023865 | 0.00023865 | 0.0003088 | 0.00042392 | 0.00042276 | 0.0015981 | 0.0025186 | 0.0025255 | 0.0025186 | 0.0025186 | 0.0025186 | 0.0025255 | 0.0025186 | 0.0028626
Option 4 SC | QLD | GG | 4h | 0 | 0 | 0.0001407 | 1945.5226 | 1945.5226 | 1950.8528 | 1945.5226 | 1945.5226 | 2294.7158 | 2301.0027 | 2294.7158 | 2294.7158 | 2294.7158 | 2301.0027 | 2294.7158 | 12834.388 | 14854.4445 | 16662.4479 | 20891.0419 | 24204.9949 | 28135.6235 | 54158.6408 | 54010.6662 | 61359.8104
Option 4 SC | QLD | GG | Black Coal | 59581.2 | 59744.4362 | 39666.3879 | 0 | 0 | 0 | 0 | 0 | 0 | 0 | 0 | 0 | 0 | 0 | 0 | 0 | 0 | 0 | 0 | 0 | 0 | 0 | 0 | 0
Option 4 SC | QLD | GG | CCGT | 15474.402 | 15516.7976 | 15474.402 | 15474.402 | 15474.402 | 15516.7976 | 15474.402 | 15474.402 | 15474.402 | 15516.7976 | 15474.402 | 15474.402 | 15474.402 | 15516.7976 | 15474.402 | 15474.402 | 15474.402 | 15516.7976 | 15474.402 | 15474.402 | 15474.402 | 15516.7976 | 15474.402 | 15474.402
Option 4 SC | QLD | GG | Coordinated CER | 0 | 0 | 0 | 0 | 0 | 0 | 0 | 0 | 0 | 0 | 0 | 0 | 0 | 0 | 0 | 0 | 0 | 0 | 0 | 0 | 0 | 0 | 0 | 0
Option 4 SC | QLD | GG | Distributed PV | 0 | 0 | 0 | 0 | 0 | 0 | 0 | 0 | 0 | 0 | 0 | 0 | 0 | 0 | 0 | 0 | 0 | 0 | 0 | 0 | 0 | 0 | 0 | 0
Option 4 SC | QLD | GG | OCGT | 0 | 0 | 0 | 0 | 0 | 0 | 0 | 0 | 0 | 0 | 0 | 0 | 0 | 0 | 0 | 0 | 0 | 0 | 12387.8803 | 12387.8803 | 12387.8803 | 12421.8197 | 12387.8803 | 12387.8803
Option 4 SC | QLD | GG | Solar | 5670.0835 | 5685.618 | 5670.0836 | 5670.0836 | 5670.0836 | 5685.618 | 5670.0836 | 5670.0836 | 5670.0836 | 5685.6182 | 5670.0842 | 5670.0842 | 5670.0843 | 5685.6189 | 5670.0844 | 7359.595 | 7630.7521 | 7651.6583 | 7630.7522 | 7630.7522 | 7630.7524 | 7725.7633 | 7839.0003 | 7839.0003
Option 4 SC | QLD | NQ | 2h | 0 | 581.7705 | 3497.016 | 7000.425 | 7000.425 | 7019.6042 | 7000.425 | 7000.425 | 7000.425 | 7019.6042 | 7000.425 | 7000.425 | 7000.425 | 7019.6042 | 7000.425 | 7000.425 | 7000.425 | 7019.6042 | 7000.425 | 7000.425 | 7000.425 | 4679.7362 | 4666.95 | 0
Option 4 SC | QLD | NQ | 4h | 0 | 0 | 3923.376 | 5337.3977 | 5337.3977 | 5352.0208 | 5337.3977 | 5337.3977 | 5337.3996 | 5352.0226 | 5337.3996 | 5337.3996 | 5337.3996 | 5352.0226 | 5337.3996 | 5337.3997 | 5337.3997 | 5352.0227 | 5337.3997 | 5337.3997 | 5337.3997 | 9076.2317 | 5540.6277 | 7325.6693
Option 4 SC | QLD | NQ | Biomass | 6394.5536 | 6412.0729 | 6394.5536 | 6394.5536 | 6394.5536 | 6412.0729 | 6394.5536 | 6394.5536 | 6394.5536 | 6412.0729 | 6394.5536 | 6394.5536 | 6394.5536 | 6412.0729 | 6394.5536 | 6394.5536 | 6394.5536 | 6412.0729 | 6394.5536 | 6394.5536 | 6394.5536 | 6412.0729 | 6394.5536 | 6394.5536
Option 4 SC | QLD | NQ | CCGT | 20116.1164 | 20171.229 | 20116.1164 | 20116.1164 | 20116.1164 | 20171.229 | 20116.1164 | 20116.1164 | 20116.1164 | 20171.229 | 20116.1164 | 20116.1164 | 20116.1164 | 20171.229 | 20116.1164 | 20116.1164 | 20116.1164 | 20171.229 | 20116.1164 | 20116.1164 | 20116.1164 | 0 | 0 | 0
Option 4 SC | QLD | NQ | Coordinated CER | 0 | 0 | 0 | 0 | 0 | 0 | 0 | 0 | 0 | 0 | 0 | 0 | 0 | 0 | 0 | 0 | 0 | 0 | 0 | 0 | 0 | 0 | 0 | 0
Option 4 SC | QLD | NQ | Distributed PV | 0 | 0 | 0 | 0 | 0 | 0 | 0 | 0 | 0 | 0 | 0 | 0 | 0 | 0 | 0 | 0 | 0 | 0 | 0 | 0 | 0 | 0 | 0 | 0
Option 4 SC | QLD | NQ | Hydro | 19107.2316 | 19159.5802 | 19107.2316 | 19107.2316 | 19107.2316 | 19159.5802 | 19107.2316 | 19107.2316 | 19107.2316 | 19159.5802 | 19107.2316 | 19107.2316 | 19107.2316 | 19159.5802 | 19107.2316 | 19107.2316 | 19107.2316 | 19159.5802 | 19107.2316 | 19107.2316 | 19107.2316 | 19159.5802 | 19107.2316 | 19107.2316
Option 4 SC | QLD | NQ | Liquid Fuel | 14498.6919 | 14538.4143 | 14498.6919 | 14498.6919 | 14498.6919 | 14538.4143 | 14498.6919 | 4501.9551 | 4501.9551 | 4514.2892 | 4501.9551 | 4501.9551 | 4501.9551 | 4514.2892 | 4501.9551 | 4501.9551 | 4501.9551 | 4514.2892 | 0 | 0 | 0 | 0 | 0 | 0
Option 4 SC | QLD | NQ | PHES | 27667.325 | 27743.1259 | 27667.325 | 27667.325 | 27667.325 | 27743.1259 | 27667.325 | 27667.325 | 27667.325 | 27743.1259 | 27667.325 | 27667.325 | 27667.325 | 27743.1259 | 27667.325 | 27667.325 | 27667.325 | 27743.1259 | 27667.325 | 27667.325 | 27667.325 | 27743.1259 | 27667.325 | 27667.325
Option 4 SC | QLD | NQ | Solar | 10223.347 | 13808.3949 | 20104.7736 | 20104.7736 | 20104.7738 | 23136.9366 | 23073.7209 | 23073.7209 | 23073.7209 | 23136.9366 | 23073.7213 | 30293.0313 | 30293.0313 | 30376.0259 | 30293.0313 | 30293.0321 | 32209.5295 | 30663.9092 | 30580.128 | 30580.128 | 30369.375 | 29043.9912 | 26871.4372 | 26871.4374
Option 4 SC | QLD | NQ | Wind | 12307.9469 | 12341.6673 | 25693.8031 | 44633.7664 | 44633.7676 | 44756.052 | 68684.0452 | 111470.1386 | 115338.2859 | 115654.2812 | 115338.286 | 115338.286 | 143688.3205 | 151489.8297 | 151075.9235 | 151761.8648 | 164257.2292 | 164176.1533 | 163727.5846 | 168320.5174 | 166905.0953 | 167362.3695 | 166412.7097 | 174133.8671
Option 4 SC | QLD | SQ | 1h | 1991.3086 | 3011.6485 | 3003.42 | 3003.42 | 3003.42 | 3011.6485 | 3003.42 | 3003.42 | 3003.42 | 3011.6485 | 3003.42 | 3003.42 | 3003.42 | 3011.6485 | 3003.42 | 3003.42 | 3003.42 | 3011.6485 | 3003.42 | 3003.42 | 3003.42 | 3011.6485 | 3003.42 | 3003.42
Option 4 SC | QLD | SQ | 2h | 25458.4719 | 25528.2291 | 25458.4719 | 25458.472 | 25456.1593 | 25527.6509 | 25456.1593 | 25458.472 | 25458.472 | 25527.0728 | 25458.472 | 25458.472 | 24105.1241 | 24171.7533 | 24105.7023 | 24103.3896 | 24105.7024 | 24171.7535 | 21400.1626 | 15272.0076 | 15269.6949 | 15313.2784 | 11822.8369 | 11825.1495
Option 4 SC | QLD | SQ | 4h | 5606.38 | 5954.3989 | 11776.5324 | 26359.473 | 26359.473 | 26431.6908 | 26359.473 | 26359.473 | 26359.473 | 26431.6908 | 26359.473 | 26359.473 | 26359.473 | 26431.6908 | 26359.473 | 26359.473 | 26359.473 | 26431.6908 | 26359.473 | 26359.473 | 26359.473 | 43268.907 | 37312.2836 | 22729.3429
Option 4 SC | QLD | SQ | 8h | 0 | 0 | 0.00013661 | 0.00025254 | 0.00025254 | 0.00025324 | 0.00025254 | 0.00025254 | 0.00025254 | 0.00025324 | 0.00025254 | 0.00025254 | 0.0017281 | 0.0027117 | 0.0027043 | 0.0027043 | 0.0040514 | 328.986 | 328.0872 | 2956.8187 | 2956.8187 | 30889.967 | 38399.6275 | 75686.2616
Option 4 SC | QLD | SQ | Black Coal | 148945.6306 | 149353.7008 | 148945.6306 | 148945.6306 | 148945.6306 | 149353.7008 | 148945.6306 | 148945.6306 | 148945.6306 | 149353.7008 | 124120.1306 | 77455.6356 | 77455.6356 | 77667.8428 | 77455.6356 | 77455.6356 | 41348.4972 | 41461.7808 | 41348.4972 | 41348.4972 | 41348.4972 | 41461.7808 | 41348.4972 | 0
Option 4 SC | QLD | SQ | CCGT | 84158.6519 | 84389.2235 | 84158.6519 | 84158.6519 | 84158.6519 | 84389.2235 | 84158.6519 | 84158.6519 | 84158.6519 | 84389.2235 | 56557.4244 | 56557.4244 | 50291.5873 | 46331.7613 | 46205.1718 | 46205.1718 | 46205.1718 | 46331.7613 | 46205.1718 | 0 | 0 | 0 | 0 | 0
Option 4 SC | QLD | SQ | Coordinated CER | 0 | 0 | 0 | 0 | 0 | 0 | 0 | 0 | 0 | 0 | 0 | 0 | 0 | 0 | 0 | 0 | 0 | 0 | 0 | 0 | 0 | 0 | 0 | 0
Option 4 SC | QLD | SQ | Distributed PV | 0 | 0 | 0 | 0 | 0 | 0 | 0 | 0 | 0 | 0 | 0 | 0 | 0 | 0 | 0 | 0 | 0 | 0 | 0 | 0 | 0 | 0 | 0 | 0
Option 4 SC | QLD | SQ | H2 Reciprocating Engine | 0 | 0 | 6178.7836 | 10638 | 10638 | 10667.1452 | 10638 | 10638 | 10638 | 10667.1452 | 10638 | 10638 | 10638 | 10667.1452 | 10638 | 10638 | 10638 | 10667.1452 | 10638 | 10638 | 10638 | 10667.1452 | 10638 | 10638
Option 4 SC | QLD | SQ | OCGT | 40681.9973 | 42234.8691 | 44166.2105 | 44166.2105 | 44166.2105 | 44287.2138 | 44166.2105 | 44166.2105 | 41783.8425 | 41898.3188 | 41783.8425 | 41783.8425 | 41783.8425 | 41898.3188 | 41783.8425 | 41783.8425 | 41783.8425 | 41898.3188 | 41783.8425 | 52046.1812 | 36930.0224 | 37031.2005 | 36930.0224 | 23019.9401
Option 4 SC | QLD | SQ | PHES | 54854.919 | 55005.2064 | 54854.919 | 54854.919 | 54854.919 | 55005.2064 | 54854.919 | 54854.919 | 203619.6054 | 204177.4673 | 203619.6054 | 203619.6054 | 203619.6054 | 204177.4673 | 203619.6054 | 203619.6054 | 203619.6054 | 204177.4673 | 203619.6054 | 203619.6054 | 203619.6054 | 204177.4673 | 203619.6054 | 203619.6054
Option 4 SC | QLD | SQ | Solar | 24886.9023 | 51143.4072 | 52502.7411 | 52495.9604 | 52489.0266 | 52625.9762 | 52475.5255 | 52469.4774 | 52465.075 | 54299.8182 | 69778.1426 | 70459.9404 | 93537.9012 | 93794.17 | 93537.9019 | 95840.4143 | 111497.1991 | 111496.3872 | 109933.7973 | 111041.2542 | 103783.5772 | 113768.084 | 115995.2967 | 113724.2349
Option 4 SC | QLD | SQ | Wind | 50002.758 | 50139.7519 | 50002.758 | 50002.758 | 66541.2848 | 92953.9224 | 92699.9499 | 92699.95 | 92699.95 | 92953.9226 | 92699.9508 | 118102.3059 | 183316.3801 | 188821.8943 | 188305.9876 | 190662.7327 | 208554.5964 | 209125.9806 | 196018.864 | 220325.485 | 220325.485 | 220929.1165 | 220325.485 | 220325.485
Option 4 SC | SA |  | 2h | 13757.9918 | 35873.0967 | 37807.9302 | 37806.0877 | 37533.3072 | 37636.1418 | 37533.3072 | 37533.3072 | 37113.684 | 37214.58 | 37113.9472 | 37113.9472 | 37113.9473 | 37215.6331 | 37113.9475 | 36946.2782 | 36946.2783 | 34746.284 | 30594.151 | 30452.8926 | 27612.2526 | 3572.0743 | 2874.6901 | 1373.1154
Option 4 SC | SA |  | 4h | 0 | 8195.4042 | 8182.062 | 8287.9275 | 8182.062 | 8195.4045 | 8182.062 | 8182.062 | 8197.1857 | 8255.899 | 8182.062 | 8182.062 | 8182.0623 | 8195.405 | 8182.0628 | 8182.0628 | 8182.0628 | 8195.4052 | 8182.0628 | 8287.9282 | 8182.0628 | 0.00097665 | 0.00074155 | 0.00074155
Option 4 SC | SA |  | 8h | 0 | 0 | 12111.132 | 21454.8515 | 21454.8515 | 21513.632 | 21454.8515 | 21454.8515 | 21454.8515 | 21513.632 | 21454.8515 | 21454.8515 | 21454.8529 | 23002.7161 | 22939.8674 | 22939.8687 | 22939.869 | 23002.718 | 22939.869 | 22939.869 | 22939.869 | 37047.3794 | 50303.9573 | 42717.7057
Option 4 SC | SA |  | CCGT | 67929.2735 | 61598.6194 | 37924.8035 | 37924.8035 | 37924.8035 | 38028.7071 | 37924.8035 | 37924.8035 | 37924.8035 | 38028.7071 | 37924.8035 | 0 | 0 | 0 | 0 | 0 | 0 | 0 | 0 | 0 | 0 | 0 | 0 | 0
Option 4 SC | SA |  | Coordinated CER | 0 | 0 | 0 | 0 | 0 | 0 | 0 | 0 | 0 | 0 | 0 | 0 | 0 | 0 | 0 | 0 | 0 | 0 | 0 | 0 | 0 | 0 | 0 | 0
Option 4 SC | SA |  | Distributed PV | 0 | 0 | 0 | 0 | 0 | 0 | 0 | 0 | 0 | 0 | 0 | 0 | 0 | 0 | 0 | 0 | 0 | 0 | 0 | 0 | 0 | 0 | 0 | 0
Option 4 SC | SA |  | Liquid Fuel | 13721.4949 | 11240.3591 | 8670.1979 | 8670.1979 | 8670.1979 | 8693.9519 | 8670.1979 | 8670.1979 | 8670.1979 | 8693.9519 | 8670.1979 | 8670.1979 | 8670.1979 | 8693.9519 | 8670.1979 | 8670.1979 | 8670.1979 | 8693.9519 | 8670.1979 | 8670.1979 | 4389.8757 | 4401.9028 | 4389.8757 | 4389.8757
Option 4 SC | SA |  | OCGT | 36546.3122 | 36646.4391 | 36546.3122 | 36546.3122 | 29220.5306 | 29300.5868 | 29220.5306 | 29220.5306 | 29254.9136 | 26463.5206 | 25322.1283 | 25322.1283 | 25322.1345 | 25391.5102 | 20375.2136 | 20375.2136 | 25820.9395 | 25891.6818 | 14524.7507 | 14197.1499 | 14197.1499 | 17590.1548 | 17542.0942 | 24809.8725
Option 4 SC | SA |  | Solar | 8617.5536 | 23587.9872 | 27011.603 | 27011.603 | 27011.6031 | 27029.7412 | 26955.8894 | 26955.8894 | 26955.8895 | 27029.7413 | 26955.8896 | 26955.89 | 32302.3699 | 57473.9325 | 60438.798 | 62282.8979 | 68387.5842 | 68574.9484 | 65050.9935 | 64890.8168 | 64890.8168 | 63893.534 | 89682.4985 | 88243.239
Option 4 SC | SA |  | Wind | 84200.7449 | 84431.4318 | 85502.3817 | 91308.0331 | 90547.8573 | 87566.4104 | 87327.1579 | 83574.8142 | 84417.1125 | 75554.8619 | 82468.1226 | 102681.3639 | 145669.7364 | 156903.0246 | 163979.0302 | 163979.0318 | 163979.0326 | 173253.8375 | 172780.4664 | 161725.1214 | 161725.1215 | 162168.204 | 155998.8797 | 150423.3586
Option 4 SC | SA | CSA | 2h | 12536.9818 | 34648.7407 | 36586.9199 | 36585.2543 | 36312.2969 | 36411.7859 | 36312.2969 | 36312.2969 | 36312.0589 | 36410.8341 | 36312.2969 | 36312.2969 | 36312.2969 | 36411.7859 | 36312.2969 | 36144.6275 | 36144.6275 | 33942.4366 | 29792.5002 | 29765.4448 | 26924.6278 | 2882.5656 | 2874.6898 | 1373.1151
Option 4 SC | SA | CSA | 4h | 0 | 3990.3149 | 3988.462 | 4094.3275 | 3988.462 | 3990.3151 | 3988.462 | 3988.462 | 4003.5857 | 4050.8097 | 3988.462 | 3988.462 | 3988.4623 | 3990.3157 | 3988.4628 | 3988.4628 | 3988.4628 | 3990.3159 | 3988.4628 | 4094.3282 | 3988.4628 | 0.00097665 | 0.00074155 | 0.00074155
Option 4 SC | SA | CSA | 8h | 0 | 0 | 12111.1311 | 21454.8501 | 21454.8501 | 21513.6305 | 21454.8501 | 21454.8501 | 21454.8501 | 21513.6305 | 21454.8501 | 21454.8501 | 21454.8501 | 21513.6305 | 21454.8501 | 21454.8501 | 21454.8501 | 21513.6305 | 21454.8501 | 21454.8501 | 21454.8501 | 35558.2919 | 23350.007 | 14006.2881
Option 4 SC | SA | CSA | CCGT | 67929.2735 | 61598.6194 | 37924.8035 | 37924.8035 | 37924.8035 | 38028.7071 | 37924.8035 | 37924.8035 | 37924.8035 | 38028.7071 | 37924.8035 | 0 | 0 | 0 | 0 | 0 | 0 | 0 | 0 | 0 | 0 | 0 | 0 | 0
Option 4 SC | SA | CSA | Coordinated CER | 0 | 0 | 0 | 0 | 0 | 0 | 0 | 0 | 0 | 0 | 0 | 0 | 0 | 0 | 0 | 0 | 0 | 0 | 0 | 0 | 0 | 0 | 0 | 0
Option 4 SC | SA | CSA | Distributed PV | 0 | 0 | 0 | 0 | 0 | 0 | 0 | 0 | 0 | 0 | 0 | 0 | 0 | 0 | 0 | 0 | 0 | 0 | 0 | 0 | 0 | 0 | 0 | 0
Option 4 SC | SA | CSA | Liquid Fuel | 8670.1979 | 8693.9519 | 8670.1979 | 8670.1979 | 8670.1979 | 8693.9519 | 8670.1979 | 8670.1979 | 8670.1979 | 8693.9519 | 8670.1979 | 8670.1979 | 8670.1979 | 8693.9519 | 8670.1979 | 8670.1979 | 8670.1979 | 8693.9519 | 8670.1979 | 8670.1979 | 4389.8757 | 4401.9028 | 4389.8757 | 4389.8757
Option 4 SC | SA | CSA | OCGT | 33592.1762 | 33684.2095 | 33592.1762 | 33592.1762 | 26266.3946 | 26338.3573 | 26266.3946 | 26266.3946 | 26266.3946 | 26338.3573 | 25197.3069 | 25197.3069 | 25197.3131 | 25266.3468 | 20076.7838 | 20076.7838 | 23470.541 | 23534.8439 | 12174.3522 | 11846.7514 | 11846.7514 | 15233.3168 | 15191.6957 | 22459.474
Option 4 SC | SA | CSA | Solar | 910.7223 | 7227.5819 | 10144.9603 | 10144.9603 | 10144.9603 | 10116.8885 | 10089.2467 | 10089.2467 | 10089.2467 | 10116.8885 | 10089.2468 | 10089.2469 | 10089.248 | 31106.1179 | 33320.5294 | 33118.9946 | 33568.859 | 33660.8288 | 33568.8593 | 33408.6826 | 33408.6826 | 33500.2133 | 45020.5197 | 45020.5197
Option 4 SC | SA | CSA | Wind | 50287.9589 | 50425.7341 | 51589.5957 | 57395.2471 | 58835.4389 | 58996.6319 | 58835.4389 | 55083.0952 | 55083.0953 | 53194.1344 | 48983.8928 | 69197.1335 | 72220.0694 | 76503.882 | 76294.8557 | 76294.8561 | 76294.8561 | 83039.0322 | 82812.1496 | 79085.4483 | 79085.4483 | 79302.1207 | 73359.2065 | 67783.6853
Option 4 SC | SA | NSA | 2h | 114.026 | 114.3388 | 114.0264 | 114.0264 | 114.0264 | 114.3388 | 114.0264 | 114.0264 | 114.0264 | 114.3388 | 114.0264 | 114.0264 | 114.0264 | 114.3389 | 114.0266 | 114.0266 | 114.0267 | 114.3391 | 114.0267 | 0.00072842 | 0.00072842 | 0.00036292 | 0.00036193 | 0.00036193
Option 4 SC | SA | NSA | 8h | 0 | 0 | 0.00089745 | 0.0014906 | 0.0014906 | 0.0014947 | 0.0014906 | 0.0014906 | 0.0014906 | 0.0014947 | 0.0014906 | 0.0014906 | 0.0028126 | 1489.0856 | 1485.0173 | 1485.0186 | 1485.0189 | 1489.0874 | 1485.0189 | 1485.0189 | 1485.0189 | 1489.0874 | 26953.9502 | 28711.4177
Option 4 SC | SA | NSA | Coordinated CER | 0 | 0 | 0 | 0 | 0 | 0 | 0 | 0 | 0 | 0 | 0 | 0 | 0 | 0 | 0 | 0 | 0 | 0 | 0 | 0 | 0 | 0 | 0 | 0
Option 4 SC | SA | NSA | Distributed PV | 0 | 0 | 0 | 0 | 0 | 0 | 0 | 0 | 0 | 0 | 0 | 0 | 0 | 0 | 0 | 0 | 0 | 0 | 0 | 0 | 0 | 0 | 0 | 0
Option 4 SC | SA | NSA | Liquid Fuel | 2725.6079 | 1374.0051 | 0 | 0 | 0 | 0 | 0 | 0 | 0 | 0 | 0 | 0 | 0 | 0 | 0 | 0 | 0 | 0 | 0 | 0 | 0 | 0 | 0 | 0
Option 4 SC | SA | NSA | OCGT | 0 | 0 | 0 | 0 | 0 | 0 | 0 | 0 | 34.383 | 125.1633 | 124.8214 | 124.8214 | 124.8214 | 125.1633 | 298.4298 | 298.4298 | 2350.3985 | 2356.838 | 2350.3985 | 2350.3985 | 2350.3985 | 2356.838 | 2350.3985 | 2350.3985
Option 4 SC | SA | NSA | Solar | 4508.4469 | 13153.2582 | 13668.2584 | 13668.2584 | 13668.2584 | 13705.7056 | 13668.2584 | 13668.2584 | 13668.2584 | 13705.7057 | 13668.2585 | 13668.2587 | 19014.7375 | 23160.6675 | 23919.8842 | 26406.5851 | 32061.4071 | 32149.2471 | 28724.816 | 28724.816 | 28724.816 | 27628.4482 | 41904.6606 | 41904.6606
Option 4 SC | SA | NSA | Wind | 22448.3632 | 22509.8656 | 22448.3632 | 22448.3632 | 20247.9956 | 17073.9464 | 17027.2962 | 17027.2962 | 17869.5944 | 15346.3215 | 26488.9887 | 26488.9888 | 62660.0655 | 62831.7372 | 62660.0659 | 62660.0661 | 62660.0665 | 62831.7385 | 62660.0671 | 55331.4234 | 55331.4234 | 55483.0163 | 55331.4234 | 55331.4235
Option 4 SC | SA | SESA | 2h | 1106.984 | 1110.0172 | 1106.984 | 1106.8071 | 1106.984 | 1110.0172 | 1106.984 | 1106.984 | 687.5987 | 689.4072 | 687.624 | 687.624 | 687.624 | 689.5083 | 687.624 | 687.624 | 687.624 | 689.5083 | 687.624 | 687.4471 | 687.624 | 689.5083 | 0 | 0
Option 4 SC | SA | SESA | 4h | 0 | 4205.0893 | 4193.6 | 4193.6 | 4193.6 | 4205.0893 | 4193.6 | 4193.6 | 4193.6 | 4205.0893 | 4193.6 | 4193.6 | 4193.6 | 4205.0893 | 4193.6 | 4193.6 | 4193.6 | 4205.0893 | 4193.6 | 4193.6 | 4193.6 | 0 | 0 | 0
Option 4 SC | SA | SESA | Coordinated CER | 0 | 0 | 0 | 0 | 0 | 0 | 0 | 0 | 0 | 0 | 0 | 0 | 0 | 0 | 0 | 0 | 0 | 0 | 0 | 0 | 0 | 0 | 0 | 0
Option 4 SC | SA | SESA | Distributed PV | 0 | 0 | 0 | 0 | 0 | 0 | 0 | 0 | 0 | 0 | 0 | 0 | 0 | 0 | 0 | 0 | 0 | 0 | 0 | 0 | 0 | 0 | 0 | 0
Option 4 SC | SA | SESA | Liquid Fuel | 2325.6891 | 1172.4022 | 0 | 0 | 0 | 0 | 0 | 0 | 0 | 0 | 0 | 0 | 0 | 0 | 0 | 0 | 0 | 0 | 0 | 0 | 0 | 0 | 0 | 0
Option 4 SC | SA | SESA | OCGT | 2954.136 | 2962.2295 | 2954.136 | 2954.136 | 2954.136 | 2962.2295 | 2954.136 | 2954.136 | 2954.136 | 0 | 0 | 0 | 0 | 0 | 0 | 0 | 0 | 0 | 0 | 0 | 0 | 0 | 0 | 0
Option 4 SC | SA | SESA | Solar | 3198.3844 | 3207.1471 | 3198.3844 | 3198.3844 | 3198.3844 | 3207.1471 | 3198.3844 | 3198.3844 | 3198.3844 | 3207.1471 | 3198.3844 | 3198.3844 | 3198.3844 | 3207.1471 | 3198.3844 | 2757.3182 | 2757.3182 | 2764.8725 | 2757.3182 | 2757.3182 | 2757.3182 | 2764.8725 | 2757.3182 | 1318.0587
Option 4 SC | SA | SESA | Wind | 11464.4227 | 11495.8321 | 11464.4227 | 11464.4227 | 11464.4227 | 11495.8321 | 11464.4227 | 11464.4227 | 11464.4227 | 7014.406 | 6995.2411 | 6995.2415 | 10789.6015 | 17567.4054 | 25024.1087 | 25024.1096 | 25024.11 | 27383.0669 | 27308.2498 | 27308.2498 | 27308.2498 | 27383.0669 | 27308.2498 | 27308.2498
Option 4 SC | TAS |  | 24h | 0 | 0 | 0 | 0 | 0 | 0 | 0 | 0 | 0 | 0 | 0 | 0 | 0.00038257 | 0.00046152 | 0.00046026 | 0.00054281 | 0.00054281 | 0.0005443 | 0.00054281 | 0.00054281 | 0.00054281 | 0.0005443 | 0.00054281 | 0.00054281
Option 4 SC | TAS |  | 2h | 0 | 0 | 0 | 0 | 0 | 0 | 3.9759e-05 | 3.9759e-05 | 6.5538e-05 | 6.5717e-05 | 6.5538e-05 | 6.5538e-05 | 0.00025369 | 0.00029061 | 0.0003162 | 0.00036984 | 0.00039203 | 0.00041072 | 0.0004096 | 0.0004096 | 0.0004096 | 0.00041072 | 0.0004096 | 0.0004096
Option 4 SC | TAS |  | 4h | 0 | 0 | 0 | 0 | 0 | 0 | 5.4697e-05 | 5.4697e-05 | 0.00021257 | 0.00021315 | 0.00021257 | 0.00021257 | 0.00046674 | 0.00074575 | 0.00083495 | 0.00096178 | 0.00099423 | 0.00099695 | 0.00099423 | 0.00099423 | 0.00099423 | 0.00099695 | 0.00099423 | 0.00099423
Option 4 SC | TAS |  | 8h | 0 | 0 | 0 | 0 | 0 | 0 | 5.7845e-05 | 5.7845e-05 | 0.00012898 | 0.00012933 | 0.00012898 | 0.00012898 | 0.00060672 | 0.00094625 | 0.00094367 | 0.00099738 | 0.00099738 | 0.0010001 | 0.00099738 | 0.00099738 | 0.00099738 | 0.0010001 | 0.00099738 | 0.00099738
Option 4 SC | TAS |  | CCGT | 14911.832 | 14952.6863 | 14911.832 | 14911.832 | 14911.832 | 14952.6863 | 14911.832 | 14911.832 | 14911.832 | 14952.6863 | 14911.832 | 14911.832 | 14911.832 | 14952.6863 | 14911.832 | 14911.832 | 14911.832 | 14952.6863 | 14911.832 | 14911.832 | 14911.832 | 14952.6863 | 14911.832 | 14911.832
Option 4 SC | TAS |  | CST | 0 | 0 | 0 | 0 | 0 | 0 | 0 | 0 | 0 | 0 | 0 | 0 | 0 | 0 | 0 | 0 | 0 | 0 | 0 | 0 | 0 | 0 | 0 | 0
Option 4 SC | TAS |  | Coordinated CER | 0 | 0 | 0 | 0 | 0 | 0 | 0 | 0 | 0 | 0 | 0 | 0 | 0 | 0 | 0 | 0 | 0 | 0 | 0 | 0 | 0 | 0 | 0 | 0
Option 4 SC | TAS |  | Distributed PV | 0 | 0 | 0 | 0 | 0 | 0 | 0 | 0 | 0 | 0 | 0 | 0 | 0 | 0 | 0 | 0 | 0 | 0 | 0 | 0 | 0 | 0 | 0 | 0
Option 4 SC | TAS |  | Hydro | 231245.4249 | 231878.974 | 231245.4249 | 231245.4249 | 252224.9902 | 268098.4122 | 267365.9029 | 267365.9029 | 267365.9029 | 268098.4122 | 267365.9029 | 267365.9029 | 267365.9029 | 268098.4122 | 267365.9029 | 267365.9029 | 267365.9029 | 268098.4122 | 267365.9029 | 267365.9029 | 267365.9029 | 268098.4122 | 267365.9029 | 267365.9029
Option 4 SC | TAS |  | OCGT | 4770.7026 | 4783.773 | 4770.7026 | 4770.7026 | 4770.7026 | 4783.773 | 4770.7026 | 4770.7026 | 4770.7026 | 4783.773 | 4770.7026 | 4770.7026 | 4770.7026 | 4783.773 | 1554.4986 | 1554.4986 | 1554.4986 | 1558.7575 | 1554.4986 | 1554.4986 | 1554.4986 | 1558.7575 | 1554.4986 | 1554.4986
Option 4 SC | TAS |  | PHES | 0 | 0 | 0 | 0 | 0 | 0 | 0 | 0 | 0 | 9.1674e-05 | 9.1423e-05 | 9.1423e-05 | 0.0015365 | 0.0029702 | 0.0031955 | 0.0034147 | 0.0034147 | 0.0034241 | 0.0034147 | 0.0034147 | 0.0034147 | 0.0034241 | 0.0034147 | 0.0034147
Option 4 SC | TAS |  | Solar | 0 | 5967.1291 | 7078.3373 | 8057.9376 | 8057.9377 | 12836.8604 | 12801.787 | 12801.787 | 12801.787 | 12836.8604 | 12801.787 | 12801.787 | 13010.5484 | 13046.1938 | 13010.5485 | 13010.5486 | 13010.549 | 13046.1945 | 13010.5492 | 13010.5492 | 13010.5492 | 13046.1945 | 13010.5492 | 13010.5492
Option 4 SC | TAS |  | Wind | 16244.4272 | 16638.9695 | 35247.1465 | 42781.4317 | 45761.0137 | 55543.1099 | 55391.3528 | 55391.3528 | 55391.3528 | 55543.1099 | 55391.3528 | 58085.1621 | 68001.1649 | 68187.4695 | 68001.1649 | 68001.1651 | 68001.1653 | 68187.4701 | 63898.3751 | 63898.3751 | 63898.3751 | 64073.4392 | 63898.3751 | 63898.3751
Option 4 SC | TAS | TAS | 24h | 0 | 0 | 0 | 0 | 0 | 0 | 0 | 0 | 0 | 0 | 0 | 0 | 0.00038257 | 0.00046152 | 0.00046026 | 0.00054281 | 0.00054281 | 0.0005443 | 0.00054281 | 0.00054281 | 0.00054281 | 0.0005443 | 0.00054281 | 0.00054281
Option 4 SC | TAS | TAS | 2h | 0 | 0 | 0 | 0 | 0 | 0 | 3.9759e-05 | 3.9759e-05 | 6.5538e-05 | 6.5717e-05 | 6.5538e-05 | 6.5538e-05 | 0.00025369 | 0.00029061 | 0.0003162 | 0.00036984 | 0.00039203 | 0.00041072 | 0.0004096 | 0.0004096 | 0.0004096 | 0.00041072 | 0.0004096 | 0.0004096
Option 4 SC | TAS | TAS | 4h | 0 | 0 | 0 | 0 | 0 | 0 | 5.4697e-05 | 5.4697e-05 | 0.00021257 | 0.00021315 | 0.00021257 | 0.00021257 | 0.00046674 | 0.00074575 | 0.00083495 | 0.00096178 | 0.00099423 | 0.00099695 | 0.00099423 | 0.00099423 | 0.00099423 | 0.00099695 | 0.00099423 | 0.00099423
Option 4 SC | TAS | TAS | 8h | 0 | 0 | 0 | 0 | 0 | 0 | 5.7845e-05 | 5.7845e-05 | 0.00012898 | 0.00012933 | 0.00012898 | 0.00012898 | 0.00060672 | 0.00094625 | 0.00094367 | 0.00099738 | 0.00099738 | 0.0010001 | 0.00099738 | 0.00099738 | 0.00099738 | 0.0010001 | 0.00099738 | 0.00099738
Option 4 SC | TAS | TAS | CCGT | 14911.832 | 14952.6863 | 14911.832 | 14911.832 | 14911.832 | 14952.6863 | 14911.832 | 14911.832 | 14911.832 | 14952.6863 | 14911.832 | 14911.832 | 14911.832 | 14952.6863 | 14911.832 | 14911.832 | 14911.832 | 14952.6863 | 14911.832 | 14911.832 | 14911.832 | 14952.6863 | 14911.832 | 14911.832
Option 4 SC | TAS | TAS | CST | 0 | 0 | 0 | 0 | 0 | 0 | 0 | 0 | 0 | 0 | 0 | 0 | 0 | 0 | 0 | 0 | 0 | 0 | 0 | 0 | 0 | 0 | 0 | 0
Option 4 SC | TAS | TAS | Coordinated CER | 0 | 0 | 0 | 0 | 0 | 0 | 0 | 0 | 0 | 0 | 0 | 0 | 0 | 0 | 0 | 0 | 0 | 0 | 0 | 0 | 0 | 0 | 0 | 0
Option 4 SC | TAS | TAS | Distributed PV | 0 | 0 | 0 | 0 | 0 | 0 | 0 | 0 | 0 | 0 | 0 | 0 | 0 | 0 | 0 | 0 | 0 | 0 | 0 | 0 | 0 | 0 | 0 | 0
Option 4 SC | TAS | TAS | Hydro | 231245.4249 | 231878.974 | 231245.4249 | 231245.4249 | 252224.9902 | 268098.4122 | 267365.9029 | 267365.9029 | 267365.9029 | 268098.4122 | 267365.9029 | 267365.9029 | 267365.9029 | 268098.4122 | 267365.9029 | 267365.9029 | 267365.9029 | 268098.4122 | 267365.9029 | 267365.9029 | 267365.9029 | 268098.4122 | 267365.9029 | 267365.9029
Option 4 SC | TAS | TAS | OCGT | 4770.7026 | 4783.773 | 4770.7026 | 4770.7026 | 4770.7026 | 4783.773 | 4770.7026 | 4770.7026 | 4770.7026 | 4783.773 | 4770.7026 | 4770.7026 | 4770.7026 | 4783.773 | 1554.4986 | 1554.4986 | 1554.4986 | 1558.7575 | 1554.4986 | 1554.4986 | 1554.4986 | 1558.7575 | 1554.4986 | 1554.4986
Option 4 SC | TAS | TAS | PHES | 0 | 0 | 0 | 0 | 0 | 0 | 0 | 0 | 0 | 9.1674e-05 | 9.1423e-05 | 9.1423e-05 | 0.0015365 | 0.0029702 | 0.0031955 | 0.0034147 | 0.0034147 | 0.0034241 | 0.0034147 | 0.0034147 | 0.0034147 | 0.0034241 | 0.0034147 | 0.0034147
Option 4 SC | TAS | TAS | Solar | 0 | 5967.1291 | 7078.3373 | 8057.9376 | 8057.9377 | 12836.8604 | 12801.787 | 12801.787 | 12801.787 | 12836.8604 | 12801.787 | 12801.787 | 13010.5484 | 13046.1938 | 13010.5485 | 13010.5486 | 13010.549 | 13046.1945 | 13010.5492 | 13010.5492 | 13010.5492 | 13046.1945 | 13010.5492 | 13010.5492
Option 4 SC | TAS | TAS | Wind | 16244.4272 | 16638.9695 | 35247.1465 | 42781.4317 | 45761.0137 | 55543.1099 | 55391.3528 | 55391.3528 | 55391.3528 | 55543.1099 | 55391.3528 | 58085.1621 | 68001.1649 | 68187.4695 | 68001.1649 | 68001.1651 | 68001.1653 | 68187.4701 | 63898.3751 | 63898.3751 | 63898.3751 | 64073.4392 | 63898.3751 | 63898.3751
Option 4 SC | VIC |  | 1h | 0 | 24.1688 | 29.0185 | 29.0185 | 29.0185 | 29.098 | 29.0185 | 29.0185 | 29.0185 | 29.098 | 29.0185 | 29.0185 | 29.0185 | 29.098 | 29.0185 | 29.0185 | 29.0185 | 29.098 | 29.0185 | 29.0185 | 29.0185 | 29.098 | 29.0185 | 29.0185
Option 4 SC | VIC |  | 2h | 28392.6816 | 46229.4747 | 49319.9217 | 49258.4991 | 49251.2534 | 49378.5334 | 50650.3512 | 50125.6157 | 50125.6158 | 50264.3638 | 50125.6158 | 50125.6158 | 50058.36 | 50193.2834 | 50058.3601 | 46000.0502 | 46000.0503 | 44754.7694 | 41929.1653 | 40591.3261 | 33973.8323 | 23956.6301 | 23891.1739 | 23620.6199
Option 4 SC | VIC |  | 4h | 0 | 31649.0324 | 40365.8059 | 41367.4589 | 41368.8456 | 41482.1383 | 41368.8456 | 41368.8456 | 41368.8456 | 41481.4449 | 41368.8456 | 41368.8456 | 41368.8456 | 41482.1383 | 41368.8456 | 41368.8457 | 41368.8457 | 41482.1384 | 41368.8457 | 41367.4591 | 41368.8457 | 21423.1541 | 20246.5748 | 20246.5748
Option 4 SC | VIC |  | 8h | 0 | 0 | 0.00016644 | 0.00016644 | 0.00016644 | 0.0001669 | 0.00016644 | 0.00016644 | 0.0003943 | 0.00039538 | 0.0003943 | 0.0003943 | 0.0013671 | 0.0037952 | 0.0040833 | 0.0042884 | 0.0043721 | 0.0043841 | 0.0043721 | 0.0043721 | 0.0043721 | 3152.9669 | 3144.3521 | 3144.3521
Option 4 SC | VIC |  | Brown Coal | 254321.241 | 255018.0115 | 194534.261 | 161053.587 | 127572.913 | 127922.4278 | 127572.913 | 127572.913 | 0 | 0 | 0 | 0 | 0 | 0 | 0 | 0 | 0 | 0 | 0 | 0 | 0 | 0 | 0 | 0
Option 4 SC | VIC |  | CCGT | 12825 | 12860.137 | 12825 | 12825 | 12825 | 12860.137 | 12825 | 12825 | 12825 | 12860.137 | 12825 | 12825 | 12825 | 12860.137 | 0 | 0 | 0 | 0 | 0 | 0 | 0 | 0 | 0 | 0
Option 4 SC | VIC |  | Coordinated CER | 0 | 0 | 0 | 0 | 0 | 0 | 0 | 0 | 0 | 0 | 0 | 0 | 0 | 0 | 0 | 0 | 0 | 0 | 0 | 0 | 0 | 0 | 0 | 0
Option 4 SC | VIC |  | Distributed PV | 0 | 0 | 0 | 0 | 0 | 0 | 0 | 0 | 0 | 0 | 0 | 0 | 0 | 0 | 0 | 0 | 0 | 0 | 0 | 0 | 0 | 0 | 0 | 0
Option 4 SC | VIC |  | Hydro | 240840.7236 | 241500.5612 | 240840.7236 | 240840.7236 | 240840.7236 | 241500.5612 | 240840.7236 | 240840.7236 | 240840.7236 | 241500.5612 | 240840.7236 | 240840.7236 | 240840.7236 | 241500.5612 | 240840.7236 | 240840.7236 | 240840.7236 | 241500.5612 | 240840.7236 | 240840.7236 | 240840.7236 | 241500.5612 | 240840.7236 | 240840.7236
Option 4 SC | VIC |  | OCGT | 52994.8006 | 53139.9918 | 52994.8006 | 52994.8006 | 52994.8006 | 53139.9918 | 52994.8006 | 47932.2686 | 52340.9383 | 52484.3381 | 52340.9383 | 53321.2731 | 73972.7263 | 61110.7676 | 70232.6473 | 73939.374 | 71341.4866 | 71536.9428 | 71341.4866 | 71341.4866 | 74257.3054 | 79157.7891 | 78941.511 | 95130.4491
Option 4 SC | VIC |  | Offshore Wind | 0 | 0 | 0 | 0 | 0 | 342249.1067 | 455142.2188 | 568799.7808 | 682627.9998 | 855622.7669 | 1023941.9998 | 1194599.0004 | 1365256.001 | 1540120.9824 | 1535913.0016 | 1535913.0016 | 1535913.0016 | 1540120.9824 | 1535913.0016 | 1535913.0016 | 1535913.0016 | 1540120.9824 | 1535913.0016 | 1535913.0016
Option 4 SC | VIC |  | Solar | 17753.108 | 39851.5471 | 47314.2176 | 47314.2176 | 47314.2176 | 47443.8456 | 47314.2177 | 47314.2177 | 47314.2177 | 47443.8457 | 47314.2178 | 47314.218 | 64168.4806 | 80808.4871 | 88660.6755 | 88660.676 | 88660.6771 | 88903.5837 | 87439.2542 | 87107.2939 | 87107.2939 | 87345.944 | 85396.4215 | 80803.3464
Option 4 SC | VIC |  | Wind | 157175.6334 | 171139.3117 | 224588.3126 | 269696.9015 | 283890.9873 | 283811.6811 | 283036.2393 | 283036.2393 | 277565.8521 | 278326.3065 | 277565.8522 | 275770.5966 | 266644.0151 | 267374.5471 | 272548.5591 | 283378.9347 | 281938.686 | 273648.8258 | 278450.7471 | 284766.5495 | 307469.3057 | 296264.1478 | 306763.582 | 288761.8506
Option 4 SC | VIC | MEL | 2h | 16709.6603 | 18309.9554 | 18265.3458 | 18265.3458 | 18265.3458 | 18309.9554 | 19664.4435 | 19664.4435 | 19664.4436 | 19718.3188 | 19664.4436 | 19664.4436 | 19664.4438 | 19718.3191 | 19664.444 | 15606.1341 | 15606.1342 | 15648.8907 | 12900.5942 | 12900.5942 | 9672.3062 | 8138.8579 | 8116.6206 | 8116.6206
Option 4 SC | VIC | MEL | 4h | 0 | 26409.5171 | 26337.36 | 26337.36 | 26337.36 | 26409.5171 | 26337.36 | 26337.36 | 26337.36 | 26409.5171 | 26337.36 | 26337.36 | 26337.36 | 26409.5171 | 26337.36 | 26337.36 | 26337.36 | 26409.5172 | 26337.36 | 26337.36 | 26337.36 | 17318.7317 | 17271.4128 | 17271.4128
Option 4 SC | VIC | MEL | 8h | 0 | 0 | 8.0879e-05 | 8.0879e-05 | 8.0879e-05 | 8.11e-05 | 8.0879e-05 | 8.0879e-05 | 0.00020731 | 0.00020788 | 0.00020731 | 0.00020731 | 0.00069962 | 0.0019794 | 0.0021909 | 0.002262 | 0.0023456 | 0.002352 | 0.0023456 | 0.0023456 | 0.0023456 | 3152.9649 | 3144.3501 | 3144.3501
Option 4 SC | VIC | MEL | CCGT | 12825 | 12860.137 | 12825 | 12825 | 12825 | 12860.137 | 12825 | 12825 | 12825 | 12860.137 | 12825 | 12825 | 12825 | 12860.137 | 0 | 0 | 0 | 0 | 0 | 0 | 0 | 0 | 0 | 0
Option 4 SC | VIC | MEL | Coordinated CER | 0 | 0 | 0 | 0 | 0 | 0 | 0 | 0 | 0 | 0 | 0 | 0 | 0 | 0 | 0 | 0 | 0 | 0 | 0 | 0 | 0 | 0 | 0 | 0
Option 4 SC | VIC | MEL | Distributed PV | 0 | 0 | 0 | 0 | 0 | 0 | 0 | 0 | 0 | 0 | 0 | 0 | 0 | 0 | 0 | 0 | 0 | 0 | 0 | 0 | 0 | 0 | 0 | 0
Option 4 SC | VIC | MEL | OCGT | 13424.6624 | 13461.4423 | 13424.6624 | 13424.6624 | 13424.6624 | 13461.4423 | 13424.6624 | 8362.1304 | 12770.8001 | 12805.7886 | 12770.8001 | 13751.1349 | 34402.5881 | 34496.8418 | 43691.4371 | 47398.1638 | 47398.1638 | 47528.0218 | 47398.1638 | 47398.1638 | 50313.9826 | 62071.7529 | 61902.1579 | 68746.5731
Option 4 SC | VIC | MEL | Solar | 0 | 0 | 0 | 0 | 0 | 1.4027e-05 | 1.3989e-05 | 1.3989e-05 | 1.3989e-05 | 3.3586e-05 | 3.3494e-05 | 0.00012086 | 0.00019878 | 0.00028192 | 0.00046397 | 0.000669 | 0.00089405 | 0.0011029 | 0.0010999 | 0.0010999 | 0.001122 | 0.0011377 | 0.0012119 | 0.0012814
Option 4 SC | VIC | SEV | 2h | 2777.721 | 4198.0683 | 4705.7872 | 4705.6555 | 4705.7872 | 4718.6807 | 4705.7872 | 4705.7872 | 4705.7872 | 4718.6148 | 4705.7872 | 4705.7872 | 4638.5312 | 4651.2404 | 4638.5312 | 4638.5312 | 4638.5312 | 3282.1547 | 3273.1862 | 1927.9345 | 1928.0662 | 584.5442 | 582.9462 | 582.9462
Option 4 SC | VIC | SEV | 4h | 0 | 4379.2508 | 7504.35 | 7504.35 | 7504.35 | 7524.9099 | 7504.35 | 7504.35 | 7504.35 | 7524.9099 | 7504.35 | 7504.35 | 7504.35 | 7524.9099 | 7504.35 | 7504.35 | 7504.35 | 7524.9099 | 7504.35 | 7504.35 | 7504.35 | 0 | 0 | 0
Option 4 SC | VIC | SEV | 8h | 0 | 0 | 8.5563e-05 | 8.5563e-05 | 8.5563e-05 | 8.5798e-05 | 8.5563e-05 | 8.5563e-05 | 0.00018699 | 0.0001875 | 0.00018699 | 0.00018699 | 0.00066744 | 0.0018158 | 0.0018924 | 0.0020265 | 0.0020265 | 0.002032 | 0.0020265 | 0.0020265 | 0.0020265 | 0.002032 | 0.0019409 | 0.0019409
Option 4 SC | VIC | SEV | Brown Coal | 254321.241 | 255018.0115 | 194534.261 | 161053.587 | 127572.913 | 127922.4278 | 127572.913 | 127572.913 | 0 | 0 | 0 | 0 | 0 | 0 | 0 | 0 | 0 | 0 | 0 | 0 | 0 | 0 | 0 | 0
Option 4 SC | VIC | SEV | Coordinated CER | 0 | 0 | 0 | 0 | 0 | 0 | 0 | 0 | 0 | 0 | 0 | 0 | 0 | 0 | 0 | 0 | 0 | 0 | 0 | 0 | 0 | 0 | 0 | 0
Option 4 SC | VIC | SEV | Distributed PV | 0 | 0 | 0 | 0 | 0 | 0 | 0 | 0 | 0 | 0 | 0 | 0 | 0 | 0 | 0 | 0 | 0 | 0 | 0 | 0 | 0 | 0 | 0 | 0
Option 4 SC | VIC | SEV | OCGT | 23917.9454 | 23983.474 | 23917.9454 | 23917.9454 | 23917.9454 | 23983.474 | 23917.9454 | 23917.9454 | 23917.9454 | 23983.474 | 23917.9454 | 23917.9454 | 23917.9454 | 10918.8503 | 10889.0174 | 10889.0174 | 8291.13 | 8313.8454 | 8291.13 | 8291.13 | 8291.13 | 8313.8454 | 8291.13 | 8291.13
Option 4 SC | VIC | SEV | Offshore Wind | 0 | 0 | 0 | 0 | 0 | 342249.1063 | 374422.3688 | 488079.9308 | 601908.1498 | 763906.5679 | 890829.5397 | 1061486.5381 | 1232143.5387 | 1406643.8281 | 1402800.5389 | 1402800.5389 | 1402800.5389 | 1406643.8281 | 1402800.5389 | 1402800.5389 | 1402800.5389 | 1406643.8281 | 1402800.5389 | 1402800.5389
Option 4 SC | VIC | SEV | Solar | 76.8863 | 7144.1992 | 7612.7943 | 7612.7944 | 7612.7944 | 7633.6513 | 7612.7944 | 7612.7944 | 7612.7944 | 7633.6513 | 7612.7944 | 7612.7944 | 7612.7945 | 7633.6515 | 7612.7947 | 7612.7948 | 7612.7948 | 7633.6519 | 7612.7949 | 7612.7949 | 7612.7949 | 7633.6519 | 7612.795 | 7612.795
Option 4 SC | VIC | SEV | Wind | 3020.0206 | 3028.2947 | 3020.0207 | 3020.0207 | 3020.0207 | 3028.2948 | 3020.0207 | 3020.0207 | 3020.0207 | 3028.2948 | 3020.0208 | 3020.0208 | 3020.0208 | 3028.2949 | 0.00032446 | 0.000372 | 0.00060894 | 0.00079266 | 0.00079049 | 0.00079049 | 0.00079049 | 0.00079266 | 0.00079049 | 0.00079049
Option 4 SC | VIC | WNV | 1h | 0 | 24.1688 | 29.0185 | 29.0185 | 29.0185 | 29.098 | 29.0185 | 29.0185 | 29.0185 | 29.098 | 29.0185 | 29.0185 | 29.0185 | 29.098 | 29.0185 | 29.0185 | 29.0185 | 29.098 | 29.0185 | 29.0185 | 29.0185 | 29.098 | 29.0185 | 29.0185
Option 4 SC | VIC | WNV | 2h | 8905.3004 | 23721.4509 | 26348.7887 | 26287.4977 | 26280.1204 | 26349.8972 | 26280.1204 | 25755.385 | 25755.385 | 25827.4301 | 25755.385 | 25755.385 | 25755.385 | 25823.7239 | 25755.385 | 25755.385 | 25755.385 | 25823.7239 | 25755.385 | 25762.7974 | 22373.46 | 15233.2279 | 15191.6071 | 14921.0531
Option 4 SC | VIC | WNV | 4h | 0 | 860.2645 | 6524.0959 | 7525.749 | 7527.1356 | 7547.7113 | 7527.1356 | 7527.1356 | 7527.1356 | 7547.018 | 7527.1356 | 7527.1356 | 7527.1356 | 7547.7113 | 7527.1356 | 7527.1357 | 7527.1357 | 7547.7114 | 7527.1357 | 7525.7491 | 7527.1357 | 4104.4223 | 2975.162 | 2975.162
Option 4 SC | VIC | WNV | Coordinated CER | 0 | 0 | 0 | 0 | 0 | 0 | 0 | 0 | 0 | 0 | 0 | 0 | 0 | 0 | 0 | 0 | 0 | 0 | 0 | 0 | 0 | 0 | 0 | 0
Option 4 SC | VIC | WNV | Distributed PV | 0 | 0 | 0 | 0 | 0 | 0 | 0 | 0 | 0 | 0 | 0 | 0 | 0 | 0 | 0 | 0 | 0 | 0 | 0 | 0 | 0 | 0 | 0 | 0
Option 4 SC | VIC | WNV | Hydro | 240840.7236 | 241500.5612 | 240840.7236 | 240840.7236 | 240840.7236 | 241500.5612 | 240840.7236 | 240840.7236 | 240840.7236 | 241500.5612 | 240840.7236 | 240840.7236 | 240840.7236 | 241500.5612 | 240840.7236 | 240840.7236 | 240840.7236 | 241500.5612 | 240840.7236 | 240840.7236 | 240840.7236 | 241500.5612 | 240840.7236 | 240840.7236
Option 4 SC | VIC | WNV | OCGT | 15652.1928 | 15695.0755 | 15652.1928 | 15652.1928 | 15652.1928 | 15695.0755 | 15652.1928 | 15652.1928 | 15652.1928 | 15695.0755 | 15652.1928 | 15652.1928 | 15652.1928 | 15695.0755 | 15652.1928 | 15652.1928 | 15652.1928 | 15695.0755 | 15652.1928 | 15652.1928 | 15652.1928 | 8772.1908 | 8748.223 | 18092.746
Option 4 SC | VIC | WNV | Offshore Wind | 0 | 0 | 0 | 0 | 0 | 0.0004079 | 80719.85 | 80719.85 | 80719.85 | 91716.199 | 133112.4602 | 133112.4623 | 133112.4623 | 133477.1544 | 133112.4627 | 133112.4627 | 133112.4627 | 133477.1544 | 133112.4627 | 133112.4627 | 133112.4627 | 133477.1544 | 133112.4627 | 133112.4627
Option 4 SC | VIC | WNV | Solar | 17676.2217 | 32707.3479 | 39701.4233 | 39701.4233 | 39701.4233 | 39810.1943 | 39701.4233 | 39701.4233 | 39701.4233 | 39810.1943 | 39701.4234 | 39701.4235 | 56555.686 | 73174.8353 | 81047.8803 | 81047.8806 | 81047.8814 | 81269.9307 | 79826.4582 | 79494.4979 | 79494.4979 | 79712.291 | 77783.6253 | 73190.5502
Option 4 SC | VIC | WNV | Wind | 154155.6128 | 168111.017 | 221568.2919 | 266676.8808 | 280870.9666 | 280783.3863 | 280016.2186 | 280016.2186 | 274545.8314 | 275298.0118 | 274545.8314 | 272750.5758 | 263623.9943 | 264346.2522 | 272548.5588 | 283378.9343 | 281938.6853 | 273648.825 | 278450.7463 | 284766.5487 | 307469.3049 | 296264.147 | 306763.5812 | 288761.8498
Option 5 SC | NEM |  | 12h | 0 | 0 | 21463.2211 | 86088.744 | 86088.744 | 86324.6036 | 86088.744 | 86088.744 | 86088.744 | 86324.6036 | 86088.744 | 86088.744 | 86088.744 | 86324.6036 | 86088.744 | 86088.744 | 86088.744 | 86324.6036 | 86088.744 | 86088.744 | 86088.744 | 86324.6036 | 86088.744 | 86088.744
Option 5 SC | NEM |  | 1h | 3657.0905 | 8140.7 | 9958.8885 | 9958.8885 | 9958.8885 | 9986.1731 | 9958.8886 | 9958.8886 | 9958.8886 | 9986.1733 | 9958.8887 | 9958.8887 | 9958.8887 | 9986.1733 | 9958.8887 | 9958.8887 | 9958.8888 | 9524.3817 | 9498.3588 | 9498.3588 | 9498.3588 | 9524.3817 | 9498.3588 | 5107.5187
Option 5 SC | NEM |  | 24h | 0 | 0 | 0 | 0 | 0 | 0 | 0 | 0 | 0 | 0.00018602 | 0.00018551 | 0.0002824 | 0.0002824 | 0.00028317 | 0.0002824 | 0.0002824 | 0.0002824 | 0.00028317 | 0.0002824 | 0.0002824 | 0.0002824 | 0.00028317 | 0.0002824 | 0.0002824
Option 5 SC | NEM |  | 2h | 79427.1155 | 128567.5043 | 137664.5542 | 143449.1986 | 150226.1241 | 150631.8021 | 151625.0626 | 150966.6873 | 150547.0654 | 150959.0093 | 149870.9441 | 149870.9444 | 148450.3404 | 148855.4255 | 147571.89 | 143343.5986 | 142570.9976 | 139289.0882 | 129442.4458 | 121632.9992 | 112172.5526 | 75466.401 | 69763.785 | 63327.0199
Option 5 SC | NEM |  | 4h | 37761.9987 | 104981.5602 | 149056.3479 | 168214.9572 | 169192.3163 | 172913.0994 | 172447.0292 | 172449.7187 | 172464.8432 | 172972.902 | 172449.7198 | 172449.7199 | 172449.72 | 172913.101 | 172449.7201 | 183338.7615 | 185358.9146 | 187624.9709 | 191349.6473 | 187831.7009 | 174713.2154 | 169703.1691 | 134049.4902 | 129669.7609
Option 5 SC | NEM |  | 8h | 10753.1638 | 25082.8438 | 68063.2804 | 107783.4216 | 107783.4216 | 115302.2821 | 146308.6511 | 178828.6871 | 178828.689 | 179318.6306 | 178828.6892 | 178828.6892 | 178828.6895 | 180903.3745 | 190916.9183 | 190916.9194 | 207986.5123 | 214638.8931 | 214052.448 | 217668.7751 | 203935.0425 | 295275.4261 | 307594.3321 | 350694.6214
Option 5 SC | NEM |  | Biomass | 6394.5536 | 6412.0729 | 6394.5536 | 6394.5536 | 6394.5536 | 6412.0729 | 6394.5536 | 6394.5536 | 6394.5536 | 6412.0729 | 6394.5536 | 6394.5536 | 6394.5536 | 6412.0729 | 6394.5536 | 6394.5536 | 6394.5536 | 6412.0729 | 6394.5536 | 6394.5536 | 6394.5536 | 6412.0729 | 6394.5536 | 6394.5536
Option 5 SC | NEM |  | Black Coal | 545887.4565 | 547383.0386 | 506969.6904 | 367792.8865 | 331535.1515 | 332443.467 | 331535.1515 | 278471.824 | 278471.824 | 279234.7605 | 253646.324 | 206981.829 | 206981.829 | 207548.9025 | 170194.784 | 170194.784 | 134087.6456 | 121474.819 | 108198.1956 | 95253.4706 | 82308.7456 | 82534.249 | 82308.7456 | 0
Option 5 SC | NEM |  | Brown Coal | 254321.241 | 255018.0115 | 194534.261 | 161053.587 | 127572.913 | 127922.4278 | 127572.913 | 127572.913 | 0 | 0 | 0 | 0 | 0 | 0 | 0 | 0 | 0 | 0 | 0 | 0 | 0 | 0 | 0 | 0
Option 5 SC | NEM |  | CCGT | 252668.4198 | 246843.9003 | 222663.9498 | 222663.9498 | 222663.9498 | 223273.988 | 222663.9498 | 222663.9498 | 222663.9498 | 223273.988 | 195062.7223 | 157137.9188 | 150872.0817 | 147187.8187 | 133960.6662 | 133960.6662 | 133960.6662 | 105572.5156 | 105284.0662 | 59078.8944 | 59078.8944 | 39069.5253 | 38962.778 | 38962.778
Option 5 SC | NEM |  | CST | 0 | 0 | 0 | 0 | 0 | 0 | 0 | 0 | 0 | 0 | 0 | 0 | 0 | 0 | 0 | 0 | 0 | 0 | 0 | 0 | 0 | 0 | 0 | 0
Option 5 SC | NEM |  | Coordinated CER | 0 | 0 | 0 | 0 | 0 | 0 | 0 | 0 | 0 | 0 | 0 | 0 | 0 | 0 | 0 | 0 | 0 | 0 | 0 | 0 | 0 | 0 | 0 | 0
Option 5 SC | NEM |  | DSP | 0 | 0 | 0 | 0 | 0 | 0 | 0 | 0 | 0 | 0 | 0 | 0 | 0 | 0 | 0 | 0 | 0 | 0 | 0 | 0 | 0 | 0 | 0 | 0
Option 5 SC | NEM |  | Distributed PV | 0 | 0 | 0 | 0 | 0 | 0 | 0 | 0 | 0 | 0 | 0 | 0 | 0 | 0 | 0 | 0 | 0 | 0 | 0 | 0 | 0 | 0 | 0 | 0
Option 5 SC | NEM |  | H2 Reciprocating Engine | 0 | 0 | 6178.7836 | 10638 | 10638 | 10667.1452 | 10638 | 10638 | 10638 | 10667.1452 | 10638 | 10638 | 10638 | 10667.1452 | 10638 | 10638 | 10638 | 10667.1452 | 10638 | 10638 | 10638 | 10667.1452 | 10638 | 10638
Option 5 SC | NEM |  | Hydro | 735443.6566 | 737458.5708 | 735443.6566 | 735443.6566 | 756423.2219 | 773678.009 | 771564.1346 | 771564.1346 | 771564.1346 | 773678.009 | 771564.1346 | 771564.1346 | 771564.1346 | 773678.009 | 771564.1346 | 771564.1346 | 771564.1346 | 773678.009 | 771564.1346 | 771564.1346 | 771564.1346 | 773678.009 | 771564.1346 | 771564.1346
Option 5 SC | NEM |  | Liquid Fuel | 28220.1868 | 25778.7735 | 23168.8898 | 23168.8898 | 23168.8898 | 23232.3662 | 23168.8898 | 13172.153 | 13172.153 | 13208.2411 | 13172.153 | 13172.153 | 13172.153 | 13208.2411 | 13172.153 | 13172.153 | 13172.153 | 13208.2411 | 8670.1979 | 8670.1979 | 4389.8757 | 4401.9028 | 4389.8757 | 4389.8757
Option 5 SC | NEM |  | OCGT | 201175.3169 | 203167.8964 | 204659.5301 | 204659.5301 | 197333.7485 | 204947.9669 | 204387.9998 | 199325.4678 | 200061.3502 | 197730.8448 | 195378.431 | 196378.0124 | 229085.8643 | 216648.8731 | 224168.1252 | 228022.7008 | 235059.0211 | 235703.0184 | 223240.4145 | 240933.6833 | 228545.1035 | 237109.6624 | 236461.8218 | 246269.3108
Option 5 SC | NEM |  | Offshore Wind | 0 | 0 | 0 | 0 | 0 | 342249.1066 | 455142.2192 | 568799.7811 | 682628.0001 | 855622.7671 | 1023942.0004 | 1194599.0031 | 1365256.0041 | 1540120.9851 | 1535913.0047 | 1535913.0051 | 1535913.0072 | 1540120.9884 | 1535913.0075 | 1535913.0075 | 1535913.0075 | 1540120.9884 | 1535913.0075 | 1535913.0075
Option 5 SC | NEM |  | PHES | 105734.316 | 106023.9991 | 215139.1057 | 294096.336 | 294096.336 | 294902.0794 | 294096.336 | 294096.336 | 442861.0224 | 444074.3412 | 442861.0233 | 442861.0234 | 442861.0242 | 444074.3432 | 442861.0259 | 442861.026 | 442861.0262 | 444074.3442 | 442861.0263 | 442861.0263 | 442861.0263 | 444074.3442 | 442861.0263 | 442861.0263
Option 5 SC | NEM |  | Solar | 148396.6705 | 274499.3384 | 361767.4056 | 419291.9055 | 425225.1752 | 438739.7334 | 482032.9639 | 484807.7334 | 520918.7574 | 535117.8917 | 568265.538 | 574739.4344 | 627717.4841 | 681433.4304 | 699948.7222 | 725169.7539 | 795213.9078 | 792513.3024 | 783885.3664 | 791487.3773 | 784209.7428 | 804664.8506 | 857148.4194 | 866131.739
Option 5 SC | NEM |  | Wind | 418187.5792 | 455118.57 | 564142.6778 | 747257.1777 | 863796.1872 | 940248.5319 | 971381.1925 | 1019226.4458 | 1093801.6546 | 1104130.2786 | 1146529.7025 | 1190028.8333 | 1379032.4681 | 1436403.7767 | 1450576.2414 | 1502643.9665 | 1570864.1187 | 1622909.7862 | 1608294.48 | 1623792.6421 | 1637744.0548 | 1642434.0642 | 1639125.4163 | 1604029.8478
Option 5 SC | NSW |  | 12h | 0 | 0 | 21463.2211 | 86088.744 | 86088.744 | 86324.6036 | 86088.744 | 86088.744 | 86088.744 | 86324.6036 | 86088.744 | 86088.744 | 86088.744 | 86324.6036 | 86088.744 | 86088.744 | 86088.744 | 86324.6036 | 86088.744 | 86088.744 | 86088.744 | 86324.6036 | 86088.744 | 86088.744
Option 5 SC | NSW |  | 1h | 1665.782 | 2542.5569 | 2535.61 | 2535.61 | 2535.61 | 2542.5569 | 2535.6101 | 2535.6102 | 2535.6102 | 2542.5571 | 2535.6102 | 2535.6102 | 2535.6102 | 2542.5571 | 2535.6103 | 2535.6103 | 2535.6103 | 2080.7655 | 2075.0803 | 2075.0803 | 2075.0803 | 2080.7655 | 2075.0803 | 2075.0803
Option 5 SC | NSW |  | 2h | 9471.9916 | 16469.7378 | 17706.6341 | 20067.9343 | 27177.7829 | 27252.2448 | 27177.6233 | 27041.6706 | 27041.6709 | 27115.76 | 26365.2863 | 26365.2866 | 26365.2867 | 26437.5237 | 25486.2581 | 25486.2582 | 25486.2596 | 25556.0875 | 25486.26 | 25284.066 | 25284.0659 | 24904.0926 | 23475.8523 | 23475.8522
Option 5 SC | NSW |  | 4h | 28804.8801 | 54447.7334 | 80065.4901 | 80065.4917 | 81147.3296 | 84636.0144 | 84402.0424 | 84404.7317 | 84404.7317 | 84636.0144 | 84404.7317 | 84404.7318 | 84404.7319 | 84636.0145 | 84404.7319 | 84404.7319 | 84404.7319 | 84636.0155 | 84404.7329 | 78181.9909 | 66275.0408 | 43336.6437 | 17448.9538 | 17451.6415
Option 5 SC | NSW |  | 8h | 10753.1638 | 25082.8438 | 55952.1471 | 86328.5685 | 86328.5685 | 93788.6486 | 124853.7978 | 157373.8336 | 157373.8336 | 157804.9948 | 157373.8336 | 157373.8336 | 157373.8336 | 158105.0789 | 168180.913 | 168180.9132 | 185250.5043 | 187246.3862 | 186734.784 | 186734.7841 | 173001.0515 | 221734.4176 | 206926.8655 | 188061.9333
Option 5 SC | NSW |  | Black Coal | 219795.9775 | 220398.1583 | 200793.0234 | 126108.1075 | 89850.3725 | 90096.5379 | 89850.3725 | 36787.045 | 36787.045 | 36887.8314 | 36787.045 | 36787.045 | 36787.045 | 36887.8314 | 0 | 0 | 0 | 0 | 0 | 0 | 0 | 0 | 0 | 0
Option 5 SC | NSW |  | CCGT | 37253.144 | 37355.2074 | 37253.144 | 37253.144 | 37253.144 | 37355.2074 | 37253.144 | 37253.144 | 37253.144 | 37355.2074 | 37253.144 | 37253.144 | 37253.144 | 37355.2074 | 37253.144 | 37253.144 | 37253.144 | 8600.0414 | 8576.544 | 8576.544 | 8576.544 | 8600.0414 | 8576.544 | 8576.544
Option 5 SC | NSW |  | CST | 0 | 0 | 0 | 0 | 0 | 0 | 0 | 0 | 0 | 0 | 0 | 0 | 0 | 0 | 0 | 0 | 0 | 0 | 0 | 0 | 0 | 0 | 0 | 0
Option 5 SC | NSW |  | Coordinated CER | 0 | 0 | 0 | 0 | 0 | 0 | 0 | 0 | 0 | 0 | 0 | 0 | 0 | 0 | 0 | 0 | 0 | 0 | 0 | 0 | 0 | 0 | 0 | 0
Option 5 SC | NSW |  | DSP | 0 | 0 | 0 | 0 | 0 | 0 | 0 | 0 | 0 | 0 | 0 | 0 | 0 | 0 | 0 | 0 | 0 | 0 | 0 | 0 | 0 | 0 | 0 | 0
Option 5 SC | NSW |  | Distributed PV | 0 | 0 | 0 | 0 | 0 | 0 | 0 | 0 | 0 | 0 | 0 | 0 | 0 | 0 | 0 | 0 | 0 | 0 | 0 | 0 | 0 | 0 | 0 | 0
Option 5 SC | NSW |  | Hydro | 244250.2765 | 244919.4553 | 244250.2765 | 244250.2765 | 244250.2765 | 244919.4553 | 244250.2765 | 244250.2765 | 244250.2765 | 244919.4553 | 244250.2765 | 244250.2765 | 244250.2765 | 244919.4553 | 244250.2765 | 244250.2765 | 244250.2765 | 244919.4553 | 244250.2765 | 244250.2765 | 244250.2765 | 244919.4553 | 244250.2765 | 244250.2765
Option 5 SC | NSW |  | OCGT | 64809.3814 | 64986.9414 | 64809.3814 | 64809.3814 | 64809.3814 | 64986.9414 | 64809.3814 | 64809.3814 | 64809.3814 | 64986.9414 | 64066.3035 | 64066.3035 | 75973.3924 | 76181.5387 | 83062.5213 | 83062.5213 | 87329.4543 | 87568.7131 | 74389.7074 | 82033.2889 | 82033.2889 | 82258.0376 | 82033.2889 | 82033.2889
Option 5 SC | NSW |  | Offshore Wind | 0 | 0 | 0 | 0 | 0 | 0 | 0 | 0 | 0 | 0 | 0 | 0 | 0.00056649 | 0.00056804 | 0.00091973 | 0.0013959 | 0.0034916 | 0.0038041 | 0.0037937 | 0.0037937 | 0.0037937 | 0.0038041 | 0.0037937 | 0.0037937
Option 5 SC | NSW |  | PHES | 23212.072 | 23275.6667 | 132616.8617 | 211574.092 | 211574.092 | 212153.747 | 211574.092 | 211574.092 | 211574.092 | 212153.7475 | 211574.0924 | 211574.0924 | 211574.0924 | 212153.7475 | 211574.0924 | 211574.0924 | 211574.0926 | 212153.7477 | 211574.0926 | 211574.0926 | 211574.0926 | 212153.7477 | 211574.0926 | 211574.0926
Option 5 SC | NSW |  | Solar | 69151.8277 | 119801.689 | 186318.8402 | 242867.6065 | 248807.809 | 254303.6496 | 298107.4677 | 300888.2849 | 337003.7108 | 339282.133 | 348261.1338 | 348261.1348 | 358821.1602 | 369480.2403 | 377561.9173 | 387594.8108 | 415498.8618 | 413926.9358 | 412795.9878 | 412310.0995 | 410489.6866 | 411214.9221 | 420073.6156 | 413402.2234
Option 5 SC | NSW |  | Wind | 82680.1732 | 93683.2815 | 110188.1184 | 215240.1307 | 294934.8205 | 332834.904 | 331925.5199 | 344744.0673 | 400315.9021 | 417838.0921 | 449691.5035 | 449691.5042 | 508810.5508 | 528535.3127 | 528104.2045 | 563149.6665 | 601997.4364 | 609964.3162 | 608297.747 | 601503.2628 | 595233.6806 | 609115.0367 | 604461.4235 | 600899.8211
Option 5 SC | NSW | CNSW | 12h | 0 | 0 | 21463.2211 | 86088.744 | 86088.744 | 86324.6036 | 86088.744 | 86088.744 | 86088.744 | 86324.6036 | 86088.744 | 86088.744 | 86088.744 | 86324.6036 | 86088.744 | 86088.744 | 86088.744 | 86324.6036 | 86088.744 | 86088.744 | 86088.744 | 86324.6036 | 86088.744 | 86088.744
Option 5 SC | NSW | CNSW | 2h | 1258.3355 | 3558.7315 | 3549.0082 | 3549.0083 | 3549.0083 | 3558.7316 | 3549.0084 | 3549.0085 | 3549.0086 | 3558.7319 | 3549.0087 | 3549.0087 | 3549.0087 | 3558.7323 | 3549.0091 | 3549.0091 | 3549.01 | 3558.7333 | 3549.01 | 3346.816 | 3346.816 | 5981.6402 | 5965.2969 | 5965.2969
Option 5 SC | NSW | CNSW | 4h | 21772.6997 | 21832.3878 | 21772.7012 | 21772.702 | 21772.702 | 21832.3901 | 21770.0127 | 21772.702 | 21772.702 | 21832.3901 | 21772.702 | 21772.702 | 21772.7021 | 21832.3901 | 21772.7021 | 21772.7021 | 21772.7021 | 21832.3911 | 21772.7031 | 21772.7031 | 9865.7531 | 9892.8195 | 9863.0623 | 9865.7509
Option 5 SC | NSW | CNSW | 8h | 0 | 2093.9624 | 19699.0518 | 20594.8271 | 20594.8271 | 20651.2517 | 20594.8291 | 39476.0943 | 39476.0943 | 39584.248 | 39476.0943 | 39476.0943 | 39476.0943 | 39884.3318 | 50283.1734 | 50283.1734 | 67352.7641 | 67537.2924 | 67352.7642 | 67352.7643 | 67352.7643 | 93972.8379 | 88493.829 | 87598.0538
Option 5 SC | NSW | CNSW | Black Coal | 108640.8775 | 108938.5237 | 108640.8775 | 91173.6475 | 54915.9125 | 55066.3671 | 54915.9125 | 36787.045 | 36787.045 | 36887.8314 | 36787.045 | 36787.045 | 36787.045 | 36887.8314 | 0 | 0 | 0 | 0 | 0 | 0 | 0 | 0 | 0 | 0
Option 5 SC | NSW | CNSW | CST | 0 | 0 | 0 | 0 | 0 | 0 | 0 | 0 | 0 | 0 | 0 | 0 | 0 | 0 | 0 | 0 | 0 | 0 | 0 | 0 | 0 | 0 | 0 | 0
Option 5 SC | NSW | CNSW | Coordinated CER | 0 | 0 | 0 | 0 | 0 | 0 | 0 | 0 | 0 | 0 | 0 | 0 | 0 | 0 | 0 | 0 | 0 | 0 | 0 | 0 | 0 | 0 | 0 | 0
Option 5 SC | NSW | CNSW | Distributed PV | 0 | 0 | 0 | 0 | 0 | 0 | 0 | 0 | 0 | 0 | 0 | 0 | 0 | 0 | 0 | 0 | 0 | 0 | 0 | 0 | 0 | 0 | 0 | 0
Option 5 SC | NSW | CNSW | OCGT | 0 | 0 | 0 | 0 | 0 | 0 | 0 | 0 | 0 | 0 | 0 | 0 | 0 | 0 | 0 | 0 | 0 | 0 | 6580.1311 | 12680.5717 | 12680.5717 | 12715.313 | 12680.5717 | 12680.5717
Option 5 SC | NSW | CNSW | PHES | 23212.072 | 23275.6667 | 23212.072 | 23212.072 | 23212.072 | 23275.6667 | 23212.072 | 23212.072 | 23212.072 | 23275.6669 | 23212.0722 | 23212.0722 | 23212.0722 | 23275.6669 | 23212.0722 | 23212.0722 | 23212.0723 | 23275.667 | 23212.0723 | 23212.0723 | 23212.0723 | 23275.667 | 23212.0723 | 23212.0723
Option 5 SC | NSW | CNSW | Solar | 28851.632 | 46961.632 | 89470.2764 | 132427.0773 | 137149.6973 | 140100.8154 | 152166.4255 | 154947.2426 | 183679.9017 | 185538.2579 | 190480.8534 | 190480.8536 | 190480.8537 | 200678.7265 | 202189.2353 | 205449.4058 | 231722.1063 | 232427.1453 | 231792.0985 | 231306.2102 | 231306.2102 | 231939.9261 | 232558.0835 | 229972.2467
Option 5 SC | NSW | CNSW | Wind | 15670.8626 | 20032.2698 | 35424.8212 | 137194.0986 | 198056.5896 | 221329.2503 | 220724.5256 | 220724.5271 | 229625.6585 | 246680.2033 | 259149.5559 | 259149.5561 | 268866.7912 | 284906.0949 | 282816.5051 | 316252.3973 | 316252.3973 | 317118.8422 | 316252.3973 | 316252.3973 | 316252.3973 | 317118.8422 | 316252.3973 | 312690.7947
Option 5 SC | NSW | NNSW | 1h | 1205.2519 | 2080.7652 | 2075.08 | 2075.08 | 2075.08 | 2080.7652 | 2075.08 | 2075.08 | 2075.08 | 2080.7652 | 2075.08 | 2075.08 | 2075.08 | 2080.7652 | 2075.08 | 2075.08 | 2075.08 | 2080.7652 | 2075.08 | 2075.08 | 2075.08 | 2080.7652 | 2075.08 | 2075.08
Option 5 SC | NSW | NNSW | 2h | 955.6558 | 5633.1186 | 6899.6251 | 6899.6251 | 6899.6251 | 6918.5282 | 6899.6252 | 6899.6252 | 6899.6252 | 6918.5283 | 6899.6253 | 6899.6254 | 6899.6254 | 6918.5285 | 6899.6254 | 6899.6254 | 6899.6254 | 6918.5285 | 6899.6255 | 6899.6255 | 6899.6255 | 3843.6271 | 3833.1253 | 3833.1253
Option 5 SC | NSW | NNSW | 8h | 8844.5138 | 17247.2436 | 26179.5678 | 27699.2579 | 27699.2579 | 30151.9165 | 30069.539 | 30069.539 | 30069.539 | 30151.9213 | 30069.539 | 30069.539 | 30069.539 | 30151.9213 | 30069.539 | 30069.539 | 30069.5394 | 30151.9219 | 30069.5396 | 30069.5396 | 18244.4571 | 12904.6784 | 3889.9719 | 2370.2818
Option 5 SC | NSW | NNSW | CST | 0 | 0 | 0 | 0 | 0 | 0 | 0 | 0 | 0 | 0 | 0 | 0 | 0 | 0 | 0 | 0 | 0 | 0 | 0 | 0 | 0 | 0 | 0 | 0
Option 5 SC | NSW | NNSW | Coordinated CER | 0 | 0 | 0 | 0 | 0 | 0 | 0 | 0 | 0 | 0 | 0 | 0 | 0 | 0 | 0 | 0 | 0 | 0 | 0 | 0 | 0 | 0 | 0 | 0
Option 5 SC | NSW | NNSW | Distributed PV | 0 | 0 | 0 | 0 | 0 | 0 | 0 | 0 | 0 | 0 | 0 | 0 | 0 | 0 | 0 | 0 | 0 | 0 | 0 | 0 | 0 | 0 | 0 | 0
Option 5 SC | NSW | NNSW | PHES | 0 | 0 | 0 | 0 | 0 | 0 | 0 | 0 | 0 | 0.00020497 | 0.00020441 | 0.00020441 | 0.00020441 | 0.00020497 | 0.00020441 | 0.00020441 | 0.00030205 | 0.00030288 | 0.00030205 | 0.00030205 | 0.00030205 | 0.00030288 | 0.00030205 | 0.00030205
Option 5 SC | NSW | NNSW | Solar | 10636.3398 | 14481.2985 | 17769.577 | 20420.5071 | 21098.3734 | 23394.9866 | 54977.7445 | 54977.7446 | 54977.7447 | 55128.3686 | 54977.7447 | 54977.7447 | 54977.7447 | 55128.3687 | 54977.7447 | 54977.7447 | 54977.7448 | 54850.652 | 54700.7869 | 54700.7869 | 53925.3045 | 54073.045 | 53925.3045 | 53925.3045
Option 5 SC | NSW | NNSW | Wind | 14288.9181 | 14328.0659 | 14288.9183 | 14691.4725 | 19329.2494 | 21128.1337 | 21070.4072 | 33888.9526 | 78530.5496 | 78745.7019 | 96371.9597 | 96371.9597 | 90802.0975 | 91050.8704 | 98025.6389 | 100361.6926 | 139142.4061 | 130780.6744 | 130423.3502 | 130423.3502 | 130423.3502 | 130780.6744 | 138426.8253 | 138426.8253
Option 5 SC | NSW | SNSW | 1h | 460.53 | 461.7917 | 460.53 | 460.53 | 460.53 | 461.7917 | 460.53 | 460.53 | 460.53 | 461.7917 | 460.53 | 460.53 | 460.53 | 461.7917 | 460.53 | 460.53 | 460.53 | 0 | 0 | 0 | 0 | 0 | 0 | 0
Option 5 SC | NSW | SNSW | 2h | 3672.7539 | 3682.8185 | 3672.754 | 3672.754 | 3672.754 | 3682.8185 | 3672.594 | 3536.641 | 3536.6411 | 3546.3327 | 3536.6411 | 3536.6412 | 3536.6412 | 3546.3328 | 3536.6412 | 3536.6413 | 3536.6413 | 3546.3329 | 3536.6413 | 3536.6413 | 3536.6413 | 3546.3328 | 2176.4472 | 2176.4472
Option 5 SC | NSW | SNSW | 4h | 0 | 0 | 0 | 0 | 1081.8379 | 4351.1283 | 4339.24 | 4339.24 | 4339.24 | 4351.1283 | 4339.24 | 4339.24 | 4339.24 | 4351.1283 | 4339.24 | 4339.24 | 4339.24 | 4351.1283 | 4339.24 | 4339.24 | 4339.24 | 4351.1283 | 4339.24 | 4339.24
Option 5 SC | NSW | SNSW | 8h | 1908.65 | 5741.6375 | 10073.5194 | 13211.1428 | 13211.1428 | 13247.3377 | 13211.143 | 13211.1434 | 13211.1434 | 13247.3383 | 13211.1434 | 13211.1434 | 13211.1434 | 13247.3385 | 13211.1437 | 13211.1438 | 13211.1439 | 13247.3388 | 13211.1439 | 13211.1439 | 11302.4939 | 7505.7013 | 7485.1811 | 7485.1811
Option 5 SC | NSW | SNSW | CST | 0 | 0 | 0 | 0 | 0 | 0 | 0 | 0 | 0 | 0 | 0 | 0 | 0 | 0 | 0 | 0 | 0 | 0 | 0 | 0 | 0 | 0 | 0 | 0
Option 5 SC | NSW | SNSW | Coordinated CER | 0 | 0 | 0 | 0 | 0 | 0 | 0 | 0 | 0 | 0 | 0 | 0 | 0 | 0 | 0 | 0 | 0 | 0 | 0 | 0 | 0 | 0 | 0 | 0
Option 5 SC | NSW | SNSW | Distributed PV | 0 | 0 | 0 | 0 | 0 | 0 | 0 | 0 | 0 | 0 | 0 | 0 | 0 | 0 | 0 | 0 | 0 | 0 | 0 | 0 | 0 | 0 | 0 | 0
Option 5 SC | NSW | SNSW | Hydro | 244250.2765 | 244919.4553 | 244250.2765 | 244250.2765 | 244250.2765 | 244919.4553 | 244250.2765 | 244250.2765 | 244250.2765 | 244919.4553 | 244250.2765 | 244250.2765 | 244250.2765 | 244919.4553 | 244250.2765 | 244250.2765 | 244250.2765 | 244919.4553 | 244250.2765 | 244250.2765 | 244250.2765 | 244919.4553 | 244250.2765 | 244250.2765
Option 5 SC | NSW | SNSW | OCGT | 18661.3024 | 18712.4293 | 18661.3024 | 18661.3024 | 18661.3024 | 18712.4293 | 18661.3024 | 18661.3024 | 18661.3024 | 18712.4293 | 18661.3024 | 18661.3024 | 18661.3024 | 18712.4293 | 18661.3024 | 18661.3024 | 18661.3024 | 18712.4293 | 0 | 0 | 0 | 0 | 0 | 0
Option 5 SC | NSW | SNSW | PHES | 0 | 0 | 109404.7897 | 188362.02 | 188362.02 | 188878.0803 | 188362.02 | 188362.02 | 188362.02 | 188878.0803 | 188362.02 | 188362.02 | 188362.02 | 188878.0803 | 188362.02 | 188362.02 | 188362.02 | 188878.0803 | 188362.02 | 188362.02 | 188362.02 | 188878.0803 | 188362.02 | 188362.02
Option 5 SC | NSW | SNSW | Solar | 29663.8559 | 58358.7584 | 79078.9868 | 90020.0221 | 90559.7382 | 90807.8474 | 90963.2974 | 90963.2975 | 98346.0639 | 98615.5056 | 102802.5344 | 102802.5346 | 102802.5346 | 103084.1859 | 109834.9094 | 116607.6324 | 118238.9828 | 116060.1789 | 115743.0746 | 115743.0746 | 114698.1441 | 114612.9914 | 123030.1997 | 118944.6443
Option 5 SC | NSW | SNSW | Wind | 52720.3925 | 59322.9458 | 60474.3788 | 63354.5596 | 77548.9812 | 90377.5197 | 90130.5866 | 90130.5872 | 90130.5925 | 90377.526 | 92140.8861 | 92140.8865 | 147112.5601 | 150543.6864 | 145232.9587 | 144506.4748 | 144573.5311 | 160030.1385 | 159592.8976 | 152798.4135 | 146528.8313 | 159180.8589 | 147753.0991 | 147753.0992
Option 5 SC | NSW | SNW | 1h | 2.2924e-05 | 2.2987e-05 | 3.402e-05 | 4.8129e-05 | 4.8129e-05 | 4.8261e-05 | 0.00013804 | 0.00015236 | 0.00016788 | 0.00018797 | 0.0002076 | 0.00021727 | 0.0002272 | 0.00024341 | 0.00026594 | 0.00027715 | 0.00032878 | 0.00034216 | 0.00034122 | 0.00034122 | 0.0003183 | 0.00031917 | 0.0003072 | 0.00029309
Option 5 SC | NSW | SNW | 2h | 3585.2464 | 3595.0692 | 3585.2468 | 5946.547 | 13056.3955 | 13092.1664 | 13056.3957 | 13056.3959 | 13056.396 | 13092.167 | 12380.0112 | 12380.0113 | 12380.0114 | 12413.9301 | 11500.9823 | 11500.9823 | 11500.9829 | 11532.4928 | 11500.9833 | 11500.9833 | 11500.9832 | 11532.4926 | 11500.9829 | 11500.9828
Option 5 SC | NSW | SNW | 4h | 7032.1804 | 32615.3456 | 58292.7889 | 58292.7897 | 58292.7897 | 58452.4959 | 58292.7897 | 58292.7897 | 58292.7897 | 58452.496 | 58292.7897 | 58292.7898 | 58292.7898 | 58452.4961 | 58292.7898 | 58292.7898 | 58292.7898 | 58452.4961 | 58292.7898 | 52070.0478 | 52070.0477 | 29092.6959 | 3246.6514 | 3246.6506
Option 5 SC | NSW | SNW | 8h | 7.9754e-05 | 0.00026861 | 0.0080699 | 24823.3407 | 24823.3407 | 29738.1426 | 60978.2867 | 74617.0568 | 74617.0568 | 74821.4871 | 74617.0568 | 74617.0568 | 74617.0569 | 74821.4872 | 74617.0569 | 74617.0569 | 74617.0569 | 76309.8331 | 76101.3363 | 76101.3363 | 76101.3362 | 107351.2001 | 107057.8834 | 90608.4166
Option 5 SC | NSW | SNW | Black Coal | 111155.1 | 111459.6345 | 92152.1459 | 34934.46 | 34934.46 | 35030.1708 | 34934.46 | 0 | 0 | 0 | 0 | 0 | 0 | 0 | 0 | 0 | 0 | 0 | 0 | 0 | 0 | 0 | 0 | 0
Option 5 SC | NSW | SNW | CCGT | 37253.144 | 37355.2074 | 37253.144 | 37253.144 | 37253.144 | 37355.2074 | 37253.144 | 37253.144 | 37253.144 | 37355.2074 | 37253.144 | 37253.144 | 37253.144 | 37355.2074 | 37253.144 | 37253.144 | 37253.144 | 8600.0414 | 8576.544 | 8576.544 | 8576.544 | 8600.0414 | 8576.544 | 8576.544
Option 5 SC | NSW | SNW | Coordinated CER | 0 | 0 | 0 | 0 | 0 | 0 | 0 | 0 | 0 | 0 | 0 | 0 | 0 | 0 | 0 | 0 | 0 | 0 | 0 | 0 | 0 | 0 | 0 | 0
Option 5 SC | NSW | SNW | DSP | 0 | 0 | 0 | 0 | 0 | 0 | 0 | 0 | 0 | 0 | 0 | 0 | 0 | 0 | 0 | 0 | 0 | 0 | 0 | 0 | 0 | 0 | 0 | 0
Option 5 SC | NSW | SNW | Distributed PV | 0 | 0 | 0 | 0 | 0 | 0 | 0 | 0 | 0 | 0 | 0 | 0 | 0 | 0 | 0 | 0 | 0 | 0 | 0 | 0 | 0 | 0 | 0 | 0
Option 5 SC | NSW | SNW | OCGT | 46148.079 | 46274.5121 | 46148.079 | 46148.079 | 46148.079 | 46274.5121 | 46148.079 | 46148.079 | 46148.079 | 46274.5121 | 45405.0011 | 45405.0011 | 57312.09 | 57469.1094 | 64401.2189 | 64401.2189 | 68668.1519 | 68856.2838 | 67809.5763 | 69352.7171 | 69352.7171 | 69542.7246 | 69352.7171 | 69352.7171
Option 5 SC | NSW | SNW | Offshore Wind | 0 | 0 | 0 | 0 | 0 | 0 | 0 | 0 | 0 | 0 | 0 | 0 | 0.00056649 | 0.00056804 | 0.00091973 | 0.0013959 | 0.0034916 | 0.0038041 | 0.0037937 | 0.0037937 | 0.0037937 | 0.0038041 | 0.0037937 | 0.0037937
Option 5 SC | NSW | SNW | Solar | 6.6251e-05 | 6.6433e-05 | 6.6251e-05 | 6.6251e-05 | 8.9337e-05 | 0.00016439 | 0.00016394 | 0.00031626 | 0.00055462 | 0.00081471 | 0.001315 | 0.0018242 | 10560.0271 | 10588.9592 | 10560.0278 | 10560.0279 | 10560.0279 | 10588.9595 | 10560.028 | 10560.028 | 10560.028 | 10588.9595 | 10560.028 | 10560.028
Option 5 SC | NSW | SNW | Wind | 0 | 0 | 5.8177e-05 | 0.00011083 | 0.00019739 | 0.00034569 | 0.00034475 | 0.00046901 | 2029.1015 | 2034.6609 | 2029.1018 | 2029.1019 | 2029.1019 | 2034.6611 | 2029.1019 | 2029.1019 | 2029.1019 | 2034.6611 | 2029.1019 | 2029.1019 | 2029.1019 | 2034.6611 | 2029.1019 | 2029.1019
Option 5 SC | QLD |  | 1h | 1991.3086 | 5573.9743 | 7394.26 | 7394.26 | 7394.26 | 7414.5182 | 7394.26 | 7394.26 | 7394.26 | 7414.5182 | 7394.26 | 7394.26 | 7394.26 | 7414.5182 | 7394.26 | 7394.26 | 7394.26 | 7414.5182 | 7394.26 | 7394.26 | 7394.26 | 7414.5182 | 7394.26 | 3003.42
Option 5 SC | QLD |  | 2h | 27804.4505 | 29995.1949 | 32830.068 | 36316.6772 | 36263.7804 | 36364.882 | 36263.7805 | 36266.0933 | 36266.0938 | 36364.3046 | 36266.0939 | 36266.0939 | 34912.7457 | 35008.9848 | 34913.324 | 34911.0118 | 34138.4093 | 34231.9472 | 31432.8694 | 25304.7144 | 25302.4018 | 23033.6041 | 19522.0687 | 14857.4324
Option 5 SC | QLD |  | 4h | 8957.1186 | 10689.3901 | 20442.9897 | 38494.0789 | 38494.0789 | 38599.5421 | 38494.0789 | 38494.079 | 38494.0792 | 38599.5424 | 38494.0792 | 38494.0792 | 38494.0792 | 38599.5424 | 38494.0792 | 49383.1204 | 51403.2734 | 53311.4109 | 57394.005 | 59994.3219 | 58887.2653 | 102820.7606 | 94237.1508 | 89854.7337
Option 5 SC | QLD |  | 8h | 0 | 0 | 0.00055174 | 0.0008487 | 0.0008487 | 0.00085102 | 0.00093159 | 0.001218 | 0.0018885 | 0.0018937 | 0.0020981 | 0.0020981 | 0.0024117 | 0.0031845 | 0.0031758 | 0.0032374 | 0.0048612 | 4594.2133 | 4581.6608 | 8197.9878 | 8197.9878 | 36645.5724 | 50898.9311 | 119924.6064
Option 5 SC | QLD |  | Biomass | 6394.5536 | 6412.0729 | 6394.5536 | 6394.5536 | 6394.5536 | 6412.0729 | 6394.5536 | 6394.5536 | 6394.5536 | 6412.0729 | 6394.5536 | 6394.5536 | 6394.5536 | 6412.0729 | 6394.5536 | 6394.5536 | 6394.5536 | 6412.0729 | 6394.5536 | 6394.5536 | 6394.5536 | 6412.0729 | 6394.5536 | 6394.5536
Option 5 SC | QLD |  | Black Coal | 326091.479 | 326984.8803 | 306176.6669 | 241684.779 | 241684.779 | 242346.9291 | 241684.779 | 241684.779 | 241684.779 | 242346.9291 | 216859.279 | 170194.784 | 170194.784 | 170661.0711 | 170194.784 | 170194.784 | 134087.6456 | 121474.819 | 108198.1956 | 95253.4706 | 82308.7456 | 82534.249 | 82308.7456 | 0
Option 5 SC | QLD |  | CCGT | 119749.1703 | 120077.2502 | 119749.1703 | 119749.1703 | 119749.1703 | 120077.2502 | 119749.1703 | 119749.1703 | 119749.1703 | 120077.2502 | 92147.9428 | 92147.9428 | 85882.1057 | 82019.7879 | 81795.6902 | 81795.6902 | 81795.6902 | 82019.7879 | 81795.6902 | 35590.5184 | 35590.5184 | 15516.7976 | 15474.402 | 15474.402
Option 5 SC | QLD |  | Coordinated CER | 0 | 0 | 0 | 0 | 0 | 0 | 0 | 0 | 0 | 0 | 0 | 0 | 0 | 0 | 0 | 0 | 0 | 0 | 0 | 0 | 0 | 0 | 0 | 0
Option 5 SC | QLD |  | Distributed PV | 0 | 0 | 0 | 0 | 0 | 0 | 0 | 0 | 0 | 0 | 0 | 0 | 0 | 0 | 0 | 0 | 0 | 0 | 0 | 0 | 0 | 0 | 0 | 0
Option 5 SC | QLD |  | H2 Reciprocating Engine | 0 | 0 | 6178.7836 | 10638 | 10638 | 10667.1452 | 10638 | 10638 | 10638 | 10667.1452 | 10638 | 10638 | 10638 | 10667.1452 | 10638 | 10638 | 10638 | 10667.1452 | 10638 | 10638 | 10638 | 10667.1452 | 10638 | 10638
Option 5 SC | QLD |  | Hydro | 19107.2316 | 19159.5802 | 19107.2316 | 19107.2316 | 19107.2316 | 19159.5802 | 19107.2316 | 19107.2316 | 19107.2316 | 19159.5802 | 19107.2316 | 19107.2316 | 19107.2316 | 19159.5802 | 19107.2316 | 19107.2316 | 19107.2316 | 19159.5802 | 19107.2316 | 19107.2316 | 19107.2316 | 19159.5802 | 19107.2316 | 19107.2316
Option 5 SC | QLD |  | Liquid Fuel | 14498.6919 | 14538.4143 | 14498.6919 | 14498.6919 | 14498.6919 | 14538.4143 | 14498.6919 | 4501.9551 | 4501.9551 | 4514.2892 | 4501.9551 | 4501.9551 | 4501.9551 | 4514.2892 | 4501.9551 | 4501.9551 | 4501.9551 | 4514.2892 | 0 | 0 | 0 | 0 | 0 | 0
Option 5 SC | QLD |  | OCGT | 42054.1201 | 43610.7511 | 45538.3333 | 45538.3333 | 45538.3333 | 52736.6739 | 52592.5846 | 52592.5846 | 48838.0938 | 48971.8968 | 48838.0938 | 48838.0938 | 48838.0938 | 48971.8968 | 48838.0938 | 48838.0938 | 48838.0938 | 48971.8968 | 61255.4229 | 71627.6494 | 56511.4906 | 56666.3166 | 56511.4906 | 42601.4083
Option 5 SC | QLD |  | PHES | 82522.244 | 82748.3323 | 82522.244 | 82522.244 | 82522.244 | 82748.3323 | 82522.244 | 82522.244 | 231286.9304 | 231920.5934 | 231286.9306 | 231286.9306 | 231286.9306 | 231920.5934 | 231286.9306 | 231286.9306 | 231286.9306 | 231920.5935 | 231286.9307 | 231286.9307 | 231286.9307 | 231920.5935 | 231286.9307 | 231286.9307
Option 5 SC | QLD |  | Solar | 52874.1811 | 85344.9307 | 94044.4074 | 94073.5169 | 94066.5835 | 97172.6712 | 96900.5083 | 96894.4603 | 96890.0582 | 108572.3454 | 132979.4146 | 139453.307 | 159203.4161 | 160594.0124 | 160155.2318 | 173594.0665 | 209255.7622 | 207660.0699 | 205188.1086 | 213768.1449 | 208310.9231 | 228762.6857 | 249157.7991 | 270844.8455
Option 5 SC | QLD |  | Wind | 77886.6005 | 89225.5755 | 108657.4227 | 128172.9535 | 148514.4469 | 180551.1392 | 213759.4749 | 252538.5242 | 277012.2838 | 277771.2241 | 283545.9498 | 304756.6255 | 393025.1589 | 419371.2442 | 418225.4214 | 423578.0752 | 454390.7063 | 497967.7529 | 484071.4511 | 511542.0114 | 510126.5894 | 511524.1966 | 509916.5686 | 501618.6331
Option 5 SC | QLD | CQ | 2h | 2345.9786 | 3885.1953 | 3874.58 | 3857.7802 | 3807.196 | 3817.6267 | 3807.196 | 3807.196 | 3807.196 | 3817.6267 | 3807.196 | 3807.196 | 3807.196 | 3817.6267 | 3807.196 | 3807.196 | 3032.28 | 3040.5876 | 3032.28 | 3032.28 | 3032.28 | 3040.5876 | 3032.28 | 3032.28
Option 5 SC | QLD | CQ | 4h | 3350.7386 | 5067.646 | 5053.8 | 5053.8 | 5053.8 | 5067.646 | 5053.8 | 5053.8 | 5053.8 | 5067.646 | 5053.8 | 5053.8 | 5053.8 | 5067.646 | 5053.8 | 5053.8 | 5053.8 | 5067.646 | 5053.8 | 5053.8 | 0 | 0 | 0 | 0
Option 5 SC | QLD | CQ | 8h | 0 | 0 | 0.00017385 | 0.0002488 | 0.0002488 | 0.00024948 | 0.00033169 | 0.00046029 | 0.0010909 | 0.0010938 | 0.0010909 | 0.0010909 | 0.0010909 | 0.0010938 | 0.0010909 | 0.0011525 | 0.0017473 | 3245.4777 | 3236.6103 | 3426.905 | 3426.905 | 3436.2938 | 10068.4256 | 41492.4371
Option 5 SC | QLD | CQ | Black Coal | 117564.6484 | 117886.7433 | 117564.6484 | 92739.1484 | 92739.1484 | 92993.2283 | 92739.1484 | 92739.1484 | 92739.1484 | 92993.2283 | 92739.1484 | 92739.1484 | 92739.1484 | 92993.2283 | 92739.1484 | 92739.1484 | 92739.1484 | 80013.0383 | 66849.6984 | 53904.9734 | 40960.2484 | 41072.4683 | 40960.2484 | 0
Option 5 SC | QLD | CQ | Coordinated CER | 0 | 0 | 0 | 0 | 0 | 0 | 0 | 0 | 0 | 0 | 0 | 0 | 0 | 0 | 0 | 0 | 0 | 0 | 0 | 0 | 0 | 0 | 0 | 0
Option 5 SC | QLD | CQ | Distributed PV | 0 | 0 | 0 | 0 | 0 | 0 | 0 | 0 | 0 | 0 | 0 | 0 | 0 | 0 | 0 | 0 | 0 | 0 | 0 | 0 | 0 | 0 | 0 | 0
Option 5 SC | QLD | CQ | OCGT | 1372.1228 | 1375.882 | 1372.1228 | 1372.1228 | 1372.1228 | 8449.4601 | 8426.3741 | 8426.3741 | 7054.2513 | 7073.578 | 7054.2513 | 7054.2513 | 7054.2513 | 7073.578 | 7054.2513 | 7054.2513 | 7054.2513 | 7073.578 | 7054.2513 | 7054.2513 | 7054.2513 | 7073.578 | 7054.2513 | 7054.2513
Option 5 SC | QLD | CQ | PHES | 0 | 0 | 0 | 0 | 0 | 0 | 0 | 0 | 0 | 0.00018933 | 0.00018881 | 0.00018881 | 0.00018881 | 0.00018933 | 0.00018881 | 0.00018881 | 0.00018881 | 0.00028694 | 0.00028615 | 0.00028615 | 0.00028615 | 0.00028694 | 0.00028615 | 0.00028615
Option 5 SC | QLD | CQ | Solar | 12093.8483 | 14744.5888 | 15803.7861 | 15839.6763 | 15839.6764 | 15883.0735 | 15839.6771 | 15839.6771 | 15839.6773 | 22869.3437 | 32253.0228 | 32253.0274 | 32253.0274 | 32341.3927 | 32253.0286 | 42624.8688 | 59145.381 | 59078.5763 | 58270.5304 | 64995.7582 | 67006.9662 | 79114.0795 | 99034.0493 | 122405.2434
Option 5 SC | QLD | CQ | Wind | 15575.8956 | 26744.1564 | 33536.4289 | 33536.429 | 37487.6797 | 44879.7778 | 44769.197 | 44916.7623 | 68915.9913 | 69104.8025 | 68915.9921 | 68915.9922 | 68915.9923 | 80046.9879 | 79828.2804 | 79828.281 | 79872.8738 | 123846.3712 | 123507.9931 | 123604.8983 | 123604.8983 | 123943.5419 | 123604.8984 | 108029.0028
Option 5 SC | QLD | GG | 1h | 0 | 2562.3258 | 4390.84 | 4390.84 | 4390.84 | 4402.8697 | 4390.84 | 4390.84 | 4390.84 | 4402.8697 | 4390.84 | 4390.84 | 4390.84 | 4402.8697 | 4390.84 | 4390.84 | 4390.84 | 4402.8697 | 4390.84 | 4390.84 | 4390.84 | 4402.8697 | 4390.84 | 0
Option 5 SC | QLD | GG | 2h | 0 | 2.3248e-05 | 2.3185e-05 | 2.3185e-05 | 3.7509e-05 | 3.7612e-05 | 0.00012988 | 0.00024791 | 0.00071127 | 0.00071322 | 0.00071127 | 0.00071127 | 0.00071127 | 0.00075499 | 0.00075292 | 0.0012626 | 0.0020401 | 0.0020457 | 0.0020401 | 0.002058 | 0.002058 | 0.0021003 | 0.0020946 | 0.0031476
Option 5 SC | QLD | GG | 4h | 0 | 0 | 0.00035812 | 1945.2514 | 1945.2514 | 1950.5809 | 1945.2514 | 1945.2515 | 1945.2515 | 1950.5809 | 1945.2515 | 1945.2515 | 1945.2515 | 1950.5809 | 1945.2515 | 12834.2926 | 14854.4456 | 16662.4493 | 20845.1772 | 23445.494 | 27392.2374 | 53027.3657 | 52882.4818 | 61313.9449
Option 5 SC | QLD | GG | Black Coal | 59581.2 | 59744.4362 | 39666.3879 | 0 | 0 | 0 | 0 | 0 | 0 | 0 | 0 | 0 | 0 | 0 | 0 | 0 | 0 | 0 | 0 | 0 | 0 | 0 | 0 | 0
Option 5 SC | QLD | GG | CCGT | 15474.402 | 15516.7976 | 15474.402 | 15474.402 | 15474.402 | 15516.7976 | 15474.402 | 15474.402 | 15474.402 | 15516.7976 | 15474.402 | 15474.402 | 15474.402 | 15516.7976 | 15474.402 | 15474.402 | 15474.402 | 15516.7976 | 15474.402 | 15474.402 | 15474.402 | 15516.7976 | 15474.402 | 15474.402
Option 5 SC | QLD | GG | Coordinated CER | 0 | 0 | 0 | 0 | 0 | 0 | 0 | 0 | 0 | 0 | 0 | 0 | 0 | 0 | 0 | 0 | 0 | 0 | 0 | 0 | 0 | 0 | 0 | 0
Option 5 SC | QLD | GG | Distributed PV | 0 | 0 | 0 | 0 | 0 | 0 | 0 | 0 | 0 | 0 | 0 | 0 | 0 | 0 | 0 | 0 | 0 | 0 | 0 | 0 | 0 | 0 | 0 | 0
Option 5 SC | QLD | GG | OCGT | 0 | 0 | 0 | 0 | 0 | 0 | 0 | 0 | 0 | 0 | 0 | 0 | 0 | 0 | 0 | 0 | 0 | 0 | 12417.3291 | 12417.3291 | 12417.3291 | 12451.3492 | 12417.3291 | 12417.3291
Option 5 SC | QLD | GG | Solar | 5670.0835 | 5685.6181 | 5670.0836 | 5670.0836 | 5670.0837 | 5685.6182 | 5670.0837 | 5670.0837 | 5670.0838 | 5685.6192 | 5670.0854 | 5670.0857 | 5670.0857 | 5685.6202 | 5670.0858 | 7409.0145 | 7630.7493 | 7651.6557 | 7630.7495 | 7630.7495 | 7630.7495 | 7733.8941 | 7843.4666 | 7843.4667
Option 5 SC | QLD | NQ | 2h | 0 | 581.7705 | 3497.016 | 7000.425 | 7000.425 | 7019.6042 | 7000.425 | 7000.425 | 7000.425 | 7019.6042 | 7000.425 | 7000.425 | 7000.425 | 7019.6042 | 7000.425 | 7000.425 | 7000.425 | 7019.6042 | 7000.425 | 7000.425 | 7000.425 | 4679.7362 | 4666.95 | 0
Option 5 SC | QLD | NQ | 4h | 0 | 0 | 3923.3769 | 5337.3998 | 5337.3998 | 5352.0228 | 5337.3999 | 5337.3999 | 5337.4001 | 5352.0231 | 5337.4001 | 5337.4001 | 5337.4001 | 5352.0231 | 5337.4001 | 5337.4002 | 5337.4002 | 5352.0232 | 5337.4002 | 5337.4002 | 5337.4002 | 7919.8778 | 5454.9887 | 7332.9237
Option 5 SC | QLD | NQ | Biomass | 6394.5536 | 6412.0729 | 6394.5536 | 6394.5536 | 6394.5536 | 6412.0729 | 6394.5536 | 6394.5536 | 6394.5536 | 6412.0729 | 6394.5536 | 6394.5536 | 6394.5536 | 6412.0729 | 6394.5536 | 6394.5536 | 6394.5536 | 6412.0729 | 6394.5536 | 6394.5536 | 6394.5536 | 6412.0729 | 6394.5536 | 6394.5536
Option 5 SC | QLD | NQ | CCGT | 20116.1164 | 20171.229 | 20116.1164 | 20116.1164 | 20116.1164 | 20171.229 | 20116.1164 | 20116.1164 | 20116.1164 | 20171.229 | 20116.1164 | 20116.1164 | 20116.1164 | 20171.229 | 20116.1164 | 20116.1164 | 20116.1164 | 20171.229 | 20116.1164 | 20116.1164 | 20116.1164 | 0 | 0 | 0
Option 5 SC | QLD | NQ | Coordinated CER | 0 | 0 | 0 | 0 | 0 | 0 | 0 | 0 | 0 | 0 | 0 | 0 | 0 | 0 | 0 | 0 | 0 | 0 | 0 | 0 | 0 | 0 | 0 | 0
Option 5 SC | QLD | NQ | Distributed PV | 0 | 0 | 0 | 0 | 0 | 0 | 0 | 0 | 0 | 0 | 0 | 0 | 0 | 0 | 0 | 0 | 0 | 0 | 0 | 0 | 0 | 0 | 0 | 0
Option 5 SC | QLD | NQ | Hydro | 19107.2316 | 19159.5802 | 19107.2316 | 19107.2316 | 19107.2316 | 19159.5802 | 19107.2316 | 19107.2316 | 19107.2316 | 19159.5802 | 19107.2316 | 19107.2316 | 19107.2316 | 19159.5802 | 19107.2316 | 19107.2316 | 19107.2316 | 19159.5802 | 19107.2316 | 19107.2316 | 19107.2316 | 19159.5802 | 19107.2316 | 19107.2316
Option 5 SC | QLD | NQ | Liquid Fuel | 14498.6919 | 14538.4143 | 14498.6919 | 14498.6919 | 14498.6919 | 14538.4143 | 14498.6919 | 4501.9551 | 4501.9551 | 4514.2892 | 4501.9551 | 4501.9551 | 4501.9551 | 4514.2892 | 4501.9551 | 4501.9551 | 4501.9551 | 4514.2892 | 0 | 0 | 0 | 0 | 0 | 0
Option 5 SC | QLD | NQ | PHES | 27667.325 | 27743.1259 | 27667.325 | 27667.325 | 27667.325 | 27743.1259 | 27667.325 | 27667.325 | 27667.325 | 27743.1259 | 27667.325 | 27667.325 | 27667.325 | 27743.1259 | 27667.325 | 27667.325 | 27667.325 | 27743.1259 | 27667.325 | 27667.325 | 27667.325 | 27743.1259 | 27667.325 | 27667.325
Option 5 SC | QLD | NQ | Solar | 10223.347 | 13855.2775 | 20151.5281 | 20151.5281 | 20151.5283 | 23061.9641 | 22998.9533 | 22998.9533 | 22998.9533 | 23061.9642 | 23026.8962 | 29500.7808 | 29500.7808 | 29581.605 | 29500.7812 | 29500.7815 | 31314.6198 | 29766.5478 | 29685.2184 | 29685.2184 | 29474.4654 | 28146.6298 | 25976.5277 | 25976.5279
Option 5 SC | QLD | NQ | Wind | 12307.9469 | 12341.6673 | 25118.2356 | 44633.7662 | 44633.7684 | 44756.0533 | 78323.3714 | 116954.8538 | 117429.3842 | 117751.1086 | 117429.3846 | 117429.3848 | 143698.4686 | 151831.9867 | 151417.1453 | 152161.536 | 164952.9326 | 163982.3307 | 163534.2915 | 168514.1786 | 167098.7566 | 167556.5614 | 166888.7355 | 174166.6956
Option 5 SC | QLD | SQ | 1h | 1991.3086 | 3011.6485 | 3003.42 | 3003.42 | 3003.42 | 3011.6485 | 3003.42 | 3003.42 | 3003.42 | 3011.6485 | 3003.42 | 3003.42 | 3003.42 | 3011.6485 | 3003.42 | 3003.42 | 3003.42 | 3011.6485 | 3003.42 | 3003.42 | 3003.42 | 3011.6485 | 3003.42 | 3003.42
Option 5 SC | QLD | SQ | 2h | 25458.4719 | 25528.2291 | 25458.472 | 25458.472 | 25456.1594 | 25527.651 | 25456.1594 | 25458.4721 | 25458.4721 | 25527.0729 | 25458.4722 | 25458.4722 | 24105.124 | 24171.7531 | 24105.7022 | 24103.3895 | 24105.7023 | 24171.7533 | 21400.1624 | 15272.0074 | 15269.6947 | 15313.2782 | 11822.8366 | 11825.1493
Option 5 SC | QLD | SQ | 4h | 5606.38 | 5621.7441 | 11465.8124 | 26157.6276 | 26157.6276 | 26229.2924 | 26157.6276 | 26157.6276 | 26157.6276 | 26229.2924 | 26157.6276 | 26157.6276 | 26157.6276 | 26229.2924 | 26157.6276 | 26157.6276 | 26157.6276 | 26229.2924 | 26157.6276 | 26157.6276 | 26157.6276 | 41873.5171 | 35899.6803 | 21207.8651
Option 5 SC | QLD | SQ | 8h | 0 | 0 | 0.00037789 | 0.0005999 | 0.0005999 | 0.00060154 | 0.0005999 | 0.00075768 | 0.00079763 | 0.00079981 | 0.0010072 | 0.0010072 | 0.0013209 | 0.0020906 | 0.0020849 | 0.0020849 | 0.0031139 | 1348.7356 | 1345.0506 | 4771.0829 | 4771.0829 | 33209.2786 | 40830.5055 | 78432.1693
Option 5 SC | QLD | SQ | Black Coal | 148945.6306 | 149353.7008 | 148945.6306 | 148945.6306 | 148945.6306 | 149353.7008 | 148945.6306 | 148945.6306 | 148945.6306 | 149353.7008 | 124120.1306 | 77455.6356 | 77455.6356 | 77667.8428 | 77455.6356 | 77455.6356 | 41348.4972 | 41461.7808 | 41348.4972 | 41348.4972 | 41348.4972 | 41461.7808 | 41348.4972 | 0
Option 5 SC | QLD | SQ | CCGT | 84158.6519 | 84389.2235 | 84158.6519 | 84158.6519 | 84158.6519 | 84389.2235 | 84158.6519 | 84158.6519 | 84158.6519 | 84389.2235 | 56557.4244 | 56557.4244 | 50291.5873 | 46331.7613 | 46205.1718 | 46205.1718 | 46205.1718 | 46331.7613 | 46205.1718 | 0 | 0 | 0 | 0 | 0
Option 5 SC | QLD | SQ | Coordinated CER | 0 | 0 | 0 | 0 | 0 | 0 | 0 | 0 | 0 | 0 | 0 | 0 | 0 | 0 | 0 | 0 | 0 | 0 | 0 | 0 | 0 | 0 | 0 | 0
Option 5 SC | QLD | SQ | Distributed PV | 0 | 0 | 0 | 0 | 0 | 0 | 0 | 0 | 0 | 0 | 0 | 0 | 0 | 0 | 0 | 0 | 0 | 0 | 0 | 0 | 0 | 0 | 0 | 0
Option 5 SC | QLD | SQ | H2 Reciprocating Engine | 0 | 0 | 6178.7836 | 10638 | 10638 | 10667.1452 | 10638 | 10638 | 10638 | 10667.1452 | 10638 | 10638 | 10638 | 10667.1452 | 10638 | 10638 | 10638 | 10667.1452 | 10638 | 10638 | 10638 | 10667.1452 | 10638 | 10638
Option 5 SC | QLD | SQ | OCGT | 40681.9973 | 42234.8691 | 44166.2105 | 44166.2105 | 44166.2105 | 44287.2138 | 44166.2105 | 44166.2105 | 41783.8425 | 41898.3188 | 41783.8425 | 41783.8425 | 41783.8425 | 41898.3188 | 41783.8425 | 41783.8425 | 41783.8425 | 41898.3188 | 41783.8425 | 52156.069 | 37039.9102 | 37141.3894 | 37039.9102 | 23129.8279
Option 5 SC | QLD | SQ | PHES | 54854.919 | 55005.2064 | 54854.919 | 54854.919 | 54854.919 | 55005.2064 | 54854.919 | 54854.919 | 203619.6054 | 204177.4673 | 203619.6054 | 203619.6054 | 203619.6054 | 204177.4673 | 203619.6054 | 203619.6054 | 203619.6054 | 204177.4673 | 203619.6054 | 203619.6054 | 203619.6054 | 204177.4673 | 203619.6054 | 203619.6054
Option 5 SC | QLD | SQ | Solar | 24886.9023 | 51059.4463 | 52419.0096 | 52412.2288 | 52405.2951 | 52542.0154 | 52391.7942 | 52385.7461 | 52381.3438 | 56955.4182 | 72029.4101 | 72029.4131 | 91779.5222 | 92985.3945 | 92731.3362 | 94059.4016 | 111165.0121 | 111163.2901 | 109601.6103 | 111456.4187 | 104198.7419 | 113768.0822 | 116303.7555 | 114619.6074
Option 5 SC | QLD | SQ | Wind | 50002.758 | 50139.7519 | 50002.7582 | 50002.7583 | 66392.9988 | 90915.3082 | 90666.9066 | 90666.908 | 90666.9083 | 90915.313 | 97200.5731 | 118411.2485 | 180410.698 | 187492.2697 | 186979.9958 | 191588.2582 | 209564.8999 | 210139.0511 | 197029.1665 | 219422.9345 | 219422.9345 | 220024.0933 | 219422.9347 | 219422.9347
Option 5 SC | SA |  | 2h | 13757.9918 | 35873.0968 | 37807.9303 | 37806.0878 | 37533.3073 | 37636.1419 | 37533.3073 | 37533.3073 | 37113.6844 | 37214.5804 | 37113.9476 | 37113.9476 | 37113.9476 | 37215.6333 | 37113.9477 | 36946.2783 | 36946.2783 | 34746.284 | 30594.151 | 30452.8927 | 27612.2526 | 3572.0742 | 2874.6901 | 1373.1154
Option 5 SC | SA |  | 4h | 0 | 8195.4042 | 8182.0624 | 8287.9278 | 8182.0624 | 8195.4048 | 8182.0624 | 8182.0624 | 8197.186 | 8255.8994 | 8182.0624 | 8182.0624 | 8182.0624 | 8195.4049 | 8182.0624 | 8182.0624 | 8182.0624 | 8195.4049 | 8182.0624 | 8287.9279 | 8182.0624 | 0.00091373 | 0.00035983 | 0.00035983
Option 5 SC | SA |  | 8h | 0 | 0 | 12111.1323 | 21454.8517 | 21454.8517 | 21513.6321 | 21454.8517 | 21454.8517 | 21454.8518 | 21513.6322 | 21454.8518 | 21454.8518 | 21454.8518 | 22798.2887 | 22735.9983 | 22735.9992 | 22735.9992 | 22798.2896 | 22735.9992 | 22735.9992 | 22735.9992 | 36895.3996 | 49768.4996 | 42708.0458
Option 5 SC | SA |  | CCGT | 67929.2735 | 61598.6194 | 37924.8035 | 37924.8035 | 37924.8035 | 38028.7071 | 37924.8035 | 37924.8035 | 37924.8035 | 38028.7071 | 37924.8035 | 0 | 0 | 0 | 0 | 0 | 0 | 0 | 0 | 0 | 0 | 0 | 0 | 0
Option 5 SC | SA |  | Coordinated CER | 0 | 0 | 0 | 0 | 0 | 0 | 0 | 0 | 0 | 0 | 0 | 0 | 0 | 0 | 0 | 0 | 0 | 0 | 0 | 0 | 0 | 0 | 0 | 0
Option 5 SC | SA |  | Distributed PV | 0 | 0 | 0 | 0 | 0 | 0 | 0 | 0 | 0 | 0 | 0 | 0 | 0 | 0 | 0 | 0 | 0 | 0 | 0 | 0 | 0 | 0 | 0 | 0
Option 5 SC | SA |  | Liquid Fuel | 13721.4949 | 11240.3591 | 8670.1979 | 8670.1979 | 8670.1979 | 8693.9519 | 8670.1979 | 8670.1979 | 8670.1979 | 8693.9519 | 8670.1979 | 8670.1979 | 8670.1979 | 8693.9519 | 8670.1979 | 8670.1979 | 8670.1979 | 8693.9519 | 8670.1979 | 8670.1979 | 4389.8757 | 4401.9028 | 4389.8757 | 4389.8757
Option 5 SC | SA |  | OCGT | 36546.3122 | 36646.4391 | 36546.3122 | 36546.3122 | 29220.5306 | 29300.5868 | 29220.5306 | 29220.5306 | 29220.5359 | 26421.9735 | 25280.6946 | 25280.6946 | 25280.7016 | 25349.9638 | 20496.5655 | 20496.5655 | 25863.8402 | 25934.7 | 14567.6514 | 14245.1122 | 14245.1122 | 17595.8256 | 17547.7496 | 25055.705
Option 5 SC | SA |  | Solar | 8617.5536 | 23534.0425 | 27011.603 | 27011.603 | 27011.603 | 27029.7411 | 26955.8894 | 26955.8895 | 26955.8895 | 27029.7415 | 26955.89 | 26955.8921 | 32638.9854 | 57483.6899 | 60459.894 | 62209.1971 | 68687.6038 | 68875.7894 | 65351.0125 | 65190.8358 | 65190.8359 | 64194.375 | 89409.5799 | 87970.3204
Option 5 SC | SA |  | Wind | 84200.7449 | 84431.4318 | 85502.3821 | 91308.0334 | 90547.8577 | 87566.4108 | 87327.1583 | 83574.8148 | 83574.8161 | 74710.2586 | 80393.5956 | 102581.6315 | 144891.3821 | 155281.4171 | 163481.9946 | 163481.9952 | 163481.9956 | 172084.4045 | 171614.2285 | 160558.8835 | 160558.8835 | 160998.7709 | 154832.6418 | 149257.1206
Option 5 SC | SA | CSA | 2h | 12536.9818 | 34648.7404 | 36586.9195 | 36585.254 | 36312.2965 | 36411.7855 | 36312.2965 | 36312.2965 | 36312.0586 | 36410.8338 | 36312.2965 | 36312.2965 | 36312.2965 | 36411.7855 | 36312.2965 | 36144.6272 | 36144.6272 | 33942.4363 | 29792.4999 | 29765.4445 | 26924.6275 | 2882.5656 | 2874.6898 | 1373.1151
Option 5 SC | SA | CSA | 4h | 0 | 3990.3149 | 3988.4624 | 4094.3278 | 3988.4624 | 3990.3155 | 3988.4624 | 3988.4624 | 4003.586 | 4050.8101 | 3988.4624 | 3988.4624 | 3988.4624 | 3990.3156 | 3988.4624 | 3988.4624 | 3988.4624 | 3990.3156 | 3988.4624 | 4094.3279 | 3988.4624 | 0.00091373 | 0.00035983 | 0.00035983
Option 5 SC | SA | CSA | 8h | 0 | 0 | 12111.13 | 21454.8485 | 21454.8485 | 21513.6289 | 21454.8485 | 21454.8485 | 21454.8485 | 21513.6289 | 21454.8485 | 21454.8485 | 21454.8485 | 21513.6289 | 21454.8485 | 21454.8485 | 21454.8485 | 21513.6289 | 21454.8485 | 21454.8485 | 21454.8485 | 35610.7388 | 23402.3117 | 14058.5933
Option 5 SC | SA | CSA | CCGT | 67929.2735 | 61598.6194 | 37924.8035 | 37924.8035 | 37924.8035 | 38028.7071 | 37924.8035 | 37924.8035 | 37924.8035 | 38028.7071 | 37924.8035 | 0 | 0 | 0 | 0 | 0 | 0 | 0 | 0 | 0 | 0 | 0 | 0 | 0
Option 5 SC | SA | CSA | Coordinated CER | 0 | 0 | 0 | 0 | 0 | 0 | 0 | 0 | 0 | 0 | 0 | 0 | 0 | 0 | 0 | 0 | 0 | 0 | 0 | 0 | 0 | 0 | 0 | 0
Option 5 SC | SA | CSA | Distributed PV | 0 | 0 | 0 | 0 | 0 | 0 | 0 | 0 | 0 | 0 | 0 | 0 | 0 | 0 | 0 | 0 | 0 | 0 | 0 | 0 | 0 | 0 | 0 | 0
Option 5 SC | SA | CSA | Liquid Fuel | 8670.1979 | 8693.9519 | 8670.1979 | 8670.1979 | 8670.1979 | 8693.9519 | 8670.1979 | 8670.1979 | 8670.1979 | 8693.9519 | 8670.1979 | 8670.1979 | 8670.1979 | 8693.9519 | 8670.1979 | 8670.1979 | 8670.1979 | 8693.9519 | 8670.1979 | 8670.1979 | 4389.8757 | 4401.9028 | 4389.8757 | 4389.8757
Option 5 SC | SA | CSA | OCGT | 33592.1762 | 33684.2095 | 33592.1762 | 33592.1762 | 26266.3946 | 26338.3573 | 26266.3946 | 26266.3946 | 26266.3946 | 26338.3573 | 25197.3069 | 25197.3069 | 25197.3139 | 25266.3476 | 20051.2776 | 20051.2776 | 23501.8921 | 23566.2808 | 12205.7033 | 11883.1641 | 11883.1641 | 15227.4064 | 15185.8014 | 22693.7569
Option 5 SC | SA | CSA | Solar | 910.7223 | 7227.582 | 10144.9606 | 10144.9606 | 10144.9606 | 10116.8887 | 10089.247 | 10089.247 | 10089.247 | 10116.8889 | 10089.2472 | 10089.2478 | 10089.2482 | 31127.7902 | 33342.1426 | 33013.7321 | 33590.4725 | 33682.5013 | 33590.4726 | 33430.2959 | 33430.296 | 33521.8858 | 44577.9138 | 44577.9138
Option 5 SC | SA | CSA | Wind | 50287.9589 | 50425.7341 | 51589.5959 | 57395.2472 | 58835.4391 | 58996.6321 | 58835.4391 | 55083.0955 | 55083.0956 | 53194.135 | 47792.3824 | 69980.4134 | 71975.3145 | 76503.8839 | 76294.8573 | 76294.8576 | 76294.8576 | 82719.8801 | 82493.8695 | 78767.1682 | 78767.1682 | 78982.9687 | 73040.9265 | 67465.4053
Option 5 SC | SA | NSA | 2h | 114.026 | 114.3392 | 114.0268 | 114.0268 | 114.0268 | 114.3392 | 114.0268 | 114.0268 | 114.0271 | 114.3395 | 114.0271 | 114.0271 | 114.0271 | 114.3395 | 114.0271 | 114.0271 | 114.0271 | 114.3395 | 114.0271 | 0.001105 | 0.001105 | 0.00033739 | 0.00033646 | 0.00033646
Option 5 SC | SA | NSA | 8h | 0 | 0 | 0.0022884 | 0.0032476 | 0.0032476 | 0.0032565 | 0.0032476 | 0.0032476 | 0.0033004 | 0.0033095 | 0.0033004 | 0.0033004 | 0.0033004 | 1284.6599 | 1281.1499 | 1281.1508 | 1281.1508 | 1284.6608 | 1281.1508 | 1281.1508 | 1281.1508 | 1284.6608 | 26366.1879 | 28649.4525
Option 5 SC | SA | NSA | Coordinated CER | 0 | 0 | 0 | 0 | 0 | 0 | 0 | 0 | 0 | 0 | 0 | 0 | 0 | 0 | 0 | 0 | 0 | 0 | 0 | 0 | 0 | 0 | 0 | 0
Option 5 SC | SA | NSA | Distributed PV | 0 | 0 | 0 | 0 | 0 | 0 | 0 | 0 | 0 | 0 | 0 | 0 | 0 | 0 | 0 | 0 | 0 | 0 | 0 | 0 | 0 | 0 | 0 | 0
Option 5 SC | SA | NSA | Liquid Fuel | 2725.6079 | 1374.0051 | 0 | 0 | 0 | 0 | 0 | 0 | 0 | 0 | 0 | 0 | 0 | 0 | 0 | 0 | 0 | 0 | 0 | 0 | 0 | 0 | 0 | 0
Option 5 SC | SA | NSA | OCGT | 0 | 0 | 0 | 0 | 0 | 0 | 0 | 0 | 0.0053236 | 83.6161 | 83.3877 | 83.3877 | 83.3877 | 83.6161 | 445.288 | 445.288 | 2361.9481 | 2368.4192 | 2361.9481 | 2361.9481 | 2361.9481 | 2368.4192 | 2361.9481 | 2361.9481
Option 5 SC | SA | NSA | Solar | 4508.447 | 13099.3134 | 13668.258 | 13668.258 | 13668.258 | 13705.7053 | 13668.258 | 13668.2581 | 13668.2581 | 13705.7055 | 13668.2584 | 13668.2599 | 19351.3528 | 23148.7526 | 23919.367 | 26438.1468 | 32339.8131 | 32428.4156 | 29003.2217 | 29003.2217 | 29003.2217 | 27907.6167 | 42074.3479 | 42074.3479
Option 5 SC | SA | NSA | Wind | 22448.3632 | 22509.8656 | 22448.3634 | 22448.3634 | 20247.9958 | 17073.9465 | 17027.2964 | 17027.2965 | 17027.2976 | 14501.7173 | 25605.97 | 25605.9722 | 62205.4613 | 62375.8873 | 62205.4615 | 62205.4617 | 62205.4618 | 62375.8883 | 62205.4624 | 54876.8187 | 54876.8187 | 55027.1661 | 54876.8187 | 54876.8187
Option 5 SC | SA | SESA | 2h | 1106.984 | 1110.0172 | 1106.984 | 1106.8071 | 1106.984 | 1110.0172 | 1106.984 | 1106.984 | 687.5987 | 689.4072 | 687.624 | 687.624 | 687.624 | 689.5083 | 687.624 | 687.624 | 687.624 | 689.5083 | 687.624 | 687.4471 | 687.624 | 689.5083 | 0 | 0
Option 5 SC | SA | SESA | 4h | 0 | 4205.0893 | 4193.6 | 4193.6 | 4193.6 | 4205.0893 | 4193.6 | 4193.6 | 4193.6 | 4205.0893 | 4193.6 | 4193.6 | 4193.6 | 4205.0893 | 4193.6 | 4193.6 | 4193.6 | 4205.0893 | 4193.6 | 4193.6 | 4193.6 | 0 | 0 | 0
Option 5 SC | SA | SESA | Coordinated CER | 0 | 0 | 0 | 0 | 0 | 0 | 0 | 0 | 0 | 0 | 0 | 0 | 0 | 0 | 0 | 0 | 0 | 0 | 0 | 0 | 0 | 0 | 0 | 0
Option 5 SC | SA | SESA | Distributed PV | 0 | 0 | 0 | 0 | 0 | 0 | 0 | 0 | 0 | 0 | 0 | 0 | 0 | 0 | 0 | 0 | 0 | 0 | 0 | 0 | 0 | 0 | 0 | 0
Option 5 SC | SA | SESA | Liquid Fuel | 2325.6891 | 1172.4022 | 0 | 0 | 0 | 0 | 0 | 0 | 0 | 0 | 0 | 0 | 0 | 0 | 0 | 0 | 0 | 0 | 0 | 0 | 0 | 0 | 0 | 0
Option 5 SC | SA | SESA | OCGT | 2954.136 | 2962.2295 | 2954.136 | 2954.136 | 2954.136 | 2962.2295 | 2954.136 | 2954.136 | 2954.136 | 0 | 0 | 0 | 0 | 0 | 0 | 0 | 0 | 0 | 0 | 0 | 0 | 0 | 0 | 0
Option 5 SC | SA | SESA | Solar | 3198.3844 | 3207.1471 | 3198.3844 | 3198.3844 | 3198.3844 | 3207.1471 | 3198.3844 | 3198.3844 | 3198.3844 | 3207.1471 | 3198.3844 | 3198.3844 | 3198.3844 | 3207.1471 | 3198.3844 | 2757.3182 | 2757.3182 | 2764.8725 | 2757.3182 | 2757.3182 | 2757.3182 | 2764.8725 | 2757.3182 | 1318.0587
Option 5 SC | SA | SESA | Wind | 11464.4227 | 11495.8321 | 11464.4228 | 11464.4228 | 11464.4228 | 11495.8322 | 11464.4228 | 11464.4229 | 11464.4229 | 7014.4063 | 6995.2431 | 6995.2459 | 10710.6063 | 16401.6458 | 24981.6758 | 24981.676 | 24981.6761 | 26988.6361 | 26914.8966 | 26914.8966 | 26914.8966 | 26988.6361 | 26914.8966 | 26914.8966
Option 5 SC | TAS |  | 24h | 0 | 0 | 0 | 0 | 0 | 0 | 0 | 0 | 0 | 0.00018602 | 0.00018551 | 0.0002824 | 0.0002824 | 0.00028317 | 0.0002824 | 0.0002824 | 0.0002824 | 0.00028317 | 0.0002824 | 0.0002824 | 0.0002824 | 0.00028317 | 0.0002824 | 0.0002824
Option 5 SC | TAS |  | 2h | 0 | 3.203e-05 | 3.1943e-05 | 3.1943e-05 | 3.1943e-05 | 3.203e-05 | 0.00013749 | 0.00016311 | 0.00025965 | 0.00026036 | 0.00025965 | 0.00025965 | 0.00025965 | 0.00026036 | 0.00025965 | 0.00025965 | 0.00025965 | 0.00026036 | 0.00025965 | 0.00025965 | 0.00025965 | 0.00022833 | 0.00022771 | 0.00022771
Option 5 SC | TAS |  | 4h | 0 | 3.9658e-05 | 3.955e-05 | 3.955e-05 | 3.955e-05 | 3.9658e-05 | 0.00019182 | 0.0002289 | 0.00082251 | 0.00082476 | 0.00082251 | 0.00082251 | 0.00082251 | 0.00082476 | 0.00082251 | 0.00084748 | 0.00084748 | 0.00084981 | 0.00084748 | 0.00084748 | 0.00084748 | 0.00090658 | 0.0009041 | 0.0009041
Option 5 SC | TAS |  | 8h | 0 | 0 | 6.1988e-05 | 6.1988e-05 | 6.1988e-05 | 6.2158e-05 | 0.00020567 | 0.00020567 | 0.00045263 | 0.00045387 | 0.00045263 | 0.00045263 | 0.00045263 | 0.00076177 | 0.00075969 | 0.00075969 | 0.00075969 | 0.00076177 | 0.00075969 | 0.00075969 | 0.00075969 | 0.00076177 | 0.0006977 | 0.0006977
Option 5 SC | TAS |  | CCGT | 14911.832 | 14952.6863 | 14911.832 | 14911.832 | 14911.832 | 14952.6863 | 14911.832 | 14911.832 | 14911.832 | 14952.6863 | 14911.832 | 14911.832 | 14911.832 | 14952.6863 | 14911.832 | 14911.832 | 14911.832 | 14952.6863 | 14911.832 | 14911.832 | 14911.832 | 14952.6863 | 14911.832 | 14911.832
Option 5 SC | TAS |  | CST | 0 | 0 | 0 | 0 | 0 | 0 | 0 | 0 | 0 | 0 | 0 | 0 | 0 | 0 | 0 | 0 | 0 | 0 | 0 | 0 | 0 | 0 | 0 | 0
Option 5 SC | TAS |  | Coordinated CER | 0 | 0 | 0 | 0 | 0 | 0 | 0 | 0 | 0 | 0 | 0 | 0 | 0 | 0 | 0 | 0 | 0 | 0 | 0 | 0 | 0 | 0 | 0 | 0
Option 5 SC | TAS |  | Distributed PV | 0 | 0 | 0 | 0 | 0 | 0 | 0 | 0 | 0 | 0 | 0 | 0 | 0 | 0 | 0 | 0 | 0 | 0 | 0 | 0 | 0 | 0 | 0 | 0
Option 5 SC | TAS |  | Hydro | 231245.4249 | 231878.974 | 231245.4249 | 231245.4249 | 252224.9902 | 268098.4122 | 267365.9029 | 267365.9029 | 267365.9029 | 268098.4122 | 267365.9029 | 267365.9029 | 267365.9029 | 268098.4122 | 267365.9029 | 267365.9029 | 267365.9029 | 268098.4122 | 267365.9029 | 267365.9029 | 267365.9029 | 268098.4122 | 267365.9029 | 267365.9029
Option 5 SC | TAS |  | OCGT | 4770.7026 | 4783.773 | 4770.7026 | 4770.7026 | 4770.7026 | 4783.773 | 4770.7026 | 4770.7026 | 4770.7026 | 4783.773 | 4770.7026 | 4770.7026 | 4770.7026 | 4783.773 | 1554.4986 | 1554.4986 | 1554.4986 | 1558.7575 | 1554.4986 | 1554.4986 | 1554.4986 | 1558.7575 | 1554.4986 | 1554.4986
Option 5 SC | TAS |  | PHES | 0 | 0 | 0 | 0 | 0 | 0 | 0 | 0 | 0 | 0.00034806 | 0.00034711 | 0.00044456 | 0.0012022 | 0.0023135 | 0.0028495 | 0.0029952 | 0.0029952 | 0.0030034 | 0.0029952 | 0.0029952 | 0.0029952 | 0.0030034 | 0.0029952 | 0.0029952
Option 5 SC | TAS |  | Solar | 1.6912e-05 | 5967.1292 | 7078.3375 | 8024.9615 | 8024.962 | 12789.8257 | 12754.8808 | 12754.8809 | 12754.8809 | 12789.8258 | 12754.881 | 12754.8812 | 13111.003 | 13146.9236 | 13111.003 | 13111.003 | 13111.0032 | 13146.9238 | 13111.0033 | 13111.0033 | 13111.0033 | 13146.9238 | 13111.0033 | 13111.0033
Option 5 SC | TAS |  | Wind | 16244.4272 | 16638.9695 | 35206.442 | 42847.3532 | 45916.2695 | 55492.6139 | 55340.9947 | 55340.9947 | 55340.9948 | 55492.614 | 55340.9952 | 57236.6687 | 68054.1964 | 68240.6464 | 68054.1965 | 68054.1966 | 68054.1966 | 68240.6466 | 63951.4064 | 63951.4064 | 63951.4064 | 64126.6157 | 63951.4064 | 63951.4064
Option 5 SC | TAS | TAS | 24h | 0 | 0 | 0 | 0 | 0 | 0 | 0 | 0 | 0 | 0.00018602 | 0.00018551 | 0.0002824 | 0.0002824 | 0.00028317 | 0.0002824 | 0.0002824 | 0.0002824 | 0.00028317 | 0.0002824 | 0.0002824 | 0.0002824 | 0.00028317 | 0.0002824 | 0.0002824
Option 5 SC | TAS | TAS | 2h | 0 | 3.203e-05 | 3.1943e-05 | 3.1943e-05 | 3.1943e-05 | 3.203e-05 | 0.00013749 | 0.00016311 | 0.00025965 | 0.00026036 | 0.00025965 | 0.00025965 | 0.00025965 | 0.00026036 | 0.00025965 | 0.00025965 | 0.00025965 | 0.00026036 | 0.00025965 | 0.00025965 | 0.00025965 | 0.00022833 | 0.00022771 | 0.00022771
Option 5 SC | TAS | TAS | 4h | 0 | 3.9658e-05 | 3.955e-05 | 3.955e-05 | 3.955e-05 | 3.9658e-05 | 0.00019182 | 0.0002289 | 0.00082251 | 0.00082476 | 0.00082251 | 0.00082251 | 0.00082251 | 0.00082476 | 0.00082251 | 0.00084748 | 0.00084748 | 0.00084981 | 0.00084748 | 0.00084748 | 0.00084748 | 0.00090658 | 0.0009041 | 0.0009041
Option 5 SC | TAS | TAS | 8h | 0 | 0 | 6.1988e-05 | 6.1988e-05 | 6.1988e-05 | 6.2158e-05 | 0.00020567 | 0.00020567 | 0.00045263 | 0.00045387 | 0.00045263 | 0.00045263 | 0.00045263 | 0.00076177 | 0.00075969 | 0.00075969 | 0.00075969 | 0.00076177 | 0.00075969 | 0.00075969 | 0.00075969 | 0.00076177 | 0.0006977 | 0.0006977
Option 5 SC | TAS | TAS | CCGT | 14911.832 | 14952.6863 | 14911.832 | 14911.832 | 14911.832 | 14952.6863 | 14911.832 | 14911.832 | 14911.832 | 14952.6863 | 14911.832 | 14911.832 | 14911.832 | 14952.6863 | 14911.832 | 14911.832 | 14911.832 | 14952.6863 | 14911.832 | 14911.832 | 14911.832 | 14952.6863 | 14911.832 | 14911.832
Option 5 SC | TAS | TAS | CST | 0 | 0 | 0 | 0 | 0 | 0 | 0 | 0 | 0 | 0 | 0 | 0 | 0 | 0 | 0 | 0 | 0 | 0 | 0 | 0 | 0 | 0 | 0 | 0
Option 5 SC | TAS | TAS | Coordinated CER | 0 | 0 | 0 | 0 | 0 | 0 | 0 | 0 | 0 | 0 | 0 | 0 | 0 | 0 | 0 | 0 | 0 | 0 | 0 | 0 | 0 | 0 | 0 | 0
Option 5 SC | TAS | TAS | Distributed PV | 0 | 0 | 0 | 0 | 0 | 0 | 0 | 0 | 0 | 0 | 0 | 0 | 0 | 0 | 0 | 0 | 0 | 0 | 0 | 0 | 0 | 0 | 0 | 0
Option 5 SC | TAS | TAS | Hydro | 231245.4249 | 231878.974 | 231245.4249 | 231245.4249 | 252224.9902 | 268098.4122 | 267365.9029 | 267365.9029 | 267365.9029 | 268098.4122 | 267365.9029 | 267365.9029 | 267365.9029 | 268098.4122 | 267365.9029 | 267365.9029 | 267365.9029 | 268098.4122 | 267365.9029 | 267365.9029 | 267365.9029 | 268098.4122 | 267365.9029 | 267365.9029
Option 5 SC | TAS | TAS | OCGT | 4770.7026 | 4783.773 | 4770.7026 | 4770.7026 | 4770.7026 | 4783.773 | 4770.7026 | 4770.7026 | 4770.7026 | 4783.773 | 4770.7026 | 4770.7026 | 4770.7026 | 4783.773 | 1554.4986 | 1554.4986 | 1554.4986 | 1558.7575 | 1554.4986 | 1554.4986 | 1554.4986 | 1558.7575 | 1554.4986 | 1554.4986
Option 5 SC | TAS | TAS | PHES | 0 | 0 | 0 | 0 | 0 | 0 | 0 | 0 | 0 | 0.00034806 | 0.00034711 | 0.00044456 | 0.0012022 | 0.0023135 | 0.0028495 | 0.0029952 | 0.0029952 | 0.0030034 | 0.0029952 | 0.0029952 | 0.0029952 | 0.0030034 | 0.0029952 | 0.0029952
Option 5 SC | TAS | TAS | Solar | 1.6912e-05 | 5967.1292 | 7078.3375 | 8024.9615 | 8024.962 | 12789.8257 | 12754.8808 | 12754.8809 | 12754.8809 | 12789.8258 | 12754.881 | 12754.8812 | 13111.003 | 13146.9236 | 13111.003 | 13111.003 | 13111.0032 | 13146.9238 | 13111.0033 | 13111.0033 | 13111.0033 | 13146.9238 | 13111.0033 | 13111.0033
Option 5 SC | TAS | TAS | Wind | 16244.4272 | 16638.9695 | 35206.442 | 42847.3532 | 45916.2695 | 55492.6139 | 55340.9947 | 55340.9947 | 55340.9948 | 55492.614 | 55340.9952 | 57236.6687 | 68054.1964 | 68240.6464 | 68054.1965 | 68054.1966 | 68054.1966 | 68240.6466 | 63951.4064 | 63951.4064 | 63951.4064 | 64126.6157 | 63951.4064 | 63951.4064
Option 5 SC | VIC |  | 1h | 0 | 24.1688 | 29.0185 | 29.0185 | 29.0185 | 29.098 | 29.0185 | 29.0185 | 29.0185 | 29.098 | 29.0185 | 29.0185 | 29.0185 | 29.098 | 29.0185 | 29.0185 | 29.0185 | 29.098 | 29.0185 | 29.0185 | 29.0185 | 29.098 | 29.0185 | 29.0185
Option 5 SC | VIC |  | 2h | 28392.6816 | 46229.4747 | 49319.9218 | 49258.4992 | 49251.2535 | 49378.5334 | 50650.3513 | 50125.6159 | 50125.616 | 50264.3641 | 50125.616 | 50125.616 | 50058.36 | 50193.2834 | 50058.36 | 46000.0501 | 46000.0501 | 44754.7691 | 41929.1651 | 40591.3259 | 33973.8321 | 23956.6298 | 23891.1736 | 23620.6196
Option 5 SC | VIC |  | 4h | 0 | 31649.0324 | 40365.8057 | 41367.4588 | 41368.8454 | 41482.1381 | 41368.8454 | 41368.8455 | 41368.8455 | 41481.4449 | 41368.8457 | 41368.8457 | 41368.8457 | 41482.1384 | 41368.8458 | 41368.846 | 41368.8461 | 41482.1387 | 41368.8461 | 41367.4594 | 41368.8461 | 23545.763 | 22363.3844 | 22363.3844
Option 5 SC | VIC |  | 8h | 0 | 0 | 0.0003728 | 0.00044273 | 0.00044273 | 0.00044394 | 0.00044273 | 0.00044273 | 0.0012792 | 0.0012827 | 0.0012792 | 0.0012792 | 0.0012792 | 0.0029339 | 0.0030106 | 0.0030624 | 0.0031527 | 0.0031614 | 0.0031527 | 0.0031527 | 0.0031527 | 0.035761 | 0.03529 | 0.03522
Option 5 SC | VIC |  | Brown Coal | 254321.241 | 255018.0115 | 194534.261 | 161053.587 | 127572.913 | 127922.4278 | 127572.913 | 127572.913 | 0 | 0 | 0 | 0 | 0 | 0 | 0 | 0 | 0 | 0 | 0 | 0 | 0 | 0 | 0 | 0
Option 5 SC | VIC |  | CCGT | 12825 | 12860.137 | 12825 | 12825 | 12825 | 12860.137 | 12825 | 12825 | 12825 | 12860.137 | 12825 | 12825 | 12825 | 12860.137 | 0 | 0 | 0 | 0 | 0 | 0 | 0 | 0 | 0 | 0
Option 5 SC | VIC |  | Coordinated CER | 0 | 0 | 0 | 0 | 0 | 0 | 0 | 0 | 0 | 0 | 0 | 0 | 0 | 0 | 0 | 0 | 0 | 0 | 0 | 0 | 0 | 0 | 0 | 0
Option 5 SC | VIC |  | Distributed PV | 0 | 0 | 0 | 0 | 0 | 0 | 0 | 0 | 0 | 0 | 0 | 0 | 0 | 0 | 0 | 0 | 0 | 0 | 0 | 0 | 0 | 0 | 0 | 0
Option 5 SC | VIC |  | Hydro | 240840.7236 | 241500.5612 | 240840.7236 | 240840.7236 | 240840.7236 | 241500.5612 | 240840.7236 | 240840.7236 | 240840.7236 | 241500.5612 | 240840.7236 | 240840.7236 | 240840.7236 | 241500.5612 | 240840.7236 | 240840.7236 | 240840.7236 | 241500.5612 | 240840.7236 | 240840.7236 | 240840.7236 | 241500.5612 | 240840.7236 | 240840.7236
Option 5 SC | VIC |  | OCGT | 52994.8006 | 53139.9918 | 52994.8006 | 52994.8006 | 52994.8006 | 53139.9918 | 52994.8006 | 47932.2686 | 52422.6365 | 52566.2601 | 52422.6365 | 53422.2178 | 74222.9739 | 61361.7009 | 70216.446 | 74071.0216 | 71473.1342 | 71668.951 | 71473.1342 | 71473.1342 | 74200.7132 | 79030.7251 | 78814.7941 | 95024.41
Option 5 SC | VIC |  | Offshore Wind | 0 | 0 | 0 | 0 | 0 | 342249.1066 | 455142.2192 | 568799.7811 | 682628.0001 | 855622.7671 | 1023942.0004 | 1194599.0031 | 1365256.0035 | 1540120.9846 | 1535913.0037 | 1535913.0037 | 1535913.0037 | 1540120.9846 | 1535913.0037 | 1535913.0037 | 1535913.0037 | 1540120.9846 | 1535913.0037 | 1535913.0037
Option 5 SC | VIC |  | Solar | 17753.108 | 39851.5471 | 47314.2177 | 47314.2177 | 47314.2177 | 47443.8457 | 47314.2178 | 47314.2178 | 47314.2179 | 47443.846 | 47314.2186 | 47314.2193 | 63942.9195 | 80728.5643 | 88660.6761 | 88660.6764 | 88660.6768 | 88903.5836 | 87439.2542 | 87107.2938 | 87107.2939 | 87345.944 | 85396.4215 | 80803.3464
Option 5 SC | VIC |  | Wind | 157175.6334 | 171139.3117 | 224588.3126 | 269688.7069 | 283882.7927 | 283803.464 | 283028.0447 | 283028.0447 | 277557.6578 | 278318.0898 | 277557.6584 | 275762.4036 | 264251.1799 | 264975.1563 | 272710.4243 | 284380.033 | 282939.7839 | 274652.666 | 280359.6469 | 286237.0779 | 307873.4949 | 296669.4444 | 305963.376 | 288302.8665
Option 5 SC | VIC | MEL | 2h | 16709.6603 | 18309.9555 | 18265.3459 | 18265.3459 | 18265.3459 | 18309.9555 | 19664.4437 | 19664.4437 | 19664.4439 | 19718.3191 | 19664.4439 | 19664.4439 | 19664.4439 | 19718.3191 | 19664.4439 | 15606.1339 | 15606.134 | 15648.8905 | 12900.594 | 12900.594 | 9672.306 | 8138.8577 | 8116.6203 | 8116.6203
Option 5 SC | VIC | MEL | 4h | 0 | 26409.5172 | 26337.36 | 26337.36 | 26337.36 | 26409.5172 | 26337.36 | 26337.36 | 26337.36 | 26409.5172 | 26337.36 | 26337.36 | 26337.36 | 26409.5172 | 26337.36 | 26337.36 | 26337.3601 | 26409.5172 | 26337.3601 | 26337.3601 | 26337.3601 | 19441.3411 | 19388.2226 | 19388.2226
Option 5 SC | VIC | MEL | 8h | 0 | 0 | 0.00020277 | 0.00020277 | 0.00020277 | 0.00020332 | 0.00020277 | 0.00020277 | 0.00063611 | 0.00063785 | 0.00063611 | 0.00063611 | 0.00063611 | 0.0015836 | 0.0015793 | 0.0015793 | 0.0016697 | 0.0016742 | 0.0016697 | 0.0016697 | 0.0016697 | 0.033628 | 0.033333 | 0.033333
Option 5 SC | VIC | MEL | CCGT | 12825 | 12860.137 | 12825 | 12825 | 12825 | 12860.137 | 12825 | 12825 | 12825 | 12860.137 | 12825 | 12825 | 12825 | 12860.137 | 0 | 0 | 0 | 0 | 0 | 0 | 0 | 0 | 0 | 0
Option 5 SC | VIC | MEL | Coordinated CER | 0 | 0 | 0 | 0 | 0 | 0 | 0 | 0 | 0 | 0 | 0 | 0 | 0 | 0 | 0 | 0 | 0 | 0 | 0 | 0 | 0 | 0 | 0 | 0
Option 5 SC | VIC | MEL | Distributed PV | 0 | 0 | 0 | 0 | 0 | 0 | 0 | 0 | 0 | 0 | 0 | 0 | 0 | 0 | 0 | 0 | 0 | 0 | 0 | 0 | 0 | 0 | 0 | 0
Option 5 SC | VIC | MEL | OCGT | 13424.6624 | 13461.4423 | 13424.6624 | 13424.6624 | 13424.6624 | 13461.4423 | 13424.6624 | 8362.1304 | 12852.4983 | 12887.7106 | 12852.4983 | 13852.0796 | 34652.8357 | 34747.775 | 43675.2358 | 47529.8114 | 47529.8114 | 47660.0301 | 47529.8114 | 47529.8114 | 50257.3904 | 62071.7529 | 61902.1579 | 68931.5666
Option 5 SC | VIC | MEL | Solar | 2.5229e-05 | 2.5298e-05 | 2.5229e-05 | 2.5229e-05 | 4.4413e-05 | 8.2721e-05 | 8.2495e-05 | 0.00013093 | 0.00017472 | 0.000249 | 0.00037327 | 0.00065361 | 0.00065361 | 0.00069487 | 0.00077103 | 0.00078683 | 0.00092671 | 0.0012859 | 0.0012824 | 0.0012824 | 0.0013106 | 0.0013275 | 0.0013612 | 0.0014018
Option 5 SC | VIC | SEV | 2h | 2777.721 | 4198.0683 | 4705.7872 | 4705.6555 | 4705.7872 | 4718.6807 | 4705.7872 | 4705.7872 | 4705.7872 | 4718.6148 | 4705.7872 | 4705.7872 | 4638.5312 | 4651.2404 | 4638.5312 | 4638.5312 | 4638.5312 | 3282.1547 | 3273.1862 | 1927.9345 | 1928.0662 | 584.5442 | 582.9462 | 582.9462
Option 5 SC | VIC | SEV | 4h | 0 | 4379.2508 | 7504.35 | 7504.35 | 7504.35 | 7524.9099 | 7504.35 | 7504.35 | 7504.35 | 7524.9099 | 7504.35 | 7504.35 | 7504.35 | 7524.9099 | 7504.35 | 7504.35 | 7504.35 | 7524.9099 | 7504.35 | 7504.35 | 7504.35 | 0 | 0 | 0
Option 5 SC | VIC | SEV | 8h | 0 | 0 | 0.00017003 | 0.00023996 | 0.00023996 | 0.00024062 | 0.00023996 | 0.00023996 | 0.00064307 | 0.00064483 | 0.00064307 | 0.00064307 | 0.00064307 | 0.0013502 | 0.0014313 | 0.0014831 | 0.0014831 | 0.0014871 | 0.0014831 | 0.0014831 | 0.0014831 | 0.0021328 | 0.0019569 | 0.001887
Option 5 SC | VIC | SEV | Brown Coal | 254321.241 | 255018.0115 | 194534.261 | 161053.587 | 127572.913 | 127922.4278 | 127572.913 | 127572.913 | 0 | 0 | 0 | 0 | 0 | 0 | 0 | 0 | 0 | 0 | 0 | 0 | 0 | 0 | 0 | 0
Option 5 SC | VIC | SEV | Coordinated CER | 0 | 0 | 0 | 0 | 0 | 0 | 0 | 0 | 0 | 0 | 0 | 0 | 0 | 0 | 0 | 0 | 0 | 0 | 0 | 0 | 0 | 0 | 0 | 0
Option 5 SC | VIC | SEV | Distributed PV | 0 | 0 | 0 | 0 | 0 | 0 | 0 | 0 | 0 | 0 | 0 | 0 | 0 | 0 | 0 | 0 | 0 | 0 | 0 | 0 | 0 | 0 | 0 | 0
Option 5 SC | VIC | SEV | OCGT | 23917.9454 | 23983.474 | 23917.9454 | 23917.9454 | 23917.9454 | 23983.474 | 23917.9454 | 23917.9454 | 23917.9454 | 23983.474 | 23917.9454 | 23917.9454 | 23917.9454 | 10918.8503 | 10889.0174 | 10889.0174 | 8291.13 | 8313.8454 | 8291.13 | 8291.13 | 8291.13 | 8313.8454 | 8291.13 | 8291.13
Option 5 SC | VIC | SEV | Offshore Wind | 0 | 0 | 0 | 0 | 0 | 342249.1058 | 372503.3895 | 486160.9511 | 599989.1701 | 764103.0431 | 890829.5384 | 1061486.5323 | 1232143.5327 | 1406643.822 | 1402800.5329 | 1402800.5329 | 1402800.5329 | 1406643.822 | 1402800.5329 | 1402800.5329 | 1402800.5329 | 1406643.822 | 1402800.5329 | 1402800.5329
Option 5 SC | VIC | SEV | Solar | 76.8863 | 7144.199 | 7612.7942 | 7612.7942 | 7612.7942 | 7633.6512 | 7612.7943 | 7612.7943 | 7612.7943 | 7633.6513 | 7612.7945 | 7612.7946 | 7612.7946 | 7633.6516 | 7612.7947 | 7612.7948 | 7612.7948 | 7633.652 | 7612.795 | 7612.795 | 7612.795 | 7633.652 | 7612.7951 | 7612.7951
Option 5 SC | VIC | SEV | Wind | 3020.0206 | 3028.2947 | 3020.0208 | 3020.021 | 3020.021 | 3028.295 | 3020.021 | 3020.021 | 3020.0211 | 3028.2951 | 3020.0212 | 3020.0213 | 3020.0213 | 3028.2953 | 0.00067382 | 0.00076056 | 0.00084457 | 0.00084689 | 0.00084457 | 0.00084457 | 0.00084457 | 0.00084689 | 0.00084457 | 0.00084457
Option 5 SC | VIC | WNV | 1h | 0 | 24.1688 | 29.0185 | 29.0185 | 29.0185 | 29.098 | 29.0185 | 29.0185 | 29.0185 | 29.098 | 29.0185 | 29.0185 | 29.0185 | 29.098 | 29.0185 | 29.0185 | 29.0185 | 29.098 | 29.0185 | 29.0185 | 29.0185 | 29.098 | 29.0185 | 29.0185
Option 5 SC | VIC | WNV | 2h | 8905.3004 | 23721.4509 | 26348.7887 | 26287.4977 | 26280.1204 | 26349.8972 | 26280.1204 | 25755.385 | 25755.385 | 25827.4301 | 25755.385 | 25755.385 | 25755.385 | 25823.7239 | 25755.385 | 25755.385 | 25755.385 | 25823.7239 | 25755.385 | 25762.7974 | 22373.46 | 15233.2279 | 15191.6071 | 14921.0531
Option 5 SC | VIC | WNV | 4h | 0 | 860.2645 | 6524.0957 | 7525.7487 | 7527.1354 | 7547.711 | 7527.1354 | 7527.1354 | 7527.1355 | 7547.0179 | 7527.1356 | 7527.1356 | 7527.1356 | 7547.7113 | 7527.1358 | 7527.136 | 7527.136 | 7547.7117 | 7527.136 | 7525.7494 | 7527.136 | 4104.4219 | 2975.1618 | 2975.1618
Option 5 SC | VIC | WNV | Coordinated CER | 0 | 0 | 0 | 0 | 0 | 0 | 0 | 0 | 0 | 0 | 0 | 0 | 0 | 0 | 0 | 0 | 0 | 0 | 0 | 0 | 0 | 0 | 0 | 0
Option 5 SC | VIC | WNV | Distributed PV | 0 | 0 | 0 | 0 | 0 | 0 | 0 | 0 | 0 | 0 | 0 | 0 | 0 | 0 | 0 | 0 | 0 | 0 | 0 | 0 | 0 | 0 | 0 | 0
Option 5 SC | VIC | WNV | Hydro | 240840.7236 | 241500.5612 | 240840.7236 | 240840.7236 | 240840.7236 | 241500.5612 | 240840.7236 | 240840.7236 | 240840.7236 | 241500.5612 | 240840.7236 | 240840.7236 | 240840.7236 | 241500.5612 | 240840.7236 | 240840.7236 | 240840.7236 | 241500.5612 | 240840.7236 | 240840.7236 | 240840.7236 | 241500.5612 | 240840.7236 | 240840.7236
Option 5 SC | VIC | WNV | OCGT | 15652.1928 | 15695.0755 | 15652.1928 | 15652.1928 | 15652.1928 | 15695.0755 | 15652.1928 | 15652.1928 | 15652.1928 | 15695.0755 | 15652.1928 | 15652.1928 | 15652.1928 | 15695.0755 | 15652.1928 | 15652.1928 | 15652.1928 | 15695.0755 | 15652.1928 | 15652.1928 | 15652.1928 | 8645.1267 | 8621.5062 | 17801.7134
Option 5 SC | VIC | WNV | Offshore Wind | 0 | 0 | 0 | 0 | 0 | 0.00084585 | 82638.8297 | 82638.83 | 82638.83 | 91519.724 | 133112.462 | 133112.4708 | 133112.4708 | 133477.1625 | 133112.4708 | 133112.4708 | 133112.4708 | 133477.1625 | 133112.4708 | 133112.4708 | 133112.4708 | 133477.1625 | 133112.4708 | 133112.4708
Option 5 SC | VIC | WNV | Solar | 17676.2217 | 32707.348 | 39701.4234 | 39701.4234 | 39701.4234 | 39810.1944 | 39701.4234 | 39701.4234 | 39701.4234 | 39810.1945 | 39701.4237 | 39701.4241 | 56330.1242 | 73094.912 | 81047.8807 | 81047.8809 | 81047.881 | 81269.9303 | 79826.4578 | 79494.4975 | 79494.4976 | 79712.2907 | 77783.625 | 73190.5499
Option 5 SC | VIC | WNV | Wind | 154155.6128 | 168111.017 | 221568.2919 | 266668.6859 | 280862.7717 | 280775.169 | 280008.0237 | 280008.0237 | 274537.6367 | 275289.7947 | 274537.6372 | 272742.3823 | 261231.1586 | 261946.861 | 272710.4237 | 284380.0322 | 282939.783 | 274652.6652 | 280359.6461 | 286237.077 | 307873.494 | 296669.4436 | 305963.3751 | 288302.8657
Option 6 SC | NEM |  | 12h | 0 | 0 | 21463.2211 | 86088.744 | 86088.744 | 86324.6036 | 86088.744 | 86088.744 | 86088.744 | 86324.6036 | 86088.744 | 86088.744 | 86088.744 | 86324.6036 | 86088.744 | 86088.744 | 86088.744 | 86324.6036 | 86088.744 | 86088.744 | 86088.744 | 86324.6036 | 86088.744 | 86088.744
Option 6 SC | NEM |  | 1h | 3657.0906 | 8140.7001 | 9958.8885 | 9958.8885 | 9958.8885 | 9986.1732 | 9958.8885 | 9958.8885 | 9958.8885 | 9986.1732 | 9958.8885 | 9958.8885 | 9958.8887 | 9986.1734 | 9958.8888 | 9958.8888 | 9958.8888 | 9524.3818 | 9498.3589 | 9498.3589 | 9498.3588 | 9524.3817 | 9498.3588 | 5107.5188
Option 6 SC | NEM |  | 24h | 0 | 0 | 0 | 0 | 0 | 0 | 0 | 0 | 0 | 0 | 0 | 0 | 0.00036457 | 0.00036557 | 0.00036457 | 0.00036457 | 0.00036457 | 0.00044438 | 0.00044316 | 0.00044316 | 0.00044316 | 0.00044438 | 0.00044316 | 0.00044316
Option 6 SC | NEM |  | 2h | 79427.1156 | 128567.5051 | 137664.5552 | 143449.1998 | 150226.1254 | 150631.8035 | 151625.0633 | 150966.6875 | 150547.0643 | 150959.008 | 149870.9425 | 149870.9425 | 148450.3399 | 148855.4256 | 147571.8903 | 143343.5998 | 142570.9988 | 139289.0899 | 129442.4474 | 121633.0009 | 112172.5542 | 75569.2914 | 69866.3942 | 63429.6312
Option 6 SC | NEM |  | 4h | 37761.9988 | 104981.5597 | 149056.3474 | 168223.7123 | 169201.0713 | 172921.8784 | 172455.7841 | 172458.4734 | 172681.2354 | 173189.8869 | 172666.1117 | 172666.1117 | 172666.112 | 173130.0862 | 172666.1125 | 183343.1657 | 185363.3278 | 187629.4035 | 191336.8491 | 188384.8861 | 175278.0541 | 169798.4576 | 134062.691 | 129344.6872
Option 6 SC | NEM |  | 8h | 10753.1639 | 25082.844 | 68063.2794 | 107750.2147 | 107750.2147 | 115282.5672 | 146288.989 | 178566.6504 | 178566.6504 | 179055.8741 | 178566.6504 | 178566.6504 | 178566.6523 | 181503.7345 | 193685.4375 | 193685.4387 | 211050.3411 | 216503.3901 | 215911.851 | 218918.9723 | 205185.2397 | 294764.1898 | 306795.8492 | 350623.7545
Option 6 SC | NEM |  | Biomass | 6394.5536 | 6412.0729 | 6394.5536 | 6394.5536 | 6394.5536 | 6412.0729 | 6394.5536 | 6394.5536 | 6394.5536 | 6412.0729 | 6394.5536 | 6394.5536 | 6394.5536 | 6412.0729 | 6394.5536 | 6394.5536 | 6394.5536 | 6412.0729 | 6394.5536 | 6394.5536 | 6394.5536 | 6412.0729 | 6394.5536 | 6394.5536
Option 6 SC | NEM |  | Black Coal | 545887.4565 | 547383.0386 | 506969.6904 | 367792.8865 | 331535.1515 | 332443.467 | 331535.1515 | 278471.824 | 278471.824 | 279234.7605 | 253646.324 | 206981.829 | 206981.829 | 207548.9025 | 170194.784 | 170194.784 | 134087.6456 | 121474.819 | 108198.1956 | 95253.4706 | 82308.7456 | 82534.249 | 82308.7456 | 0
Option 6 SC | NEM |  | Brown Coal | 254321.241 | 255018.0115 | 194534.261 | 161053.587 | 127572.913 | 127922.4278 | 127572.913 | 127572.913 | 0 | 0 | 0 | 0 | 0 | 0 | 0 | 0 | 0 | 0 | 0 | 0 | 0 | 0 | 0 | 0
Option 6 SC | NEM |  | CCGT | 252668.4198 | 246843.9003 | 222663.9498 | 222663.9498 | 222663.9498 | 223273.988 | 222663.9498 | 222663.9498 | 222663.9498 | 223273.988 | 195062.7223 | 157137.9188 | 150872.0817 | 147187.8187 | 133960.6662 | 133960.6662 | 133960.6662 | 105572.5156 | 105284.0662 | 59078.8944 | 59078.8944 | 39069.5253 | 38962.778 | 38962.778
Option 6 SC | NEM |  | CST | 0 | 0 | 0 | 0 | 0 | 0 | 0 | 0 | 0 | 0 | 0 | 0 | 0 | 0 | 0 | 0 | 0 | 0 | 0 | 0 | 0 | 0 | 0 | 0
Option 6 SC | NEM |  | Coordinated CER | 0 | 0 | 0 | 0 | 0 | 0 | 0 | 0 | 0 | 0 | 0 | 0 | 0 | 0 | 0 | 0 | 0 | 0 | 0 | 0 | 0 | 0 | 0 | 0
Option 6 SC | NEM |  | DSP | 0 | 0 | 0 | 0 | 0 | 0 | 0 | 0 | 0 | 0 | 0 | 0 | 0 | 0 | 0 | 0 | 0 | 0 | 0 | 0 | 0 | 0 | 0 | 0
Option 6 SC | NEM |  | Distributed PV | 0 | 0 | 0 | 0 | 0 | 0 | 0 | 0 | 0 | 0 | 0 | 0 | 0 | 0 | 0 | 0 | 0 | 0 | 0 | 0 | 0 | 0 | 0 | 0
Option 6 SC | NEM |  | H2 Reciprocating Engine | 0 | 0 | 6178.7836 | 10638 | 10638 | 10667.1452 | 10638 | 10638 | 10638 | 10667.1452 | 10638 | 10638 | 10638 | 10667.1452 | 10638 | 10638 | 10638 | 10667.1452 | 10638 | 10638 | 10638 | 10667.1452 | 10638 | 10638
Option 6 SC | NEM |  | Hydro | 735443.6566 | 737458.5708 | 735443.6566 | 735443.6566 | 756423.2219 | 773678.009 | 771564.1346 | 771564.1346 | 771564.1346 | 773678.009 | 771564.1346 | 771564.1346 | 771564.1346 | 773678.009 | 771564.1346 | 771564.1346 | 771564.1346 | 773678.009 | 771564.1346 | 771564.1346 | 771564.1346 | 773678.009 | 771564.1346 | 771564.1346
Option 6 SC | NEM |  | Liquid Fuel | 28220.1868 | 25778.7735 | 23168.8898 | 23168.8898 | 23168.8898 | 23232.3662 | 23168.8898 | 13172.153 | 13172.153 | 13208.2411 | 13172.153 | 13172.153 | 13172.153 | 13208.2411 | 13172.153 | 13172.153 | 13172.153 | 13208.2411 | 8670.1979 | 8670.1979 | 4389.8757 | 4401.9028 | 4389.8757 | 4389.8757
Option 6 SC | NEM |  | OCGT | 201175.3169 | 203167.8964 | 204659.5301 | 204659.5301 | 197333.7485 | 204947.9669 | 204387.9998 | 199325.4678 | 200039.2953 | 197708.905 | 195356.5511 | 196317.5417 | 229063.9843 | 216626.9331 | 224223.7371 | 227876.1753 | 234671.5432 | 235314.4789 | 223045.4923 | 240678.7633 | 228347.309 | 237261.0343 | 236612.7801 | 246262.3435
Option 6 SC | NEM |  | Offshore Wind | 0 | 0 | 0 | 0 | 0 | 342249.107 | 455142.2192 | 568799.7812 | 682628.0002 | 855622.7673 | 1023942.0001 | 1194599.0005 | 1365256.0016 | 1540120.983 | 1535913.0026 | 1535913.0041 | 1535913.0069 | 1540120.989 | 1535913.0081 | 1535913.0081 | 1535913.0081 | 1540120.989 | 1535913.0081 | 1535913.0081
Option 6 SC | NEM |  | PHES | 105734.316 | 106023.9991 | 215139.1057 | 294096.336 | 294096.336 | 294902.0794 | 294096.336 | 294096.336 | 442861.0224 | 444074.3403 | 442861.0224 | 442861.0224 | 442861.0247 | 444074.344 | 442861.0264 | 442861.0267 | 442861.027 | 444074.3452 | 442861.0273 | 442861.0273 | 442861.0273 | 444074.3452 | 442861.0273 | 442861.0273
Option 6 SC | NEM |  | Solar | 148396.6707 | 274499.7166 | 361783.6228 | 419269.8376 | 425353.9746 | 438726.2388 | 482832.1066 | 493156.0492 | 513806.6104 | 531450.0345 | 562579.003 | 571590.0428 | 627486.977 | 680812.7173 | 702052.0164 | 728956.1659 | 798024.7394 | 795355.7959 | 786720.0936 | 794062.5919 | 786818.8536 | 806564.4581 | 857221.7938 | 867286.0685
Option 6 SC | NEM |  | Wind | 418187.5792 | 455118.57 | 563926.1661 | 747315.4983 | 863831.5148 | 940264.3704 | 961479.9433 | 1000504.3174 | 1107090.3061 | 1101029.9 | 1144419.871 | 1192428.7345 | 1379294.5266 | 1436847.3557 | 1448802.439 | 1500124.8839 | 1570407.494 | 1620123.5425 | 1605461.269 | 1620774.1409 | 1635400.3447 | 1642179.1617 | 1638708.8609 | 1603336.021
Option 6 SC | NSW |  | 12h | 0 | 0 | 21463.2211 | 86088.744 | 86088.744 | 86324.6036 | 86088.744 | 86088.744 | 86088.744 | 86324.6036 | 86088.744 | 86088.744 | 86088.744 | 86324.6036 | 86088.744 | 86088.744 | 86088.744 | 86324.6036 | 86088.744 | 86088.744 | 86088.744 | 86324.6036 | 86088.744 | 86088.744
Option 6 SC | NSW |  | 1h | 1665.782 | 2542.5569 | 2535.6101 | 2535.6101 | 2535.6101 | 2542.557 | 2535.6101 | 2535.6101 | 2535.6101 | 2542.557 | 2535.6101 | 2535.6101 | 2535.6102 | 2542.5572 | 2535.6103 | 2535.6103 | 2535.6104 | 2080.7656 | 2075.0804 | 2075.0804 | 2075.0804 | 2080.7655 | 2075.0804 | 2075.0804
Option 6 SC | NSW |  | 2h | 9471.9917 | 16469.7384 | 17706.6348 | 20067.9353 | 27177.7838 | 27252.2457 | 27177.6239 | 27041.6709 | 27041.6709 | 27115.7598 | 26365.2859 | 26365.2859 | 26365.2869 | 26437.5242 | 25486.2588 | 25486.2591 | 25486.2606 | 25556.089 | 25486.2614 | 25284.0674 | 25284.0672 | 25006.9826 | 23578.461 | 23578.4606
Option 6 SC | NSW |  | 4h | 28804.8802 | 54447.7297 | 80106.7077 | 80106.7121 | 81188.55 | 84677.3477 | 84443.2628 | 84445.9521 | 84445.9521 | 84677.3477 | 84445.9521 | 84445.9521 | 84445.9521 | 84677.3477 | 84445.9521 | 84445.9521 | 84445.9522 | 84677.3478 | 84445.9522 | 78223.2102 | 66316.26 | 43377.9868 | 17448.9626 | 17451.6476
Option 6 SC | NSW |  | 8h | 10753.1639 | 25082.844 | 55952.1451 | 86295.3605 | 86295.3605 | 93768.9326 | 124834.1348 | 157111.7962 | 157111.7962 | 157542.2395 | 157111.7962 | 157111.7962 | 157111.7963 | 158506.2673 | 170750.8047 | 170750.8049 | 188115.7051 | 188681.1356 | 188165.6133 | 188165.6133 | 174431.8807 | 221386.4381 | 206883.5098 | 187705.5507
Option 6 SC | NSW |  | Black Coal | 219795.9775 | 220398.1583 | 200793.0234 | 126108.1075 | 89850.3725 | 90096.5379 | 89850.3725 | 36787.045 | 36787.045 | 36887.8314 | 36787.045 | 36787.045 | 36787.045 | 36887.8314 | 0 | 0 | 0 | 0 | 0 | 0 | 0 | 0 | 0 | 0
Option 6 SC | NSW |  | CCGT | 37253.144 | 37355.2074 | 37253.144 | 37253.144 | 37253.144 | 37355.2074 | 37253.144 | 37253.144 | 37253.144 | 37355.2074 | 37253.144 | 37253.144 | 37253.144 | 37355.2074 | 37253.144 | 37253.144 | 37253.144 | 8600.0414 | 8576.544 | 8576.544 | 8576.544 | 8600.0414 | 8576.544 | 8576.544
Option 6 SC | NSW |  | CST | 0 | 0 | 0 | 0 | 0 | 0 | 0 | 0 | 0 | 0 | 0 | 0 | 0 | 0 | 0 | 0 | 0 | 0 | 0 | 0 | 0 | 0 | 0 | 0
Option 6 SC | NSW |  | Coordinated CER | 0 | 0 | 0 | 0 | 0 | 0 | 0 | 0 | 0 | 0 | 0 | 0 | 0 | 0 | 0 | 0 | 0 | 0 | 0 | 0 | 0 | 0 | 0 | 0
Option 6 SC | NSW |  | DSP | 0 | 0 | 0 | 0 | 0 | 0 | 0 | 0 | 0 | 0 | 0 | 0 | 0 | 0 | 0 | 0 | 0 | 0 | 0 | 0 | 0 | 0 | 0 | 0
Option 6 SC | NSW |  | Distributed PV | 0 | 0 | 0 | 0 | 0 | 0 | 0 | 0 | 0 | 0 | 0 | 0 | 0 | 0 | 0 | 0 | 0 | 0 | 0 | 0 | 0 | 0 | 0 | 0
Option 6 SC | NSW |  | Hydro | 244250.2765 | 244919.4553 | 244250.2765 | 244250.2765 | 244250.2765 | 244919.4553 | 244250.2765 | 244250.2765 | 244250.2765 | 244919.4553 | 244250.2765 | 244250.2765 | 244250.2765 | 244919.4553 | 244250.2765 | 244250.2765 | 244250.2765 | 244919.4553 | 244250.2765 | 244250.2765 | 244250.2765 | 244919.4553 | 244250.2765 | 244250.2765
Option 6 SC | NSW |  | OCGT | 64809.3814 | 64986.9414 | 64809.3814 | 64809.3814 | 64809.3814 | 64986.9414 | 64809.3814 | 64809.3814 | 64809.3814 | 64986.9414 | 64066.3035 | 64066.3035 | 76107.0598 | 76315.5723 | 82980.629 | 82980.629 | 87097.7917 | 87336.4157 | 74339.5501 | 81972.2527 | 81972.2527 | 82196.8342 | 81972.2527 | 81972.2527
Option 6 SC | NSW |  | Offshore Wind | 0 | 0 | 0 | 0 | 0 | 0 | 0 | 0 | 0 | 0 | 0 | 0 | 0.00073081 | 0.00073282 | 0.0011075 | 0.0017757 | 0.0045407 | 0.0055409 | 0.0055257 | 0.0055257 | 0.0055257 | 0.0055409 | 0.0055257 | 0.0055257
Option 6 SC | NSW |  | PHES | 23212.072 | 23275.6667 | 132616.8617 | 211574.092 | 211574.092 | 212153.747 | 211574.092 | 211574.092 | 211574.092 | 212153.747 | 211574.092 | 211574.092 | 211574.0926 | 212153.7477 | 211574.0926 | 211574.0926 | 211574.0929 | 212153.7481 | 211574.0931 | 211574.0931 | 211574.0931 | 212153.7481 | 211574.0931 | 211574.0931
Option 6 SC | NSW |  | Solar | 69151.8278 | 119808.7131 | 186342.9265 | 242856.0661 | 248947.1348 | 254336.3308 | 298952.6601 | 309282.6507 | 329937.6144 | 340851.1133 | 346904.8429 | 346904.843 | 357464.87 | 368577.4947 | 379442.4328 | 390665.7467 | 417877.4037 | 416335.955 | 415198.425 | 414712.535 | 412892.1221 | 413623.9395 | 421333.4913 | 414662.0992
Option 6 SC | NSW |  | Wind | 82680.1732 | 93683.2815 | 110159.5193 | 215296.285 | 294729.012 | 332861.0477 | 331951.5913 | 331951.5916 | 413952.5448 | 415086.6614 | 453151.2221 | 453151.2221 | 502042.0573 | 524696.1367 | 526329.8736 | 563013.6084 | 603854.2141 | 608534.2051 | 606871.5433 | 600077.0591 | 593807.4798 | 609780.1567 | 604531.0854 | 600969.4832
Option 6 SC | NSW | CNSW | 12h | 0 | 0 | 21463.2211 | 86088.744 | 86088.744 | 86324.6036 | 86088.744 | 86088.744 | 86088.744 | 86324.6036 | 86088.744 | 86088.744 | 86088.744 | 86324.6036 | 86088.744 | 86088.744 | 86088.744 | 86324.6036 | 86088.744 | 86088.744 | 86088.744 | 86324.6036 | 86088.744 | 86088.744
Option 6 SC | NSW | CNSW | 2h | 1258.3355 | 3558.7317 | 3549.0084 | 3549.0085 | 3549.0085 | 3558.7319 | 3549.0086 | 3549.0086 | 3549.0086 | 3558.7319 | 3549.0086 | 3549.0086 | 3549.0088 | 3558.7325 | 3549.0094 | 3549.0095 | 3549.0103 | 3558.7337 | 3549.0104 | 3346.8164 | 3346.8164 | 6084.5294 | 6067.905 | 6067.9049
Option 6 SC | NSW | CNSW | 4h | 21772.6997 | 21832.3878 | 21772.7028 | 21772.7047 | 21772.7047 | 21832.3927 | 21770.0153 | 21772.7047 | 21772.7047 | 21832.3927 | 21772.7047 | 21772.7047 | 21772.7047 | 21832.3927 | 21772.7047 | 21772.7047 | 21772.7047 | 21832.3928 | 21772.7047 | 21772.7047 | 9865.7547 | 9892.825 | 9863.0663 | 9865.7537
Option 6 SC | NSW | CNSW | 8h | 0 | 2093.9624 | 19699.0123 | 20495.4734 | 20495.4734 | 20551.628 | 20495.476 | 35543.6032 | 35543.6032 | 35640.983 | 35543.6032 | 35543.6032 | 35543.6033 | 36605.0106 | 49182.6115 | 49182.6115 | 66547.5114 | 66779.8774 | 66597.4187 | 66597.4187 | 66597.4187 | 91983.9277 | 86814.0638 | 86017.6027
Option 6 SC | NSW | CNSW | Black Coal | 108640.8775 | 108938.5237 | 108640.8775 | 91173.6475 | 54915.9125 | 55066.3671 | 54915.9125 | 36787.045 | 36787.045 | 36887.8314 | 36787.045 | 36787.045 | 36787.045 | 36887.8314 | 0 | 0 | 0 | 0 | 0 | 0 | 0 | 0 | 0 | 0
Option 6 SC | NSW | CNSW | CST | 0 | 0 | 0 | 0 | 0 | 0 | 0 | 0 | 0 | 0 | 0 | 0 | 0 | 0 | 0 | 0 | 0 | 0 | 0 | 0 | 0 | 0 | 0 | 0
Option 6 SC | NSW | CNSW | Coordinated CER | 0 | 0 | 0 | 0 | 0 | 0 | 0 | 0 | 0 | 0 | 0 | 0 | 0 | 0 | 0 | 0 | 0 | 0 | 0 | 0 | 0 | 0 | 0 | 0
Option 6 SC | NSW | CNSW | Distributed PV | 0 | 0 | 0 | 0 | 0 | 0 | 0 | 0 | 0 | 0 | 0 | 0 | 0 | 0 | 0 | 0 | 0 | 0 | 0 | 0 | 0 | 0 | 0 | 0
Option 6 SC | NSW | CNSW | OCGT | 0 | 0 | 0 | 0 | 0 | 0 | 0 | 0 | 0 | 0 | 0 | 0 | 0 | 0 | 0 | 0 | 0 | 0 | 6595.9491 | 12535.7407 | 12535.7407 | 12570.0852 | 12535.7407 | 12535.7407
Option 6 SC | NSW | CNSW | PHES | 23212.072 | 23275.6667 | 23212.072 | 23212.072 | 23212.072 | 23275.6667 | 23212.072 | 23212.072 | 23212.072 | 23275.6667 | 23212.072 | 23212.072 | 23212.0723 | 23275.6671 | 23212.0723 | 23212.0723 | 23212.0725 | 23275.6673 | 23212.0726 | 23212.0726 | 23212.0726 | 23275.6673 | 23212.0726 | 23212.0726
Option 6 SC | NSW | CNSW | Solar | 28851.632 | 46961.6321 | 89473.6008 | 132437.033 | 137159.653 | 140110.7991 | 147860.6635 | 158190.6541 | 174959.9852 | 180357.5064 | 185799.7821 | 185799.7821 | 185799.7822 | 196442.0904 | 202216.1612 | 205195.5602 | 232407.2147 | 233138.0913 | 232501.102 | 232015.2119 | 232015.2119 | 232650.8703 | 233243.192 | 230657.3552
Option 6 SC | NSW | CNSW | Wind | 15670.8626 | 20032.2698 | 35396.2208 | 137265.5538 | 197824.7106 | 221329.251 | 220724.5262 | 220724.5264 | 229625.6559 | 230254.7674 | 259149.5553 | 259149.5553 | 268866.7911 | 287987.3656 | 283839.9782 | 316252.3973 | 316252.3974 | 317118.8423 | 316252.3974 | 316252.3974 | 316252.3974 | 317118.8423 | 316252.3974 | 312690.7948
Option 6 SC | NSW | NNSW | 1h | 1205.2519 | 2080.7652 | 2075.08 | 2075.08 | 2075.08 | 2080.7652 | 2075.08 | 2075.08 | 2075.08 | 2080.7652 | 2075.08 | 2075.08 | 2075.08 | 2080.7652 | 2075.08 | 2075.08 | 2075.08 | 2080.7652 | 2075.08 | 2075.08 | 2075.08 | 2080.7652 | 2075.08 | 2075.08
Option 6 SC | NSW | NNSW | 2h | 955.6558 | 5633.1187 | 6899.6252 | 6899.6252 | 6899.6252 | 6918.5283 | 6899.6252 | 6899.6252 | 6899.6252 | 6918.5283 | 6899.6252 | 6899.6252 | 6899.6253 | 6918.5284 | 6899.6254 | 6899.6254 | 6899.6255 | 6918.5286 | 6899.6256 | 6899.6256 | 6899.6256 | 3843.6271 | 3833.1254 | 3833.1253
Option 6 SC | NSW | NNSW | 8h | 8844.5138 | 17247.2436 | 26179.5685 | 27603.5111 | 27603.5111 | 30051.4982 | 29969.3902 | 29969.3902 | 29969.3902 | 30051.4982 | 29969.3902 | 29969.3902 | 29969.3902 | 30051.4982 | 29969.3902 | 29969.3902 | 29969.3904 | 30051.4984 | 29969.3905 | 29969.3905 | 18144.308 | 12804.2548 | 3789.822 | 2365.8794
Option 6 SC | NSW | NNSW | CST | 0 | 0 | 0 | 0 | 0 | 0 | 0 | 0 | 0 | 0 | 0 | 0 | 0 | 0 | 0 | 0 | 0 | 0 | 0 | 0 | 0 | 0 | 0 | 0
Option 6 SC | NSW | NNSW | Coordinated CER | 0 | 0 | 0 | 0 | 0 | 0 | 0 | 0 | 0 | 0 | 0 | 0 | 0 | 0 | 0 | 0 | 0 | 0 | 0 | 0 | 0 | 0 | 0 | 0
Option 6 SC | NSW | NNSW | Distributed PV | 0 | 0 | 0 | 0 | 0 | 0 | 0 | 0 | 0 | 0 | 0 | 0 | 0 | 0 | 0 | 0 | 0 | 0 | 0 | 0 | 0 | 0 | 0 | 0
Option 6 SC | NSW | NNSW | PHES | 0 | 0 | 0 | 0 | 0 | 0 | 0 | 0 | 0 | 0 | 0 | 0 | 0.00029929 | 0.00030011 | 0.00029929 | 0.00029929 | 0.00042506 | 0.00051738 | 0.00051597 | 0.00051597 | 0.00051597 | 0.00051738 | 0.00051597 | 0.00051597
Option 6 SC | NSW | NNSW | Solar | 10636.3398 | 14481.2984 | 17769.5772 | 20383.6228 | 21059.3866 | 23248.8661 | 54293.7003 | 54293.7003 | 54293.7003 | 54442.4502 | 54293.7003 | 54293.7003 | 54293.7003 | 54442.4502 | 54293.7003 | 54293.7003 | 54293.7004 | 54164.7335 | 54016.7424 | 54016.7424 | 53241.26 | 53387.1265 | 53241.26 | 53241.26
Option 6 SC | NSW | NNSW | Wind | 14288.9181 | 14328.0659 | 14288.9184 | 14691.4728 | 19329.2497 | 21128.134 | 21070.4069 | 21070.4069 | 78530.5464 | 78745.6986 | 89538.3623 | 89538.3623 | 83968.5001 | 84198.5508 | 96134.6774 | 99672.0285 | 140496.7551 | 132138.734 | 131777.6992 | 131777.6992 | 131777.6992 | 132138.734 | 139187.5332 | 139187.5332
Option 6 SC | NSW | SNSW | 1h | 460.53 | 461.7917 | 460.53 | 460.53 | 460.53 | 461.7917 | 460.53 | 460.53 | 460.53 | 461.7917 | 460.53 | 460.53 | 460.53 | 461.7917 | 460.53 | 460.53 | 460.53 | 0 | 0 | 0 | 0 | 0 | 0 | 0
Option 6 SC | NSW | SNSW | 2h | 3672.7539 | 3682.8185 | 3672.7541 | 3672.7541 | 3672.7541 | 3682.8187 | 3672.5942 | 3536.6411 | 3536.6411 | 3546.3327 | 3536.6411 | 3536.6411 | 3536.6411 | 3546.3328 | 3536.6412 | 3536.6413 | 3536.6413 | 3546.3331 | 3536.6415 | 3536.6415 | 3536.6415 | 3546.3329 | 2176.4473 | 2176.4472
Option 6 SC | NSW | SNSW | 4h | 0 | 0 | 0 | 0 | 1081.8379 | 4351.1283 | 4339.24 | 4339.24 | 4339.24 | 4351.1283 | 4339.24 | 4339.24 | 4339.24 | 4351.1283 | 4339.24 | 4339.24 | 4339.24 | 4351.1283 | 4339.24 | 4339.24 | 4339.24 | 4351.1283 | 4339.24 | 4339.24
Option 6 SC | NSW | SNSW | 8h | 1908.65 | 5741.6375 | 10073.5491 | 13211.1727 | 13211.1727 | 13247.3678 | 13211.1728 | 13211.1729 | 13211.1729 | 13247.3679 | 13211.1729 | 13211.1729 | 13211.1729 | 13247.368 | 13211.173 | 13211.1733 | 13211.1734 | 13247.3686 | 13211.1736 | 13211.1736 | 11302.5236 | 7505.7311 | 7485.1812 | 7485.181
Option 6 SC | NSW | SNSW | CST | 0 | 0 | 0 | 0 | 0 | 0 | 0 | 0 | 0 | 0 | 0 | 0 | 0 | 0 | 0 | 0 | 0 | 0 | 0 | 0 | 0 | 0 | 0 | 0
Option 6 SC | NSW | SNSW | Coordinated CER | 0 | 0 | 0 | 0 | 0 | 0 | 0 | 0 | 0 | 0 | 0 | 0 | 0 | 0 | 0 | 0 | 0 | 0 | 0 | 0 | 0 | 0 | 0 | 0
Option 6 SC | NSW | SNSW | Distributed PV | 0 | 0 | 0 | 0 | 0 | 0 | 0 | 0 | 0 | 0 | 0 | 0 | 0 | 0 | 0 | 0 | 0 | 0 | 0 | 0 | 0 | 0 | 0 | 0
Option 6 SC | NSW | SNSW | Hydro | 244250.2765 | 244919.4553 | 244250.2765 | 244250.2765 | 244250.2765 | 244919.4553 | 244250.2765 | 244250.2765 | 244250.2765 | 244919.4553 | 244250.2765 | 244250.2765 | 244250.2765 | 244919.4553 | 244250.2765 | 244250.2765 | 244250.2765 | 244919.4553 | 244250.2765 | 244250.2765 | 244250.2765 | 244919.4553 | 244250.2765 | 244250.2765
Option 6 SC | NSW | SNSW | OCGT | 18661.3024 | 18712.4293 | 18661.3024 | 18661.3024 | 18661.3024 | 18712.4293 | 18661.3024 | 18661.3024 | 18661.3024 | 18712.4293 | 18661.3024 | 18661.3024 | 18661.3024 | 18712.4293 | 18661.3024 | 18661.3024 | 18661.3024 | 18712.4293 | 0 | 0 | 0 | 0 | 0 | 0
Option 6 SC | NSW | SNSW | PHES | 0 | 0 | 109404.7897 | 188362.02 | 188362.02 | 188878.0803 | 188362.02 | 188362.02 | 188362.02 | 188878.0803 | 188362.02 | 188362.02 | 188362.02 | 188878.0803 | 188362.02 | 188362.02 | 188362.02 | 188878.0803 | 188362.02 | 188362.02 | 188362.02 | 188878.0803 | 188362.02 | 188362.02
Option 6 SC | NSW | SNSW | Solar | 29663.8559 | 58365.7825 | 79099.7484 | 90035.4101 | 90728.0948 | 90976.6651 | 96798.2959 | 96798.2959 | 100683.9284 | 106051.1563 | 106811.36 | 106811.36 | 106811.3602 | 107103.9949 | 112372.5436 | 120616.4584 | 120616.4608 | 118444.1706 | 118120.5526 | 118120.5526 | 117075.6221 | 116996.9831 | 124289.0113 | 120203.456
Option 6 SC | NSW | SNSW | Wind | 52720.3925 | 59322.9458 | 60474.3799 | 63339.2582 | 77575.0514 | 90403.6621 | 90156.6576 | 90156.6576 | 103767.2407 | 104051.5345 | 102434.2027 | 102434.2027 | 147177.6642 | 150475.5593 | 144326.1162 | 145060.0807 | 145075.9597 | 157241.9678 | 156812.3449 | 150017.8607 | 143748.2813 | 158487.9194 | 147062.053 | 147062.0533
Option 6 SC | NSW | SNW | 1h | 4.0592e-05 | 4.0703e-05 | 5.5265e-05 | 7.4628e-05 | 7.4628e-05 | 7.4832e-05 | 7.4628e-05 | 7.4628e-05 | 7.4628e-05 | 7.4832e-05 | 7.4628e-05 | 7.4628e-05 | 0.00023496 | 0.00028286 | 0.00031299 | 0.00034064 | 0.00039086 | 0.00043831 | 0.00043712 | 0.00043712 | 0.00039653 | 0.00039761 | 0.00038185 | 0.00036249
Option 6 SC | NSW | SNW | 2h | 3585.2465 | 3595.0695 | 3585.2471 | 5946.5474 | 13056.3959 | 13092.1669 | 13056.396 | 13056.396 | 13056.396 | 13092.1669 | 12380.011 | 12380.011 | 12380.0117 | 12413.9304 | 11500.9827 | 11500.9829 | 11500.9834 | 11532.4936 | 11500.984 | 11500.984 | 11500.9838 | 11532.4931 | 11500.9833 | 11500.9831
Option 6 SC | NSW | SNW | 4h | 7032.1804 | 32615.3419 | 58334.005 | 58334.0075 | 58334.0075 | 58493.8267 | 58334.0075 | 58334.0075 | 58334.0075 | 58493.8267 | 58334.0075 | 58334.0075 | 58334.0075 | 58493.8267 | 58334.0075 | 58334.0075 | 58334.0075 | 58493.8267 | 58334.0075 | 52111.2655 | 52111.2653 | 29134.0335 | 3246.6563 | 3246.6539
Option 6 SC | NSW | SNW | 8h | 0.0001384 | 0.00045608 | 0.015207 | 24985.2033 | 24985.2033 | 29918.4387 | 61158.0958 | 78387.6299 | 78387.6299 | 78602.3905 | 78387.6299 | 78387.6299 | 78387.6299 | 78602.3905 | 78387.6299 | 78387.6299 | 78387.6299 | 78602.3911 | 78387.6305 | 78387.6305 | 78387.6303 | 109092.5245 | 108794.4428 | 91836.8876
Option 6 SC | NSW | SNW | Black Coal | 111155.1 | 111459.6345 | 92152.1459 | 34934.46 | 34934.46 | 35030.1708 | 34934.46 | 0 | 0 | 0 | 0 | 0 | 0 | 0 | 0 | 0 | 0 | 0 | 0 | 0 | 0 | 0 | 0 | 0
Option 6 SC | NSW | SNW | CCGT | 37253.144 | 37355.2074 | 37253.144 | 37253.144 | 37253.144 | 37355.2074 | 37253.144 | 37253.144 | 37253.144 | 37355.2074 | 37253.144 | 37253.144 | 37253.144 | 37355.2074 | 37253.144 | 37253.144 | 37253.144 | 8600.0414 | 8576.544 | 8576.544 | 8576.544 | 8600.0414 | 8576.544 | 8576.544
Option 6 SC | NSW | SNW | Coordinated CER | 0 | 0 | 0 | 0 | 0 | 0 | 0 | 0 | 0 | 0 | 0 | 0 | 0 | 0 | 0 | 0 | 0 | 0 | 0 | 0 | 0 | 0 | 0 | 0
Option 6 SC | NSW | SNW | DSP | 0 | 0 | 0 | 0 | 0 | 0 | 0 | 0 | 0 | 0 | 0 | 0 | 0 | 0 | 0 | 0 | 0 | 0 | 0 | 0 | 0 | 0 | 0 | 0
Option 6 SC | NSW | SNW | Distributed PV | 0 | 0 | 0 | 0 | 0 | 0 | 0 | 0 | 0 | 0 | 0 | 0 | 0 | 0 | 0 | 0 | 0 | 0 | 0 | 0 | 0 | 0 | 0 | 0
Option 6 SC | NSW | SNW | OCGT | 46148.079 | 46274.5121 | 46148.079 | 46148.079 | 46148.079 | 46274.5121 | 46148.079 | 46148.079 | 46148.079 | 46274.5121 | 45405.0011 | 45405.0011 | 57445.7574 | 57603.1431 | 64319.3266 | 64319.3266 | 68436.4893 | 68623.9865 | 67743.601 | 69436.512 | 69436.512 | 69626.749 | 69436.512 | 69436.512
Option 6 SC | NSW | SNW | Offshore Wind | 0 | 0 | 0 | 0 | 0 | 0 | 0 | 0 | 0 | 0 | 0 | 0 | 0.00073081 | 0.00073282 | 0.0011075 | 0.0017757 | 0.0045407 | 0.0055409 | 0.0055257 | 0.0055257 | 0.0055257 | 0.0055409 | 0.0055257 | 0.0055257
Option 6 SC | NSW | SNW | Solar | 0.00012535 | 0.0001753 | 0.00017482 | 0.00019577 | 0.00029757 | 0.00040129 | 0.00040019 | 0.00040019 | 0.00040019 | 0.00040129 | 0.00045005 | 0.00054789 | 10560.0273 | 10588.9592 | 10560.0278 | 10560.0278 | 10560.0279 | 10588.9595 | 10560.028 | 10560.028 | 10560.028 | 10588.9595 | 10560.028 | 10560.028
Option 6 SC | NSW | SNW | Wind | 0 | 0 | 0.00016702 | 0.0002156 | 0.00035408 | 0.00069784 | 0.00069593 | 0.00069593 | 2029.1018 | 2034.661 | 2029.1019 | 2029.1019 | 2029.1019 | 2034.661 | 2029.1019 | 2029.1019 | 2029.1019 | 2034.661 | 2029.1019 | 2029.1019 | 2029.1019 | 2034.661 | 2029.1019 | 2029.1019
Option 6 SC | QLD |  | 1h | 1991.3086 | 5573.9743 | 7394.26 | 7394.26 | 7394.26 | 7414.5182 | 7394.26 | 7394.26 | 7394.26 | 7414.5182 | 7394.26 | 7394.26 | 7394.26 | 7414.5182 | 7394.26 | 7394.26 | 7394.26 | 7414.5182 | 7394.26 | 7394.26 | 7394.26 | 7414.5182 | 7394.26 | 3003.42
Option 6 SC | QLD |  | 2h | 27804.4505 | 29995.195 | 32830.0681 | 36316.6773 | 36263.7805 | 36364.8821 | 36263.7805 | 36266.0932 | 36266.0933 | 36364.304 | 36266.0933 | 36266.0933 | 34912.7453 | 35008.9845 | 34913.3237 | 34911.0121 | 34138.4096 | 34231.9476 | 31432.8697 | 25304.7147 | 25302.4021 | 23033.6043 | 19522.0689 | 14857.4351
Option 6 SC | QLD |  | 4h | 8957.1186 | 10689.3934 | 20401.7713 | 38461.6133 | 38461.6133 | 38566.9875 | 38461.6133 | 38461.6133 | 38669.2515 | 38775.1947 | 38669.2515 | 38669.2515 | 38669.2515 | 38775.1947 | 38669.2515 | 49346.3045 | 51366.4658 | 53274.5108 | 57339.9871 | 60506.2872 | 59410.8842 | 103284.8755 | 94659.3919 | 89938.7031
Option 6 SC | QLD |  | 8h | 0 | 0 | 0.00088172 | 0.0015057 | 0.0015057 | 0.0015099 | 0.0015057 | 0.0015057 | 0.0015057 | 0.0015099 | 0.0015057 | 0.0015057 | 0.0023189 | 0.0036311 | 0.0036212 | 0.0036212 | 0.0058257 | 4824.7898 | 4811.6074 | 7818.7288 | 7818.7288 | 36268.4891 | 50295.287 | 120170.1488
Option 6 SC | QLD |  | Biomass | 6394.5536 | 6412.0729 | 6394.5536 | 6394.5536 | 6394.5536 | 6412.0729 | 6394.5536 | 6394.5536 | 6394.5536 | 6412.0729 | 6394.5536 | 6394.5536 | 6394.5536 | 6412.0729 | 6394.5536 | 6394.5536 | 6394.5536 | 6412.0729 | 6394.5536 | 6394.5536 | 6394.5536 | 6412.0729 | 6394.5536 | 6394.5536
Option 6 SC | QLD |  | Black Coal | 326091.479 | 326984.8803 | 306176.6669 | 241684.779 | 241684.779 | 242346.9291 | 241684.779 | 241684.779 | 241684.779 | 242346.9291 | 216859.279 | 170194.784 | 170194.784 | 170661.0711 | 170194.784 | 170194.784 | 134087.6456 | 121474.819 | 108198.1956 | 95253.4706 | 82308.7456 | 82534.249 | 82308.7456 | 0
Option 6 SC | QLD |  | CCGT | 119749.1703 | 120077.2502 | 119749.1703 | 119749.1703 | 119749.1703 | 120077.2502 | 119749.1703 | 119749.1703 | 119749.1703 | 120077.2502 | 92147.9428 | 92147.9428 | 85882.1057 | 82019.7879 | 81795.6902 | 81795.6902 | 81795.6902 | 82019.7879 | 81795.6902 | 35590.5184 | 35590.5184 | 15516.7976 | 15474.402 | 15474.402
Option 6 SC | QLD |  | Coordinated CER | 0 | 0 | 0 | 0 | 0 | 0 | 0 | 0 | 0 | 0 | 0 | 0 | 0 | 0 | 0 | 0 | 0 | 0 | 0 | 0 | 0 | 0 | 0 | 0
Option 6 SC | QLD |  | Distributed PV | 0 | 0 | 0 | 0 | 0 | 0 | 0 | 0 | 0 | 0 | 0 | 0 | 0 | 0 | 0 | 0 | 0 | 0 | 0 | 0 | 0 | 0 | 0 | 0
Option 6 SC | QLD |  | H2 Reciprocating Engine | 0 | 0 | 6178.7836 | 10638 | 10638 | 10667.1452 | 10638 | 10638 | 10638 | 10667.1452 | 10638 | 10638 | 10638 | 10667.1452 | 10638 | 10638 | 10638 | 10667.1452 | 10638 | 10638 | 10638 | 10667.1452 | 10638 | 10638
Option 6 SC | QLD |  | Hydro | 19107.2316 | 19159.5802 | 19107.2316 | 19107.2316 | 19107.2316 | 19159.5802 | 19107.2316 | 19107.2316 | 19107.2316 | 19159.5802 | 19107.2316 | 19107.2316 | 19107.2316 | 19159.5802 | 19107.2316 | 19107.2316 | 19107.2316 | 19159.5802 | 19107.2316 | 19107.2316 | 19107.2316 | 19159.5802 | 19107.2316 | 19107.2316
Option 6 SC | QLD |  | Liquid Fuel | 14498.6919 | 14538.4143 | 14498.6919 | 14498.6919 | 14498.6919 | 14538.4143 | 14498.6919 | 4501.9551 | 4501.9551 | 4514.2892 | 4501.9551 | 4501.9551 | 4501.9551 | 4514.2892 | 4501.9551 | 4501.9551 | 4501.9551 | 4514.2892 | 0 | 0 | 0 | 0 | 0 | 0
Option 6 SC | QLD |  | OCGT | 42054.1201 | 43610.7511 | 45538.3333 | 45538.3333 | 45538.3333 | 52736.6739 | 52592.5846 | 52592.5846 | 48838.0938 | 48971.8968 | 48838.0938 | 48838.0938 | 48838.0938 | 48971.8968 | 48838.0938 | 48838.0938 | 48838.0938 | 48971.8968 | 61266.4733 | 71591.6686 | 56475.5098 | 56630.2372 | 56475.5098 | 42565.4275
Option 6 SC | QLD |  | PHES | 82522.244 | 82748.3323 | 82522.244 | 82522.244 | 82522.244 | 82748.3323 | 82522.244 | 82522.244 | 231286.9304 | 231920.5932 | 231286.9304 | 231286.9304 | 231286.9307 | 231920.5935 | 231286.9307 | 231286.9308 | 231286.9308 | 231920.5937 | 231286.9309 | 231286.9309 | 231286.9309 | 231920.5937 | 231286.9309 | 231286.9309
Option 6 SC | QLD |  | Solar | 52874.1811 | 85337.0398 | 94036.5381 | 94065.6476 | 94058.7148 | 97135.2772 | 96863.2163 | 96857.1683 | 96852.7658 | 103344.2903 | 128657.9299 | 137668.9692 | 160504.3966 | 160944.137 | 160504.3995 | 174518.093 | 209822.7273 | 208228.5887 | 205755.0741 | 214075.5996 | 208652.274 | 228388.3201 | 248609.9919 | 271377.9933
Option 6 SC | QLD |  | Wind | 77886.6005 | 89225.5755 | 108487.1381 | 128172.9548 | 148733.5411 | 180541.4634 | 203832.782 | 246609.4996 | 275927.7261 | 276683.6925 | 275927.7263 | 302459.2215 | 397058.2679 | 420218.9896 | 419070.8508 | 422008.7693 | 452891.0229 | 496905.8571 | 483012.4566 | 510683.1785 | 509267.7565 | 510663.0108 | 509028.9449 | 500480.1393
Option 6 SC | QLD | CQ | 2h | 2345.9786 | 3885.1953 | 3874.58 | 3857.7802 | 3807.196 | 3817.6267 | 3807.196 | 3807.196 | 3807.196 | 3817.6267 | 3807.196 | 3807.196 | 3807.196 | 3817.6267 | 3807.196 | 3807.196 | 3032.28 | 3040.5876 | 3032.28 | 3032.28 | 3032.28 | 3040.5876 | 3032.28 | 3032.28
Option 6 SC | QLD | CQ | 4h | 3350.7386 | 5067.646 | 5053.8 | 5053.8 | 5053.8 | 5067.646 | 5053.8 | 5053.8 | 5053.8 | 5067.646 | 5053.8 | 5053.8 | 5053.8 | 5067.646 | 5053.8 | 5053.8 | 5053.8 | 5067.646 | 5053.8 | 5053.8 | 0 | 0 | 0 | 0
Option 6 SC | QLD | CQ | 8h | 0 | 0 | 0.0002891 | 0.00045092 | 0.00045092 | 0.00045216 | 0.00045092 | 0.00045092 | 0.00045092 | 0.00045216 | 0.00045092 | 0.00045092 | 0.00073127 | 0.0011422 | 0.001139 | 0.001139 | 0.00209 | 3016.0483 | 3007.8077 | 3319.1441 | 3319.1441 | 3328.2377 | 10055.6291 | 41376.2244
Option 6 SC | QLD | CQ | Black Coal | 117564.6484 | 117886.7433 | 117564.6484 | 92739.1484 | 92739.1484 | 92993.2283 | 92739.1484 | 92739.1484 | 92739.1484 | 92993.2283 | 92739.1484 | 92739.1484 | 92739.1484 | 92993.2283 | 92739.1484 | 92739.1484 | 92739.1484 | 80013.0383 | 66849.6984 | 53904.9734 | 40960.2484 | 41072.4683 | 40960.2484 | 0
Option 6 SC | QLD | CQ | Coordinated CER | 0 | 0 | 0 | 0 | 0 | 0 | 0 | 0 | 0 | 0 | 0 | 0 | 0 | 0 | 0 | 0 | 0 | 0 | 0 | 0 | 0 | 0 | 0 | 0
Option 6 SC | QLD | CQ | Distributed PV | 0 | 0 | 0 | 0 | 0 | 0 | 0 | 0 | 0 | 0 | 0 | 0 | 0 | 0 | 0 | 0 | 0 | 0 | 0 | 0 | 0 | 0 | 0 | 0
Option 6 SC | QLD | CQ | OCGT | 1372.1228 | 1375.882 | 1372.1228 | 1372.1228 | 1372.1228 | 8449.46 | 8426.3741 | 8426.3741 | 7054.2513 | 7073.578 | 7054.2513 | 7054.2513 | 7054.2513 | 7073.578 | 7054.2513 | 7054.2513 | 7054.2513 | 7073.578 | 7054.2513 | 7054.2513 | 7054.2513 | 7073.578 | 7054.2513 | 7054.2513
Option 6 SC | QLD | CQ | PHES | 0 | 0 | 0 | 0 | 0 | 0 | 0 | 0 | 0 | 0 | 0 | 0 | 0.00026576 | 0.00026648 | 0.00026576 | 0.00036144 | 0.00036144 | 0.00047556 | 0.00047426 | 0.00047426 | 0.00047426 | 0.00047556 | 0.00047426 | 0.00047426
Option 6 SC | QLD | CQ | Solar | 12093.8483 | 14744.5901 | 15803.7873 | 15839.6776 | 15839.6779 | 15883.0748 | 15839.6785 | 15839.6785 | 15839.6785 | 20293.1893 | 30373.9451 | 31310.4752 | 31310.4755 | 31396.2577 | 31310.4758 | 41499.5435 | 58424.1062 | 58355.3255 | 57549.2557 | 64286.5889 | 66331.6928 | 78425.8655 | 98077.4261 | 122376.7757
Option 6 SC | QLD | CQ | Wind | 15575.8956 | 26744.1564 | 33536.4292 | 33536.4294 | 37464.0406 | 44641.481 | 44519.5097 | 44660.9631 | 69028.2462 | 69217.3647 | 69028.2462 | 69028.2462 | 69028.2472 | 79592.0963 | 79374.6317 | 79374.6327 | 79418.8084 | 123569.6487 | 123232.0267 | 123325.3393 | 123325.3394 | 123663.2171 | 123325.3406 | 107749.445
Option 6 SC | QLD | GG | 1h | 0 | 2562.3258 | 4390.84 | 4390.84 | 4390.84 | 4402.8697 | 4390.84 | 4390.84 | 4390.84 | 4402.8697 | 4390.84 | 4390.84 | 4390.84 | 4402.8697 | 4390.84 | 4390.84 | 4390.84 | 4402.8697 | 4390.84 | 4390.84 | 4390.84 | 4402.8697 | 4390.84 | 0
Option 6 SC | QLD | GG | 2h | 0 | 3.4247e-05 | 3.4153e-05 | 5.4179e-05 | 8.5401e-05 | 8.5635e-05 | 8.5401e-05 | 8.5401e-05 | 0.00015342 | 0.00015384 | 0.00015342 | 0.00015342 | 0.0002771 | 0.00039479 | 0.00039371 | 0.0014533 | 0.0022388 | 0.002245 | 0.0022388 | 0.0022388 | 0.0022619 | 0.0022492 | 0.0022431 | 0.0057795
Option 6 SC | QLD | GG | 4h | 0 | 0 | 0.00060956 | 1949.6014 | 1949.6014 | 1954.9428 | 1949.6014 | 1949.6014 | 2157.2393 | 2163.1495 | 2157.2393 | 2157.2393 | 2157.2393 | 2163.1495 | 2157.2393 | 12834.2922 | 14854.4536 | 16662.4656 | 20827.9748 | 23994.2749 | 27952.6719 | 53397.6175 | 53251.7218 | 61296.7316
Option 6 SC | QLD | GG | Black Coal | 59581.2 | 59744.4362 | 39666.3879 | 0 | 0 | 0 | 0 | 0 | 0 | 0 | 0 | 0 | 0 | 0 | 0 | 0 | 0 | 0 | 0 | 0 | 0 | 0 | 0 | 0
Option 6 SC | QLD | GG | CCGT | 15474.402 | 15516.7976 | 15474.402 | 15474.402 | 15474.402 | 15516.7976 | 15474.402 | 15474.402 | 15474.402 | 15516.7976 | 15474.402 | 15474.402 | 15474.402 | 15516.7976 | 15474.402 | 15474.402 | 15474.402 | 15516.7976 | 15474.402 | 15474.402 | 15474.402 | 15516.7976 | 15474.402 | 15474.402
Option 6 SC | QLD | GG | Coordinated CER | 0 | 0 | 0 | 0 | 0 | 0 | 0 | 0 | 0 | 0 | 0 | 0 | 0 | 0 | 0 | 0 | 0 | 0 | 0 | 0 | 0 | 0 | 0 | 0
Option 6 SC | QLD | GG | Distributed PV | 0 | 0 | 0 | 0 | 0 | 0 | 0 | 0 | 0 | 0 | 0 | 0 | 0 | 0 | 0 | 0 | 0 | 0 | 0 | 0 | 0 | 0 | 0 | 0
Option 6 SC | QLD | GG | OCGT | 0 | 0 | 0 | 0 | 0 | 0 | 0 | 0 | 0 | 0 | 0 | 0 | 0 | 0 | 0 | 0 | 0 | 0 | 12428.3795 | 12428.3795 | 12428.3795 | 12462.4299 | 12428.3795 | 12428.3795
Option 6 SC | QLD | GG | Solar | 5670.0836 | 5685.6183 | 5670.0838 | 5670.0839 | 5670.0839 | 5685.6184 | 5670.0839 | 5670.0839 | 5670.084 | 5685.6185 | 5670.0842 | 5670.0842 | 5670.0843 | 5685.619 | 5670.0846 | 7409.0133 | 7626.4631 | 7647.3584 | 7626.464 | 7626.4641 | 7626.4646 | 7733.8942 | 7843.4676 | 7843.4679
Option 6 SC | QLD | NQ | 2h | 0 | 581.7705 | 3497.016 | 7000.425 | 7000.425 | 7019.6042 | 7000.425 | 7000.425 | 7000.425 | 7019.6042 | 7000.425 | 7000.425 | 7000.425 | 7019.6042 | 7000.425 | 7000.425 | 7000.425 | 7019.6042 | 7000.425 | 7000.425 | 7000.425 | 4679.7362 | 4666.95 | 0
Option 6 SC | QLD | NQ | 4h | 0 | 0 | 3923.3779 | 5337.4035 | 5337.4035 | 5352.0265 | 5337.4035 | 5337.4035 | 5337.4039 | 5352.0269 | 5337.4039 | 5337.4039 | 5337.4039 | 5352.0269 | 5337.4039 | 5337.4039 | 5337.4039 | 5352.0269 | 5337.4039 | 5337.4039 | 5337.4039 | 7981.497 | 5434.6112 | 7365.1281
Option 6 SC | QLD | NQ | Biomass | 6394.5536 | 6412.0729 | 6394.5536 | 6394.5536 | 6394.5536 | 6412.0729 | 6394.5536 | 6394.5536 | 6394.5536 | 6412.0729 | 6394.5536 | 6394.5536 | 6394.5536 | 6412.0729 | 6394.5536 | 6394.5536 | 6394.5536 | 6412.0729 | 6394.5536 | 6394.5536 | 6394.5536 | 6412.0729 | 6394.5536 | 6394.5536
Option 6 SC | QLD | NQ | CCGT | 20116.1164 | 20171.229 | 20116.1164 | 20116.1164 | 20116.1164 | 20171.229 | 20116.1164 | 20116.1164 | 20116.1164 | 20171.229 | 20116.1164 | 20116.1164 | 20116.1164 | 20171.229 | 20116.1164 | 20116.1164 | 20116.1164 | 20171.229 | 20116.1164 | 20116.1164 | 20116.1164 | 0 | 0 | 0
Option 6 SC | QLD | NQ | Coordinated CER | 0 | 0 | 0 | 0 | 0 | 0 | 0 | 0 | 0 | 0 | 0 | 0 | 0 | 0 | 0 | 0 | 0 | 0 | 0 | 0 | 0 | 0 | 0 | 0
Option 6 SC | QLD | NQ | Distributed PV | 0 | 0 | 0 | 0 | 0 | 0 | 0 | 0 | 0 | 0 | 0 | 0 | 0 | 0 | 0 | 0 | 0 | 0 | 0 | 0 | 0 | 0 | 0 | 0
Option 6 SC | QLD | NQ | Hydro | 19107.2316 | 19159.5802 | 19107.2316 | 19107.2316 | 19107.2316 | 19159.5802 | 19107.2316 | 19107.2316 | 19107.2316 | 19159.5802 | 19107.2316 | 19107.2316 | 19107.2316 | 19159.5802 | 19107.2316 | 19107.2316 | 19107.2316 | 19159.5802 | 19107.2316 | 19107.2316 | 19107.2316 | 19159.5802 | 19107.2316 | 19107.2316
Option 6 SC | QLD | NQ | Liquid Fuel | 14498.6919 | 14538.4143 | 14498.6919 | 14498.6919 | 14498.6919 | 14538.4143 | 14498.6919 | 4501.9551 | 4501.9551 | 4514.2892 | 4501.9551 | 4501.9551 | 4501.9551 | 4514.2892 | 4501.9551 | 4501.9551 | 4501.9551 | 4514.2892 | 0 | 0 | 0 | 0 | 0 | 0
Option 6 SC | QLD | NQ | PHES | 27667.325 | 27743.1259 | 27667.325 | 27667.325 | 27667.325 | 27743.1259 | 27667.325 | 27667.325 | 27667.325 | 27743.1259 | 27667.325 | 27667.325 | 27667.325 | 27743.1259 | 27667.325 | 27667.325 | 27667.325 | 27743.1259 | 27667.325 | 27667.325 | 27667.325 | 27743.1259 | 27667.325 | 27667.325
Option 6 SC | QLD | NQ | Solar | 10223.347 | 13863.2401 | 20159.4689 | 20159.4689 | 20159.4695 | 23040.4233 | 22977.4714 | 22977.4714 | 22977.4714 | 23040.4233 | 22977.4714 | 30133.6967 | 30133.6967 | 30216.2548 | 30133.6968 | 30133.697 | 31842.0899 | 30295.4628 | 30212.6883 | 30212.6883 | 30001.9353 | 28675.5449 | 26503.9976 | 26503.9976
Option 6 SC | QLD | NQ | Wind | 12307.9469 | 12341.6673 | 24947.9504 | 44633.7663 | 44633.7709 | 44756.0565 | 68418.3735 | 111053.6378 | 116004.5812 | 116322.402 | 116004.5812 | 116004.5812 | 144108.4339 | 151514.6612 | 151100.6868 | 151774.4665 | 164461.1451 | 163752.5049 | 163305.0936 | 168525.7284 | 167110.3063 | 167568.1427 | 166871.4931 | 173898.5831
Option 6 SC | QLD | SQ | 1h | 1991.3086 | 3011.6485 | 3003.42 | 3003.42 | 3003.42 | 3011.6485 | 3003.42 | 3003.42 | 3003.42 | 3011.6485 | 3003.42 | 3003.42 | 3003.42 | 3011.6485 | 3003.42 | 3003.42 | 3003.42 | 3011.6485 | 3003.42 | 3003.42 | 3003.42 | 3011.6485 | 3003.42 | 3003.42
Option 6 SC | QLD | SQ | 2h | 25458.4719 | 25528.2292 | 25458.4721 | 25458.4721 | 25456.1595 | 25527.6511 | 25456.1595 | 25458.4721 | 25458.4721 | 25527.073 | 25458.4721 | 25458.4721 | 24105.124 | 24171.7532 | 24105.7023 | 24103.3896 | 24105.7024 | 24171.7534 | 21400.1625 | 15272.0075 | 15269.6948 | 15313.2782 | 11822.8367 | 11825.1493
Option 6 SC | QLD | SQ | 4h | 5606.38 | 5621.7473 | 11424.5928 | 26120.8084 | 26120.8084 | 26192.3722 | 26120.8084 | 26120.8084 | 26120.8084 | 26192.3722 | 26120.8084 | 26120.8084 | 26120.8084 | 26192.3722 | 26120.8084 | 26120.8084 | 26120.8084 | 26192.3722 | 26120.8084 | 26120.8084 | 26120.8084 | 41905.7611 | 35973.059 | 21276.8434
Option 6 SC | QLD | SQ | 8h | 0 | 0 | 0.00059261 | 0.0010548 | 0.0010548 | 0.0010577 | 0.0010548 | 0.0010548 | 0.0010548 | 0.0010577 | 0.0010548 | 0.0010548 | 0.0015876 | 0.002489 | 0.0024822 | 0.0024822 | 0.0037357 | 1808.7415 | 1803.7998 | 4499.5847 | 4499.5847 | 32940.2514 | 40239.658 | 78793.9243
Option 6 SC | QLD | SQ | Black Coal | 148945.6306 | 149353.7008 | 148945.6306 | 148945.6306 | 148945.6306 | 149353.7008 | 148945.6306 | 148945.6306 | 148945.6306 | 149353.7008 | 124120.1306 | 77455.6356 | 77455.6356 | 77667.8428 | 77455.6356 | 77455.6356 | 41348.4972 | 41461.7808 | 41348.4972 | 41348.4972 | 41348.4972 | 41461.7808 | 41348.4972 | 0
Option 6 SC | QLD | SQ | CCGT | 84158.6519 | 84389.2235 | 84158.6519 | 84158.6519 | 84158.6519 | 84389.2235 | 84158.6519 | 84158.6519 | 84158.6519 | 84389.2235 | 56557.4244 | 56557.4244 | 50291.5873 | 46331.7613 | 46205.1718 | 46205.1718 | 46205.1718 | 46331.7613 | 46205.1718 | 0 | 0 | 0 | 0 | 0
Option 6 SC | QLD | SQ | Coordinated CER | 0 | 0 | 0 | 0 | 0 | 0 | 0 | 0 | 0 | 0 | 0 | 0 | 0 | 0 | 0 | 0 | 0 | 0 | 0 | 0 | 0 | 0 | 0 | 0
Option 6 SC | QLD | SQ | Distributed PV | 0 | 0 | 0 | 0 | 0 | 0 | 0 | 0 | 0 | 0 | 0 | 0 | 0 | 0 | 0 | 0 | 0 | 0 | 0 | 0 | 0 | 0 | 0 | 0
Option 6 SC | QLD | SQ | H2 Reciprocating Engine | 0 | 0 | 6178.7836 | 10638 | 10638 | 10667.1452 | 10638 | 10638 | 10638 | 10667.1452 | 10638 | 10638 | 10638 | 10667.1452 | 10638 | 10638 | 10638 | 10667.1452 | 10638 | 10638 | 10638 | 10667.1452 | 10638 | 10638
Option 6 SC | QLD | SQ | OCGT | 40681.9973 | 42234.8691 | 44166.2105 | 44166.2105 | 44166.2105 | 44287.2138 | 44166.2105 | 44166.2105 | 41783.8425 | 41898.3188 | 41783.8425 | 41783.8425 | 41783.8425 | 41898.3188 | 41783.8425 | 41783.8425 | 41783.8425 | 41898.3188 | 41783.8425 | 52109.0378 | 36992.879 | 37094.2293 | 36992.879 | 23082.7967
Option 6 SC | QLD | SQ | PHES | 54854.919 | 55005.2064 | 54854.919 | 54854.919 | 54854.919 | 55005.2064 | 54854.919 | 54854.919 | 203619.6054 | 204177.4673 | 203619.6054 | 203619.6054 | 203619.6054 | 204177.4673 | 203619.6054 | 203619.6054 | 203619.6054 | 204177.4673 | 203619.6054 | 203619.6054 | 203619.6054 | 204177.4673 | 203619.6054 | 203619.6054
Option 6 SC | QLD | SQ | Solar | 24886.9023 | 51043.5914 | 52403.198 | 52396.4172 | 52389.4835 | 52526.1606 | 52375.9826 | 52369.9345 | 52365.5321 | 54325.0592 | 69636.4292 | 70554.7131 | 93390.1401 | 93646.0055 | 93390.1424 | 95475.8392 | 111930.0681 | 111930.4419 | 110366.6661 | 111949.8582 | 104692.1813 | 113553.0155 | 116185.1007 | 114653.752
Option 6 SC | QLD | SQ | Wind | 50002.758 | 50139.7519 | 50002.7586 | 50002.7591 | 66635.7296 | 91143.9258 | 90894.8987 | 90894.8987 | 90894.8987 | 91143.9258 | 90894.8989 | 117426.3941 | 183921.5868 | 189112.2322 | 188595.5322 | 190859.6702 | 209011.0694 | 209583.7035 | 196475.3362 | 218832.1108 | 218832.1109 | 219431.651 | 218832.1111 | 218832.1111
Option 6 SC | SA |  | 2h | 13757.9918 | 35873.0969 | 37807.9304 | 37806.0879 | 37533.3074 | 37636.142 | 37533.3074 | 37533.3074 | 37113.6842 | 37214.5802 | 37113.9474 | 37113.9474 | 37113.9474 | 37215.6331 | 37113.9474 | 36946.2781 | 36946.2781 | 34746.2838 | 30594.1508 | 30452.8925 | 27612.2524 | 3572.0742 | 2874.6901 | 1373.1154
Option 6 SC | SA |  | 4h | 0 | 8195.4042 | 8182.0628 | 8287.9283 | 8182.0628 | 8195.4052 | 8182.0628 | 8182.0628 | 8197.1864 | 8255.8998 | 8182.0628 | 8182.0628 | 8182.0628 | 8195.4052 | 8182.0628 | 8182.0628 | 8182.0628 | 8195.4052 | 8182.0628 | 8287.9283 | 8182.0628 | 0.0018493 | 0.00085677 | 0.00085677
Option 6 SC | SA |  | 8h | 0 | 0 | 12111.1327 | 21454.8519 | 21454.8519 | 21513.6323 | 21454.8519 | 21454.8519 | 21454.8519 | 21513.6323 | 21454.8519 | 21454.8519 | 21454.8519 | 22997.4591 | 22934.6246 | 22934.6255 | 22934.6255 | 22997.46 | 22934.6255 | 22934.6255 | 22934.6255 | 37106.2987 | 49614.0975 | 42745.1001
Option 6 SC | SA |  | CCGT | 67929.2735 | 61598.6194 | 37924.8035 | 37924.8035 | 37924.8035 | 38028.7071 | 37924.8035 | 37924.8035 | 37924.8035 | 38028.7071 | 37924.8035 | 0 | 0 | 0 | 0 | 0 | 0 | 0 | 0 | 0 | 0 | 0 | 0 | 0
Option 6 SC | SA |  | Coordinated CER | 0 | 0 | 0 | 0 | 0 | 0 | 0 | 0 | 0 | 0 | 0 | 0 | 0 | 0 | 0 | 0 | 0 | 0 | 0 | 0 | 0 | 0 | 0 | 0
Option 6 SC | SA |  | Distributed PV | 0 | 0 | 0 | 0 | 0 | 0 | 0 | 0 | 0 | 0 | 0 | 0 | 0 | 0 | 0 | 0 | 0 | 0 | 0 | 0 | 0 | 0 | 0 | 0
Option 6 SC | SA |  | Liquid Fuel | 13721.4949 | 11240.3591 | 8670.1979 | 8670.1979 | 8670.1979 | 8693.9519 | 8670.1979 | 8670.1979 | 8670.1979 | 8693.9519 | 8670.1979 | 8670.1979 | 8670.1979 | 8693.9519 | 8670.1979 | 8670.1979 | 8670.1979 | 8693.9519 | 8670.1979 | 8670.1979 | 4389.8757 | 4401.9028 | 4389.8757 | 4389.8757
Option 6 SC | SA |  | OCGT | 36546.3122 | 36646.4391 | 36546.3122 | 36546.3122 | 29220.5306 | 29300.5868 | 29220.5306 | 29220.5306 | 29302.4829 | 26504.3205 | 25362.8167 | 25362.8167 | 25362.8167 | 25432.3038 | 20556.2535 | 20556.2535 | 25832.3461 | 25903.1196 | 14536.1573 | 14211.5303 | 14211.5303 | 17569.8068 | 17521.8019 | 25182.0443
Option 6 SC | SA |  | Solar | 8617.5536 | 23535.2871 | 27011.6027 | 27011.6027 | 27011.6028 | 27029.741 | 26955.8892 | 26955.8892 | 26955.8892 | 27029.741 | 26955.8892 | 26955.8895 | 32336.8258 | 57577.7321 | 60512.4079 | 62179.5495 | 68731.8306 | 68920.1374 | 65395.2394 | 65235.0627 | 65235.0628 | 64238.7231 | 88949.788 | 87510.5285
Option 6 SC | SA |  | Wind | 84200.7449 | 84431.4318 | 85502.3825 | 91308.0339 | 90547.8582 | 87566.4114 | 87327.1589 | 83574.8152 | 84312.0112 | 75449.4727 | 82442.8987 | 102655.2293 | 145680.202 | 156501.7528 | 163441.9198 | 163441.9206 | 163441.9208 | 172565.9312 | 172094.4396 | 161039.0947 | 161039.0949 | 161480.2981 | 155312.8534 | 149737.3323
Option 6 SC | SA | CSA | 2h | 12536.9818 | 34648.7399 | 36586.9191 | 36585.2535 | 36312.2961 | 36411.7851 | 36312.2961 | 36312.2961 | 36312.0581 | 36410.8333 | 36312.2961 | 36312.2961 | 36312.2961 | 36411.7851 | 36312.2961 | 36144.6267 | 36144.6267 | 33942.4358 | 29792.4994 | 29765.444 | 26924.627 | 2882.5658 | 2874.6899 | 1373.1152
Option 6 SC | SA | CSA | 4h | 0 | 3990.3149 | 3988.4628 | 4094.3283 | 3988.4628 | 3990.3159 | 3988.4628 | 3988.4628 | 4003.5864 | 4050.8105 | 3988.4628 | 3988.4628 | 3988.4628 | 3990.3159 | 3988.4628 | 3988.4628 | 3988.4628 | 3990.3159 | 3988.4628 | 4094.3283 | 3988.4628 | 0.0018493 | 0.00085677 | 0.00085677
Option 6 SC | SA | CSA | 8h | 0 | 0 | 12111.1284 | 21454.8456 | 21454.8456 | 21513.626 | 21454.8456 | 21454.8456 | 21454.8456 | 21513.626 | 21454.8456 | 21454.8456 | 21454.8456 | 21513.626 | 21454.8456 | 21454.8456 | 21454.8456 | 21513.626 | 21454.8456 | 21454.8456 | 21454.8456 | 35622.4647 | 23414.0071 | 14070.2899
Option 6 SC | SA | CSA | CCGT | 67929.2735 | 61598.6194 | 37924.8035 | 37924.8035 | 37924.8035 | 38028.7071 | 37924.8035 | 37924.8035 | 37924.8035 | 38028.7071 | 37924.8035 | 0 | 0 | 0 | 0 | 0 | 0 | 0 | 0 | 0 | 0 | 0 | 0 | 0
Option 6 SC | SA | CSA | Coordinated CER | 0 | 0 | 0 | 0 | 0 | 0 | 0 | 0 | 0 | 0 | 0 | 0 | 0 | 0 | 0 | 0 | 0 | 0 | 0 | 0 | 0 | 0 | 0 | 0
Option 6 SC | SA | CSA | Distributed PV | 0 | 0 | 0 | 0 | 0 | 0 | 0 | 0 | 0 | 0 | 0 | 0 | 0 | 0 | 0 | 0 | 0 | 0 | 0 | 0 | 0 | 0 | 0 | 0
Option 6 SC | SA | CSA | Liquid Fuel | 8670.1979 | 8693.9519 | 8670.1979 | 8670.1979 | 8670.1979 | 8693.9519 | 8670.1979 | 8670.1979 | 8670.1979 | 8693.9519 | 8670.1979 | 8670.1979 | 8670.1979 | 8693.9519 | 8670.1979 | 8670.1979 | 8670.1979 | 8693.9519 | 8670.1979 | 8670.1979 | 4389.8757 | 4401.9028 | 4389.8757 | 4389.8757
Option 6 SC | SA | CSA | OCGT | 33592.1762 | 33684.2095 | 33592.1762 | 33592.1762 | 26266.3946 | 26338.3573 | 26266.3946 | 26266.3946 | 26266.3946 | 26338.3573 | 25197.3069 | 25197.3069 | 25197.3069 | 25266.3407 | 20195.4843 | 20195.4843 | 23479.9027 | 23544.2312 | 12183.7139 | 11859.087 | 11859.087 | 15210.9184 | 15169.3585 | 22827.2762
Option 6 SC | SA | CSA | Solar | 910.7223 | 7227.5823 | 10144.9611 | 10144.9611 | 10144.9611 | 10116.8893 | 10089.2475 | 10089.2475 | 10089.2475 | 10116.8893 | 10089.2475 | 10089.2476 | 10089.2483 | 31333.6295 | 33547.4192 | 33219.0591 | 33795.7491 | 33888.3403 | 33795.7492 | 33635.5725 | 33635.5725 | 33727.7248 | 44320.0551 | 44320.0551
Option 6 SC | SA | CSA | Wind | 50287.9589 | 50425.7341 | 51589.5961 | 57395.2475 | 58835.4393 | 58996.6323 | 58835.4393 | 55083.0956 | 55083.0958 | 53194.1348 | 49063.7704 | 69276.1007 | 72336.6948 | 76503.8817 | 76294.8552 | 76294.8558 | 76294.8558 | 82980.5153 | 82753.7926 | 79027.0914 | 79027.0915 | 79243.6041 | 73300.8498 | 67725.3287
Option 6 SC | SA | NSA | 2h | 114.026 | 114.3398 | 114.0274 | 114.0274 | 114.0274 | 114.3398 | 114.0274 | 114.0274 | 114.0274 | 114.3398 | 114.0274 | 114.0274 | 114.0274 | 114.3398 | 114.0274 | 114.0274 | 114.0274 | 114.3398 | 114.0274 | 0.0013606 | 0.0013606 | 0.00013346 | 0.00017444 | 0.00017444
Option 6 SC | SA | NSA | 8h | 0 | 0 | 0.0042729 | 0.0062829 | 0.0062829 | 0.0063001 | 0.0062829 | 0.0062829 | 0.0062829 | 0.0063001 | 0.0062829 | 0.0062829 | 0.0062829 | 1483.8331 | 1479.779 | 1479.7799 | 1479.7799 | 1483.8341 | 1479.7799 | 1479.7799 | 1479.7799 | 1483.8341 | 26200.0904 | 28674.8102
Option 6 SC | SA | NSA | Coordinated CER | 0 | 0 | 0 | 0 | 0 | 0 | 0 | 0 | 0 | 0 | 0 | 0 | 0 | 0 | 0 | 0 | 0 | 0 | 0 | 0 | 0 | 0 | 0 | 0
Option 6 SC | SA | NSA | Distributed PV | 0 | 0 | 0 | 0 | 0 | 0 | 0 | 0 | 0 | 0 | 0 | 0 | 0 | 0 | 0 | 0 | 0 | 0 | 0 | 0 | 0 | 0 | 0 | 0
Option 6 SC | SA | NSA | Liquid Fuel | 2725.6079 | 1374.0051 | 0 | 0 | 0 | 0 | 0 | 0 | 0 | 0 | 0 | 0 | 0 | 0 | 0 | 0 | 0 | 0 | 0 | 0 | 0 | 0 | 0 | 0
Option 6 SC | SA | NSA | OCGT | 0 | 0 | 0 | 0 | 0 | 0 | 0 | 0 | 81.9524 | 165.9632 | 165.5097 | 165.5097 | 165.5097 | 165.9632 | 360.7692 | 360.7692 | 2352.4434 | 2358.8884 | 2352.4434 | 2352.4434 | 2352.4434 | 2358.8884 | 2352.4434 | 2354.7682
Option 6 SC | SA | NSA | Solar | 4508.447 | 13100.5577 | 13668.2572 | 13668.2572 | 13668.2573 | 13705.7046 | 13668.2573 | 13668.2573 | 13668.2573 | 13705.7046 | 13668.2573 | 13668.2575 | 19049.1931 | 23036.9555 | 23766.6044 | 26203.1722 | 32178.7634 | 32266.9247 | 28842.172 | 28842.172 | 28842.172 | 27746.1258 | 41872.4146 | 41872.4146
Option 6 SC | SA | NSA | Wind | 22448.3632 | 22509.8656 | 22448.3636 | 22448.3636 | 20247.996 | 17073.9468 | 17027.2967 | 17027.2967 | 17764.4925 | 15240.9316 | 26383.8869 | 26383.887 | 62422.0373 | 62593.0567 | 62422.0375 | 62422.0377 | 62422.0379 | 62593.0579 | 62422.0386 | 55093.3949 | 55093.3949 | 55244.3357 | 55093.3949 | 55093.3949
Option 6 SC | SA | SESA | 2h | 1106.984 | 1110.0172 | 1106.984 | 1106.8071 | 1106.984 | 1110.0172 | 1106.984 | 1106.984 | 687.5987 | 689.4072 | 687.624 | 687.624 | 687.624 | 689.5083 | 687.624 | 687.624 | 687.624 | 689.5083 | 687.624 | 687.4471 | 687.624 | 689.5083 | 0 | 0
Option 6 SC | SA | SESA | 4h | 0 | 4205.0893 | 4193.6 | 4193.6 | 4193.6 | 4205.0893 | 4193.6 | 4193.6 | 4193.6 | 4205.0893 | 4193.6 | 4193.6 | 4193.6 | 4205.0893 | 4193.6 | 4193.6 | 4193.6 | 4205.0893 | 4193.6 | 4193.6 | 4193.6 | 0 | 0 | 0
Option 6 SC | SA | SESA | Coordinated CER | 0 | 0 | 0 | 0 | 0 | 0 | 0 | 0 | 0 | 0 | 0 | 0 | 0 | 0 | 0 | 0 | 0 | 0 | 0 | 0 | 0 | 0 | 0 | 0
Option 6 SC | SA | SESA | Distributed PV | 0 | 0 | 0 | 0 | 0 | 0 | 0 | 0 | 0 | 0 | 0 | 0 | 0 | 0 | 0 | 0 | 0 | 0 | 0 | 0 | 0 | 0 | 0 | 0
Option 6 SC | SA | SESA | Liquid Fuel | 2325.6891 | 1172.4022 | 0 | 0 | 0 | 0 | 0 | 0 | 0 | 0 | 0 | 0 | 0 | 0 | 0 | 0 | 0 | 0 | 0 | 0 | 0 | 0 | 0 | 0
Option 6 SC | SA | SESA | OCGT | 2954.136 | 2962.2295 | 2954.136 | 2954.136 | 2954.136 | 2962.2295 | 2954.136 | 2954.136 | 2954.136 | 0 | 0 | 0 | 0 | 0 | 0 | 0 | 0 | 0 | 0 | 0 | 0 | 0 | 0 | 0
Option 6 SC | SA | SESA | Solar | 3198.3844 | 3207.1471 | 3198.3844 | 3198.3844 | 3198.3844 | 3207.1471 | 3198.3844 | 3198.3844 | 3198.3844 | 3207.1471 | 3198.3844 | 3198.3844 | 3198.3844 | 3207.1471 | 3198.3844 | 2757.3182 | 2757.3182 | 2764.8725 | 2757.3182 | 2757.3182 | 2757.3182 | 2764.8725 | 2757.3182 | 1318.0587
Option 6 SC | SA | SESA | Wind | 11464.4227 | 11495.8321 | 11464.4229 | 11464.4229 | 11464.4229 | 11495.8323 | 11464.4229 | 11464.4229 | 11464.4229 | 7014.4062 | 6995.2413 | 6995.2416 | 10921.4699 | 17404.8144 | 24725.0271 | 24725.0271 | 24725.0271 | 26992.358 | 26918.6084 | 26918.6084 | 26918.6086 | 26992.3583 | 26918.6087 | 26918.6087
Option 6 SC | TAS |  | 24h | 0 | 0 | 0 | 0 | 0 | 0 | 0 | 0 | 0 | 0 | 0 | 0 | 0.00036457 | 0.00036557 | 0.00036457 | 0.00036457 | 0.00036457 | 0.00044438 | 0.00044316 | 0.00044316 | 0.00044316 | 0.00044438 | 0.00044316 | 0.00044316
Option 6 SC | TAS |  | 2h | 0 | 4.9785e-05 | 4.9649e-05 | 4.9649e-05 | 4.9649e-05 | 4.9785e-05 | 4.9649e-05 | 4.9649e-05 | 4.9649e-05 | 4.9785e-05 | 4.9649e-05 | 4.9649e-05 | 0.00024447 | 0.00029863 | 0.00029781 | 0.00029781 | 0.00029781 | 0.00029863 | 0.00029781 | 0.00029781 | 0.00029781 | 0.00024884 | 0.00024816 | 0.00024816
Option 6 SC | TAS |  | 4h | 0 | 6.3732e-05 | 6.3557e-05 | 8.5463e-05 | 8.5463e-05 | 0.0001084 | 0.0001081 | 0.0001081 | 0.0001335 | 0.00013386 | 0.0001335 | 0.0001335 | 0.00043023 | 0.00068703 | 0.00084641 | 0.00084641 | 0.00084641 | 0.00084872 | 0.00084641 | 0.00084641 | 0.00084641 | 0.0022652 | 0.0022591 | 0.0022372
Option 6 SC | TAS |  | 8h | 0 | 0 | 9.663e-05 | 9.663e-05 | 9.663e-05 | 9.6895e-05 | 9.663e-05 | 9.663e-05 | 9.663e-05 | 9.6895e-05 | 9.663e-05 | 9.663e-05 | 0.00055283 | 0.00092944 | 0.0009269 | 0.0009269 | 0.0009269 | 0.00092944 | 0.0009269 | 0.0009269 | 0.0009269 | 0.00092944 | 0.00083027 | 0.00083027
Option 6 SC | TAS |  | CCGT | 14911.832 | 14952.6863 | 14911.832 | 14911.832 | 14911.832 | 14952.6863 | 14911.832 | 14911.832 | 14911.832 | 14952.6863 | 14911.832 | 14911.832 | 14911.832 | 14952.6863 | 14911.832 | 14911.832 | 14911.832 | 14952.6863 | 14911.832 | 14911.832 | 14911.832 | 14952.6863 | 14911.832 | 14911.832
Option 6 SC | TAS |  | CST | 0 | 0 | 0 | 0 | 0 | 0 | 0 | 0 | 0 | 0 | 0 | 0 | 0 | 0 | 0 | 0 | 0 | 0 | 0 | 0 | 0 | 0 | 0 | 0
Option 6 SC | TAS |  | Coordinated CER | 0 | 0 | 0 | 0 | 0 | 0 | 0 | 0 | 0 | 0 | 0 | 0 | 0 | 0 | 0 | 0 | 0 | 0 | 0 | 0 | 0 | 0 | 0 | 0
Option 6 SC | TAS |  | Distributed PV | 0 | 0 | 0 | 0 | 0 | 0 | 0 | 0 | 0 | 0 | 0 | 0 | 0 | 0 | 0 | 0 | 0 | 0 | 0 | 0 | 0 | 0 | 0 | 0
Option 6 SC | TAS |  | Hydro | 231245.4249 | 231878.974 | 231245.4249 | 231245.4249 | 252224.9902 | 268098.4122 | 267365.9029 | 267365.9029 | 267365.9029 | 268098.4122 | 267365.9029 | 267365.9029 | 267365.9029 | 268098.4122 | 267365.9029 | 267365.9029 | 267365.9029 | 268098.4122 | 267365.9029 | 267365.9029 | 267365.9029 | 268098.4122 | 267365.9029 | 267365.9029
Option 6 SC | TAS |  | OCGT | 4770.7026 | 4783.773 | 4770.7026 | 4770.7026 | 4770.7026 | 4783.773 | 4770.7026 | 4770.7026 | 4770.7026 | 4783.773 | 4770.7026 | 4770.7026 | 4770.7026 | 4783.773 | 1554.4986 | 1554.4986 | 1554.4986 | 1558.7575 | 1554.4986 | 1554.4986 | 1554.4986 | 1558.7575 | 1554.4986 | 1554.4986
Option 6 SC | TAS |  | PHES | 0 | 0 | 0 | 0 | 0 | 0 | 0 | 0 | 0 | 0 | 0 | 0 | 0.0014148 | 0.002851 | 0.003126 | 0.0033365 | 0.0033365 | 0.0033456 | 0.0033365 | 0.0033365 | 0.0033365 | 0.0033456 | 0.0033365 | 0.0033365
Option 6 SC | TAS |  | Solar | 3.5316e-05 | 5967.1294 | 7078.3377 | 8022.3034 | 8022.3043 | 12781.0438 | 12746.1229 | 12746.1229 | 12746.1229 | 12781.0438 | 12746.1229 | 12746.1229 | 12932.1011 | 12967.5315 | 12932.1011 | 12932.1011 | 12932.1012 | 12967.5317 | 12932.1013 | 12932.1013 | 12932.1013 | 12967.5317 | 12932.1013 | 12932.1013
Option 6 SC | TAS |  | Wind | 16244.4272 | 16638.9695 | 35188.8136 | 42851.4378 | 45940.2308 | 55493.9086 | 55342.2859 | 55342.2859 | 55342.2859 | 55493.9086 | 55342.2859 | 58402.5792 | 68119.8044 | 68306.434 | 68119.8044 | 68119.8044 | 68119.8045 | 68306.4342 | 64017.0142 | 64017.0142 | 64017.0142 | 64192.4033 | 64017.0142 | 64017.0142
Option 6 SC | TAS | TAS | 24h | 0 | 0 | 0 | 0 | 0 | 0 | 0 | 0 | 0 | 0 | 0 | 0 | 0.00036457 | 0.00036557 | 0.00036457 | 0.00036457 | 0.00036457 | 0.00044438 | 0.00044316 | 0.00044316 | 0.00044316 | 0.00044438 | 0.00044316 | 0.00044316
Option 6 SC | TAS | TAS | 2h | 0 | 4.9785e-05 | 4.9649e-05 | 4.9649e-05 | 4.9649e-05 | 4.9785e-05 | 4.9649e-05 | 4.9649e-05 | 4.9649e-05 | 4.9785e-05 | 4.9649e-05 | 4.9649e-05 | 0.00024447 | 0.00029863 | 0.00029781 | 0.00029781 | 0.00029781 | 0.00029863 | 0.00029781 | 0.00029781 | 0.00029781 | 0.00024884 | 0.00024816 | 0.00024816
Option 6 SC | TAS | TAS | 4h | 0 | 6.3732e-05 | 6.3557e-05 | 8.5463e-05 | 8.5463e-05 | 0.0001084 | 0.0001081 | 0.0001081 | 0.0001335 | 0.00013386 | 0.0001335 | 0.0001335 | 0.00043023 | 0.00068703 | 0.00084641 | 0.00084641 | 0.00084641 | 0.00084872 | 0.00084641 | 0.00084641 | 0.00084641 | 0.0022652 | 0.0022591 | 0.0022372
Option 6 SC | TAS | TAS | 8h | 0 | 0 | 9.663e-05 | 9.663e-05 | 9.663e-05 | 9.6895e-05 | 9.663e-05 | 9.663e-05 | 9.663e-05 | 9.6895e-05 | 9.663e-05 | 9.663e-05 | 0.00055283 | 0.00092944 | 0.0009269 | 0.0009269 | 0.0009269 | 0.00092944 | 0.0009269 | 0.0009269 | 0.0009269 | 0.00092944 | 0.00083027 | 0.00083027
Option 6 SC | TAS | TAS | CCGT | 14911.832 | 14952.6863 | 14911.832 | 14911.832 | 14911.832 | 14952.6863 | 14911.832 | 14911.832 | 14911.832 | 14952.6863 | 14911.832 | 14911.832 | 14911.832 | 14952.6863 | 14911.832 | 14911.832 | 14911.832 | 14952.6863 | 14911.832 | 14911.832 | 14911.832 | 14952.6863 | 14911.832 | 14911.832
Option 6 SC | TAS | TAS | CST | 0 | 0 | 0 | 0 | 0 | 0 | 0 | 0 | 0 | 0 | 0 | 0 | 0 | 0 | 0 | 0 | 0 | 0 | 0 | 0 | 0 | 0 | 0 | 0
Option 6 SC | TAS | TAS | Coordinated CER | 0 | 0 | 0 | 0 | 0 | 0 | 0 | 0 | 0 | 0 | 0 | 0 | 0 | 0 | 0 | 0 | 0 | 0 | 0 | 0 | 0 | 0 | 0 | 0
Option 6 SC | TAS | TAS | Distributed PV | 0 | 0 | 0 | 0 | 0 | 0 | 0 | 0 | 0 | 0 | 0 | 0 | 0 | 0 | 0 | 0 | 0 | 0 | 0 | 0 | 0 | 0 | 0 | 0
Option 6 SC | TAS | TAS | Hydro | 231245.4249 | 231878.974 | 231245.4249 | 231245.4249 | 252224.9902 | 268098.4122 | 267365.9029 | 267365.9029 | 267365.9029 | 268098.4122 | 267365.9029 | 267365.9029 | 267365.9029 | 268098.4122 | 267365.9029 | 267365.9029 | 267365.9029 | 268098.4122 | 267365.9029 | 267365.9029 | 267365.9029 | 268098.4122 | 267365.9029 | 267365.9029
Option 6 SC | TAS | TAS | OCGT | 4770.7026 | 4783.773 | 4770.7026 | 4770.7026 | 4770.7026 | 4783.773 | 4770.7026 | 4770.7026 | 4770.7026 | 4783.773 | 4770.7026 | 4770.7026 | 4770.7026 | 4783.773 | 1554.4986 | 1554.4986 | 1554.4986 | 1558.7575 | 1554.4986 | 1554.4986 | 1554.4986 | 1558.7575 | 1554.4986 | 1554.4986
Option 6 SC | TAS | TAS | PHES | 0 | 0 | 0 | 0 | 0 | 0 | 0 | 0 | 0 | 0 | 0 | 0 | 0.0014148 | 0.002851 | 0.003126 | 0.0033365 | 0.0033365 | 0.0033456 | 0.0033365 | 0.0033365 | 0.0033365 | 0.0033456 | 0.0033365 | 0.0033365
Option 6 SC | TAS | TAS | Solar | 3.5316e-05 | 5967.1294 | 7078.3377 | 8022.3034 | 8022.3043 | 12781.0438 | 12746.1229 | 12746.1229 | 12746.1229 | 12781.0438 | 12746.1229 | 12746.1229 | 12932.1011 | 12967.5315 | 12932.1011 | 12932.1011 | 12932.1012 | 12967.5317 | 12932.1013 | 12932.1013 | 12932.1013 | 12967.5317 | 12932.1013 | 12932.1013
Option 6 SC | TAS | TAS | Wind | 16244.4272 | 16638.9695 | 35188.8136 | 42851.4378 | 45940.2308 | 55493.9086 | 55342.2859 | 55342.2859 | 55342.2859 | 55493.9086 | 55342.2859 | 58402.5792 | 68119.8044 | 68306.434 | 68119.8044 | 68119.8044 | 68119.8045 | 68306.4342 | 64017.0142 | 64017.0142 | 64017.0142 | 64192.4033 | 64017.0142 | 64017.0142
Option 6 SC | VIC |  | 1h | 0 | 24.1688 | 29.0185 | 29.0185 | 29.0185 | 29.098 | 29.0185 | 29.0185 | 29.0185 | 29.098 | 29.0185 | 29.0185 | 29.0185 | 29.098 | 29.0185 | 29.0185 | 29.0185 | 29.098 | 29.0185 | 29.0185 | 29.0185 | 29.098 | 29.0185 | 29.0185
Option 6 SC | VIC |  | 2h | 28392.6816 | 46229.4748 | 49319.9219 | 49258.4993 | 49251.2536 | 49378.5335 | 50650.3513 | 50125.6159 | 50125.6159 | 50264.3639 | 50125.6159 | 50125.6159 | 50058.36 | 50193.2834 | 50058.3601 | 46000.0502 | 46000.0502 | 44754.7692 | 41929.1652 | 40591.326 | 33973.8322 | 23956.6302 | 23891.174 | 23620.62
Option 6 SC | VIC |  | 4h | 0 | 31649.0323 | 40365.8055 | 41367.4585 | 41368.8451 | 41482.1378 | 41368.8451 | 41368.8451 | 41368.8451 | 41481.4445 | 41368.8451 | 41368.8451 | 41368.8451 | 41482.1378 | 41368.8452 | 41368.8455 | 41368.8461 | 41482.1389 | 41368.8462 | 41367.4596 | 41368.8462 | 23135.5911 | 21954.3334 | 21954.3334
Option 6 SC | VIC |  | 8h | 0 | 0 | 0.00069566 | 0.00074223 | 0.00074223 | 0.00074427 | 0.00074223 | 0.00074223 | 0.00074223 | 0.00074427 | 0.00074223 | 0.00074223 | 0.0012509 | 0.0035697 | 0.0037054 | 0.0038217 | 0.0038217 | 0.0038321 | 0.0038217 | 0.0038217 | 0.0038217 | 2.9629 | 2.9541 | 2.9541
Option 6 SC | VIC |  | Brown Coal | 254321.241 | 255018.0115 | 194534.261 | 161053.587 | 127572.913 | 127922.4278 | 127572.913 | 127572.913 | 0 | 0 | 0 | 0 | 0 | 0 | 0 | 0 | 0 | 0 | 0 | 0 | 0 | 0 | 0 | 0
Option 6 SC | VIC |  | CCGT | 12825 | 12860.137 | 12825 | 12825 | 12825 | 12860.137 | 12825 | 12825 | 12825 | 12860.137 | 12825 | 12825 | 12825 | 12860.137 | 0 | 0 | 0 | 0 | 0 | 0 | 0 | 0 | 0 | 0
Option 6 SC | VIC |  | Coordinated CER | 0 | 0 | 0 | 0 | 0 | 0 | 0 | 0 | 0 | 0 | 0 | 0 | 0 | 0 | 0 | 0 | 0 | 0 | 0 | 0 | 0 | 0 | 0 | 0
Option 6 SC | VIC |  | Distributed PV | 0 | 0 | 0 | 0 | 0 | 0 | 0 | 0 | 0 | 0 | 0 | 0 | 0 | 0 | 0 | 0 | 0 | 0 | 0 | 0 | 0 | 0 | 0 | 0
Option 6 SC | VIC |  | Hydro | 240840.7236 | 241500.5612 | 240840.7236 | 240840.7236 | 240840.7236 | 241500.5612 | 240840.7236 | 240840.7236 | 240840.7236 | 241500.5612 | 240840.7236 | 240840.7236 | 240840.7236 | 241500.5612 | 240840.7236 | 240840.7236 | 240840.7236 | 241500.5612 | 240840.7236 | 240840.7236 | 240840.7236 | 241500.5612 | 240840.7236 | 240840.7236
Option 6 SC | VIC |  | OCGT | 52994.8006 | 53139.9918 | 52994.8006 | 52994.8006 | 52994.8006 | 53139.9918 | 52994.8006 | 47932.2686 | 52318.6346 | 52461.9733 | 52318.6346 | 53279.6252 | 73985.3114 | 61123.3872 | 70294.2623 | 73946.7005 | 71348.8131 | 71544.2893 | 71348.8131 | 71348.8131 | 74133.5175 | 79305.3985 | 79088.7171 | 94988.1203
Option 6 SC | VIC |  | Offshore Wind | 0 | 0 | 0 | 0 | 0 | 342249.107 | 455142.2192 | 568799.7812 | 682628.0002 | 855622.7673 | 1023942.0001 | 1194599.0005 | 1365256.0009 | 1540120.9823 | 1535913.0015 | 1535913.0023 | 1535913.0023 | 1540120.9834 | 1535913.0026 | 1535913.0026 | 1535913.0026 | 1540120.9834 | 1535913.0026 | 1535913.0026
Option 6 SC | VIC |  | Solar | 17753.1081 | 39851.5472 | 47314.2178 | 47314.2178 | 47314.2179 | 47443.8461 | 47314.2181 | 47314.2181 | 47314.2181 | 47443.8461 | 47314.2181 | 47314.2182 | 64248.7835 | 80745.822 | 88660.675 | 88660.6755 | 88660.6766 | 88903.5831 | 87439.2537 | 87107.2933 | 87107.2935 | 87345.9437 | 85396.4212 | 80803.3463
Option 6 SC | VIC |  | Wind | 157175.6334 | 171139.3117 | 224588.3126 | 269686.7869 | 283880.8727 | 283801.5392 | 283026.1252 | 283026.1252 | 277555.738 | 278316.1647 | 277555.738 | 275760.4823 | 266394.195 | 267124.0425 | 271839.9904 | 283540.7811 | 282100.5317 | 273811.1149 | 279465.8153 | 284957.7944 | 307268.9994 | 296063.2929 | 305818.963 | 288132.0521
Option 6 SC | VIC | MEL | 2h | 16709.6603 | 18309.9556 | 18265.346 | 18265.346 | 18265.346 | 18309.9556 | 19664.4437 | 19664.4437 | 19664.4437 | 19718.3189 | 19664.4437 | 19664.4437 | 19664.4438 | 19718.3191 | 19664.4439 | 15606.134 | 15606.134 | 15648.8906 | 12900.594 | 12900.594 | 9672.306 | 8138.858 | 8116.6207 | 8116.6206
Option 6 SC | VIC | MEL | 4h | 0 | 26409.5171 | 26337.3599 | 26337.3599 | 26337.3599 | 26409.5171 | 26337.3599 | 26337.3599 | 26337.3599 | 26409.5171 | 26337.3599 | 26337.3599 | 26337.3599 | 26409.5171 | 26337.3599 | 26337.3599 | 26337.3599 | 26409.5171 | 26337.3599 | 26337.3599 | 26337.3599 | 19031.1666 | 18979.1688 | 18979.1688
Option 6 SC | VIC | MEL | 8h | 0 | 0 | 0.0003469 | 0.0003469 | 0.0003469 | 0.00034785 | 0.0003469 | 0.0003469 | 0.0003469 | 0.00034785 | 0.0003469 | 0.0003469 | 0.00064066 | 0.0019495 | 0.0019938 | 0.0019938 | 0.0019938 | 0.0019993 | 0.0019938 | 0.0019938 | 0.0019938 | 2.9575 | 2.949 | 2.949
Option 6 SC | VIC | MEL | CCGT | 12825 | 12860.137 | 12825 | 12825 | 12825 | 12860.137 | 12825 | 12825 | 12825 | 12860.137 | 12825 | 12825 | 12825 | 12860.137 | 0 | 0 | 0 | 0 | 0 | 0 | 0 | 0 | 0 | 0
Option 6 SC | VIC | MEL | Coordinated CER | 0 | 0 | 0 | 0 | 0 | 0 | 0 | 0 | 0 | 0 | 0 | 0 | 0 | 0 | 0 | 0 | 0 | 0 | 0 | 0 | 0 | 0 | 0 | 0
Option 6 SC | VIC | MEL | Distributed PV | 0 | 0 | 0 | 0 | 0 | 0 | 0 | 0 | 0 | 0 | 0 | 0 | 0 | 0 | 0 | 0 | 0 | 0 | 0 | 0 | 0 | 0 | 0 | 0
Option 6 SC | VIC | MEL | OCGT | 13424.6624 | 13461.4423 | 13424.6624 | 13424.6624 | 13424.6624 | 13461.4423 | 13424.6624 | 8362.1304 | 12748.4964 | 12783.4238 | 12748.4964 | 13709.487 | 34415.1732 | 34509.4613 | 43753.0521 | 47405.4903 | 47405.4903 | 47535.3683 | 47405.4903 | 47405.4903 | 50190.1947 | 62071.7529 | 61902.1579 | 68753.1428
Option 6 SC | VIC | MEL | Solar | 4.9134e-05 | 8.1786e-05 | 0.0001112 | 0.0001277 | 0.00022216 | 0.00031422 | 0.00031337 | 0.00031337 | 0.00031337 | 0.00031422 | 0.00031337 | 0.000344 | 0.00037395 | 0.00043958 | 0.00049013 | 0.00059017 | 0.00089342 | 0.001146 | 0.0011428 | 0.0011428 | 0.0011941 | 0.0012673 | 0.0013522 | 0.0014475
Option 6 SC | VIC | SEV | 2h | 2777.721 | 4198.0683 | 4705.7872 | 4705.6555 | 4705.7872 | 4718.6807 | 4705.7872 | 4705.7872 | 4705.7872 | 4718.6148 | 4705.7872 | 4705.7872 | 4638.5312 | 4651.2404 | 4638.5312 | 4638.5312 | 4638.5312 | 3282.1547 | 3273.1862 | 1927.9345 | 1928.0662 | 584.5442 | 582.9462 | 582.9462
Option 6 SC | VIC | SEV | 4h | 0 | 4379.2508 | 7504.35 | 7504.35 | 7504.35 | 7524.9099 | 7504.35 | 7504.35 | 7504.35 | 7524.9099 | 7504.35 | 7504.35 | 7504.35 | 7524.9099 | 7504.35 | 7504.35 | 7504.35 | 7524.9099 | 7504.35 | 7504.35 | 7504.35 | 0 | 0 | 0
Option 6 SC | VIC | SEV | 8h | 0 | 0 | 0.00034875 | 0.00039533 | 0.00039533 | 0.00039641 | 0.00039533 | 0.00039533 | 0.00039533 | 0.00039641 | 0.00039533 | 0.00039533 | 0.00061029 | 0.0016202 | 0.0017116 | 0.0018279 | 0.0018279 | 0.0018329 | 0.0018279 | 0.0018279 | 0.0018279 | 0.0054214 | 0.0050578 | 0.0050112
Option 6 SC | VIC | SEV | Brown Coal | 254321.241 | 255018.0115 | 194534.261 | 161053.587 | 127572.913 | 127922.4278 | 127572.913 | 127572.913 | 0 | 0 | 0 | 0 | 0 | 0 | 0 | 0 | 0 | 0 | 0 | 0 | 0 | 0 | 0 | 0
Option 6 SC | VIC | SEV | Coordinated CER | 0 | 0 | 0 | 0 | 0 | 0 | 0 | 0 | 0 | 0 | 0 | 0 | 0 | 0 | 0 | 0 | 0 | 0 | 0 | 0 | 0 | 0 | 0 | 0
Option 6 SC | VIC | SEV | Distributed PV | 0 | 0 | 0 | 0 | 0 | 0 | 0 | 0 | 0 | 0 | 0 | 0 | 0 | 0 | 0 | 0 | 0 | 0 | 0 | 0 | 0 | 0 | 0 | 0
Option 6 SC | VIC | SEV | OCGT | 23917.9454 | 23983.474 | 23917.9454 | 23917.9454 | 23917.9454 | 23983.474 | 23917.9454 | 23917.9454 | 23917.9454 | 23983.474 | 23917.9454 | 23917.9454 | 23917.9454 | 10918.8503 | 10889.0174 | 10889.0174 | 8291.13 | 8313.8454 | 8291.13 | 8291.13 | 8291.13 | 8313.8454 | 8291.13 | 8291.13
Option 6 SC | VIC | SEV | Offshore Wind | 0 | 0 | 0 | 0 | 0 | 342249.105 | 375059.6821 | 488717.2441 | 602545.4631 | 763870.0595 | 890829.5398 | 1061486.5388 | 1232143.5392 | 1406643.8287 | 1402800.5395 | 1402800.5395 | 1402800.5395 | 1406643.8287 | 1402800.5395 | 1402800.5395 | 1402800.5395 | 1406643.8287 | 1402800.5395 | 1402800.5395
Option 6 SC | VIC | SEV | Solar | 76.8863 | 7144.1988 | 7612.794 | 7612.794 | 7612.794 | 7633.6511 | 7612.7941 | 7612.7941 | 7612.7941 | 7633.6511 | 7612.7941 | 7612.7941 | 7612.7941 | 7633.6511 | 7612.7943 | 7612.7944 | 7612.7946 | 7633.6516 | 7612.7946 | 7612.7946 | 7612.7946 | 7633.6516 | 7612.7947 | 7612.7947
Option 6 SC | VIC | SEV | Wind | 3020.0206 | 3028.2947 | 3020.0209 | 3020.0213 | 3020.0213 | 3028.2957 | 3020.0217 | 3020.0217 | 3020.0217 | 3028.2957 | 3020.0217 | 3020.0217 | 3020.0217 | 3028.2958 | 0.0011195 | 0.0011905 | 0.0013451 | 0.0013488 | 0.0013451 | 0.0013451 | 0.0013451 | 0.0013488 | 0.0013451 | 0.0013451
Option 6 SC | VIC | WNV | 1h | 0 | 24.1688 | 29.0185 | 29.0185 | 29.0185 | 29.098 | 29.0185 | 29.0185 | 29.0185 | 29.098 | 29.0185 | 29.0185 | 29.0185 | 29.098 | 29.0185 | 29.0185 | 29.0185 | 29.098 | 29.0185 | 29.0185 | 29.0185 | 29.098 | 29.0185 | 29.0185
Option 6 SC | VIC | WNV | 2h | 8905.3004 | 23721.4509 | 26348.7887 | 26287.4977 | 26280.1204 | 26349.8972 | 26280.1204 | 25755.385 | 25755.385 | 25827.4301 | 25755.385 | 25755.385 | 25755.385 | 25823.7239 | 25755.385 | 25755.385 | 25755.385 | 25823.7239 | 25755.385 | 25762.7974 | 22373.46 | 15233.2279 | 15191.6071 | 14921.0531
Option 6 SC | VIC | WNV | 4h | 0 | 860.2645 | 6524.0956 | 7525.7486 | 7527.1352 | 7547.7109 | 7527.1352 | 7527.1352 | 7527.1352 | 7547.0176 | 7527.1352 | 7527.1352 | 7527.1352 | 7547.7109 | 7527.1353 | 7527.1356 | 7527.1362 | 7547.712 | 7527.1363 | 7525.7497 | 7527.1363 | 4104.4245 | 2975.1645 | 2975.1645
Option 6 SC | VIC | WNV | Coordinated CER | 0 | 0 | 0 | 0 | 0 | 0 | 0 | 0 | 0 | 0 | 0 | 0 | 0 | 0 | 0 | 0 | 0 | 0 | 0 | 0 | 0 | 0 | 0 | 0
Option 6 SC | VIC | WNV | Distributed PV | 0 | 0 | 0 | 0 | 0 | 0 | 0 | 0 | 0 | 0 | 0 | 0 | 0 | 0 | 0 | 0 | 0 | 0 | 0 | 0 | 0 | 0 | 0 | 0
Option 6 SC | VIC | WNV | Hydro | 240840.7236 | 241500.5612 | 240840.7236 | 240840.7236 | 240840.7236 | 241500.5612 | 240840.7236 | 240840.7236 | 240840.7236 | 241500.5612 | 240840.7236 | 240840.7236 | 240840.7236 | 241500.5612 | 240840.7236 | 240840.7236 | 240840.7236 | 241500.5612 | 240840.7236 | 240840.7236 | 240840.7236 | 241500.5612 | 240840.7236 | 240840.7236
Option 6 SC | VIC | WNV | OCGT | 15652.1928 | 15695.0755 | 15652.1928 | 15652.1928 | 15652.1928 | 15695.0755 | 15652.1928 | 15652.1928 | 15652.1928 | 15695.0755 | 15652.1928 | 15652.1928 | 15652.1928 | 15695.0755 | 15652.1928 | 15652.1928 | 15652.1928 | 15695.0755 | 15652.1928 | 15652.1928 | 15652.1928 | 8919.8002 | 8895.4292 | 17943.8476
Option 6 SC | VIC | WNV | Offshore Wind | 0 | 0 | 0 | 0 | 0 | 0.0020422 | 80082.5371 | 80082.5371 | 80082.5371 | 91752.7078 | 133112.4602 | 133112.4617 | 133112.4617 | 133477.1536 | 133112.462 | 133112.4628 | 133112.4628 | 133477.1548 | 133112.4631 | 133112.4631 | 133112.4631 | 133477.1548 | 133112.4631 | 133112.4631
Option 6 SC | VIC | WNV | Solar | 17676.2217 | 32707.3483 | 39701.4237 | 39701.4237 | 39701.4237 | 39810.1947 | 39701.4237 | 39701.4237 | 39701.4237 | 39810.1947 | 39701.4237 | 39701.4238 | 56635.989 | 73112.1705 | 81047.8802 | 81047.8806 | 81047.8812 | 81269.9303 | 79826.4579 | 79494.4976 | 79494.4977 | 79712.2908 | 77783.6252 | 73190.5501
Option 6 SC | VIC | WNV | Wind | 154155.6128 | 168111.017 | 221568.2916 | 266666.7655 | 280860.8513 | 280773.2435 | 280006.1035 | 280006.1035 | 274535.7163 | 275287.869 | 274535.7163 | 272740.4606 | 263374.1733 | 264095.7467 | 271839.9892 | 283540.7799 | 282100.5303 | 273811.1135 | 279465.8139 | 284957.7931 | 307268.998 | 296063.2915 | 305818.9617 | 288132.0507
BaseCase SG | NEM |  | 12h | 0 | 0 | 21463.2211 | 86088.744 | 86088.744 | 86324.6036 | 86088.744 | 86088.744 | 86088.744 | 86324.6036 | 86088.744 | 86088.744 | 86088.744 | 86324.6036 | 86088.744 | 86088.744 | 86088.744 | 86324.6036 | 86088.744 | 86088.744 | 86088.744 | 86324.6036 | 86088.744 | 86088.744
BaseCase SG | NEM |  | 1h | 3657.0907 | 8140.7004 | 9958.8891 | 9958.8892 | 9958.8893 | 9986.1741 | 9958.8895 | 9958.8895 | 11175.4382 | 11206.0558 | 11175.4382 | 11175.4382 | 11175.4382 | 11206.0558 | 11175.4382 | 11175.4382 | 11175.4382 | 10744.2641 | 10714.9082 | 10714.9082 | 10714.9081 | 10744.2637 | 10714.9075 | 6324.0674
BaseCase SG | NEM |  | 24h | 0 | 0 | 0 | 0 | 0 | 0 | 0 | 0 | 0 | 0 | 0 | 0 | 0 | 0 | 0 | 0 | 0 | 0 | 0 | 0 | 0 | 0 | 0 | 0
BaseCase SG | NEM |  | 2h | 79427.1159 | 129761.6912 | 138855.4797 | 144640.1259 | 151417.0516 | 151825.9927 | 152815.9897 | 152157.6139 | 151737.9907 | 152153.1973 | 151061.869 | 151061.869 | 149641.2648 | 150049.6115 | 148762.813 | 144534.521 | 143761.9177 | 140483.2706 | 130633.3654 | 122823.9188 | 113363.4717 | 72061.7433 | 66368.4284 | 59931.661
BaseCase SG | NEM |  | 4h | 37761.9993 | 104981.5562 | 158555.0623 | 189594.3467 | 190571.7058 | 194351.0627 | 193826.4187 | 193829.108 | 193844.2316 | 194410.8639 | 193829.108 | 193829.108 | 193829.108 | 194351.0627 | 193829.108 | 193829.108 | 193829.108 | 194351.0627 | 193829.1084 | 200242.3968 | 195088.6982 | 145563.5144 | 113933.9165 | 100803.7579
BaseCase SG | NEM |  | 8h | 10753.1643 | 25082.8453 | 49037.6267 | 67026.4497 | 67026.4497 | 67210.084 | 67026.4499 | 97080.1797 | 97080.1797 | 106090.719 | 105800.8537 | 105800.8537 | 105800.8537 | 106090.719 | 105800.8537 | 105800.8537 | 105800.8537 | 106090.719 | 105800.8537 | 105800.8537 | 92067.1207 | 86828.1234 | 66915.1311 | 112595.7645
BaseCase SG | NEM |  | Biomass | 6394.5536 | 6412.0729 | 6394.5536 | 6394.5536 | 6394.5536 | 6412.0729 | 6394.5536 | 6394.5536 | 6394.5536 | 6412.0729 | 6394.5536 | 6394.5536 | 6394.5536 | 6412.0729 | 6394.5536 | 6394.5536 | 6394.5536 | 6412.0729 | 6394.5536 | 6394.5536 | 6394.5536 | 6412.0729 | 6394.5536 | 6394.5536
BaseCase SG | NEM |  | Black Coal | 545887.4565 | 547383.0386 | 506969.6904 | 313406.284 | 266059.074 | 266788.003 | 266059.074 | 266059.074 | 266059.074 | 266788.003 | 241233.574 | 206981.829 | 206981.829 | 207548.9025 | 170194.784 | 170194.784 | 134087.6456 | 121474.819 | 108198.1956 | 95253.4706 | 82308.7456 | 82534.249 | 82308.7456 | 0
BaseCase SG | NEM |  | Brown Coal | 254321.241 | 255018.0115 | 194534.261 | 127572.913 | 127572.913 | 127922.4278 | 127572.913 | 127572.913 | 0 | 0 | 0 | 0 | 0 | 0 | 0 | 0 | 0 | 0 | 0 | 0 | 0 | 0 | 0 | 0
BaseCase SG | NEM |  | CCGT | 252668.4198 | 246843.9003 | 222663.9498 | 222663.9498 | 222663.9498 | 223273.988 | 222663.9498 | 222663.9498 | 222663.9498 | 223273.988 | 195062.7223 | 157137.9188 | 150872.0817 | 147187.8187 | 133960.6662 | 133960.6662 | 133960.6662 | 105572.5156 | 105284.0662 | 59078.8944 | 59078.8944 | 39069.5253 | 38962.778 | 38962.778
BaseCase SG | NEM |  | CST | 0 | 0 | 0 | 0 | 0 | 0 | 0 | 0 | 0 | 0 | 0 | 0 | 0 | 0 | 0 | 0 | 0 | 0 | 0 | 0 | 0 | 0 | 0 | 0
BaseCase SG | NEM |  | Coordinated CER | 0 | 0 | 0 | 0 | 0 | 0 | 0 | 0 | 0 | 0 | 0 | 0 | 0 | 0 | 0 | 0 | 0 | 0 | 0 | 0 | 0 | 0 | 0 | 0
BaseCase SG | NEM |  | DSP | 0 | 0 | 0 | 0 | 0 | 0 | 0 | 0 | 0 | 0 | 0 | 0 | 0 | 0 | 0 | 0 | 0 | 0 | 0 | 0 | 0 | 0 | 0 | 0
BaseCase SG | NEM |  | Distributed PV | 0 | 0 | 0 | 0 | 0 | 0 | 0 | 0 | 0 | 0 | 0 | 0 | 0 | 0 | 0 | 0 | 0 | 0 | 0 | 0 | 0 | 0 | 0 | 0
BaseCase SG | NEM |  | H2 Reciprocating Engine | 0 | 0 | 6178.7836 | 10638 | 10638 | 10667.1452 | 10638 | 10638 | 10638 | 10667.1452 | 10638 | 10638 | 10638 | 10667.1452 | 10638 | 10638 | 10638 | 10667.1452 | 10638 | 10638 | 10638 | 10667.1452 | 10638 | 10638
BaseCase SG | NEM |  | Hydro | 735443.6566 | 737458.5708 | 735443.6566 | 735443.6566 | 756423.2219 | 773678.009 | 771564.1346 | 771564.1346 | 771564.1346 | 773678.009 | 771564.1346 | 771564.1346 | 771564.1346 | 773678.009 | 771564.1346 | 771564.1346 | 771564.1346 | 773678.009 | 771564.1346 | 771564.1346 | 771564.1346 | 773678.009 | 771564.1346 | 771564.1346
BaseCase SG | NEM |  | Liquid Fuel | 28220.1868 | 25778.7735 | 23168.8898 | 23168.8898 | 23168.8898 | 23232.3662 | 23168.8898 | 13172.153 | 13172.153 | 13208.2411 | 13172.153 | 13172.153 | 13172.153 | 13208.2411 | 13172.153 | 13172.153 | 13172.153 | 13208.2411 | 8670.1979 | 8670.1979 | 4389.8757 | 4401.9028 | 4389.8757 | 4389.8757
BaseCase SG | NEM |  | OCGT | 201175.3169 | 203167.8964 | 204659.5301 | 204659.5301 | 200818.5599 | 208442.3257 | 207872.8111 | 202810.2791 | 199055.7883 | 196638.9171 | 194289.4867 | 194289.4867 | 204668.4325 | 192164.5443 | 186873.6378 | 201492.0355 | 207499.8248 | 208068.3174 | 193406.8231 | 205358.4844 | 205970.5919 | 213259.3057 | 221130.0525 | 227253.4384
BaseCase SG | NEM |  | Offshore Wind | 0 | 0 | 0 | 0 | 0 | 342249.1073 | 455142.2194 | 568799.7814 | 682628.0004 | 855622.7675 | 1023942.0003 | 1194599.0003 | 1365256.0003 | 1540120.9812 | 1535913.0003 | 1535913.0003 | 1535913.0003 | 1540120.9812 | 1535913.0003 | 1535913.0003 | 1535913.0003 | 1540120.9812 | 1535913.0003 | 1535913.0003
BaseCase SG | NEM |  | PHES | 105734.316 | 106023.9991 | 215139.1057 | 294096.336 | 294096.336 | 294902.0794 | 294096.336 | 294096.336 | 442861.0224 | 444074.3403 | 442861.0224 | 442861.0224 | 442861.0224 | 444074.3403 | 442861.0224 | 442861.0224 | 442861.0224 | 444074.3403 | 442861.0224 | 442861.0224 | 442861.0224 | 444074.3404 | 442861.0225 | 442861.0225
BaseCase SG | NEM |  | Solar | 148396.6706 | 261633.7458 | 294283.9396 | 405359.1038 | 410070.2133 | 413706.338 | 412569.3289 | 412563.2808 | 412558.8784 | 413689.1767 | 415950.5178 | 416746.6797 | 421581.1796 | 422736.1965 | 422817.5332 | 442548.3373 | 478511.0444 | 475385.0279 | 467623.5626 | 470675.7878 | 467138.7929 | 478444.642 | 476110.6176 | 480629.9632
BaseCase SG | NEM |  | Wind | 418187.5792 | 455118.57 | 536484.205 | 612605.6905 | 663646.108 | 675739.7091 | 691216.293 | 700979.4108 | 725593.2457 | 763724.9787 | 823000.1851 | 861773.0899 | 855118.4119 | 848127.4945 | 856335.1771 | 888241.9029 | 927431.25 | 962347.5682 | 982928.1163 | 976340.9266 | 1076863.4759 | 1130642.8298 | 1150865.524 | 1195658.7573
BaseCase SG | NSW |  | 12h | 0 | 0 | 21463.2211 | 86088.744 | 86088.744 | 86324.6036 | 86088.744 | 86088.744 | 86088.744 | 86324.6036 | 86088.744 | 86088.744 | 86088.744 | 86324.6036 | 86088.744 | 86088.744 | 86088.744 | 86324.6036 | 86088.744 | 86088.744 | 86088.744 | 86324.6036 | 86088.744 | 86088.744
BaseCase SG | NSW |  | 1h | 1665.7821 | 2542.557 | 2535.6102 | 2535.6103 | 2535.6104 | 2542.5573 | 2535.6104 | 2535.6104 | 2535.6104 | 2542.5573 | 2535.6104 | 2535.6104 | 2535.6104 | 2542.5573 | 2535.6104 | 2535.6104 | 2535.6104 | 2080.7656 | 2075.0804 | 2075.0804 | 2075.0803 | 2080.7654 | 2075.0802 | 2075.0801
BaseCase SG | NSW |  | 2h | 9471.9921 | 16469.7416 | 17706.6385 | 20067.9404 | 27177.789 | 27252.2511 | 27177.6293 | 27041.6763 | 27041.6763 | 27115.7652 | 26365.2913 | 26365.2913 | 26365.2913 | 26437.5271 | 25486.2613 | 25486.2613 | 25486.2613 | 25556.0889 | 25486.2613 | 25284.0673 | 25284.0668 | 21499.4371 | 20080.4984 | 20080.4972
BaseCase SG | NSW |  | 4h | 28804.8806 | 54447.7296 | 95423.6301 | 122353.3282 | 123435.1662 | 127039.708 | 126689.8789 | 126692.5682 | 126692.5682 | 127039.708 | 126692.5682 | 126692.5682 | 126692.5682 | 127039.708 | 126692.5682 | 126692.5682 | 126692.5682 | 127039.708 | 126692.5682 | 120469.8262 | 108562.8756 | 85740.3374 | 44378.6466 | 17451.6392
BaseCase SG | NSW |  | 8h | 10753.1643 | 25082.8453 | 36926.4844 | 54915.3065 | 54915.3065 | 55065.7594 | 54915.3066 | 84969.0363 | 84969.0363 | 85201.8282 | 84969.0363 | 84969.0363 | 84969.0363 | 85201.8282 | 84969.0363 | 84969.0363 | 84969.0363 | 85201.8282 | 84969.0363 | 84969.0363 | 71235.3033 | 60118.9829 | 52390.1088 | 92159.8842
BaseCase SG | NSW |  | Black Coal | 219795.9775 | 220398.1583 | 200793.0234 | 71721.505 | 36787.045 | 36887.8314 | 36787.045 | 36787.045 | 36787.045 | 36887.8314 | 36787.045 | 36787.045 | 36787.045 | 36887.8314 | 0 | 0 | 0 | 0 | 0 | 0 | 0 | 0 | 0 | 0
BaseCase SG | NSW |  | CCGT | 37253.144 | 37355.2074 | 37253.144 | 37253.144 | 37253.144 | 37355.2074 | 37253.144 | 37253.144 | 37253.144 | 37355.2074 | 37253.144 | 37253.144 | 37253.144 | 37355.2074 | 37253.144 | 37253.144 | 37253.144 | 8600.0414 | 8576.544 | 8576.544 | 8576.544 | 8600.0414 | 8576.544 | 8576.544
BaseCase SG | NSW |  | CST | 0 | 0 | 0 | 0 | 0 | 0 | 0 | 0 | 0 | 0 | 0 | 0 | 0 | 0 | 0 | 0 | 0 | 0 | 0 | 0 | 0 | 0 | 0 | 0
BaseCase SG | NSW |  | Coordinated CER | 0 | 0 | 0 | 0 | 0 | 0 | 0 | 0 | 0 | 0 | 0 | 0 | 0 | 0 | 0 | 0 | 0 | 0 | 0 | 0 | 0 | 0 | 0 | 0
BaseCase SG | NSW |  | DSP | 0 | 0 | 0 | 0 | 0 | 0 | 0 | 0 | 0 | 0 | 0 | 0 | 0 | 0 | 0 | 0 | 0 | 0 | 0 | 0 | 0 | 0 | 0 | 0
BaseCase SG | NSW |  | Distributed PV | 0 | 0 | 0 | 0 | 0 | 0 | 0 | 0 | 0 | 0 | 0 | 0 | 0 | 0 | 0 | 0 | 0 | 0 | 0 | 0 | 0 | 0 | 0 | 0
BaseCase SG | NSW |  | Hydro | 244250.2765 | 244919.4553 | 244250.2765 | 244250.2765 | 244250.2765 | 244919.4553 | 244250.2765 | 244250.2765 | 244250.2765 | 244919.4553 | 244250.2765 | 244250.2765 | 244250.2765 | 244919.4553 | 244250.2765 | 244250.2765 | 244250.2765 | 244919.4553 | 244250.2765 | 244250.2765 | 244250.2765 | 244919.4553 | 244250.2765 | 244250.2765
BaseCase SG | NSW |  | OCGT | 64809.3814 | 64986.9414 | 64809.3814 | 64809.3814 | 64809.3814 | 64986.9414 | 64809.3814 | 64809.3814 | 64809.3814 | 64986.9414 | 64066.3035 | 64066.3035 | 74445.2493 | 74649.2089 | 76575.8917 | 78718.512 | 87324.1887 | 87563.433 | 71110.1837 | 77322.9831 | 77322.9831 | 77534.8269 | 81643.1283 | 81643.1283
BaseCase SG | NSW |  | Offshore Wind | 0 | 0 | 0 | 0 | 0 | 0 | 0 | 0 | 0 | 0 | 0 | 0 | 0 | 0 | 0 | 0 | 0 | 0 | 0 | 0 | 0 | 0 | 0 | 0
BaseCase SG | NSW |  | PHES | 23212.072 | 23275.6667 | 132616.8617 | 211574.092 | 211574.092 | 212153.747 | 211574.092 | 211574.092 | 211574.092 | 212153.747 | 211574.092 | 211574.092 | 211574.092 | 212153.747 | 211574.092 | 211574.092 | 211574.092 | 212153.747 | 211574.092 | 211574.092 | 211574.092 | 212153.747 | 211574.092 | 211574.092
BaseCase SG | NSW |  | Solar | 69151.8278 | 124624.673 | 127487.7351 | 232290.0851 | 237008.1281 | 240232.8313 | 239576.4574 | 239576.4574 | 239576.4574 | 240232.8313 | 239576.4574 | 239576.4575 | 244410.9573 | 245080.5764 | 245647.3109 | 248385.1814 | 255475.1967 | 253394.6651 | 252702.33 | 252216.4398 | 250396.0269 | 250682.6493 | 249367.5916 | 242696.1994
BaseCase SG | NSW |  | Wind | 82680.1732 | 93683.2815 | 104378.8102 | 126079.2491 | 163685.7555 | 178496.213 | 178008.5184 | 178008.5184 | 178008.5184 | 178496.213 | 209271.2129 | 223298.7172 | 218897.9316 | 219497.652 | 238142.9494 | 270049.6752 | 300226.6463 | 301812.2642 | 322770.6378 | 315976.1545 | 365268.6877 | 400947.2916 | 404378.724 | 428197.4055
BaseCase SG | NSW | CNSW | 12h | 0 | 0 | 21463.2211 | 86088.744 | 86088.744 | 86324.6036 | 86088.744 | 86088.744 | 86088.744 | 86324.6036 | 86088.744 | 86088.744 | 86088.744 | 86324.6036 | 86088.744 | 86088.744 | 86088.744 | 86324.6036 | 86088.744 | 86088.744 | 86088.744 | 86324.6036 | 86088.744 | 86088.744
BaseCase SG | NSW | CNSW | 2h | 1258.3355 | 3558.7325 | 3549.0093 | 3549.0094 | 3549.0094 | 3558.7328 | 3549.0095 | 3549.0095 | 3549.0095 | 3558.7328 | 3549.0095 | 3549.0095 | 3549.0095 | 3558.7328 | 3549.0095 | 3549.0095 | 3549.0095 | 3558.7328 | 3549.0095 | 3346.8155 | 3346.8155 | 2576.9856 | 2569.9446 | 2569.9445
BaseCase SG | NSW | CNSW | 4h | 21772.6997 | 21832.3878 | 21772.6997 | 21772.6997 | 21772.6997 | 21832.3878 | 21770.0104 | 21772.6997 | 21772.6997 | 21832.3878 | 21772.6997 | 21772.6997 | 21772.6997 | 21832.3878 | 21772.6997 | 21772.6997 | 21772.6997 | 21832.3878 | 21772.6997 | 21772.6997 | 9865.7497 | 9892.816 | 9863.0604 | 9865.7497
BaseCase SG | NSW | CNSW | 8h | 0 | 2093.9624 | 2088.2452 | 2088.2461 | 2088.2461 | 2093.9673 | 2088.2461 | 2088.2461 | 2088.2461 | 2093.9673 | 2088.2461 | 2088.2461 | 2088.2461 | 2093.9673 | 2088.2461 | 2088.2461 | 2088.2461 | 2093.9673 | 2088.2461 | 2088.2461 | 2088.2461 | 0.0049573 | 0.0010409 | 9503.0834
BaseCase SG | NSW | CNSW | Black Coal | 108640.8775 | 108938.5237 | 108640.8775 | 36787.045 | 36787.045 | 36887.8314 | 36787.045 | 36787.045 | 36787.045 | 36887.8314 | 36787.045 | 36787.045 | 36787.045 | 36887.8314 | 0 | 0 | 0 | 0 | 0 | 0 | 0 | 0 | 0 | 0
BaseCase SG | NSW | CNSW | CST | 0 | 0 | 0 | 0 | 0 | 0 | 0 | 0 | 0 | 0 | 0 | 0 | 0 | 0 | 0 | 0 | 0 | 0 | 0 | 0 | 0 | 0 | 0 | 0
BaseCase SG | NSW | CNSW | Coordinated CER | 0 | 0 | 0 | 0 | 0 | 0 | 0 | 0 | 0 | 0 | 0 | 0 | 0 | 0 | 0 | 0 | 0 | 0 | 0 | 0 | 0 | 0 | 0 | 0
BaseCase SG | NSW | CNSW | Distributed PV | 0 | 0 | 0 | 0 | 0 | 0 | 0 | 0 | 0 | 0 | 0 | 0 | 0 | 0 | 0 | 0 | 0 | 0 | 0 | 0 | 0 | 0 | 0 | 0
BaseCase SG | NSW | CNSW | OCGT | 0 | 0 | 0 | 0 | 0 | 0 | 0 | 0 | 0 | 0 | 0 | 0 | 0 | 0 | 0 | 0 | 0 | 0 | 0 | 0 | 0 | 0 | 0 | 0
BaseCase SG | NSW | CNSW | PHES | 23212.072 | 23275.6667 | 23212.072 | 23212.072 | 23212.072 | 23275.6667 | 23212.072 | 23212.072 | 23212.072 | 23275.6667 | 23212.072 | 23212.072 | 23212.072 | 23275.6667 | 23212.072 | 23212.072 | 23212.072 | 23275.6667 | 23212.072 | 23212.072 | 23212.072 | 23275.6667 | 23212.072 | 23212.072
BaseCase SG | NSW | CNSW | Solar | 28851.632 | 47787.5197 | 47656.9528 | 145209.1065 | 149931.7265 | 152917.864 | 152500.0556 | 152500.0556 | 152500.0556 | 152917.864 | 152500.0556 | 152500.0556 | 152500.0556 | 152917.864 | 152500.0556 | 152500.0556 | 157838.7677 | 158271.2027 | 157838.7677 | 157352.8776 | 157352.8776 | 157783.9814 | 156722.7452 | 154136.9084
BaseCase SG | NSW | CNSW | Wind | 15670.8626 | 20032.2698 | 29615.5129 | 50913.3959 | 79703.5632 | 79921.9294 | 79703.5635 | 79703.5635 | 79703.5635 | 79921.9294 | 91513.1232 | 91513.1232 | 91513.1232 | 91763.8441 | 118036.2458 | 151327.6119 | 161309.1654 | 179515.8599 | 200808.3766 | 200808.3766 | 246206.2712 | 258133.4484 | 260446.0598 | 277920.3818
BaseCase SG | NSW | NNSW | 1h | 1205.2519 | 2080.7652 | 2075.08 | 2075.08 | 2075.08 | 2080.7652 | 2075.08 | 2075.08 | 2075.08 | 2080.7652 | 2075.08 | 2075.08 | 2075.08 | 2080.7652 | 2075.08 | 2075.08 | 2075.08 | 2080.7652 | 2075.08 | 2075.08 | 2075.08 | 2080.7652 | 2075.08 | 2075.08
BaseCase SG | NSW | NNSW | 2h | 955.6558 | 5633.1191 | 6899.6257 | 6899.6258 | 6899.6258 | 6918.5289 | 6899.6258 | 6899.6258 | 6899.6258 | 6918.5289 | 6899.6258 | 6899.6258 | 6899.6258 | 6918.5289 | 6899.6258 | 6899.6258 | 6899.6258 | 6918.5289 | 6899.6258 | 6899.6258 | 6899.6258 | 3843.6269 | 3833.1251 | 3833.1251
BaseCase SG | NSW | NNSW | 8h | 8844.5138 | 17247.2436 | 17200.1271 | 17200.1278 | 17200.1278 | 17247.2515 | 17200.1278 | 17200.1278 | 17200.1278 | 17247.2515 | 17200.1278 | 17200.1278 | 17200.1278 | 17247.2515 | 17200.1278 | 17200.1278 | 17200.1278 | 17247.2515 | 17200.1278 | 17200.1278 | 5375.0453 | 0.0078585 | 0.00071811 | 0.00052066
BaseCase SG | NSW | NNSW | CST | 0 | 0 | 0 | 0 | 0 | 0 | 0 | 0 | 0 | 0 | 0 | 0 | 0 | 0 | 0 | 0 | 0 | 0 | 0 | 0 | 0 | 0 | 0 | 0
BaseCase SG | NSW | NNSW | Coordinated CER | 0 | 0 | 0 | 0 | 0 | 0 | 0 | 0 | 0 | 0 | 0 | 0 | 0 | 0 | 0 | 0 | 0 | 0 | 0 | 0 | 0 | 0 | 0 | 0
BaseCase SG | NSW | NNSW | Distributed PV | 0 | 0 | 0 | 0 | 0 | 0 | 0 | 0 | 0 | 0 | 0 | 0 | 0 | 0 | 0 | 0 | 0 | 0 | 0 | 0 | 0 | 0 | 0 | 0
BaseCase SG | NSW | NNSW | PHES | 0 | 0 | 0 | 0 | 0 | 0 | 0 | 0 | 0 | 0 | 0 | 0 | 0 | 0 | 0 | 0 | 0 | 0 | 0 | 0 | 0 | 0 | 0 | 0
BaseCase SG | NSW | NNSW | Solar | 10636.3398 | 14970.6263 | 17867.7542 | 19822.2358 | 19822.2358 | 19876.5433 | 19822.2358 | 19822.2358 | 19822.2358 | 19876.5433 | 19822.2358 | 19822.2358 | 19822.2358 | 19876.5433 | 19822.2358 | 19822.2358 | 19822.2359 | 19598.8266 | 19545.2779 | 19545.2779 | 18769.7955 | 18821.2196 | 18769.7955 | 18769.7955
BaseCase SG | NSW | NNSW | Wind | 14288.9181 | 14328.0659 | 14288.9183 | 14691.4727 | 19329.2496 | 21128.1338 | 21070.4067 | 21070.4067 | 21070.4067 | 21128.1338 | 41856.5802 | 55884.0845 | 50314.2223 | 50452.0695 | 50314.2223 | 50314.2223 | 70509.64 | 62009.038 | 61839.6144 | 61839.6144 | 64241.6283 | 84532.8379 | 96803.7362 | 103071.1127
BaseCase SG | NSW | SNSW | 1h | 460.53 | 461.7917 | 460.53 | 460.53 | 460.53 | 461.7917 | 460.53 | 460.53 | 460.53 | 461.7917 | 460.53 | 460.53 | 460.53 | 461.7917 | 460.53 | 460.53 | 460.53 | 0 | 0 | 0 | 0 | 0 | 0 | 0
BaseCase SG | NSW | SNSW | 2h | 3672.7539 | 3682.819 | 3672.7545 | 3672.7546 | 3672.7546 | 3682.8191 | 3672.5946 | 3536.6416 | 3536.6416 | 3546.3332 | 3536.6416 | 3536.6416 | 3536.6416 | 3546.3332 | 3536.6416 | 3536.6416 | 3536.6416 | 3546.3332 | 3536.6416 | 3536.6416 | 3536.6416 | 3546.3326 | 2176.447 | 2176.4469
BaseCase SG | NSW | SNSW | 4h | 0 | 0 | 0 | 0 | 1081.8379 | 4351.1283 | 4339.24 | 4339.24 | 4339.24 | 4351.1283 | 4339.24 | 4339.24 | 4339.24 | 4351.1283 | 4339.24 | 4339.24 | 4339.24 | 4351.1283 | 4339.24 | 4339.24 | 4339.24 | 4351.1283 | 4339.24 | 4339.24
BaseCase SG | NSW | SNSW | 8h | 1908.65 | 5741.6375 | 10073.5102 | 13211.1343 | 13211.1343 | 13247.3292 | 13211.1343 | 13211.1343 | 13211.1343 | 13247.3292 | 13211.1343 | 13211.1343 | 13211.1343 | 13247.3292 | 13211.1343 | 13211.1343 | 13211.1343 | 13247.3292 | 13211.1343 | 13211.1343 | 11302.4843 | 7505.6917 | 7485.1809 | 7485.1802
BaseCase SG | NSW | SNSW | CST | 0 | 0 | 0 | 0 | 0 | 0 | 0 | 0 | 0 | 0 | 0 | 0 | 0 | 0 | 0 | 0 | 0 | 0 | 0 | 0 | 0 | 0 | 0 | 0
BaseCase SG | NSW | SNSW | Coordinated CER | 0 | 0 | 0 | 0 | 0 | 0 | 0 | 0 | 0 | 0 | 0 | 0 | 0 | 0 | 0 | 0 | 0 | 0 | 0 | 0 | 0 | 0 | 0 | 0
BaseCase SG | NSW | SNSW | Distributed PV | 0 | 0 | 0 | 0 | 0 | 0 | 0 | 0 | 0 | 0 | 0 | 0 | 0 | 0 | 0 | 0 | 0 | 0 | 0 | 0 | 0 | 0 | 0 | 0
BaseCase SG | NSW | SNSW | Hydro | 244250.2765 | 244919.4553 | 244250.2765 | 244250.2765 | 244250.2765 | 244919.4553 | 244250.2765 | 244250.2765 | 244250.2765 | 244919.4553 | 244250.2765 | 244250.2765 | 244250.2765 | 244919.4553 | 244250.2765 | 244250.2765 | 244250.2765 | 244919.4553 | 244250.2765 | 244250.2765 | 244250.2765 | 244919.4553 | 244250.2765 | 244250.2765
BaseCase SG | NSW | SNSW | OCGT | 18661.3024 | 18712.4293 | 18661.3024 | 18661.3024 | 18661.3024 | 18712.4293 | 18661.3024 | 18661.3024 | 18661.3024 | 18712.4293 | 18661.3024 | 18661.3024 | 18661.3024 | 18712.4293 | 18661.3024 | 18661.3024 | 18661.3024 | 18712.4293 | 0 | 0 | 0 | 0 | 0 | 0
BaseCase SG | NSW | SNSW | PHES | 0 | 0 | 109404.7897 | 188362.02 | 188362.02 | 188878.0803 | 188362.02 | 188362.02 | 188362.02 | 188878.0803 | 188362.02 | 188362.02 | 188362.02 | 188878.0803 | 188362.02 | 188362.02 | 188362.02 | 188878.0803 | 188362.02 | 188362.02 | 188362.02 | 188878.0803 | 188362.02 | 188362.02
BaseCase SG | NSW | SNSW | Solar | 29663.8558 | 61866.5265 | 61963.0276 | 67258.7421 | 67254.165 | 67438.4231 | 67254.1651 | 67254.1651 | 67254.1651 | 67438.4231 | 67254.1651 | 67254.1651 | 67254.1651 | 67438.4231 | 67254.1651 | 67254.1651 | 67254.1651 | 64935.6763 | 64758.2564 | 64758.2564 | 63713.3259 | 63488.4888 | 63315.023 | 59229.4677
BaseCase SG | NSW | SNSW | Wind | 52720.3925 | 59322.9458 | 60474.3789 | 60474.3803 | 64652.9425 | 77446.1495 | 77234.548 | 77234.548 | 77234.548 | 77446.1495 | 75901.5092 | 75901.5092 | 75041.4842 | 75247.0773 | 67763.3793 | 66378.7391 | 66378.7391 | 58252.7053 | 58093.5449 | 51299.0616 | 52791.6862 | 56246.3442 | 45099.8261 | 45176.8092
BaseCase SG | NSW | SNW | 1h | 0.00013992 | 0.00016585 | 0.000236 | 0.00033192 | 0.00038611 | 0.00041867 | 0.00041753 | 0.00041753 | 0.00041753 | 0.00041867 | 0.00041753 | 0.00041753 | 0.00041753 | 0.00041867 | 0.00041753 | 0.00041753 | 0.00041753 | 0.00041867 | 0.00041753 | 0.00041753 | 0.0002776 | 0.00025282 | 0.00018152 | 8.5607e-05
BaseCase SG | NSW | SNW | 2h | 3585.2469 | 3595.0709 | 3585.249 | 5946.5506 | 13056.3992 | 13092.1703 | 13056.3994 | 13056.3994 | 13056.3994 | 13092.1703 | 12380.0144 | 12380.0144 | 12380.0144 | 12413.9322 | 11500.9844 | 11500.9844 | 11500.9844 | 11532.494 | 11500.9844 | 11500.9844 | 11500.9839 | 11532.492 | 11500.9817 | 11500.9807
BaseCase SG | NSW | SNW | 4h | 7032.1809 | 32615.3418 | 73650.9303 | 100580.6285 | 100580.6285 | 100856.1919 | 100580.6285 | 100580.6285 | 100580.6285 | 100856.1919 | 100580.6285 | 100580.6285 | 100580.6285 | 100856.1919 | 100580.6285 | 100580.6285 | 100580.6285 | 100856.1919 | 100580.6285 | 94357.8865 | 94357.8859 | 71496.3931 | 30176.3462 | 3246.6495
BaseCase SG | NSW | SNW | 8h | 0.00050016 | 0.0017892 | 7564.6019 | 22415.7983 | 22415.7983 | 22477.2114 | 22415.7983 | 52469.5281 | 52469.5281 | 52613.2802 | 52469.5281 | 52469.5281 | 52469.5281 | 52613.2802 | 52469.5281 | 52469.5281 | 52469.5281 | 52613.2802 | 52469.5281 | 52469.5281 | 52469.5276 | 52613.2784 | 44904.9261 | 75171.6201
BaseCase SG | NSW | SNW | Black Coal | 111155.1 | 111459.6345 | 92152.1459 | 34934.46 | 0 | 0 | 0 | 0 | 0 | 0 | 0 | 0 | 0 | 0 | 0 | 0 | 0 | 0 | 0 | 0 | 0 | 0 | 0 | 0
BaseCase SG | NSW | SNW | CCGT | 37253.144 | 37355.2074 | 37253.144 | 37253.144 | 37253.144 | 37355.2074 | 37253.144 | 37253.144 | 37253.144 | 37355.2074 | 37253.144 | 37253.144 | 37253.144 | 37355.2074 | 37253.144 | 37253.144 | 37253.144 | 8600.0414 | 8576.544 | 8576.544 | 8576.544 | 8600.0414 | 8576.544 | 8576.544
BaseCase SG | NSW | SNW | Coordinated CER | 0 | 0 | 0 | 0 | 0 | 0 | 0 | 0 | 0 | 0 | 0 | 0 | 0 | 0 | 0 | 0 | 0 | 0 | 0 | 0 | 0 | 0 | 0 | 0
BaseCase SG | NSW | SNW | DSP | 0 | 0 | 0 | 0 | 0 | 0 | 0 | 0 | 0 | 0 | 0 | 0 | 0 | 0 | 0 | 0 | 0 | 0 | 0 | 0 | 0 | 0 | 0 | 0
BaseCase SG | NSW | SNW | Distributed PV | 0 | 0 | 0 | 0 | 0 | 0 | 0 | 0 | 0 | 0 | 0 | 0 | 0 | 0 | 0 | 0 | 0 | 0 | 0 | 0 | 0 | 0 | 0 | 0
BaseCase SG | NSW | SNW | OCGT | 46148.079 | 46274.5121 | 46148.079 | 46148.079 | 46148.079 | 46274.5121 | 46148.079 | 46148.079 | 46148.079 | 46274.5121 | 45405.0011 | 45405.0011 | 55783.9469 | 55936.7796 | 57914.5893 | 60057.2096 | 68662.8863 | 68851.0038 | 71110.1837 | 77322.9831 | 77322.9831 | 77534.8269 | 81643.1283 | 81643.1283
BaseCase SG | NSW | SNW | Offshore Wind | 0 | 0 | 0 | 0 | 0 | 0 | 0 | 0 | 0 | 0 | 0 | 0 | 0 | 0 | 0 | 0 | 0 | 0 | 0 | 0 | 0 | 0 | 0 | 0
BaseCase SG | NSW | SNW | Solar | 0.00016356 | 0.00048625 | 0.00053709 | 0.0006017 | 0.00071216 | 0.00086934 | 0.00086697 | 0.00086697 | 0.00086697 | 0.00086934 | 0.00086697 | 0.00088809 | 4834.5008 | 4847.746 | 6070.8544 | 8808.7248 | 10560.028 | 10588.9596 | 10560.028 | 10560.028 | 10560.028 | 10588.9596 | 10560.028 | 10560.028
BaseCase SG | NSW | SNW | Wind | 0 | 0 | 7.2892e-05 | 0.00024046 | 0.00024046 | 0.00033525 | 0.00033433 | 0.00033433 | 0.00033433 | 0.00033525 | 0.00033433 | 0.00033433 | 2029.1019 | 2034.6611 | 2029.1019 | 2029.1019 | 2029.1019 | 2034.6611 | 2029.1019 | 2029.1019 | 2029.1019 | 2034.6611 | 2029.1019 | 2029.1019
BaseCase SG | QLD |  | 1h | 1991.3086 | 5573.9743 | 7394.26 | 7394.26 | 7394.26 | 7414.5182 | 7394.26 | 7394.26 | 7394.26 | 7414.5182 | 7394.26 | 7394.26 | 7394.26 | 7414.5182 | 7394.26 | 7394.26 | 7394.26 | 7414.5182 | 7394.26 | 7394.26 | 7394.26 | 7414.5182 | 7394.26 | 3003.42
BaseCase SG | QLD |  | 2h | 27804.4505 | 29995.1953 | 32830.0686 | 36316.678 | 36263.7812 | 36364.8828 | 36263.7812 | 36266.0939 | 36266.0939 | 36364.3046 | 36266.0939 | 36266.0939 | 34912.7457 | 35008.9847 | 34913.3239 | 34911.0112 | 34138.4079 | 34231.9457 | 31432.8679 | 25304.7129 | 25302.4002 | 23033.602 | 19522.0665 | 14857.429
BaseCase SG | QLD |  | 4h | 8957.1186 | 10689.3881 | 14583.5638 | 17585.6313 | 17585.6313 | 17633.8111 | 17585.6313 | 17585.6313 | 17585.6313 | 17633.8111 | 17585.6313 | 17585.6313 | 17585.6313 | 17633.8111 | 17585.6313 | 17585.6313 | 17585.6313 | 17633.8111 | 17585.6317 | 30117.1832 | 36974.9142 | 55718.7561 | 66580.1081 | 76555.8013
BaseCase SG | QLD |  | 8h | 0 | 0 | 0.0015601 | 0.002246 | 0.002246 | 0.0023229 | 0.0023166 | 0.0023166 | 0.0023166 | 0.0023229 | 0.0023166 | 0.0023166 | 0.0023166 | 0.0023229 | 0.0023166 | 0.0023166 | 0.0023166 | 0.0023229 | 0.0023166 | 0.0023166 | 0.0023166 | 0.0023229 | 0.00075646 | 5910.8582
BaseCase SG | QLD |  | Biomass | 6394.5536 | 6412.0729 | 6394.5536 | 6394.5536 | 6394.5536 | 6412.0729 | 6394.5536 | 6394.5536 | 6394.5536 | 6412.0729 | 6394.5536 | 6394.5536 | 6394.5536 | 6412.0729 | 6394.5536 | 6394.5536 | 6394.5536 | 6412.0729 | 6394.5536 | 6394.5536 | 6394.5536 | 6412.0729 | 6394.5536 | 6394.5536
BaseCase SG | QLD |  | Black Coal | 326091.479 | 326984.8803 | 306176.6669 | 241684.779 | 229272.029 | 229900.1715 | 229272.029 | 229272.029 | 229272.029 | 229900.1715 | 204446.529 | 170194.784 | 170194.784 | 170661.0711 | 170194.784 | 170194.784 | 134087.6456 | 121474.819 | 108198.1956 | 95253.4706 | 82308.7456 | 82534.249 | 82308.7456 | 0
BaseCase SG | QLD |  | CCGT | 119749.1703 | 120077.2502 | 119749.1703 | 119749.1703 | 119749.1703 | 120077.2502 | 119749.1703 | 119749.1703 | 119749.1703 | 120077.2502 | 92147.9428 | 92147.9428 | 85882.1057 | 82019.7879 | 81795.6902 | 81795.6902 | 81795.6902 | 82019.7879 | 81795.6902 | 35590.5184 | 35590.5184 | 15516.7976 | 15474.402 | 15474.402
BaseCase SG | QLD |  | Coordinated CER | 0 | 0 | 0 | 0 | 0 | 0 | 0 | 0 | 0 | 0 | 0 | 0 | 0 | 0 | 0 | 0 | 0 | 0 | 0 | 0 | 0 | 0 | 0 | 0
BaseCase SG | QLD |  | Distributed PV | 0 | 0 | 0 | 0 | 0 | 0 | 0 | 0 | 0 | 0 | 0 | 0 | 0 | 0 | 0 | 0 | 0 | 0 | 0 | 0 | 0 | 0 | 0 | 0
BaseCase SG | QLD |  | H2 Reciprocating Engine | 0 | 0 | 6178.7836 | 10638 | 10638 | 10667.1452 | 10638 | 10638 | 10638 | 10667.1452 | 10638 | 10638 | 10638 | 10667.1452 | 10638 | 10638 | 10638 | 10667.1452 | 10638 | 10638 | 10638 | 10667.1452 | 10638 | 10638
BaseCase SG | QLD |  | Hydro | 19107.2316 | 19159.5802 | 19107.2316 | 19107.2316 | 19107.2316 | 19159.5802 | 19107.2316 | 19107.2316 | 19107.2316 | 19159.5802 | 19107.2316 | 19107.2316 | 19107.2316 | 19159.5802 | 19107.2316 | 19107.2316 | 19107.2316 | 19159.5802 | 19107.2316 | 19107.2316 | 19107.2316 | 19159.5802 | 19107.2316 | 19107.2316
BaseCase SG | QLD |  | Liquid Fuel | 14498.6919 | 14538.4143 | 14498.6919 | 14498.6919 | 14498.6919 | 14538.4143 | 14498.6919 | 4501.9551 | 4501.9551 | 4514.2892 | 4501.9551 | 4501.9551 | 4501.9551 | 4514.2892 | 4501.9551 | 4501.9551 | 4501.9551 | 4514.2892 | 0 | 0 | 0 | 0 | 0 | 0
BaseCase SG | QLD |  | OCGT | 42054.1201 | 43610.7511 | 45538.3333 | 45538.3333 | 45538.3333 | 52736.6738 | 52592.5845 | 52592.5845 | 48838.0937 | 48971.8967 | 48838.0937 | 48838.0937 | 48838.0937 | 48971.8967 | 48838.0937 | 48838.0937 | 48838.0937 | 48971.8967 | 59956.1591 | 69263.8091 | 54147.6503 | 54296 | 54147.6503 | 47448.4956
BaseCase SG | QLD |  | PHES | 82522.244 | 82748.3323 | 82522.244 | 82522.244 | 82522.244 | 82748.3323 | 82522.244 | 82522.244 | 231286.9304 | 231920.5932 | 231286.9304 | 231286.9304 | 231286.9304 | 231920.5932 | 231286.9304 | 231286.9304 | 231286.9304 | 231920.5932 | 231286.9304 | 231286.9304 | 231286.9304 | 231920.5932 | 231286.9304 | 231286.9304
BaseCase SG | QLD |  | Solar | 52874.1811 | 70604.5114 | 79344.2624 | 79373.372 | 79366.4383 | 79577.0252 | 79352.9378 | 79346.8897 | 79342.4873 | 79559.864 | 77998.5183 | 78720.1309 | 78720.1309 | 78935.8025 | 78720.131 | 96482.5479 | 125355.2397 | 124042.1367 | 121798.6398 | 125828.8921 | 124112.3101 | 136052.8206 | 136995.298 | 154218.3703
BaseCase SG | QLD |  | Wind | 77886.6005 | 89225.5755 | 105403.3954 | 108947.653 | 108947.654 | 109246.1419 | 126270.5224 | 128172.9595 | 145411.5992 | 180434.8547 | 206767.984 | 232921.076 | 248251.0462 | 248931.186 | 248251.0462 | 248251.0462 | 258703.6725 | 306208.4114 | 293401.1081 | 319445.6908 | 364304.8774 | 380631.1966 | 404102.4276 | 434019.7547
BaseCase SG | QLD | CQ | 2h | 2345.9786 | 3885.1953 | 3874.58 | 3857.7802 | 3807.196 | 3817.6267 | 3807.196 | 3807.196 | 3807.196 | 3817.6267 | 3807.196 | 3807.196 | 3807.196 | 3817.6267 | 3807.196 | 3807.196 | 3032.28 | 3040.5876 | 3032.28 | 3032.28 | 3032.28 | 3040.5876 | 3032.28 | 3032.28
BaseCase SG | QLD | CQ | 4h | 3350.7386 | 5067.646 | 5053.8 | 5053.8 | 5053.8 | 5067.646 | 5053.8 | 5053.8 | 5053.8 | 5067.646 | 5053.8 | 5053.8 | 5053.8 | 5067.646 | 5053.8 | 5053.8 | 5053.8 | 5067.646 | 5053.8 | 5053.8 | 0 | 0 | 0 | 0
BaseCase SG | QLD | CQ | 8h | 0 | 0 | 0.00078472 | 0.00101 | 0.00101 | 0.0010836 | 0.0010806 | 0.0010806 | 0.0010806 | 0.0010836 | 0.0010806 | 0.0010806 | 0.0010806 | 0.0010836 | 0.0010806 | 0.0010806 | 0.0010806 | 0.0010836 | 0.0010806 | 0.0010806 | 0.0010806 | 0.0010836 | 0.00029587 | 5910.857
BaseCase SG | QLD | CQ | Black Coal | 117564.6484 | 117886.7433 | 117564.6484 | 92739.1484 | 92739.1484 | 92993.2283 | 92739.1484 | 92739.1484 | 92739.1484 | 92993.2283 | 92739.1484 | 92739.1484 | 92739.1484 | 92993.2283 | 92739.1484 | 92739.1484 | 92739.1484 | 80013.0383 | 66849.6984 | 53904.9734 | 40960.2484 | 41072.4683 | 40960.2484 | 0
BaseCase SG | QLD | CQ | Coordinated CER | 0 | 0 | 0 | 0 | 0 | 0 | 0 | 0 | 0 | 0 | 0 | 0 | 0 | 0 | 0 | 0 | 0 | 0 | 0 | 0 | 0 | 0 | 0 | 0
BaseCase SG | QLD | CQ | Distributed PV | 0 | 0 | 0 | 0 | 0 | 0 | 0 | 0 | 0 | 0 | 0 | 0 | 0 | 0 | 0 | 0 | 0 | 0 | 0 | 0 | 0 | 0 | 0 | 0
BaseCase SG | QLD | CQ | OCGT | 1372.1228 | 1375.882 | 1372.1228 | 1372.1228 | 1372.1228 | 8449.46 | 8426.374 | 8426.374 | 7054.2512 | 7073.5779 | 7054.2512 | 7054.2512 | 7054.2512 | 7073.5779 | 7054.2512 | 7054.2512 | 7054.2512 | 7073.5779 | 7054.2512 | 7054.2512 | 7054.2512 | 7073.5779 | 7054.2512 | 7054.2512
BaseCase SG | QLD | CQ | PHES | 0 | 0 | 0 | 0 | 0 | 0 | 0 | 0 | 0 | 0 | 0 | 0 | 0 | 0 | 0 | 0 | 0 | 0 | 0 | 0 | 0 | 0 | 0 | 0
BaseCase SG | QLD | CQ | Solar | 12093.8483 | 14744.5906 | 15803.7878 | 15839.6781 | 15839.6782 | 15883.0748 | 15839.6784 | 15839.6784 | 15839.6784 | 15883.0748 | 15839.6784 | 15839.6785 | 15839.6785 | 15883.0749 | 15839.6785 | 15839.6786 | 15839.6787 | 15654.2278 | 14964.8277 | 15198.8236 | 15198.8239 | 15240.4645 | 10093.7414 | 24235.2155
BaseCase SG | QLD | CQ | Wind | 15575.8956 | 26744.1564 | 33536.4291 | 33536.4292 | 33536.4295 | 33628.3103 | 33536.4297 | 33536.4297 | 33536.4297 | 33628.3104 | 37412.9605 | 37614.6058 | 37614.6058 | 37717.6595 | 37614.6058 | 37614.6058 | 37614.6058 | 49206.5201 | 49072.076 | 63103.9478 | 63135.2426 | 69103.8948 | 68935.3959 | 67726.8455
BaseCase SG | QLD | GG | 1h | 0 | 2562.3258 | 4390.84 | 4390.84 | 4390.84 | 4402.8697 | 4390.84 | 4390.84 | 4390.84 | 4402.8697 | 4390.84 | 4390.84 | 4390.84 | 4402.8697 | 4390.84 | 4390.84 | 4390.84 | 4402.8697 | 4390.84 | 4390.84 | 4390.84 | 4402.8697 | 4390.84 | 0
BaseCase SG | QLD | GG | 4h | 0 | 0 | 0.0025238 | 0.0060746 | 0.0060746 | 0.0060912 | 0.0060746 | 0.0060746 | 0.0060746 | 0.0060912 | 0.0060746 | 0.0060746 | 0.0060746 | 0.0060912 | 0.0060746 | 0.0060746 | 0.0060746 | 0.006132 | 0.0061153 | 0.0061153 | 0.0067427 | 0.0067611 | 10894.0918 | 10894.0883
BaseCase SG | QLD | GG | Black Coal | 59581.2 | 59744.4362 | 39666.3879 | 0 | 0 | 0 | 0 | 0 | 0 | 0 | 0 | 0 | 0 | 0 | 0 | 0 | 0 | 0 | 0 | 0 | 0 | 0 | 0 | 0
BaseCase SG | QLD | GG | CCGT | 15474.402 | 15516.7976 | 15474.402 | 15474.402 | 15474.402 | 15516.7976 | 15474.402 | 15474.402 | 15474.402 | 15516.7976 | 15474.402 | 15474.402 | 15474.402 | 15516.7976 | 15474.402 | 15474.402 | 15474.402 | 15516.7976 | 15474.402 | 15474.402 | 15474.402 | 15516.7976 | 15474.402 | 15474.402
BaseCase SG | QLD | GG | Coordinated CER | 0 | 0 | 0 | 0 | 0 | 0 | 0 | 0 | 0 | 0 | 0 | 0 | 0 | 0 | 0 | 0 | 0 | 0 | 0 | 0 | 0 | 0 | 0 | 0
BaseCase SG | QLD | GG | Distributed PV | 0 | 0 | 0 | 0 | 0 | 0 | 0 | 0 | 0 | 0 | 0 | 0 | 0 | 0 | 0 | 0 | 0 | 0 | 0 | 0 | 0 | 0 | 0 | 0
BaseCase SG | QLD | GG | OCGT | 0 | 0 | 0 | 0 | 0 | 0 | 0 | 0 | 0 | 0 | 0 | 0 | 0 | 0 | 0 | 0 | 0 | 0 | 0 | 0 | 0 | 0 | 0 | 0
BaseCase SG | QLD | GG | Solar | 5670.0835 | 5685.618 | 5670.0835 | 5670.0835 | 5670.0835 | 5685.618 | 5670.0835 | 5670.0835 | 5670.0835 | 5685.618 | 5670.0835 | 5670.0835 | 5670.0835 | 5685.618 | 5670.0835 | 5670.0835 | 5670.0835 | 5685.618 | 5670.0835 | 5670.0835 | 5670.0835 | 5685.618 | 5670.0835 | 5670.0835
BaseCase SG | QLD | NQ | 2h | 0 | 581.7705 | 3497.016 | 7000.425 | 7000.425 | 7019.6042 | 7000.425 | 7000.425 | 7000.425 | 7019.6042 | 7000.425 | 7000.425 | 7000.425 | 7019.6042 | 7000.425 | 7000.425 | 7000.425 | 7019.6042 | 7000.425 | 7000.425 | 7000.425 | 4679.7362 | 4666.95 | 0
BaseCase SG | QLD | NQ | 4h | 0 | 0 | 3923.3754 | 5337.396 | 5337.396 | 5352.019 | 5337.396 | 5337.396 | 5337.396 | 5352.019 | 5337.396 | 5337.396 | 5337.396 | 5352.019 | 5337.396 | 5337.396 | 5337.396 | 5352.019 | 5337.396 | 5337.396 | 5337.396 | 5352.019 | 1617.876 | 1617.876
BaseCase SG | QLD | NQ | Biomass | 6394.5536 | 6412.0729 | 6394.5536 | 6394.5536 | 6394.5536 | 6412.0729 | 6394.5536 | 6394.5536 | 6394.5536 | 6412.0729 | 6394.5536 | 6394.5536 | 6394.5536 | 6412.0729 | 6394.5536 | 6394.5536 | 6394.5536 | 6412.0729 | 6394.5536 | 6394.5536 | 6394.5536 | 6412.0729 | 6394.5536 | 6394.5536
BaseCase SG | QLD | NQ | CCGT | 20116.1164 | 20171.229 | 20116.1164 | 20116.1164 | 20116.1164 | 20171.229 | 20116.1164 | 20116.1164 | 20116.1164 | 20171.229 | 20116.1164 | 20116.1164 | 20116.1164 | 20171.229 | 20116.1164 | 20116.1164 | 20116.1164 | 20171.229 | 20116.1164 | 20116.1164 | 20116.1164 | 0 | 0 | 0
BaseCase SG | QLD | NQ | Coordinated CER | 0 | 0 | 0 | 0 | 0 | 0 | 0 | 0 | 0 | 0 | 0 | 0 | 0 | 0 | 0 | 0 | 0 | 0 | 0 | 0 | 0 | 0 | 0 | 0
BaseCase SG | QLD | NQ | Distributed PV | 0 | 0 | 0 | 0 | 0 | 0 | 0 | 0 | 0 | 0 | 0 | 0 | 0 | 0 | 0 | 0 | 0 | 0 | 0 | 0 | 0 | 0 | 0 | 0
BaseCase SG | QLD | NQ | Hydro | 19107.2316 | 19159.5802 | 19107.2316 | 19107.2316 | 19107.2316 | 19159.5802 | 19107.2316 | 19107.2316 | 19107.2316 | 19159.5802 | 19107.2316 | 19107.2316 | 19107.2316 | 19159.5802 | 19107.2316 | 19107.2316 | 19107.2316 | 19159.5802 | 19107.2316 | 19107.2316 | 19107.2316 | 19159.5802 | 19107.2316 | 19107.2316
BaseCase SG | QLD | NQ | Liquid Fuel | 14498.6919 | 14538.4143 | 14498.6919 | 14498.6919 | 14498.6919 | 14538.4143 | 14498.6919 | 4501.9551 | 4501.9551 | 4514.2892 | 4501.9551 | 4501.9551 | 4501.9551 | 4514.2892 | 4501.9551 | 4501.9551 | 4501.9551 | 4514.2892 | 0 | 0 | 0 | 0 | 0 | 0
BaseCase SG | QLD | NQ | PHES | 27667.325 | 27743.1259 | 27667.325 | 27667.325 | 27667.325 | 27743.1259 | 27667.325 | 27667.325 | 27667.325 | 27743.1259 | 27667.325 | 27667.325 | 27667.325 | 27743.1259 | 27667.325 | 27667.325 | 27667.325 | 27743.1259 | 27667.325 | 27667.325 | 27667.325 | 27743.1259 | 27667.325 | 27667.325
BaseCase SG | QLD | NQ | Solar | 10223.347 | 12353.1618 | 18653.5166 | 18653.5166 | 18653.5166 | 18704.6225 | 18653.5169 | 18653.5169 | 18653.5169 | 18704.6225 | 18653.5169 | 19375.1295 | 19375.1295 | 19428.212 | 19375.1295 | 19375.1295 | 19256.1813 | 18187.5274 | 18137.8347 | 18137.8347 | 17927.0817 | 16567.6094 | 14429.1439 | 14429.1439
BaseCase SG | QLD | NQ | Wind | 12307.9469 | 12341.6673 | 21864.2078 | 25408.4651 | 25408.4653 | 25478.078 | 42731.3305 | 44633.7674 | 44633.7674 | 48332.3741 | 53458.413 | 53458.4132 | 68788.3833 | 68976.8447 | 68788.3833 | 68788.3833 | 79241.0097 | 114765.2095 | 115016.7092 | 127029.42 | 125613.9979 | 134236.5887 | 158360.7194 | 165525.0668
BaseCase SG | QLD | SQ | 1h | 1991.3086 | 3011.6485 | 3003.42 | 3003.42 | 3003.42 | 3011.6485 | 3003.42 | 3003.42 | 3003.42 | 3011.6485 | 3003.42 | 3003.42 | 3003.42 | 3011.6485 | 3003.42 | 3003.42 | 3003.42 | 3011.6485 | 3003.42 | 3003.42 | 3003.42 | 3011.6485 | 3003.42 | 3003.42
BaseCase SG | QLD | SQ | 2h | 25458.4719 | 25528.2295 | 25458.4726 | 25458.4728 | 25456.1602 | 25527.6519 | 25456.1602 | 25458.4729 | 25458.4729 | 25527.0737 | 25458.4729 | 25458.4729 | 24105.1247 | 24171.7538 | 24105.7029 | 24103.3902 | 24105.7029 | 24171.7538 | 21400.1629 | 15272.0079 | 15269.6952 | 15313.2783 | 11822.8365 | 11825.149
BaseCase SG | QLD | SQ | 4h | 5606.38 | 5621.7421 | 5606.3859 | 7194.4292 | 7194.4292 | 7214.14 | 7194.4292 | 7194.4292 | 7194.4292 | 7214.14 | 7194.4292 | 7194.4292 | 7194.4292 | 7214.14 | 7194.4292 | 7194.4292 | 7194.4292 | 7214.14 | 7194.4296 | 19725.9811 | 31637.5114 | 50366.7303 | 54068.1402 | 64043.837
BaseCase SG | QLD | SQ | 8h | 0 | 0 | 0.00077538 | 0.001236 | 0.001236 | 0.0012394 | 0.001236 | 0.001236 | 0.001236 | 0.0012394 | 0.001236 | 0.001236 | 0.001236 | 0.0012394 | 0.001236 | 0.001236 | 0.001236 | 0.0012394 | 0.001236 | 0.001236 | 0.001236 | 0.0012394 | 0.00046059 | 0.0012264
BaseCase SG | QLD | SQ | Black Coal | 148945.6306 | 149353.7008 | 148945.6306 | 148945.6306 | 136532.8806 | 136906.9433 | 136532.8806 | 136532.8806 | 136532.8806 | 136906.9433 | 111707.3806 | 77455.6356 | 77455.6356 | 77667.8428 | 77455.6356 | 77455.6356 | 41348.4972 | 41461.7808 | 41348.4972 | 41348.4972 | 41348.4972 | 41461.7808 | 41348.4972 | 0
BaseCase SG | QLD | SQ | CCGT | 84158.6519 | 84389.2235 | 84158.6519 | 84158.6519 | 84158.6519 | 84389.2235 | 84158.6519 | 84158.6519 | 84158.6519 | 84389.2235 | 56557.4244 | 56557.4244 | 50291.5873 | 46331.7613 | 46205.1718 | 46205.1718 | 46205.1718 | 46331.7613 | 46205.1718 | 0 | 0 | 0 | 0 | 0
BaseCase SG | QLD | SQ | Coordinated CER | 0 | 0 | 0 | 0 | 0 | 0 | 0 | 0 | 0 | 0 | 0 | 0 | 0 | 0 | 0 | 0 | 0 | 0 | 0 | 0 | 0 | 0 | 0 | 0
BaseCase SG | QLD | SQ | Distributed PV | 0 | 0 | 0 | 0 | 0 | 0 | 0 | 0 | 0 | 0 | 0 | 0 | 0 | 0 | 0 | 0 | 0 | 0 | 0 | 0 | 0 | 0 | 0 | 0
BaseCase SG | QLD | SQ | H2 Reciprocating Engine | 0 | 0 | 6178.7836 | 10638 | 10638 | 10667.1452 | 10638 | 10638 | 10638 | 10667.1452 | 10638 | 10638 | 10638 | 10667.1452 | 10638 | 10638 | 10638 | 10667.1452 | 10638 | 10638 | 10638 | 10667.1452 | 10638 | 10638
BaseCase SG | QLD | SQ | OCGT | 40681.9973 | 42234.8691 | 44166.2105 | 44166.2105 | 44166.2105 | 44287.2138 | 44166.2105 | 44166.2105 | 41783.8425 | 41898.3188 | 41783.8425 | 41783.8425 | 41783.8425 | 41898.3188 | 41783.8425 | 41783.8425 | 41783.8425 | 41898.3188 | 52901.9079 | 62209.5579 | 47093.3991 | 47222.4221 | 47093.3991 | 40394.2444
BaseCase SG | QLD | SQ | PHES | 54854.919 | 55005.2064 | 54854.919 | 54854.919 | 54854.919 | 55005.2064 | 54854.919 | 54854.919 | 203619.6054 | 204177.4673 | 203619.6054 | 203619.6054 | 203619.6054 | 204177.4673 | 203619.6054 | 203619.6054 | 203619.6054 | 204177.4673 | 203619.6054 | 203619.6054 | 203619.6054 | 204177.4673 | 203619.6054 | 203619.6054
BaseCase SG | QLD | SQ | Solar | 24886.9023 | 37821.141 | 39216.8745 | 39210.0938 | 39203.16 | 39303.71 | 39189.6589 | 39183.6109 | 39179.2084 | 39286.5487 | 37835.2394 | 37835.2395 | 37835.2395 | 37938.8976 | 37835.2395 | 55597.6563 | 84589.2963 | 84514.7635 | 83025.8938 | 86822.1502 | 85316.3209 | 98559.1287 | 106802.3292 | 109883.9273
BaseCase SG | QLD | SQ | Wind | 50002.758 | 50139.7519 | 50002.7585 | 50002.7587 | 50002.7592 | 50139.7535 | 50002.7623 | 50002.7624 | 67241.4021 | 98474.1702 | 115896.6105 | 141848.0571 | 141848.0571 | 142236.6819 | 141848.0571 | 141848.0571 | 141848.0571 | 142236.6819 | 129312.3229 | 129312.3231 | 175555.6369 | 177290.713 | 176806.3123 | 200767.8424
BaseCase SG | SA |  | 2h | 13757.9918 | 37067.2789 | 38998.8497 | 38997.0072 | 38724.2267 | 38830.3241 | 38724.2267 | 38724.2267 | 38304.6035 | 38408.7624 | 38304.8668 | 38304.8668 | 38304.8668 | 38409.8153 | 38304.8668 | 38137.1975 | 38137.1975 | 35940.466 | 31785.0702 | 31643.8118 | 28803.1718 | 3572.0742 | 2874.69 | 1373.1154
BaseCase SG | SA |  | 4h | 0 | 8195.4042 | 8182.0639 | 8287.9295 | 8182.0641 | 8195.4065 | 8182.0641 | 8182.0641 | 8197.1877 | 8255.9011 | 8182.0641 | 8182.0641 | 8182.0641 | 8195.4065 | 8182.0641 | 8182.0641 | 8182.0641 | 8195.4065 | 8182.0641 | 8287.9295 | 8182.0641 | 0.0032898 | 0.0012155 | 3821.1568
BaseCase SG | SA |  | 8h | 0 | 0 | 12111.1385 | 12111.1385 | 12111.1385 | 12144.3197 | 12111.1385 | 12111.1385 | 12111.1385 | 20888.8859 | 20831.8124 | 20831.8124 | 20831.8124 | 20888.8859 | 20831.8124 | 20831.8124 | 20831.8124 | 20888.8859 | 20831.8124 | 20831.8124 | 20831.8124 | 26709.1354 | 14525.0211 | 14525.0217
BaseCase SG | SA |  | CCGT | 67929.2735 | 61598.6194 | 37924.8035 | 37924.8035 | 37924.8035 | 38028.7071 | 37924.8035 | 37924.8035 | 37924.8035 | 38028.7071 | 37924.8035 | 0 | 0 | 0 | 0 | 0 | 0 | 0 | 0 | 0 | 0 | 0 | 0 | 0
BaseCase SG | SA |  | Coordinated CER | 0 | 0 | 0 | 0 | 0 | 0 | 0 | 0 | 0 | 0 | 0 | 0 | 0 | 0 | 0 | 0 | 0 | 0 | 0 | 0 | 0 | 0 | 0 | 0
BaseCase SG | SA |  | Distributed PV | 0 | 0 | 0 | 0 | 0 | 0 | 0 | 0 | 0 | 0 | 0 | 0 | 0 | 0 | 0 | 0 | 0 | 0 | 0 | 0 | 0 | 0 | 0 | 0
BaseCase SG | SA |  | Liquid Fuel | 13721.4949 | 11240.3591 | 8670.1979 | 8670.1979 | 8670.1979 | 8693.9519 | 8670.1979 | 8670.1979 | 8670.1979 | 8693.9519 | 8670.1979 | 8670.1979 | 8670.1979 | 8693.9519 | 8670.1979 | 8670.1979 | 8670.1979 | 8693.9519 | 8670.1979 | 8670.1979 | 4389.8757 | 4401.9028 | 4389.8757 | 4389.8757
BaseCase SG | SA |  | OCGT | 36546.3122 | 36646.4391 | 36546.3122 | 36546.3122 | 32705.3419 | 32794.9456 | 32705.3419 | 32705.3419 | 32705.3419 | 29832.7161 | 28682.1183 | 28682.1183 | 28682.1183 | 28760.6995 | 22614.227 | 22614.227 | 22614.227 | 22676.1838 | 13617.1649 | 10048.3768 | 13108.154 | 22606.9391 | 26678.4487 | 30552.36
BaseCase SG | SA |  | Solar | 8617.5536 | 24140.431 | 27011.5994 | 27011.5994 | 27011.5994 | 27029.7376 | 26955.8859 | 26955.8859 | 26955.8859 | 27029.7376 | 26955.8859 | 26955.8859 | 26955.8859 | 27029.7376 | 26955.8859 | 26186.4025 | 26186.4025 | 26258.1461 | 22849.8109 | 22689.6342 | 22689.6342 | 21576.7318 | 21517.7789 | 20078.5194
BaseCase SG | SA |  | Wind | 84200.7449 | 84431.4318 | 85502.3826 | 91308.0341 | 90547.8583 | 87566.4119 | 87327.1595 | 83574.8157 | 83574.8157 | 74710.2574 | 69249.7157 | 69249.7157 | 63632.3252 | 54472.9527 | 52946.269 | 52946.269 | 52946.269 | 46969.9929 | 75301.8979 | 73596.994 | 79967.8236 | 93057.4047 | 87076.9079 | 92236.9293
BaseCase SG | SA | CSA | 2h | 12536.9818 | 29786.9338 | 31738.3966 | 31736.731 | 31463.7736 | 31549.979 | 31463.7736 | 31463.7736 | 31463.5357 | 31549.0272 | 31463.7736 | 31463.7736 | 31463.7736 | 31549.979 | 31463.7736 | 31296.1043 | 31296.1043 | 29080.6297 | 24943.977 | 24916.9216 | 22076.1046 | 2882.5657 | 2874.6898 | 1373.1151
BaseCase SG | SA | CSA | 4h | 0 | 3990.3149 | 3988.4639 | 4094.3295 | 3988.4641 | 3990.3172 | 3988.4641 | 3988.4641 | 4003.5877 | 4050.8117 | 3988.4641 | 3988.4641 | 3988.4641 | 3990.3172 | 3988.4641 | 3988.4641 | 3988.4641 | 3990.3172 | 3988.4641 | 4094.3295 | 3988.4641 | 0.0032898 | 0.0012155 | 3821.1568
BaseCase SG | SA | CSA | 8h | 0 | 0 | 12111.1048 | 12111.1048 | 12111.1048 | 12144.2859 | 12111.1048 | 12111.1048 | 12111.1048 | 12144.2859 | 12111.1048 | 12111.1048 | 12111.1048 | 12144.2859 | 12111.1048 | 12111.1048 | 12111.1048 | 12144.2859 | 12111.1048 | 12111.1048 | 12111.1048 | 12144.2861 | 0.00021291 | 0.00073458
BaseCase SG | SA | CSA | CCGT | 67929.2735 | 61598.6194 | 37924.8035 | 37924.8035 | 37924.8035 | 38028.7071 | 37924.8035 | 37924.8035 | 37924.8035 | 38028.7071 | 37924.8035 | 0 | 0 | 0 | 0 | 0 | 0 | 0 | 0 | 0 | 0 | 0 | 0 | 0
BaseCase SG | SA | CSA | Coordinated CER | 0 | 0 | 0 | 0 | 0 | 0 | 0 | 0 | 0 | 0 | 0 | 0 | 0 | 0 | 0 | 0 | 0 | 0 | 0 | 0 | 0 | 0 | 0 | 0
BaseCase SG | SA | CSA | Distributed PV | 0 | 0 | 0 | 0 | 0 | 0 | 0 | 0 | 0 | 0 | 0 | 0 | 0 | 0 | 0 | 0 | 0 | 0 | 0 | 0 | 0 | 0 | 0 | 0
BaseCase SG | SA | CSA | Liquid Fuel | 8670.1979 | 8693.9519 | 8670.1979 | 8670.1979 | 8670.1979 | 8693.9519 | 8670.1979 | 8670.1979 | 8670.1979 | 8693.9519 | 8670.1979 | 8670.1979 | 8670.1979 | 8693.9519 | 8670.1979 | 8670.1979 | 8670.1979 | 8693.9519 | 8670.1979 | 8670.1979 | 4389.8757 | 4401.9028 | 4389.8757 | 4389.8757
BaseCase SG | SA | CSA | OCGT | 33592.1762 | 33684.2095 | 33592.1762 | 33592.1762 | 29751.2059 | 29832.7161 | 29751.2059 | 29751.2059 | 29751.2059 | 29832.7161 | 28682.1183 | 28682.1183 | 28682.1183 | 28760.6995 | 22614.227 | 22614.227 | 22614.227 | 22676.1838 | 13617.1649 | 10048.3768 | 13108.154 | 22606.9391 | 26678.4487 | 30552.36
BaseCase SG | SA | CSA | Solar | 910.7223 | 7227.6179 | 10144.9961 | 10144.9961 | 10144.9961 | 10116.9244 | 10089.2826 | 10089.2826 | 10089.2826 | 10116.9244 | 10089.2826 | 10089.2826 | 10089.2826 | 10116.9244 | 10089.2826 | 9760.8654 | 9760.8654 | 9787.6075 | 9760.8654 | 9600.6887 | 9600.6887 | 9626.992 | 9600.6887 | 9600.6887
BaseCase SG | SA | CSA | Wind | 50287.9589 | 50425.7341 | 51589.5961 | 57395.2476 | 58835.4395 | 58996.6328 | 58835.4398 | 55083.0961 | 55083.0961 | 53194.135 | 47792.3806 | 47792.3806 | 47792.3806 | 38589.6109 | 38484.1749 | 38484.1749 | 38484.1749 | 32468.2766 | 60839.8038 | 66463.5432 | 66463.5432 | 66645.6352 | 60737.3016 | 58832.1208
BaseCase SG | SA | NSA | 2h | 114.026 | 6170.3279 | 6153.4691 | 6153.4691 | 6153.4691 | 6170.3279 | 6153.4691 | 6153.4691 | 6153.4691 | 6170.328 | 6153.4692 | 6153.4692 | 6153.4692 | 6170.328 | 6153.4692 | 6153.4692 | 6153.4692 | 6170.328 | 6153.4692 | 6039.4432 | 6039.4432 | 0.0002395 | 0.00023885 | 0.00023885
BaseCase SG | SA | NSA | 8h | 0 | 0 | 0.033668 | 0.033668 | 0.033668 | 0.03376 | 0.033668 | 0.033668 | 0.033668 | 8744.6 | 8720.7076 | 8720.7076 | 8720.7076 | 8744.6 | 8720.7076 | 8720.7076 | 8720.7076 | 8744.6 | 8720.7076 | 8720.7076 | 8720.7076 | 14564.8493 | 14525.0209 | 14525.0209
BaseCase SG | SA | NSA | Coordinated CER | 0 | 0 | 0 | 0 | 0 | 0 | 0 | 0 | 0 | 0 | 0 | 0 | 0 | 0 | 0 | 0 | 0 | 0 | 0 | 0 | 0 | 0 | 0 | 0
BaseCase SG | SA | NSA | Distributed PV | 0 | 0 | 0 | 0 | 0 | 0 | 0 | 0 | 0 | 0 | 0 | 0 | 0 | 0 | 0 | 0 | 0 | 0 | 0 | 0 | 0 | 0 | 0 | 0
BaseCase SG | SA | NSA | Liquid Fuel | 2725.6079 | 1374.0051 | 0 | 0 | 0 | 0 | 0 | 0 | 0 | 0 | 0 | 0 | 0 | 0 | 0 | 0 | 0 | 0 | 0 | 0 | 0 | 0 | 0 | 0
BaseCase SG | SA | NSA | Solar | 4508.4469 | 13705.6661 | 13668.2189 | 13668.2189 | 13668.2189 | 13705.6661 | 13668.2189 | 13668.2189 | 13668.2189 | 13705.6661 | 13668.2189 | 13668.2189 | 13668.2189 | 13705.6661 | 13668.2189 | 13668.2189 | 13668.2189 | 13705.6661 | 10331.6273 | 10331.6273 | 10331.6273 | 9184.8673 | 9159.772 | 9159.772
BaseCase SG | SA | NSA | Wind | 22448.3632 | 22509.8656 | 22448.3636 | 22448.3636 | 20247.996 | 17073.9469 | 17027.2968 | 17027.2968 | 17027.2968 | 14501.7162 | 14462.094 | 14462.094 | 14462.094 | 14501.7162 | 14462.094 | 14462.094 | 14462.094 | 14501.7162 | 14462.094 | 7133.4506 | 13504.2798 | 18806.8633 | 18755.4784 | 25820.6805
BaseCase SG | SA | SESA | 2h | 1106.984 | 1110.0172 | 1106.984 | 1106.8071 | 1106.984 | 1110.0172 | 1106.984 | 1106.984 | 687.5987 | 689.4072 | 687.624 | 687.624 | 687.624 | 689.5083 | 687.624 | 687.624 | 687.624 | 689.5083 | 687.624 | 687.4471 | 687.624 | 689.5083 | 0 | 0
BaseCase SG | SA | SESA | 4h | 0 | 4205.0893 | 4193.6 | 4193.6 | 4193.6 | 4205.0893 | 4193.6 | 4193.6 | 4193.6 | 4205.0893 | 4193.6 | 4193.6 | 4193.6 | 4205.0893 | 4193.6 | 4193.6 | 4193.6 | 4205.0893 | 4193.6 | 4193.6 | 4193.6 | 0 | 0 | 0
BaseCase SG | SA | SESA | Coordinated CER | 0 | 0 | 0 | 0 | 0 | 0 | 0 | 0 | 0 | 0 | 0 | 0 | 0 | 0 | 0 | 0 | 0 | 0 | 0 | 0 | 0 | 0 | 0 | 0
BaseCase SG | SA | SESA | Distributed PV | 0 | 0 | 0 | 0 | 0 | 0 | 0 | 0 | 0 | 0 | 0 | 0 | 0 | 0 | 0 | 0 | 0 | 0 | 0 | 0 | 0 | 0 | 0 | 0
BaseCase SG | SA | SESA | Liquid Fuel | 2325.6891 | 1172.4022 | 0 | 0 | 0 | 0 | 0 | 0 | 0 | 0 | 0 | 0 | 0 | 0 | 0 | 0 | 0 | 0 | 0 | 0 | 0 | 0 | 0 | 0
BaseCase SG | SA | SESA | OCGT | 2954.136 | 2962.2295 | 2954.136 | 2954.136 | 2954.136 | 2962.2295 | 2954.136 | 2954.136 | 2954.136 | 0 | 0 | 0 | 0 | 0 | 0 | 0 | 0 | 0 | 0 | 0 | 0 | 0 | 0 | 0
BaseCase SG | SA | SESA | Solar | 3198.3844 | 3207.1471 | 3198.3844 | 3198.3844 | 3198.3844 | 3207.1471 | 3198.3844 | 3198.3844 | 3198.3844 | 3207.1471 | 3198.3844 | 3198.3844 | 3198.3844 | 3207.1471 | 3198.3844 | 2757.3182 | 2757.3182 | 2764.8725 | 2757.3182 | 2757.3182 | 2757.3182 | 2764.8725 | 2757.3182 | 1318.0587
BaseCase SG | SA | SESA | Wind | 11464.4227 | 11495.8321 | 11464.4229 | 11464.4229 | 11464.4229 | 11495.8322 | 11464.4229 | 11464.4229 | 11464.4229 | 7014.4062 | 6995.2411 | 6995.2411 | 1377.8506 | 1381.6255 | 0.00011676 | 0.00011676 | 0.00011676 | 0.00011708 | 0.00011676 | 0.00017308 | 0.00049492 | 7604.9062 | 7584.1279 | 7584.128
BaseCase SG | TAS |  | 24h | 0 | 0 | 0 | 0 | 0 | 0 | 0 | 0 | 0 | 0 | 0 | 0 | 0 | 0 | 0 | 0 | 0 | 0 | 0 | 0 | 0 | 0 | 0 | 0
BaseCase SG | TAS |  | 2h | 0 | 0.00024307 | 0.00031854 | 0.00031854 | 0.00031854 | 0.00035848 | 0.0003575 | 0.0003575 | 0.0003575 | 0.00035848 | 0.0003575 | 0.0003575 | 0.0003575 | 0.00035848 | 0.0003575 | 0.0003575 | 0.0003575 | 0.00035848 | 0.0003575 | 0.0003575 | 0.0003575 | 0.00011541 | 3.8964e-05 | 3.8964e-05
BaseCase SG | TAS |  | 4h | 0 | 0.00031002 | 0.00037798 | 0.00037798 | 0.00041718 | 0.00045517 | 0.00045392 | 0.00045392 | 0.00045392 | 0.00045517 | 0.00045392 | 0.00045392 | 0.00045392 | 0.00045517 | 0.00045392 | 0.00045392 | 0.00045392 | 0.00045517 | 0.00045392 | 0.00045392 | 0.00045392 | 0.00028887 | 0.00021928 | 0.00021928
BaseCase SG | TAS |  | 8h | 0 | 0 | 0.00033447 | 0.00044223 | 0.00044223 | 0.00044344 | 0.00044223 | 0.00044223 | 0.00044223 | 0.00044344 | 0.00044223 | 0.00044223 | 0.00044223 | 0.00044344 | 0.00044223 | 0.00044223 | 0.00044223 | 0.00044344 | 0.00044223 | 0.00044223 | 0.00044223 | 0.00044344 | 0.00010776 | 0.00011303
BaseCase SG | TAS |  | CCGT | 14911.832 | 14952.6863 | 14911.832 | 14911.832 | 14911.832 | 14952.6863 | 14911.832 | 14911.832 | 14911.832 | 14952.6863 | 14911.832 | 14911.832 | 14911.832 | 14952.6863 | 14911.832 | 14911.832 | 14911.832 | 14952.6863 | 14911.832 | 14911.832 | 14911.832 | 14952.6863 | 14911.832 | 14911.832
BaseCase SG | TAS |  | CST | 0 | 0 | 0 | 0 | 0 | 0 | 0 | 0 | 0 | 0 | 0 | 0 | 0 | 0 | 0 | 0 | 0 | 0 | 0 | 0 | 0 | 0 | 0 | 0
BaseCase SG | TAS |  | Coordinated CER | 0 | 0 | 0 | 0 | 0 | 0 | 0 | 0 | 0 | 0 | 0 | 0 | 0 | 0 | 0 | 0 | 0 | 0 | 0 | 0 | 0 | 0 | 0 | 0
BaseCase SG | TAS |  | Distributed PV | 0 | 0 | 0 | 0 | 0 | 0 | 0 | 0 | 0 | 0 | 0 | 0 | 0 | 0 | 0 | 0 | 0 | 0 | 0 | 0 | 0 | 0 | 0 | 0
BaseCase SG | TAS |  | Hydro | 231245.4249 | 231878.974 | 231245.4249 | 231245.4249 | 252224.9902 | 268098.4122 | 267365.9029 | 267365.9029 | 267365.9029 | 268098.4122 | 267365.9029 | 267365.9029 | 267365.9029 | 268098.4122 | 267365.9029 | 267365.9029 | 267365.9029 | 268098.4122 | 267365.9029 | 267365.9029 | 267365.9029 | 268098.4122 | 267365.9029 | 267365.9029
BaseCase SG | TAS |  | OCGT | 4770.7026 | 4783.773 | 4770.7026 | 4770.7026 | 4770.7026 | 4783.773 | 4770.7026 | 4770.7026 | 4770.7026 | 4783.773 | 4770.7026 | 4770.7026 | 4770.7026 | 4783.773 | 1554.4986 | 1554.4986 | 1554.4986 | 1558.7575 | 1554.4986 | 1554.4986 | 1554.4986 | 1558.7575 | 1554.4986 | 1554.4986
BaseCase SG | TAS |  | PHES | 0 | 0 | 0 | 0 | 0 | 0 | 0 | 0 | 0 | 0 | 0 | 0 | 0 | 0 | 0 | 0 | 0 | 0 | 0 | 0 | 0 | 8.1572e-05 | 8.1349e-05 | 8.1349e-05
BaseCase SG | TAS |  | Solar | 3.5763e-05 | 2385.5436 | 13099.1591 | 19342.8638 | 19342.8639 | 19395.8581 | 19342.864 | 19342.864 | 19342.864 | 19395.8582 | 24078.4724 | 24153.0216 | 24153.0216 | 24219.1943 | 24153.0216 | 24153.0216 | 24153.0216 | 24219.1943 | 24153.0216 | 24153.0216 | 24153.0216 | 24219.1943 | 24153.0216 | 24153.0216
BaseCase SG | TAS |  | Wind | 16244.4272 | 16638.9695 | 16593.5085 | 16593.509 | 16593.509 | 16638.9708 | 16593.5092 | 28206.5336 | 41052.116 | 51777.0567 | 60165.0761 | 60552.6403 | 60552.6403 | 60718.5379 | 60552.6403 | 60552.6403 | 60552.6403 | 60718.5379 | 56449.8499 | 56449.8499 | 56449.8499 | 56604.507 | 56449.8499 | 56449.8499
BaseCase SG | TAS | TAS | 24h | 0 | 0 | 0 | 0 | 0 | 0 | 0 | 0 | 0 | 0 | 0 | 0 | 0 | 0 | 0 | 0 | 0 | 0 | 0 | 0 | 0 | 0 | 0 | 0
BaseCase SG | TAS | TAS | 2h | 0 | 0.00024307 | 0.00031854 | 0.00031854 | 0.00031854 | 0.00035848 | 0.0003575 | 0.0003575 | 0.0003575 | 0.00035848 | 0.0003575 | 0.0003575 | 0.0003575 | 0.00035848 | 0.0003575 | 0.0003575 | 0.0003575 | 0.00035848 | 0.0003575 | 0.0003575 | 0.0003575 | 0.00011541 | 3.8964e-05 | 3.8964e-05
BaseCase SG | TAS | TAS | 4h | 0 | 0.00031002 | 0.00037798 | 0.00037798 | 0.00041718 | 0.00045517 | 0.00045392 | 0.00045392 | 0.00045392 | 0.00045517 | 0.00045392 | 0.00045392 | 0.00045392 | 0.00045517 | 0.00045392 | 0.00045392 | 0.00045392 | 0.00045517 | 0.00045392 | 0.00045392 | 0.00045392 | 0.00028887 | 0.00021928 | 0.00021928
BaseCase SG | TAS | TAS | 8h | 0 | 0 | 0.00033447 | 0.00044223 | 0.00044223 | 0.00044344 | 0.00044223 | 0.00044223 | 0.00044223 | 0.00044344 | 0.00044223 | 0.00044223 | 0.00044223 | 0.00044344 | 0.00044223 | 0.00044223 | 0.00044223 | 0.00044344 | 0.00044223 | 0.00044223 | 0.00044223 | 0.00044344 | 0.00010776 | 0.00011303
BaseCase SG | TAS | TAS | CCGT | 14911.832 | 14952.6863 | 14911.832 | 14911.832 | 14911.832 | 14952.6863 | 14911.832 | 14911.832 | 14911.832 | 14952.6863 | 14911.832 | 14911.832 | 14911.832 | 14952.6863 | 14911.832 | 14911.832 | 14911.832 | 14952.6863 | 14911.832 | 14911.832 | 14911.832 | 14952.6863 | 14911.832 | 14911.832
BaseCase SG | TAS | TAS | CST | 0 | 0 | 0 | 0 | 0 | 0 | 0 | 0 | 0 | 0 | 0 | 0 | 0 | 0 | 0 | 0 | 0 | 0 | 0 | 0 | 0 | 0 | 0 | 0
BaseCase SG | TAS | TAS | Coordinated CER | 0 | 0 | 0 | 0 | 0 | 0 | 0 | 0 | 0 | 0 | 0 | 0 | 0 | 0 | 0 | 0 | 0 | 0 | 0 | 0 | 0 | 0 | 0 | 0
BaseCase SG | TAS | TAS | Distributed PV | 0 | 0 | 0 | 0 | 0 | 0 | 0 | 0 | 0 | 0 | 0 | 0 | 0 | 0 | 0 | 0 | 0 | 0 | 0 | 0 | 0 | 0 | 0 | 0
BaseCase SG | TAS | TAS | Hydro | 231245.4249 | 231878.974 | 231245.4249 | 231245.4249 | 252224.9902 | 268098.4122 | 267365.9029 | 267365.9029 | 267365.9029 | 268098.4122 | 267365.9029 | 267365.9029 | 267365.9029 | 268098.4122 | 267365.9029 | 267365.9029 | 267365.9029 | 268098.4122 | 267365.9029 | 267365.9029 | 267365.9029 | 268098.4122 | 267365.9029 | 267365.9029
BaseCase SG | TAS | TAS | OCGT | 4770.7026 | 4783.773 | 4770.7026 | 4770.7026 | 4770.7026 | 4783.773 | 4770.7026 | 4770.7026 | 4770.7026 | 4783.773 | 4770.7026 | 4770.7026 | 4770.7026 | 4783.773 | 1554.4986 | 1554.4986 | 1554.4986 | 1558.7575 | 1554.4986 | 1554.4986 | 1554.4986 | 1558.7575 | 1554.4986 | 1554.4986
BaseCase SG | TAS | TAS | PHES | 0 | 0 | 0 | 0 | 0 | 0 | 0 | 0 | 0 | 0 | 0 | 0 | 0 | 0 | 0 | 0 | 0 | 0 | 0 | 0 | 0 | 8.1572e-05 | 8.1349e-05 | 8.1349e-05
BaseCase SG | TAS | TAS | Solar | 3.5763e-05 | 2385.5436 | 13099.1591 | 19342.8638 | 19342.8639 | 19395.8581 | 19342.864 | 19342.864 | 19342.864 | 19395.8582 | 24078.4724 | 24153.0216 | 24153.0216 | 24219.1943 | 24153.0216 | 24153.0216 | 24153.0216 | 24219.1943 | 24153.0216 | 24153.0216 | 24153.0216 | 24219.1943 | 24153.0216 | 24153.0216
BaseCase SG | TAS | TAS | Wind | 16244.4272 | 16638.9695 | 16593.5085 | 16593.509 | 16593.509 | 16638.9708 | 16593.5092 | 28206.5336 | 41052.116 | 51777.0567 | 60165.0761 | 60552.6403 | 60552.6403 | 60718.5379 | 60552.6403 | 60552.6403 | 60552.6403 | 60718.5379 | 56449.8499 | 56449.8499 | 56449.8499 | 56604.507 | 56449.8499 | 56449.8499
BaseCase SG | VIC |  | 1h | 0 | 24.1691 | 29.019 | 29.019 | 29.019 | 29.0986 | 29.0191 | 29.0191 | 1245.5678 | 1248.9803 | 1245.5678 | 1245.5678 | 1245.5678 | 1248.9803 | 1245.5678 | 1245.5678 | 1245.5678 | 1248.9803 | 1245.5678 | 1245.5678 | 1245.5678 | 1248.9801 | 1245.5674 | 1245.5674
BaseCase SG | VIC |  | 2h | 28392.6816 | 46229.4752 | 49319.9226 | 49258.5 | 49251.2544 | 49378.5343 | 50650.3521 | 50125.6167 | 50125.6167 | 50264.3647 | 50125.6167 | 50125.6167 | 50058.3607 | 50193.284 | 50058.3607 | 46000.0507 | 46000.0507 | 44754.7697 | 41929.1657 | 40591.3264 | 33973.8327 | 23956.6299 | 23891.1734 | 23620.6194
BaseCase SG | VIC |  | 4h | 0 | 31649.034 | 40365.8042 | 41367.4573 | 41368.8439 | 41482.1366 | 41368.8439 | 41368.8439 | 41368.8439 | 41481.4433 | 41368.8439 | 41368.8439 | 41368.8439 | 41482.1366 | 41368.8439 | 41368.8439 | 41368.8439 | 41482.1366 | 41368.8439 | 41367.4573 | 41368.8439 | 4104.4174 | 2975.1604 | 2975.1604
BaseCase SG | VIC |  | 8h | 0 | 0 | 0.0019484 | 0.0020421 | 0.0020421 | 0.0021115 | 0.0021058 | 0.0021058 | 0.0021058 | 0.0021115 | 0.0021058 | 0.0021058 | 0.0021058 | 0.0021115 | 0.0021058 | 0.0021058 | 0.0021058 | 0.0021115 | 0.0021058 | 0.0021058 | 0.0021058 | 0.0022857 | 0.00033104 | 0.00034382
BaseCase SG | VIC |  | Brown Coal | 254321.241 | 255018.0115 | 194534.261 | 127572.913 | 127572.913 | 127922.4278 | 127572.913 | 127572.913 | 0 | 0 | 0 | 0 | 0 | 0 | 0 | 0 | 0 | 0 | 0 | 0 | 0 | 0 | 0 | 0
BaseCase SG | VIC |  | CCGT | 12825 | 12860.137 | 12825 | 12825 | 12825 | 12860.137 | 12825 | 12825 | 12825 | 12860.137 | 12825 | 12825 | 12825 | 12860.137 | 0 | 0 | 0 | 0 | 0 | 0 | 0 | 0 | 0 | 0
BaseCase SG | VIC |  | Coordinated CER | 0 | 0 | 0 | 0 | 0 | 0 | 0 | 0 | 0 | 0 | 0 | 0 | 0 | 0 | 0 | 0 | 0 | 0 | 0 | 0 | 0 | 0 | 0 | 0
BaseCase SG | VIC |  | Distributed PV | 0 | 0 | 0 | 0 | 0 | 0 | 0 | 0 | 0 | 0 | 0 | 0 | 0 | 0 | 0 | 0 | 0 | 0 | 0 | 0 | 0 | 0 | 0 | 0
BaseCase SG | VIC |  | Hydro | 240840.7236 | 241500.5612 | 240840.7236 | 240840.7236 | 240840.7236 | 241500.5612 | 240840.7236 | 240840.7236 | 240840.7236 | 241500.5612 | 240840.7236 | 240840.7236 | 240840.7236 | 241500.5612 | 240840.7236 | 240840.7236 | 240840.7236 | 241500.5612 | 240840.7236 | 240840.7236 | 240840.7236 | 241500.5612 | 240840.7236 | 240840.7236
BaseCase SG | VIC |  | OCGT | 52994.8006 | 53139.9918 | 52994.8006 | 52994.8006 | 52994.8006 | 53139.9918 | 52994.8006 | 47932.2686 | 47932.2686 | 48063.5899 | 47932.2686 | 47932.2686 | 47932.2686 | 34998.9662 | 37290.9267 | 49766.7042 | 47168.8168 | 47298.0464 | 47168.8168 | 47168.8168 | 59837.3059 | 57262.7822 | 57106.3265 | 66054.9558
BaseCase SG | VIC |  | Offshore Wind | 0 | 0 | 0 | 0 | 0 | 342249.1073 | 455142.2194 | 568799.7814 | 682628.0004 | 855622.7675 | 1023942.0003 | 1194599.0003 | 1365256.0003 | 1540120.9812 | 1535913.0003 | 1535913.0003 | 1535913.0003 | 1540120.9812 | 1535913.0003 | 1535913.0003 | 1535913.0003 | 1540120.9812 | 1535913.0003 | 1535913.0003
BaseCase SG | VIC |  | Solar | 17753.1081 | 39878.5868 | 47341.1835 | 47341.1835 | 47341.1836 | 47470.8857 | 47341.1838 | 47341.1838 | 47341.1838 | 47470.8857 | 47341.1838 | 47341.1838 | 47341.1838 | 47470.8857 | 47341.1838 | 47341.1838 | 47341.1838 | 47470.8857 | 46119.7604 | 45787.8 | 45787.8 | 45913.2461 | 44076.9275 | 39483.8524
BaseCase SG | VIC |  | Wind | 157175.6334 | 171139.3117 | 224606.1082 | 269677.2453 | 283871.3311 | 283791.9714 | 283016.5835 | 283016.5835 | 277546.1963 | 278306.5969 | 277546.1963 | 275750.9406 | 263784.4686 | 264507.1658 | 256442.2723 | 256442.2723 | 255002.0219 | 246638.3617 | 235004.6226 | 210872.2374 | 210872.2374 | 199402.43 | 198857.6146 | 184754.8179
BaseCase SG | VIC | MEL | 1h | 0 | 0.00022388 | 0.00045954 | 0.00045954 | 0.00045954 | 0.0005965 | 0.00059487 | 0.00059487 | 1216.5493 | 1219.8823 | 1216.5493 | 1216.5493 | 1216.5493 | 1219.8823 | 1216.5493 | 1216.5493 | 1216.5493 | 1219.8823 | 1216.5493 | 1216.5493 | 1216.5493 | 1219.8821 | 1216.5489 | 1216.5489
BaseCase SG | VIC | MEL | 2h | 16709.6603 | 18309.956 | 18265.3467 | 18265.3467 | 18265.3467 | 18309.9564 | 19664.4445 | 19664.4445 | 19664.4445 | 19718.3197 | 19664.4445 | 19664.4445 | 19664.4445 | 19718.3197 | 19664.4445 | 15606.1345 | 15606.1345 | 15648.891 | 12900.5945 | 12900.5945 | 9672.3065 | 8138.8577 | 8116.6201 | 8116.6201
BaseCase SG | VIC | MEL | 4h | 0 | 26409.5187 | 26337.3624 | 26337.3624 | 26337.3624 | 26409.5196 | 26337.3625 | 26337.3625 | 26337.3625 | 26409.5196 | 26337.3625 | 26337.3625 | 26337.3625 | 26409.5196 | 26337.3625 | 26337.3625 | 26337.3625 | 26409.5196 | 26337.3625 | 26337.3625 | 26337.3625 | 0.0010964 | 0.00022423 | 0.00022423
BaseCase SG | VIC | MEL | 8h | 0 | 0 | 0.00094763 | 0.0010413 | 0.0010413 | 0.001108 | 0.001105 | 0.001105 | 0.001105 | 0.001108 | 0.001105 | 0.001105 | 0.001105 | 0.001108 | 0.001105 | 0.001105 | 0.001105 | 0.001108 | 0.001105 | 0.001105 | 0.001105 | 0.001108 | 0.00015734 | 0.00017011
BaseCase SG | VIC | MEL | CCGT | 12825 | 12860.137 | 12825 | 12825 | 12825 | 12860.137 | 12825 | 12825 | 12825 | 12860.137 | 12825 | 12825 | 12825 | 12860.137 | 0 | 0 | 0 | 0 | 0 | 0 | 0 | 0 | 0 | 0
BaseCase SG | VIC | MEL | Coordinated CER | 0 | 0 | 0 | 0 | 0 | 0 | 0 | 0 | 0 | 0 | 0 | 0 | 0 | 0 | 0 | 0 | 0 | 0 | 0 | 0 | 0 | 0 | 0 | 0
BaseCase SG | VIC | MEL | Distributed PV | 0 | 0 | 0 | 0 | 0 | 0 | 0 | 0 | 0 | 0 | 0 | 0 | 0 | 0 | 0 | 0 | 0 | 0 | 0 | 0 | 0 | 0 | 0 | 0
BaseCase SG | VIC | MEL | OCGT | 13424.6624 | 13461.4423 | 13424.6624 | 13424.6624 | 13424.6624 | 13461.4423 | 13424.6624 | 8362.1304 | 8362.1304 | 8385.0403 | 8362.1304 | 8362.1304 | 8362.1304 | 8385.0403 | 10749.7165 | 23225.494 | 23225.494 | 23289.1255 | 23225.494 | 23225.494 | 35893.9831 | 48948.9368 | 48815.1965 | 57763.8258
BaseCase SG | VIC | MEL | Solar | 8.2556e-05 | 0.00016644 | 0.00018222 | 0.00021458 | 0.00029597 | 0.00041927 | 0.00041813 | 0.00041813 | 0.00041813 | 0.00041927 | 0.00041813 | 0.00041813 | 0.00041813 | 0.00041927 | 0.00041813 | 0.00041813 | 0.00041813 | 0.00041927 | 0.00041813 | 0.00041813 | 0.00041813 | 0.00041927 | 0.00041813 | 0.00044849
BaseCase SG | VIC | SEV | 2h | 2777.721 | 4198.0683 | 4705.7872 | 4705.6555 | 4705.7872 | 4718.6807 | 4705.7872 | 4705.7872 | 4705.7872 | 4718.6148 | 4705.7872 | 4705.7872 | 4638.5312 | 4651.2404 | 4638.5312 | 4638.5312 | 4638.5312 | 3282.1547 | 3273.1862 | 1927.9345 | 1928.0662 | 584.5442 | 582.9462 | 582.9462
BaseCase SG | VIC | SEV | 4h | 0 | 4379.2508 | 7504.35 | 7504.35 | 7504.35 | 7524.9099 | 7504.35 | 7504.35 | 7504.35 | 7524.9099 | 7504.35 | 7504.35 | 7504.35 | 7524.9099 | 7504.35 | 7504.35 | 7504.35 | 7524.9099 | 7504.35 | 7504.35 | 7504.35 | 0 | 0 | 0
BaseCase SG | VIC | SEV | 8h | 0 | 0 | 0.0010008 | 0.0010008 | 0.0010008 | 0.0010036 | 0.0010008 | 0.0010008 | 0.0010008 | 0.0010036 | 0.0010008 | 0.0010008 | 0.0010008 | 0.0010036 | 0.0010008 | 0.0010008 | 0.0010008 | 0.0010036 | 0.0010008 | 0.0010008 | 0.0010008 | 0.0011777 | 0.0001737 | 0.0001737
BaseCase SG | VIC | SEV | Brown Coal | 254321.241 | 255018.0115 | 194534.261 | 127572.913 | 127572.913 | 127922.4278 | 127572.913 | 127572.913 | 0 | 0 | 0 | 0 | 0 | 0 | 0 | 0 | 0 | 0 | 0 | 0 | 0 | 0 | 0 | 0
BaseCase SG | VIC | SEV | Coordinated CER | 0 | 0 | 0 | 0 | 0 | 0 | 0 | 0 | 0 | 0 | 0 | 0 | 0 | 0 | 0 | 0 | 0 | 0 | 0 | 0 | 0 | 0 | 0 | 0
BaseCase SG | VIC | SEV | Distributed PV | 0 | 0 | 0 | 0 | 0 | 0 | 0 | 0 | 0 | 0 | 0 | 0 | 0 | 0 | 0 | 0 | 0 | 0 | 0 | 0 | 0 | 0 | 0 | 0
BaseCase SG | VIC | SEV | OCGT | 23917.9454 | 23983.474 | 23917.9454 | 23917.9454 | 23917.9454 | 23983.474 | 23917.9454 | 23917.9454 | 23917.9454 | 23983.474 | 23917.9454 | 23917.9454 | 23917.9454 | 10918.8503 | 10889.0174 | 10889.0174 | 8291.13 | 8313.8454 | 8291.13 | 8291.13 | 8291.13 | 8313.8454 | 8291.13 | 8291.13
BaseCase SG | VIC | SEV | Offshore Wind | 0 | 0 | 0 | 0 | 0 | 253467.0715 | 333418.5275 | 447076.0895 | 560904.3085 | 733565.5861 | 890829.5398 | 1061486.5398 | 1232143.5398 | 1406643.829 | 1402800.5398 | 1402800.5398 | 1402800.5398 | 1406643.829 | 1402800.5398 | 1402800.5398 | 1402800.5398 | 1406643.829 | 1402800.5398 | 1402800.5398
BaseCase SG | VIC | SEV | Solar | 76.8863 | 4335.4529 | 4811.7223 | 4811.7223 | 4811.7223 | 4824.9051 | 4811.7223 | 4811.7223 | 4811.7223 | 4824.9051 | 4811.7223 | 4811.7223 | 4811.7223 | 4824.9051 | 4811.7223 | 4811.7223 | 4811.7223 | 4824.9051 | 4811.7223 | 4811.7223 | 4811.7223 | 4824.9051 | 4811.7223 | 4811.7223
BaseCase SG | VIC | SEV | Wind | 3020.0206 | 3028.2947 | 3020.0221 | 3020.0303 | 3020.0303 | 3028.3047 | 3020.0307 | 3020.0307 | 3020.0307 | 3028.3047 | 3020.0307 | 3020.0307 | 3020.0307 | 3028.3047 | 0.010048 | 0.010048 | 0.010048 | 0.010075 | 0.010048 | 0.010048 | 0.010048 | 0.010075 | 0.010048 | 0.010048
BaseCase SG | VIC | WNV | 1h | 0 | 24.1688 | 29.0185 | 29.0185 | 29.0185 | 29.098 | 29.0185 | 29.0185 | 29.0185 | 29.098 | 29.0185 | 29.0185 | 29.0185 | 29.098 | 29.0185 | 29.0185 | 29.0185 | 29.098 | 29.0185 | 29.0185 | 29.0185 | 29.098 | 29.0185 | 29.0185
BaseCase SG | VIC | WNV | 2h | 8905.3004 | 23721.4509 | 26348.7887 | 26287.4977 | 26280.1204 | 26349.8972 | 26280.1204 | 25755.385 | 25755.385 | 25827.4301 | 25755.385 | 25755.385 | 25755.385 | 25823.7239 | 25755.385 | 25755.385 | 25755.385 | 25823.7239 | 25755.385 | 25762.7974 | 22373.46 | 15233.2279 | 15191.6071 | 14921.0531
BaseCase SG | VIC | WNV | 4h | 0 | 860.2645 | 6524.0917 | 7525.7448 | 7527.1315 | 7547.7071 | 7527.1315 | 7527.1315 | 7527.1315 | 7547.0138 | 7527.1315 | 7527.1315 | 7527.1315 | 7547.7071 | 7527.1315 | 7527.1315 | 7527.1315 | 7547.7071 | 7527.1315 | 7525.7448 | 7527.1315 | 4104.4163 | 2975.1602 | 2975.1602
BaseCase SG | VIC | WNV | Coordinated CER | 0 | 0 | 0 | 0 | 0 | 0 | 0 | 0 | 0 | 0 | 0 | 0 | 0 | 0 | 0 | 0 | 0 | 0 | 0 | 0 | 0 | 0 | 0 | 0
BaseCase SG | VIC | WNV | Distributed PV | 0 | 0 | 0 | 0 | 0 | 0 | 0 | 0 | 0 | 0 | 0 | 0 | 0 | 0 | 0 | 0 | 0 | 0 | 0 | 0 | 0 | 0 | 0 | 0
BaseCase SG | VIC | WNV | Hydro | 240840.7236 | 241500.5612 | 240840.7236 | 240840.7236 | 240840.7236 | 241500.5612 | 240840.7236 | 240840.7236 | 240840.7236 | 241500.5612 | 240840.7236 | 240840.7236 | 240840.7236 | 241500.5612 | 240840.7236 | 240840.7236 | 240840.7236 | 241500.5612 | 240840.7236 | 240840.7236 | 240840.7236 | 241500.5612 | 240840.7236 | 240840.7236
BaseCase SG | VIC | WNV | OCGT | 15652.1928 | 15695.0755 | 15652.1928 | 15652.1928 | 15652.1928 | 15695.0755 | 15652.1928 | 15652.1928 | 15652.1928 | 15695.0755 | 15652.1928 | 15652.1928 | 15652.1928 | 15695.0755 | 15652.1928 | 15652.1928 | 15652.1928 | 15695.0755 | 15652.1928 | 15652.1928 | 15652.1928 | 0 | 0 | 0
BaseCase SG | VIC | WNV | Offshore Wind | 0 | 0 | 0 | 0 | 0 | 88782.0359 | 121723.6919 | 121723.6919 | 121723.6919 | 122057.1814 | 133112.4605 | 133112.4605 | 133112.4605 | 133477.1522 | 133112.4605 | 133112.4605 | 133112.4605 | 133477.1522 | 133112.4605 | 133112.4605 | 133112.4605 | 133477.1522 | 133112.4605 | 133112.4605
BaseCase SG | VIC | WNV | Solar | 17676.2217 | 35543.1338 | 42529.4611 | 42529.4611 | 42529.4611 | 42645.9802 | 42529.4611 | 42529.4611 | 42529.4611 | 42645.9802 | 42529.4611 | 42529.4611 | 42529.4611 | 42645.9802 | 42529.4611 | 42529.4611 | 42529.4611 | 42645.9802 | 41308.0377 | 40976.0773 | 40976.0773 | 41088.3405 | 39265.2048 | 34672.1296
BaseCase SG | VIC | WNV | Wind | 154155.6128 | 168111.017 | 221586.0861 | 266657.2149 | 280851.3007 | 280763.6667 | 279996.5528 | 279996.5528 | 274526.1656 | 275278.2921 | 274526.1656 | 272730.9099 | 260764.4379 | 261478.861 | 256442.2622 | 256442.2622 | 255002.0118 | 246638.3516 | 235004.6125 | 210872.2273 | 210872.2273 | 199402.4199 | 198857.6045 | 184754.8079
Option 2 SG | NEM |  | 12h | 0 | 0 | 21463.2211 | 86088.744 | 86088.744 | 86324.6036 | 86088.744 | 86088.744 | 86088.744 | 86324.6036 | 86088.744 | 86088.744 | 86088.744 | 86324.6036 | 86088.744 | 86088.744 | 86088.744 | 86324.6036 | 86088.744 | 86088.744 | 86088.744 | 86324.6036 | 86088.744 | 86088.744
Option 2 SG | NEM |  | 1h | 3657.0905 | 8140.7001 | 9958.8885 | 9958.8885 | 9958.8885 | 9986.1732 | 9958.8885 | 9958.8885 | 11175.4382 | 11206.0559 | 11175.4382 | 11175.4382 | 11175.4382 | 11206.0559 | 11175.4382 | 11175.4382 | 11175.4382 | 10744.2641 | 10714.9082 | 10714.9082 | 10714.9082 | 10744.2641 | 10714.9082 | 6324.0682
Option 2 SG | NEM |  | 24h | 0 | 0 | 0 | 0 | 0 | 0 | 0 | 0 | 0 | 0 | 0 | 0 | 0 | 0 | 0 | 0 | 0 | 0 | 0 | 0 | 0 | 0 | 0 | 0
Option 2 SG | NEM |  | 2h | 79427.1155 | 129761.6907 | 138855.4778 | 144640.122 | 151417.0476 | 151825.9884 | 152815.9853 | 152157.6095 | 151737.9863 | 152153.1929 | 151061.8646 | 151061.8646 | 149641.2604 | 150049.6071 | 148762.8086 | 144534.5166 | 143761.9133 | 140483.2662 | 130633.361 | 122823.9145 | 113363.4679 | 72061.7398 | 66368.4264 | 59931.6609
Option 2 SG | NEM |  | 4h | 37761.9987 | 104981.5605 | 158555.068 | 189594.355 | 190571.7141 | 194351.0709 | 193826.4268 | 193829.1161 | 193844.2398 | 194410.8721 | 193829.1161 | 193829.1161 | 193829.1161 | 194351.0709 | 193829.1161 | 193829.1161 | 193829.1161 | 194351.0709 | 193829.1164 | 198758.6497 | 193662.874 | 144231.3136 | 112606.5484 | 103883.7434
Option 2 SG | NEM |  | 8h | 10753.1638 | 25082.8437 | 49037.6154 | 67026.4354 | 67026.4354 | 67210.0695 | 67026.4354 | 97080.1677 | 97080.1677 | 106090.7071 | 105800.8418 | 105800.8418 | 105800.8418 | 106090.7071 | 105800.8418 | 105800.8418 | 105800.8418 | 106090.7072 | 105800.8418 | 105800.8418 | 92067.1093 | 86729.1311 | 66816.42 | 116899.0478
Option 2 SG | NEM |  | Biomass | 6394.5536 | 6412.0729 | 6394.5536 | 6394.5536 | 6394.5536 | 6412.0729 | 6394.5536 | 6394.5536 | 6394.5536 | 6412.0729 | 6394.5536 | 6394.5536 | 6394.5536 | 6412.0729 | 6394.5536 | 6394.5536 | 6394.5536 | 6412.0729 | 6394.5536 | 6394.5536 | 6394.5536 | 6412.0729 | 6394.5536 | 6394.5536
Option 2 SG | NEM |  | Black Coal | 545887.4565 | 547383.0386 | 506969.6904 | 313406.284 | 266059.074 | 266788.003 | 266059.074 | 266059.074 | 266059.074 | 266788.003 | 241233.574 | 206981.829 | 206981.829 | 207548.9025 | 170194.784 | 170194.784 | 134087.6456 | 121474.819 | 108198.1956 | 95253.4706 | 82308.7456 | 82534.249 | 82308.7456 | 0
Option 2 SG | NEM |  | Brown Coal | 254321.241 | 255018.0115 | 194534.261 | 127572.913 | 127572.913 | 127922.4278 | 127572.913 | 127572.913 | 0 | 0 | 0 | 0 | 0 | 0 | 0 | 0 | 0 | 0 | 0 | 0 | 0 | 0 | 0 | 0
Option 2 SG | NEM |  | CCGT | 252668.4198 | 246843.9003 | 222663.9498 | 222663.9498 | 222663.9498 | 223273.988 | 222663.9498 | 222663.9498 | 222663.9498 | 223273.988 | 195062.7223 | 157137.9188 | 150872.0817 | 147187.8187 | 133960.6662 | 133960.6662 | 133960.6662 | 105572.5156 | 105284.0662 | 59078.8944 | 59078.8944 | 39069.5253 | 38962.778 | 38962.778
Option 2 SG | NEM |  | CST | 0 | 0 | 0 | 0 | 0 | 0 | 0 | 0 | 0 | 0 | 0 | 0 | 0 | 0 | 0 | 0 | 0 | 0 | 0 | 0 | 0 | 0 | 0 | 0
Option 2 SG | NEM |  | Coordinated CER | 0 | 0 | 0 | 0 | 0 | 0 | 0 | 0 | 0 | 0 | 0 | 0 | 0 | 0 | 0 | 0 | 0 | 0 | 0 | 0 | 0 | 0 | 0 | 0
Option 2 SG | NEM |  | DSP | 0 | 0 | 0 | 0 | 0 | 0 | 0 | 0 | 0 | 0 | 0 | 0 | 0 | 0 | 0 | 0 | 0 | 0 | 0 | 0 | 0 | 0 | 0 | 0
Option 2 SG | NEM |  | Distributed PV | 0 | 0 | 0 | 0 | 0 | 0 | 0 | 0 | 0 | 0 | 0 | 0 | 0 | 0 | 0 | 0 | 0 | 0 | 0 | 0 | 0 | 0 | 0 | 0
Option 2 SG | NEM |  | H2 Reciprocating Engine | 0 | 0 | 6178.7836 | 10638 | 10638 | 10667.1452 | 10638 | 10638 | 10638 | 10667.1452 | 10638 | 10638 | 10638 | 10667.1452 | 10638 | 10638 | 10638 | 10667.1452 | 10638 | 10638 | 10638 | 10667.1452 | 10638 | 10638
Option 2 SG | NEM |  | Hydro | 735443.6566 | 737458.5708 | 735443.6566 | 735443.6566 | 756423.2219 | 773678.009 | 771564.1346 | 771564.1346 | 771564.1346 | 773678.009 | 771564.1346 | 771564.1346 | 771564.1346 | 773678.009 | 771564.1346 | 771564.1346 | 771564.1346 | 773678.009 | 771564.1346 | 771564.1346 | 771564.1346 | 773678.009 | 771564.1346 | 771564.1346
Option 2 SG | NEM |  | Liquid Fuel | 28220.1868 | 25778.7735 | 23168.8898 | 23168.8898 | 23168.8898 | 23232.3662 | 23168.8898 | 13172.153 | 13172.153 | 13208.2411 | 13172.153 | 13172.153 | 13172.153 | 13208.2411 | 13172.153 | 13172.153 | 13172.153 | 13208.2411 | 8670.1979 | 8670.1979 | 4389.8757 | 4401.9028 | 4389.8757 | 4389.8757
Option 2 SG | NEM |  | OCGT | 201175.3169 | 203167.8964 | 204659.5301 | 204659.5301 | 200818.5599 | 208442.3258 | 207872.8112 | 202810.2792 | 199055.7884 | 196638.9172 | 194289.4869 | 194289.4869 | 201644.9804 | 189132.8087 | 186780.0752 | 199606.9442 | 203788.294 | 204346.618 | 193013.6531 | 202495.118 | 206533.8517 | 210443.2481 | 218565.3595 | 223511.6922
Option 2 SG | NEM |  | Offshore Wind | 0 | 0 | 0 | 0 | 0 | 342249.1068 | 455142.219 | 568799.781 | 682628 | 855622.7671 | 1023941.9999 | 1194598.9999 | 1365255.9999 | 1540120.9808 | 1535912.9999 | 1535912.9999 | 1535912.9999 | 1540120.9808 | 1535912.9999 | 1535912.9999 | 1535912.9999 | 1540120.9808 | 1535912.9999 | 1535912.9999
Option 2 SG | NEM |  | PHES | 105734.316 | 106023.9991 | 215139.1057 | 294096.336 | 294096.336 | 294902.0794 | 294096.336 | 294096.336 | 442861.0224 | 444074.3403 | 442861.0224 | 442861.0224 | 442861.0224 | 444074.3403 | 442861.0224 | 442861.0224 | 442861.0224 | 444074.3403 | 442861.0224 | 442861.0224 | 442861.0224 | 444074.3403 | 442861.0224 | 442861.0224
Option 2 SG | NEM |  | Solar | 148396.6702 | 261638.7743 | 294288.9545 | 405355.1045 | 410066.2137 | 413702.3259 | 412565.3278 | 412559.2798 | 412554.8774 | 413685.1648 | 415943.829 | 416693.7327 | 417911.4693 | 419075.1033 | 419056.2788 | 442654.6471 | 477971.0161 | 474897.4851 | 467137.3519 | 470202.2573 | 465994.4436 | 477231.4908 | 474923.8456 | 479270.442
Option 2 SG | NEM |  | Wind | 418187.5792 | 455118.57 | 536486.7709 | 612608.4544 | 663648.8708 | 675742.4764 | 689944.9957 | 701993.6927 | 721923.4446 | 756063.6207 | 815359.9668 | 854491.5 | 849553.5932 | 842547.4296 | 855477.372 | 889198.29 | 927276.6385 | 960074.4014 | 982066.445 | 981317.0438 | 1076967.2191 | 1132006.7829 | 1152622.1232 | 1198823.018
Option 2 SG | NSW |  | 12h | 0 | 0 | 21463.2211 | 86088.744 | 86088.744 | 86324.6036 | 86088.744 | 86088.744 | 86088.744 | 86324.6036 | 86088.744 | 86088.744 | 86088.744 | 86324.6036 | 86088.744 | 86088.744 | 86088.744 | 86324.6036 | 86088.744 | 86088.744 | 86088.744 | 86324.6036 | 86088.744 | 86088.744
Option 2 SG | NSW |  | 1h | 1665.782 | 2542.5569 | 2535.61 | 2535.61 | 2535.61 | 2542.5569 | 2535.61 | 2535.61 | 2535.61 | 2542.5569 | 2535.61 | 2535.61 | 2535.61 | 2542.5569 | 2535.61 | 2535.61 | 2535.61 | 2080.7652 | 2075.08 | 2075.08 | 2075.08 | 2080.7652 | 2075.08 | 2075.08
Option 2 SG | NSW |  | 2h | 9471.9916 | 16469.7375 | 17706.6337 | 20067.9339 | 27177.7824 | 27252.2443 | 27177.6225 | 27041.6694 | 27041.6694 | 27115.7584 | 26365.2844 | 26365.2844 | 26365.2845 | 26437.5203 | 25486.2545 | 25486.2545 | 25486.2545 | 25556.0821 | 25486.2545 | 25284.0605 | 25284.0605 | 21499.4345 | 20080.4967 | 20080.4972
Option 2 SG | NSW |  | 4h | 28804.8801 | 54447.7376 | 95423.6438 | 122353.3149 | 123435.1528 | 127039.6946 | 126689.8655 | 126692.5549 | 126692.5549 | 127039.6946 | 126692.5549 | 126692.5549 | 126692.5549 | 127039.6946 | 126692.5549 | 126692.5549 | 126692.5549 | 127039.6946 | 126692.5549 | 120469.8129 | 108562.8628 | 85740.316 | 44378.6195 | 17451.6447
Option 2 SG | NSW |  | 8h | 10753.1638 | 25082.8437 | 36926.4825 | 54915.3025 | 54915.3025 | 55065.7554 | 54915.3025 | 84969.0348 | 84969.0348 | 85201.8266 | 84969.0348 | 84969.0348 | 84969.0348 | 85201.8266 | 84969.0348 | 84969.0348 | 84969.0348 | 85201.8266 | 84969.0348 | 84969.0348 | 71235.3023 | 60118.983 | 52390.1097 | 97332.8925
Option 2 SG | NSW |  | Black Coal | 219795.9775 | 220398.1583 | 200793.0234 | 71721.505 | 36787.045 | 36887.8314 | 36787.045 | 36787.045 | 36787.045 | 36887.8314 | 36787.045 | 36787.045 | 36787.045 | 36887.8314 | 0 | 0 | 0 | 0 | 0 | 0 | 0 | 0 | 0 | 0
Option 2 SG | NSW |  | CCGT | 37253.144 | 37355.2074 | 37253.144 | 37253.144 | 37253.144 | 37355.2074 | 37253.144 | 37253.144 | 37253.144 | 37355.2074 | 37253.144 | 37253.144 | 37253.144 | 37355.2074 | 37253.144 | 37253.144 | 37253.144 | 8600.0414 | 8576.544 | 8576.544 | 8576.544 | 8600.0414 | 8576.544 | 8576.544
Option 2 SG | NSW |  | CST | 0 | 0 | 0 | 0 | 0 | 0 | 0 | 0 | 0 | 0 | 0 | 0 | 0 | 0 | 0 | 0 | 0 | 0 | 0 | 0 | 0 | 0 | 0 | 0
Option 2 SG | NSW |  | Coordinated CER | 0 | 0 | 0 | 0 | 0 | 0 | 0 | 0 | 0 | 0 | 0 | 0 | 0 | 0 | 0 | 0 | 0 | 0 | 0 | 0 | 0 | 0 | 0 | 0
Option 2 SG | NSW |  | DSP | 0 | 0 | 0 | 0 | 0 | 0 | 0 | 0 | 0 | 0 | 0 | 0 | 0 | 0 | 0 | 0 | 0 | 0 | 0 | 0 | 0 | 0 | 0 | 0
Option 2 SG | NSW |  | Distributed PV | 0 | 0 | 0 | 0 | 0 | 0 | 0 | 0 | 0 | 0 | 0 | 0 | 0 | 0 | 0 | 0 | 0 | 0 | 0 | 0 | 0 | 0 | 0 | 0
Option 2 SG | NSW |  | Hydro | 244250.2765 | 244919.4553 | 244250.2765 | 244250.2765 | 244250.2765 | 244919.4553 | 244250.2765 | 244250.2765 | 244250.2765 | 244919.4553 | 244250.2765 | 244250.2765 | 244250.2765 | 244919.4553 | 244250.2765 | 244250.2765 | 244250.2765 | 244919.4553 | 244250.2765 | 244250.2765 | 244250.2765 | 244919.4553 | 244250.2765 | 244250.2765
Option 2 SG | NSW |  | OCGT | 64809.3814 | 64986.9414 | 64809.3814 | 64809.3814 | 64809.3814 | 64986.9414 | 64809.3814 | 64809.3814 | 64809.3814 | 64986.9414 | 64066.3035 | 64066.3035 | 71421.7971 | 71617.4732 | 76475.6725 | 76824.0609 | 83603.2981 | 83832.3482 | 70561.429 | 73144.4064 | 73358.5271 | 73559.5093 | 77922.342 | 77922.342
Option 2 SG | NSW |  | Offshore Wind | 0 | 0 | 0 | 0 | 0 | 0 | 0 | 0 | 0 | 0 | 0 | 0 | 0 | 0 | 0 | 0 | 0 | 0 | 0 | 0 | 0 | 0 | 0 | 0
Option 2 SG | NSW |  | PHES | 23212.072 | 23275.6667 | 132616.8617 | 211574.092 | 211574.092 | 212153.747 | 211574.092 | 211574.092 | 211574.092 | 212153.747 | 211574.092 | 211574.092 | 211574.092 | 212153.747 | 211574.092 | 211574.092 | 211574.092 | 212153.747 | 211574.092 | 211574.092 | 211574.092 | 212153.747 | 211574.092 | 211574.092
Option 2 SG | NSW |  | Solar | 69151.8276 | 124635.7609 | 127498.7926 | 232292.1281 | 237010.171 | 240234.8794 | 239578.5 | 239578.5 | 239578.5 | 240234.8794 | 239578.5 | 239578.5 | 240796.2366 | 241474.6234 | 241941.0461 | 247794.3649 | 254407.5428 | 252324.0862 | 251634.6762 | 251148.786 | 249328.3732 | 249612.0704 | 248299.9379 | 241628.5457
Option 2 SG | NSW |  | Wind | 82680.1732 | 93683.2815 | 104378.8086 | 126079.245 | 163685.7514 | 178496.2079 | 178008.5134 | 178008.5134 | 178008.5134 | 178496.208 | 206223.5114 | 220113.3664 | 215712.5813 | 216303.5746 | 239664.6126 | 273385.5307 | 302878.2997 | 298542.781 | 322803.5688 | 321972.9256 | 365674.4107 | 403471.5161 | 407370.886 | 432453.4754
Option 2 SG | NSW | CNSW | 12h | 0 | 0 | 21463.2211 | 86088.744 | 86088.744 | 86324.6036 | 86088.744 | 86088.744 | 86088.744 | 86324.6036 | 86088.744 | 86088.744 | 86088.744 | 86324.6036 | 86088.744 | 86088.744 | 86088.744 | 86324.6036 | 86088.744 | 86088.744 | 86088.744 | 86324.6036 | 86088.744 | 86088.744
Option 2 SG | NSW | CNSW | 2h | 1258.3355 | 3558.7314 | 3549.0081 | 3549.0081 | 3549.0081 | 3558.7314 | 3549.0081 | 3549.0081 | 3549.0081 | 3558.7314 | 3549.0081 | 3549.0081 | 3549.0081 | 3558.7314 | 3549.0081 | 3549.0081 | 3549.0081 | 3558.7314 | 3549.0081 | 3346.8141 | 3346.8141 | 2576.9854 | 2569.9445 | 2569.9445
Option 2 SG | NSW | CNSW | 4h | 21772.6997 | 21832.3878 | 21772.6997 | 21772.6997 | 21772.6997 | 21832.3878 | 21770.0104 | 21772.6997 | 21772.6997 | 21832.3878 | 21772.6997 | 21772.6997 | 21772.6997 | 21832.3878 | 21772.6997 | 21772.6997 | 21772.6997 | 21832.3878 | 21772.6997 | 21772.6997 | 9865.7497 | 9892.816 | 9863.0604 | 9865.7497
Option 2 SG | NSW | CNSW | 8h | 0 | 2093.9624 | 2088.2416 | 2088.2416 | 2088.2416 | 2093.9628 | 2088.2416 | 2088.2416 | 2088.2416 | 2093.9628 | 2088.2416 | 2088.2416 | 2088.2416 | 2093.9628 | 2088.2416 | 2088.2416 | 2088.2416 | 2093.9628 | 2088.2416 | 2088.2416 | 2088.2416 | 0.00046132 | 0.00050651 | 12041.4824
Option 2 SG | NSW | CNSW | Black Coal | 108640.8775 | 108938.5237 | 108640.8775 | 36787.045 | 36787.045 | 36887.8314 | 36787.045 | 36787.045 | 36787.045 | 36887.8314 | 36787.045 | 36787.045 | 36787.045 | 36887.8314 | 0 | 0 | 0 | 0 | 0 | 0 | 0 | 0 | 0 | 0
Option 2 SG | NSW | CNSW | CST | 0 | 0 | 0 | 0 | 0 | 0 | 0 | 0 | 0 | 0 | 0 | 0 | 0 | 0 | 0 | 0 | 0 | 0 | 0 | 0 | 0 | 0 | 0 | 0
Option 2 SG | NSW | CNSW | Coordinated CER | 0 | 0 | 0 | 0 | 0 | 0 | 0 | 0 | 0 | 0 | 0 | 0 | 0 | 0 | 0 | 0 | 0 | 0 | 0 | 0 | 0 | 0 | 0 | 0
Option 2 SG | NSW | CNSW | Distributed PV | 0 | 0 | 0 | 0 | 0 | 0 | 0 | 0 | 0 | 0 | 0 | 0 | 0 | 0 | 0 | 0 | 0 | 0 | 0 | 0 | 0 | 0 | 0 | 0
Option 2 SG | NSW | CNSW | OCGT | 0 | 0 | 0 | 0 | 0 | 0 | 0 | 0 | 0 | 0 | 0 | 0 | 0 | 0 | 0 | 0 | 0 | 0 | 0 | 0 | 0 | 0 | 0 | 0
Option 2 SG | NSW | CNSW | PHES | 23212.072 | 23275.6667 | 23212.072 | 23212.072 | 23212.072 | 23275.6667 | 23212.072 | 23212.072 | 23212.072 | 23275.6667 | 23212.072 | 23212.072 | 23212.072 | 23275.6667 | 23212.072 | 23212.072 | 23212.072 | 23275.6667 | 23212.072 | 23212.072 | 23212.072 | 23275.6667 | 23212.072 | 23212.072
Option 2 SG | NSW | CNSW | Solar | 28851.6319 | 47787.5167 | 47656.9498 | 145184.3461 | 149906.9661 | 152893.0356 | 152475.295 | 152475.295 | 152475.295 | 152893.0356 | 152475.295 | 152475.295 | 152475.295 | 152893.0356 | 152475.295 | 152475.295 | 156744.3098 | 157173.7462 | 156744.3098 | 156258.4197 | 156258.4197 | 156686.525 | 155628.2873 | 153042.4505
Option 2 SG | NSW | CNSW | Wind | 15670.8626 | 20032.2698 | 29615.5125 | 50913.3949 | 79703.5621 | 79921.928 | 79703.5621 | 79703.5621 | 79703.5621 | 79921.9281 | 91513.1221 | 91513.1221 | 91513.1222 | 91763.8431 | 122743.2585 | 157848.8168 | 161509.7804 | 173837.7874 | 198439.2986 | 200230.2342 | 246206.2711 | 260250.8382 | 261431.2798 | 280286.9789
Option 2 SG | NSW | NNSW | 1h | 1205.2519 | 2080.7652 | 2075.08 | 2075.08 | 2075.08 | 2080.7652 | 2075.08 | 2075.08 | 2075.08 | 2080.7652 | 2075.08 | 2075.08 | 2075.08 | 2080.7652 | 2075.08 | 2075.08 | 2075.08 | 2080.7652 | 2075.08 | 2075.08 | 2075.08 | 2080.7652 | 2075.08 | 2075.08
Option 2 SG | NSW | NNSW | 2h | 955.6558 | 5633.1186 | 6899.6251 | 6899.6251 | 6899.6251 | 6918.5282 | 6899.6251 | 6899.6251 | 6899.6251 | 6918.5282 | 6899.6251 | 6899.6251 | 6899.6251 | 6918.5282 | 6899.6251 | 6899.6251 | 6899.6251 | 6918.5282 | 6899.6251 | 6899.6251 | 6899.6251 | 3843.6267 | 3833.125 | 3833.1251
Option 2 SG | NSW | NNSW | 8h | 8844.5138 | 17247.2436 | 17200.1208 | 17200.1208 | 17200.1208 | 17247.2444 | 17200.1208 | 17200.1208 | 17200.1208 | 17247.2444 | 17200.1208 | 17200.1208 | 17200.1208 | 17247.2444 | 17200.1208 | 17200.1208 | 17200.1208 | 17247.2444 | 17200.1208 | 17200.1208 | 5375.0383 | 0.00078416 | 0.00018337 | 0.00051929
Option 2 SG | NSW | NNSW | CST | 0 | 0 | 0 | 0 | 0 | 0 | 0 | 0 | 0 | 0 | 0 | 0 | 0 | 0 | 0 | 0 | 0 | 0 | 0 | 0 | 0 | 0 | 0 | 0
Option 2 SG | NSW | NNSW | Coordinated CER | 0 | 0 | 0 | 0 | 0 | 0 | 0 | 0 | 0 | 0 | 0 | 0 | 0 | 0 | 0 | 0 | 0 | 0 | 0 | 0 | 0 | 0 | 0 | 0
Option 2 SG | NSW | NNSW | Distributed PV | 0 | 0 | 0 | 0 | 0 | 0 | 0 | 0 | 0 | 0 | 0 | 0 | 0 | 0 | 0 | 0 | 0 | 0 | 0 | 0 | 0 | 0 | 0 | 0
Option 2 SG | NSW | NNSW | PHES | 0 | 0 | 0 | 0 | 0 | 0 | 0 | 0 | 0 | 0 | 0 | 0 | 0 | 0 | 0 | 0 | 0 | 0 | 0 | 0 | 0 | 0 | 0 | 0
Option 2 SG | NSW | NNSW | Solar | 10636.3398 | 14970.626 | 17867.7538 | 19836.3289 | 19836.3289 | 19890.675 | 19836.3289 | 19836.3289 | 19836.3289 | 19890.675 | 19836.3289 | 19836.3289 | 19836.3289 | 19890.675 | 19836.3289 | 19836.3289 | 19836.329 | 19612.9584 | 19559.371 | 19559.371 | 18783.8886 | 18835.3514 | 18783.8886 | 18783.8886
Option 2 SG | NSW | NNSW | Wind | 14288.9181 | 14328.0659 | 14288.9181 | 14691.4722 | 19329.2491 | 21128.1333 | 21070.4061 | 21070.4061 | 21070.4061 | 21128.1333 | 38808.8829 | 52698.7379 | 47128.8758 | 47257.996 | 47128.8758 | 47128.8758 | 72960.6812 | 64417.63 | 64241.6255 | 64241.6255 | 64241.6258 | 84532.8356 | 98404.9527 | 104631.8424
Option 2 SG | NSW | SNSW | 1h | 460.53 | 461.7917 | 460.53 | 460.53 | 460.53 | 461.7917 | 460.53 | 460.53 | 460.53 | 461.7917 | 460.53 | 460.53 | 460.53 | 461.7917 | 460.53 | 460.53 | 460.53 | 0 | 0 | 0 | 0 | 0 | 0 | 0
Option 2 SG | NSW | SNSW | 2h | 3672.7539 | 3682.8185 | 3672.7539 | 3672.7539 | 3672.7539 | 3682.8185 | 3672.5939 | 3536.6409 | 3536.6409 | 3546.3325 | 3536.6409 | 3536.6409 | 3536.6409 | 3546.3325 | 3536.6409 | 3536.6409 | 3536.6409 | 3546.3325 | 3536.6409 | 3536.6409 | 3536.6409 | 3546.3325 | 2176.4469 | 2176.4469
Option 2 SG | NSW | SNSW | 4h | 0 | 0 | 0 | 0 | 1081.8379 | 4351.1283 | 4339.24 | 4339.24 | 4339.24 | 4351.1283 | 4339.24 | 4339.24 | 4339.24 | 4351.1283 | 4339.24 | 4339.24 | 4339.24 | 4351.1283 | 4339.24 | 4339.24 | 4339.24 | 4351.1283 | 4339.24 | 4339.24
Option 2 SG | NSW | SNSW | 8h | 1908.65 | 5741.6375 | 10073.507 | 13211.1304 | 13211.1304 | 13247.3253 | 13211.1304 | 13211.1304 | 13211.1304 | 13247.3253 | 13211.1304 | 13211.1304 | 13211.1304 | 13247.3253 | 13211.1304 | 13211.1304 | 13211.1304 | 13247.3253 | 13211.1304 | 13211.1304 | 11302.4804 | 7505.6878 | 7485.1802 | 7485.1802
Option 2 SG | NSW | SNSW | CST | 0 | 0 | 0 | 0 | 0 | 0 | 0 | 0 | 0 | 0 | 0 | 0 | 0 | 0 | 0 | 0 | 0 | 0 | 0 | 0 | 0 | 0 | 0 | 0
Option 2 SG | NSW | SNSW | Coordinated CER | 0 | 0 | 0 | 0 | 0 | 0 | 0 | 0 | 0 | 0 | 0 | 0 | 0 | 0 | 0 | 0 | 0 | 0 | 0 | 0 | 0 | 0 | 0 | 0
Option 2 SG | NSW | SNSW | Distributed PV | 0 | 0 | 0 | 0 | 0 | 0 | 0 | 0 | 0 | 0 | 0 | 0 | 0 | 0 | 0 | 0 | 0 | 0 | 0 | 0 | 0 | 0 | 0 | 0
Option 2 SG | NSW | SNSW | Hydro | 244250.2765 | 244919.4553 | 244250.2765 | 244250.2765 | 244250.2765 | 244919.4553 | 244250.2765 | 244250.2765 | 244250.2765 | 244919.4553 | 244250.2765 | 244250.2765 | 244250.2765 | 244919.4553 | 244250.2765 | 244250.2765 | 244250.2765 | 244919.4553 | 244250.2765 | 244250.2765 | 244250.2765 | 244919.4553 | 244250.2765 | 244250.2765
Option 2 SG | NSW | SNSW | OCGT | 18661.3024 | 18712.4293 | 18661.3024 | 18661.3024 | 18661.3024 | 18712.4293 | 18661.3024 | 18661.3024 | 18661.3024 | 18712.4293 | 18661.3024 | 18661.3024 | 18661.3024 | 18712.4293 | 18661.3024 | 18661.3024 | 18661.3024 | 18712.4293 | 0 | 0 | 0 | 0 | 0 | 0
Option 2 SG | NSW | SNSW | PHES | 0 | 0 | 109404.7897 | 188362.02 | 188362.02 | 188878.0803 | 188362.02 | 188362.02 | 188362.02 | 188878.0803 | 188362.02 | 188362.02 | 188362.02 | 188878.0803 | 188362.02 | 188362.02 | 188362.02 | 188878.0803 | 188362.02 | 188362.02 | 188362.02 | 188878.0803 | 188362.02 | 188362.02
Option 2 SG | NSW | SNSW | Solar | 29663.8558 | 61877.6182 | 61974.0889 | 67271.4532 | 67266.876 | 67451.1689 | 67266.8761 | 67266.8761 | 67266.8761 | 67451.1689 | 67266.8761 | 67266.8761 | 67266.8761 | 67451.1689 | 67266.8761 | 67266.8761 | 67266.8761 | 64948.4221 | 64770.9674 | 64770.9674 | 63726.0369 | 63501.2346 | 63327.7339 | 59242.1786
Option 2 SG | NSW | SNSW | Wind | 52720.3925 | 59322.9458 | 60474.3779 | 60474.3779 | 64652.9402 | 77446.1466 | 77234.5451 | 77234.5451 | 77234.5451 | 77446.1466 | 75901.5064 | 75901.5064 | 75041.4814 | 75247.0745 | 67763.3765 | 66378.7362 | 66378.7362 | 58252.7025 | 58093.5427 | 55471.964 | 53197.412 | 56653.1812 | 45505.5516 | 45505.5522
Option 2 SG | NSW | SNW | 1h | 1.4806e-05 | 1.4847e-05 | 1.4806e-05 | 2.4181e-05 | 2.4181e-05 | 2.4247e-05 | 2.4181e-05 | 2.4181e-05 | 2.4181e-05 | 2.4247e-05 | 2.4181e-05 | 2.4181e-05 | 2.4181e-05 | 2.4247e-05 | 2.4181e-05 | 2.4181e-05 | 2.4181e-05 | 2.4247e-05 | 2.4181e-05 | 2.4181e-05 | 2.5807e-05 | 2.5878e-05 | 2.5807e-05 | 4.6888e-05
Option 2 SG | NSW | SNW | 2h | 3585.2464 | 3595.0691 | 3585.2466 | 5946.5468 | 13056.3953 | 13092.1662 | 13056.3953 | 13056.3953 | 13056.3953 | 13092.1662 | 12380.0103 | 12380.0103 | 12380.0103 | 12413.9282 | 11500.9804 | 11500.9804 | 11500.9804 | 11532.4899 | 11500.9804 | 11500.9804 | 11500.9804 | 11532.4898 | 11500.9803 | 11500.9808
Option 2 SG | NSW | SNW | 4h | 7032.1803 | 32615.3498 | 73650.9441 | 100580.6152 | 100580.6152 | 100856.1785 | 100580.6152 | 100580.6152 | 100580.6152 | 100856.1785 | 100580.6152 | 100580.6152 | 100580.6152 | 100856.1785 | 100580.6152 | 100580.6152 | 100580.6152 | 100856.1785 | 100580.6152 | 94357.8732 | 94357.8731 | 71496.3716 | 30176.3191 | 3246.6549
Option 2 SG | NSW | SNW | 8h | 0 | 0.00013495 | 7564.6131 | 22415.8096 | 22415.8096 | 22477.2228 | 22415.8096 | 52469.5419 | 52469.5419 | 52613.2941 | 52469.5419 | 52469.5419 | 52469.5419 | 52613.2941 | 52469.5419 | 52469.5419 | 52469.5419 | 52613.2941 | 52469.5419 | 52469.5419 | 52469.5419 | 52613.294 | 44904.9288 | 77806.2293
Option 2 SG | NSW | SNW | Black Coal | 111155.1 | 111459.6345 | 92152.1459 | 34934.46 | 0 | 0 | 0 | 0 | 0 | 0 | 0 | 0 | 0 | 0 | 0 | 0 | 0 | 0 | 0 | 0 | 0 | 0 | 0 | 0
Option 2 SG | NSW | SNW | CCGT | 37253.144 | 37355.2074 | 37253.144 | 37253.144 | 37253.144 | 37355.2074 | 37253.144 | 37253.144 | 37253.144 | 37355.2074 | 37253.144 | 37253.144 | 37253.144 | 37355.2074 | 37253.144 | 37253.144 | 37253.144 | 8600.0414 | 8576.544 | 8576.544 | 8576.544 | 8600.0414 | 8576.544 | 8576.544
Option 2 SG | NSW | SNW | Coordinated CER | 0 | 0 | 0 | 0 | 0 | 0 | 0 | 0 | 0 | 0 | 0 | 0 | 0 | 0 | 0 | 0 | 0 | 0 | 0 | 0 | 0 | 0 | 0 | 0
Option 2 SG | NSW | SNW | DSP | 0 | 0 | 0 | 0 | 0 | 0 | 0 | 0 | 0 | 0 | 0 | 0 | 0 | 0 | 0 | 0 | 0 | 0 | 0 | 0 | 0 | 0 | 0 | 0
Option 2 SG | NSW | SNW | Distributed PV | 0 | 0 | 0 | 0 | 0 | 0 | 0 | 0 | 0 | 0 | 0 | 0 | 0 | 0 | 0 | 0 | 0 | 0 | 0 | 0 | 0 | 0 | 0 | 0
Option 2 SG | NSW | SNW | OCGT | 46148.079 | 46274.5121 | 46148.079 | 46148.079 | 46148.079 | 46274.5121 | 46148.079 | 46148.079 | 46148.079 | 46274.5121 | 45405.0011 | 45405.0011 | 52760.4947 | 52905.044 | 57814.3701 | 58162.7585 | 64941.9957 | 65119.9189 | 70561.429 | 73144.4064 | 73358.5271 | 73559.5093 | 77922.342 | 77922.342
Option 2 SG | NSW | SNW | Offshore Wind | 0 | 0 | 0 | 0 | 0 | 0 | 0 | 0 | 0 | 0 | 0 | 0 | 0 | 0 | 0 | 0 | 0 | 0 | 0 | 0 | 0 | 0 | 0 | 0
Option 2 SG | NSW | SNW | Solar | 0 | 1.516e-05 | 1.5118e-05 | 1.5118e-05 | 1.5118e-05 | 1.516e-05 | 1.5118e-05 | 1.5118e-05 | 1.5118e-05 | 1.516e-05 | 1.5118e-05 | 7.9183e-05 | 1217.7367 | 1239.744 | 2362.5461 | 8215.865 | 10560.028 | 10588.9595 | 10560.028 | 10560.028 | 10560.028 | 10588.9595 | 10560.028 | 10560.028
Option 2 SG | NSW | SNW | Wind | 0 | 0 | 0 | 0 | 0 | 0 | 0 | 0 | 0 | 0 | 0 | 0 | 2029.1019 | 2034.6611 | 2029.1019 | 2029.1019 | 2029.1019 | 2034.6611 | 2029.1019 | 2029.1019 | 2029.1019 | 2034.6611 | 2029.1019 | 2029.1019
Option 2 SG | QLD |  | 1h | 1991.3086 | 5573.9743 | 7394.26 | 7394.26 | 7394.26 | 7414.5182 | 7394.26 | 7394.26 | 7394.26 | 7414.5182 | 7394.26 | 7394.26 | 7394.26 | 7414.5182 | 7394.26 | 7394.26 | 7394.26 | 7414.5182 | 7394.26 | 7394.26 | 7394.26 | 7414.5182 | 7394.26 | 3003.42
Option 2 SG | QLD |  | 2h | 27804.4505 | 29995.1949 | 32830.0679 | 36316.6771 | 36263.7803 | 36364.8819 | 36263.7803 | 36266.093 | 36266.093 | 36364.3037 | 36266.093 | 36266.093 | 34912.7448 | 35008.9838 | 34913.323 | 34911.0103 | 34138.407 | 34231.9448 | 31432.867 | 25304.712 | 25302.3993 | 23033.6016 | 19522.0663 | 14857.429
Option 2 SG | QLD |  | 4h | 8957.1186 | 10689.3862 | 14583.5563 | 17585.6537 | 17585.6537 | 17633.8336 | 17585.6537 | 17585.6537 | 17585.6537 | 17633.8336 | 17585.6537 | 17585.6537 | 17585.6537 | 17633.8336 | 17585.6537 | 17585.6537 | 17585.6537 | 17633.8336 | 17585.6539 | 28633.4504 | 35549.1037 | 54386.5762 | 65252.768 | 76489.9126
Option 2 SG | QLD |  | 8h | 0 | 0 | 0.00015771 | 0.00019703 | 0.00019703 | 0.00023601 | 0.00023536 | 0.00023536 | 0.00023536 | 0.00023601 | 0.00023536 | 0.00023536 | 0.00023536 | 0.00023601 | 0.00023536 | 0.00023536 | 0.00023536 | 0.00030748 | 0.00030664 | 0.00030664 | 0.00030664 | 0.00030748 | 0.00048151 | 5139.8451
Option 2 SG | QLD |  | Biomass | 6394.5536 | 6412.0729 | 6394.5536 | 6394.5536 | 6394.5536 | 6412.0729 | 6394.5536 | 6394.5536 | 6394.5536 | 6412.0729 | 6394.5536 | 6394.5536 | 6394.5536 | 6412.0729 | 6394.5536 | 6394.5536 | 6394.5536 | 6412.0729 | 6394.5536 | 6394.5536 | 6394.5536 | 6412.0729 | 6394.5536 | 6394.5536
Option 2 SG | QLD |  | Black Coal | 326091.479 | 326984.8803 | 306176.6669 | 241684.779 | 229272.029 | 229900.1715 | 229272.029 | 229272.029 | 229272.029 | 229900.1715 | 204446.529 | 170194.784 | 170194.784 | 170661.0711 | 170194.784 | 170194.784 | 134087.6456 | 121474.819 | 108198.1956 | 95253.4706 | 82308.7456 | 82534.249 | 82308.7456 | 0
Option 2 SG | QLD |  | CCGT | 119749.1703 | 120077.2502 | 119749.1703 | 119749.1703 | 119749.1703 | 120077.2502 | 119749.1703 | 119749.1703 | 119749.1703 | 120077.2502 | 92147.9428 | 92147.9428 | 85882.1057 | 82019.7879 | 81795.6902 | 81795.6902 | 81795.6902 | 82019.7879 | 81795.6902 | 35590.5184 | 35590.5184 | 15516.7976 | 15474.402 | 15474.402
Option 2 SG | QLD |  | Coordinated CER | 0 | 0 | 0 | 0 | 0 | 0 | 0 | 0 | 0 | 0 | 0 | 0 | 0 | 0 | 0 | 0 | 0 | 0 | 0 | 0 | 0 | 0 | 0 | 0
Option 2 SG | QLD |  | Distributed PV | 0 | 0 | 0 | 0 | 0 | 0 | 0 | 0 | 0 | 0 | 0 | 0 | 0 | 0 | 0 | 0 | 0 | 0 | 0 | 0 | 0 | 0 | 0 | 0
Option 2 SG | QLD |  | H2 Reciprocating Engine | 0 | 0 | 6178.7836 | 10638 | 10638 | 10667.1452 | 10638 | 10638 | 10638 | 10667.1452 | 10638 | 10638 | 10638 | 10667.1452 | 10638 | 10638 | 10638 | 10667.1452 | 10638 | 10638 | 10638 | 10667.1452 | 10638 | 10638
Option 2 SG | QLD |  | Hydro | 19107.2316 | 19159.5802 | 19107.2316 | 19107.2316 | 19107.2316 | 19159.5802 | 19107.2316 | 19107.2316 | 19107.2316 | 19159.5802 | 19107.2316 | 19107.2316 | 19107.2316 | 19159.5802 | 19107.2316 | 19107.2316 | 19107.2316 | 19159.5802 | 19107.2316 | 19107.2316 | 19107.2316 | 19159.5802 | 19107.2316 | 19107.2316
Option 2 SG | QLD |  | Liquid Fuel | 14498.6919 | 14538.4143 | 14498.6919 | 14498.6919 | 14498.6919 | 14538.4143 | 14498.6919 | 4501.9551 | 4501.9551 | 4514.2892 | 4501.9551 | 4501.9551 | 4501.9551 | 4514.2892 | 4501.9551 | 4501.9551 | 4501.9551 | 4514.2892 | 0 | 0 | 0 | 0 | 0 | 0
Option 2 SG | QLD |  | OCGT | 42054.1201 | 43610.7511 | 45538.3333 | 45538.3333 | 45538.3333 | 52736.6739 | 52592.5846 | 52592.5846 | 48838.0938 | 48971.8968 | 48838.0938 | 48838.0938 | 48838.0938 | 48971.8968 | 48838.0938 | 48838.0938 | 48838.0938 | 48971.8968 | 60008.5926 | 70475.8683 | 55359.7095 | 55511.38 | 55359.7095 | 47938.6179
Option 2 SG | QLD |  | PHES | 82522.244 | 82748.3323 | 82522.244 | 82522.244 | 82522.244 | 82748.3323 | 82522.244 | 82522.244 | 231286.9304 | 231920.5932 | 231286.9304 | 231286.9304 | 231286.9304 | 231920.5932 | 231286.9304 | 231286.9304 | 231286.9304 | 231920.5932 | 231286.9304 | 231286.9304 | 231286.9304 | 231920.5932 | 231286.9304 | 231286.9304
Option 2 SG | QLD |  | Solar | 52874.1811 | 70598.4488 | 79338.2164 | 79367.3259 | 79360.3922 | 79570.9619 | 79346.891 | 79340.8429 | 79336.4405 | 79553.8006 | 77992.4716 | 78695.9086 | 78695.9086 | 78911.5138 | 78695.9086 | 97210.4414 | 125913.6325 | 124656.0243 | 122410.8501 | 126453.7826 | 124066.3818 | 135941.0998 | 136906.9469 | 153957.27
Option 2 SG | QLD |  | Wind | 77886.6005 | 89225.5755 | 105403.3943 | 108947.6514 | 108947.6514 | 109246.1382 | 124996.4617 | 128172.9534 | 141433.2778 | 173491.2115 | 202543.6453 | 229082.7947 | 246129.5355 | 246803.863 | 246129.5355 | 246129.5355 | 256155.3653 | 306908.0047 | 293533.7243 | 318682.9939 | 363230.5975 | 378838.2674 | 402235.9357 | 432403.7858
Option 2 SG | QLD | CQ | 2h | 2345.9786 | 3885.1953 | 3874.58 | 3857.7802 | 3807.196 | 3817.6267 | 3807.196 | 3807.196 | 3807.196 | 3817.6267 | 3807.196 | 3807.196 | 3807.196 | 3817.6267 | 3807.196 | 3807.196 | 3032.28 | 3040.5876 | 3032.28 | 3032.28 | 3032.28 | 3040.5876 | 3032.28 | 3032.28
Option 2 SG | QLD | CQ | 4h | 3350.7386 | 5067.646 | 5053.8 | 5053.8 | 5053.8 | 5067.646 | 5053.8 | 5053.8 | 5053.8 | 5067.646 | 5053.8 | 5053.8 | 5053.8 | 5067.646 | 5053.8 | 5053.8 | 5053.8 | 5067.646 | 5053.8 | 5053.8 | 0 | 0 | 0 | 0
Option 2 SG | QLD | CQ | 8h | 0 | 0 | 7.788e-05 | 7.788e-05 | 7.788e-05 | 7.8093e-05 | 7.788e-05 | 7.788e-05 | 7.788e-05 | 7.8093e-05 | 7.788e-05 | 7.788e-05 | 7.788e-05 | 7.8093e-05 | 7.788e-05 | 7.788e-05 | 7.788e-05 | 0.00014957 | 0.00014916 | 0.00014916 | 0.00014916 | 0.00014957 | 0.00024825 | 5139.8443
Option 2 SG | QLD | CQ | Black Coal | 117564.6484 | 117886.7433 | 117564.6484 | 92739.1484 | 92739.1484 | 92993.2283 | 92739.1484 | 92739.1484 | 92739.1484 | 92993.2283 | 92739.1484 | 92739.1484 | 92739.1484 | 92993.2283 | 92739.1484 | 92739.1484 | 92739.1484 | 80013.0383 | 66849.6984 | 53904.9734 | 40960.2484 | 41072.4683 | 40960.2484 | 0
Option 2 SG | QLD | CQ | Coordinated CER | 0 | 0 | 0 | 0 | 0 | 0 | 0 | 0 | 0 | 0 | 0 | 0 | 0 | 0 | 0 | 0 | 0 | 0 | 0 | 0 | 0 | 0 | 0 | 0
Option 2 SG | QLD | CQ | Distributed PV | 0 | 0 | 0 | 0 | 0 | 0 | 0 | 0 | 0 | 0 | 0 | 0 | 0 | 0 | 0 | 0 | 0 | 0 | 0 | 0 | 0 | 0 | 0 | 0
Option 2 SG | QLD | CQ | OCGT | 1372.1228 | 1375.882 | 1372.1228 | 1372.1228 | 1372.1228 | 8449.4601 | 8426.3741 | 8426.3741 | 7054.2513 | 7073.578 | 7054.2513 | 7054.2513 | 7054.2513 | 7073.578 | 7054.2513 | 7054.2513 | 7054.2513 | 7073.578 | 7054.2513 | 7054.2513 | 7054.2513 | 7073.578 | 7054.2513 | 7054.2513
Option 2 SG | QLD | CQ | PHES | 0 | 0 | 0 | 0 | 0 | 0 | 0 | 0 | 0 | 0 | 0 | 0 | 0 | 0 | 0 | 0 | 0 | 0 | 0 | 0 | 0 | 0 | 0 | 0
Option 2 SG | QLD | CQ | Solar | 12093.8483 | 14744.5881 | 15803.7854 | 15839.6756 | 15839.6756 | 15883.072 | 15839.6756 | 15839.6756 | 15839.6756 | 15883.072 | 15839.6757 | 15839.6758 | 15839.6758 | 15883.0722 | 15839.6759 | 15839.6764 | 15839.6769 | 15654.2262 | 14964.8261 | 15197.3185 | 15197.3189 | 15238.9554 | 10090.33 | 23954.4779
Option 2 SG | QLD | CQ | Wind | 15575.8956 | 26744.1564 | 33536.4289 | 33536.4289 | 33536.4289 | 33628.3095 | 33536.4289 | 33536.4289 | 33536.4289 | 33628.3096 | 37172.6429 | 37604.9692 | 37604.9692 | 37707.9965 | 37604.9692 | 37604.9692 | 37604.9692 | 50624.5565 | 50486.2381 | 64808.0709 | 64836.7159 | 69105.6893 | 68924.9252 | 67707.5953
Option 2 SG | QLD | GG | 1h | 0 | 2562.3258 | 4390.84 | 4390.84 | 4390.84 | 4402.8697 | 4390.84 | 4390.84 | 4390.84 | 4402.8697 | 4390.84 | 4390.84 | 4390.84 | 4402.8697 | 4390.84 | 4390.84 | 4390.84 | 4402.8697 | 4390.84 | 4390.84 | 4390.84 | 4402.8697 | 4390.84 | 0
Option 2 SG | QLD | GG | 4h | 0 | 0 | 0.00026195 | 0.00063321 | 0.00063321 | 0.00063494 | 0.00063321 | 0.00063321 | 0.00063321 | 0.00063494 | 0.00063321 | 0.00063321 | 0.00063321 | 0.00063494 | 0.00063321 | 0.00063321 | 0.00063321 | 0.00063494 | 0.00063321 | 0.00066249 | 0.0014028 | 0.0014067 | 10894.3273 | 10894.3269
Option 2 SG | QLD | GG | Black Coal | 59581.2 | 59744.4362 | 39666.3879 | 0 | 0 | 0 | 0 | 0 | 0 | 0 | 0 | 0 | 0 | 0 | 0 | 0 | 0 | 0 | 0 | 0 | 0 | 0 | 0 | 0
Option 2 SG | QLD | GG | CCGT | 15474.402 | 15516.7976 | 15474.402 | 15474.402 | 15474.402 | 15516.7976 | 15474.402 | 15474.402 | 15474.402 | 15516.7976 | 15474.402 | 15474.402 | 15474.402 | 15516.7976 | 15474.402 | 15474.402 | 15474.402 | 15516.7976 | 15474.402 | 15474.402 | 15474.402 | 15516.7976 | 15474.402 | 15474.402
Option 2 SG | QLD | GG | Coordinated CER | 0 | 0 | 0 | 0 | 0 | 0 | 0 | 0 | 0 | 0 | 0 | 0 | 0 | 0 | 0 | 0 | 0 | 0 | 0 | 0 | 0 | 0 | 0 | 0
Option 2 SG | QLD | GG | Distributed PV | 0 | 0 | 0 | 0 | 0 | 0 | 0 | 0 | 0 | 0 | 0 | 0 | 0 | 0 | 0 | 0 | 0 | 0 | 0 | 0 | 0 | 0 | 0 | 0
Option 2 SG | QLD | GG | OCGT | 0 | 0 | 0 | 0 | 0 | 0 | 0 | 0 | 0 | 0 | 0 | 0 | 0 | 0 | 0 | 0 | 0 | 0 | 0 | 0 | 0 | 0 | 0 | 0
Option 2 SG | QLD | GG | Solar | 5670.0835 | 5685.618 | 5670.0835 | 5670.0835 | 5670.0835 | 5685.618 | 5670.0835 | 5670.0835 | 5670.0835 | 5685.618 | 5670.0835 | 5670.0835 | 5670.0835 | 5685.618 | 5670.0835 | 5670.0835 | 5670.0835 | 5685.618 | 5670.0835 | 5670.0835 | 5670.0835 | 5685.618 | 5670.0835 | 5670.0835
Option 2 SG | QLD | NQ | 2h | 0 | 581.7705 | 3497.016 | 7000.425 | 7000.425 | 7019.6042 | 7000.425 | 7000.425 | 7000.425 | 7019.6042 | 7000.425 | 7000.425 | 7000.425 | 7019.6042 | 7000.425 | 7000.425 | 7000.425 | 7019.6042 | 7000.425 | 7000.425 | 7000.425 | 4679.7362 | 4666.95 | 0
Option 2 SG | QLD | NQ | 4h | 0 | 0 | 3923.3754 | 5337.396 | 5337.396 | 5352.019 | 5337.396 | 5337.396 | 5337.396 | 5352.019 | 5337.396 | 5337.396 | 5337.396 | 5352.019 | 5337.396 | 5337.396 | 5337.396 | 5352.019 | 5337.396 | 5337.396 | 5337.396 | 5352.019 | 1617.876 | 1617.876
Option 2 SG | QLD | NQ | Biomass | 6394.5536 | 6412.0729 | 6394.5536 | 6394.5536 | 6394.5536 | 6412.0729 | 6394.5536 | 6394.5536 | 6394.5536 | 6412.0729 | 6394.5536 | 6394.5536 | 6394.5536 | 6412.0729 | 6394.5536 | 6394.5536 | 6394.5536 | 6412.0729 | 6394.5536 | 6394.5536 | 6394.5536 | 6412.0729 | 6394.5536 | 6394.5536
Option 2 SG | QLD | NQ | CCGT | 20116.1164 | 20171.229 | 20116.1164 | 20116.1164 | 20116.1164 | 20171.229 | 20116.1164 | 20116.1164 | 20116.1164 | 20171.229 | 20116.1164 | 20116.1164 | 20116.1164 | 20171.229 | 20116.1164 | 20116.1164 | 20116.1164 | 20171.229 | 20116.1164 | 20116.1164 | 20116.1164 | 0 | 0 | 0
Option 2 SG | QLD | NQ | Coordinated CER | 0 | 0 | 0 | 0 | 0 | 0 | 0 | 0 | 0 | 0 | 0 | 0 | 0 | 0 | 0 | 0 | 0 | 0 | 0 | 0 | 0 | 0 | 0 | 0
Option 2 SG | QLD | NQ | Distributed PV | 0 | 0 | 0 | 0 | 0 | 0 | 0 | 0 | 0 | 0 | 0 | 0 | 0 | 0 | 0 | 0 | 0 | 0 | 0 | 0 | 0 | 0 | 0 | 0
Option 2 SG | QLD | NQ | Hydro | 19107.2316 | 19159.5802 | 19107.2316 | 19107.2316 | 19107.2316 | 19159.5802 | 19107.2316 | 19107.2316 | 19107.2316 | 19159.5802 | 19107.2316 | 19107.2316 | 19107.2316 | 19159.5802 | 19107.2316 | 19107.2316 | 19107.2316 | 19159.5802 | 19107.2316 | 19107.2316 | 19107.2316 | 19159.5802 | 19107.2316 | 19107.2316
Option 2 SG | QLD | NQ | Liquid Fuel | 14498.6919 | 14538.4143 | 14498.6919 | 14498.6919 | 14498.6919 | 14538.4143 | 14498.6919 | 4501.9551 | 4501.9551 | 4514.2892 | 4501.9551 | 4501.9551 | 4501.9551 | 4514.2892 | 4501.9551 | 4501.9551 | 4501.9551 | 4514.2892 | 0 | 0 | 0 | 0 | 0 | 0
Option 2 SG | QLD | NQ | PHES | 27667.325 | 27743.1259 | 27667.325 | 27667.325 | 27667.325 | 27743.1259 | 27667.325 | 27667.325 | 27667.325 | 27743.1259 | 27667.325 | 27667.325 | 27667.325 | 27743.1259 | 27667.325 | 27667.325 | 27667.325 | 27743.1259 | 27667.325 | 27667.325 | 27667.325 | 27743.1259 | 27667.325 | 27667.325
Option 2 SG | QLD | NQ | Solar | 10223.347 | 12353.1173 | 18653.4722 | 18653.4722 | 18653.4722 | 18704.5776 | 18653.4722 | 18653.4722 | 18653.4722 | 18704.5776 | 18653.4723 | 19356.9091 | 19356.9091 | 19409.9417 | 19356.9091 | 19356.9091 | 19207.9134 | 18193.0922 | 18143.3843 | 18143.3843 | 17932.6313 | 16573.1742 | 14434.6935 | 14434.6935
Option 2 SG | QLD | NQ | Wind | 12307.9469 | 12341.6673 | 21864.2075 | 25408.4646 | 25408.4646 | 25478.0768 | 41457.2747 | 44633.7664 | 44633.7665 | 48167.822 | 52337.4716 | 52337.4717 | 69384.2126 | 69574.3063 | 69384.2126 | 69384.2126 | 79410.0424 | 116761.8879 | 116442.8665 | 127270.3031 | 125854.8812 | 134268.3365 | 158326.1793 | 165487.9561
Option 2 SG | QLD | SQ | 1h | 1991.3086 | 3011.6485 | 3003.42 | 3003.42 | 3003.42 | 3011.6485 | 3003.42 | 3003.42 | 3003.42 | 3011.6485 | 3003.42 | 3003.42 | 3003.42 | 3011.6485 | 3003.42 | 3003.42 | 3003.42 | 3011.6485 | 3003.42 | 3003.42 | 3003.42 | 3011.6485 | 3003.42 | 3003.42
Option 2 SG | QLD | SQ | 2h | 25458.4719 | 25528.2291 | 25458.472 | 25458.472 | 25456.1593 | 25527.651 | 25456.1593 | 25458.472 | 25458.472 | 25527.0728 | 25458.472 | 25458.472 | 24105.1238 | 24171.7529 | 24105.702 | 24103.3893 | 24105.702 | 24171.7529 | 21400.162 | 15272.007 | 15269.6943 | 15313.2778 | 11822.8363 | 11825.149
Option 2 SG | QLD | SQ | 4h | 5606.38 | 5621.7402 | 5606.3806 | 7194.457 | 7194.457 | 7214.1679 | 7194.457 | 7194.457 | 7194.457 | 7214.1679 | 7194.457 | 7194.457 | 7194.457 | 7214.1679 | 7194.457 | 7194.457 | 7194.457 | 7214.1679 | 7194.4573 | 18242.2537 | 30211.7062 | 49034.5557 | 52740.5647 | 63977.7096
Option 2 SG | QLD | SQ | 8h | 0 | 0 | 7.9833e-05 | 0.00011915 | 0.00011915 | 0.00015791 | 0.00015748 | 0.00015748 | 0.00015748 | 0.00015791 | 0.00015748 | 0.00015748 | 0.00015748 | 0.00015791 | 0.00015748 | 0.00015748 | 0.00015748 | 0.00015791 | 0.00015748 | 0.00015748 | 0.00015748 | 0.00015791 | 0.00023326 | 0.00086133
Option 2 SG | QLD | SQ | Black Coal | 148945.6306 | 149353.7008 | 148945.6306 | 148945.6306 | 136532.8806 | 136906.9433 | 136532.8806 | 136532.8806 | 136532.8806 | 136906.9433 | 111707.3806 | 77455.6356 | 77455.6356 | 77667.8428 | 77455.6356 | 77455.6356 | 41348.4972 | 41461.7808 | 41348.4972 | 41348.4972 | 41348.4972 | 41461.7808 | 41348.4972 | 0
Option 2 SG | QLD | SQ | CCGT | 84158.6519 | 84389.2235 | 84158.6519 | 84158.6519 | 84158.6519 | 84389.2235 | 84158.6519 | 84158.6519 | 84158.6519 | 84389.2235 | 56557.4244 | 56557.4244 | 50291.5873 | 46331.7613 | 46205.1718 | 46205.1718 | 46205.1718 | 46331.7613 | 46205.1718 | 0 | 0 | 0 | 0 | 0
Option 2 SG | QLD | SQ | Coordinated CER | 0 | 0 | 0 | 0 | 0 | 0 | 0 | 0 | 0 | 0 | 0 | 0 | 0 | 0 | 0 | 0 | 0 | 0 | 0 | 0 | 0 | 0 | 0 | 0
Option 2 SG | QLD | SQ | Distributed PV | 0 | 0 | 0 | 0 | 0 | 0 | 0 | 0 | 0 | 0 | 0 | 0 | 0 | 0 | 0 | 0 | 0 | 0 | 0 | 0 | 0 | 0 | 0 | 0
Option 2 SG | QLD | SQ | H2 Reciprocating Engine | 0 | 0 | 6178.7836 | 10638 | 10638 | 10667.1452 | 10638 | 10638 | 10638 | 10667.1452 | 10638 | 10638 | 10638 | 10667.1452 | 10638 | 10638 | 10638 | 10667.1452 | 10638 | 10638 | 10638 | 10667.1452 | 10638 | 10638
Option 2 SG | QLD | SQ | OCGT | 40681.9973 | 42234.8691 | 44166.2105 | 44166.2105 | 44166.2105 | 44287.2138 | 44166.2105 | 44166.2105 | 41783.8425 | 41898.3188 | 41783.8425 | 41783.8425 | 41783.8425 | 41898.3188 | 41783.8425 | 41783.8425 | 41783.8425 | 41898.3188 | 52954.3413 | 63421.617 | 48305.4582 | 48437.802 | 48305.4582 | 40884.3666
Option 2 SG | QLD | SQ | PHES | 54854.919 | 55005.2064 | 54854.919 | 54854.919 | 54854.919 | 55005.2064 | 54854.919 | 54854.919 | 203619.6054 | 204177.4673 | 203619.6054 | 203619.6054 | 203619.6054 | 204177.4673 | 203619.6054 | 203619.6054 | 203619.6054 | 204177.4673 | 203619.6054 | 203619.6054 | 203619.6054 | 204177.4673 | 203619.6054 | 203619.6054
Option 2 SG | QLD | SQ | Solar | 24886.9023 | 37815.1254 | 39210.8753 | 39204.0946 | 39197.1608 | 39297.6942 | 39183.6596 | 39177.6116 | 39173.2091 | 39280.533 | 37829.2401 | 37829.2402 | 37829.2402 | 37932.8819 | 37829.2402 | 56343.7724 | 85195.9586 | 85123.0879 | 83632.5562 | 87442.9963 | 85266.3481 | 98443.3522 | 106711.8399 | 109898.0151
Option 2 SG | QLD | SQ | Wind | 50002.758 | 50139.7519 | 50002.758 | 50002.758 | 50002.758 | 50139.7519 | 50002.7581 | 50002.7581 | 63263.0824 | 91695.0799 | 113033.5308 | 139140.3537 | 139140.3537 | 139521.5602 | 139140.3537 | 139140.3537 | 139140.3537 | 139521.5602 | 126604.6197 | 126604.6199 | 172539.0004 | 175464.2416 | 174984.8312 | 199208.2344
Option 2 SG | SA |  | 2h | 13757.9918 | 37067.2836 | 38998.8543 | 38997.0118 | 38724.2313 | 38830.3287 | 38724.2313 | 38724.2313 | 38304.6081 | 38408.7669 | 38304.8713 | 38304.8713 | 38304.8713 | 38409.8198 | 38304.8713 | 38137.202 | 38137.202 | 35940.4705 | 31785.0747 | 31643.8164 | 28803.1763 | 3572.0741 | 2874.69 | 1373.1153
Option 2 SG | SA |  | 4h | 0 | 8195.4042 | 8182.062 | 8287.9275 | 8182.062 | 8195.4044 | 8182.062 | 8182.062 | 8197.1857 | 8255.899 | 8182.062 | 8182.062 | 8182.062 | 8195.4044 | 8182.062 | 8182.062 | 8182.062 | 8195.4044 | 8182.062 | 8287.9275 | 8182.062 | 0.00072106 | 0.00049613 | 6967.0256
Option 2 SG | SA |  | 8h | 0 | 0 | 12111.1325 | 12111.1325 | 12111.1325 | 12144.3137 | 12111.1325 | 12111.1325 | 12111.1325 | 20888.88 | 20831.8066 | 20831.8066 | 20831.8066 | 20888.88 | 20831.8066 | 20831.8066 | 20831.8066 | 20888.88 | 20831.8066 | 20831.8066 | 20831.8066 | 26610.1473 | 14426.3095 | 14426.3099
Option 2 SG | SA |  | CCGT | 67929.2735 | 61598.6194 | 37924.8035 | 37924.8035 | 37924.8035 | 38028.7071 | 37924.8035 | 37924.8035 | 37924.8035 | 38028.7071 | 37924.8035 | 0 | 0 | 0 | 0 | 0 | 0 | 0 | 0 | 0 | 0 | 0 | 0 | 0
Option 2 SG | SA |  | Coordinated CER | 0 | 0 | 0 | 0 | 0 | 0 | 0 | 0 | 0 | 0 | 0 | 0 | 0 | 0 | 0 | 0 | 0 | 0 | 0 | 0 | 0 | 0 | 0 | 0
Option 2 SG | SA |  | Distributed PV | 0 | 0 | 0 | 0 | 0 | 0 | 0 | 0 | 0 | 0 | 0 | 0 | 0 | 0 | 0 | 0 | 0 | 0 | 0 | 0 | 0 | 0 | 0 | 0
Option 2 SG | SA |  | Liquid Fuel | 13721.4949 | 11240.3591 | 8670.1979 | 8670.1979 | 8670.1979 | 8693.9519 | 8670.1979 | 8670.1979 | 8670.1979 | 8693.9519 | 8670.1979 | 8670.1979 | 8670.1979 | 8693.9519 | 8670.1979 | 8670.1979 | 8670.1979 | 8693.9519 | 8670.1979 | 8670.1979 | 4389.8757 | 4401.9028 | 4389.8757 | 4389.8757
Option 2 SG | SA |  | OCGT | 36546.3122 | 36646.4391 | 36546.3122 | 36546.3122 | 32705.342 | 32794.9456 | 32705.342 | 32705.342 | 32705.342 | 29832.7161 | 28682.1183 | 28682.1183 | 28682.1183 | 28760.6995 | 22614.227 | 22614.227 | 22614.227 | 22676.1838 | 13710.9564 | 10142.1683 | 13802.1435 | 22538.2337 | 26609.9318 | 28225.647
Option 2 SG | SA |  | Solar | 8617.5536 | 24140.4344 | 27011.6028 | 27011.6028 | 27011.6028 | 27029.741 | 26955.8892 | 26955.8892 | 26955.8892 | 27029.741 | 26955.8892 | 26955.8892 | 26955.8892 | 27029.741 | 26955.8892 | 26186.4059 | 26186.4059 | 26258.1495 | 22849.8142 | 22689.6376 | 22689.6376 | 21576.7351 | 21517.7823 | 20078.5228
Option 2 SG | SA |  | Wind | 84200.7449 | 84431.4318 | 85502.3817 | 91308.033 | 90547.8573 | 87566.4104 | 87327.1579 | 83574.8142 | 83574.8142 | 74710.2558 | 69249.7142 | 69249.7142 | 63632.3237 | 54472.9512 | 52946.2675 | 52946.2675 | 52946.2675 | 47525.3791 | 74532.6357 | 73596.9932 | 80998.0798 | 93948.7252 | 87965.793 | 92733.1981
Option 2 SG | SA | CSA | 2h | 12536.9818 | 29786.9147 | 31738.3775 | 31736.712 | 31463.7545 | 31549.9599 | 31463.7545 | 31463.7545 | 31463.5166 | 31549.0081 | 31463.7545 | 31463.7545 | 31463.7545 | 31549.9599 | 31463.7545 | 31296.0852 | 31296.0852 | 29080.6106 | 24943.9579 | 24916.9025 | 22076.0855 | 2882.5656 | 2874.6898 | 1373.1151
Option 2 SG | SA | CSA | 4h | 0 | 3990.3149 | 3988.462 | 4094.3275 | 3988.462 | 3990.3151 | 3988.462 | 3988.462 | 4003.5857 | 4050.8097 | 3988.462 | 3988.462 | 3988.462 | 3990.3151 | 3988.462 | 3988.462 | 3988.462 | 3990.3151 | 3988.462 | 4094.3275 | 3988.462 | 0.00072106 | 0.00049613 | 6967.0256
Option 2 SG | SA | CSA | 8h | 0 | 0 | 12111.1293 | 12111.1293 | 12111.1293 | 12144.3104 | 12111.1293 | 12111.1293 | 12111.1293 | 12144.3104 | 12111.1293 | 12111.1293 | 12111.1293 | 12144.3104 | 12111.1293 | 12111.1293 | 12111.1293 | 12144.3104 | 12111.1293 | 12111.1293 | 12111.1293 | 12144.3106 | 0.00014497 | 0.00048724
Option 2 SG | SA | CSA | CCGT | 67929.2735 | 61598.6194 | 37924.8035 | 37924.8035 | 37924.8035 | 38028.7071 | 37924.8035 | 37924.8035 | 37924.8035 | 38028.7071 | 37924.8035 | 0 | 0 | 0 | 0 | 0 | 0 | 0 | 0 | 0 | 0 | 0 | 0 | 0
Option 2 SG | SA | CSA | Coordinated CER | 0 | 0 | 0 | 0 | 0 | 0 | 0 | 0 | 0 | 0 | 0 | 0 | 0 | 0 | 0 | 0 | 0 | 0 | 0 | 0 | 0 | 0 | 0 | 0
Option 2 SG | SA | CSA | Distributed PV | 0 | 0 | 0 | 0 | 0 | 0 | 0 | 0 | 0 | 0 | 0 | 0 | 0 | 0 | 0 | 0 | 0 | 0 | 0 | 0 | 0 | 0 | 0 | 0
Option 2 SG | SA | CSA | Liquid Fuel | 8670.1979 | 8693.9519 | 8670.1979 | 8670.1979 | 8670.1979 | 8693.9519 | 8670.1979 | 8670.1979 | 8670.1979 | 8693.9519 | 8670.1979 | 8670.1979 | 8670.1979 | 8693.9519 | 8670.1979 | 8670.1979 | 8670.1979 | 8693.9519 | 8670.1979 | 8670.1979 | 4389.8757 | 4401.9028 | 4389.8757 | 4389.8757
Option 2 SG | SA | CSA | OCGT | 33592.1762 | 33684.2095 | 33592.1762 | 33592.1762 | 29751.206 | 29832.7161 | 29751.206 | 29751.206 | 29751.206 | 29832.7161 | 28682.1183 | 28682.1183 | 28682.1183 | 28760.6995 | 22614.227 | 22614.227 | 22614.227 | 22676.1838 | 13710.9564 | 10142.1683 | 13802.1435 | 22538.2337 | 26609.9318 | 28225.647
Option 2 SG | SA | CSA | Solar | 910.7223 | 7227.5845 | 10144.9629 | 10144.9629 | 10144.9629 | 10116.8911 | 10089.2493 | 10089.2493 | 10089.2493 | 10116.8911 | 10089.2493 | 10089.2493 | 10089.2493 | 10116.8911 | 10089.2493 | 9760.8321 | 9760.8321 | 9787.5741 | 9760.8321 | 9600.6555 | 9600.6555 | 9626.9586 | 9600.6555 | 9600.6555
Option 2 SG | SA | CSA | Wind | 50287.9589 | 50425.7341 | 51589.5957 | 57395.2471 | 58835.4389 | 58996.6319 | 58835.4389 | 55083.0952 | 55083.0952 | 53194.1341 | 47792.3797 | 47792.3797 | 47792.3797 | 38589.61 | 38484.174 | 38484.174 | 38484.174 | 33023.6634 | 60070.5419 | 66463.5427 | 66463.5428 | 66645.6347 | 60737.3011 | 58833.2726
Option 2 SG | SA | NSA | 2h | 114.026 | 6170.3517 | 6153.4928 | 6153.4928 | 6153.4928 | 6170.3517 | 6153.4928 | 6153.4928 | 6153.4928 | 6170.3517 | 6153.4928 | 6153.4928 | 6153.4928 | 6170.3517 | 6153.4928 | 6153.4928 | 6153.4928 | 6170.3517 | 6153.4928 | 6039.4668 | 6039.4668 | 0.00019842 | 0.00019788 | 0.00019788
Option 2 SG | SA | NSA | 8h | 0 | 0 | 0.0032117 | 0.0032117 | 0.0032117 | 0.0032205 | 0.0032117 | 0.0032117 | 0.0032117 | 8744.5696 | 8720.6773 | 8720.6773 | 8720.6773 | 8744.5696 | 8720.6773 | 8720.6773 | 8720.6773 | 8744.5696 | 8720.6773 | 8720.6773 | 8720.6773 | 14465.8367 | 14426.3094 | 14426.3094
Option 2 SG | SA | NSA | Coordinated CER | 0 | 0 | 0 | 0 | 0 | 0 | 0 | 0 | 0 | 0 | 0 | 0 | 0 | 0 | 0 | 0 | 0 | 0 | 0 | 0 | 0 | 0 | 0 | 0
Option 2 SG | SA | NSA | Distributed PV | 0 | 0 | 0 | 0 | 0 | 0 | 0 | 0 | 0 | 0 | 0 | 0 | 0 | 0 | 0 | 0 | 0 | 0 | 0 | 0 | 0 | 0 | 0 | 0
Option 2 SG | SA | NSA | Liquid Fuel | 2725.6079 | 1374.0051 | 0 | 0 | 0 | 0 | 0 | 0 | 0 | 0 | 0 | 0 | 0 | 0 | 0 | 0 | 0 | 0 | 0 | 0 | 0 | 0 | 0 | 0
Option 2 SG | SA | NSA | Solar | 4508.4469 | 13705.7028 | 13668.2555 | 13668.2555 | 13668.2555 | 13705.7028 | 13668.2555 | 13668.2555 | 13668.2555 | 13705.7028 | 13668.2555 | 13668.2555 | 13668.2555 | 13705.7028 | 13668.2555 | 13668.2555 | 13668.2555 | 13705.7028 | 10331.6639 | 10331.6639 | 10331.6639 | 9184.904 | 9159.8086 | 9159.8086
Option 2 SG | SA | NSA | Wind | 22448.3632 | 22509.8656 | 22448.3632 | 22448.3632 | 20247.9956 | 17073.9464 | 17027.2962 | 17027.2962 | 17027.2962 | 14501.7157 | 14462.0935 | 14462.0935 | 14462.0935 | 14501.7157 | 14462.0935 | 14462.0935 | 14462.0935 | 14501.7157 | 14462.0937 | 7133.4503 | 14534.5364 | 19306.3992 | 19253.6496 | 25925.0832
Option 2 SG | SA | SESA | 2h | 1106.984 | 1110.0172 | 1106.984 | 1106.8071 | 1106.984 | 1110.0172 | 1106.984 | 1106.984 | 687.5987 | 689.4072 | 687.624 | 687.624 | 687.624 | 689.5083 | 687.624 | 687.624 | 687.624 | 689.5083 | 687.624 | 687.4471 | 687.624 | 689.5083 | 0 | 0
Option 2 SG | SA | SESA | 4h | 0 | 4205.0893 | 4193.6 | 4193.6 | 4193.6 | 4205.0893 | 4193.6 | 4193.6 | 4193.6 | 4205.0893 | 4193.6 | 4193.6 | 4193.6 | 4205.0893 | 4193.6 | 4193.6 | 4193.6 | 4205.0893 | 4193.6 | 4193.6 | 4193.6 | 0 | 0 | 0
Option 2 SG | SA | SESA | Coordinated CER | 0 | 0 | 0 | 0 | 0 | 0 | 0 | 0 | 0 | 0 | 0 | 0 | 0 | 0 | 0 | 0 | 0 | 0 | 0 | 0 | 0 | 0 | 0 | 0
Option 2 SG | SA | SESA | Distributed PV | 0 | 0 | 0 | 0 | 0 | 0 | 0 | 0 | 0 | 0 | 0 | 0 | 0 | 0 | 0 | 0 | 0 | 0 | 0 | 0 | 0 | 0 | 0 | 0
Option 2 SG | SA | SESA | Liquid Fuel | 2325.6891 | 1172.4022 | 0 | 0 | 0 | 0 | 0 | 0 | 0 | 0 | 0 | 0 | 0 | 0 | 0 | 0 | 0 | 0 | 0 | 0 | 0 | 0 | 0 | 0
Option 2 SG | SA | SESA | OCGT | 2954.136 | 2962.2295 | 2954.136 | 2954.136 | 2954.136 | 2962.2295 | 2954.136 | 2954.136 | 2954.136 | 0 | 0 | 0 | 0 | 0 | 0 | 0 | 0 | 0 | 0 | 0 | 0 | 0 | 0 | 0
Option 2 SG | SA | SESA | Solar | 3198.3844 | 3207.1471 | 3198.3844 | 3198.3844 | 3198.3844 | 3207.1471 | 3198.3844 | 3198.3844 | 3198.3844 | 3207.1471 | 3198.3844 | 3198.3844 | 3198.3844 | 3207.1471 | 3198.3844 | 2757.3182 | 2757.3182 | 2764.8725 | 2757.3182 | 2757.3182 | 2757.3182 | 2764.8725 | 2757.3182 | 1318.0587
Option 2 SG | SA | SESA | Wind | 11464.4227 | 11495.8321 | 11464.4227 | 11464.4227 | 11464.4227 | 11495.8321 | 11464.4227 | 11464.4227 | 11464.4227 | 7014.406 | 6995.241 | 6995.241 | 1377.8505 | 1381.6254 | 0 | 0 | 0 | 0 | 6.5883e-05 | 0.00012853 | 0.00058587 | 7996.6913 | 7974.8424 | 7974.8424
Option 2 SG | TAS |  | 24h | 0 | 0 | 0 | 0 | 0 | 0 | 0 | 0 | 0 | 0 | 0 | 0 | 0 | 0 | 0 | 0 | 0 | 0 | 0 | 0 | 0 | 0 | 0 | 0
Option 2 SG | TAS |  | 2h | 0 | 2.4577e-05 | 2.451e-05 | 2.451e-05 | 2.451e-05 | 2.4577e-05 | 2.451e-05 | 2.451e-05 | 2.451e-05 | 2.4577e-05 | 2.451e-05 | 2.451e-05 | 2.451e-05 | 2.4577e-05 | 2.451e-05 | 2.451e-05 | 2.451e-05 | 2.4577e-05 | 2.451e-05 | 2.451e-05 | 2.451e-05 | 3.5844e-05 | 3.5746e-05 | 3.5746e-05
Option 2 SG | TAS |  | 4h | 0 | 3.1522e-05 | 3.1436e-05 | 3.1436e-05 | 3.1436e-05 | 3.1522e-05 | 3.1436e-05 | 3.1436e-05 | 3.1436e-05 | 3.1522e-05 | 3.1436e-05 | 3.1436e-05 | 3.1436e-05 | 3.1522e-05 | 3.1436e-05 | 3.1436e-05 | 3.1436e-05 | 3.1522e-05 | 3.1436e-05 | 3.1436e-05 | 3.1436e-05 | 0.00016958 | 0.00016912 | 0.00016912
Option 2 SG | TAS |  | 8h | 0 | 0 | 0 | 0 | 0 | 0 | 0 | 0 | 0 | 0 | 0 | 0 | 0 | 0 | 0 | 0 | 0 | 0 | 0 | 0 | 0 | 0 | 0 | 0
Option 2 SG | TAS |  | CCGT | 14911.832 | 14952.6863 | 14911.832 | 14911.832 | 14911.832 | 14952.6863 | 14911.832 | 14911.832 | 14911.832 | 14952.6863 | 14911.832 | 14911.832 | 14911.832 | 14952.6863 | 14911.832 | 14911.832 | 14911.832 | 14952.6863 | 14911.832 | 14911.832 | 14911.832 | 14952.6863 | 14911.832 | 14911.832
Option 2 SG | TAS |  | CST | 0 | 0 | 0 | 0 | 0 | 0 | 0 | 0 | 0 | 0 | 0 | 0 | 0 | 0 | 0 | 0 | 0 | 0 | 0 | 0 | 0 | 0 | 0 | 0
Option 2 SG | TAS |  | Coordinated CER | 0 | 0 | 0 | 0 | 0 | 0 | 0 | 0 | 0 | 0 | 0 | 0 | 0 | 0 | 0 | 0 | 0 | 0 | 0 | 0 | 0 | 0 | 0 | 0
Option 2 SG | TAS |  | Distributed PV | 0 | 0 | 0 | 0 | 0 | 0 | 0 | 0 | 0 | 0 | 0 | 0 | 0 | 0 | 0 | 0 | 0 | 0 | 0 | 0 | 0 | 0 | 0 | 0
Option 2 SG | TAS |  | Hydro | 231245.4249 | 231878.974 | 231245.4249 | 231245.4249 | 252224.9902 | 268098.4122 | 267365.9029 | 267365.9029 | 267365.9029 | 268098.4122 | 267365.9029 | 267365.9029 | 267365.9029 | 268098.4122 | 267365.9029 | 267365.9029 | 267365.9029 | 268098.4122 | 267365.9029 | 267365.9029 | 267365.9029 | 268098.4122 | 267365.9029 | 267365.9029
Option 2 SG | TAS |  | OCGT | 4770.7026 | 4783.773 | 4770.7026 | 4770.7026 | 4770.7026 | 4783.773 | 4770.7026 | 4770.7026 | 4770.7026 | 4783.773 | 4770.7026 | 4770.7026 | 4770.7026 | 4783.773 | 1554.4986 | 1554.4986 | 1554.4986 | 1558.7575 | 1554.4986 | 1554.4986 | 1554.4986 | 1558.7575 | 1554.4986 | 1554.4986
Option 2 SG | TAS |  | PHES | 0 | 0 | 0 | 0 | 0 | 0 | 0 | 0 | 0 | 0 | 0 | 0 | 0 | 0 | 0 | 0 | 0 | 0 | 0 | 0 | 0 | 0 | 0 | 0
Option 2 SG | TAS |  | Solar | 0 | 2385.5433 | 13099.1591 | 19342.8641 | 19342.8641 | 19395.8583 | 19342.8642 | 19342.8642 | 19342.8642 | 19395.8584 | 24075.7847 | 24122.2514 | 24122.2514 | 24188.3397 | 24122.2514 | 24122.2514 | 24122.2514 | 24188.3397 | 24122.2514 | 24122.2514 | 24122.2514 | 24188.3397 | 24122.2514 | 24122.2514
Option 2 SG | TAS |  | Wind | 16244.4272 | 16638.9695 | 16593.5078 | 16593.5078 | 16593.5078 | 16638.9695 | 16593.5078 | 29218.0568 | 41357.8715 | 51056.5695 | 59794.1283 | 60291.9127 | 60291.9127 | 60457.0961 | 60291.9127 | 60291.9127 | 60291.9127 | 60457.0961 | 56189.1223 | 56189.1223 | 56189.1223 | 56343.0651 | 56189.1223 | 56189.1223
Option 2 SG | TAS | TAS | 24h | 0 | 0 | 0 | 0 | 0 | 0 | 0 | 0 | 0 | 0 | 0 | 0 | 0 | 0 | 0 | 0 | 0 | 0 | 0 | 0 | 0 | 0 | 0 | 0
Option 2 SG | TAS | TAS | 2h | 0 | 2.4577e-05 | 2.451e-05 | 2.451e-05 | 2.451e-05 | 2.4577e-05 | 2.451e-05 | 2.451e-05 | 2.451e-05 | 2.4577e-05 | 2.451e-05 | 2.451e-05 | 2.451e-05 | 2.4577e-05 | 2.451e-05 | 2.451e-05 | 2.451e-05 | 2.4577e-05 | 2.451e-05 | 2.451e-05 | 2.451e-05 | 3.5844e-05 | 3.5746e-05 | 3.5746e-05
Option 2 SG | TAS | TAS | 4h | 0 | 3.1522e-05 | 3.1436e-05 | 3.1436e-05 | 3.1436e-05 | 3.1522e-05 | 3.1436e-05 | 3.1436e-05 | 3.1436e-05 | 3.1522e-05 | 3.1436e-05 | 3.1436e-05 | 3.1436e-05 | 3.1522e-05 | 3.1436e-05 | 3.1436e-05 | 3.1436e-05 | 3.1522e-05 | 3.1436e-05 | 3.1436e-05 | 3.1436e-05 | 0.00016958 | 0.00016912 | 0.00016912
Option 2 SG | TAS | TAS | 8h | 0 | 0 | 0 | 0 | 0 | 0 | 0 | 0 | 0 | 0 | 0 | 0 | 0 | 0 | 0 | 0 | 0 | 0 | 0 | 0 | 0 | 0 | 0 | 0
Option 2 SG | TAS | TAS | CCGT | 14911.832 | 14952.6863 | 14911.832 | 14911.832 | 14911.832 | 14952.6863 | 14911.832 | 14911.832 | 14911.832 | 14952.6863 | 14911.832 | 14911.832 | 14911.832 | 14952.6863 | 14911.832 | 14911.832 | 14911.832 | 14952.6863 | 14911.832 | 14911.832 | 14911.832 | 14952.6863 | 14911.832 | 14911.832
Option 2 SG | TAS | TAS | CST | 0 | 0 | 0 | 0 | 0 | 0 | 0 | 0 | 0 | 0 | 0 | 0 | 0 | 0 | 0 | 0 | 0 | 0 | 0 | 0 | 0 | 0 | 0 | 0
Option 2 SG | TAS | TAS | Coordinated CER | 0 | 0 | 0 | 0 | 0 | 0 | 0 | 0 | 0 | 0 | 0 | 0 | 0 | 0 | 0 | 0 | 0 | 0 | 0 | 0 | 0 | 0 | 0 | 0
Option 2 SG | TAS | TAS | Distributed PV | 0 | 0 | 0 | 0 | 0 | 0 | 0 | 0 | 0 | 0 | 0 | 0 | 0 | 0 | 0 | 0 | 0 | 0 | 0 | 0 | 0 | 0 | 0 | 0
Option 2 SG | TAS | TAS | Hydro | 231245.4249 | 231878.974 | 231245.4249 | 231245.4249 | 252224.9902 | 268098.4122 | 267365.9029 | 267365.9029 | 267365.9029 | 268098.4122 | 267365.9029 | 267365.9029 | 267365.9029 | 268098.4122 | 267365.9029 | 267365.9029 | 267365.9029 | 268098.4122 | 267365.9029 | 267365.9029 | 267365.9029 | 268098.4122 | 267365.9029 | 267365.9029
Option 2 SG | TAS | TAS | OCGT | 4770.7026 | 4783.773 | 4770.7026 | 4770.7026 | 4770.7026 | 4783.773 | 4770.7026 | 4770.7026 | 4770.7026 | 4783.773 | 4770.7026 | 4770.7026 | 4770.7026 | 4783.773 | 1554.4986 | 1554.4986 | 1554.4986 | 1558.7575 | 1554.4986 | 1554.4986 | 1554.4986 | 1558.7575 | 1554.4986 | 1554.4986
Option 2 SG | TAS | TAS | PHES | 0 | 0 | 0 | 0 | 0 | 0 | 0 | 0 | 0 | 0 | 0 | 0 | 0 | 0 | 0 | 0 | 0 | 0 | 0 | 0 | 0 | 0 | 0 | 0
Option 2 SG | TAS | TAS | Solar | 0 | 2385.5433 | 13099.1591 | 19342.8641 | 19342.8641 | 19395.8583 | 19342.8642 | 19342.8642 | 19342.8642 | 19395.8584 | 24075.7847 | 24122.2514 | 24122.2514 | 24188.3397 | 24122.2514 | 24122.2514 | 24122.2514 | 24188.3397 | 24122.2514 | 24122.2514 | 24122.2514 | 24188.3397 | 24122.2514 | 24122.2514
Option 2 SG | TAS | TAS | Wind | 16244.4272 | 16638.9695 | 16593.5078 | 16593.5078 | 16593.5078 | 16638.9695 | 16593.5078 | 29218.0568 | 41357.8715 | 51056.5695 | 59794.1283 | 60291.9127 | 60291.9127 | 60457.0961 | 60291.9127 | 60291.9127 | 60291.9127 | 60457.0961 | 56189.1223 | 56189.1223 | 56189.1223 | 56343.0651 | 56189.1223 | 56189.1223
Option 2 SG | VIC |  | 1h | 0 | 24.1689 | 29.0185 | 29.0185 | 29.0185 | 29.098 | 29.0185 | 29.0185 | 1245.5682 | 1248.9808 | 1245.5682 | 1245.5682 | 1245.5682 | 1248.9808 | 1245.5682 | 1245.5682 | 1245.5682 | 1248.9808 | 1245.5682 | 1245.5682 | 1245.5682 | 1248.9807 | 1245.5682 | 1245.5682
Option 2 SG | VIC |  | 2h | 28392.6816 | 46229.4747 | 49319.9218 | 49258.4991 | 49251.2535 | 49378.5334 | 50650.3512 | 50125.6158 | 50125.6158 | 50264.3638 | 50125.6158 | 50125.6158 | 50058.3598 | 50193.2831 | 50058.3598 | 46000.0498 | 46000.0498 | 44754.7688 | 41929.1648 | 40591.3255 | 33973.8318 | 23956.6296 | 23891.1734 | 23620.6194
Option 2 SG | VIC |  | 4h | 0 | 31649.0324 | 40365.8058 | 41367.4589 | 41368.8455 | 41482.1382 | 41368.8455 | 41368.8455 | 41368.8455 | 41481.4449 | 41368.8455 | 41368.8455 | 41368.8455 | 41482.1382 | 41368.8455 | 41368.8455 | 41368.8455 | 41482.1382 | 41368.8455 | 41367.4589 | 41368.8455 | 4104.4206 | 2975.1603 | 2975.1604
Option 2 SG | VIC |  | 8h | 0 | 0 | 0.00020159 | 0.00020159 | 0.00020159 | 0.00020215 | 0.00020159 | 0.00020159 | 0.00020159 | 0.00020215 | 0.00020159 | 0.00020159 | 0.00020159 | 0.00020215 | 0.00020159 | 0.00020159 | 0.00020159 | 0.00020215 | 0.00020159 | 0.00020159 | 0.00020159 | 0.00054087 | 0.0003378 | 0.0003378
Option 2 SG | VIC |  | Brown Coal | 254321.241 | 255018.0115 | 194534.261 | 127572.913 | 127572.913 | 127922.4278 | 127572.913 | 127572.913 | 0 | 0 | 0 | 0 | 0 | 0 | 0 | 0 | 0 | 0 | 0 | 0 | 0 | 0 | 0 | 0
Option 2 SG | VIC |  | CCGT | 12825 | 12860.137 | 12825 | 12825 | 12825 | 12860.137 | 12825 | 12825 | 12825 | 12860.137 | 12825 | 12825 | 12825 | 12860.137 | 0 | 0 | 0 | 0 | 0 | 0 | 0 | 0 | 0 | 0
Option 2 SG | VIC |  | Coordinated CER | 0 | 0 | 0 | 0 | 0 | 0 | 0 | 0 | 0 | 0 | 0 | 0 | 0 | 0 | 0 | 0 | 0 | 0 | 0 | 0 | 0 | 0 | 0 | 0
Option 2 SG | VIC |  | Distributed PV | 0 | 0 | 0 | 0 | 0 | 0 | 0 | 0 | 0 | 0 | 0 | 0 | 0 | 0 | 0 | 0 | 0 | 0 | 0 | 0 | 0 | 0 | 0 | 0
Option 2 SG | VIC |  | Hydro | 240840.7236 | 241500.5612 | 240840.7236 | 240840.7236 | 240840.7236 | 241500.5612 | 240840.7236 | 240840.7236 | 240840.7236 | 241500.5612 | 240840.7236 | 240840.7236 | 240840.7236 | 241500.5612 | 240840.7236 | 240840.7236 | 240840.7236 | 241500.5612 | 240840.7236 | 240840.7236 | 240840.7236 | 241500.5612 | 240840.7236 | 240840.7236
Option 2 SG | VIC |  | OCGT | 52994.8006 | 53139.9918 | 52994.8006 | 52994.8006 | 52994.8006 | 53139.9918 | 52994.8006 | 47932.2686 | 47932.2686 | 48063.5899 | 47932.2686 | 47932.2686 | 47932.2686 | 34998.9662 | 37297.5832 | 49776.0638 | 47178.1764 | 47307.4317 | 47178.1764 | 47178.1764 | 62458.973 | 57275.3676 | 57118.8775 | 67870.5866
Option 2 SG | VIC |  | Offshore Wind | 0 | 0 | 0 | 0 | 0 | 342249.1068 | 455142.219 | 568799.781 | 682628 | 855622.7671 | 1023941.9999 | 1194598.9999 | 1365255.9999 | 1540120.9808 | 1535912.9999 | 1535912.9999 | 1535912.9999 | 1540120.9808 | 1535912.9999 | 1535912.9999 | 1535912.9999 | 1540120.9808 | 1535912.9999 | 1535912.9999
Option 2 SG | VIC |  | Solar | 17753.108 | 39878.5869 | 47341.1835 | 47341.1835 | 47341.1835 | 47470.8854 | 47341.1835 | 47341.1835 | 47341.1835 | 47470.8854 | 47341.1835 | 47341.1835 | 47341.1835 | 47470.8854 | 47341.1835 | 47341.1835 | 47341.1835 | 47470.8854 | 46119.7601 | 45787.7997 | 45787.7997 | 45913.2457 | 44076.9272 | 39483.8521
Option 2 SG | VIC |  | Wind | 157175.6334 | 171139.3117 | 224608.6784 | 269680.0171 | 283874.1029 | 283794.7504 | 283019.3549 | 283019.3549 | 277548.9677 | 278309.3758 | 277548.9677 | 275753.712 | 263787.24 | 264509.9447 | 256445.0436 | 256445.0436 | 255004.7932 | 246641.1406 | 235007.394 | 210875.0088 | 210875.0088 | 199405.2091 | 198860.3862 | 185043.4363
Option 2 SG | VIC | MEL | 1h | 0 | 2.8619e-05 | 3.8586e-05 | 4.9386e-05 | 4.9386e-05 | 4.9522e-05 | 4.9386e-05 | 4.9386e-05 | 1216.5497 | 1219.8828 | 1216.5497 | 1216.5497 | 1216.5497 | 1219.8828 | 1216.5497 | 1216.5497 | 1216.5497 | 1219.8828 | 1216.5497 | 1216.5497 | 1216.5497 | 1219.8827 | 1216.5497 | 1216.5497
Option 2 SG | VIC | MEL | 2h | 16709.6603 | 18309.9555 | 18265.3459 | 18265.3459 | 18265.3459 | 18309.9555 | 19664.4436 | 19664.4436 | 19664.4436 | 19718.3188 | 19664.4436 | 19664.4436 | 19664.4436 | 19718.3188 | 19664.4436 | 15606.1336 | 15606.1336 | 15648.8901 | 12900.5936 | 12900.5936 | 9672.3056 | 8138.8574 | 8116.6201 | 8116.6201
Option 2 SG | VIC | MEL | 4h | 0 | 26409.5172 | 26337.3602 | 26337.3602 | 26337.3602 | 26409.5174 | 26337.3602 | 26337.3602 | 26337.3602 | 26409.5174 | 26337.3602 | 26337.3602 | 26337.3602 | 26409.5174 | 26337.3602 | 26337.3602 | 26337.3602 | 26409.5174 | 26337.3602 | 26337.3602 | 26337.3602 | 0.00038405 | 0.00017344 | 0.00017344
Option 2 SG | VIC | MEL | 8h | 0 | 0 | 0.00010444 | 0.00010444 | 0.00010444 | 0.00010473 | 0.00010444 | 0.00010444 | 0.00010444 | 0.00010473 | 0.00010444 | 0.00010444 | 0.00010444 | 0.00010473 | 0.00010444 | 0.00010444 | 0.00010444 | 0.00010473 | 0.00010444 | 0.00010444 | 0.00010444 | 0.00027292 | 0.00016773 | 0.00016773
Option 2 SG | VIC | MEL | CCGT | 12825 | 12860.137 | 12825 | 12825 | 12825 | 12860.137 | 12825 | 12825 | 12825 | 12860.137 | 12825 | 12825 | 12825 | 12860.137 | 0 | 0 | 0 | 0 | 0 | 0 | 0 | 0 | 0 | 0
Option 2 SG | VIC | MEL | Coordinated CER | 0 | 0 | 0 | 0 | 0 | 0 | 0 | 0 | 0 | 0 | 0 | 0 | 0 | 0 | 0 | 0 | 0 | 0 | 0 | 0 | 0 | 0 | 0 | 0
Option 2 SG | VIC | MEL | Distributed PV | 0 | 0 | 0 | 0 | 0 | 0 | 0 | 0 | 0 | 0 | 0 | 0 | 0 | 0 | 0 | 0 | 0 | 0 | 0 | 0 | 0 | 0 | 0 | 0
Option 2 SG | VIC | MEL | OCGT | 13424.6624 | 13461.4423 | 13424.6624 | 13424.6624 | 13424.6624 | 13461.4423 | 13424.6624 | 8362.1304 | 8362.1304 | 8385.0403 | 8362.1304 | 8362.1304 | 8362.1304 | 8385.0403 | 10756.373 | 23234.8536 | 23234.8536 | 23298.5108 | 23234.8536 | 23234.8536 | 38515.6502 | 48961.5222 | 48827.7475 | 59579.4566
Option 2 SG | VIC | MEL | Solar | 0 | 0 | 0 | 0 | 0 | 0 | 0 | 0 | 0 | 0 | 0 | 0 | 0 | 0 | 0 | 0 | 0 | 0 | 0 | 0 | 0 | 0 | 0 | 4.9501e-05
Option 2 SG | VIC | SEV | 2h | 2777.721 | 4198.0683 | 4705.7872 | 4705.6555 | 4705.7872 | 4718.6807 | 4705.7872 | 4705.7872 | 4705.7872 | 4718.6148 | 4705.7872 | 4705.7872 | 4638.5312 | 4651.2404 | 4638.5312 | 4638.5312 | 4638.5312 | 3282.1547 | 3273.1862 | 1927.9345 | 1928.0662 | 584.5442 | 582.9462 | 582.9462
Option 2 SG | VIC | SEV | 4h | 0 | 4379.2508 | 7504.35 | 7504.35 | 7504.35 | 7524.9099 | 7504.35 | 7504.35 | 7504.35 | 7524.9099 | 7504.35 | 7504.35 | 7504.35 | 7524.9099 | 7504.35 | 7504.35 | 7504.35 | 7524.9099 | 7504.35 | 7504.35 | 7504.35 | 0 | 0 | 0
Option 2 SG | VIC | SEV | 8h | 0 | 0 | 9.715e-05 | 9.715e-05 | 9.715e-05 | 9.7416e-05 | 9.715e-05 | 9.715e-05 | 9.715e-05 | 9.7416e-05 | 9.715e-05 | 9.715e-05 | 9.715e-05 | 9.7416e-05 | 9.715e-05 | 9.715e-05 | 9.715e-05 | 9.7416e-05 | 9.715e-05 | 9.715e-05 | 9.715e-05 | 0.00026795 | 0.00017007 | 0.00017007
Option 2 SG | VIC | SEV | Brown Coal | 254321.241 | 255018.0115 | 194534.261 | 127572.913 | 127572.913 | 127922.4278 | 127572.913 | 127572.913 | 0 | 0 | 0 | 0 | 0 | 0 | 0 | 0 | 0 | 0 | 0 | 0 | 0 | 0 | 0 | 0
Option 2 SG | VIC | SEV | Coordinated CER | 0 | 0 | 0 | 0 | 0 | 0 | 0 | 0 | 0 | 0 | 0 | 0 | 0 | 0 | 0 | 0 | 0 | 0 | 0 | 0 | 0 | 0 | 0 | 0
Option 2 SG | VIC | SEV | Distributed PV | 0 | 0 | 0 | 0 | 0 | 0 | 0 | 0 | 0 | 0 | 0 | 0 | 0 | 0 | 0 | 0 | 0 | 0 | 0 | 0 | 0 | 0 | 0 | 0
Option 2 SG | VIC | SEV | OCGT | 23917.9454 | 23983.474 | 23917.9454 | 23917.9454 | 23917.9454 | 23983.474 | 23917.9454 | 23917.9454 | 23917.9454 | 23983.474 | 23917.9454 | 23917.9454 | 23917.9454 | 10918.8503 | 10889.0174 | 10889.0174 | 8291.13 | 8313.8454 | 8291.13 | 8291.13 | 8291.13 | 8313.8454 | 8291.13 | 8291.13
Option 2 SG | VIC | SEV | Offshore Wind | 0 | 0 | 0 | 0 | 0 | 253379.0577 | 334139.4521 | 447797.0141 | 561625.2331 | 734288.4858 | 890829.5401 | 1061486.5401 | 1232143.5401 | 1406643.8292 | 1402800.5401 | 1402800.5401 | 1402800.5401 | 1406643.8292 | 1402800.5401 | 1402800.5401 | 1402800.5401 | 1406643.8292 | 1402800.5401 | 1402800.5401
Option 2 SG | VIC | SEV | Solar | 76.8863 | 4335.4461 | 4811.7155 | 4811.7155 | 4811.7155 | 4824.8983 | 4811.7155 | 4811.7155 | 4811.7155 | 4824.8983 | 4811.7155 | 4811.7155 | 4811.7155 | 4824.8983 | 4811.7155 | 4811.7155 | 4811.7155 | 4824.8983 | 4811.7155 | 4811.7155 | 4811.7155 | 4824.8983 | 4811.7155 | 4811.7155
Option 2 SG | VIC | SEV | Wind | 3020.0206 | 3028.2947 | 3020.0208 | 3020.0215 | 3020.0215 | 3028.2956 | 3020.0215 | 3020.0215 | 3020.0215 | 3028.2956 | 3020.0215 | 3020.0215 | 3020.0215 | 3028.2956 | 0.00088547 | 0.00088547 | 0.00088547 | 0.0008879 | 0.00088547 | 0.00088547 | 0.00088547 | 0.0008879 | 0.00088547 | 0.00088547
Option 2 SG | VIC | WNV | 1h | 0 | 24.1688 | 29.0185 | 29.0185 | 29.0185 | 29.098 | 29.0185 | 29.0185 | 29.0185 | 29.098 | 29.0185 | 29.0185 | 29.0185 | 29.098 | 29.0185 | 29.0185 | 29.0185 | 29.098 | 29.0185 | 29.0185 | 29.0185 | 29.098 | 29.0185 | 29.0185
Option 2 SG | VIC | WNV | 2h | 8905.3004 | 23721.4509 | 26348.7887 | 26287.4977 | 26280.1204 | 26349.8972 | 26280.1204 | 25755.385 | 25755.385 | 25827.4301 | 25755.385 | 25755.385 | 25755.385 | 25823.7239 | 25755.385 | 25755.385 | 25755.385 | 25823.7239 | 25755.385 | 25762.7974 | 22373.46 | 15233.2279 | 15191.6071 | 14921.0531
Option 2 SG | VIC | WNV | 4h | 0 | 860.2645 | 6524.0956 | 7525.7487 | 7527.1353 | 7547.711 | 7527.1353 | 7527.1353 | 7527.1353 | 7547.0177 | 7527.1353 | 7527.1353 | 7527.1353 | 7547.711 | 7527.1353 | 7527.1353 | 7527.1353 | 7547.711 | 7527.1353 | 7525.7487 | 7527.1353 | 4104.4202 | 2975.1601 | 2975.1602
Option 2 SG | VIC | WNV | Coordinated CER | 0 | 0 | 0 | 0 | 0 | 0 | 0 | 0 | 0 | 0 | 0 | 0 | 0 | 0 | 0 | 0 | 0 | 0 | 0 | 0 | 0 | 0 | 0 | 0
Option 2 SG | VIC | WNV | Distributed PV | 0 | 0 | 0 | 0 | 0 | 0 | 0 | 0 | 0 | 0 | 0 | 0 | 0 | 0 | 0 | 0 | 0 | 0 | 0 | 0 | 0 | 0 | 0 | 0
Option 2 SG | VIC | WNV | Hydro | 240840.7236 | 241500.5612 | 240840.7236 | 240840.7236 | 240840.7236 | 241500.5612 | 240840.7236 | 240840.7236 | 240840.7236 | 241500.5612 | 240840.7236 | 240840.7236 | 240840.7236 | 241500.5612 | 240840.7236 | 240840.7236 | 240840.7236 | 241500.5612 | 240840.7236 | 240840.7236 | 240840.7236 | 241500.5612 | 240840.7236 | 240840.7236
Option 2 SG | VIC | WNV | OCGT | 15652.1928 | 15695.0755 | 15652.1928 | 15652.1928 | 15652.1928 | 15695.0755 | 15652.1928 | 15652.1928 | 15652.1928 | 15695.0755 | 15652.1928 | 15652.1928 | 15652.1928 | 15695.0755 | 15652.1928 | 15652.1928 | 15652.1928 | 15695.0755 | 15652.1928 | 15652.1928 | 15652.1928 | 0 | 0 | 0
Option 2 SG | VIC | WNV | Offshore Wind | 0 | 0 | 0 | 0 | 0 | 88870.0491 | 121002.7668 | 121002.7668 | 121002.7668 | 121334.2813 | 133112.4599 | 133112.4599 | 133112.4599 | 133477.1515 | 133112.4599 | 133112.4599 | 133112.4599 | 133477.1515 | 133112.4599 | 133112.4599 | 133112.4599 | 133477.1515 | 133112.4599 | 133112.4599
Option 2 SG | VIC | WNV | Solar | 17676.2217 | 35543.1407 | 42529.468 | 42529.468 | 42529.468 | 42645.9871 | 42529.468 | 42529.468 | 42529.468 | 42645.9871 | 42529.468 | 42529.468 | 42529.468 | 42645.9871 | 42529.468 | 42529.468 | 42529.468 | 42645.9871 | 41308.0445 | 40976.0842 | 40976.0842 | 41088.3474 | 39265.2117 | 34672.1365
Option 2 SG | VIC | WNV | Wind | 154155.6128 | 168111.017 | 221588.6576 | 266659.9956 | 280854.0814 | 280766.4548 | 279999.3334 | 279999.3334 | 274528.9462 | 275281.0803 | 274528.9462 | 272733.6905 | 260767.2185 | 261481.6492 | 256445.0427 | 256445.0427 | 255004.7924 | 246641.1397 | 235007.3931 | 210875.0079 | 210875.0079 | 199405.2082 | 198860.3853 | 185043.4354
Option 2D SG | NEM |  | 12h | 0 | 0 | 21463.2211 | 86088.744 | 86088.744 | 86324.6036 | 86088.744 | 86088.744 | 86088.744 | 86324.6036 | 86088.744 | 86088.744 | 86088.744 | 86324.6036 | 86088.744 | 86088.744 | 86088.744 | 86324.6036 | 86088.744 | 86088.744 | 86088.744 | 86324.6036 | 86088.744 | 86088.744
Option 2D SG | NEM |  | 1h | 3657.0905 | 8140.7001 | 9958.8885 | 9958.8885 | 9958.8885 | 9986.1732 | 9958.8885 | 9958.8885 | 11175.4382 | 11206.0559 | 11175.4382 | 11175.4382 | 11175.4382 | 11206.0559 | 11175.4382 | 11175.4382 | 11175.4382 | 10744.2641 | 10714.9083 | 10714.9083 | 10714.9083 | 10744.2642 | 10714.9083 | 6324.0684
Option 2D SG | NEM |  | 24h | 0 | 0 | 0 | 0 | 0 | 0 | 0 | 0 | 0 | 0 | 0 | 0 | 0 | 0 | 0 | 0 | 0 | 0 | 0.00013682 | 0.00013682 | 0.00013682 | 0.0001372 | 0.00013682 | 0.00013682
Option 2D SG | NEM |  | 2h | 79427.1155 | 129761.6907 | 138855.4778 | 144640.1221 | 151417.0476 | 151825.9884 | 152815.9854 | 152157.6096 | 151737.9864 | 152153.1929 | 151061.8646 | 151061.8646 | 149641.2605 | 150049.6072 | 148762.8087 | 144534.5166 | 143761.9133 | 140483.2662 | 130633.3618 | 122823.9153 | 113363.4691 | 72061.7428 | 66368.4298 | 59931.6667
Option 2D SG | NEM |  | 4h | 37761.9987 | 104981.5603 | 158555.0679 | 189594.3548 | 190571.7139 | 194351.0707 | 193826.4266 | 193829.116 | 193844.2396 | 194410.8719 | 193829.116 | 193829.116 | 193829.116 | 194351.0707 | 193829.116 | 193829.116 | 193829.116 | 195001.6615 | 194477.9306 | 201579.3826 | 196939.9272 | 146141.2675 | 114512.7007 | 107083.3787
Option 2D SG | NEM |  | 8h | 10753.1638 | 25082.8437 | 49037.6158 | 67026.4359 | 67026.4359 | 67210.07 | 67026.4359 | 97080.1682 | 97080.1682 | 106090.7076 | 105800.8423 | 105800.8423 | 105800.8423 | 106090.7076 | 105800.8423 | 105800.8423 | 105800.8423 | 106090.7077 | 105800.8437 | 105800.8439 | 92067.1121 | 86125.4901 | 66214.4317 | 112782.6748
Option 2D SG | NEM |  | Biomass | 6394.5536 | 6412.0729 | 6394.5536 | 6394.5536 | 6394.5536 | 6412.0729 | 6394.5536 | 6394.5536 | 6394.5536 | 6412.0729 | 6394.5536 | 6394.5536 | 6394.5536 | 6412.0729 | 6394.5536 | 6394.5536 | 6394.5536 | 6412.0729 | 6394.5536 | 6394.5536 | 6394.5536 | 6412.0729 | 6394.5536 | 6394.5536
Option 2D SG | NEM |  | Black Coal | 545887.4565 | 547383.0386 | 506969.6904 | 313406.284 | 266059.074 | 266788.003 | 266059.074 | 266059.074 | 266059.074 | 266788.003 | 241233.574 | 206981.829 | 206981.829 | 207548.9025 | 170194.784 | 170194.784 | 134087.6456 | 121474.819 | 108198.1956 | 95253.4706 | 82308.7456 | 82534.249 | 82308.7456 | 0
Option 2D SG | NEM |  | Brown Coal | 254321.241 | 255018.0115 | 194534.261 | 127572.913 | 127572.913 | 127922.4278 | 127572.913 | 127572.913 | 0 | 0 | 0 | 0 | 0 | 0 | 0 | 0 | 0 | 0 | 0 | 0 | 0 | 0 | 0 | 0
Option 2D SG | NEM |  | CCGT | 252668.4198 | 246843.9003 | 222663.9498 | 222663.9498 | 222663.9498 | 223273.988 | 222663.9498 | 222663.9498 | 222663.9498 | 223273.988 | 195062.7223 | 157137.9188 | 150872.0817 | 147187.8187 | 133960.6662 | 133960.6662 | 133960.6662 | 105572.5156 | 105284.0662 | 59078.8944 | 59078.8944 | 39069.5253 | 38962.778 | 38962.778
Option 2D SG | NEM |  | CST | 0 | 0 | 0 | 0 | 0 | 0 | 0 | 0 | 0 | 0 | 0 | 0 | 0 | 0 | 0 | 0 | 0 | 0 | 0 | 0 | 0 | 0 | 0 | 0
Option 2D SG | NEM |  | Coordinated CER | 0 | 0 | 0 | 0 | 0 | 0 | 0 | 0 | 0 | 0 | 0 | 0 | 0 | 0 | 0 | 0 | 0 | 0 | 0 | 0 | 0 | 0 | 0 | 0
Option 2D SG | NEM |  | DSP | 0 | 0 | 0 | 0 | 0 | 0 | 0 | 0 | 0 | 0 | 0 | 0 | 0 | 0 | 0 | 0 | 0 | 0 | 0 | 0 | 0 | 0 | 0 | 0
Option 2D SG | NEM |  | Distributed PV | 0 | 0 | 0 | 0 | 0 | 0 | 0 | 0 | 0 | 0 | 0 | 0 | 0 | 0 | 0 | 0 | 0 | 0 | 0 | 0 | 0 | 0 | 0 | 0
Option 2D SG | NEM |  | H2 Reciprocating Engine | 0 | 0 | 6178.7836 | 10638 | 10638 | 10667.1452 | 10638 | 10638 | 10638 | 10667.1452 | 10638 | 10638 | 10638 | 10667.1452 | 10638 | 10638 | 10638 | 10667.1452 | 10638 | 10638 | 10638 | 10667.1452 | 10638 | 10638
Option 2D SG | NEM |  | Hydro | 735443.6566 | 737458.5708 | 735443.6566 | 735443.6566 | 756423.2219 | 773678.009 | 771564.1346 | 771564.1346 | 771564.1346 | 773678.009 | 771564.1346 | 771564.1346 | 771564.1346 | 773678.009 | 771564.1346 | 771564.1346 | 771564.1346 | 773678.009 | 771564.1346 | 771564.1346 | 771564.1346 | 773678.009 | 771564.1346 | 771564.1346
Option 2D SG | NEM |  | Liquid Fuel | 28220.1868 | 25778.7735 | 23168.8898 | 23168.8898 | 23168.8898 | 23232.3662 | 23168.8898 | 13172.153 | 13172.153 | 13208.2411 | 13172.153 | 13172.153 | 13172.153 | 13208.2411 | 13172.153 | 13172.153 | 13172.153 | 13208.2411 | 8670.1979 | 8670.1979 | 4389.8757 | 4401.9028 | 4389.8757 | 4389.8757
Option 2D SG | NEM |  | OCGT | 201175.3169 | 203167.8964 | 204659.5301 | 204659.5301 | 200818.5599 | 208442.3258 | 207872.8112 | 202810.2792 | 199055.7884 | 196638.9172 | 194289.4869 | 194289.4869 | 198249.7485 | 185728.2748 | 182729.5579 | 195116.8521 | 202064.1275 | 202617.7279 | 192827.4783 | 198662.9654 | 204253.6893 | 205843.0983 | 216998.6126 | 223120.803
Option 2D SG | NEM |  | Offshore Wind | 0 | 0 | 0 | 0 | 0 | 342249.1067 | 455142.219 | 568799.781 | 682628 | 855622.7671 | 1023942 | 1194599 | 1365256 | 1540120.9805 | 1535912.9997 | 1535912.9997 | 1535912.9997 | 1540120.9805 | 1535912.9997 | 1535912.9997 | 1535912.9997 | 1540120.9805 | 1535912.9997 | 1535912.9997
Option 2D SG | NEM |  | PHES | 105734.316 | 106023.9991 | 215139.1057 | 294096.336 | 294096.336 | 294902.0794 | 294096.336 | 294096.336 | 442861.0224 | 444074.3403 | 442861.0224 | 442861.0224 | 442861.0224 | 444074.3403 | 442861.0224 | 442861.0224 | 442861.0224 | 444074.3403 | 442861.0231 | 442861.0231 | 442861.0231 | 444074.3413 | 442861.0234 | 442861.0235
Option 2D SG | NEM |  | Solar | 148396.6702 | 261705.7338 | 294355.731 | 405269.3481 | 409980.4572 | 413616.3345 | 412479.5713 | 412473.5233 | 412469.1208 | 413599.1733 | 415837.536 | 415265.2382 | 415265.2383 | 416402.9513 | 416501.5922 | 438966.8083 | 472767.9511 | 469647.4731 | 461901.6845 | 463020.224 | 462255.6041 | 471799.4012 | 469749.5646 | 474295.3224
Option 2D SG | NEM |  | Wind | 418187.5792 | 455118.57 | 536483.3158 | 612603.9122 | 663644.3286 | 675737.9217 | 682677.7866 | 701943.0493 | 714255.0161 | 733689.3291 | 794566.4027 | 834936.7501 | 833628.5451 | 826578.7513 | 849759.2946 | 883537.4409 | 925344.3512 | 953906.0191 | 971618.2897 | 973870.0226 | 1074282.98 | 1136206.0557 | 1154696.0836 | 1200781.9425
Option 2D SG | NSW |  | 12h | 0 | 0 | 21463.2211 | 86088.744 | 86088.744 | 86324.6036 | 86088.744 | 86088.744 | 86088.744 | 86324.6036 | 86088.744 | 86088.744 | 86088.744 | 86324.6036 | 86088.744 | 86088.744 | 86088.744 | 86324.6036 | 86088.744 | 86088.744 | 86088.744 | 86324.6036 | 86088.744 | 86088.744
Option 2D SG | NSW |  | 1h | 1665.782 | 2542.5569 | 2535.61 | 2535.61 | 2535.61 | 2542.5569 | 2535.61 | 2535.61 | 2535.61 | 2542.5569 | 2535.61 | 2535.61 | 2535.61 | 2542.5569 | 2535.61 | 2535.61 | 2535.61 | 2080.7652 | 2075.0801 | 2075.0801 | 2075.0801 | 2080.7653 | 2075.0802 | 2075.0803
Option 2D SG | NSW |  | 2h | 9471.9916 | 16469.7377 | 17706.6339 | 20067.9341 | 27177.7826 | 27252.2445 | 27177.6226 | 27041.6696 | 27041.6696 | 27115.7585 | 26365.2846 | 26365.2846 | 26365.2846 | 26437.5204 | 25486.2546 | 25486.2546 | 25486.2546 | 25556.0822 | 25486.2551 | 25284.0612 | 25284.0614 | 21499.4357 | 20080.4983 | 20080.5011
Option 2D SG | NSW |  | 4h | 28804.8801 | 54447.7375 | 95423.6435 | 122353.0064 | 123434.8443 | 127039.3852 | 126689.557 | 126692.2464 | 126692.2464 | 127039.3852 | 126692.2464 | 126692.2464 | 126692.2464 | 127039.3852 | 126692.2464 | 126692.2464 | 126692.2464 | 127039.3852 | 126692.2464 | 120469.5044 | 108562.5543 | 85740.0067 | 44378.3118 | 17836.7083
Option 2D SG | NSW |  | 8h | 10753.1638 | 25082.8437 | 36926.4826 | 54915.3026 | 54915.3026 | 55065.7555 | 54915.3026 | 84969.0349 | 84969.0349 | 85201.8268 | 84969.0349 | 84969.0349 | 84969.0349 | 85201.8268 | 84969.0349 | 84969.0349 | 84969.0349 | 85201.8268 | 84969.0349 | 84969.0349 | 71235.3027 | 60118.9834 | 52390.1126 | 95109.6238
Option 2D SG | NSW |  | Black Coal | 219795.9775 | 220398.1583 | 200793.0234 | 71721.505 | 36787.045 | 36887.8314 | 36787.045 | 36787.045 | 36787.045 | 36887.8314 | 36787.045 | 36787.045 | 36787.045 | 36887.8314 | 0 | 0 | 0 | 0 | 0 | 0 | 0 | 0 | 0 | 0
Option 2D SG | NSW |  | CCGT | 37253.144 | 37355.2074 | 37253.144 | 37253.144 | 37253.144 | 37355.2074 | 37253.144 | 37253.144 | 37253.144 | 37355.2074 | 37253.144 | 37253.144 | 37253.144 | 37355.2074 | 37253.144 | 37253.144 | 37253.144 | 8600.0414 | 8576.544 | 8576.544 | 8576.544 | 8600.0414 | 8576.544 | 8576.544
Option 2D SG | NSW |  | CST | 0 | 0 | 0 | 0 | 0 | 0 | 0 | 0 | 0 | 0 | 0 | 0 | 0 | 0 | 0 | 0 | 0 | 0 | 0 | 0 | 0 | 0 | 0 | 0
Option 2D SG | NSW |  | Coordinated CER | 0 | 0 | 0 | 0 | 0 | 0 | 0 | 0 | 0 | 0 | 0 | 0 | 0 | 0 | 0 | 0 | 0 | 0 | 0 | 0 | 0 | 0 | 0 | 0
Option 2D SG | NSW |  | DSP | 0 | 0 | 0 | 0 | 0 | 0 | 0 | 0 | 0 | 0 | 0 | 0 | 0 | 0 | 0 | 0 | 0 | 0 | 0 | 0 | 0 | 0 | 0 | 0
Option 2D SG | NSW |  | Distributed PV | 0 | 0 | 0 | 0 | 0 | 0 | 0 | 0 | 0 | 0 | 0 | 0 | 0 | 0 | 0 | 0 | 0 | 0 | 0 | 0 | 0 | 0 | 0 | 0
Option 2D SG | NSW |  | Hydro | 244250.2765 | 244919.4553 | 244250.2765 | 244250.2765 | 244250.2765 | 244919.4553 | 244250.2765 | 244250.2765 | 244250.2765 | 244919.4553 | 244250.2765 | 244250.2765 | 244250.2765 | 244919.4553 | 244250.2765 | 244250.2765 | 244250.2765 | 244919.4553 | 244250.2765 | 244250.2765 | 244250.2765 | 244919.4553 | 244250.2765 | 244250.2765
Option 2D SG | NSW |  | OCGT | 64809.3814 | 64986.9414 | 64809.3814 | 64809.3814 | 64809.3814 | 64986.9414 | 64809.3814 | 64809.3814 | 64809.3814 | 64986.9414 | 64066.3035 | 64066.3035 | 68026.5652 | 68212.9393 | 71035.5193 | 71949.7176 | 81494.8804 | 81718.154 | 70900.7382 | 70900.7382 | 70900.7382 | 71094.9868 | 78143.5142 | 78143.5142
Option 2D SG | NSW |  | Offshore Wind | 0 | 0 | 0 | 0 | 0 | 0 | 0 | 0 | 0 | 0 | 0 | 0 | 0 | 0 | 0 | 0 | 0 | 0 | 0 | 0 | 0 | 0 | 0 | 0
Option 2D SG | NSW |  | PHES | 23212.072 | 23275.6667 | 132616.8617 | 211574.092 | 211574.092 | 212153.747 | 211574.092 | 211574.092 | 211574.092 | 212153.747 | 211574.092 | 211574.092 | 211574.092 | 212153.747 | 211574.092 | 211574.092 | 211574.092 | 212153.747 | 211574.0923 | 211574.0923 | 211574.0923 | 212153.7474 | 211574.0923 | 211574.0923
Option 2D SG | NSW |  | Solar | 69151.8276 | 124793.232 | 127655.8334 | 232296.636 | 237014.6789 | 240239.3997 | 239583.0079 | 239583.0079 | 239583.0079 | 240239.3997 | 239583.0079 | 239583.0079 | 239583.008 | 240239.3999 | 240819.3619 | 242979.6965 | 251460.6441 | 249369.1138 | 248687.7776 | 248201.8877 | 246381.475 | 246657.0987 | 245353.0407 | 238681.6487
Option 2D SG | NSW |  | Wind | 82680.1732 | 93683.2815 | 104378.8086 | 126079.245 | 163685.7514 | 178496.2079 | 178008.5133 | 178008.5133 | 178008.5133 | 178496.208 | 196668.8635 | 208865.1484 | 207038.0981 | 207605.3258 | 241197.1001 | 274975.2463 | 301865.1669 | 288747.0731 | 315164.0285 | 318919.0836 | 370245.4894 | 399566.7277 | 400398.797 | 424303.4444
Option 2D SG | NSW | CNSW | 12h | 0 | 0 | 21463.2211 | 86088.744 | 86088.744 | 86324.6036 | 86088.744 | 86088.744 | 86088.744 | 86324.6036 | 86088.744 | 86088.744 | 86088.744 | 86324.6036 | 86088.744 | 86088.744 | 86088.744 | 86324.6036 | 86088.744 | 86088.744 | 86088.744 | 86324.6036 | 86088.744 | 86088.744
Option 2D SG | NSW | CNSW | 2h | 1258.3355 | 3558.7315 | 3549.0082 | 3549.0082 | 3549.0082 | 3558.7315 | 3549.0082 | 3549.0082 | 3549.0082 | 3558.7315 | 3549.0082 | 3549.0082 | 3549.0082 | 3558.7315 | 3549.0082 | 3549.0082 | 3549.0082 | 3558.7315 | 3549.0083 | 3346.8143 | 3346.8144 | 2576.9857 | 2569.9448 | 2569.945
Option 2D SG | NSW | CNSW | 4h | 21772.6997 | 21832.3878 | 21772.6997 | 21772.6997 | 21772.6997 | 21832.3878 | 21770.0104 | 21772.6997 | 21772.6997 | 21832.3878 | 21772.6997 | 21772.6997 | 21772.6997 | 21832.3878 | 21772.6997 | 21772.6997 | 21772.6997 | 21832.3878 | 21772.6997 | 21772.6997 | 9865.7497 | 9892.816 | 9863.0604 | 9865.7497
Option 2D SG | NSW | CNSW | 8h | 0 | 2093.9624 | 2088.2417 | 2088.2417 | 2088.2417 | 2093.9629 | 2088.2417 | 2088.2417 | 2088.2417 | 2093.9629 | 2088.2417 | 2088.2417 | 2088.2417 | 2093.9629 | 2088.2417 | 2088.2417 | 2088.2417 | 2093.9629 | 2088.2417 | 2088.2417 | 2088.2421 | 0.00090377 | 0.0016585 | 9120.3074
Option 2D SG | NSW | CNSW | Black Coal | 108640.8775 | 108938.5237 | 108640.8775 | 36787.045 | 36787.045 | 36887.8314 | 36787.045 | 36787.045 | 36787.045 | 36887.8314 | 36787.045 | 36787.045 | 36787.045 | 36887.8314 | 0 | 0 | 0 | 0 | 0 | 0 | 0 | 0 | 0 | 0
Option 2D SG | NSW | CNSW | CST | 0 | 0 | 0 | 0 | 0 | 0 | 0 | 0 | 0 | 0 | 0 | 0 | 0 | 0 | 0 | 0 | 0 | 0 | 0 | 0 | 0 | 0 | 0 | 0
Option 2D SG | NSW | CNSW | Coordinated CER | 0 | 0 | 0 | 0 | 0 | 0 | 0 | 0 | 0 | 0 | 0 | 0 | 0 | 0 | 0 | 0 | 0 | 0 | 0 | 0 | 0 | 0 | 0 | 0
Option 2D SG | NSW | CNSW | Distributed PV | 0 | 0 | 0 | 0 | 0 | 0 | 0 | 0 | 0 | 0 | 0 | 0 | 0 | 0 | 0 | 0 | 0 | 0 | 0 | 0 | 0 | 0 | 0 | 0
Option 2D SG | NSW | CNSW | OCGT | 0 | 0 | 0 | 0 | 0 | 0 | 0 | 0 | 0 | 0 | 0 | 0 | 0 | 0 | 0 | 914.1983 | 914.1983 | 916.703 | 914.1983 | 914.1983 | 914.1983 | 916.703 | 4024.4298 | 4024.4298
Option 2D SG | NSW | CNSW | PHES | 23212.072 | 23275.6667 | 23212.072 | 23212.072 | 23212.072 | 23275.6667 | 23212.072 | 23212.072 | 23212.072 | 23275.6667 | 23212.072 | 23212.072 | 23212.072 | 23275.6667 | 23212.072 | 23212.072 | 23212.072 | 23275.6667 | 23212.0721 | 23212.0721 | 23212.0721 | 23275.6669 | 23212.0721 | 23212.0721
Option 2D SG | NSW | CNSW | Solar | 28851.6319 | 47787.5167 | 47656.9498 | 145172.0251 | 149894.6451 | 152880.6808 | 152462.974 | 152462.974 | 152462.974 | 152880.6808 | 152462.974 | 152462.974 | 152462.974 | 152880.6808 | 152462.974 | 152462.974 | 153780.5823 | 154201.8989 | 153780.5824 | 153294.6924 | 153294.6927 | 153714.6782 | 152664.5611 | 150078.7245
Option 2D SG | NSW | CNSW | Wind | 15670.8626 | 20032.2698 | 29615.5125 | 50913.3949 | 79703.5621 | 79921.928 | 79703.5621 | 79703.5621 | 79703.5621 | 79921.928 | 88653.7446 | 88653.7447 | 91227.4797 | 91477.418 | 132664.5866 | 164417.8421 | 168078.8059 | 171645.0107 | 186789.9229 | 196475.6494 | 246206.2713 | 258424.6785 | 257840.9921 | 277448.5993
Option 2D SG | NSW | NNSW | 1h | 1205.2519 | 2080.7652 | 2075.08 | 2075.08 | 2075.08 | 2080.7652 | 2075.08 | 2075.08 | 2075.08 | 2080.7652 | 2075.08 | 2075.08 | 2075.08 | 2080.7652 | 2075.08 | 2075.08 | 2075.08 | 2080.7652 | 2075.08 | 2075.08 | 2075.08 | 2080.7652 | 2075.08 | 2075.08
Option 2D SG | NSW | NNSW | 2h | 955.6558 | 5633.1186 | 6899.6251 | 6899.6251 | 6899.6251 | 6918.5282 | 6899.6251 | 6899.6251 | 6899.6251 | 6918.5282 | 6899.6251 | 6899.6251 | 6899.6251 | 6918.5282 | 6899.6251 | 6899.6251 | 6899.6251 | 6918.5282 | 6899.6251 | 6899.6252 | 6899.6252 | 3843.6269 | 3833.1252 | 3833.1253
Option 2D SG | NSW | NNSW | 8h | 8844.5138 | 17247.2436 | 17200.1209 | 17200.1209 | 17200.1209 | 17247.2445 | 17200.1209 | 17200.1209 | 17200.1209 | 17247.2445 | 17200.1209 | 17200.1209 | 17200.1209 | 17247.2445 | 17200.1209 | 17200.1209 | 17200.1209 | 17247.2445 | 17200.1209 | 17200.1209 | 5375.0384 | 0.00089947 | 0.00078081 | 0.0026155
Option 2D SG | NSW | NNSW | CST | 0 | 0 | 0 | 0 | 0 | 0 | 0 | 0 | 0 | 0 | 0 | 0 | 0 | 0 | 0 | 0 | 0 | 0 | 0 | 0 | 0 | 0 | 0 | 0
Option 2D SG | NSW | NNSW | Coordinated CER | 0 | 0 | 0 | 0 | 0 | 0 | 0 | 0 | 0 | 0 | 0 | 0 | 0 | 0 | 0 | 0 | 0 | 0 | 0 | 0 | 0 | 0 | 0 | 0
Option 2D SG | NSW | NNSW | Distributed PV | 0 | 0 | 0 | 0 | 0 | 0 | 0 | 0 | 0 | 0 | 0 | 0 | 0 | 0 | 0 | 0 | 0 | 0 | 0 | 0 | 0 | 0 | 0 | 0
Option 2D SG | NSW | NNSW | PHES | 0 | 0 | 0 | 0 | 0 | 0 | 0 | 0 | 0 | 0 | 0 | 0 | 0 | 0 | 0 | 0 | 0 | 0 | 0.00016605 | 0.00016605 | 0.00016605 | 0.00016651 | 0.00016605 | 0.00016605
Option 2D SG | NSW | NNSW | Solar | 10636.3398 | 14974.7511 | 17871.8677 | 19818.2853 | 19818.2853 | 19872.5819 | 19818.2853 | 19818.2853 | 19818.2853 | 19872.5819 | 19818.2853 | 19818.2853 | 19818.2853 | 19872.5819 | 19818.2853 | 19818.2853 | 19818.2853 | 19594.8652 | 19541.3273 | 19541.3274 | 18765.845 | 18817.2583 | 18765.845 | 18765.845
Option 2D SG | NSW | NNSW | Wind | 14288.9181 | 14328.0659 | 14288.9181 | 14691.4722 | 19329.2491 | 21128.1333 | 21070.4061 | 21070.4061 | 21070.4061 | 21128.1333 | 32113.6125 | 44309.8973 | 38740.0352 | 38846.1723 | 38740.0352 | 42149.5661 | 65378.5229 | 56814.6987 | 56659.4675 | 56659.4675 | 64241.6287 | 81180.6236 | 93753.0089 | 97724.2096
Option 2D SG | NSW | SNSW | 1h | 460.53 | 461.7917 | 460.53 | 460.53 | 460.53 | 461.7917 | 460.53 | 460.53 | 460.53 | 461.7917 | 460.53 | 460.53 | 460.53 | 461.7917 | 460.53 | 460.53 | 460.53 | 0 | 0 | 0 | 0 | 0 | 0 | 0
Option 2D SG | NSW | SNSW | 2h | 3672.7539 | 3682.8185 | 3672.7539 | 3672.7539 | 3672.7539 | 3682.8185 | 3672.594 | 3536.6409 | 3536.6409 | 3546.3326 | 3536.6409 | 3536.6409 | 3536.6409 | 3546.3326 | 3536.6409 | 3536.6409 | 3536.6409 | 3546.3326 | 3536.641 | 3536.641 | 3536.641 | 3546.3326 | 2176.447 | 2176.4471
Option 2D SG | NSW | SNSW | 4h | 0 | 0 | 0 | 0 | 1081.8379 | 4351.1283 | 4339.24 | 4339.24 | 4339.24 | 4351.1283 | 4339.24 | 4339.24 | 4339.24 | 4351.1283 | 4339.24 | 4339.24 | 4339.24 | 4351.1283 | 4339.24 | 4339.24 | 4339.24 | 4351.1283 | 4339.24 | 4339.24
Option 2D SG | NSW | SNSW | 8h | 1908.65 | 5741.6375 | 10073.5072 | 13211.1306 | 13211.1306 | 13247.3255 | 13211.1306 | 13211.1306 | 13211.1306 | 13247.3255 | 13211.1306 | 13211.1306 | 13211.1306 | 13247.3255 | 13211.1306 | 13211.1306 | 13211.1306 | 13247.3255 | 13211.1306 | 13211.1306 | 11302.4806 | 7505.688 | 7485.1807 | 7485.1816
Option 2D SG | NSW | SNSW | CST | 0 | 0 | 0 | 0 | 0 | 0 | 0 | 0 | 0 | 0 | 0 | 0 | 0 | 0 | 0 | 0 | 0 | 0 | 0 | 0 | 0 | 0 | 0 | 0
Option 2D SG | NSW | SNSW | Coordinated CER | 0 | 0 | 0 | 0 | 0 | 0 | 0 | 0 | 0 | 0 | 0 | 0 | 0 | 0 | 0 | 0 | 0 | 0 | 0 | 0 | 0 | 0 | 0 | 0
Option 2D SG | NSW | SNSW | Distributed PV | 0 | 0 | 0 | 0 | 0 | 0 | 0 | 0 | 0 | 0 | 0 | 0 | 0 | 0 | 0 | 0 | 0 | 0 | 0 | 0 | 0 | 0 | 0 | 0
Option 2D SG | NSW | SNSW | Hydro | 244250.2765 | 244919.4553 | 244250.2765 | 244250.2765 | 244250.2765 | 244919.4553 | 244250.2765 | 244250.2765 | 244250.2765 | 244919.4553 | 244250.2765 | 244250.2765 | 244250.2765 | 244919.4553 | 244250.2765 | 244250.2765 | 244250.2765 | 244919.4553 | 244250.2765 | 244250.2765 | 244250.2765 | 244919.4553 | 244250.2765 | 244250.2765
Option 2D SG | NSW | SNSW | OCGT | 18661.3024 | 18712.4293 | 18661.3024 | 18661.3024 | 18661.3024 | 18712.4293 | 18661.3024 | 18661.3024 | 18661.3024 | 18712.4293 | 18661.3024 | 18661.3024 | 18661.3024 | 18712.4293 | 18661.3024 | 18661.3024 | 18661.3024 | 18712.4293 | 0 | 0 | 0 | 0 | 0 | 0
Option 2D SG | NSW | SNSW | PHES | 0 | 0 | 109404.7897 | 188362.02 | 188362.02 | 188878.0803 | 188362.02 | 188362.02 | 188362.02 | 188878.0803 | 188362.02 | 188362.02 | 188362.02 | 188878.0803 | 188362.02 | 188362.02 | 188362.02 | 188878.0803 | 188362.02 | 188362.02 | 188362.02 | 188878.0803 | 188362.02 | 188362.02
Option 2D SG | NSW | SNSW | Solar | 29663.8558 | 62030.9642 | 62127.016 | 67306.3257 | 67301.7486 | 67486.1369 | 67301.7486 | 67301.7486 | 67301.7486 | 67486.1369 | 67301.7486 | 67301.7486 | 67301.7486 | 67486.1369 | 67301.7486 | 67301.7486 | 67301.7486 | 64983.3901 | 64805.8399 | 64805.8399 | 63760.9094 | 63536.2027 | 63362.6066 | 59277.0513
Option 2D SG | NSW | SNSW | Wind | 52720.3925 | 59322.9458 | 60474.3779 | 60474.3779 | 64652.9402 | 77446.1466 | 77234.5451 | 77234.5451 | 77234.5451 | 77446.1466 | 75901.5064 | 75901.5064 | 75041.4814 | 75247.0745 | 67763.3765 | 66378.7362 | 66378.7362 | 58252.7026 | 69685.5362 | 63754.8648 | 57768.4875 | 57926.7646 | 46775.6941 | 47101.5336
Option 2D SG | NSW | SNW | 1h | 2.3605e-05 | 2.3669e-05 | 2.3605e-05 | 3.3051e-05 | 3.3051e-05 | 3.3141e-05 | 3.3051e-05 | 3.3051e-05 | 3.3051e-05 | 3.3141e-05 | 3.3051e-05 | 3.3051e-05 | 3.3051e-05 | 3.3141e-05 | 3.3051e-05 | 3.3051e-05 | 3.3051e-05 | 3.3141e-05 | 0.00010555 | 0.00011533 | 0.00013168 | 0.00014351 | 0.00017508 | 0.00025124
Option 2D SG | NSW | SNW | 2h | 3585.2464 | 3595.0692 | 3585.2467 | 5946.5469 | 13056.3954 | 13092.1664 | 13056.3954 | 13056.3954 | 13056.3954 | 13092.1664 | 12380.0104 | 12380.0104 | 12380.0104 | 12413.9282 | 11500.9805 | 11500.9805 | 11500.9805 | 11532.49 | 11500.9807 | 11500.9807 | 11500.9809 | 11532.4905 | 11500.9813 | 11500.9836
Option 2D SG | NSW | SNW | 4h | 7032.1804 | 32615.3497 | 73650.9438 | 100580.3066 | 100580.3066 | 100855.8691 | 100580.3066 | 100580.3066 | 100580.3066 | 100855.8691 | 100580.3066 | 100580.3066 | 100580.3066 | 100855.8691 | 100580.3066 | 100580.3066 | 100580.3066 | 100855.8691 | 100580.3066 | 94357.5646 | 94357.5645 | 71496.0624 | 30176.0114 | 3631.7185
Option 2D SG | NSW | SNW | 8h | 3.9365e-05 | 0.00018263 | 7564.6127 | 22415.8093 | 22415.8093 | 22477.2225 | 22415.8093 | 52469.5416 | 52469.5416 | 52613.2938 | 52469.5416 | 52469.5416 | 52469.5416 | 52613.2938 | 52469.5416 | 52469.5416 | 52469.5416 | 52613.2938 | 52469.5416 | 52469.5416 | 52469.5416 | 52613.2936 | 44904.9294 | 78504.1322
Option 2D SG | NSW | SNW | Black Coal | 111155.1 | 111459.6345 | 92152.1459 | 34934.46 | 0 | 0 | 0 | 0 | 0 | 0 | 0 | 0 | 0 | 0 | 0 | 0 | 0 | 0 | 0 | 0 | 0 | 0 | 0 | 0
Option 2D SG | NSW | SNW | CCGT | 37253.144 | 37355.2074 | 37253.144 | 37253.144 | 37253.144 | 37355.2074 | 37253.144 | 37253.144 | 37253.144 | 37355.2074 | 37253.144 | 37253.144 | 37253.144 | 37355.2074 | 37253.144 | 37253.144 | 37253.144 | 8600.0414 | 8576.544 | 8576.544 | 8576.544 | 8600.0414 | 8576.544 | 8576.544
Option 2D SG | NSW | SNW | Coordinated CER | 0 | 0 | 0 | 0 | 0 | 0 | 0 | 0 | 0 | 0 | 0 | 0 | 0 | 0 | 0 | 0 | 0 | 0 | 0 | 0 | 0 | 0 | 0 | 0
Option 2D SG | NSW | SNW | DSP | 0 | 0 | 0 | 0 | 0 | 0 | 0 | 0 | 0 | 0 | 0 | 0 | 0 | 0 | 0 | 0 | 0 | 0 | 0 | 0 | 0 | 0 | 0 | 0
Option 2D SG | NSW | SNW | Distributed PV | 0 | 0 | 0 | 0 | 0 | 0 | 0 | 0 | 0 | 0 | 0 | 0 | 0 | 0 | 0 | 0 | 0 | 0 | 0 | 0 | 0 | 0 | 0 | 0
Option 2D SG | NSW | SNW | OCGT | 46148.079 | 46274.5121 | 46148.079 | 46148.079 | 46148.079 | 46274.5121 | 46148.079 | 46148.079 | 46148.079 | 46274.5121 | 45405.0011 | 45405.0011 | 49365.2628 | 49500.5101 | 52374.2169 | 52374.2169 | 61919.3797 | 62089.0218 | 69986.5399 | 69986.5399 | 69986.5399 | 70178.2838 | 74119.0844 | 74119.0844
Option 2D SG | NSW | SNW | Offshore Wind | 0 | 0 | 0 | 0 | 0 | 0 | 0 | 0 | 0 | 0 | 0 | 0 | 0 | 0 | 0 | 0 | 0 | 0 | 0 | 0 | 0 | 0 | 0 | 0
Option 2D SG | NSW | SNW | Solar | 0 | 0 | 0 | 0 | 0 | 0 | 0 | 0 | 0 | 0 | 0 | 4.7333e-05 | 0.00013189 | 0.00021163 | 1236.354 | 3396.6886 | 10560.0279 | 10588.9595 | 10560.0279 | 10560.0279 | 10560.0279 | 10588.9595 | 10560.0279 | 10560.0279
Option 2D SG | NSW | SNW | Wind | 0 | 0 | 0 | 0 | 0 | 0 | 0 | 0 | 0 | 0 | 0 | 0 | 2029.1019 | 2034.6611 | 2029.1019 | 2029.1019 | 2029.1019 | 2034.6611 | 2029.1019 | 2029.1019 | 2029.1019 | 2034.6611 | 2029.1019 | 2029.1019
Option 2D SG | QLD |  | 1h | 1991.3086 | 5573.9743 | 7394.26 | 7394.26 | 7394.26 | 7414.5182 | 7394.26 | 7394.26 | 7394.26 | 7414.5182 | 7394.26 | 7394.26 | 7394.26 | 7414.5182 | 7394.26 | 7394.26 | 7394.26 | 7414.5182 | 7394.26 | 7394.26 | 7394.26 | 7414.5182 | 7394.26 | 3003.42
Option 2D SG | QLD |  | 2h | 27804.4505 | 29995.1949 | 32830.0679 | 36316.6772 | 36263.7803 | 36364.8819 | 36263.7803 | 36266.093 | 36266.093 | 36364.3037 | 36266.093 | 36266.093 | 34912.7448 | 35008.9839 | 34913.323 | 34911.0103 | 34138.407 | 34231.9448 | 31432.8672 | 25304.7122 | 25302.3996 | 23033.6019 | 19522.0667 | 14857.4294
Option 2D SG | QLD |  | 4h | 8957.1186 | 10689.3862 | 14583.5565 | 17585.962 | 17585.962 | 17634.1428 | 17585.962 | 17585.962 | 17585.962 | 17634.1428 | 17585.962 | 17585.962 | 17585.962 | 17634.1428 | 17585.962 | 17585.962 | 17585.962 | 18284.7336 | 18234.7766 | 31454.4917 | 38826.4652 | 56296.835 | 67159.2235 | 77171.1962
Option 2D SG | QLD |  | 8h | 0 | 0 | 0.00020462 | 0.00032379 | 0.00032379 | 0.00032467 | 0.00032379 | 0.00032379 | 0.00032379 | 0.00032467 | 0.00032379 | 0.00032379 | 0.00032379 | 0.00032467 | 0.00032379 | 0.00032379 | 0.00032379 | 0.0003797 | 0.0012756 | 0.0015144 | 0.0017903 | 0.0019722 | 0.0025771 | 3848.7326
Option 2D SG | QLD |  | Biomass | 6394.5536 | 6412.0729 | 6394.5536 | 6394.5536 | 6394.5536 | 6412.0729 | 6394.5536 | 6394.5536 | 6394.5536 | 6412.0729 | 6394.5536 | 6394.5536 | 6394.5536 | 6412.0729 | 6394.5536 | 6394.5536 | 6394.5536 | 6412.0729 | 6394.5536 | 6394.5536 | 6394.5536 | 6412.0729 | 6394.5536 | 6394.5536
Option 2D SG | QLD |  | Black Coal | 326091.479 | 326984.8803 | 306176.6669 | 241684.779 | 229272.029 | 229900.1715 | 229272.029 | 229272.029 | 229272.029 | 229900.1715 | 204446.529 | 170194.784 | 170194.784 | 170661.0711 | 170194.784 | 170194.784 | 134087.6456 | 121474.819 | 108198.1956 | 95253.4706 | 82308.7456 | 82534.249 | 82308.7456 | 0
Option 2D SG | QLD |  | CCGT | 119749.1703 | 120077.2502 | 119749.1703 | 119749.1703 | 119749.1703 | 120077.2502 | 119749.1703 | 119749.1703 | 119749.1703 | 120077.2502 | 92147.9428 | 92147.9428 | 85882.1057 | 82019.7879 | 81795.6902 | 81795.6902 | 81795.6902 | 82019.7879 | 81795.6902 | 35590.5184 | 35590.5184 | 15516.7976 | 15474.402 | 15474.402
Option 2D SG | QLD |  | Coordinated CER | 0 | 0 | 0 | 0 | 0 | 0 | 0 | 0 | 0 | 0 | 0 | 0 | 0 | 0 | 0 | 0 | 0 | 0 | 0 | 0 | 0 | 0 | 0 | 0
Option 2D SG | QLD |  | Distributed PV | 0 | 0 | 0 | 0 | 0 | 0 | 0 | 0 | 0 | 0 | 0 | 0 | 0 | 0 | 0 | 0 | 0 | 0 | 0 | 0 | 0 | 0 | 0 | 0
Option 2D SG | QLD |  | H2 Reciprocating Engine | 0 | 0 | 6178.7836 | 10638 | 10638 | 10667.1452 | 10638 | 10638 | 10638 | 10667.1452 | 10638 | 10638 | 10638 | 10667.1452 | 10638 | 10638 | 10638 | 10667.1452 | 10638 | 10638 | 10638 | 10667.1452 | 10638 | 10638
Option 2D SG | QLD |  | Hydro | 19107.2316 | 19159.5802 | 19107.2316 | 19107.2316 | 19107.2316 | 19159.5802 | 19107.2316 | 19107.2316 | 19107.2316 | 19159.5802 | 19107.2316 | 19107.2316 | 19107.2316 | 19159.5802 | 19107.2316 | 19107.2316 | 19107.2316 | 19159.5802 | 19107.2316 | 19107.2316 | 19107.2316 | 19159.5802 | 19107.2316 | 19107.2316
Option 2D SG | QLD |  | Liquid Fuel | 14498.6919 | 14538.4143 | 14498.6919 | 14498.6919 | 14498.6919 | 14538.4143 | 14498.6919 | 4501.9551 | 4501.9551 | 4514.2892 | 4501.9551 | 4501.9551 | 4501.9551 | 4514.2892 | 4501.9551 | 4501.9551 | 4501.9551 | 4514.2892 | 0 | 0 | 0 | 0 | 0 | 0
Option 2D SG | QLD |  | OCGT | 42054.1201 | 43610.7511 | 45538.3333 | 45538.3333 | 45538.3333 | 52736.6739 | 52592.5846 | 52592.5846 | 48838.0938 | 48971.8968 | 48838.0938 | 48838.0938 | 48838.0938 | 48971.8968 | 48838.0938 | 48838.0938 | 48838.0938 | 48971.8968 | 60008.5913 | 69412.8666 | 54296.7078 | 54445.4659 | 54296.7078 | 48202.1726
Option 2D SG | QLD |  | PHES | 82522.244 | 82748.3323 | 82522.244 | 82522.244 | 82522.244 | 82748.3323 | 82522.244 | 82522.244 | 231286.9304 | 231920.5932 | 231286.9304 | 231286.9304 | 231286.9304 | 231920.5932 | 231286.9304 | 231286.9304 | 231286.9304 | 231920.5932 | 231286.9306 | 231286.9306 | 231286.9306 | 231920.5934 | 231286.9306 | 231286.9306
Option 2D SG | QLD |  | Solar | 52874.1811 | 70507.8212 | 79247.8365 | 79276.946 | 79270.0122 | 79480.3342 | 79256.5109 | 79250.4629 | 79246.0605 | 79463.1729 | 77902.0915 | 77261.0831 | 77261.0831 | 77472.7573 | 77261.0832 | 98335.448 | 123655.6432 | 122359.1567 | 120120.2581 | 122216.8245 | 123272.6171 | 133462.1536 | 134677.7396 | 151927.2232
Option 2D SG | QLD |  | Wind | 77886.6005 | 89225.5755 | 105403.3943 | 108947.6514 | 108947.6514 | 109246.1382 | 117733.7948 | 123279.7226 | 135157.0669 | 153521.1239 | 192460.8515 | 220361.3241 | 238464.0319 | 239117.358 | 238464.0319 | 238464.0319 | 254821.272 | 303923.2448 | 290557.12 | 310993.5815 | 352923.969 | 376190.5386 | 399610.8667 | 429793.6643
Option 2D SG | QLD | CQ | 2h | 2345.9786 | 3885.1953 | 3874.58 | 3857.7802 | 3807.196 | 3817.6267 | 3807.196 | 3807.196 | 3807.196 | 3817.6267 | 3807.196 | 3807.196 | 3807.196 | 3817.6267 | 3807.196 | 3807.196 | 3032.28 | 3040.5876 | 3032.28 | 3032.28 | 3032.28 | 3040.5876 | 3032.28 | 3032.28
Option 2D SG | QLD | CQ | 4h | 3350.7386 | 5067.646 | 5053.8 | 5053.8 | 5053.8 | 5067.646 | 5053.8 | 5053.8 | 5053.8 | 5067.646 | 5053.8 | 5053.8 | 5053.8 | 5067.646 | 5053.8 | 5053.8 | 5053.8 | 5067.646 | 5053.8 | 5053.8 | 0 | 0 | 0 | 0
Option 2D SG | QLD | CQ | 8h | 0 | 0 | 0.00010452 | 0.00015979 | 0.00015979 | 0.00016023 | 0.00015979 | 0.00015979 | 0.00015979 | 0.00016023 | 0.00015979 | 0.00015979 | 0.00015979 | 0.00016023 | 0.00015979 | 0.00015979 | 0.00015979 | 0.00016023 | 0.00062119 | 0.00075473 | 0.00088542 | 0.00088784 | 0.0012071 | 3848.7292
Option 2D SG | QLD | CQ | Black Coal | 117564.6484 | 117886.7433 | 117564.6484 | 92739.1484 | 92739.1484 | 92993.2283 | 92739.1484 | 92739.1484 | 92739.1484 | 92993.2283 | 92739.1484 | 92739.1484 | 92739.1484 | 92993.2283 | 92739.1484 | 92739.1484 | 92739.1484 | 80013.0383 | 66849.6984 | 53904.9734 | 40960.2484 | 41072.4683 | 40960.2484 | 0
Option 2D SG | QLD | CQ | Coordinated CER | 0 | 0 | 0 | 0 | 0 | 0 | 0 | 0 | 0 | 0 | 0 | 0 | 0 | 0 | 0 | 0 | 0 | 0 | 0 | 0 | 0 | 0 | 0 | 0
Option 2D SG | QLD | CQ | Distributed PV | 0 | 0 | 0 | 0 | 0 | 0 | 0 | 0 | 0 | 0 | 0 | 0 | 0 | 0 | 0 | 0 | 0 | 0 | 0 | 0 | 0 | 0 | 0 | 0
Option 2D SG | QLD | CQ | OCGT | 1372.1228 | 1375.882 | 1372.1228 | 1372.1228 | 1372.1228 | 8449.4601 | 8426.3741 | 8426.3741 | 7054.2513 | 7073.578 | 7054.2513 | 7054.2513 | 7054.2513 | 7073.578 | 7054.2513 | 7054.2513 | 7054.2513 | 7073.578 | 7054.2513 | 7054.2513 | 7054.2513 | 7073.578 | 7054.2513 | 7054.2513
Option 2D SG | QLD | CQ | PHES | 0 | 0 | 0 | 0 | 0 | 0 | 0 | 0 | 0 | 0 | 0 | 0 | 0 | 0 | 0 | 0 | 0 | 0 | 0.00015561 | 0.00015561 | 0.00015561 | 0.00015604 | 0.00015561 | 0.00015561
Option 2D SG | QLD | CQ | Solar | 12093.8483 | 14744.5882 | 15803.7855 | 15839.6757 | 15839.6757 | 15883.0721 | 15839.6757 | 15839.6757 | 15839.6757 | 15883.0721 | 15839.6758 | 15839.6759 | 15839.6759 | 15883.0723 | 15839.6759 | 15839.6765 | 15839.6765 | 15654.2257 | 14964.8257 | 15138.5654 | 15138.5671 | 15180.0426 | 9993.9926 | 22102.1344
Option 2D SG | QLD | CQ | Wind | 15575.8956 | 26744.1564 | 33536.4289 | 33536.4289 | 33536.4289 | 33628.3095 | 33536.4289 | 33536.4289 | 33536.4289 | 33628.3097 | 35201.925 | 37572.2644 | 37572.2644 | 37675.2021 | 37572.2644 | 37572.2644 | 37572.2644 | 54244.2032 | 54095.9953 | 64339.936 | 64374.0602 | 69108.0596 | 68936.0639 | 67680.9146
Option 2D SG | QLD | GG | 1h | 0 | 2562.3258 | 4390.84 | 4390.84 | 4390.84 | 4402.8697 | 4390.84 | 4390.84 | 4390.84 | 4402.8697 | 4390.84 | 4390.84 | 4390.84 | 4402.8697 | 4390.84 | 4390.84 | 4390.84 | 4402.8697 | 4390.84 | 4390.84 | 4390.84 | 4402.8697 | 4390.84 | 0
Option 2D SG | QLD | GG | 4h | 0 | 0 | 0.00034028 | 0.00081311 | 0.00081311 | 0.00081534 | 0.00081311 | 0.00081311 | 0.00081311 | 0.00081534 | 0.00081311 | 0.00081311 | 0.00081311 | 0.00081534 | 0.00081311 | 0.00081311 | 0.00081311 | 0.00085879 | 0.002097 | 0.0024652 | 0.0072199 | 0.0072732 | 10750.5159 | 10750.5154
Option 2D SG | QLD | GG | Black Coal | 59581.2 | 59744.4362 | 39666.3879 | 0 | 0 | 0 | 0 | 0 | 0 | 0 | 0 | 0 | 0 | 0 | 0 | 0 | 0 | 0 | 0 | 0 | 0 | 0 | 0 | 0
Option 2D SG | QLD | GG | CCGT | 15474.402 | 15516.7976 | 15474.402 | 15474.402 | 15474.402 | 15516.7976 | 15474.402 | 15474.402 | 15474.402 | 15516.7976 | 15474.402 | 15474.402 | 15474.402 | 15516.7976 | 15474.402 | 15474.402 | 15474.402 | 15516.7976 | 15474.402 | 15474.402 | 15474.402 | 15516.7976 | 15474.402 | 15474.402
Option 2D SG | QLD | GG | Coordinated CER | 0 | 0 | 0 | 0 | 0 | 0 | 0 | 0 | 0 | 0 | 0 | 0 | 0 | 0 | 0 | 0 | 0 | 0 | 0 | 0 | 0 | 0 | 0 | 0
Option 2D SG | QLD | GG | Distributed PV | 0 | 0 | 0 | 0 | 0 | 0 | 0 | 0 | 0 | 0 | 0 | 0 | 0 | 0 | 0 | 0 | 0 | 0 | 0 | 0 | 0 | 0 | 0 | 0
Option 2D SG | QLD | GG | OCGT | 0 | 0 | 0 | 0 | 0 | 0 | 0 | 0 | 0 | 0 | 0 | 0 | 0 | 0 | 0 | 0 | 0 | 0 | 0 | 0 | 0 | 0 | 0 | 0
Option 2D SG | QLD | GG | Solar | 5670.0835 | 5685.618 | 5670.0835 | 5670.0835 | 5670.0835 | 5685.618 | 5670.0835 | 5670.0835 | 5670.0835 | 5685.618 | 5670.0835 | 5670.0835 | 5670.0835 | 5685.618 | 5670.0835 | 5670.0835 | 5670.0835 | 5685.618 | 5670.0835 | 5670.0835 | 5670.0835 | 5685.618 | 5670.0835 | 5670.0835
Option 2D SG | QLD | NQ | 2h | 0 | 581.7705 | 3497.016 | 7000.425 | 7000.425 | 7019.6042 | 7000.425 | 7000.425 | 7000.425 | 7019.6042 | 7000.425 | 7000.425 | 7000.425 | 7019.6042 | 7000.425 | 7000.425 | 7000.425 | 7019.6042 | 7000.425 | 7000.425 | 7000.425 | 4679.7362 | 4666.95 | 0
Option 2D SG | QLD | NQ | 4h | 0 | 0 | 3923.3754 | 5337.396 | 5337.396 | 5352.019 | 5337.396 | 5337.396 | 5337.396 | 5352.019 | 5337.396 | 5337.396 | 5337.396 | 5352.019 | 5337.396 | 5337.396 | 5337.396 | 5352.019 | 5337.396 | 5337.396 | 5337.396 | 5352.019 | 1617.876 | 1617.876
Option 2D SG | QLD | NQ | Biomass | 6394.5536 | 6412.0729 | 6394.5536 | 6394.5536 | 6394.5536 | 6412.0729 | 6394.5536 | 6394.5536 | 6394.5536 | 6412.0729 | 6394.5536 | 6394.5536 | 6394.5536 | 6412.0729 | 6394.5536 | 6394.5536 | 6394.5536 | 6412.0729 | 6394.5536 | 6394.5536 | 6394.5536 | 6412.0729 | 6394.5536 | 6394.5536
Option 2D SG | QLD | NQ | CCGT | 20116.1164 | 20171.229 | 20116.1164 | 20116.1164 | 20116.1164 | 20171.229 | 20116.1164 | 20116.1164 | 20116.1164 | 20171.229 | 20116.1164 | 20116.1164 | 20116.1164 | 20171.229 | 20116.1164 | 20116.1164 | 20116.1164 | 20171.229 | 20116.1164 | 20116.1164 | 20116.1164 | 0 | 0 | 0
Option 2D SG | QLD | NQ | Coordinated CER | 0 | 0 | 0 | 0 | 0 | 0 | 0 | 0 | 0 | 0 | 0 | 0 | 0 | 0 | 0 | 0 | 0 | 0 | 0 | 0 | 0 | 0 | 0 | 0
Option 2D SG | QLD | NQ | Distributed PV | 0 | 0 | 0 | 0 | 0 | 0 | 0 | 0 | 0 | 0 | 0 | 0 | 0 | 0 | 0 | 0 | 0 | 0 | 0 | 0 | 0 | 0 | 0 | 0
Option 2D SG | QLD | NQ | Hydro | 19107.2316 | 19159.5802 | 19107.2316 | 19107.2316 | 19107.2316 | 19159.5802 | 19107.2316 | 19107.2316 | 19107.2316 | 19159.5802 | 19107.2316 | 19107.2316 | 19107.2316 | 19159.5802 | 19107.2316 | 19107.2316 | 19107.2316 | 19159.5802 | 19107.2316 | 19107.2316 | 19107.2316 | 19159.5802 | 19107.2316 | 19107.2316
Option 2D SG | QLD | NQ | Liquid Fuel | 14498.6919 | 14538.4143 | 14498.6919 | 14498.6919 | 14498.6919 | 14538.4143 | 14498.6919 | 4501.9551 | 4501.9551 | 4514.2892 | 4501.9551 | 4501.9551 | 4501.9551 | 4514.2892 | 4501.9551 | 4501.9551 | 4501.9551 | 4514.2892 | 0 | 0 | 0 | 0 | 0 | 0
Option 2D SG | QLD | NQ | PHES | 27667.325 | 27743.1259 | 27667.325 | 27667.325 | 27667.325 | 27743.1259 | 27667.325 | 27667.325 | 27667.325 | 27743.1259 | 27667.325 | 27667.325 | 27667.325 | 27743.1259 | 27667.325 | 27667.325 | 27667.325 | 27743.1259 | 27667.325 | 27667.325 | 27667.325 | 27743.1259 | 27667.325 | 27667.325
Option 2D SG | QLD | NQ | Solar | 10223.347 | 12353.1219 | 18653.4768 | 18653.4768 | 18653.4768 | 18704.5822 | 18653.4768 | 18653.4768 | 18653.4768 | 18704.5822 | 18653.4768 | 18012.4682 | 18012.4682 | 18061.8174 | 18012.4682 | 18012.4682 | 18949.7229 | 17901.5023 | 17852.5911 | 17852.5911 | 17641.8381 | 16281.5843 | 14143.9003 | 14143.9003
Option 2D SG | QLD | NQ | Wind | 12307.9469 | 12341.6673 | 21864.2075 | 25408.4646 | 25408.4646 | 25478.0768 | 34194.6079 | 39740.5357 | 44508.5029 | 44756.0513 | 51194.5261 | 51194.5263 | 69297.2341 | 69487.0895 | 69297.2341 | 69297.2341 | 85654.4742 | 117723.975 | 117402.325 | 127594.8448 | 126179.4246 | 134131.5504 | 158196.417 | 165527.2114
Option 2D SG | QLD | SQ | 1h | 1991.3086 | 3011.6485 | 3003.42 | 3003.42 | 3003.42 | 3011.6485 | 3003.42 | 3003.42 | 3003.42 | 3011.6485 | 3003.42 | 3003.42 | 3003.42 | 3011.6485 | 3003.42 | 3003.42 | 3003.42 | 3011.6485 | 3003.42 | 3003.42 | 3003.42 | 3011.6485 | 3003.42 | 3003.42
Option 2D SG | QLD | SQ | 2h | 25458.4719 | 25528.2291 | 25458.472 | 25458.472 | 25456.1593 | 25527.651 | 25456.1593 | 25458.472 | 25458.472 | 25527.0728 | 25458.472 | 25458.472 | 24105.1238 | 24171.7529 | 24105.702 | 24103.3893 | 24105.702 | 24171.7529 | 21400.1622 | 15272.0072 | 15269.6946 | 15313.2782 | 11822.8367 | 11825.1494
Option 2D SG | QLD | SQ | 4h | 5606.38 | 5621.7401 | 5606.3807 | 7194.7652 | 7194.7652 | 7214.4769 | 7194.7652 | 7194.7652 | 7194.7652 | 7214.4769 | 7194.7652 | 7194.7652 | 7194.7652 | 7214.4769 | 7194.7652 | 7194.7652 | 7194.7652 | 7865.0677 | 7843.5785 | 21063.2932 | 33489.062 | 50944.8087 | 54790.8316 | 64802.8048
Option 2D SG | QLD | SQ | 8h | 0 | 0 | 0.0001001 | 0.00016399 | 0.00016399 | 0.00016444 | 0.00016399 | 0.00016399 | 0.00016399 | 0.00016444 | 0.00016399 | 0.00016399 | 0.00016399 | 0.00016444 | 0.00016399 | 0.00016399 | 0.00016399 | 0.00021947 | 0.00065438 | 0.00075964 | 0.00090492 | 0.0010844 | 0.00137 | 0.0034505
Option 2D SG | QLD | SQ | Black Coal | 148945.6306 | 149353.7008 | 148945.6306 | 148945.6306 | 136532.8806 | 136906.9433 | 136532.8806 | 136532.8806 | 136532.8806 | 136906.9433 | 111707.3806 | 77455.6356 | 77455.6356 | 77667.8428 | 77455.6356 | 77455.6356 | 41348.4972 | 41461.7808 | 41348.4972 | 41348.4972 | 41348.4972 | 41461.7808 | 41348.4972 | 0
Option 2D SG | QLD | SQ | CCGT | 84158.6519 | 84389.2235 | 84158.6519 | 84158.6519 | 84158.6519 | 84389.2235 | 84158.6519 | 84158.6519 | 84158.6519 | 84389.2235 | 56557.4244 | 56557.4244 | 50291.5873 | 46331.7613 | 46205.1718 | 46205.1718 | 46205.1718 | 46331.7613 | 46205.1718 | 0 | 0 | 0 | 0 | 0
Option 2D SG | QLD | SQ | Coordinated CER | 0 | 0 | 0 | 0 | 0 | 0 | 0 | 0 | 0 | 0 | 0 | 0 | 0 | 0 | 0 | 0 | 0 | 0 | 0 | 0 | 0 | 0 | 0 | 0
Option 2D SG | QLD | SQ | Distributed PV | 0 | 0 | 0 | 0 | 0 | 0 | 0 | 0 | 0 | 0 | 0 | 0 | 0 | 0 | 0 | 0 | 0 | 0 | 0 | 0 | 0 | 0 | 0 | 0
Option 2D SG | QLD | SQ | H2 Reciprocating Engine | 0 | 0 | 6178.7836 | 10638 | 10638 | 10667.1452 | 10638 | 10638 | 10638 | 10667.1452 | 10638 | 10638 | 10638 | 10667.1452 | 10638 | 10638 | 10638 | 10667.1452 | 10638 | 10638 | 10638 | 10667.1452 | 10638 | 10638
Option 2D SG | QLD | SQ | OCGT | 40681.9973 | 42234.8691 | 44166.2105 | 44166.2105 | 44166.2105 | 44287.2138 | 44166.2105 | 44166.2105 | 41783.8425 | 41898.3188 | 41783.8425 | 41783.8425 | 41783.8425 | 41898.3188 | 41783.8425 | 41783.8425 | 41783.8425 | 41898.3188 | 52954.34 | 62358.6152 | 47242.4564 | 47371.8878 | 47242.4564 | 41147.9213
Option 2D SG | QLD | SQ | PHES | 54854.919 | 55005.2064 | 54854.919 | 54854.919 | 54854.919 | 55005.2064 | 54854.919 | 54854.919 | 203619.6054 | 204177.4673 | 203619.6054 | 203619.6054 | 203619.6054 | 204177.4673 | 203619.6054 | 203619.6054 | 203619.6054 | 204177.4673 | 203619.6054 | 203619.6054 | 203619.6054 | 204177.4673 | 203619.6054 | 203619.6054
Option 2D SG | QLD | SQ | Solar | 24886.9023 | 37724.4931 | 39120.4907 | 39113.7099 | 39106.7762 | 39207.0619 | 39093.2749 | 39087.2269 | 39082.8244 | 39189.9007 | 37738.8554 | 37738.8555 | 37738.8555 | 37842.2496 | 37738.8555 | 58813.2198 | 83196.1603 | 83117.8107 | 81632.7578 | 83555.5845 | 84822.1285 | 96314.9087 | 104869.7632 | 110011.1049
Option 2D SG | QLD | SQ | Wind | 50002.758 | 50139.7519 | 50002.758 | 50002.758 | 50002.758 | 50139.7519 | 50002.758 | 50002.758 | 57112.1351 | 75136.7629 | 106064.4003 | 131594.5335 | 131594.5335 | 131955.0664 | 131594.5335 | 131594.5335 | 131594.5335 | 131955.0665 | 119058.7997 | 119058.8006 | 162370.4843 | 172950.9286 | 172478.3858 | 196585.5383
Option 2D SG | SA |  | 2h | 13757.9918 | 37067.2834 | 38998.8542 | 38997.0117 | 38724.2312 | 38830.3286 | 38724.2312 | 38724.2312 | 38304.608 | 38408.7668 | 38304.8712 | 38304.8712 | 38304.8712 | 38409.8197 | 38304.8712 | 38137.2018 | 38137.2018 | 35940.4704 | 31785.0745 | 31643.8162 | 28803.1761 | 3572.0752 | 2874.691 | 1373.1164
Option 2D SG | SA |  | 4h | 0 | 8195.4042 | 8182.0621 | 8287.9275 | 8182.0621 | 8195.4045 | 8182.0621 | 8182.0621 | 8197.1857 | 8255.899 | 8182.0621 | 8182.0621 | 8182.0621 | 8195.4045 | 8182.0621 | 8182.0621 | 8182.0621 | 8195.4045 | 8182.0621 | 8287.9275 | 8182.0621 | 0.0028749 | 0.0026032 | 9100.3109
Option 2D SG | SA |  | 8h | 0 | 0 | 12111.1327 | 12111.1327 | 12111.1327 | 12144.3138 | 12111.1327 | 12111.1327 | 12111.1327 | 20888.8802 | 20831.8068 | 20831.8068 | 20831.8068 | 20888.8802 | 20831.8068 | 20831.8068 | 20831.8068 | 20888.8802 | 20831.8068 | 20831.8068 | 20831.8068 | 26006.5018 | 13824.3139 | 13824.3157
Option 2D SG | SA |  | CCGT | 67929.2735 | 61598.6194 | 37924.8035 | 37924.8035 | 37924.8035 | 38028.7071 | 37924.8035 | 37924.8035 | 37924.8035 | 38028.7071 | 37924.8035 | 0 | 0 | 0 | 0 | 0 | 0 | 0 | 0 | 0 | 0 | 0 | 0 | 0
Option 2D SG | SA |  | Coordinated CER | 0 | 0 | 0 | 0 | 0 | 0 | 0 | 0 | 0 | 0 | 0 | 0 | 0 | 0 | 0 | 0 | 0 | 0 | 0 | 0 | 0 | 0 | 0 | 0
Option 2D SG | SA |  | Distributed PV | 0 | 0 | 0 | 0 | 0 | 0 | 0 | 0 | 0 | 0 | 0 | 0 | 0 | 0 | 0 | 0 | 0 | 0 | 0 | 0 | 0 | 0 | 0 | 0
Option 2D SG | SA |  | Liquid Fuel | 13721.4949 | 11240.3591 | 8670.1979 | 8670.1979 | 8670.1979 | 8693.9519 | 8670.1979 | 8670.1979 | 8670.1979 | 8693.9519 | 8670.1979 | 8670.1979 | 8670.1979 | 8693.9519 | 8670.1979 | 8670.1979 | 8670.1979 | 8693.9519 | 8670.1979 | 8670.1979 | 4389.8757 | 4401.9028 | 4389.8757 | 4389.8757
Option 2D SG | SA |  | OCGT | 36546.3122 | 36646.4391 | 36546.3122 | 36546.3122 | 32705.342 | 32794.9456 | 32705.342 | 32705.342 | 32705.342 | 29832.7161 | 28682.1183 | 28682.1183 | 28682.1183 | 28760.6995 | 22614.227 | 23554.0695 | 23554.0695 | 23618.6012 | 13741.0649 | 10172.2768 | 14619.0156 | 21488.7171 | 25905.156 | 26017.0861
Option 2D SG | SA |  | Solar | 8617.5536 | 24140.4343 | 27011.6027 | 27011.6027 | 27011.6027 | 27029.7408 | 26955.889 | 26955.889 | 26955.889 | 27029.7408 | 26955.889 | 26955.889 | 26955.889 | 27029.7408 | 26955.889 | 26186.4057 | 26186.4057 | 26258.1493 | 22849.8141 | 22689.6374 | 22689.6374 | 21576.735 | 21517.7822 | 20078.5228
Option 2D SG | SA |  | Wind | 84200.7449 | 84431.4318 | 85502.3817 | 91308.033 | 90547.8573 | 87566.4104 | 87327.1579 | 83574.8142 | 83574.8142 | 74710.2558 | 69249.7142 | 69249.7142 | 63632.3237 | 54472.9512 | 52946.2675 | 52946.2675 | 52946.2675 | 53721.389 | 74285.6861 | 76478.2876 | 83634.4514 | 101818.1866 | 95813.756 | 100076.2882
Option 2D SG | SA | CSA | 2h | 12536.9818 | 29786.9153 | 31738.3781 | 31736.7125 | 31463.7551 | 31549.9604 | 31463.7551 | 31463.7551 | 31463.5172 | 31549.0087 | 31463.7551 | 31463.7551 | 31463.7551 | 31549.9604 | 31463.7551 | 31296.0857 | 31296.0857 | 29080.6111 | 24943.9584 | 24916.903 | 22076.086 | 2882.566 | 2874.6901 | 1373.1155
Option 2D SG | SA | CSA | 4h | 0 | 3990.3149 | 3988.4621 | 4094.3275 | 3988.4621 | 3990.3152 | 3988.4621 | 3988.4621 | 4003.5857 | 4050.8097 | 3988.4621 | 3988.4621 | 3988.4621 | 3990.3152 | 3988.4621 | 3988.4621 | 3988.4621 | 3990.3152 | 3988.4621 | 4094.3275 | 3988.4621 | 0.0028749 | 0.0026032 | 9100.3109
Option 2D SG | SA | CSA | 8h | 0 | 0 | 12111.1285 | 12111.1285 | 12111.1285 | 12144.3097 | 12111.1285 | 12111.1285 | 12111.1285 | 12144.3097 | 12111.1285 | 12111.1285 | 12111.1285 | 12144.3097 | 12111.1285 | 12111.1285 | 12111.1285 | 12144.3097 | 12111.1285 | 12111.1285 | 12111.1285 | 12144.3097 | 0.00079288 | 0.0025409
Option 2D SG | SA | CSA | CCGT | 67929.2735 | 61598.6194 | 37924.8035 | 37924.8035 | 37924.8035 | 38028.7071 | 37924.8035 | 37924.8035 | 37924.8035 | 38028.7071 | 37924.8035 | 0 | 0 | 0 | 0 | 0 | 0 | 0 | 0 | 0 | 0 | 0 | 0 | 0
Option 2D SG | SA | CSA | Coordinated CER | 0 | 0 | 0 | 0 | 0 | 0 | 0 | 0 | 0 | 0 | 0 | 0 | 0 | 0 | 0 | 0 | 0 | 0 | 0 | 0 | 0 | 0 | 0 | 0
Option 2D SG | SA | CSA | Distributed PV | 0 | 0 | 0 | 0 | 0 | 0 | 0 | 0 | 0 | 0 | 0 | 0 | 0 | 0 | 0 | 0 | 0 | 0 | 0 | 0 | 0 | 0 | 0 | 0
Option 2D SG | SA | CSA | Liquid Fuel | 8670.1979 | 8693.9519 | 8670.1979 | 8670.1979 | 8670.1979 | 8693.9519 | 8670.1979 | 8670.1979 | 8670.1979 | 8693.9519 | 8670.1979 | 8670.1979 | 8670.1979 | 8693.9519 | 8670.1979 | 8670.1979 | 8670.1979 | 8693.9519 | 8670.1979 | 8670.1979 | 4389.8757 | 4401.9028 | 4389.8757 | 4389.8757
Option 2D SG | SA | CSA | OCGT | 33592.1762 | 33684.2095 | 33592.1762 | 33592.1762 | 29751.206 | 29832.7161 | 29751.206 | 29751.206 | 29751.206 | 29832.7161 | 28682.1183 | 28682.1183 | 28682.1183 | 28760.6995 | 22614.227 | 23554.0695 | 23554.0695 | 23618.6012 | 13741.0649 | 10172.2768 | 14619.0156 | 21488.7171 | 25905.156 | 26017.0861
Option 2D SG | SA | CSA | Solar | 910.7223 | 7227.5862 | 10144.9645 | 10144.9645 | 10144.9645 | 10116.8927 | 10089.2509 | 10089.2509 | 10089.2509 | 10116.8927 | 10089.2509 | 10089.2509 | 10089.2509 | 10116.8927 | 10089.2509 | 9760.8337 | 9760.8337 | 9787.5758 | 9760.8337 | 9600.6571 | 9600.6571 | 9626.9603 | 9600.6572 | 9600.6573
Option 2D SG | SA | CSA | Wind | 50287.9589 | 50425.7341 | 51589.5957 | 57395.2471 | 58835.4389 | 58996.6319 | 58835.4389 | 55083.0952 | 55083.0952 | 53194.1341 | 47792.3797 | 47792.3797 | 47792.3797 | 38589.61 | 38484.174 | 38484.174 | 38484.174 | 39219.6733 | 59823.5914 | 66463.5441 | 66463.5446 | 66645.6372 | 60737.3052 | 58871.4984
Option 2D SG | SA | NSA | 2h | 114.026 | 6170.351 | 6153.4921 | 6153.4921 | 6153.4921 | 6170.351 | 6153.4921 | 6153.4921 | 6153.4921 | 6170.351 | 6153.4921 | 6153.4921 | 6153.4921 | 6170.351 | 6153.4921 | 6153.4921 | 6153.4921 | 6170.351 | 6153.4921 | 6039.4661 | 6039.4661 | 0.00092263 | 0.00092011 | 0.00092011
Option 2D SG | SA | NSA | 8h | 0 | 0 | 0.0041249 | 0.0041249 | 0.0041249 | 0.0041362 | 0.0041249 | 0.0041249 | 0.0041249 | 8744.5705 | 8720.6782 | 8720.6782 | 8720.6782 | 8744.5705 | 8720.6782 | 8720.6782 | 8720.6782 | 8744.5705 | 8720.6782 | 8720.6782 | 8720.6782 | 13862.1921 | 13824.3131 | 13824.3131
Option 2D SG | SA | NSA | Coordinated CER | 0 | 0 | 0 | 0 | 0 | 0 | 0 | 0 | 0 | 0 | 0 | 0 | 0 | 0 | 0 | 0 | 0 | 0 | 0 | 0 | 0 | 0 | 0 | 0
Option 2D SG | SA | NSA | Distributed PV | 0 | 0 | 0 | 0 | 0 | 0 | 0 | 0 | 0 | 0 | 0 | 0 | 0 | 0 | 0 | 0 | 0 | 0 | 0 | 0 | 0 | 0 | 0 | 0
Option 2D SG | SA | NSA | Liquid Fuel | 2725.6079 | 1374.0051 | 0 | 0 | 0 | 0 | 0 | 0 | 0 | 0 | 0 | 0 | 0 | 0 | 0 | 0 | 0 | 0 | 0 | 0 | 0 | 0 | 0 | 0
Option 2D SG | SA | NSA | Solar | 4508.4469 | 13705.701 | 13668.2538 | 13668.2538 | 13668.2538 | 13705.701 | 13668.2538 | 13668.2538 | 13668.2538 | 13705.701 | 13668.2538 | 13668.2538 | 13668.2538 | 13705.701 | 13668.2538 | 13668.2538 | 13668.2538 | 13705.701 | 10331.6621 | 10331.6621 | 10331.6621 | 9184.9022 | 9159.8068 | 9159.8069
Option 2D SG | SA | NSA | Wind | 22448.3632 | 22509.8656 | 22448.3632 | 22448.3632 | 20247.9956 | 17073.9464 | 17027.2962 | 17027.2962 | 17027.2962 | 14501.7157 | 14462.0935 | 14462.0935 | 14462.0935 | 14501.7157 | 14462.0935 | 14462.0935 | 14462.0935 | 14501.7157 | 14462.0944 | 10014.7425 | 16335.9811 | 22351.7929 | 22290.7234 | 28419.0623
Option 2D SG | SA | SESA | 2h | 1106.984 | 1110.0172 | 1106.984 | 1106.8071 | 1106.984 | 1110.0172 | 1106.984 | 1106.984 | 687.5987 | 689.4072 | 687.624 | 687.624 | 687.624 | 689.5083 | 687.624 | 687.624 | 687.624 | 689.5083 | 687.624 | 687.4471 | 687.624 | 689.5083 | 0 | 0
Option 2D SG | SA | SESA | 4h | 0 | 4205.0893 | 4193.6 | 4193.6 | 4193.6 | 4205.0893 | 4193.6 | 4193.6 | 4193.6 | 4205.0893 | 4193.6 | 4193.6 | 4193.6 | 4205.0893 | 4193.6 | 4193.6 | 4193.6 | 4205.0893 | 4193.6 | 4193.6 | 4193.6 | 0 | 0 | 0
Option 2D SG | SA | SESA | Coordinated CER | 0 | 0 | 0 | 0 | 0 | 0 | 0 | 0 | 0 | 0 | 0 | 0 | 0 | 0 | 0 | 0 | 0 | 0 | 0 | 0 | 0 | 0 | 0 | 0
Option 2D SG | SA | SESA | Distributed PV | 0 | 0 | 0 | 0 | 0 | 0 | 0 | 0 | 0 | 0 | 0 | 0 | 0 | 0 | 0 | 0 | 0 | 0 | 0 | 0 | 0 | 0 | 0 | 0
Option 2D SG | SA | SESA | Liquid Fuel | 2325.6891 | 1172.4022 | 0 | 0 | 0 | 0 | 0 | 0 | 0 | 0 | 0 | 0 | 0 | 0 | 0 | 0 | 0 | 0 | 0 | 0 | 0 | 0 | 0 | 0
Option 2D SG | SA | SESA | OCGT | 2954.136 | 2962.2295 | 2954.136 | 2954.136 | 2954.136 | 2962.2295 | 2954.136 | 2954.136 | 2954.136 | 0 | 0 | 0 | 0 | 0 | 0 | 0 | 0 | 0 | 0 | 0 | 0 | 0 | 0 | 0
Option 2D SG | SA | SESA | Solar | 3198.3844 | 3207.1471 | 3198.3844 | 3198.3844 | 3198.3844 | 3207.1471 | 3198.3844 | 3198.3844 | 3198.3844 | 3207.1471 | 3198.3844 | 3198.3844 | 3198.3844 | 3207.1471 | 3198.3844 | 2757.3182 | 2757.3182 | 2764.8725 | 2757.3182 | 2757.3182 | 2757.3182 | 2764.8725 | 2757.3182 | 1318.0587
Option 2D SG | SA | SESA | Wind | 11464.4227 | 11495.8321 | 11464.4227 | 11464.4227 | 11464.4227 | 11495.8321 | 11464.4227 | 11464.4227 | 11464.4227 | 7014.406 | 6995.241 | 6995.241 | 1377.8505 | 1381.6254 | 0 | 0 | 0 | 3.4935e-05 | 0.00033297 | 0.00091801 | 834.9257 | 12820.7565 | 12785.7274 | 12785.7275
Option 2D SG | TAS |  | 24h | 0 | 0 | 0 | 0 | 0 | 0 | 0 | 0 | 0 | 0 | 0 | 0 | 0 | 0 | 0 | 0 | 0 | 0 | 0.00013682 | 0.00013682 | 0.00013682 | 0.0001372 | 0.00013682 | 0.00013682
Option 2D SG | TAS |  | 2h | 0 | 3.4221e-05 | 3.4127e-05 | 3.4127e-05 | 3.4127e-05 | 3.4221e-05 | 3.4127e-05 | 3.4127e-05 | 3.4127e-05 | 3.4221e-05 | 3.4127e-05 | 3.4127e-05 | 3.4127e-05 | 3.4221e-05 | 3.4127e-05 | 3.4127e-05 | 3.4127e-05 | 3.4221e-05 | 0.00012299 | 0.00012299 | 0.00012299 | 0.00017873 | 0.00017824 | 0.00017824
Option 2D SG | TAS |  | 4h | 0 | 4.3431e-05 | 4.3313e-05 | 4.3313e-05 | 4.3313e-05 | 4.3431e-05 | 4.3313e-05 | 4.3313e-05 | 4.3313e-05 | 4.3431e-05 | 4.3313e-05 | 4.3313e-05 | 4.3313e-05 | 4.3431e-05 | 4.3313e-05 | 4.3313e-05 | 4.3313e-05 | 4.3431e-05 | 0.00018248 | 0.00020408 | 0.00024572 | 0.001051 | 0.0010481 | 0.0010481
Option 2D SG | TAS |  | 8h | 0 | 0 | 5.5281e-05 | 5.5281e-05 | 5.5281e-05 | 5.5433e-05 | 5.5281e-05 | 5.5281e-05 | 5.5281e-05 | 5.5433e-05 | 5.5281e-05 | 5.5281e-05 | 5.5281e-05 | 5.5433e-05 | 5.5281e-05 | 5.5281e-05 | 5.5281e-05 | 5.5433e-05 | 0.00021433 | 0.00021433 | 0.00021433 | 0.00047934 | 0.00042275 | 0.00042275
Option 2D SG | TAS |  | CCGT | 14911.832 | 14952.6863 | 14911.832 | 14911.832 | 14911.832 | 14952.6863 | 14911.832 | 14911.832 | 14911.832 | 14952.6863 | 14911.832 | 14911.832 | 14911.832 | 14952.6863 | 14911.832 | 14911.832 | 14911.832 | 14952.6863 | 14911.832 | 14911.832 | 14911.832 | 14952.6863 | 14911.832 | 14911.832
Option 2D SG | TAS |  | CST | 0 | 0 | 0 | 0 | 0 | 0 | 0 | 0 | 0 | 0 | 0 | 0 | 0 | 0 | 0 | 0 | 0 | 0 | 0 | 0 | 0 | 0 | 0 | 0
Option 2D SG | TAS |  | Coordinated CER | 0 | 0 | 0 | 0 | 0 | 0 | 0 | 0 | 0 | 0 | 0 | 0 | 0 | 0 | 0 | 0 | 0 | 0 | 0 | 0 | 0 | 0 | 0 | 0
Option 2D SG | TAS |  | Distributed PV | 0 | 0 | 0 | 0 | 0 | 0 | 0 | 0 | 0 | 0 | 0 | 0 | 0 | 0 | 0 | 0 | 0 | 0 | 0 | 0 | 0 | 0 | 0 | 0
Option 2D SG | TAS |  | Hydro | 231245.4249 | 231878.974 | 231245.4249 | 231245.4249 | 252224.9902 | 268098.4122 | 267365.9029 | 267365.9029 | 267365.9029 | 268098.4122 | 267365.9029 | 267365.9029 | 267365.9029 | 268098.4122 | 267365.9029 | 267365.9029 | 267365.9029 | 268098.4122 | 267365.9029 | 267365.9029 | 267365.9029 | 268098.4122 | 267365.9029 | 267365.9029
Option 2D SG | TAS |  | OCGT | 4770.7026 | 4783.773 | 4770.7026 | 4770.7026 | 4770.7026 | 4783.773 | 4770.7026 | 4770.7026 | 4770.7026 | 4783.773 | 4770.7026 | 4770.7026 | 4770.7026 | 4783.773 | 1554.4986 | 1554.4986 | 1554.4986 | 1558.7575 | 1554.4986 | 1554.4986 | 1554.4986 | 1558.7575 | 1554.4986 | 1554.4986
Option 2D SG | TAS |  | PHES | 0 | 0 | 0 | 0 | 0 | 0 | 0 | 0 | 0 | 0 | 0 | 0 | 0 | 0 | 0 | 0 | 0 | 0 | 0.00024515 | 0.00024515 | 0.00024515 | 0.00057437 | 0.0005728 | 0.00065867
Option 2D SG | TAS |  | Solar | 0 | 2385.5433 | 13099.1591 | 19342.8641 | 19342.8641 | 19395.8582 | 19342.8641 | 19342.8641 | 19342.8641 | 19395.8583 | 24055.2482 | 24123.9587 | 24123.9587 | 24190.0518 | 24123.9587 | 24123.9587 | 24123.9587 | 24190.0518 | 24123.9587 | 24123.9587 | 24123.9587 | 24190.0518 | 24123.9587 | 24123.9588
Option 2D SG | TAS |  | Wind | 16244.4272 | 16638.9695 | 16593.5078 | 16593.5078 | 16593.5078 | 16638.9695 | 16593.5079 | 34065.1865 | 39970.1962 | 48656.9202 | 58642.5481 | 60711.3937 | 60711.3937 | 60877.7262 | 60711.3937 | 60711.3937 | 60711.3937 | 60877.7262 | 56608.6033 | 56608.6033 | 56608.6033 | 56763.6953 | 56608.6033 | 56608.6033
Option 2D SG | TAS | TAS | 24h | 0 | 0 | 0 | 0 | 0 | 0 | 0 | 0 | 0 | 0 | 0 | 0 | 0 | 0 | 0 | 0 | 0 | 0 | 0.00013682 | 0.00013682 | 0.00013682 | 0.0001372 | 0.00013682 | 0.00013682
Option 2D SG | TAS | TAS | 2h | 0 | 3.4221e-05 | 3.4127e-05 | 3.4127e-05 | 3.4127e-05 | 3.4221e-05 | 3.4127e-05 | 3.4127e-05 | 3.4127e-05 | 3.4221e-05 | 3.4127e-05 | 3.4127e-05 | 3.4127e-05 | 3.4221e-05 | 3.4127e-05 | 3.4127e-05 | 3.4127e-05 | 3.4221e-05 | 0.00012299 | 0.00012299 | 0.00012299 | 0.00017873 | 0.00017824 | 0.00017824
Option 2D SG | TAS | TAS | 4h | 0 | 4.3431e-05 | 4.3313e-05 | 4.3313e-05 | 4.3313e-05 | 4.3431e-05 | 4.3313e-05 | 4.3313e-05 | 4.3313e-05 | 4.3431e-05 | 4.3313e-05 | 4.3313e-05 | 4.3313e-05 | 4.3431e-05 | 4.3313e-05 | 4.3313e-05 | 4.3313e-05 | 4.3431e-05 | 0.00018248 | 0.00020408 | 0.00024572 | 0.001051 | 0.0010481 | 0.0010481
Option 2D SG | TAS | TAS | 8h | 0 | 0 | 5.5281e-05 | 5.5281e-05 | 5.5281e-05 | 5.5433e-05 | 5.5281e-05 | 5.5281e-05 | 5.5281e-05 | 5.5433e-05 | 5.5281e-05 | 5.5281e-05 | 5.5281e-05 | 5.5433e-05 | 5.5281e-05 | 5.5281e-05 | 5.5281e-05 | 5.5433e-05 | 0.00021433 | 0.00021433 | 0.00021433 | 0.00047934 | 0.00042275 | 0.00042275
Option 2D SG | TAS | TAS | CCGT | 14911.832 | 14952.6863 | 14911.832 | 14911.832 | 14911.832 | 14952.6863 | 14911.832 | 14911.832 | 14911.832 | 14952.6863 | 14911.832 | 14911.832 | 14911.832 | 14952.6863 | 14911.832 | 14911.832 | 14911.832 | 14952.6863 | 14911.832 | 14911.832 | 14911.832 | 14952.6863 | 14911.832 | 14911.832
Option 2D SG | TAS | TAS | CST | 0 | 0 | 0 | 0 | 0 | 0 | 0 | 0 | 0 | 0 | 0 | 0 | 0 | 0 | 0 | 0 | 0 | 0 | 0 | 0 | 0 | 0 | 0 | 0
Option 2D SG | TAS | TAS | Coordinated CER | 0 | 0 | 0 | 0 | 0 | 0 | 0 | 0 | 0 | 0 | 0 | 0 | 0 | 0 | 0 | 0 | 0 | 0 | 0 | 0 | 0 | 0 | 0 | 0
Option 2D SG | TAS | TAS | Distributed PV | 0 | 0 | 0 | 0 | 0 | 0 | 0 | 0 | 0 | 0 | 0 | 0 | 0 | 0 | 0 | 0 | 0 | 0 | 0 | 0 | 0 | 0 | 0 | 0
Option 2D SG | TAS | TAS | Hydro | 231245.4249 | 231878.974 | 231245.4249 | 231245.4249 | 252224.9902 | 268098.4122 | 267365.9029 | 267365.9029 | 267365.9029 | 268098.4122 | 267365.9029 | 267365.9029 | 267365.9029 | 268098.4122 | 267365.9029 | 267365.9029 | 267365.9029 | 268098.4122 | 267365.9029 | 267365.9029 | 267365.9029 | 268098.4122 | 267365.9029 | 267365.9029
Option 2D SG | TAS | TAS | OCGT | 4770.7026 | 4783.773 | 4770.7026 | 4770.7026 | 4770.7026 | 4783.773 | 4770.7026 | 4770.7026 | 4770.7026 | 4783.773 | 4770.7026 | 4770.7026 | 4770.7026 | 4783.773 | 1554.4986 | 1554.4986 | 1554.4986 | 1558.7575 | 1554.4986 | 1554.4986 | 1554.4986 | 1558.7575 | 1554.4986 | 1554.4986
Option 2D SG | TAS | TAS | PHES | 0 | 0 | 0 | 0 | 0 | 0 | 0 | 0 | 0 | 0 | 0 | 0 | 0 | 0 | 0 | 0 | 0 | 0 | 0.00024515 | 0.00024515 | 0.00024515 | 0.00057437 | 0.0005728 | 0.00065867
Option 2D SG | TAS | TAS | Solar | 0 | 2385.5433 | 13099.1591 | 19342.8641 | 19342.8641 | 19395.8582 | 19342.8641 | 19342.8641 | 19342.8641 | 19395.8583 | 24055.2482 | 24123.9587 | 24123.9587 | 24190.0518 | 24123.9587 | 24123.9587 | 24123.9587 | 24190.0518 | 24123.9587 | 24123.9587 | 24123.9587 | 24190.0518 | 24123.9587 | 24123.9588
Option 2D SG | TAS | TAS | Wind | 16244.4272 | 16638.9695 | 16593.5078 | 16593.5078 | 16593.5078 | 16638.9695 | 16593.5079 | 34065.1865 | 39970.1962 | 48656.9202 | 58642.5481 | 60711.3937 | 60711.3937 | 60877.7262 | 60711.3937 | 60711.3937 | 60711.3937 | 60877.7262 | 56608.6033 | 56608.6033 | 56608.6033 | 56763.6953 | 56608.6033 | 56608.6033
Option 2D SG | VIC |  | 1h | 0 | 24.1689 | 29.0185 | 29.0185 | 29.0185 | 29.0981 | 29.0185 | 29.0185 | 1245.5682 | 1248.9807 | 1245.5682 | 1245.5682 | 1245.5682 | 1248.9807 | 1245.5682 | 1245.5682 | 1245.5682 | 1248.9807 | 1245.5682 | 1245.5682 | 1245.5682 | 1248.9807 | 1245.5682 | 1245.5682
Option 2D SG | VIC |  | 2h | 28392.6816 | 46229.4747 | 49319.9218 | 49258.4991 | 49251.2535 | 49378.5334 | 50650.3512 | 50125.6158 | 50125.6158 | 50264.3638 | 50125.6158 | 50125.6158 | 50058.3598 | 50193.2832 | 50058.3598 | 46000.0498 | 46000.0498 | 44754.7688 | 41929.1648 | 40591.3256 | 33973.8318 | 23956.6298 | 23891.1736 | 23620.6196
Option 2D SG | VIC |  | 4h | 0 | 31649.0324 | 40365.8058 | 41367.4588 | 41368.8455 | 41482.1381 | 41368.8455 | 41368.8455 | 41368.8455 | 41481.4448 | 41368.8455 | 41368.8455 | 41368.8455 | 41482.1381 | 41368.8455 | 41368.8455 | 41368.8455 | 41482.1381 | 41368.8455 | 41367.4588 | 41368.8455 | 4104.4219 | 2975.1617 | 2975.1623
Option 2D SG | VIC |  | 8h | 0 | 0 | 0.00028467 | 0.00028467 | 0.00028467 | 0.00028545 | 0.00028467 | 0.00028467 | 0.00028467 | 0.00028545 | 0.00028467 | 0.00028467 | 0.00028467 | 0.00028545 | 0.00028467 | 0.00028467 | 0.00028467 | 0.00028545 | 0.00050238 | 0.00050238 | 0.00061045 | 0.0024804 | 0.002189 | 0.002189
Option 2D SG | VIC |  | Brown Coal | 254321.241 | 255018.0115 | 194534.261 | 127572.913 | 127572.913 | 127922.4278 | 127572.913 | 127572.913 | 0 | 0 | 0 | 0 | 0 | 0 | 0 | 0 | 0 | 0 | 0 | 0 | 0 | 0 | 0 | 0
Option 2D SG | VIC |  | CCGT | 12825 | 12860.137 | 12825 | 12825 | 12825 | 12860.137 | 12825 | 12825 | 12825 | 12860.137 | 12825 | 12825 | 12825 | 12860.137 | 0 | 0 | 0 | 0 | 0 | 0 | 0 | 0 | 0 | 0
Option 2D SG | VIC |  | Coordinated CER | 0 | 0 | 0 | 0 | 0 | 0 | 0 | 0 | 0 | 0 | 0 | 0 | 0 | 0 | 0 | 0 | 0 | 0 | 0 | 0 | 0 | 0 | 0 | 0
Option 2D SG | VIC |  | Distributed PV | 0 | 0 | 0 | 0 | 0 | 0 | 0 | 0 | 0 | 0 | 0 | 0 | 0 | 0 | 0 | 0 | 0 | 0 | 0 | 0 | 0 | 0 | 0 | 0
Option 2D SG | VIC |  | Hydro | 240840.7236 | 241500.5612 | 240840.7236 | 240840.7236 | 240840.7236 | 241500.5612 | 240840.7236 | 240840.7236 | 240840.7236 | 241500.5612 | 240840.7236 | 240840.7236 | 240840.7236 | 241500.5612 | 240840.7236 | 240840.7236 | 240840.7236 | 241500.5612 | 240840.7236 | 240840.7236 | 240840.7236 | 241500.5612 | 240840.7236 | 240840.7236
Option 2D SG | VIC |  | OCGT | 52994.8006 | 53139.9918 | 52994.8006 | 52994.8006 | 52994.8006 | 53139.9918 | 52994.8006 | 47932.2686 | 47932.2686 | 48063.5899 | 47932.2686 | 47932.2686 | 47932.2686 | 34998.9662 | 38687.2192 | 49220.4726 | 46622.5852 | 46750.3183 | 46622.5852 | 46622.5852 | 62882.7292 | 57255.171 | 57098.7361 | 69203.5314
Option 2D SG | VIC |  | Offshore Wind | 0 | 0 | 0 | 0 | 0 | 342249.1067 | 455142.219 | 568799.781 | 682628 | 855622.7671 | 1023942 | 1194599 | 1365256 | 1540120.9805 | 1535912.9997 | 1535912.9997 | 1535912.9997 | 1540120.9805 | 1535912.9997 | 1535912.9997 | 1535912.9997 | 1540120.9805 | 1535912.9997 | 1535912.9997
Option 2D SG | VIC |  | Solar | 17753.108 | 39878.703 | 47341.2993 | 47341.2993 | 47341.2993 | 47471.0016 | 47341.2994 | 47341.2994 | 47341.2994 | 47471.0016 | 47341.2994 | 47341.2994 | 47341.2994 | 47471.0016 | 47341.2994 | 47341.2994 | 47341.2994 | 47471.0016 | 46119.876 | 45787.9157 | 45787.9158 | 45913.3621 | 44077.0434 | 39483.9688
Option 2D SG | VIC |  | Wind | 157175.6334 | 171139.3117 | 224605.2234 | 269675.4749 | 283869.5607 | 283790.1957 | 283014.8127 | 283014.8127 | 277544.4255 | 278304.8212 | 277544.4255 | 275749.1698 | 263782.6978 | 264505.3901 | 256440.5014 | 256440.5014 | 255000.251 | 246636.586 | 235002.8518 | 210870.4668 | 210870.4669 | 201866.9075 | 202264.0606 | 189999.9423
Option 2D SG | VIC | MEL | 1h | 0 | 3.2256e-05 | 5.2224e-05 | 5.2224e-05 | 5.2224e-05 | 5.2367e-05 | 5.2224e-05 | 5.2224e-05 | 1216.5497 | 1219.8827 | 1216.5497 | 1216.5497 | 1216.5497 | 1219.8827 | 1216.5497 | 1216.5497 | 1216.5497 | 1219.8827 | 1216.5497 | 1216.5497 | 1216.5497 | 1219.8827 | 1216.5497 | 1216.5497
Option 2D SG | VIC | MEL | 2h | 16709.6603 | 18309.9555 | 18265.3459 | 18265.3459 | 18265.3459 | 18309.9555 | 19664.4436 | 19664.4436 | 19664.4436 | 19718.3188 | 19664.4436 | 19664.4436 | 19664.4436 | 19718.3188 | 19664.4436 | 15606.1336 | 15606.1336 | 15648.8902 | 12900.5936 | 12900.5936 | 9672.3057 | 8138.8577 | 8116.6203 | 8116.6203
Option 2D SG | VIC | MEL | 4h | 0 | 26409.5172 | 26337.3601 | 26337.3601 | 26337.3601 | 26409.5173 | 26337.3601 | 26337.3601 | 26337.3601 | 26409.5173 | 26337.3601 | 26337.3601 | 26337.3601 | 26409.5173 | 26337.3601 | 26337.3601 | 26337.3601 | 26409.5173 | 26337.3601 | 26337.3601 | 26337.3601 | 0.0013041 | 0.0011904 | 0.0011904
Option 2D SG | VIC | MEL | 8h | 0 | 0 | 0.00013759 | 0.00013759 | 0.00013759 | 0.00013797 | 0.00013759 | 0.00013759 | 0.00013759 | 0.00013797 | 0.00013759 | 0.00013759 | 0.00013759 | 0.00013797 | 0.00013759 | 0.00013759 | 0.00013759 | 0.00013797 | 0.00024151 | 0.00024151 | 0.00029498 | 0.0012231 | 0.0010822 | 0.0010822
Option 2D SG | VIC | MEL | CCGT | 12825 | 12860.137 | 12825 | 12825 | 12825 | 12860.137 | 12825 | 12825 | 12825 | 12860.137 | 12825 | 12825 | 12825 | 12860.137 | 0 | 0 | 0 | 0 | 0 | 0 | 0 | 0 | 0 | 0
Option 2D SG | VIC | MEL | Coordinated CER | 0 | 0 | 0 | 0 | 0 | 0 | 0 | 0 | 0 | 0 | 0 | 0 | 0 | 0 | 0 | 0 | 0 | 0 | 0 | 0 | 0 | 0 | 0 | 0
Option 2D SG | VIC | MEL | Distributed PV | 0 | 0 | 0 | 0 | 0 | 0 | 0 | 0 | 0 | 0 | 0 | 0 | 0 | 0 | 0 | 0 | 0 | 0 | 0 | 0 | 0 | 0 | 0 | 0
Option 2D SG | VIC | MEL | OCGT | 13424.6624 | 13461.4423 | 13424.6624 | 13424.6624 | 13424.6624 | 13461.4423 | 13424.6624 | 8362.1304 | 8362.1304 | 8385.0403 | 8362.1304 | 8362.1304 | 8362.1304 | 8385.0403 | 12146.009 | 22679.2624 | 22679.2624 | 22741.3974 | 22679.2624 | 22679.2624 | 38939.4064 | 48941.3255 | 48807.6061 | 60912.4014
Option 2D SG | VIC | MEL | Solar | 0 | 0 | 0 | 0 | 0 | 0 | 0 | 0 | 0 | 0 | 0 | 0 | 0 | 0 | 0 | 0 | 0 | 2.8312e-05 | 0.000102 | 0.0001183 | 0.00018218 | 0.00020517 | 0.00030519 | 0.000813
Option 2D SG | VIC | SEV | 2h | 2777.721 | 4198.0683 | 4705.7872 | 4705.6555 | 4705.7872 | 4718.6807 | 4705.7872 | 4705.7872 | 4705.7872 | 4718.6148 | 4705.7872 | 4705.7872 | 4638.5312 | 4651.2404 | 4638.5312 | 4638.5312 | 4638.5312 | 3282.1547 | 3273.1862 | 1927.9345 | 1928.0662 | 584.5442 | 582.9462 | 582.9462
Option 2D SG | VIC | SEV | 4h | 0 | 4379.2508 | 7504.35 | 7504.35 | 7504.35 | 7524.9099 | 7504.35 | 7504.35 | 7504.35 | 7524.9099 | 7504.35 | 7504.35 | 7504.35 | 7524.9099 | 7504.35 | 7504.35 | 7504.35 | 7524.9099 | 7504.35 | 7504.35 | 7504.35 | 0 | 0 | 0
Option 2D SG | VIC | SEV | 8h | 0 | 0 | 0.00014707 | 0.00014707 | 0.00014707 | 0.00014747 | 0.00014707 | 0.00014707 | 0.00014707 | 0.00014747 | 0.00014707 | 0.00014707 | 0.00014707 | 0.00014747 | 0.00014707 | 0.00014707 | 0.00014707 | 0.00014747 | 0.00026087 | 0.00026087 | 0.00031547 | 0.0012573 | 0.0011068 | 0.0011068
Option 2D SG | VIC | SEV | Brown Coal | 254321.241 | 255018.0115 | 194534.261 | 127572.913 | 127572.913 | 127922.4278 | 127572.913 | 127572.913 | 0 | 0 | 0 | 0 | 0 | 0 | 0 | 0 | 0 | 0 | 0 | 0 | 0 | 0 | 0 | 0
Option 2D SG | VIC | SEV | Coordinated CER | 0 | 0 | 0 | 0 | 0 | 0 | 0 | 0 | 0 | 0 | 0 | 0 | 0 | 0 | 0 | 0 | 0 | 0 | 0 | 0 | 0 | 0 | 0 | 0
Option 2D SG | VIC | SEV | Distributed PV | 0 | 0 | 0 | 0 | 0 | 0 | 0 | 0 | 0 | 0 | 0 | 0 | 0 | 0 | 0 | 0 | 0 | 0 | 0 | 0 | 0 | 0 | 0 | 0
Option 2D SG | VIC | SEV | OCGT | 23917.9454 | 23983.474 | 23917.9454 | 23917.9454 | 23917.9454 | 23983.474 | 23917.9454 | 23917.9454 | 23917.9454 | 23983.474 | 23917.9454 | 23917.9454 | 23917.9454 | 10918.8503 | 10889.0174 | 10889.0174 | 8291.13 | 8313.8454 | 8291.13 | 8291.13 | 8291.13 | 8313.8454 | 8291.13 | 8291.13
Option 2D SG | VIC | SEV | Offshore Wind | 0 | 0 | 0 | 0 | 0 | 253161.3807 | 342217.6287 | 455875.1907 | 569703.4097 | 742388.7944 | 890829.5402 | 1061486.5402 | 1232143.5402 | 1406643.8291 | 1402800.54 | 1402800.54 | 1402800.54 | 1406643.8291 | 1402800.54 | 1402800.54 | 1402800.54 | 1406643.8291 | 1402800.54 | 1402800.54
Option 2D SG | VIC | SEV | Solar | 76.8863 | 4331.5363 | 4807.8163 | 4807.8163 | 4807.8163 | 4820.9884 | 4807.8163 | 4807.8163 | 4807.8163 | 4820.9884 | 4807.8163 | 4807.8164 | 4807.8164 | 4820.9885 | 4807.8164 | 4807.8164 | 4807.8164 | 4820.9885 | 4807.8164 | 4807.8164 | 4807.8164 | 4820.9885 | 4807.8164 | 4807.8164
Option 2D SG | VIC | SEV | Wind | 3020.0206 | 3028.2947 | 3020.0209 | 3020.0219 | 3020.0219 | 3028.2959 | 3020.0219 | 3020.0219 | 3020.0219 | 3028.2959 | 3020.0219 | 3020.0219 | 3020.0219 | 3028.2959 | 0.0012617 | 0.0012617 | 0.0012617 | 0.0012651 | 0.0012617 | 0.0012617 | 0.0012617 | 0.0012651 | 0.0012935 | 0.0012935
Option 2D SG | VIC | WNV | 1h | 0 | 24.1688 | 29.0185 | 29.0185 | 29.0185 | 29.098 | 29.0185 | 29.0185 | 29.0185 | 29.098 | 29.0185 | 29.0185 | 29.0185 | 29.098 | 29.0185 | 29.0185 | 29.0185 | 29.098 | 29.0185 | 29.0185 | 29.0185 | 29.098 | 29.0185 | 29.0185
Option 2D SG | VIC | WNV | 2h | 8905.3004 | 23721.4509 | 26348.7887 | 26287.4977 | 26280.1204 | 26349.8972 | 26280.1204 | 25755.385 | 25755.385 | 25827.4301 | 25755.385 | 25755.385 | 25755.385 | 25823.7239 | 25755.385 | 25755.385 | 25755.385 | 25823.7239 | 25755.385 | 25762.7974 | 22373.46 | 15233.2279 | 15191.6071 | 14921.0531
Option 2D SG | VIC | WNV | 4h | 0 | 860.2645 | 6524.0957 | 7525.7487 | 7527.1353 | 7547.711 | 7527.1353 | 7527.1353 | 7527.1353 | 7547.0177 | 7527.1353 | 7527.1353 | 7527.1353 | 7547.711 | 7527.1353 | 7527.1353 | 7527.1353 | 7547.711 | 7527.1353 | 7525.7487 | 7527.1353 | 4104.4206 | 2975.1606 | 2975.1611
Option 2D SG | VIC | WNV | Coordinated CER | 0 | 0 | 0 | 0 | 0 | 0 | 0 | 0 | 0 | 0 | 0 | 0 | 0 | 0 | 0 | 0 | 0 | 0 | 0 | 0 | 0 | 0 | 0 | 0
Option 2D SG | VIC | WNV | Distributed PV | 0 | 0 | 0 | 0 | 0 | 0 | 0 | 0 | 0 | 0 | 0 | 0 | 0 | 0 | 0 | 0 | 0 | 0 | 0 | 0 | 0 | 0 | 0 | 0
Option 2D SG | VIC | WNV | Hydro | 240840.7236 | 241500.5612 | 240840.7236 | 240840.7236 | 240840.7236 | 241500.5612 | 240840.7236 | 240840.7236 | 240840.7236 | 241500.5612 | 240840.7236 | 240840.7236 | 240840.7236 | 241500.5612 | 240840.7236 | 240840.7236 | 240840.7236 | 241500.5612 | 240840.7236 | 240840.7236 | 240840.7236 | 241500.5612 | 240840.7236 | 240840.7236
Option 2D SG | VIC | WNV | OCGT | 15652.1928 | 15695.0755 | 15652.1928 | 15652.1928 | 15652.1928 | 15695.0755 | 15652.1928 | 15652.1928 | 15652.1928 | 15695.0755 | 15652.1928 | 15652.1928 | 15652.1928 | 15695.0755 | 15652.1928 | 15652.1928 | 15652.1928 | 15695.0755 | 15652.1928 | 15652.1928 | 15652.1928 | 0 | 0 | 0
Option 2D SG | VIC | WNV | Offshore Wind | 0 | 0 | 0 | 0 | 0 | 89087.726 | 112924.5903 | 112924.5903 | 112924.5903 | 113233.9727 | 133112.4598 | 133112.4598 | 133112.4598 | 133477.1514 | 133112.4598 | 133112.4598 | 133112.4598 | 133477.1514 | 133112.4598 | 133112.4598 | 133112.4598 | 133477.1514 | 133112.4598 | 133112.4598
Option 2D SG | VIC | WNV | Solar | 17676.2217 | 35547.1668 | 42533.483 | 42533.483 | 42533.483 | 42650.0131 | 42533.483 | 42533.483 | 42533.483 | 42650.0131 | 42533.483 | 42533.483 | 42533.483 | 42650.0131 | 42533.483 | 42533.483 | 42533.483 | 42650.0131 | 41312.0596 | 40980.0992 | 40980.0992 | 41092.3735 | 39269.2267 | 34676.1516
Option 2D SG | VIC | WNV | Wind | 154155.6128 | 168111.017 | 221585.2025 | 266655.453 | 280849.5388 | 280761.8998 | 279994.7908 | 279994.7908 | 274524.4036 | 275276.5253 | 274524.4036 | 272729.1479 | 260762.6759 | 261477.0942 | 256440.5002 | 256440.5002 | 255000.2498 | 246636.5847 | 235002.8506 | 210870.4655 | 210870.4656 | 201866.9062 | 202264.0593 | 189999.941
Option 3 SG | NEM |  | 12h | 0 | 0 | 21463.2211 | 86088.744 | 86088.744 | 86324.6036 | 86088.744 | 86088.744 | 86088.744 | 86324.6036 | 86088.744 | 86088.744 | 86088.744 | 86324.6036 | 86088.744 | 86088.744 | 86088.744 | 86324.6036 | 86088.744 | 86088.744 | 86088.744 | 86324.6036 | 86088.744 | 86088.744
Option 3 SG | NEM |  | 1h | 3657.0906 | 8140.7004 | 9958.889 | 9958.8892 | 9958.8893 | 9986.1741 | 9958.8895 | 9958.8895 | 11175.4382 | 11206.0558 | 11175.4382 | 11175.4382 | 11175.4382 | 11206.0558 | 11175.4382 | 11175.4382 | 11175.4382 | 10744.2641 | 10714.9082 | 10714.9082 | 10714.9081 | 10744.2637 | 10714.9076 | 6324.0675
Option 3 SG | NEM |  | 24h | 0 | 0 | 0 | 0 | 0 | 0 | 0 | 0 | 0 | 0 | 0 | 0 | 0 | 0 | 0 | 0 | 0 | 0 | 0 | 0 | 0 | 0 | 0 | 0
Option 3 SG | NEM |  | 2h | 79427.1159 | 129761.6923 | 138855.4806 | 144640.1263 | 151417.052 | 151825.9934 | 152815.9903 | 152157.6145 | 151737.9913 | 152153.1978 | 151061.8695 | 151061.8695 | 149641.2654 | 150049.6121 | 148762.8136 | 144534.5215 | 143761.9182 | 140483.2711 | 130633.3659 | 122823.9194 | 113363.4723 | 72061.7428 | 66368.428 | 59931.6614
Option 3 SG | NEM |  | 4h | 37761.9992 | 104981.5564 | 158555.0628 | 189594.3485 | 190571.7076 | 194351.0646 | 193826.4205 | 193829.1099 | 193844.2335 | 194410.8658 | 193829.1099 | 193829.1099 | 193829.1099 | 194351.0646 | 193829.1099 | 193829.1099 | 193829.1099 | 197350.5671 | 201288.042 | 210222.9201 | 206591.4902 | 154675.8486 | 123251.0183 | 129902.9484
Option 3 SG | NEM |  | 8h | 10753.1642 | 25082.8453 | 49037.6245 | 67026.4453 | 67026.4454 | 67210.0795 | 67026.4454 | 97080.1776 | 97080.1776 | 106090.7171 | 105800.8517 | 105800.8517 | 105800.8517 | 106090.7171 | 105800.8517 | 105800.8517 | 105800.8517 | 106090.7171 | 105800.8517 | 105800.8517 | 92067.1187 | 85662.8764 | 65753.0702 | 86960.4261
Option 3 SG | NEM |  | Biomass | 6394.5536 | 6412.0729 | 6394.5536 | 6394.5536 | 6394.5536 | 6412.0729 | 6394.5536 | 6394.5536 | 6394.5536 | 6412.0729 | 6394.5536 | 6394.5536 | 6394.5536 | 6412.0729 | 6394.5536 | 6394.5536 | 6394.5536 | 6412.0729 | 6394.5536 | 6394.5536 | 6394.5536 | 6412.0729 | 6394.5536 | 6394.5536
Option 3 SG | NEM |  | Black Coal | 545887.4565 | 547383.0386 | 506969.6904 | 313406.284 | 266059.074 | 266788.003 | 266059.074 | 266059.074 | 266059.074 | 266788.003 | 241233.574 | 206981.829 | 206981.829 | 207548.9025 | 170194.784 | 170194.784 | 134087.6456 | 121474.819 | 108198.1956 | 95253.4706 | 82308.7456 | 82534.249 | 82308.7456 | 0
Option 3 SG | NEM |  | Brown Coal | 254321.241 | 255018.0115 | 194534.261 | 127572.913 | 127572.913 | 127922.4278 | 127572.913 | 127572.913 | 0 | 0 | 0 | 0 | 0 | 0 | 0 | 0 | 0 | 0 | 0 | 0 | 0 | 0 | 0 | 0
Option 3 SG | NEM |  | CCGT | 252668.4198 | 246843.9003 | 222663.9498 | 222663.9498 | 222663.9498 | 223273.988 | 222663.9498 | 222663.9498 | 222663.9498 | 223273.988 | 195062.7223 | 157137.9188 | 150872.0817 | 147187.8187 | 133960.6662 | 133960.6662 | 133960.6662 | 105572.5156 | 105284.0662 | 59078.8944 | 59078.8944 | 39069.5253 | 38962.778 | 38962.778
Option 3 SG | NEM |  | CST | 0 | 0 | 0 | 0 | 0 | 0 | 0 | 0 | 0 | 0 | 0 | 0 | 0 | 0 | 0 | 0 | 0 | 0 | 0 | 0 | 0 | 0 | 0 | 0
Option 3 SG | NEM |  | Coordinated CER | 0 | 0 | 0 | 0 | 0 | 0 | 0 | 0 | 0 | 0 | 0 | 0 | 0 | 0 | 0 | 0 | 0 | 0 | 0 | 0 | 0 | 0 | 0 | 0
Option 3 SG | NEM |  | DSP | 0 | 0 | 0 | 0 | 0 | 0 | 0 | 0 | 0 | 0 | 0 | 0 | 0 | 0 | 0 | 0 | 0 | 0 | 0 | 0 | 0 | 0 | 0 | 0
Option 3 SG | NEM |  | Distributed PV | 0 | 0 | 0 | 0 | 0 | 0 | 0 | 0 | 0 | 0 | 0 | 0 | 0 | 0 | 0 | 0 | 0 | 0 | 0 | 0 | 0 | 0 | 0 | 0
Option 3 SG | NEM |  | H2 Reciprocating Engine | 0 | 0 | 6178.7836 | 10638 | 10638 | 10667.1452 | 10638 | 10638 | 10638 | 10667.1452 | 10638 | 10638 | 10638 | 10667.1452 | 10638 | 10638 | 10638 | 10667.1452 | 10638 | 10638 | 10638 | 10667.1452 | 10638 | 10638
Option 3 SG | NEM |  | Hydro | 735443.6566 | 737458.5708 | 735443.6566 | 735443.6566 | 756423.2219 | 773678.009 | 771564.1346 | 771564.1346 | 771564.1346 | 773678.009 | 771564.1346 | 771564.1346 | 771564.1346 | 773678.009 | 771564.1346 | 771564.1346 | 771564.1346 | 773678.009 | 771564.1346 | 771564.1346 | 771564.1346 | 773678.009 | 771564.1346 | 771564.1346
Option 3 SG | NEM |  | Liquid Fuel | 28220.1868 | 25778.7735 | 23168.8898 | 23168.8898 | 23168.8898 | 23232.3662 | 23168.8898 | 13172.153 | 13172.153 | 13208.2411 | 13172.153 | 13172.153 | 13172.153 | 13208.2411 | 13172.153 | 13172.153 | 13172.153 | 13208.2411 | 8670.1979 | 8670.1979 | 4389.8757 | 4401.9028 | 4389.8757 | 4389.8757
Option 3 SG | NEM |  | OCGT | 201175.3169 | 203167.8964 | 204659.5301 | 204659.5301 | 200818.5599 | 208442.3256 | 207872.8111 | 202810.2791 | 199055.7883 | 196638.9171 | 194289.4867 | 194289.4867 | 198831.073 | 186311.192 | 186720.6359 | 198783.4627 | 200576.2282 | 201125.7521 | 189519.567 | 192943.4435 | 197578.1167 | 198439.0197 | 209262.6668 | 217731.8152
Option 3 SG | NEM |  | Offshore Wind | 0 | 0 | 0 | 0 | 0 | 342249.1074 | 455142.2193 | 568799.7813 | 682628.0003 | 855622.7675 | 1023942.0003 | 1194599.0006 | 1365256.0004 | 1540120.9812 | 1535913.0004 | 1535913.0004 | 1535913.0004 | 1540120.9812 | 1535913.0004 | 1535913.0004 | 1535913.0004 | 1540120.9812 | 1535913.0004 | 1535913.0004
Option 3 SG | NEM |  | PHES | 105734.316 | 106023.9991 | 215139.1057 | 294096.336 | 294096.336 | 294902.0794 | 294096.336 | 294096.336 | 442861.0224 | 444074.3403 | 442861.0224 | 442861.0224 | 442861.0224 | 444074.3403 | 442861.0224 | 442861.0224 | 442861.0224 | 444074.3403 | 442861.0224 | 442861.0224 | 442861.0224 | 444074.3404 | 442861.0225 | 442861.0225
Option 3 SG | NEM |  | Solar | 148396.6706 | 261633.6651 | 294283.859 | 405359.2023 | 410070.3117 | 413706.4363 | 412569.4269 | 412563.3789 | 412558.9764 | 413689.2751 | 415913.6265 | 415232.192 | 415232.192 | 416369.8144 | 415232.1921 | 437756.6654 | 460051.22 | 459169.7813 | 451452.62 | 458201.0194 | 457540.0306 | 466316.2321 | 464009.2089 | 466716.6036
Option 3 SG | NEM |  | Wind | 418187.5792 | 455118.57 | 536484.2035 | 612605.6895 | 663646.1068 | 675739.7073 | 681163.2114 | 702308.0221 | 707601.6095 | 713750.5025 | 750298.9701 | 794125.029 | 787631.5251 | 780455.712 | 828583.5799 | 869543.2916 | 920339.4943 | 949755.1635 | 948635.9181 | 943504.8457 | 1061980.2219 | 1133951.9884 | 1160011.7941 | 1214512.9182
Option 3 SG | NSW |  | 12h | 0 | 0 | 21463.2211 | 86088.744 | 86088.744 | 86324.6036 | 86088.744 | 86088.744 | 86088.744 | 86324.6036 | 86088.744 | 86088.744 | 86088.744 | 86324.6036 | 86088.744 | 86088.744 | 86088.744 | 86324.6036 | 86088.744 | 86088.744 | 86088.744 | 86324.6036 | 86088.744 | 86088.744
Option 3 SG | NSW |  | 1h | 1665.7821 | 2542.5571 | 2535.6103 | 2535.6103 | 2535.6104 | 2542.5573 | 2535.6104 | 2535.6104 | 2535.6104 | 2542.5573 | 2535.6104 | 2535.6104 | 2535.6104 | 2542.5573 | 2535.6104 | 2535.6104 | 2535.6104 | 2080.7656 | 2075.0804 | 2075.0804 | 2075.0803 | 2080.7654 | 2075.0802 | 2075.0801
Option 3 SG | NSW |  | 2h | 9471.992 | 16469.7415 | 17706.6384 | 20067.9397 | 27177.7884 | 27252.2505 | 27177.6287 | 27041.6756 | 27041.6756 | 27115.7646 | 26365.2906 | 26365.2906 | 26365.2906 | 26437.5265 | 25486.2607 | 25486.2607 | 25486.2607 | 25556.0882 | 25486.2607 | 25284.0667 | 25284.0662 | 21499.4365 | 20080.4979 | 20080.4975
Option 3 SG | NSW |  | 4h | 28804.8806 | 54447.7315 | 95423.6323 | 122353.3304 | 123435.1683 | 127039.7102 | 126689.8811 | 126692.5704 | 126692.5704 | 127039.7102 | 126692.5704 | 126692.5704 | 126692.5704 | 127039.7102 | 126692.5704 | 126692.5704 | 126692.5704 | 127039.7102 | 126692.5704 | 120469.8284 | 108562.8778 | 85740.3376 | 44378.6465 | 33409.3272
Option 3 SG | NSW |  | 8h | 10753.1642 | 25082.8453 | 36926.4839 | 54915.3039 | 54915.3039 | 55065.7569 | 54915.304 | 84969.0362 | 84969.0362 | 85201.828 | 84969.0362 | 84969.0362 | 84969.0362 | 85201.828 | 84969.0362 | 84969.0362 | 84969.0362 | 85201.828 | 84969.0362 | 84969.0362 | 71235.3032 | 60118.9828 | 52390.1091 | 71839.2031
Option 3 SG | NSW |  | Black Coal | 219795.9775 | 220398.1583 | 200793.0234 | 71721.505 | 36787.045 | 36887.8314 | 36787.045 | 36787.045 | 36787.045 | 36887.8314 | 36787.045 | 36787.045 | 36787.045 | 36887.8314 | 0 | 0 | 0 | 0 | 0 | 0 | 0 | 0 | 0 | 0
Option 3 SG | NSW |  | CCGT | 37253.144 | 37355.2074 | 37253.144 | 37253.144 | 37253.144 | 37355.2074 | 37253.144 | 37253.144 | 37253.144 | 37355.2074 | 37253.144 | 37253.144 | 37253.144 | 37355.2074 | 37253.144 | 37253.144 | 37253.144 | 8600.0414 | 8576.544 | 8576.544 | 8576.544 | 8600.0414 | 8576.544 | 8576.544
Option 3 SG | NSW |  | CST | 0 | 0 | 0 | 0 | 0 | 0 | 0 | 0 | 0 | 0 | 0 | 0 | 0 | 0 | 0 | 0 | 0 | 0 | 0 | 0 | 0 | 0 | 0 | 0
Option 3 SG | NSW |  | Coordinated CER | 0 | 0 | 0 | 0 | 0 | 0 | 0 | 0 | 0 | 0 | 0 | 0 | 0 | 0 | 0 | 0 | 0 | 0 | 0 | 0 | 0 | 0 | 0 | 0
Option 3 SG | NSW |  | DSP | 0 | 0 | 0 | 0 | 0 | 0 | 0 | 0 | 0 | 0 | 0 | 0 | 0 | 0 | 0 | 0 | 0 | 0 | 0 | 0 | 0 | 0 | 0 | 0
Option 3 SG | NSW |  | Distributed PV | 0 | 0 | 0 | 0 | 0 | 0 | 0 | 0 | 0 | 0 | 0 | 0 | 0 | 0 | 0 | 0 | 0 | 0 | 0 | 0 | 0 | 0 | 0 | 0
Option 3 SG | NSW |  | Hydro | 244250.2765 | 244919.4553 | 244250.2765 | 244250.2765 | 244250.2765 | 244919.4553 | 244250.2765 | 244250.2765 | 244250.2765 | 244919.4553 | 244250.2765 | 244250.2765 | 244250.2765 | 244919.4553 | 244250.2765 | 244250.2765 | 244250.2765 | 244919.4553 | 244250.2765 | 244250.2765 | 244250.2765 | 244919.4553 | 244250.2765 | 244250.2765
Option 3 SG | NSW |  | OCGT | 64809.3814 | 64986.9414 | 64809.3814 | 64809.3814 | 64809.3814 | 64986.9414 | 64809.3814 | 64809.3814 | 64809.3814 | 64986.9414 | 64066.3035 | 64066.3035 | 68607.8898 | 68795.8567 | 75643.4011 | 76551.3363 | 80941.9891 | 81163.748 | 69616.847 | 69616.847 | 69616.847 | 69807.578 | 76507.6638 | 76507.6638
Option 3 SG | NSW |  | Offshore Wind | 0 | 0 | 0 | 0 | 0 | 0 | 0 | 0 | 0 | 0 | 0 | 0 | 0 | 0 | 0 | 0 | 0 | 0 | 0 | 0 | 0 | 0 | 0 | 0
Option 3 SG | NSW |  | PHES | 23212.072 | 23275.6667 | 132616.8617 | 211574.092 | 211574.092 | 212153.747 | 211574.092 | 211574.092 | 211574.092 | 212153.747 | 211574.092 | 211574.092 | 211574.092 | 212153.747 | 211574.092 | 211574.092 | 211574.092 | 212153.747 | 211574.092 | 211574.092 | 211574.092 | 212153.747 | 211574.092 | 211574.092
Option 3 SG | NSW |  | Solar | 69151.8278 | 124624.4944 | 127487.557 | 232290.0859 | 237008.1289 | 240232.8321 | 239576.4582 | 239576.4582 | 239576.4582 | 240232.8321 | 239576.4582 | 239576.4582 | 239576.4582 | 240232.8321 | 239576.4583 | 240812.8118 | 239197.3976 | 237072.2697 | 236424.5312 | 241729.4203 | 240866.459 | 241126.973 | 239838.0237 | 233166.6316
Option 3 SG | NSW |  | Wind | 82680.1732 | 93683.2815 | 104378.8102 | 126079.2489 | 163685.7553 | 178496.2124 | 178008.5179 | 178008.5179 | 178008.5179 | 178496.2124 | 176675.4797 | 188814.3024 | 185059.7858 | 185566.7989 | 235827.3706 | 269988.2843 | 297271.9077 | 289655.75 | 300268.9288 | 293474.4448 | 363081.6731 | 398048.6856 | 400112.3034 | 435146.7364
Option 3 SG | NSW | CNSW | 12h | 0 | 0 | 21463.2211 | 86088.744 | 86088.744 | 86324.6036 | 86088.744 | 86088.744 | 86088.744 | 86324.6036 | 86088.744 | 86088.744 | 86088.744 | 86324.6036 | 86088.744 | 86088.744 | 86088.744 | 86324.6036 | 86088.744 | 86088.744 | 86088.744 | 86324.6036 | 86088.744 | 86088.744
Option 3 SG | NSW | CNSW | 2h | 1258.3355 | 3558.7325 | 3549.0092 | 3549.0094 | 3549.0094 | 3558.7328 | 3549.0094 | 3549.0094 | 3549.0094 | 3558.7328 | 3549.0094 | 3549.0094 | 3549.0094 | 3558.7328 | 3549.0094 | 3549.0094 | 3549.0094 | 3558.7328 | 3549.0094 | 3346.8154 | 3346.8154 | 2576.9856 | 2569.9447 | 2569.9445
Option 3 SG | NSW | CNSW | 4h | 21772.6997 | 21832.3878 | 21772.6997 | 21772.6997 | 21772.6997 | 21832.3878 | 21770.0104 | 21772.6997 | 21772.6997 | 21832.3878 | 21772.6997 | 21772.6997 | 21772.6997 | 21832.3878 | 21772.6997 | 21772.6997 | 21772.6997 | 21832.3878 | 21772.6997 | 21772.6997 | 9865.7497 | 9892.816 | 9863.0604 | 9865.7497
Option 3 SG | NSW | CNSW | 8h | 0 | 2093.9624 | 2088.2452 | 2088.2455 | 2088.2455 | 2093.9668 | 2088.2455 | 2088.2455 | 2088.2455 | 2093.9668 | 2088.2455 | 2088.2455 | 2088.2455 | 2093.9668 | 2088.2455 | 2088.2455 | 2088.2455 | 2093.9668 | 2088.2455 | 2088.2455 | 2088.2455 | 0.0043691 | 0.00029329 | 169.6254
Option 3 SG | NSW | CNSW | Black Coal | 108640.8775 | 108938.5237 | 108640.8775 | 36787.045 | 36787.045 | 36887.8314 | 36787.045 | 36787.045 | 36787.045 | 36887.8314 | 36787.045 | 36787.045 | 36787.045 | 36887.8314 | 0 | 0 | 0 | 0 | 0 | 0 | 0 | 0 | 0 | 0
Option 3 SG | NSW | CNSW | CST | 0 | 0 | 0 | 0 | 0 | 0 | 0 | 0 | 0 | 0 | 0 | 0 | 0 | 0 | 0 | 0 | 0 | 0 | 0 | 0 | 0 | 0 | 0 | 0
Option 3 SG | NSW | CNSW | Coordinated CER | 0 | 0 | 0 | 0 | 0 | 0 | 0 | 0 | 0 | 0 | 0 | 0 | 0 | 0 | 0 | 0 | 0 | 0 | 0 | 0 | 0 | 0 | 0 | 0
Option 3 SG | NSW | CNSW | Distributed PV | 0 | 0 | 0 | 0 | 0 | 0 | 0 | 0 | 0 | 0 | 0 | 0 | 0 | 0 | 0 | 0 | 0 | 0 | 0 | 0 | 0 | 0 | 0 | 0
Option 3 SG | NSW | CNSW | OCGT | 0 | 0 | 0 | 0 | 0 | 0 | 0 | 0 | 0 | 0 | 0 | 0 | 0 | 0 | 0 | 0 | 0 | 0 | 0 | 0 | 0 | 0 | 0 | 0
Option 3 SG | NSW | CNSW | PHES | 23212.072 | 23275.6667 | 23212.072 | 23212.072 | 23212.072 | 23275.6667 | 23212.072 | 23212.072 | 23212.072 | 23275.6667 | 23212.072 | 23212.072 | 23212.072 | 23275.6667 | 23212.072 | 23212.072 | 23212.072 | 23275.6667 | 23212.072 | 23212.072 | 23212.072 | 23275.6667 | 23212.072 | 23212.072
Option 3 SG | NSW | CNSW | Solar | 28851.632 | 47787.5195 | 47656.9526 | 145209.0995 | 149931.7195 | 152917.8569 | 152500.0485 | 152500.0485 | 152500.0485 | 152917.8569 | 152500.0485 | 152500.0485 | 152500.0485 | 152917.8569 | 152500.0485 | 152500.0485 | 150455.4239 | 150867.6306 | 150455.424 | 149969.5338 | 149969.5338 | 150380.4093 | 149339.4014 | 146753.5645
Option 3 SG | NSW | CNSW | Wind | 15670.8626 | 20032.2698 | 29615.5129 | 50913.3959 | 79703.5632 | 79921.9293 | 79703.5634 | 79703.5634 | 79703.5634 | 79921.9293 | 79703.5634 | 79703.5634 | 79703.5637 | 79921.9296 | 137212.6321 | 158199.3642 | 174564.4879 | 175042.7468 | 182346.0155 | 182346.0155 | 242545.3079 | 243209.817 | 242545.3094 | 259087.1778
Option 3 SG | NSW | NNSW | 1h | 1205.2519 | 2080.7652 | 2075.08 | 2075.08 | 2075.08 | 2080.7652 | 2075.08 | 2075.08 | 2075.08 | 2080.7652 | 2075.08 | 2075.08 | 2075.08 | 2080.7652 | 2075.08 | 2075.08 | 2075.08 | 2080.7652 | 2075.08 | 2075.08 | 2075.08 | 2080.7652 | 2075.08 | 2075.08
Option 3 SG | NSW | NNSW | 2h | 955.6558 | 5633.1191 | 6899.6257 | 6899.6257 | 6899.6257 | 6918.5288 | 6899.6258 | 6899.6258 | 6899.6258 | 6918.5288 | 6899.6258 | 6899.6258 | 6899.6258 | 6918.5288 | 6899.6258 | 6899.6258 | 6899.6258 | 6918.5288 | 6899.6258 | 6899.6258 | 6899.6258 | 3843.6268 | 3833.1251 | 3833.125
Option 3 SG | NSW | NNSW | 8h | 8844.5138 | 17247.2436 | 17200.1267 | 17200.1267 | 17200.1267 | 17247.2504 | 17200.1267 | 17200.1267 | 17200.1267 | 17247.2504 | 17200.1267 | 17200.1267 | 17200.1267 | 17247.2504 | 17200.1267 | 17200.1267 | 17200.1267 | 17247.2504 | 17200.1267 | 17200.1267 | 5375.0442 | 0.0067519 | 0.00017196 | 0.00059048
Option 3 SG | NSW | NNSW | CST | 0 | 0 | 0 | 0 | 0 | 0 | 0 | 0 | 0 | 0 | 0 | 0 | 0 | 0 | 0 | 0 | 0 | 0 | 0 | 0 | 0 | 0 | 0 | 0
Option 3 SG | NSW | NNSW | Coordinated CER | 0 | 0 | 0 | 0 | 0 | 0 | 0 | 0 | 0 | 0 | 0 | 0 | 0 | 0 | 0 | 0 | 0 | 0 | 0 | 0 | 0 | 0 | 0 | 0
Option 3 SG | NSW | NNSW | Distributed PV | 0 | 0 | 0 | 0 | 0 | 0 | 0 | 0 | 0 | 0 | 0 | 0 | 0 | 0 | 0 | 0 | 0 | 0 | 0 | 0 | 0 | 0 | 0 | 0
Option 3 SG | NSW | NNSW | PHES | 0 | 0 | 0 | 0 | 0 | 0 | 0 | 0 | 0 | 0 | 0 | 0 | 0 | 0 | 0 | 0 | 0 | 0 | 0 | 0 | 0 | 0 | 0 | 0
Option 3 SG | NSW | NNSW | Solar | 10636.3398 | 14970.6266 | 17867.7544 | 19822.244 | 19822.244 | 19876.5515 | 19822.244 | 19822.244 | 19822.244 | 19876.5515 | 19822.244 | 19822.244 | 19822.244 | 19876.5515 | 19822.244 | 19822.244 | 19822.244 | 19598.8347 | 19545.286 | 19545.286 | 18769.8036 | 18821.2277 | 18769.8036 | 18769.8036
Option 3 SG | NSW | NNSW | Wind | 14288.9181 | 14328.0659 | 14288.9183 | 14691.4727 | 19329.2496 | 21128.1338 | 21070.4067 | 21070.4067 | 21070.4067 | 21128.1338 | 21070.4072 | 33209.2299 | 27639.3678 | 27715.0921 | 27639.3678 | 41794.0044 | 52712.5039 | 44113.9779 | 43993.4479 | 43993.4479 | 59670.9659 | 65901.6021 | 74367.261 | 85403.0128
Option 3 SG | NSW | SNSW | 1h | 460.53 | 461.7917 | 460.53 | 460.53 | 460.53 | 461.7917 | 460.53 | 460.53 | 460.53 | 461.7917 | 460.53 | 460.53 | 460.53 | 461.7917 | 460.53 | 460.53 | 460.53 | 0 | 0 | 0 | 0 | 0 | 0 | 0
Option 3 SG | NSW | SNSW | 2h | 3672.7539 | 3682.819 | 3672.7544 | 3672.7545 | 3672.7545 | 3682.8191 | 3672.5946 | 3536.6415 | 3536.6415 | 3546.3332 | 3536.6415 | 3536.6415 | 3536.6415 | 3546.3332 | 3536.6415 | 3536.6415 | 3536.6415 | 3546.3332 | 3536.6415 | 3536.6415 | 3536.6415 | 3546.3326 | 2176.447 | 2176.4469
Option 3 SG | NSW | SNSW | 4h | 0 | 0 | 0 | 0 | 1081.8379 | 4351.1283 | 4339.24 | 4339.24 | 4339.24 | 4351.1283 | 4339.24 | 4339.24 | 4339.24 | 4351.1283 | 4339.24 | 4339.24 | 4339.24 | 4351.1283 | 4339.24 | 4339.24 | 4339.24 | 4351.1283 | 4339.24 | 4339.24
Option 3 SG | NSW | SNSW | 8h | 1908.65 | 5741.6375 | 10073.5104 | 13211.1338 | 13211.1338 | 13247.3287 | 13211.1338 | 13211.1338 | 13211.1338 | 13247.3287 | 13211.1338 | 13211.1338 | 13211.1338 | 13247.3287 | 13211.1338 | 13211.1338 | 13211.1338 | 13247.3287 | 13211.1338 | 13211.1338 | 11302.4838 | 7505.6912 | 7485.1801 | 7485.1804
Option 3 SG | NSW | SNSW | CST | 0 | 0 | 0 | 0 | 0 | 0 | 0 | 0 | 0 | 0 | 0 | 0 | 0 | 0 | 0 | 0 | 0 | 0 | 0 | 0 | 0 | 0 | 0 | 0
Option 3 SG | NSW | SNSW | Coordinated CER | 0 | 0 | 0 | 0 | 0 | 0 | 0 | 0 | 0 | 0 | 0 | 0 | 0 | 0 | 0 | 0 | 0 | 0 | 0 | 0 | 0 | 0 | 0 | 0
Option 3 SG | NSW | SNSW | Distributed PV | 0 | 0 | 0 | 0 | 0 | 0 | 0 | 0 | 0 | 0 | 0 | 0 | 0 | 0 | 0 | 0 | 0 | 0 | 0 | 0 | 0 | 0 | 0 | 0
Option 3 SG | NSW | SNSW | Hydro | 244250.2765 | 244919.4553 | 244250.2765 | 244250.2765 | 244250.2765 | 244919.4553 | 244250.2765 | 244250.2765 | 244250.2765 | 244919.4553 | 244250.2765 | 244250.2765 | 244250.2765 | 244919.4553 | 244250.2765 | 244250.2765 | 244250.2765 | 244919.4553 | 244250.2765 | 244250.2765 | 244250.2765 | 244919.4553 | 244250.2765 | 244250.2765
Option 3 SG | NSW | SNSW | OCGT | 18661.3024 | 18712.4293 | 18661.3024 | 18661.3024 | 18661.3024 | 18712.4293 | 18661.3024 | 18661.3024 | 18661.3024 | 18712.4293 | 18661.3024 | 18661.3024 | 18661.3024 | 18712.4293 | 18661.3024 | 18661.3024 | 18661.3024 | 18712.4293 | 0 | 0 | 0 | 0 | 0 | 0
Option 3 SG | NSW | SNSW | PHES | 0 | 0 | 109404.7897 | 188362.02 | 188362.02 | 188878.0803 | 188362.02 | 188362.02 | 188362.02 | 188878.0803 | 188362.02 | 188362.02 | 188362.02 | 188878.0803 | 188362.02 | 188362.02 | 188362.02 | 188878.0803 | 188362.02 | 188362.02 | 188362.02 | 188878.0803 | 188362.02 | 188362.02
Option 3 SG | NSW | SNSW | Solar | 29663.8558 | 61866.3479 | 61962.8495 | 67258.7419 | 67254.1648 | 67438.4229 | 67254.1649 | 67254.1649 | 67254.1649 | 67438.4229 | 67254.1649 | 67254.1649 | 67254.1649 | 67438.4229 | 67254.1649 | 67254.1649 | 67254.1649 | 64935.6761 | 64758.2562 | 64758.2562 | 63713.3257 | 63488.4886 | 63315.0228 | 59229.4675
Option 3 SG | NSW | SNSW | Wind | 52720.3925 | 59322.9458 | 60474.3788 | 60474.3801 | 64652.9424 | 77446.1491 | 77234.5476 | 77234.5476 | 77234.5476 | 77446.1491 | 75901.5089 | 75901.5089 | 75687.7524 | 75895.1161 | 68946.2688 | 67965.8138 | 67965.814 | 68464.3642 | 71900.3635 | 65105.8795 | 58836.2974 | 86902.6054 | 81170.6312 | 88627.4439
Option 3 SG | NSW | SNW | 1h | 0.00011948 | 0.00017491 | 0.00025406 | 0.00029404 | 0.00036952 | 0.00041287 | 0.00041174 | 0.00041174 | 0.00041174 | 0.00041287 | 0.00041174 | 0.00041174 | 0.00041174 | 0.00041287 | 0.00041174 | 0.00041174 | 0.00041174 | 0.00041287 | 0.00041174 | 0.00041174 | 0.00029226 | 0.00023796 | 0.00015768 | 0.0001177
Option 3 SG | NSW | SNW | 2h | 3585.2468 | 3595.0709 | 3585.2491 | 5946.5501 | 13056.3988 | 13092.1699 | 13056.3989 | 13056.3989 | 13056.3989 | 13092.1699 | 12380.0139 | 12380.0139 | 12380.0139 | 12413.9317 | 11500.984 | 11500.984 | 11500.984 | 11532.4935 | 11500.984 | 11500.984 | 11500.9835 | 11532.4915 | 11500.9811 | 11500.981
Option 3 SG | NSW | SNW | 4h | 7032.1809 | 32615.3437 | 73650.9326 | 100580.6307 | 100580.6307 | 100856.1941 | 100580.6307 | 100580.6307 | 100580.6307 | 100856.1941 | 100580.6307 | 100580.6307 | 100580.6307 | 100856.1941 | 100580.6307 | 100580.6307 | 100580.6307 | 100856.1941 | 100580.6307 | 94357.8887 | 94357.8881 | 71496.3933 | 30176.3461 | 19204.3375
Option 3 SG | NSW | SNW | 8h | 0.000475 | 0.0017303 | 7564.6016 | 22415.7979 | 22415.7979 | 22477.211 | 22415.7979 | 52469.5301 | 52469.5301 | 52613.2822 | 52469.5301 | 52469.5301 | 52469.5301 | 52613.2822 | 52469.5301 | 52469.5301 | 52469.5301 | 52613.2822 | 52469.5301 | 52469.5301 | 52469.5296 | 52613.2805 | 44904.9285 | 64184.3968
Option 3 SG | NSW | SNW | Black Coal | 111155.1 | 111459.6345 | 92152.1459 | 34934.46 | 0 | 0 | 0 | 0 | 0 | 0 | 0 | 0 | 0 | 0 | 0 | 0 | 0 | 0 | 0 | 0 | 0 | 0 | 0 | 0
Option 3 SG | NSW | SNW | CCGT | 37253.144 | 37355.2074 | 37253.144 | 37253.144 | 37253.144 | 37355.2074 | 37253.144 | 37253.144 | 37253.144 | 37355.2074 | 37253.144 | 37253.144 | 37253.144 | 37355.2074 | 37253.144 | 37253.144 | 37253.144 | 8600.0414 | 8576.544 | 8576.544 | 8576.544 | 8600.0414 | 8576.544 | 8576.544
Option 3 SG | NSW | SNW | Coordinated CER | 0 | 0 | 0 | 0 | 0 | 0 | 0 | 0 | 0 | 0 | 0 | 0 | 0 | 0 | 0 | 0 | 0 | 0 | 0 | 0 | 0 | 0 | 0 | 0
Option 3 SG | NSW | SNW | DSP | 0 | 0 | 0 | 0 | 0 | 0 | 0 | 0 | 0 | 0 | 0 | 0 | 0 | 0 | 0 | 0 | 0 | 0 | 0 | 0 | 0 | 0 | 0 | 0
Option 3 SG | NSW | SNW | Distributed PV | 0 | 0 | 0 | 0 | 0 | 0 | 0 | 0 | 0 | 0 | 0 | 0 | 0 | 0 | 0 | 0 | 0 | 0 | 0 | 0 | 0 | 0 | 0 | 0
Option 3 SG | NSW | SNW | OCGT | 46148.079 | 46274.5121 | 46148.079 | 46148.079 | 46148.079 | 46274.5121 | 46148.079 | 46148.079 | 46148.079 | 46274.5121 | 45405.0011 | 45405.0011 | 49946.5874 | 50083.4274 | 56982.0987 | 57890.0339 | 62280.6867 | 62451.3188 | 69616.847 | 69616.847 | 69616.847 | 69807.578 | 76507.6638 | 76507.6638
Option 3 SG | NSW | SNW | Offshore Wind | 0 | 0 | 0 | 0 | 0 | 0 | 0 | 0 | 0 | 0 | 0 | 0 | 0 | 0 | 0 | 0 | 0 | 0 | 0 | 0 | 0 | 0 | 0 | 0
Option 3 SG | NSW | SNW | Solar | 0.00017064 | 0.00037723 | 0.0004056 | 0.00051625 | 0.00058436 | 0.00081408 | 0.00081185 | 0.00081185 | 0.00081185 | 0.00081408 | 0.00081185 | 0.00082862 | 0.00082862 | 0.0008309 | 0.00087082 | 1236.3544 | 1665.5647 | 1670.1282 | 1665.5651 | 7456.3443 | 8413.7959 | 8436.8474 | 8413.7959 | 8413.796
Option 3 SG | NSW | SNW | Wind | 0 | 0 | 7.9818e-05 | 0.0002033 | 0.0002033 | 0.00024325 | 0.00024258 | 0.00024258 | 0.00024258 | 0.00024325 | 0.00024258 | 0.00024258 | 2029.1019 | 2034.6611 | 2029.1019 | 2029.1019 | 2029.1019 | 2034.6611 | 2029.1019 | 2029.1019 | 2029.1019 | 2034.6611 | 2029.1019 | 2029.1019
Option 3 SG | QLD |  | 1h | 1991.3086 | 5573.9743 | 7394.26 | 7394.26 | 7394.26 | 7414.5182 | 7394.26 | 7394.26 | 7394.26 | 7414.5182 | 7394.26 | 7394.26 | 7394.26 | 7414.5182 | 7394.26 | 7394.26 | 7394.26 | 7414.5182 | 7394.26 | 7394.26 | 7394.26 | 7414.5182 | 7394.26 | 3003.42
Option 3 SG | QLD |  | 2h | 27804.4505 | 29995.1953 | 32830.0685 | 36316.6779 | 36263.7811 | 36364.8827 | 36263.7811 | 36266.0938 | 36266.0938 | 36364.3046 | 36266.0938 | 36266.0938 | 34912.7457 | 35008.9847 | 34913.3238 | 34911.0111 | 34138.4078 | 34231.9456 | 31432.8678 | 25304.7128 | 25302.4001 | 23033.602 | 19522.0666 | 14857.429
Option 3 SG | QLD |  | 4h | 8957.1186 | 10689.3881 | 14583.5622 | 17585.6311 | 17585.6311 | 17633.8109 | 17585.6311 | 17585.6311 | 17585.6311 | 17633.8109 | 17585.6311 | 17585.6311 | 17585.6311 | 17633.8109 | 17585.6311 | 17585.6311 | 17585.6311 | 20633.3135 | 25044.5633 | 40097.7045 | 48477.7041 | 64831.089 | 75897.2107 | 84980.4611
Option 3 SG | QLD |  | 8h | 0 | 0 | 0.0014786 | 0.0020865 | 0.0020865 | 0.0020923 | 0.0020865 | 0.0020865 | 0.0020865 | 0.0020923 | 0.0020865 | 0.0020865 | 0.0020865 | 0.0020923 | 0.0020865 | 0.0020865 | 0.0020865 | 0.0020923 | 0.0020865 | 0.0020865 | 0.0020865 | 0.0020923 | 0.00071402 | 1758.2619
Option 3 SG | QLD |  | Biomass | 6394.5536 | 6412.0729 | 6394.5536 | 6394.5536 | 6394.5536 | 6412.0729 | 6394.5536 | 6394.5536 | 6394.5536 | 6412.0729 | 6394.5536 | 6394.5536 | 6394.5536 | 6412.0729 | 6394.5536 | 6394.5536 | 6394.5536 | 6412.0729 | 6394.5536 | 6394.5536 | 6394.5536 | 6412.0729 | 6394.5536 | 6394.5536
Option 3 SG | QLD |  | Black Coal | 326091.479 | 326984.8803 | 306176.6669 | 241684.779 | 229272.029 | 229900.1715 | 229272.029 | 229272.029 | 229272.029 | 229900.1715 | 204446.529 | 170194.784 | 170194.784 | 170661.0711 | 170194.784 | 170194.784 | 134087.6456 | 121474.819 | 108198.1956 | 95253.4706 | 82308.7456 | 82534.249 | 82308.7456 | 0
Option 3 SG | QLD |  | CCGT | 119749.1703 | 120077.2502 | 119749.1703 | 119749.1703 | 119749.1703 | 120077.2502 | 119749.1703 | 119749.1703 | 119749.1703 | 120077.2502 | 92147.9428 | 92147.9428 | 85882.1057 | 82019.7879 | 81795.6902 | 81795.6902 | 81795.6902 | 82019.7879 | 81795.6902 | 35590.5184 | 35590.5184 | 15516.7976 | 15474.402 | 15474.402
Option 3 SG | QLD |  | Coordinated CER | 0 | 0 | 0 | 0 | 0 | 0 | 0 | 0 | 0 | 0 | 0 | 0 | 0 | 0 | 0 | 0 | 0 | 0 | 0 | 0 | 0 | 0 | 0 | 0
Option 3 SG | QLD |  | Distributed PV | 0 | 0 | 0 | 0 | 0 | 0 | 0 | 0 | 0 | 0 | 0 | 0 | 0 | 0 | 0 | 0 | 0 | 0 | 0 | 0 | 0 | 0 | 0 | 0
Option 3 SG | QLD |  | H2 Reciprocating Engine | 0 | 0 | 6178.7836 | 10638 | 10638 | 10667.1452 | 10638 | 10638 | 10638 | 10667.1452 | 10638 | 10638 | 10638 | 10667.1452 | 10638 | 10638 | 10638 | 10667.1452 | 10638 | 10638 | 10638 | 10667.1452 | 10638 | 10638
Option 3 SG | QLD |  | Hydro | 19107.2316 | 19159.5802 | 19107.2316 | 19107.2316 | 19107.2316 | 19159.5802 | 19107.2316 | 19107.2316 | 19107.2316 | 19159.5802 | 19107.2316 | 19107.2316 | 19107.2316 | 19159.5802 | 19107.2316 | 19107.2316 | 19107.2316 | 19159.5802 | 19107.2316 | 19107.2316 | 19107.2316 | 19159.5802 | 19107.2316 | 19107.2316
Option 3 SG | QLD |  | Liquid Fuel | 14498.6919 | 14538.4143 | 14498.6919 | 14498.6919 | 14498.6919 | 14538.4143 | 14498.6919 | 4501.9551 | 4501.9551 | 4514.2892 | 4501.9551 | 4501.9551 | 4501.9551 | 4514.2892 | 4501.9551 | 4501.9551 | 4501.9551 | 4514.2892 | 0 | 0 | 0 | 0 | 0 | 0
Option 3 SG | QLD |  | OCGT | 42054.1201 | 43610.7511 | 45538.3333 | 45538.3333 | 45538.3333 | 52736.6738 | 52592.5845 | 52592.5845 | 48838.0937 | 48971.8967 | 48838.0937 | 48838.0937 | 48838.0937 | 48971.8967 | 48838.0937 | 48838.0937 | 48838.0937 | 48971.8967 | 56723.0978 | 63715.7625 | 48599.6037 | 48732.7533 | 48599.6037 | 44713.3278
Option 3 SG | QLD |  | PHES | 82522.244 | 82748.3323 | 82522.244 | 82522.244 | 82522.244 | 82748.3323 | 82522.244 | 82522.244 | 231286.9304 | 231920.5932 | 231286.9304 | 231286.9304 | 231286.9304 | 231920.5932 | 231286.9304 | 231286.9304 | 231286.9304 | 231920.5932 | 231286.9304 | 231286.9304 | 231286.9304 | 231920.5932 | 231286.9304 | 231286.9304
Option 3 SG | QLD |  | Solar | 52874.1811 | 70604.6087 | 79344.3595 | 79373.469 | 79366.5354 | 79577.1223 | 79353.0345 | 79346.9865 | 79342.584 | 79559.961 | 77998.6151 | 77317.1805 | 77317.1805 | 77529.0084 | 77317.1806 | 99374.7837 | 123284.7526 | 124261.1292 | 122017.0339 | 123952.6813 | 124154.6538 | 133591.9307 | 134534.9952 | 149946.1165
Option 3 SG | QLD |  | Wind | 77886.6005 | 89225.5755 | 105403.3955 | 108947.6528 | 108947.6537 | 109246.1414 | 115434.8027 | 116614.412 | 127378.3866 | 136411.4601 | 171951.2256 | 201970.8657 | 216815.7409 | 217409.7567 | 225028.4232 | 225028.4233 | 249981.253 | 290615.3543 | 277429.8098 | 306031.2362 | 342680.1799 | 371909.0315 | 394993.7991 | 420954.5914
Option 3 SG | QLD | CQ | 2h | 2345.9786 | 3885.1953 | 3874.58 | 3857.7802 | 3807.196 | 3817.6267 | 3807.196 | 3807.196 | 3807.196 | 3817.6267 | 3807.196 | 3807.196 | 3807.196 | 3817.6267 | 3807.196 | 3807.196 | 3032.28 | 3040.5876 | 3032.28 | 3032.28 | 3032.28 | 3040.5876 | 3032.28 | 3032.28
Option 3 SG | QLD | CQ | 4h | 3350.7386 | 5067.646 | 5053.8 | 5053.8 | 5053.8 | 5067.646 | 5053.8 | 5053.8 | 5053.8 | 5067.646 | 5053.8 | 5053.8 | 5053.8 | 5067.646 | 5053.8 | 5053.8 | 5053.8 | 5067.646 | 5053.8 | 5053.8 | 0 | 0 | 0 | 0
Option 3 SG | QLD | CQ | 8h | 0 | 0 | 0.00073233 | 0.00097721 | 0.00097721 | 0.00097989 | 0.00097721 | 0.00097721 | 0.00097721 | 0.00097989 | 0.00097721 | 0.00097721 | 0.00097721 | 0.00097989 | 0.00097721 | 0.00097721 | 0.00097721 | 0.00097989 | 0.00097721 | 0.00097721 | 0.00097721 | 0.00097989 | 0.00030831 | 1758.2613
Option 3 SG | QLD | CQ | Black Coal | 117564.6484 | 117886.7433 | 117564.6484 | 92739.1484 | 92739.1484 | 92993.2283 | 92739.1484 | 92739.1484 | 92739.1484 | 92993.2283 | 92739.1484 | 92739.1484 | 92739.1484 | 92993.2283 | 92739.1484 | 92739.1484 | 92739.1484 | 80013.0383 | 66849.6984 | 53904.9734 | 40960.2484 | 41072.4683 | 40960.2484 | 0
Option 3 SG | QLD | CQ | Coordinated CER | 0 | 0 | 0 | 0 | 0 | 0 | 0 | 0 | 0 | 0 | 0 | 0 | 0 | 0 | 0 | 0 | 0 | 0 | 0 | 0 | 0 | 0 | 0 | 0
Option 3 SG | QLD | CQ | Distributed PV | 0 | 0 | 0 | 0 | 0 | 0 | 0 | 0 | 0 | 0 | 0 | 0 | 0 | 0 | 0 | 0 | 0 | 0 | 0 | 0 | 0 | 0 | 0 | 0
Option 3 SG | QLD | CQ | OCGT | 1372.1228 | 1375.882 | 1372.1228 | 1372.1228 | 1372.1228 | 8449.46 | 8426.374 | 8426.374 | 7054.2512 | 7073.5779 | 7054.2512 | 7054.2512 | 7054.2512 | 7073.5779 | 7054.2512 | 7054.2512 | 7054.2512 | 7073.5779 | 7054.2512 | 7054.2512 | 7054.2512 | 7073.5779 | 7054.2512 | 7054.2512
Option 3 SG | QLD | CQ | PHES | 0 | 0 | 0 | 0 | 0 | 0 | 0 | 0 | 0 | 0 | 0 | 0 | 0 | 0 | 0 | 0 | 0 | 0 | 0 | 0 | 0 | 0 | 0 | 0
Option 3 SG | QLD | CQ | Solar | 12093.8483 | 14744.5904 | 15803.7877 | 15839.6779 | 15839.678 | 15883.0746 | 15839.6782 | 15839.6782 | 15839.6782 | 15883.0747 | 15839.6783 | 15839.6783 | 15839.6783 | 15883.0747 | 15839.6783 | 15839.6788 | 15839.6788 | 15654.2281 | 14964.828 | 14964.8285 | 14964.829 | 15005.8285 | 9942.0772 | 19453.8408
Option 3 SG | QLD | CQ | Wind | 15575.8956 | 26744.1564 | 33536.4291 | 33536.4292 | 33536.4294 | 33628.3102 | 33536.4296 | 33536.4296 | 33536.4296 | 33628.3102 | 33536.4315 | 37428.3209 | 37428.3209 | 37530.8643 | 37428.3209 | 37428.321 | 37428.321 | 48376.6931 | 48388.7368 | 65317.6812 | 68919.8387 | 69108.6602 | 68919.8503 | 67671.8992
Option 3 SG | QLD | GG | 1h | 0 | 2562.3258 | 4390.84 | 4390.84 | 4390.84 | 4402.8697 | 4390.84 | 4390.84 | 4390.84 | 4402.8697 | 4390.84 | 4390.84 | 4390.84 | 4402.8697 | 4390.84 | 4390.84 | 4390.84 | 4402.8697 | 4390.84 | 4390.84 | 4390.84 | 4402.8697 | 4390.84 | 0
Option 3 SG | QLD | GG | 4h | 0 | 0 | 0.0021038 | 0.0050304 | 0.0050304 | 0.0050442 | 0.0050304 | 0.0050304 | 0.0050304 | 0.0050442 | 0.0050304 | 0.0050304 | 0.0050304 | 0.0050442 | 0.0050304 | 0.0050304 | 0.0050304 | 0.0050442 | 0.0050304 | 0.0050304 | 0.0050304 | 0.0050442 | 11588.7993 | 11588.7964
Option 3 SG | QLD | GG | Black Coal | 59581.2 | 59744.4362 | 39666.3879 | 0 | 0 | 0 | 0 | 0 | 0 | 0 | 0 | 0 | 0 | 0 | 0 | 0 | 0 | 0 | 0 | 0 | 0 | 0 | 0 | 0
Option 3 SG | QLD | GG | CCGT | 15474.402 | 15516.7976 | 15474.402 | 15474.402 | 15474.402 | 15516.7976 | 15474.402 | 15474.402 | 15474.402 | 15516.7976 | 15474.402 | 15474.402 | 15474.402 | 15516.7976 | 15474.402 | 15474.402 | 15474.402 | 15516.7976 | 15474.402 | 15474.402 | 15474.402 | 15516.7976 | 15474.402 | 15474.402
Option 3 SG | QLD | GG | Coordinated CER | 0 | 0 | 0 | 0 | 0 | 0 | 0 | 0 | 0 | 0 | 0 | 0 | 0 | 0 | 0 | 0 | 0 | 0 | 0 | 0 | 0 | 0 | 0 | 0
Option 3 SG | QLD | GG | Distributed PV | 0 | 0 | 0 | 0 | 0 | 0 | 0 | 0 | 0 | 0 | 0 | 0 | 0 | 0 | 0 | 0 | 0 | 0 | 0 | 0 | 0 | 0 | 0 | 0
Option 3 SG | QLD | GG | OCGT | 0 | 0 | 0 | 0 | 0 | 0 | 0 | 0 | 0 | 0 | 0 | 0 | 0 | 0 | 0 | 0 | 0 | 0 | 0 | 0 | 0 | 0 | 0 | 0
Option 3 SG | QLD | GG | Solar | 5670.0835 | 5685.618 | 5670.0835 | 5670.0835 | 5670.0835 | 5685.618 | 5670.0835 | 5670.0835 | 5670.0835 | 5685.618 | 5670.0835 | 5670.0835 | 5670.0835 | 5685.618 | 5670.0835 | 5670.0835 | 5670.0835 | 5685.618 | 5670.0835 | 5670.0835 | 5670.0835 | 5685.618 | 5670.0835 | 5670.0835
Option 3 SG | QLD | NQ | 2h | 0 | 581.7705 | 3497.016 | 7000.425 | 7000.425 | 7019.6042 | 7000.425 | 7000.425 | 7000.425 | 7019.6042 | 7000.425 | 7000.425 | 7000.425 | 7019.6042 | 7000.425 | 7000.425 | 7000.425 | 7019.6042 | 7000.425 | 7000.425 | 7000.425 | 4679.7362 | 4666.95 | 0
Option 3 SG | QLD | NQ | 4h | 0 | 0 | 3923.3754 | 5337.396 | 5337.396 | 5352.019 | 5337.396 | 5337.396 | 5337.396 | 5352.019 | 5337.396 | 5337.396 | 5337.396 | 5352.019 | 5337.396 | 5337.396 | 5337.396 | 5352.019 | 5337.396 | 5337.396 | 5337.396 | 5352.019 | 1617.876 | 1617.876
Option 3 SG | QLD | NQ | Biomass | 6394.5536 | 6412.0729 | 6394.5536 | 6394.5536 | 6394.5536 | 6412.0729 | 6394.5536 | 6394.5536 | 6394.5536 | 6412.0729 | 6394.5536 | 6394.5536 | 6394.5536 | 6412.0729 | 6394.5536 | 6394.5536 | 6394.5536 | 6412.0729 | 6394.5536 | 6394.5536 | 6394.5536 | 6412.0729 | 6394.5536 | 6394.5536
Option 3 SG | QLD | NQ | CCGT | 20116.1164 | 20171.229 | 20116.1164 | 20116.1164 | 20116.1164 | 20171.229 | 20116.1164 | 20116.1164 | 20116.1164 | 20171.229 | 20116.1164 | 20116.1164 | 20116.1164 | 20171.229 | 20116.1164 | 20116.1164 | 20116.1164 | 20171.229 | 20116.1164 | 20116.1164 | 20116.1164 | 0 | 0 | 0
Option 3 SG | QLD | NQ | Coordinated CER | 0 | 0 | 0 | 0 | 0 | 0 | 0 | 0 | 0 | 0 | 0 | 0 | 0 | 0 | 0 | 0 | 0 | 0 | 0 | 0 | 0 | 0 | 0 | 0
Option 3 SG | QLD | NQ | Distributed PV | 0 | 0 | 0 | 0 | 0 | 0 | 0 | 0 | 0 | 0 | 0 | 0 | 0 | 0 | 0 | 0 | 0 | 0 | 0 | 0 | 0 | 0 | 0 | 0
Option 3 SG | QLD | NQ | Hydro | 19107.2316 | 19159.5802 | 19107.2316 | 19107.2316 | 19107.2316 | 19159.5802 | 19107.2316 | 19107.2316 | 19107.2316 | 19159.5802 | 19107.2316 | 19107.2316 | 19107.2316 | 19159.5802 | 19107.2316 | 19107.2316 | 19107.2316 | 19159.5802 | 19107.2316 | 19107.2316 | 19107.2316 | 19159.5802 | 19107.2316 | 19107.2316
Option 3 SG | QLD | NQ | Liquid Fuel | 14498.6919 | 14538.4143 | 14498.6919 | 14498.6919 | 14498.6919 | 14538.4143 | 14498.6919 | 4501.9551 | 4501.9551 | 4514.2892 | 4501.9551 | 4501.9551 | 4501.9551 | 4514.2892 | 4501.9551 | 4501.9551 | 4501.9551 | 4514.2892 | 0 | 0 | 0 | 0 | 0 | 0
Option 3 SG | QLD | NQ | PHES | 27667.325 | 27743.1259 | 27667.325 | 27667.325 | 27667.325 | 27743.1259 | 27667.325 | 27667.325 | 27667.325 | 27743.1259 | 27667.325 | 27667.325 | 27667.325 | 27743.1259 | 27667.325 | 27667.325 | 27667.325 | 27743.1259 | 27667.325 | 27667.325 | 27667.325 | 27743.1259 | 27667.325 | 27667.325
Option 3 SG | QLD | NQ | Solar | 10223.347 | 12353.16 | 18653.5148 | 18653.5148 | 18653.5148 | 18704.6204 | 18653.5149 | 18653.5149 | 18653.5149 | 18704.6204 | 18653.5149 | 17972.0802 | 17972.0802 | 18021.3188 | 17972.0803 | 17972.0803 | 18469.4697 | 18025.5088 | 17976.2588 | 17976.2588 | 17765.5058 | 16405.5908 | 14267.568 | 14267.568
Option 3 SG | QLD | NQ | Wind | 12307.9469 | 12341.6673 | 21864.2078 | 25408.465 | 25408.4653 | 25478.0778 | 31895.6136 | 33075.223 | 43839.1974 | 44756.0515 | 47326.2261 | 47326.2321 | 62171.1073 | 62341.4391 | 70383.7897 | 70383.7897 | 95336.6192 | 118988.5715 | 118663.4662 | 127220.672 | 125805.2499 | 133937.7162 | 157672.667 | 165546.6304
Option 3 SG | QLD | SQ | 1h | 1991.3086 | 3011.6485 | 3003.42 | 3003.42 | 3003.42 | 3011.6485 | 3003.42 | 3003.42 | 3003.42 | 3011.6485 | 3003.42 | 3003.42 | 3003.42 | 3011.6485 | 3003.42 | 3003.42 | 3003.42 | 3011.6485 | 3003.42 | 3003.42 | 3003.42 | 3011.6485 | 3003.42 | 3003.42
Option 3 SG | QLD | SQ | 2h | 25458.4719 | 25528.2295 | 25458.4725 | 25458.4728 | 25456.1601 | 25527.6518 | 25456.1601 | 25458.4728 | 25458.4728 | 25527.0736 | 25458.4728 | 25458.4728 | 24105.1247 | 24171.7538 | 24105.7028 | 24103.3901 | 24105.7028 | 24171.7538 | 21400.1628 | 15272.0078 | 15269.6951 | 15313.2782 | 11822.8366 | 11825.149
Option 3 SG | QLD | SQ | 4h | 5606.38 | 5621.7421 | 5606.3846 | 7194.4301 | 7194.4301 | 7214.1409 | 7194.4301 | 7194.4301 | 7194.4301 | 7214.1409 | 7194.4301 | 7194.4301 | 7194.4301 | 7214.1409 | 7194.4301 | 7194.4301 | 7194.4301 | 10213.6434 | 14653.3623 | 29706.5035 | 43140.3031 | 59479.065 | 62690.5354 | 71773.7887
Option 3 SG | QLD | SQ | 8h | 0 | 0 | 0.00074631 | 0.0011093 | 0.0011093 | 0.0011124 | 0.0011093 | 0.0011093 | 0.0011093 | 0.0011124 | 0.0011093 | 0.0011093 | 0.0011093 | 0.0011124 | 0.0011093 | 0.0011093 | 0.0011093 | 0.0011124 | 0.0011093 | 0.0011093 | 0.0011093 | 0.0011124 | 0.00040571 | 0.00059425
Option 3 SG | QLD | SQ | Black Coal | 148945.6306 | 149353.7008 | 148945.6306 | 148945.6306 | 136532.8806 | 136906.9433 | 136532.8806 | 136532.8806 | 136532.8806 | 136906.9433 | 111707.3806 | 77455.6356 | 77455.6356 | 77667.8428 | 77455.6356 | 77455.6356 | 41348.4972 | 41461.7808 | 41348.4972 | 41348.4972 | 41348.4972 | 41461.7808 | 41348.4972 | 0
Option 3 SG | QLD | SQ | CCGT | 84158.6519 | 84389.2235 | 84158.6519 | 84158.6519 | 84158.6519 | 84389.2235 | 84158.6519 | 84158.6519 | 84158.6519 | 84389.2235 | 56557.4244 | 56557.4244 | 50291.5873 | 46331.7613 | 46205.1718 | 46205.1718 | 46205.1718 | 46331.7613 | 46205.1718 | 0 | 0 | 0 | 0 | 0
Option 3 SG | QLD | SQ | Coordinated CER | 0 | 0 | 0 | 0 | 0 | 0 | 0 | 0 | 0 | 0 | 0 | 0 | 0 | 0 | 0 | 0 | 0 | 0 | 0 | 0 | 0 | 0 | 0 | 0
Option 3 SG | QLD | SQ | Distributed PV | 0 | 0 | 0 | 0 | 0 | 0 | 0 | 0 | 0 | 0 | 0 | 0 | 0 | 0 | 0 | 0 | 0 | 0 | 0 | 0 | 0 | 0 | 0 | 0
Option 3 SG | QLD | SQ | H2 Reciprocating Engine | 0 | 0 | 6178.7836 | 10638 | 10638 | 10667.1452 | 10638 | 10638 | 10638 | 10667.1452 | 10638 | 10638 | 10638 | 10667.1452 | 10638 | 10638 | 10638 | 10667.1452 | 10638 | 10638 | 10638 | 10667.1452 | 10638 | 10638
Option 3 SG | QLD | SQ | OCGT | 40681.9973 | 42234.8691 | 44166.2105 | 44166.2105 | 44166.2105 | 44287.2138 | 44166.2105 | 44166.2105 | 41783.8425 | 41898.3188 | 41783.8425 | 41783.8425 | 41783.8425 | 41898.3188 | 41783.8425 | 41783.8425 | 41783.8425 | 41898.3188 | 49668.8466 | 56661.5113 | 41545.3525 | 41659.1754 | 41545.3525 | 37659.0766
Option 3 SG | QLD | SQ | PHES | 54854.919 | 55005.2064 | 54854.919 | 54854.919 | 54854.919 | 55005.2064 | 54854.919 | 54854.919 | 203619.6054 | 204177.4673 | 203619.6054 | 203619.6054 | 203619.6054 | 204177.4673 | 203619.6054 | 203619.6054 | 203619.6054 | 204177.4673 | 203619.6054 | 203619.6054 | 203619.6054 | 204177.4673 | 203619.6054 | 203619.6054
Option 3 SG | QLD | SQ | Solar | 24886.9023 | 37821.2403 | 39216.9736 | 39210.1928 | 39203.2591 | 39303.8093 | 39189.7579 | 39183.7099 | 39179.3074 | 39286.648 | 37835.3384 | 37835.3385 | 37835.3385 | 37938.9969 | 37835.3385 | 59892.9411 | 83305.5205 | 84895.7743 | 83405.8637 | 85341.5104 | 85754.2355 | 96494.8934 | 104655.2665 | 110554.6243
Option 3 SG | QLD | SQ | Wind | 50002.758 | 50139.7519 | 50002.7585 | 50002.7586 | 50002.759 | 50139.7534 | 50002.7595 | 50002.7595 | 50002.7597 | 58027.0983 | 91088.568 | 117216.3127 | 117216.3127 | 117537.4532 | 117216.3127 | 117216.3127 | 117216.3127 | 123250.0898 | 110377.6067 | 113492.883 | 147955.0913 | 168862.6551 | 168401.2818 | 187736.0619
Option 3 SG | SA |  | 2h | 13757.9918 | 37067.2801 | 38998.8509 | 38997.0084 | 38724.2279 | 38830.3254 | 38724.228 | 38724.228 | 38304.6048 | 38408.7636 | 38304.868 | 38304.868 | 38304.868 | 38409.8165 | 38304.868 | 38137.1987 | 38137.1987 | 35940.4672 | 31785.0714 | 31643.8131 | 28803.173 | 3572.0742 | 2874.69 | 1373.1154
Option 3 SG | SA |  | 4h | 0 | 8195.4042 | 8182.0637 | 8287.9293 | 8182.0638 | 8195.4063 | 8182.0639 | 8182.0639 | 8197.1875 | 8255.9008 | 8182.0639 | 8182.0639 | 8182.0639 | 8195.4063 | 8182.0639 | 8182.0639 | 8182.0639 | 8195.4063 | 8182.0639 | 8287.9293 | 8182.0639 | 0.0022483 | 0.00035829 | 8537.999
Option 3 SG | SA |  | 8h | 0 | 0 | 12111.1369 | 12111.137 | 12111.137 | 12144.3182 | 12111.137 | 12111.137 | 12111.137 | 20888.8846 | 20831.8111 | 20831.8111 | 20831.8111 | 20888.8846 | 20831.8111 | 20831.8111 | 20831.8111 | 20888.8846 | 20831.8111 | 20831.8111 | 20831.8111 | 25543.8887 | 13362.9598 | 13362.9604
Option 3 SG | SA |  | CCGT | 67929.2735 | 61598.6194 | 37924.8035 | 37924.8035 | 37924.8035 | 38028.7071 | 37924.8035 | 37924.8035 | 37924.8035 | 38028.7071 | 37924.8035 | 0 | 0 | 0 | 0 | 0 | 0 | 0 | 0 | 0 | 0 | 0 | 0 | 0
Option 3 SG | SA |  | Coordinated CER | 0 | 0 | 0 | 0 | 0 | 0 | 0 | 0 | 0 | 0 | 0 | 0 | 0 | 0 | 0 | 0 | 0 | 0 | 0 | 0 | 0 | 0 | 0 | 0
Option 3 SG | SA |  | Distributed PV | 0 | 0 | 0 | 0 | 0 | 0 | 0 | 0 | 0 | 0 | 0 | 0 | 0 | 0 | 0 | 0 | 0 | 0 | 0 | 0 | 0 | 0 | 0 | 0
Option 3 SG | SA |  | Liquid Fuel | 13721.4949 | 11240.3591 | 8670.1979 | 8670.1979 | 8670.1979 | 8693.9519 | 8670.1979 | 8670.1979 | 8670.1979 | 8693.9519 | 8670.1979 | 8670.1979 | 8670.1979 | 8693.9519 | 8670.1979 | 8670.1979 | 8670.1979 | 8693.9519 | 8670.1979 | 8670.1979 | 4389.8757 | 4401.9028 | 4389.8757 | 4389.8757
Option 3 SG | SA |  | OCGT | 36546.3122 | 36646.4391 | 36546.3122 | 36546.3122 | 32705.3419 | 32794.9456 | 32705.3419 | 32705.3419 | 32705.3419 | 29832.7161 | 28682.1183 | 28682.1183 | 28682.1183 | 28760.6994 | 22614.227 | 22614.227 | 22614.227 | 22676.1838 | 13333.765 | 9764.9769 | 15122.7402 | 20966.4617 | 25384.1897 | 25794.5758
Option 3 SG | SA |  | Solar | 8617.5536 | 24140.4316 | 27011.6 | 27011.6 | 27011.6 | 27029.7381 | 26955.8864 | 26955.8864 | 26955.8864 | 27029.7381 | 26955.8864 | 26955.8864 | 26955.8864 | 27029.7381 | 26955.8864 | 26186.4031 | 26186.4031 | 26258.1466 | 22849.8114 | 22689.6347 | 22689.6347 | 21576.7323 | 21517.7794 | 20078.5199
Option 3 SG | SA |  | Wind | 84200.7449 | 84431.4318 | 85502.3826 | 91308.0341 | 90547.8584 | 87566.412 | 87327.1595 | 83574.8157 | 83574.8157 | 74710.2574 | 69249.7157 | 69249.7157 | 63632.3252 | 54472.9527 | 52946.3093 | 59745.1072 | 59745.1072 | 64346.6595 | 81696.1428 | 78890.5132 | 91109.7174 | 107685.5709 | 101665.1066 | 106908.1253
Option 3 SG | SA | CSA | 2h | 12536.9818 | 29786.9288 | 31738.3916 | 31736.726 | 31463.7686 | 31549.9741 | 31463.7687 | 31463.7687 | 31463.5308 | 31549.0223 | 31463.7687 | 31463.7687 | 31463.7687 | 31549.9741 | 31463.7687 | 31296.0994 | 31296.0994 | 29080.6248 | 24943.9721 | 24916.9167 | 22076.0997 | 2882.5657 | 2874.6898 | 1373.1152
Option 3 SG | SA | CSA | 4h | 0 | 3990.3149 | 3988.4637 | 4094.3293 | 3988.4638 | 3990.317 | 3988.4639 | 3988.4639 | 4003.5875 | 4050.8115 | 3988.4639 | 3988.4639 | 3988.4639 | 3990.317 | 3988.4639 | 3988.4639 | 3988.4639 | 3990.317 | 3988.4639 | 4094.3293 | 3988.4639 | 0.0022483 | 0.00035829 | 8537.999
Option 3 SG | SA | CSA | 8h | 0 | 0 | 12111.1112 | 12111.1114 | 12111.1114 | 12144.2925 | 12111.1114 | 12111.1114 | 12111.1114 | 12144.2925 | 12111.1114 | 12111.1114 | 12111.1114 | 12144.2925 | 12111.1114 | 12111.1114 | 12111.1114 | 12144.2925 | 12111.1114 | 12111.1114 | 12111.1114 | 12144.2925 | 0.00017473 | 0.00071148
Option 3 SG | SA | CSA | CCGT | 67929.2735 | 61598.6194 | 37924.8035 | 37924.8035 | 37924.8035 | 38028.7071 | 37924.8035 | 37924.8035 | 37924.8035 | 38028.7071 | 37924.8035 | 0 | 0 | 0 | 0 | 0 | 0 | 0 | 0 | 0 | 0 | 0 | 0 | 0
Option 3 SG | SA | CSA | Coordinated CER | 0 | 0 | 0 | 0 | 0 | 0 | 0 | 0 | 0 | 0 | 0 | 0 | 0 | 0 | 0 | 0 | 0 | 0 | 0 | 0 | 0 | 0 | 0 | 0
Option 3 SG | SA | CSA | Distributed PV | 0 | 0 | 0 | 0 | 0 | 0 | 0 | 0 | 0 | 0 | 0 | 0 | 0 | 0 | 0 | 0 | 0 | 0 | 0 | 0 | 0 | 0 | 0 | 0
Option 3 SG | SA | CSA | Liquid Fuel | 8670.1979 | 8693.9519 | 8670.1979 | 8670.1979 | 8670.1979 | 8693.9519 | 8670.1979 | 8670.1979 | 8670.1979 | 8693.9519 | 8670.1979 | 8670.1979 | 8670.1979 | 8693.9519 | 8670.1979 | 8670.1979 | 8670.1979 | 8693.9519 | 8670.1979 | 8670.1979 | 4389.8757 | 4401.9028 | 4389.8757 | 4389.8757
Option 3 SG | SA | CSA | OCGT | 33592.1762 | 33684.2095 | 33592.1762 | 33592.1762 | 29751.2059 | 29832.7161 | 29751.2059 | 29751.2059 | 29751.2059 | 29832.7161 | 28682.1183 | 28682.1183 | 28682.1183 | 28760.6994 | 22614.227 | 22614.227 | 22614.227 | 22676.1838 | 13333.765 | 9764.9769 | 15122.7402 | 20966.4617 | 25384.1897 | 25794.5758
Option 3 SG | SA | CSA | Solar | 910.7223 | 7227.6124 | 10144.9907 | 10144.9907 | 10144.9907 | 10116.919 | 10089.2771 | 10089.2771 | 10089.2771 | 10116.919 | 10089.2771 | 10089.2771 | 10089.2771 | 10116.919 | 10089.2771 | 9760.8599 | 9760.8599 | 9787.602 | 9760.8599 | 9600.6833 | 9600.6833 | 9626.9865 | 9600.6833 | 9600.6833
Option 3 SG | SA | CSA | Wind | 50287.9589 | 50425.7341 | 51589.5962 | 57395.2476 | 58835.4394 | 58996.6327 | 58835.4397 | 55083.096 | 55083.096 | 53194.1349 | 47792.3805 | 47792.3805 | 47792.3805 | 38589.6108 | 38484.215 | 45283.0129 | 45283.0129 | 49844.943 | 67234.0485 | 66463.5434 | 66463.5434 | 66645.6353 | 60737.3019 | 58897.1732
Option 3 SG | SA | NSA | 2h | 114.026 | 6170.3341 | 6153.4753 | 6153.4753 | 6153.4753 | 6170.3341 | 6153.4753 | 6153.4753 | 6153.4753 | 6170.3341 | 6153.4753 | 6153.4753 | 6153.4753 | 6170.3341 | 6153.4753 | 6153.4753 | 6153.4753 | 6170.3341 | 6153.4753 | 6039.4493 | 6039.4493 | 0.00020503 | 0.00020447 | 0.00020447
Option 3 SG | SA | NSA | 8h | 0 | 0 | 0.025676 | 0.025676 | 0.025676 | 0.025746 | 0.025676 | 0.025676 | 0.025676 | 8744.5921 | 8720.6998 | 8720.6998 | 8720.6998 | 8744.5921 | 8720.6998 | 8720.6998 | 8720.6998 | 8744.5921 | 8720.6998 | 8720.6998 | 8720.6998 | 13399.5962 | 13362.9596 | 13362.9596
Option 3 SG | SA | NSA | Coordinated CER | 0 | 0 | 0 | 0 | 0 | 0 | 0 | 0 | 0 | 0 | 0 | 0 | 0 | 0 | 0 | 0 | 0 | 0 | 0 | 0 | 0 | 0 | 0 | 0
Option 3 SG | SA | NSA | Distributed PV | 0 | 0 | 0 | 0 | 0 | 0 | 0 | 0 | 0 | 0 | 0 | 0 | 0 | 0 | 0 | 0 | 0 | 0 | 0 | 0 | 0 | 0 | 0 | 0
Option 3 SG | SA | NSA | Liquid Fuel | 2725.6079 | 1374.0051 | 0 | 0 | 0 | 0 | 0 | 0 | 0 | 0 | 0 | 0 | 0 | 0 | 0 | 0 | 0 | 0 | 0 | 0 | 0 | 0 | 0 | 0
Option 3 SG | SA | NSA | Solar | 4508.4469 | 13705.6721 | 13668.2249 | 13668.2249 | 13668.2249 | 13705.6721 | 13668.2249 | 13668.2249 | 13668.2249 | 13705.6721 | 13668.2249 | 13668.2249 | 13668.2249 | 13705.6721 | 13668.2249 | 13668.2249 | 13668.2249 | 13705.6721 | 10331.6333 | 10331.6333 | 10331.6333 | 9184.8733 | 9159.778 | 9159.778
Option 3 SG | SA | NSA | Wind | 22448.3632 | 22509.8656 | 22448.3635 | 22448.3636 | 20247.996 | 17073.947 | 17027.2969 | 17027.2969 | 17027.2969 | 14501.7163 | 14462.0941 | 14462.0941 | 14462.0941 | 14501.7163 | 14462.0941 | 14462.0941 | 14462.0941 | 14501.7163 | 14462.0941 | 12426.9696 | 19793.7171 | 24685.6754 | 24618.2282 | 31701.3757
Option 3 SG | SA | SESA | 2h | 1106.984 | 1110.0172 | 1106.984 | 1106.8071 | 1106.984 | 1110.0172 | 1106.984 | 1106.984 | 687.5987 | 689.4072 | 687.624 | 687.624 | 687.624 | 689.5083 | 687.624 | 687.624 | 687.624 | 689.5083 | 687.624 | 687.4471 | 687.624 | 689.5083 | 0 | 0
Option 3 SG | SA | SESA | 4h | 0 | 4205.0893 | 4193.6 | 4193.6 | 4193.6 | 4205.0893 | 4193.6 | 4193.6 | 4193.6 | 4205.0893 | 4193.6 | 4193.6 | 4193.6 | 4205.0893 | 4193.6 | 4193.6 | 4193.6 | 4205.0893 | 4193.6 | 4193.6 | 4193.6 | 0 | 0 | 0
Option 3 SG | SA | SESA | Coordinated CER | 0 | 0 | 0 | 0 | 0 | 0 | 0 | 0 | 0 | 0 | 0 | 0 | 0 | 0 | 0 | 0 | 0 | 0 | 0 | 0 | 0 | 0 | 0 | 0
Option 3 SG | SA | SESA | Distributed PV | 0 | 0 | 0 | 0 | 0 | 0 | 0 | 0 | 0 | 0 | 0 | 0 | 0 | 0 | 0 | 0 | 0 | 0 | 0 | 0 | 0 | 0 | 0 | 0
Option 3 SG | SA | SESA | Liquid Fuel | 2325.6891 | 1172.4022 | 0 | 0 | 0 | 0 | 0 | 0 | 0 | 0 | 0 | 0 | 0 | 0 | 0 | 0 | 0 | 0 | 0 | 0 | 0 | 0 | 0 | 0
Option 3 SG | SA | SESA | OCGT | 2954.136 | 2962.2295 | 2954.136 | 2954.136 | 2954.136 | 2962.2295 | 2954.136 | 2954.136 | 2954.136 | 0 | 0 | 0 | 0 | 0 | 0 | 0 | 0 | 0 | 0 | 0 | 0 | 0 | 0 | 0
Option 3 SG | SA | SESA | Solar | 3198.3844 | 3207.1471 | 3198.3844 | 3198.3844 | 3198.3844 | 3207.1471 | 3198.3844 | 3198.3844 | 3198.3844 | 3207.1471 | 3198.3844 | 3198.3844 | 3198.3844 | 3207.1471 | 3198.3844 | 2757.3182 | 2757.3182 | 2764.8725 | 2757.3182 | 2757.3182 | 2757.3182 | 2764.8725 | 2757.3182 | 1318.0587
Option 3 SG | SA | SESA | Wind | 11464.4227 | 11495.8321 | 11464.4229 | 11464.4229 | 11464.4229 | 11495.8323 | 11464.4229 | 11464.4229 | 11464.4229 | 7014.4062 | 6995.2412 | 6995.2412 | 1377.8507 | 1381.6256 | 0.00015217 | 0.00015217 | 0.00019561 | 0.00019615 | 0.00019561 | 0.00026117 | 4852.4569 | 16354.2602 | 16309.5764 | 16309.5764
Option 3 SG | TAS |  | 24h | 0 | 0 | 0 | 0 | 0 | 0 | 0 | 0 | 0 | 0 | 0 | 0 | 0 | 0 | 0 | 0 | 0 | 0 | 0 | 0 | 0 | 0 | 0 | 0
Option 3 SG | TAS |  | 2h | 0 | 0.00024304 | 0.00027966 | 0.00027966 | 0.00031049 | 0.00035418 | 0.00035322 | 0.00035322 | 0.00035322 | 0.00035418 | 0.00035322 | 0.00035322 | 0.00035322 | 0.00035418 | 0.00035322 | 0.00035322 | 0.00035322 | 0.00035418 | 0.00035322 | 0.00035322 | 0.00035322 | 0.00011114 | 7.3551e-05 | 7.3551e-05
Option 3 SG | TAS |  | 4h | 0 | 0.00031558 | 0.00031472 | 0.00031472 | 0.0003662 | 0.00041233 | 0.0004112 | 0.0004112 | 0.0004112 | 0.00041233 | 0.0004112 | 0.0004112 | 0.0004112 | 0.00041233 | 0.0004112 | 0.0004112 | 0.0004112 | 0.00041233 | 0.0004112 | 0.0004112 | 0.0004112 | 0.00034479 | 0.00034385 | 0.00034385
Option 3 SG | TAS |  | 8h | 0 | 0 | 0.000348 | 0.000348 | 0.00041171 | 0.00041284 | 0.00041171 | 0.00041171 | 0.00041171 | 0.00041284 | 0.00041171 | 0.00041171 | 0.00041171 | 0.00041284 | 0.00041171 | 0.00041171 | 0.00041171 | 0.00041284 | 0.00041171 | 0.00041171 | 0.00041171 | 0.00046442 | 0.00011516 | 0.00011516
Option 3 SG | TAS |  | CCGT | 14911.832 | 14952.6863 | 14911.832 | 14911.832 | 14911.832 | 14952.6863 | 14911.832 | 14911.832 | 14911.832 | 14952.6863 | 14911.832 | 14911.832 | 14911.832 | 14952.6863 | 14911.832 | 14911.832 | 14911.832 | 14952.6863 | 14911.832 | 14911.832 | 14911.832 | 14952.6863 | 14911.832 | 14911.832
Option 3 SG | TAS |  | CST | 0 | 0 | 0 | 0 | 0 | 0 | 0 | 0 | 0 | 0 | 0 | 0 | 0 | 0 | 0 | 0 | 0 | 0 | 0 | 0 | 0 | 0 | 0 | 0
Option 3 SG | TAS |  | Coordinated CER | 0 | 0 | 0 | 0 | 0 | 0 | 0 | 0 | 0 | 0 | 0 | 0 | 0 | 0 | 0 | 0 | 0 | 0 | 0 | 0 | 0 | 0 | 0 | 0
Option 3 SG | TAS |  | Distributed PV | 0 | 0 | 0 | 0 | 0 | 0 | 0 | 0 | 0 | 0 | 0 | 0 | 0 | 0 | 0 | 0 | 0 | 0 | 0 | 0 | 0 | 0 | 0 | 0
Option 3 SG | TAS |  | Hydro | 231245.4249 | 231878.974 | 231245.4249 | 231245.4249 | 252224.9902 | 268098.4122 | 267365.9029 | 267365.9029 | 267365.9029 | 268098.4122 | 267365.9029 | 267365.9029 | 267365.9029 | 268098.4122 | 267365.9029 | 267365.9029 | 267365.9029 | 268098.4122 | 267365.9029 | 267365.9029 | 267365.9029 | 268098.4122 | 267365.9029 | 267365.9029
Option 3 SG | TAS |  | OCGT | 4770.7026 | 4783.773 | 4770.7026 | 4770.7026 | 4770.7026 | 4783.773 | 4770.7026 | 4770.7026 | 4770.7026 | 4783.773 | 4770.7026 | 4770.7026 | 4770.7026 | 4783.773 | 1554.4986 | 1554.4986 | 1554.4986 | 1558.7575 | 1554.4986 | 1554.4986 | 1554.4986 | 1558.7575 | 1554.4986 | 1554.4986
Option 3 SG | TAS |  | PHES | 0 | 0 | 0 | 0 | 0 | 0 | 0 | 0 | 0 | 0 | 0 | 0 | 0 | 0 | 0 | 0 | 0 | 0 | 0 | 0 | 0 | 0.00010373 | 0.00010344 | 0.00010344
Option 3 SG | TAS |  | Solar | 3.6208e-05 | 2385.5436 | 13099.159 | 19342.8638 | 19342.8638 | 19395.8581 | 19342.8639 | 19342.8639 | 19342.8639 | 19395.8581 | 24041.483 | 24041.483 | 24041.483 | 24107.35 | 24041.483 | 24041.483 | 24041.483 | 24107.35 | 24041.483 | 24041.483 | 24041.483 | 24107.35 | 24041.483 | 24041.483
Option 3 SG | TAS |  | Wind | 16244.4272 | 16638.9695 | 16593.5085 | 16593.5089 | 16593.5089 | 16638.9708 | 17376.1486 | 41093.6937 | 41093.6937 | 45825.9765 | 54876.3536 | 58339.2053 | 58339.2053 | 58499.0387 | 58339.2053 | 58339.2053 | 58339.2053 | 58499.0387 | 54236.4149 | 54236.4149 | 54236.4149 | 54385.0078 | 54236.4149 | 54236.4149
Option 3 SG | TAS | TAS | 24h | 0 | 0 | 0 | 0 | 0 | 0 | 0 | 0 | 0 | 0 | 0 | 0 | 0 | 0 | 0 | 0 | 0 | 0 | 0 | 0 | 0 | 0 | 0 | 0
Option 3 SG | TAS | TAS | 2h | 0 | 0.00024304 | 0.00027966 | 0.00027966 | 0.00031049 | 0.00035418 | 0.00035322 | 0.00035322 | 0.00035322 | 0.00035418 | 0.00035322 | 0.00035322 | 0.00035322 | 0.00035418 | 0.00035322 | 0.00035322 | 0.00035322 | 0.00035418 | 0.00035322 | 0.00035322 | 0.00035322 | 0.00011114 | 7.3551e-05 | 7.3551e-05
Option 3 SG | TAS | TAS | 4h | 0 | 0.00031558 | 0.00031472 | 0.00031472 | 0.0003662 | 0.00041233 | 0.0004112 | 0.0004112 | 0.0004112 | 0.00041233 | 0.0004112 | 0.0004112 | 0.0004112 | 0.00041233 | 0.0004112 | 0.0004112 | 0.0004112 | 0.00041233 | 0.0004112 | 0.0004112 | 0.0004112 | 0.00034479 | 0.00034385 | 0.00034385
Option 3 SG | TAS | TAS | 8h | 0 | 0 | 0.000348 | 0.000348 | 0.00041171 | 0.00041284 | 0.00041171 | 0.00041171 | 0.00041171 | 0.00041284 | 0.00041171 | 0.00041171 | 0.00041171 | 0.00041284 | 0.00041171 | 0.00041171 | 0.00041171 | 0.00041284 | 0.00041171 | 0.00041171 | 0.00041171 | 0.00046442 | 0.00011516 | 0.00011516
Option 3 SG | TAS | TAS | CCGT | 14911.832 | 14952.6863 | 14911.832 | 14911.832 | 14911.832 | 14952.6863 | 14911.832 | 14911.832 | 14911.832 | 14952.6863 | 14911.832 | 14911.832 | 14911.832 | 14952.6863 | 14911.832 | 14911.832 | 14911.832 | 14952.6863 | 14911.832 | 14911.832 | 14911.832 | 14952.6863 | 14911.832 | 14911.832
Option 3 SG | TAS | TAS | CST | 0 | 0 | 0 | 0 | 0 | 0 | 0 | 0 | 0 | 0 | 0 | 0 | 0 | 0 | 0 | 0 | 0 | 0 | 0 | 0 | 0 | 0 | 0 | 0
Option 3 SG | TAS | TAS | Coordinated CER | 0 | 0 | 0 | 0 | 0 | 0 | 0 | 0 | 0 | 0 | 0 | 0 | 0 | 0 | 0 | 0 | 0 | 0 | 0 | 0 | 0 | 0 | 0 | 0
Option 3 SG | TAS | TAS | Distributed PV | 0 | 0 | 0 | 0 | 0 | 0 | 0 | 0 | 0 | 0 | 0 | 0 | 0 | 0 | 0 | 0 | 0 | 0 | 0 | 0 | 0 | 0 | 0 | 0
Option 3 SG | TAS | TAS | Hydro | 231245.4249 | 231878.974 | 231245.4249 | 231245.4249 | 252224.9902 | 268098.4122 | 267365.9029 | 267365.9029 | 267365.9029 | 268098.4122 | 267365.9029 | 267365.9029 | 267365.9029 | 268098.4122 | 267365.9029 | 267365.9029 | 267365.9029 | 268098.4122 | 267365.9029 | 267365.9029 | 267365.9029 | 268098.4122 | 267365.9029 | 267365.9029
Option 3 SG | TAS | TAS | OCGT | 4770.7026 | 4783.773 | 4770.7026 | 4770.7026 | 4770.7026 | 4783.773 | 4770.7026 | 4770.7026 | 4770.7026 | 4783.773 | 4770.7026 | 4770.7026 | 4770.7026 | 4783.773 | 1554.4986 | 1554.4986 | 1554.4986 | 1558.7575 | 1554.4986 | 1554.4986 | 1554.4986 | 1558.7575 | 1554.4986 | 1554.4986
Option 3 SG | TAS | TAS | PHES | 0 | 0 | 0 | 0 | 0 | 0 | 0 | 0 | 0 | 0 | 0 | 0 | 0 | 0 | 0 | 0 | 0 | 0 | 0 | 0 | 0 | 0.00010373 | 0.00010344 | 0.00010344
Option 3 SG | TAS | TAS | Solar | 3.6208e-05 | 2385.5436 | 13099.159 | 19342.8638 | 19342.8638 | 19395.8581 | 19342.8639 | 19342.8639 | 19342.8639 | 19395.8581 | 24041.483 | 24041.483 | 24041.483 | 24107.35 | 24041.483 | 24041.483 | 24041.483 | 24107.35 | 24041.483 | 24041.483 | 24041.483 | 24107.35 | 24041.483 | 24041.483
Option 3 SG | TAS | TAS | Wind | 16244.4272 | 16638.9695 | 16593.5085 | 16593.5089 | 16593.5089 | 16638.9708 | 17376.1486 | 41093.6937 | 41093.6937 | 45825.9765 | 54876.3536 | 58339.2053 | 58339.2053 | 58499.0387 | 58339.2053 | 58339.2053 | 58339.2053 | 58499.0387 | 54236.4149 | 54236.4149 | 54236.4149 | 54385.0078 | 54236.4149 | 54236.4149
Option 3 SG | VIC |  | 1h | 0 | 24.1691 | 29.0188 | 29.0189 | 29.019 | 29.0986 | 29.0191 | 29.0191 | 1245.5678 | 1248.9803 | 1245.5678 | 1245.5678 | 1245.5678 | 1248.9803 | 1245.5678 | 1245.5678 | 1245.5678 | 1248.9803 | 1245.5678 | 1245.5678 | 1245.5678 | 1248.9801 | 1245.5675 | 1245.5674
Option 3 SG | VIC |  | 2h | 28392.6816 | 46229.4752 | 49319.9225 | 49258.5 | 49251.2543 | 49378.5343 | 50650.3521 | 50125.6167 | 50125.6167 | 50264.3647 | 50125.6167 | 50125.6167 | 50058.3607 | 50193.284 | 50058.3607 | 46000.0507 | 46000.0507 | 44754.7697 | 41929.1657 | 40591.3264 | 33973.8327 | 23956.63 | 23891.1734 | 23620.6194
Option 3 SG | VIC |  | 4h | 0 | 31649.0322 | 40365.8043 | 41367.4574 | 41368.844 | 41482.1367 | 41368.8441 | 41368.8441 | 41368.8441 | 41481.4434 | 41368.8441 | 41368.8441 | 41368.8441 | 41482.1367 | 41368.8441 | 41368.8441 | 41368.8441 | 41482.1367 | 41368.8441 | 41367.4574 | 41368.8441 | 4104.4194 | 2975.1605 | 2975.1607
Option 3 SG | VIC |  | 8h | 0 | 0 | 0.0018432 | 0.0019139 | 0.0019139 | 0.0019191 | 0.0019139 | 0.0019139 | 0.0019139 | 0.0019191 | 0.0019139 | 0.0019139 | 0.0019139 | 0.0019191 | 0.0019139 | 0.0019139 | 0.0019139 | 0.0019191 | 0.0019139 | 0.0019139 | 0.0019139 | 0.0023069 | 0.00045738 | 0.00061269
Option 3 SG | VIC |  | Brown Coal | 254321.241 | 255018.0115 | 194534.261 | 127572.913 | 127572.913 | 127922.4278 | 127572.913 | 127572.913 | 0 | 0 | 0 | 0 | 0 | 0 | 0 | 0 | 0 | 0 | 0 | 0 | 0 | 0 | 0 | 0
Option 3 SG | VIC |  | CCGT | 12825 | 12860.137 | 12825 | 12825 | 12825 | 12860.137 | 12825 | 12825 | 12825 | 12860.137 | 12825 | 12825 | 12825 | 12860.137 | 0 | 0 | 0 | 0 | 0 | 0 | 0 | 0 | 0 | 0
Option 3 SG | VIC |  | Coordinated CER | 0 | 0 | 0 | 0 | 0 | 0 | 0 | 0 | 0 | 0 | 0 | 0 | 0 | 0 | 0 | 0 | 0 | 0 | 0 | 0 | 0 | 0 | 0 | 0
Option 3 SG | VIC |  | Distributed PV | 0 | 0 | 0 | 0 | 0 | 0 | 0 | 0 | 0 | 0 | 0 | 0 | 0 | 0 | 0 | 0 | 0 | 0 | 0 | 0 | 0 | 0 | 0 | 0
Option 3 SG | VIC |  | Hydro | 240840.7236 | 241500.5612 | 240840.7236 | 240840.7236 | 240840.7236 | 241500.5612 | 240840.7236 | 240840.7236 | 240840.7236 | 241500.5612 | 240840.7236 | 240840.7236 | 240840.7236 | 241500.5612 | 240840.7236 | 240840.7236 | 240840.7236 | 241500.5612 | 240840.7236 | 240840.7236 | 240840.7236 | 241500.5612 | 240840.7236 | 240840.7236
Option 3 SG | VIC |  | OCGT | 52994.8006 | 53139.9918 | 52994.8006 | 52994.8006 | 52994.8006 | 53139.9918 | 52994.8006 | 47932.2686 | 47932.2686 | 48063.5899 | 47932.2686 | 47932.2686 | 47932.2686 | 34998.9662 | 38070.4156 | 49225.3071 | 46627.4197 | 46755.1661 | 48291.3586 | 48291.3586 | 62684.4272 | 57373.4691 | 57216.711 | 69161.7492
Option 3 SG | VIC |  | Offshore Wind | 0 | 0 | 0 | 0 | 0 | 342249.1074 | 455142.2193 | 568799.7813 | 682628.0003 | 855622.7675 | 1023942.0003 | 1194599.0006 | 1365256.0004 | 1540120.9812 | 1535913.0004 | 1535913.0004 | 1535913.0004 | 1540120.9812 | 1535913.0004 | 1535913.0004 | 1535913.0004 | 1540120.9812 | 1535913.0004 | 1535913.0004
Option 3 SG | VIC |  | Solar | 17753.1081 | 39878.5869 | 47341.1835 | 47341.1835 | 47341.1837 | 47470.8857 | 47341.1839 | 47341.1839 | 47341.1839 | 47470.8857 | 47341.1839 | 47341.1839 | 47341.1839 | 47470.8857 | 47341.1839 | 47341.1839 | 47341.1839 | 47470.8858 | 46119.7605 | 45787.8001 | 45787.8001 | 45913.2461 | 44076.9276 | 39483.8525
Option 3 SG | VIC |  | Wind | 157175.6334 | 171139.3117 | 224606.1068 | 269677.2447 | 283871.3305 | 283791.9707 | 283016.5828 | 283016.5828 | 277546.1956 | 278306.5961 | 277546.1956 | 275750.9399 | 263784.4679 | 264507.165 | 256442.2715 | 256442.2715 | 255002.0211 | 246638.3609 | 235004.6218 | 210872.2367 | 210872.2367 | 201923.6926 | 209004.1702 | 197267.0502
Option 3 SG | VIC | MEL | 1h | 0 | 0.00024692 | 0.00032954 | 0.00044297 | 0.00046156 | 0.0006322 | 0.00063048 | 0.00063048 | 1216.5493 | 1219.8823 | 1216.5493 | 1216.5493 | 1216.5493 | 1219.8823 | 1216.5493 | 1216.5493 | 1216.5493 | 1219.8823 | 1216.5493 | 1216.5493 | 1216.5493 | 1219.8821 | 1216.549 | 1216.5489
Option 3 SG | VIC | MEL | 2h | 16709.6603 | 18309.9559 | 18265.3466 | 18265.3467 | 18265.3467 | 18309.9564 | 19664.4445 | 19664.4445 | 19664.4445 | 19718.3197 | 19664.4445 | 19664.4445 | 19664.4445 | 19718.3197 | 19664.4445 | 15606.1345 | 15606.1345 | 15648.891 | 12900.5945 | 12900.5945 | 9672.3065 | 8138.8578 | 8116.6201 | 8116.6201
Option 3 SG | VIC | MEL | 4h | 0 | 26409.517 | 26337.3604 | 26337.3604 | 26337.3604 | 26409.5176 | 26337.3605 | 26337.3605 | 26337.3605 | 26409.5176 | 26337.3605 | 26337.3605 | 26337.3605 | 26409.5176 | 26337.3605 | 26337.3605 | 26337.3605 | 26409.5176 | 26337.3605 | 26337.3605 | 26337.3605 | 0.00098256 | 0.00037291 | 0.00038645
Option 3 SG | VIC | MEL | 8h | 0 | 0 | 0.00094337 | 0.00094337 | 0.00094337 | 0.00094595 | 0.00094337 | 0.00094337 | 0.00094337 | 0.00094595 | 0.00094337 | 0.00094337 | 0.00094337 | 0.00094595 | 0.00094337 | 0.00094337 | 0.00094337 | 0.00094595 | 0.00094337 | 0.00094337 | 0.00094337 | 0.0011828 | 0.00023617 | 0.00031571
Option 3 SG | VIC | MEL | CCGT | 12825 | 12860.137 | 12825 | 12825 | 12825 | 12860.137 | 12825 | 12825 | 12825 | 12860.137 | 12825 | 12825 | 12825 | 12860.137 | 0 | 0 | 0 | 0 | 0 | 0 | 0 | 0 | 0 | 0
Option 3 SG | VIC | MEL | Coordinated CER | 0 | 0 | 0 | 0 | 0 | 0 | 0 | 0 | 0 | 0 | 0 | 0 | 0 | 0 | 0 | 0 | 0 | 0 | 0 | 0 | 0 | 0 | 0 | 0
Option 3 SG | VIC | MEL | Distributed PV | 0 | 0 | 0 | 0 | 0 | 0 | 0 | 0 | 0 | 0 | 0 | 0 | 0 | 0 | 0 | 0 | 0 | 0 | 0 | 0 | 0 | 0 | 0 | 0
Option 3 SG | VIC | MEL | OCGT | 13424.6624 | 13461.4423 | 13424.6624 | 13424.6624 | 13424.6624 | 13461.4423 | 13424.6624 | 8362.1304 | 8362.1304 | 8385.0403 | 8362.1304 | 8362.1304 | 8362.1304 | 8385.0403 | 11529.2054 | 22684.0969 | 22684.0969 | 22746.2451 | 24348.0358 | 24348.0358 | 38741.1044 | 49059.6237 | 48925.581 | 60870.6192
Option 3 SG | VIC | MEL | Solar | 7.8971e-05 | 0.00015456 | 0.00015414 | 0.00017305 | 0.00029158 | 0.00043903 | 0.00043783 | 0.00043783 | 0.00043783 | 0.00043903 | 0.00043783 | 0.00043783 | 0.00043783 | 0.00043903 | 0.00043783 | 0.00043783 | 0.00043783 | 0.00046798 | 0.0004667 | 0.0004667 | 0.0004667 | 0.00046798 | 0.0004667 | 0.00050605
Option 3 SG | VIC | SEV | 2h | 2777.721 | 4198.0683 | 4705.7872 | 4705.6555 | 4705.7872 | 4718.6807 | 4705.7872 | 4705.7872 | 4705.7872 | 4718.6148 | 4705.7872 | 4705.7872 | 4638.5312 | 4651.2404 | 4638.5312 | 4638.5312 | 4638.5312 | 3282.1547 | 3273.1862 | 1927.9345 | 1928.0662 | 584.5442 | 582.9462 | 582.9462
Option 3 SG | VIC | SEV | 4h | 0 | 4379.2508 | 7504.35 | 7504.35 | 7504.35 | 7524.9099 | 7504.35 | 7504.35 | 7504.35 | 7524.9099 | 7504.35 | 7504.35 | 7504.35 | 7524.9099 | 7504.35 | 7504.35 | 7504.35 | 7524.9099 | 7504.35 | 7504.35 | 7504.35 | 0 | 0 | 0
Option 3 SG | VIC | SEV | 8h | 0 | 0 | 0.00089982 | 0.00097053 | 0.00097053 | 0.00097319 | 0.00097053 | 0.00097053 | 0.00097053 | 0.00097319 | 0.00097053 | 0.00097053 | 0.00097053 | 0.00097319 | 0.00097053 | 0.00097053 | 0.00097053 | 0.00097319 | 0.00097053 | 0.00097053 | 0.00097053 | 0.0011241 | 0.00022121 | 0.00029698
Option 3 SG | VIC | SEV | Brown Coal | 254321.241 | 255018.0115 | 194534.261 | 127572.913 | 127572.913 | 127922.4278 | 127572.913 | 127572.913 | 0 | 0 | 0 | 0 | 0 | 0 | 0 | 0 | 0 | 0 | 0 | 0 | 0 | 0 | 0 | 0
Option 3 SG | VIC | SEV | Coordinated CER | 0 | 0 | 0 | 0 | 0 | 0 | 0 | 0 | 0 | 0 | 0 | 0 | 0 | 0 | 0 | 0 | 0 | 0 | 0 | 0 | 0 | 0 | 0 | 0
Option 3 SG | VIC | SEV | Distributed PV | 0 | 0 | 0 | 0 | 0 | 0 | 0 | 0 | 0 | 0 | 0 | 0 | 0 | 0 | 0 | 0 | 0 | 0 | 0 | 0 | 0 | 0 | 0 | 0
Option 3 SG | VIC | SEV | OCGT | 23917.9454 | 23983.474 | 23917.9454 | 23917.9454 | 23917.9454 | 23983.474 | 23917.9454 | 23917.9454 | 23917.9454 | 23983.474 | 23917.9454 | 23917.9454 | 23917.9454 | 10918.8503 | 10889.0174 | 10889.0174 | 8291.13 | 8313.8454 | 8291.13 | 8291.13 | 8291.13 | 8313.8454 | 8291.13 | 8291.13
Option 3 SG | VIC | SEV | Offshore Wind | 0 | 0 | 0 | 0 | 0 | 253467.0715 | 354494.8927 | 468152.4547 | 581980.6737 | 754699.6947 | 890829.54 | 1061486.5403 | 1232143.54 | 1406643.8292 | 1402800.54 | 1402800.54 | 1402800.54 | 1406643.8292 | 1402800.54 | 1402800.54 | 1402800.54 | 1406643.8292 | 1402800.54 | 1402800.54
Option 3 SG | VIC | SEV | Solar | 76.8863 | 4335.4529 | 4811.7223 | 4811.7223 | 4811.7223 | 4824.9051 | 4811.7223 | 4811.7223 | 4811.7223 | 4824.9051 | 4811.7223 | 4811.7223 | 4811.7223 | 4824.9051 | 4811.7223 | 4811.7223 | 4811.7223 | 4824.9051 | 4811.7223 | 4811.7223 | 4811.7223 | 4824.9051 | 4811.7223 | 4811.7223
Option 3 SG | VIC | SEV | Wind | 3020.0206 | 3028.2947 | 3020.0222 | 3020.0279 | 3020.0279 | 3028.302 | 3020.028 | 3020.028 | 3020.028 | 3028.302 | 3020.028 | 3020.028 | 3020.028 | 3028.302 | 0.0073229 | 0.0073229 | 0.0073229 | 0.007343 | 0.0073229 | 0.0073229 | 0.0073229 | 0.007343 | 0.0073229 | 0.0073229
Option 3 SG | VIC | WNV | 1h | 0 | 24.1688 | 29.0185 | 29.0185 | 29.0185 | 29.098 | 29.0185 | 29.0185 | 29.0185 | 29.098 | 29.0185 | 29.0185 | 29.0185 | 29.098 | 29.0185 | 29.0185 | 29.0185 | 29.098 | 29.0185 | 29.0185 | 29.0185 | 29.098 | 29.0185 | 29.0185
Option 3 SG | VIC | WNV | 2h | 8905.3004 | 23721.4509 | 26348.7887 | 26287.4977 | 26280.1204 | 26349.8972 | 26280.1204 | 25755.385 | 25755.385 | 25827.4301 | 25755.385 | 25755.385 | 25755.385 | 25823.7239 | 25755.385 | 25755.385 | 25755.385 | 25823.7239 | 25755.385 | 25762.7974 | 22373.46 | 15233.2279 | 15191.6071 | 14921.0531
Option 3 SG | VIC | WNV | 4h | 0 | 860.2645 | 6524.0939 | 7525.747 | 7527.1336 | 7547.7092 | 7527.1336 | 7527.1336 | 7527.1336 | 7547.0159 | 7527.1336 | 7527.1336 | 7527.1336 | 7547.7092 | 7527.1336 | 7527.1336 | 7527.1336 | 7547.7092 | 7527.1336 | 7525.747 | 7527.1336 | 4104.4184 | 2975.1601 | 2975.1603
Option 3 SG | VIC | WNV | Coordinated CER | 0 | 0 | 0 | 0 | 0 | 0 | 0 | 0 | 0 | 0 | 0 | 0 | 0 | 0 | 0 | 0 | 0 | 0 | 0 | 0 | 0 | 0 | 0 | 0
Option 3 SG | VIC | WNV | Distributed PV | 0 | 0 | 0 | 0 | 0 | 0 | 0 | 0 | 0 | 0 | 0 | 0 | 0 | 0 | 0 | 0 | 0 | 0 | 0 | 0 | 0 | 0 | 0 | 0
Option 3 SG | VIC | WNV | Hydro | 240840.7236 | 241500.5612 | 240840.7236 | 240840.7236 | 240840.7236 | 241500.5612 | 240840.7236 | 240840.7236 | 240840.7236 | 241500.5612 | 240840.7236 | 240840.7236 | 240840.7236 | 241500.5612 | 240840.7236 | 240840.7236 | 240840.7236 | 241500.5612 | 240840.7236 | 240840.7236 | 240840.7236 | 241500.5612 | 240840.7236 | 240840.7236
Option 3 SG | VIC | WNV | OCGT | 15652.1928 | 15695.0755 | 15652.1928 | 15652.1928 | 15652.1928 | 15695.0755 | 15652.1928 | 15652.1928 | 15652.1928 | 15695.0755 | 15652.1928 | 15652.1928 | 15652.1928 | 15695.0755 | 15652.1928 | 15652.1928 | 15652.1928 | 15695.0755 | 15652.1928 | 15652.1928 | 15652.1928 | 0 | 0 | 0
Option 3 SG | VIC | WNV | Offshore Wind | 0 | 0 | 0 | 0 | 0 | 88782.0358 | 100647.3266 | 100647.3266 | 100647.3266 | 100923.0727 | 133112.4604 | 133112.4604 | 133112.4604 | 133477.152 | 133112.4604 | 133112.4604 | 133112.4604 | 133477.152 | 133112.4604 | 133112.4604 | 133112.4604 | 133477.152 | 133112.4604 | 133112.4604
Option 3 SG | VIC | WNV | Solar | 17676.2217 | 35543.1338 | 42529.4611 | 42529.4611 | 42529.4611 | 42645.9802 | 42529.4611 | 42529.4611 | 42529.4611 | 42645.9802 | 42529.4611 | 42529.4611 | 42529.4611 | 42645.9802 | 42529.4611 | 42529.4611 | 42529.4611 | 42645.9802 | 41308.0377 | 40976.0773 | 40976.0773 | 41088.3406 | 39265.2048 | 34672.1297
Option 3 SG | VIC | WNV | Wind | 154155.6128 | 168111.017 | 221586.0846 | 266657.2168 | 280851.3025 | 280763.6687 | 279996.5548 | 279996.5548 | 274526.1676 | 275278.2941 | 274526.1676 | 272730.9119 | 260764.4399 | 261478.863 | 256442.2642 | 256442.2642 | 255002.0138 | 246638.3536 | 235004.6145 | 210872.2293 | 210872.2294 | 201923.6852 | 209004.1629 | 197267.0428
Option 4 SG | NEM |  | 12h | 0 | 0 | 21463.2211 | 86088.744 | 86088.744 | 86324.6036 | 86088.744 | 86088.744 | 86088.744 | 86324.6036 | 86088.744 | 86088.744 | 86088.744 | 86324.6036 | 86088.744 | 86088.744 | 86088.744 | 86324.6036 | 86088.744 | 86088.744 | 86088.744 | 86324.6036 | 86088.744 | 86088.744
Option 4 SG | NEM |  | 1h | 3657.0905 | 8140.7001 | 9958.8885 | 9958.8885 | 9958.8885 | 9986.1732 | 9958.8886 | 9958.8887 | 11175.4378 | 11206.0555 | 11175.4379 | 11175.4379 | 11175.4379 | 11206.0555 | 11175.4379 | 11175.4379 | 11175.4379 | 10744.2638 | 10714.9079 | 10714.9079 | 10714.9079 | 10744.2638 | 10714.9079 | 6324.068
Option 4 SG | NEM |  | 24h | 0 | 0 | 0 | 0 | 0 | 0 | 0 | 0 | 0 | 0.00014934 | 0.00014893 | 0.00014893 | 0.00014893 | 0.00014934 | 0.00014893 | 0.00014893 | 0.00014893 | 0.00014934 | 0.00014893 | 0.00014893 | 0.00014893 | 0.00014934 | 0.00014893 | 0.00022841
Option 4 SG | NEM |  | 2h | 79427.1155 | 129761.6906 | 138855.4777 | 144640.122 | 151417.0476 | 151825.9883 | 152815.9856 | 152157.6099 | 151737.9873 | 152153.1939 | 151061.8656 | 151061.8658 | 149641.2616 | 150049.6083 | 148762.8098 | 144534.5178 | 143761.9145 | 140483.2675 | 130633.3625 | 122823.916 | 113363.4697 | 72061.7433 | 66368.4304 | 59931.6679
Option 4 SG | NEM |  | 4h | 37761.9987 | 104981.5604 | 158555.068 | 189594.3549 | 190571.7139 | 194351.0707 | 193826.4268 | 193829.1161 | 193844.2397 | 194410.8721 | 193829.1161 | 193829.1162 | 193829.1162 | 194351.0709 | 193829.1162 | 193829.1162 | 193829.1162 | 197390.1001 | 201311.0823 | 210250.0016 | 206621.1495 | 154718.7887 | 123293.8927 | 129899.5925
Option 4 SG | NEM |  | 8h | 10753.1638 | 25082.8437 | 49037.6156 | 67026.4357 | 67026.4357 | 67210.0697 | 67026.4358 | 97080.1685 | 97080.1689 | 106090.7083 | 105800.8429 | 105800.8429 | 105800.8429 | 106090.7083 | 105800.8429 | 105800.8429 | 105800.8429 | 106090.7088 | 105800.844 | 105800.844 | 92067.1119 | 85662.8934 | 65753.0961 | 86982.5184
Option 4 SG | NEM |  | Biomass | 6394.5536 | 6412.0729 | 6394.5536 | 6394.5536 | 6394.5536 | 6412.0729 | 6394.5536 | 6394.5536 | 6394.5536 | 6412.0729 | 6394.5536 | 6394.5536 | 6394.5536 | 6412.0729 | 6394.5536 | 6394.5536 | 6394.5536 | 6412.0729 | 6394.5536 | 6394.5536 | 6394.5536 | 6412.0729 | 6394.5536 | 6394.5536
Option 4 SG | NEM |  | Black Coal | 545887.4565 | 547383.0386 | 506969.6904 | 313406.284 | 266059.074 | 266788.003 | 266059.074 | 266059.074 | 266059.074 | 266788.003 | 241233.574 | 206981.829 | 206981.829 | 207548.9025 | 170194.784 | 170194.784 | 134087.6456 | 121474.819 | 108198.1956 | 95253.4706 | 82308.7456 | 82534.249 | 82308.7456 | 0
Option 4 SG | NEM |  | Brown Coal | 254321.241 | 255018.0115 | 194534.261 | 127572.913 | 127572.913 | 127922.4278 | 127572.913 | 127572.913 | 0 | 0 | 0 | 0 | 0 | 0 | 0 | 0 | 0 | 0 | 0 | 0 | 0 | 0 | 0 | 0
Option 4 SG | NEM |  | CCGT | 252668.4198 | 246843.9003 | 222663.9498 | 222663.9498 | 222663.9498 | 223273.988 | 222663.9498 | 222663.9498 | 222663.9498 | 223273.988 | 195062.7223 | 157137.9188 | 150872.0817 | 147187.8187 | 133960.6662 | 133960.6662 | 133960.6662 | 105572.5156 | 105284.0662 | 59078.8944 | 59078.8944 | 39069.5253 | 38962.778 | 38962.778
Option 4 SG | NEM |  | CST | 0 | 0 | 0 | 0 | 0 | 0 | 0 | 0 | 0 | 0 | 0 | 0 | 0 | 0 | 0 | 0 | 0 | 0 | 0 | 0 | 0 | 0 | 0 | 0
Option 4 SG | NEM |  | Coordinated CER | 0 | 0 | 0 | 0 | 0 | 0 | 0 | 0 | 0 | 0 | 0 | 0 | 0 | 0 | 0 | 0 | 0 | 0 | 0 | 0 | 0 | 0 | 0 | 0
Option 4 SG | NEM |  | DSP | 0 | 0 | 0 | 0 | 0 | 0 | 0 | 0 | 0 | 0 | 0 | 0 | 0 | 0 | 0 | 0 | 0 | 0 | 0 | 0 | 0 | 0 | 0 | 0
Option 4 SG | NEM |  | Distributed PV | 0 | 0 | 0 | 0 | 0 | 0 | 0 | 0 | 0 | 0 | 0 | 0 | 0 | 0 | 0 | 0 | 0 | 0 | 0 | 0 | 0 | 0 | 0 | 0
Option 4 SG | NEM |  | H2 Reciprocating Engine | 0 | 0 | 6178.7836 | 10638 | 10638 | 10667.1452 | 10638 | 10638 | 10638 | 10667.1452 | 10638 | 10638 | 10638 | 10667.1452 | 10638 | 10638 | 10638 | 10667.1452 | 10638 | 10638 | 10638 | 10667.1452 | 10638 | 10638
Option 4 SG | NEM |  | Hydro | 735443.6566 | 737458.5708 | 735443.6566 | 735443.6566 | 756423.2219 | 773678.009 | 771564.1346 | 771564.1346 | 771564.1346 | 773678.009 | 771564.1346 | 771564.1346 | 771564.1346 | 773678.009 | 771564.1346 | 771564.1346 | 771564.1346 | 773678.009 | 771564.1346 | 771564.1346 | 771564.1346 | 773678.009 | 771564.1346 | 771564.1346
Option 4 SG | NEM |  | Liquid Fuel | 28220.1868 | 25778.7735 | 23168.8898 | 23168.8898 | 23168.8898 | 23232.3662 | 23168.8898 | 13172.153 | 13172.153 | 13208.2411 | 13172.153 | 13172.153 | 13172.153 | 13208.2411 | 13172.153 | 13172.153 | 13172.153 | 13208.2411 | 8670.1979 | 8670.1979 | 4389.8757 | 4401.9028 | 4389.8757 | 4389.8757
Option 4 SG | NEM |  | OCGT | 201175.3169 | 203167.8964 | 204659.5301 | 204659.5301 | 200818.5599 | 208442.3258 | 207872.8112 | 202810.2792 | 199055.7884 | 196638.9172 | 194289.4869 | 194289.4869 | 198890.0476 | 186370.3281 | 186802.9564 | 198786.9279 | 200568.1946 | 201117.6965 | 189523.2416 | 192928.3164 | 197560.117 | 198424.8258 | 209249.5837 | 217730.2789
Option 4 SG | NEM |  | Offshore Wind | 0 | 0 | 0 | 0 | 0 | 342249.1068 | 455142.2188 | 568799.7808 | 682628 | 855622.7669 | 1023941.9997 | 1194599.0001 | 1365256.0001 | 1540120.9809 | 1535913.0001 | 1535913.0001 | 1535913.0001 | 1540120.9809 | 1535913.0001 | 1535913.0001 | 1535913.0001 | 1540120.9809 | 1535913.0001 | 1535913.0001
Option 4 SG | NEM |  | PHES | 105734.316 | 106023.9991 | 215139.1057 | 294096.336 | 294096.336 | 294902.0794 | 294096.336 | 294096.336 | 442861.0224 | 444074.341 | 442861.0231 | 442861.0231 | 442861.0231 | 444074.341 | 442861.0231 | 442861.0231 | 442861.0231 | 444074.341 | 442861.0231 | 442861.0231 | 442861.0232 | 444074.3415 | 442861.0237 | 442861.0239
Option 4 SG | NEM |  | Solar | 148396.6702 | 261638.7752 | 294288.9553 | 405355.1046 | 410066.2137 | 413702.326 | 412565.3281 | 412559.2801 | 412554.8778 | 413685.1656 | 415909.5291 | 415228.0967 | 415228.0967 | 416365.7081 | 415228.0976 | 437573.3798 | 459939.3681 | 459158.2526 | 451441.1229 | 458276.5836 | 457544.4044 | 466395.8666 | 464066.3737 | 466746.8476
Option 4 SG | NEM |  | Wind | 418187.5792 | 455118.57 | 536486.7707 | 612608.4544 | 663648.8708 | 675742.4764 | 679722.5034 | 702280.5547 | 707404.3801 | 712659.6214 | 749770.6348 | 794667.1829 | 787341.3851 | 780164.7771 | 828718.7468 | 869515.086 | 920254.3958 | 949378.0315 | 948613.1869 | 943584.3139 | 1062077.5229 | 1133897.4462 | 1159869.3375 | 1214443.9665
Option 4 SG | NSW |  | 12h | 0 | 0 | 21463.2211 | 86088.744 | 86088.744 | 86324.6036 | 86088.744 | 86088.744 | 86088.744 | 86324.6036 | 86088.744 | 86088.744 | 86088.744 | 86324.6036 | 86088.744 | 86088.744 | 86088.744 | 86324.6036 | 86088.744 | 86088.744 | 86088.744 | 86324.6036 | 86088.744 | 86088.744
Option 4 SG | NSW |  | 1h | 1665.782 | 2542.5569 | 2535.61 | 2535.61 | 2535.61 | 2542.5569 | 2535.6101 | 2535.6101 | 2535.6101 | 2542.557 | 2535.6101 | 2535.6101 | 2535.6101 | 2542.557 | 2535.6101 | 2535.6101 | 2535.6101 | 2080.7653 | 2075.0801 | 2075.0801 | 2075.0801 | 2080.7653 | 2075.0802 | 2075.0803
Option 4 SG | NSW |  | 2h | 9471.9916 | 16469.7376 | 17706.6338 | 20067.934 | 27177.7825 | 27252.2444 | 27177.6228 | 27041.6698 | 27041.6699 | 27115.759 | 26365.285 | 26365.2852 | 26365.2852 | 26437.521 | 25486.2552 | 25486.2552 | 25486.2552 | 25556.0828 | 25486.2553 | 25284.0614 | 25284.0615 | 21499.4359 | 20080.4986 | 20080.502
Option 4 SG | NSW |  | 4h | 28804.8801 | 54447.7375 | 95423.6436 | 122353.3147 | 123435.1527 | 127039.6945 | 126689.8654 | 126692.5547 | 126692.5547 | 127039.6945 | 126692.5547 | 126692.5547 | 126692.5547 | 127039.6945 | 126692.5547 | 126692.5547 | 126692.5547 | 127039.6945 | 126692.5547 | 120469.8127 | 108562.8627 | 85740.3162 | 44378.6199 | 33382.1522
Option 4 SG | NSW |  | 8h | 10753.1638 | 25082.8437 | 36926.4825 | 54915.3025 | 54915.3025 | 55065.7554 | 54915.3025 | 84969.0351 | 84969.0351 | 85201.827 | 84969.0351 | 84969.0351 | 84969.0351 | 85201.827 | 84969.0351 | 84969.0351 | 84969.0351 | 85201.827 | 84969.0351 | 84969.0351 | 71235.3026 | 60118.9833 | 52390.1095 | 71861.2663
Option 4 SG | NSW |  | Black Coal | 219795.9775 | 220398.1583 | 200793.0234 | 71721.505 | 36787.045 | 36887.8314 | 36787.045 | 36787.045 | 36787.045 | 36887.8314 | 36787.045 | 36787.045 | 36787.045 | 36887.8314 | 0 | 0 | 0 | 0 | 0 | 0 | 0 | 0 | 0 | 0
Option 4 SG | NSW |  | CCGT | 37253.144 | 37355.2074 | 37253.144 | 37253.144 | 37253.144 | 37355.2074 | 37253.144 | 37253.144 | 37253.144 | 37355.2074 | 37253.144 | 37253.144 | 37253.144 | 37355.2074 | 37253.144 | 37253.144 | 37253.144 | 8600.0414 | 8576.544 | 8576.544 | 8576.544 | 8600.0414 | 8576.544 | 8576.544
Option 4 SG | NSW |  | CST | 0 | 0 | 0 | 0 | 0 | 0 | 0 | 0 | 0 | 0 | 0 | 0 | 0 | 0 | 0 | 0 | 0 | 0 | 0 | 0 | 0 | 0 | 0 | 0
Option 4 SG | NSW |  | Coordinated CER | 0 | 0 | 0 | 0 | 0 | 0 | 0 | 0 | 0 | 0 | 0 | 0 | 0 | 0 | 0 | 0 | 0 | 0 | 0 | 0 | 0 | 0 | 0 | 0
Option 4 SG | NSW |  | DSP | 0 | 0 | 0 | 0 | 0 | 0 | 0 | 0 | 0 | 0 | 0 | 0 | 0 | 0 | 0 | 0 | 0 | 0 | 0 | 0 | 0 | 0 | 0 | 0
Option 4 SG | NSW |  | Distributed PV | 0 | 0 | 0 | 0 | 0 | 0 | 0 | 0 | 0 | 0 | 0 | 0 | 0 | 0 | 0 | 0 | 0 | 0 | 0 | 0 | 0 | 0 | 0 | 0
Option 4 SG | NSW |  | Hydro | 244250.2765 | 244919.4553 | 244250.2765 | 244250.2765 | 244250.2765 | 244919.4553 | 244250.2765 | 244250.2765 | 244250.2765 | 244919.4553 | 244250.2765 | 244250.2765 | 244250.2765 | 244919.4553 | 244250.2765 | 244250.2765 | 244250.2765 | 244919.4553 | 244250.2765 | 244250.2765 | 244250.2765 | 244919.4553 | 244250.2765 | 244250.2765
Option 4 SG | NSW |  | OCGT | 64809.3814 | 64986.9414 | 64809.3814 | 64809.3814 | 64809.3814 | 64986.9414 | 64809.3814 | 64809.3814 | 64809.3814 | 64986.9414 | 64066.3035 | 64066.3035 | 68666.8643 | 68854.9927 | 75725.7479 | 76553.3166 | 80932.4707 | 81154.2035 | 69616.392 | 69616.392 | 69616.392 | 69807.1218 | 76508.1431 | 76508.1431
Option 4 SG | NSW |  | Offshore Wind | 0 | 0 | 0 | 0 | 0 | 0 | 0 | 0 | 0 | 0 | 0 | 0 | 0 | 0 | 0 | 0 | 0 | 0 | 0 | 0 | 0 | 0 | 0 | 0
Option 4 SG | NSW |  | PHES | 23212.072 | 23275.6667 | 132616.8617 | 211574.092 | 211574.092 | 212153.747 | 211574.092 | 211574.092 | 211574.092 | 212153.7474 | 211574.0923 | 211574.0923 | 211574.0923 | 212153.7474 | 211574.0923 | 211574.0923 | 211574.0923 | 212153.7474 | 211574.0923 | 211574.0923 | 211574.0923 | 212153.7474 | 211574.0923 | 211574.0923
Option 4 SG | NSW |  | Solar | 69151.8276 | 124635.7617 | 127498.7933 | 232292.1281 | 237010.171 | 240234.8794 | 239578.5 | 239578.5 | 239578.5001 | 240234.88 | 239578.5007 | 239578.501 | 239578.501 | 240234.8805 | 239578.5015 | 240814.8548 | 239292.6139 | 237167.7474 | 236519.7481 | 241724.0086 | 240882.1501 | 241142.7075 | 239853.7154 | 233182.3235
Option 4 SG | NSW |  | Wind | 82680.1732 | 93683.2815 | 104378.8086 | 126079.245 | 163685.7514 | 178496.2079 | 178008.5136 | 178008.5136 | 178008.5141 | 178496.2092 | 176675.4789 | 189210.9538 | 185544.4513 | 186052.7923 | 235825.2629 | 269822.8096 | 297044.8281 | 289448.3316 | 300354.2948 | 293559.8122 | 363164.4714 | 398093.3175 | 400147.8445 | 435233.9421
Option 4 SG | NSW | CNSW | 12h | 0 | 0 | 21463.2211 | 86088.744 | 86088.744 | 86324.6036 | 86088.744 | 86088.744 | 86088.744 | 86324.6036 | 86088.744 | 86088.744 | 86088.744 | 86324.6036 | 86088.744 | 86088.744 | 86088.744 | 86324.6036 | 86088.744 | 86088.744 | 86088.744 | 86324.6036 | 86088.744 | 86088.744
Option 4 SG | NSW | CNSW | 2h | 1258.3355 | 3558.7315 | 3549.0081 | 3549.0081 | 3549.0081 | 3558.7315 | 3549.0082 | 3549.0082 | 3549.0082 | 3558.7316 | 3549.0082 | 3549.0083 | 3549.0083 | 3558.7316 | 3549.0083 | 3549.0083 | 3549.0083 | 3558.7316 | 3549.0083 | 3346.8143 | 3346.8144 | 2576.9857 | 2569.9449 | 2569.9451
Option 4 SG | NSW | CNSW | 4h | 21772.6997 | 21832.3878 | 21772.6997 | 21772.6997 | 21772.6997 | 21832.3878 | 21770.0104 | 21772.6997 | 21772.6997 | 21832.3878 | 21772.6997 | 21772.6997 | 21772.6997 | 21832.3878 | 21772.6997 | 21772.6997 | 21772.6997 | 21832.3878 | 21772.6997 | 21772.6997 | 9865.7497 | 9892.816 | 9863.0604 | 9865.7497
Option 4 SG | NSW | CNSW | 8h | 0 | 2093.9624 | 2088.2417 | 2088.2417 | 2088.2417 | 2093.9629 | 2088.2417 | 2088.2432 | 2088.2432 | 2093.9644 | 2088.2432 | 2088.2432 | 2088.2432 | 2093.9644 | 2088.2432 | 2088.2432 | 2088.2432 | 2093.9644 | 2088.2432 | 2088.2432 | 2088.2432 | 0.0020469 | 0.0016587 | 183.2906
Option 4 SG | NSW | CNSW | Black Coal | 108640.8775 | 108938.5237 | 108640.8775 | 36787.045 | 36787.045 | 36887.8314 | 36787.045 | 36787.045 | 36787.045 | 36887.8314 | 36787.045 | 36787.045 | 36787.045 | 36887.8314 | 0 | 0 | 0 | 0 | 0 | 0 | 0 | 0 | 0 | 0
Option 4 SG | NSW | CNSW | CST | 0 | 0 | 0 | 0 | 0 | 0 | 0 | 0 | 0 | 0 | 0 | 0 | 0 | 0 | 0 | 0 | 0 | 0 | 0 | 0 | 0 | 0 | 0 | 0
Option 4 SG | NSW | CNSW | Coordinated CER | 0 | 0 | 0 | 0 | 0 | 0 | 0 | 0 | 0 | 0 | 0 | 0 | 0 | 0 | 0 | 0 | 0 | 0 | 0 | 0 | 0 | 0 | 0 | 0
Option 4 SG | NSW | CNSW | Distributed PV | 0 | 0 | 0 | 0 | 0 | 0 | 0 | 0 | 0 | 0 | 0 | 0 | 0 | 0 | 0 | 0 | 0 | 0 | 0 | 0 | 0 | 0 | 0 | 0
Option 4 SG | NSW | CNSW | OCGT | 0 | 0 | 0 | 0 | 0 | 0 | 0 | 0 | 0 | 0 | 0 | 0 | 0 | 0 | 0 | 0 | 0 | 0 | 0 | 0 | 0 | 0 | 0 | 0
Option 4 SG | NSW | CNSW | PHES | 23212.072 | 23275.6667 | 23212.072 | 23212.072 | 23212.072 | 23275.6667 | 23212.072 | 23212.072 | 23212.072 | 23275.6669 | 23212.0721 | 23212.0721 | 23212.0721 | 23275.6669 | 23212.0721 | 23212.0721 | 23212.0721 | 23275.6669 | 23212.0721 | 23212.0721 | 23212.0721 | 23275.6669 | 23212.0721 | 23212.0721
Option 4 SG | NSW | CNSW | Solar | 28851.6319 | 47787.5167 | 47656.9498 | 145184.346 | 149906.966 | 152893.0355 | 152475.295 | 152475.295 | 152475.295 | 152893.0355 | 152475.295 | 152475.295 | 152475.295 | 152893.0356 | 152475.2951 | 152475.2951 | 150430.6705 | 150842.8094 | 150430.6706 | 149944.7805 | 149944.7806 | 150355.5882 | 149314.6482 | 146728.8114
Option 4 SG | NSW | CNSW | Wind | 15670.8626 | 20032.2698 | 29615.5125 | 50913.3949 | 79703.5621 | 79921.928 | 79703.5622 | 79703.5622 | 79703.5623 | 79921.9285 | 79703.5636 | 79703.5643 | 79703.5645 | 79921.9304 | 136842.4706 | 158114.1107 | 174368.3916 | 174846.1132 | 182431.5745 | 182431.5749 | 242545.308 | 243209.8168 | 242545.3093 | 259122.5843
Option 4 SG | NSW | NNSW | 1h | 1205.2519 | 2080.7652 | 2075.08 | 2075.08 | 2075.08 | 2080.7652 | 2075.08 | 2075.08 | 2075.08 | 2080.7652 | 2075.08 | 2075.08 | 2075.08 | 2080.7652 | 2075.08 | 2075.08 | 2075.08 | 2080.7652 | 2075.08 | 2075.08 | 2075.08 | 2080.7652 | 2075.08 | 2075.08
Option 4 SG | NSW | NNSW | 2h | 955.6558 | 5633.1186 | 6899.6251 | 6899.6251 | 6899.6251 | 6918.5282 | 6899.6251 | 6899.6251 | 6899.6251 | 6918.5282 | 6899.6251 | 6899.6251 | 6899.6251 | 6918.5282 | 6899.6251 | 6899.6251 | 6899.6251 | 6918.5282 | 6899.6251 | 6899.6251 | 6899.6252 | 3843.6269 | 3833.1252 | 3833.1253
Option 4 SG | NSW | NNSW | 8h | 8844.5138 | 17247.2436 | 17200.1209 | 17200.1209 | 17200.1209 | 17247.2445 | 17200.1209 | 17200.1223 | 17200.1223 | 17247.246 | 17200.1223 | 17200.1223 | 17200.1223 | 17247.246 | 17200.1223 | 17200.1223 | 17200.1223 | 17247.246 | 17200.1223 | 17200.1223 | 5375.0398 | 0.002344 | 0.001482 | 0.0027495
Option 4 SG | NSW | NNSW | CST | 0 | 0 | 0 | 0 | 0 | 0 | 0 | 0 | 0 | 0 | 0 | 0 | 0 | 0 | 0 | 0 | 0 | 0 | 0 | 0 | 0 | 0 | 0 | 0
Option 4 SG | NSW | NNSW | Coordinated CER | 0 | 0 | 0 | 0 | 0 | 0 | 0 | 0 | 0 | 0 | 0 | 0 | 0 | 0 | 0 | 0 | 0 | 0 | 0 | 0 | 0 | 0 | 0 | 0
Option 4 SG | NSW | NNSW | Distributed PV | 0 | 0 | 0 | 0 | 0 | 0 | 0 | 0 | 0 | 0 | 0 | 0 | 0 | 0 | 0 | 0 | 0 | 0 | 0 | 0 | 0 | 0 | 0 | 0
Option 4 SG | NSW | NNSW | PHES | 0 | 0 | 0 | 0 | 0 | 0 | 0 | 0 | 0 | 0.00015449 | 0.00015407 | 0.00015407 | 0.00015407 | 0.00015449 | 0.00015407 | 0.00015407 | 0.00015407 | 0.00015449 | 0.00015407 | 0.00015407 | 0.00015407 | 0.00015449 | 0.00015407 | 0.00015407
Option 4 SG | NSW | NNSW | Solar | 10636.3398 | 14970.626 | 17867.7538 | 19836.3289 | 19836.3289 | 19890.675 | 19836.3289 | 19836.3289 | 19836.3289 | 19890.675 | 19836.3289 | 19836.329 | 19836.329 | 19890.6751 | 19836.329 | 19836.329 | 19836.329 | 19612.9584 | 19559.3711 | 19559.3711 | 18783.8887 | 18835.3514 | 18783.8888 | 18783.8888
Option 4 SG | NSW | NNSW | Wind | 14288.9181 | 14328.0659 | 14288.9181 | 14691.4722 | 19329.2491 | 21128.1333 | 21070.4062 | 21070.4062 | 21070.4063 | 21128.1336 | 21070.4079 | 33605.8814 | 28036.0193 | 28112.8303 | 28036.0193 | 41744.5845 | 52712.322 | 44113.7955 | 43993.2661 | 43993.2662 | 59753.7737 | 65963.0904 | 74419.6126 | 85428.2555
Option 4 SG | NSW | SNSW | 1h | 460.53 | 461.7917 | 460.53 | 460.53 | 460.53 | 461.7917 | 460.53 | 460.53 | 460.53 | 461.7917 | 460.53 | 460.53 | 460.53 | 461.7917 | 460.53 | 460.53 | 460.53 | 0 | 0 | 0 | 0 | 0 | 0 | 0
Option 4 SG | NSW | SNSW | 2h | 3672.7539 | 3682.8185 | 3672.7539 | 3672.7539 | 3672.7539 | 3682.8185 | 3672.594 | 3536.641 | 3536.641 | 3546.3326 | 3536.641 | 3536.641 | 3536.641 | 3546.3327 | 3536.641 | 3536.641 | 3536.641 | 3546.3327 | 3536.641 | 3536.641 | 3536.641 | 3546.3326 | 2176.4471 | 2176.4472
Option 4 SG | NSW | SNSW | 4h | 0 | 0 | 0 | 0 | 1081.8379 | 4351.1283 | 4339.24 | 4339.24 | 4339.24 | 4351.1283 | 4339.24 | 4339.24 | 4339.24 | 4351.1283 | 4339.24 | 4339.24 | 4339.24 | 4351.1283 | 4339.24 | 4339.24 | 4339.24 | 4351.1283 | 4339.24 | 4339.24
Option 4 SG | NSW | SNSW | 8h | 1908.65 | 5741.6375 | 10073.5071 | 13211.1305 | 13211.1305 | 13247.3253 | 13211.1305 | 13211.1314 | 13211.1314 | 13247.3263 | 13211.1314 | 13211.1314 | 13211.1314 | 13247.3263 | 13211.1314 | 13211.1314 | 13211.1314 | 13247.3263 | 13211.1314 | 13211.1314 | 11302.4814 | 7505.6888 | 7485.1811 | 7485.1821
Option 4 SG | NSW | SNSW | CST | 0 | 0 | 0 | 0 | 0 | 0 | 0 | 0 | 0 | 0 | 0 | 0 | 0 | 0 | 0 | 0 | 0 | 0 | 0 | 0 | 0 | 0 | 0 | 0
Option 4 SG | NSW | SNSW | Coordinated CER | 0 | 0 | 0 | 0 | 0 | 0 | 0 | 0 | 0 | 0 | 0 | 0 | 0 | 0 | 0 | 0 | 0 | 0 | 0 | 0 | 0 | 0 | 0 | 0
Option 4 SG | NSW | SNSW | Distributed PV | 0 | 0 | 0 | 0 | 0 | 0 | 0 | 0 | 0 | 0 | 0 | 0 | 0 | 0 | 0 | 0 | 0 | 0 | 0 | 0 | 0 | 0 | 0 | 0
Option 4 SG | NSW | SNSW | Hydro | 244250.2765 | 244919.4553 | 244250.2765 | 244250.2765 | 244250.2765 | 244919.4553 | 244250.2765 | 244250.2765 | 244250.2765 | 244919.4553 | 244250.2765 | 244250.2765 | 244250.2765 | 244919.4553 | 244250.2765 | 244250.2765 | 244250.2765 | 244919.4553 | 244250.2765 | 244250.2765 | 244250.2765 | 244919.4553 | 244250.2765 | 244250.2765
Option 4 SG | NSW | SNSW | OCGT | 18661.3024 | 18712.4293 | 18661.3024 | 18661.3024 | 18661.3024 | 18712.4293 | 18661.3024 | 18661.3024 | 18661.3024 | 18712.4293 | 18661.3024 | 18661.3024 | 18661.3024 | 18712.4293 | 18661.3024 | 18661.3024 | 18661.3024 | 18712.4293 | 0 | 0 | 0 | 0 | 0 | 0
Option 4 SG | NSW | SNSW | PHES | 0 | 0 | 109404.7897 | 188362.02 | 188362.02 | 188878.0803 | 188362.02 | 188362.02 | 188362.02 | 188878.0803 | 188362.02 | 188362.02 | 188362.02 | 188878.0803 | 188362.02 | 188362.02 | 188362.02 | 188878.0803 | 188362.02 | 188362.02 | 188362.02 | 188878.0803 | 188362.02 | 188362.02
Option 4 SG | NSW | SNSW | Solar | 29663.8558 | 61877.619 | 61974.0897 | 67271.4532 | 67266.8761 | 67451.1689 | 67266.8761 | 67266.8761 | 67266.8761 | 67451.1692 | 67266.8764 | 67266.8765 | 67266.8765 | 67451.1693 | 67266.8765 | 67266.8765 | 67266.8766 | 64948.4226 | 64770.9679 | 64770.9679 | 63726.0375 | 63501.2352 | 63327.7347 | 59242.1794
Option 4 SG | NSW | SNSW | Wind | 52720.3925 | 59322.9458 | 60474.3779 | 60474.378 | 64652.9402 | 77446.1467 | 77234.5452 | 77234.5452 | 77234.5454 | 77446.147 | 75901.5072 | 75901.5078 | 75775.7657 | 75983.3706 | 68917.6711 | 67935.0126 | 67935.0127 | 68453.7618 | 71900.3523 | 65105.8694 | 58836.2879 | 86885.7493 | 81153.8208 | 88654.0005
Option 4 SG | NSW | SNW | 1h | 1.6425e-05 | 1.647e-05 | 1.6425e-05 | 2.8789e-05 | 2.8789e-05 | 2.8868e-05 | 0.00010079 | 0.00010079 | 0.00010079 | 0.00013209 | 0.00013173 | 0.00013173 | 0.00013173 | 0.00013209 | 0.00013173 | 0.00013173 | 0.00013173 | 0.00013209 | 0.00013173 | 0.00013173 | 0.00014189 | 0.00015414 | 0.00018106 | 0.00027822
Option 4 SG | NSW | SNW | 2h | 3585.2464 | 3595.0692 | 3585.2466 | 5946.5468 | 13056.3954 | 13092.1663 | 13056.3955 | 13056.3956 | 13056.3956 | 13092.1666 | 12380.0107 | 12380.0107 | 12380.0107 | 12413.9285 | 11500.9807 | 11500.9807 | 11500.9807 | 11532.4903 | 11500.9808 | 11500.9809 | 11500.981 | 11532.4907 | 11500.9814 | 11500.9843
Option 4 SG | NSW | SNW | 4h | 7032.1803 | 32615.3497 | 73650.9439 | 100580.615 | 100580.615 | 100856.1784 | 100580.615 | 100580.615 | 100580.615 | 100856.1784 | 100580.615 | 100580.615 | 100580.615 | 100856.1784 | 100580.615 | 100580.615 | 100580.615 | 100856.1784 | 100580.615 | 94357.873 | 94357.873 | 71496.3718 | 30176.3195 | 19177.1625
Option 4 SG | NSW | SNW | 8h | 0 | 0.00015875 | 7564.6129 | 22415.8095 | 22415.8095 | 22477.2227 | 22415.8095 | 52469.5381 | 52469.5381 | 52613.2903 | 52469.5381 | 52469.5381 | 52469.5381 | 52613.2903 | 52469.5381 | 52469.5381 | 52469.5381 | 52613.2903 | 52469.5381 | 52469.5381 | 52469.5381 | 52613.2901 | 44904.9253 | 64192.7909
Option 4 SG | NSW | SNW | Black Coal | 111155.1 | 111459.6345 | 92152.1459 | 34934.46 | 0 | 0 | 0 | 0 | 0 | 0 | 0 | 0 | 0 | 0 | 0 | 0 | 0 | 0 | 0 | 0 | 0 | 0 | 0 | 0
Option 4 SG | NSW | SNW | CCGT | 37253.144 | 37355.2074 | 37253.144 | 37253.144 | 37253.144 | 37355.2074 | 37253.144 | 37253.144 | 37253.144 | 37355.2074 | 37253.144 | 37253.144 | 37253.144 | 37355.2074 | 37253.144 | 37253.144 | 37253.144 | 8600.0414 | 8576.544 | 8576.544 | 8576.544 | 8600.0414 | 8576.544 | 8576.544
Option 4 SG | NSW | SNW | Coordinated CER | 0 | 0 | 0 | 0 | 0 | 0 | 0 | 0 | 0 | 0 | 0 | 0 | 0 | 0 | 0 | 0 | 0 | 0 | 0 | 0 | 0 | 0 | 0 | 0
Option 4 SG | NSW | SNW | DSP | 0 | 0 | 0 | 0 | 0 | 0 | 0 | 0 | 0 | 0 | 0 | 0 | 0 | 0 | 0 | 0 | 0 | 0 | 0 | 0 | 0 | 0 | 0 | 0
Option 4 SG | NSW | SNW | Distributed PV | 0 | 0 | 0 | 0 | 0 | 0 | 0 | 0 | 0 | 0 | 0 | 0 | 0 | 0 | 0 | 0 | 0 | 0 | 0 | 0 | 0 | 0 | 0 | 0
Option 4 SG | NSW | SNW | OCGT | 46148.079 | 46274.5121 | 46148.079 | 46148.079 | 46148.079 | 46274.5121 | 46148.079 | 46148.079 | 46148.079 | 46274.5121 | 45405.0011 | 45405.0011 | 50005.5619 | 50142.5634 | 57064.4455 | 57892.0142 | 62271.1683 | 62441.7743 | 69616.392 | 69616.392 | 69616.392 | 69807.1218 | 76508.1431 | 76508.1431
Option 4 SG | NSW | SNW | Offshore Wind | 0 | 0 | 0 | 0 | 0 | 0 | 0 | 0 | 0 | 0 | 0 | 0 | 0 | 0 | 0 | 0 | 0 | 0 | 0 | 0 | 0 | 0 | 0 | 0
Option 4 SG | NSW | SNW | Solar | 0 | 0 | 0 | 0 | 1.1957e-05 | 2.6169e-05 | 7.713e-05 | 9.5258e-05 | 0.00011384 | 0.00016856 | 0.00029209 | 0.00045938 | 0.00045938 | 0.0005318 | 0.00092788 | 1236.3542 | 1758.7377 | 1763.557 | 1758.7386 | 7448.8891 | 8427.4433 | 8450.5326 | 8427.4438 | 8427.4439
Option 4 SG | NSW | SNW | Wind | 0 | 0 | 0 | 0 | 0 | 0 | 2.8685e-05 | 2.8685e-05 | 2.8685e-05 | 8.6954e-05 | 0.00019154 | 0.00032706 | 2029.1018 | 2034.661 | 2029.1018 | 2029.1018 | 2029.1018 | 2034.661 | 2029.1018 | 2029.1018 | 2029.1018 | 2034.661 | 2029.1018 | 2029.1018
Option 4 SG | QLD |  | 1h | 1991.3086 | 5573.9743 | 7394.26 | 7394.26 | 7394.26 | 7414.5182 | 7394.26 | 7394.26 | 7394.26 | 7414.5182 | 7394.26 | 7394.26 | 7394.26 | 7414.5182 | 7394.26 | 7394.26 | 7394.26 | 7414.5182 | 7394.26 | 7394.26 | 7394.26 | 7414.5182 | 7394.26 | 3003.42
Option 4 SG | QLD |  | 2h | 27804.4505 | 29995.1949 | 32830.0679 | 36316.6772 | 36263.7803 | 36364.8819 | 36263.7803 | 36266.093 | 36266.093 | 36364.3038 | 36266.0931 | 36266.0931 | 34912.7449 | 35008.9839 | 34913.3231 | 34911.0104 | 34138.4071 | 34231.945 | 31432.8673 | 25304.7123 | 25302.3997 | 23033.602 | 19522.0667 | 14857.4294
Option 4 SG | QLD |  | 4h | 8957.1186 | 10689.3862 | 14583.5565 | 17585.6537 | 17585.6537 | 17633.8335 | 17585.6537 | 17585.6537 | 17585.6537 | 17633.8335 | 17585.6537 | 17585.6537 | 17585.6537 | 17633.8335 | 17585.6537 | 17585.6537 | 17585.6537 | 20672.8628 | 25067.6197 | 40124.8022 | 48507.379 | 64874.0463 | 75940.107 | 85000.7498
Option 4 SG | QLD |  | 8h | 0 | 0 | 0.00017235 | 0.00028013 | 0.00028013 | 0.0002809 | 0.00028013 | 0.00039883 | 0.00046286 | 0.00046413 | 0.00046286 | 0.00046286 | 0.00046286 | 0.00046413 | 0.00046286 | 0.00046286 | 0.00046286 | 0.00097911 | 0.0014412 | 0.0014412 | 0.0016382 | 0.0018691 | 0.0025438 | 1758.2653
Option 4 SG | QLD |  | Biomass | 6394.5536 | 6412.0729 | 6394.5536 | 6394.5536 | 6394.5536 | 6412.0729 | 6394.5536 | 6394.5536 | 6394.5536 | 6412.0729 | 6394.5536 | 6394.5536 | 6394.5536 | 6412.0729 | 6394.5536 | 6394.5536 | 6394.5536 | 6412.0729 | 6394.5536 | 6394.5536 | 6394.5536 | 6412.0729 | 6394.5536 | 6394.5536
Option 4 SG | QLD |  | Black Coal | 326091.479 | 326984.8803 | 306176.6669 | 241684.779 | 229272.029 | 229900.1715 | 229272.029 | 229272.029 | 229272.029 | 229900.1715 | 204446.529 | 170194.784 | 170194.784 | 170661.0711 | 170194.784 | 170194.784 | 134087.6456 | 121474.819 | 108198.1956 | 95253.4706 | 82308.7456 | 82534.249 | 82308.7456 | 0
Option 4 SG | QLD |  | CCGT | 119749.1703 | 120077.2502 | 119749.1703 | 119749.1703 | 119749.1703 | 120077.2502 | 119749.1703 | 119749.1703 | 119749.1703 | 120077.2502 | 92147.9428 | 92147.9428 | 85882.1057 | 82019.7879 | 81795.6902 | 81795.6902 | 81795.6902 | 82019.7879 | 81795.6902 | 35590.5184 | 35590.5184 | 15516.7976 | 15474.402 | 15474.402
Option 4 SG | QLD |  | Coordinated CER | 0 | 0 | 0 | 0 | 0 | 0 | 0 | 0 | 0 | 0 | 0 | 0 | 0 | 0 | 0 | 0 | 0 | 0 | 0 | 0 | 0 | 0 | 0 | 0
Option 4 SG | QLD |  | Distributed PV | 0 | 0 | 0 | 0 | 0 | 0 | 0 | 0 | 0 | 0 | 0 | 0 | 0 | 0 | 0 | 0 | 0 | 0 | 0 | 0 | 0 | 0 | 0 | 0
Option 4 SG | QLD |  | H2 Reciprocating Engine | 0 | 0 | 6178.7836 | 10638 | 10638 | 10667.1452 | 10638 | 10638 | 10638 | 10667.1452 | 10638 | 10638 | 10638 | 10667.1452 | 10638 | 10638 | 10638 | 10667.1452 | 10638 | 10638 | 10638 | 10667.1452 | 10638 | 10638
Option 4 SG | QLD |  | Hydro | 19107.2316 | 19159.5802 | 19107.2316 | 19107.2316 | 19107.2316 | 19159.5802 | 19107.2316 | 19107.2316 | 19107.2316 | 19159.5802 | 19107.2316 | 19107.2316 | 19107.2316 | 19159.5802 | 19107.2316 | 19107.2316 | 19107.2316 | 19159.5802 | 19107.2316 | 19107.2316 | 19107.2316 | 19159.5802 | 19107.2316 | 19107.2316
Option 4 SG | QLD |  | Liquid Fuel | 14498.6919 | 14538.4143 | 14498.6919 | 14498.6919 | 14498.6919 | 14538.4143 | 14498.6919 | 4501.9551 | 4501.9551 | 4514.2892 | 4501.9551 | 4501.9551 | 4501.9551 | 4514.2892 | 4501.9551 | 4501.9551 | 4501.9551 | 4514.2892 | 0 | 0 | 0 | 0 | 0 | 0
Option 4 SG | QLD |  | OCGT | 42054.1201 | 43610.7511 | 45538.3333 | 45538.3333 | 45538.3333 | 52736.6739 | 52592.5846 | 52592.5846 | 48838.0938 | 48971.8968 | 48838.0938 | 48838.0938 | 48838.0938 | 48971.8968 | 48838.0938 | 48838.0938 | 48838.0938 | 48971.8968 | 56729.8155 | 63703.6785 | 48587.5197 | 48720.6362 | 48587.5197 | 44708.3238
Option 4 SG | QLD |  | PHES | 82522.244 | 82748.3323 | 82522.244 | 82522.244 | 82522.244 | 82748.3323 | 82522.244 | 82522.244 | 231286.9304 | 231920.5934 | 231286.9306 | 231286.9306 | 231286.9306 | 231920.5934 | 231286.9306 | 231286.9306 | 231286.9306 | 231920.5934 | 231286.9306 | 231286.9306 | 231286.9306 | 231920.5934 | 231286.9306 | 231286.9307
Option 4 SG | QLD |  | Solar | 52874.1811 | 70598.4489 | 79338.2165 | 79367.326 | 79360.3923 | 79570.9619 | 79346.891 | 79340.843 | 79336.4406 | 79553.8007 | 77992.4723 | 77311.0389 | 77311.0389 | 77522.85 | 77311.0392 | 99189.4513 | 123077.6806 | 124154.1189 | 121910.316 | 124033.6532 | 124143.3325 | 133655.8265 | 134576.4639 | 149960.6638
Option 4 SG | QLD |  | Wind | 77886.6005 | 89225.5755 | 105403.3943 | 108947.6514 | 108947.6514 | 109246.1382 | 113987.4457 | 116614.5501 | 127208.7621 | 135317.8033 | 171434.6627 | 202052.1115 | 215976.6784 | 216568.3954 | 225101.4336 | 225101.4338 | 250058.9753 | 290390.807 | 277260.2957 | 305961.0761 | 342606.5317 | 371760.9268 | 394846.3331 | 420881.9842
Option 4 SG | QLD | CQ | 2h | 2345.9786 | 3885.1953 | 3874.58 | 3857.7802 | 3807.196 | 3817.6267 | 3807.196 | 3807.196 | 3807.196 | 3817.6267 | 3807.196 | 3807.196 | 3807.196 | 3817.6267 | 3807.196 | 3807.196 | 3032.28 | 3040.5876 | 3032.28 | 3032.28 | 3032.28 | 3040.5876 | 3032.28 | 3032.28
Option 4 SG | QLD | CQ | 4h | 3350.7386 | 5067.646 | 5053.8 | 5053.8 | 5053.8 | 5067.646 | 5053.8 | 5053.8 | 5053.8 | 5067.646 | 5053.8 | 5053.8 | 5053.8 | 5067.646 | 5053.8 | 5053.8 | 5053.8 | 5067.646 | 5053.8 | 5053.8 | 0 | 0 | 0 | 0
Option 4 SG | QLD | CQ | 8h | 0 | 0 | 7.8438e-05 | 0.0001358 | 0.0001358 | 0.00013617 | 0.0001358 | 0.00018789 | 0.00025191 | 0.0002526 | 0.00025191 | 0.00025191 | 0.00025191 | 0.0002526 | 0.00025191 | 0.00025191 | 0.00025191 | 0.00046833 | 0.00064934 | 0.00064934 | 0.00084638 | 0.0008487 | 0.0011858 | 1758.2627
Option 4 SG | QLD | CQ | Black Coal | 117564.6484 | 117886.7433 | 117564.6484 | 92739.1484 | 92739.1484 | 92993.2283 | 92739.1484 | 92739.1484 | 92739.1484 | 92993.2283 | 92739.1484 | 92739.1484 | 92739.1484 | 92993.2283 | 92739.1484 | 92739.1484 | 92739.1484 | 80013.0383 | 66849.6984 | 53904.9734 | 40960.2484 | 41072.4683 | 40960.2484 | 0
Option 4 SG | QLD | CQ | Coordinated CER | 0 | 0 | 0 | 0 | 0 | 0 | 0 | 0 | 0 | 0 | 0 | 0 | 0 | 0 | 0 | 0 | 0 | 0 | 0 | 0 | 0 | 0 | 0 | 0
Option 4 SG | QLD | CQ | Distributed PV | 0 | 0 | 0 | 0 | 0 | 0 | 0 | 0 | 0 | 0 | 0 | 0 | 0 | 0 | 0 | 0 | 0 | 0 | 0 | 0 | 0 | 0 | 0 | 0
Option 4 SG | QLD | CQ | OCGT | 1372.1228 | 1375.882 | 1372.1228 | 1372.1228 | 1372.1228 | 8449.4601 | 8426.3741 | 8426.3741 | 7054.2513 | 7073.578 | 7054.2513 | 7054.2513 | 7054.2513 | 7073.578 | 7054.2513 | 7054.2513 | 7054.2513 | 7073.578 | 7054.2513 | 7054.2513 | 7054.2513 | 7073.578 | 7054.2513 | 7054.2513
Option 4 SG | QLD | CQ | PHES | 0 | 0 | 0 | 0 | 0 | 0 | 0 | 0 | 0 | 0.00016292 | 0.00016248 | 0.00016248 | 0.00016248 | 0.00016292 | 0.00016248 | 0.00016248 | 0.00016248 | 0.00016292 | 0.00016248 | 0.00016248 | 0.00016248 | 0.00016292 | 0.00016248 | 0.00026384
Option 4 SG | QLD | CQ | Solar | 12093.8483 | 14744.5881 | 15803.7854 | 15839.6757 | 15839.6757 | 15883.072 | 15839.6757 | 15839.6757 | 15839.6757 | 15883.0721 | 15839.6759 | 15839.6763 | 15839.6763 | 15883.0727 | 15839.6764 | 15839.6805 | 15839.6806 | 15654.23 | 14964.8299 | 14964.832 | 14964.8346 | 15005.8342 | 9942.0791 | 19460.4357
Option 4 SG | QLD | CQ | Wind | 15575.8956 | 26744.1564 | 33536.4289 | 33536.4289 | 33536.4289 | 33628.3095 | 33536.4291 | 33536.4291 | 33536.4292 | 33628.3102 | 33536.4376 | 37378.8657 | 37378.8657 | 37481.2736 | 37378.8657 | 37378.8659 | 37378.8661 | 48407.1611 | 48473.5411 | 65248.5703 | 68919.848 | 69108.6715 | 68919.851 | 67671.899
Option 4 SG | QLD | GG | 1h | 0 | 2562.3258 | 4390.84 | 4390.84 | 4390.84 | 4402.8697 | 4390.84 | 4390.84 | 4390.84 | 4402.8697 | 4390.84 | 4390.84 | 4390.84 | 4402.8697 | 4390.84 | 4390.84 | 4390.84 | 4402.8697 | 4390.84 | 4390.84 | 4390.84 | 4402.8697 | 4390.84 | 0
Option 4 SG | QLD | GG | 4h | 0 | 0 | 0.0002967 | 0.00073961 | 0.00073961 | 0.00074163 | 0.00073961 | 0.00073961 | 0.00073961 | 0.00074163 | 0.00073961 | 0.00073961 | 0.00073961 | 0.00074163 | 0.00073961 | 0.00073961 | 0.00073961 | 0.0017065 | 0.0025221 | 0.0028496 | 0.0079651 | 0.0080176 | 11588.7972 | 11588.7967
Option 4 SG | QLD | GG | Black Coal | 59581.2 | 59744.4362 | 39666.3879 | 0 | 0 | 0 | 0 | 0 | 0 | 0 | 0 | 0 | 0 | 0 | 0 | 0 | 0 | 0 | 0 | 0 | 0 | 0 | 0 | 0
Option 4 SG | QLD | GG | CCGT | 15474.402 | 15516.7976 | 15474.402 | 15474.402 | 15474.402 | 15516.7976 | 15474.402 | 15474.402 | 15474.402 | 15516.7976 | 15474.402 | 15474.402 | 15474.402 | 15516.7976 | 15474.402 | 15474.402 | 15474.402 | 15516.7976 | 15474.402 | 15474.402 | 15474.402 | 15516.7976 | 15474.402 | 15474.402
Option 4 SG | QLD | GG | Coordinated CER | 0 | 0 | 0 | 0 | 0 | 0 | 0 | 0 | 0 | 0 | 0 | 0 | 0 | 0 | 0 | 0 | 0 | 0 | 0 | 0 | 0 | 0 | 0 | 0
Option 4 SG | QLD | GG | Distributed PV | 0 | 0 | 0 | 0 | 0 | 0 | 0 | 0 | 0 | 0 | 0 | 0 | 0 | 0 | 0 | 0 | 0 | 0 | 0 | 0 | 0 | 0 | 0 | 0
Option 4 SG | QLD | GG | OCGT | 0 | 0 | 0 | 0 | 0 | 0 | 0 | 0 | 0 | 0 | 0 | 0 | 0 | 0 | 0 | 0 | 0 | 0 | 0 | 0 | 0 | 0 | 0 | 0
Option 4 SG | QLD | GG | Solar | 5670.0835 | 5685.618 | 5670.0835 | 5670.0835 | 5670.0835 | 5685.618 | 5670.0835 | 5670.0835 | 5670.0835 | 5685.618 | 5670.0835 | 5670.0835 | 5670.0835 | 5685.618 | 5670.0835 | 5670.0835 | 5670.0835 | 5685.618 | 5670.0835 | 5670.0835 | 5670.0835 | 5685.618 | 5670.0835 | 5670.0835
Option 4 SG | QLD | NQ | 2h | 0 | 581.7705 | 3497.016 | 7000.425 | 7000.425 | 7019.6042 | 7000.425 | 7000.425 | 7000.425 | 7019.6042 | 7000.425 | 7000.425 | 7000.425 | 7019.6042 | 7000.425 | 7000.425 | 7000.425 | 7019.6042 | 7000.425 | 7000.425 | 7000.425 | 4679.7362 | 4666.95 | 0
Option 4 SG | QLD | NQ | 4h | 0 | 0 | 3923.3754 | 5337.396 | 5337.396 | 5352.019 | 5337.396 | 5337.396 | 5337.396 | 5352.019 | 5337.396 | 5337.396 | 5337.396 | 5352.019 | 5337.396 | 5337.396 | 5337.396 | 5352.019 | 5337.396 | 5337.396 | 5337.396 | 5352.019 | 1617.876 | 1617.876
Option 4 SG | QLD | NQ | Biomass | 6394.5536 | 6412.0729 | 6394.5536 | 6394.5536 | 6394.5536 | 6412.0729 | 6394.5536 | 6394.5536 | 6394.5536 | 6412.0729 | 6394.5536 | 6394.5536 | 6394.5536 | 6412.0729 | 6394.5536 | 6394.5536 | 6394.5536 | 6412.0729 | 6394.5536 | 6394.5536 | 6394.5536 | 6412.0729 | 6394.5536 | 6394.5536
Option 4 SG | QLD | NQ | CCGT | 20116.1164 | 20171.229 | 20116.1164 | 20116.1164 | 20116.1164 | 20171.229 | 20116.1164 | 20116.1164 | 20116.1164 | 20171.229 | 20116.1164 | 20116.1164 | 20116.1164 | 20171.229 | 20116.1164 | 20116.1164 | 20116.1164 | 20171.229 | 20116.1164 | 20116.1164 | 20116.1164 | 0 | 0 | 0
Option 4 SG | QLD | NQ | Coordinated CER | 0 | 0 | 0 | 0 | 0 | 0 | 0 | 0 | 0 | 0 | 0 | 0 | 0 | 0 | 0 | 0 | 0 | 0 | 0 | 0 | 0 | 0 | 0 | 0
Option 4 SG | QLD | NQ | Distributed PV | 0 | 0 | 0 | 0 | 0 | 0 | 0 | 0 | 0 | 0 | 0 | 0 | 0 | 0 | 0 | 0 | 0 | 0 | 0 | 0 | 0 | 0 | 0 | 0
Option 4 SG | QLD | NQ | Hydro | 19107.2316 | 19159.5802 | 19107.2316 | 19107.2316 | 19107.2316 | 19159.5802 | 19107.2316 | 19107.2316 | 19107.2316 | 19159.5802 | 19107.2316 | 19107.2316 | 19107.2316 | 19159.5802 | 19107.2316 | 19107.2316 | 19107.2316 | 19159.5802 | 19107.2316 | 19107.2316 | 19107.2316 | 19159.5802 | 19107.2316 | 19107.2316
Option 4 SG | QLD | NQ | Liquid Fuel | 14498.6919 | 14538.4143 | 14498.6919 | 14498.6919 | 14498.6919 | 14538.4143 | 14498.6919 | 4501.9551 | 4501.9551 | 4514.2892 | 4501.9551 | 4501.9551 | 4501.9551 | 4514.2892 | 4501.9551 | 4501.9551 | 4501.9551 | 4514.2892 | 0 | 0 | 0 | 0 | 0 | 0
Option 4 SG | QLD | NQ | PHES | 27667.325 | 27743.1259 | 27667.325 | 27667.325 | 27667.325 | 27743.1259 | 27667.325 | 27667.325 | 27667.325 | 27743.1259 | 27667.325 | 27667.325 | 27667.325 | 27743.1259 | 27667.325 | 27667.325 | 27667.325 | 27743.1259 | 27667.325 | 27667.325 | 27667.325 | 27743.1259 | 27667.325 | 27667.325
Option 4 SG | QLD | NQ | Solar | 10223.347 | 12353.118 | 18653.4729 | 18653.4729 | 18653.4729 | 18704.5783 | 18653.4729 | 18653.4729 | 18653.4729 | 18704.5783 | 18653.4732 | 17972.0392 | 17972.0392 | 18021.2777 | 17972.0393 | 17972.0396 | 18469.4697 | 18025.5083 | 17976.2583 | 17976.2583 | 17765.5053 | 16405.5903 | 14267.5676 | 14267.5676
Option 4 SG | QLD | NQ | Wind | 12307.9469 | 12341.6673 | 21864.2075 | 25408.4646 | 25408.4646 | 25478.0768 | 30448.2579 | 33075.3623 | 43669.5729 | 44756.0516 | 47062.6995 | 47062.7188 | 60987.2858 | 61154.3742 | 70112.0408 | 70112.0408 | 95069.5821 | 118987.3034 | 118662.2017 | 127219.6187 | 125804.1968 | 133937.4802 | 157672.6758 | 165546.6305
Option 4 SG | QLD | SQ | 1h | 1991.3086 | 3011.6485 | 3003.42 | 3003.42 | 3003.42 | 3011.6485 | 3003.42 | 3003.42 | 3003.42 | 3011.6485 | 3003.42 | 3003.42 | 3003.42 | 3011.6485 | 3003.42 | 3003.42 | 3003.42 | 3011.6485 | 3003.42 | 3003.42 | 3003.42 | 3011.6485 | 3003.42 | 3003.42
Option 4 SG | QLD | SQ | 2h | 25458.4719 | 25528.2291 | 25458.472 | 25458.472 | 25456.1593 | 25527.651 | 25456.1593 | 25458.472 | 25458.472 | 25527.0729 | 25458.4721 | 25458.4721 | 24105.1239 | 24171.753 | 24105.7021 | 24103.3894 | 24105.7021 | 24171.7531 | 21400.1623 | 15272.0073 | 15269.6947 | 15313.2782 | 11822.8367 | 11825.1494
Option 4 SG | QLD | SQ | 4h | 5606.38 | 5621.7402 | 5606.3807 | 7194.4569 | 7194.4569 | 7214.1678 | 7194.4569 | 7194.4569 | 7194.4569 | 7214.1678 | 7194.4569 | 7194.4569 | 7194.4569 | 7214.1678 | 7194.4569 | 7194.4569 | 7194.4569 | 10253.196 | 14676.4212 | 29733.6033 | 43169.975 | 59522.0193 | 62733.4338 | 71794.0771
Option 4 SG | QLD | SQ | 8h | 0 | 0 | 9.3915e-05 | 0.00014433 | 0.00014433 | 0.00014473 | 0.00014433 | 0.00021095 | 0.00021095 | 0.00021152 | 0.00021095 | 0.00021095 | 0.00021095 | 0.00021152 | 0.00021095 | 0.00021095 | 0.00021095 | 0.00051078 | 0.00079186 | 0.00079186 | 0.00079186 | 0.0010204 | 0.001358 | 0.0025412
Option 4 SG | QLD | SQ | Black Coal | 148945.6306 | 149353.7008 | 148945.6306 | 148945.6306 | 136532.8806 | 136906.9433 | 136532.8806 | 136532.8806 | 136532.8806 | 136906.9433 | 111707.3806 | 77455.6356 | 77455.6356 | 77667.8428 | 77455.6356 | 77455.6356 | 41348.4972 | 41461.7808 | 41348.4972 | 41348.4972 | 41348.4972 | 41461.7808 | 41348.4972 | 0
Option 4 SG | QLD | SQ | CCGT | 84158.6519 | 84389.2235 | 84158.6519 | 84158.6519 | 84158.6519 | 84389.2235 | 84158.6519 | 84158.6519 | 84158.6519 | 84389.2235 | 56557.4244 | 56557.4244 | 50291.5873 | 46331.7613 | 46205.1718 | 46205.1718 | 46205.1718 | 46331.7613 | 46205.1718 | 0 | 0 | 0 | 0 | 0
Option 4 SG | QLD | SQ | Coordinated CER | 0 | 0 | 0 | 0 | 0 | 0 | 0 | 0 | 0 | 0 | 0 | 0 | 0 | 0 | 0 | 0 | 0 | 0 | 0 | 0 | 0 | 0 | 0 | 0
Option 4 SG | QLD | SQ | Distributed PV | 0 | 0 | 0 | 0 | 0 | 0 | 0 | 0 | 0 | 0 | 0 | 0 | 0 | 0 | 0 | 0 | 0 | 0 | 0 | 0 | 0 | 0 | 0 | 0
Option 4 SG | QLD | SQ | H2 Reciprocating Engine | 0 | 0 | 6178.7836 | 10638 | 10638 | 10667.1452 | 10638 | 10638 | 10638 | 10667.1452 | 10638 | 10638 | 10638 | 10667.1452 | 10638 | 10638 | 10638 | 10667.1452 | 10638 | 10638 | 10638 | 10667.1452 | 10638 | 10638
Option 4 SG | QLD | SQ | OCGT | 40681.9973 | 42234.8691 | 44166.2105 | 44166.2105 | 44166.2105 | 44287.2138 | 44166.2105 | 44166.2105 | 41783.8425 | 41898.3188 | 41783.8425 | 41783.8425 | 41783.8425 | 41898.3188 | 41783.8425 | 41783.8425 | 41783.8425 | 41898.3188 | 49675.5642 | 56649.4272 | 41533.2684 | 41647.0581 | 41533.2684 | 37654.0725
Option 4 SG | QLD | SQ | PHES | 54854.919 | 55005.2064 | 54854.919 | 54854.919 | 54854.919 | 55005.2064 | 54854.919 | 54854.919 | 203619.6054 | 204177.4673 | 203619.6054 | 203619.6054 | 203619.6054 | 204177.4673 | 203619.6054 | 203619.6054 | 203619.6054 | 204177.4673 | 203619.6054 | 203619.6054 | 203619.6054 | 204177.4673 | 203619.6054 | 203619.6054
Option 4 SG | QLD | SQ | Solar | 24886.9023 | 37815.1248 | 39210.8747 | 39204.094 | 39197.1602 | 39297.6936 | 39183.659 | 39177.6109 | 39173.2085 | 39280.5324 | 37829.2396 | 37829.2398 | 37829.2398 | 37932.8816 | 37829.24 | 59707.6478 | 83098.4469 | 84788.7626 | 83299.1443 | 85422.4794 | 85742.909 | 96558.784 | 104696.7338 | 110562.577
Option 4 SG | QLD | SQ | Wind | 50002.758 | 50139.7519 | 50002.758 | 50002.758 | 50002.758 | 50139.7519 | 50002.7587 | 50002.7588 | 50002.76 | 56933.4415 | 90835.5256 | 117610.5269 | 117610.5269 | 117932.7476 | 117610.527 | 117610.527 | 117610.5271 | 122996.3425 | 110124.5528 | 113492.8871 | 147882.4869 | 168714.7751 | 168253.8063 | 187663.4548
Option 4 SG | SA |  | 2h | 13757.9918 | 37067.2834 | 38998.8542 | 38997.0117 | 38724.2312 | 38830.3286 | 38724.2312 | 38724.2312 | 38304.608 | 38408.7668 | 38304.8712 | 38304.8712 | 38304.8712 | 38409.8196 | 38304.8712 | 38137.2018 | 38137.2018 | 35940.4703 | 31785.0745 | 31643.8162 | 28803.1761 | 3572.0752 | 2874.6911 | 1373.1165
Option 4 SG | SA |  | 4h | 0 | 8195.4042 | 8182.0621 | 8287.9275 | 8182.0621 | 8195.4045 | 8182.0621 | 8182.0621 | 8197.1857 | 8255.8991 | 8182.0621 | 8182.0621 | 8182.0621 | 8195.4045 | 8182.0621 | 8182.0621 | 8182.0621 | 8195.4045 | 8182.0621 | 8287.9275 | 8182.0621 | 0.0024349 | 0.0021773 | 8541.5258
Option 4 SG | SA |  | 8h | 0 | 0 | 12111.1326 | 12111.1326 | 12111.1326 | 12144.3138 | 12111.1326 | 12111.1326 | 12111.1326 | 20888.8801 | 20831.8067 | 20831.8067 | 20831.8067 | 20888.8801 | 20831.8067 | 20831.8067 | 20831.8067 | 20888.8801 | 20831.8067 | 20831.8067 | 20831.8067 | 25543.9048 | 13362.9808 | 13362.9833
Option 4 SG | SA |  | CCGT | 67929.2735 | 61598.6194 | 37924.8035 | 37924.8035 | 37924.8035 | 38028.7071 | 37924.8035 | 37924.8035 | 37924.8035 | 38028.7071 | 37924.8035 | 0 | 0 | 0 | 0 | 0 | 0 | 0 | 0 | 0 | 0 | 0 | 0 | 0
Option 4 SG | SA |  | Coordinated CER | 0 | 0 | 0 | 0 | 0 | 0 | 0 | 0 | 0 | 0 | 0 | 0 | 0 | 0 | 0 | 0 | 0 | 0 | 0 | 0 | 0 | 0 | 0 | 0
Option 4 SG | SA |  | Distributed PV | 0 | 0 | 0 | 0 | 0 | 0 | 0 | 0 | 0 | 0 | 0 | 0 | 0 | 0 | 0 | 0 | 0 | 0 | 0 | 0 | 0 | 0 | 0 | 0
Option 4 SG | SA |  | Liquid Fuel | 13721.4949 | 11240.3591 | 8670.1979 | 8670.1979 | 8670.1979 | 8693.9519 | 8670.1979 | 8670.1979 | 8670.1979 | 8693.9519 | 8670.1979 | 8670.1979 | 8670.1979 | 8693.9519 | 8670.1979 | 8670.1979 | 8670.1979 | 8693.9519 | 8670.1979 | 8670.1979 | 4389.8757 | 4401.9028 | 4389.8757 | 4389.8757
Option 4 SG | SA |  | OCGT | 36546.3122 | 36646.4391 | 36546.3122 | 36546.3122 | 32705.342 | 32794.9456 | 32705.342 | 32705.342 | 32705.342 | 29832.7161 | 28682.1183 | 28682.1183 | 28682.1183 | 28760.6995 | 22614.227 | 22614.227 | 22614.227 | 22676.1838 | 13334.3671 | 9765.579 | 15126.8171 | 20968.2843 | 25386.1451 | 25793.8099
Option 4 SG | SA |  | Solar | 8617.5536 | 24140.4344 | 27011.6028 | 27011.6028 | 27011.6028 | 27029.7409 | 26955.8892 | 26955.8892 | 26955.8892 | 27029.7409 | 26955.8892 | 26955.8892 | 26955.8892 | 27029.741 | 26955.8892 | 26186.4059 | 26186.4059 | 26258.1495 | 22849.8143 | 22689.6377 | 22689.6377 | 21576.7353 | 21517.7825 | 20078.5232
Option 4 SG | SA |  | Wind | 84200.7449 | 84431.4318 | 85502.3817 | 91308.033 | 90547.8573 | 87566.4104 | 87327.1579 | 83574.8142 | 83574.8143 | 74710.2561 | 69249.7146 | 69249.7148 | 63632.3245 | 54472.952 | 52946.3159 | 59745.1081 | 59745.1082 | 64337.0594 | 81693.3019 | 78890.5163 | 91133.6103 | 107670.0859 | 101649.6665 | 106892.6814
Option 4 SG | SA | CSA | 2h | 12536.9818 | 29786.9152 | 31738.3781 | 31736.7125 | 31463.7551 | 31549.9604 | 31463.7551 | 31463.7551 | 31463.5171 | 31549.0086 | 31463.7551 | 31463.7551 | 31463.7551 | 31549.9604 | 31463.7551 | 31296.0857 | 31296.0857 | 29080.6111 | 24943.9584 | 24916.903 | 22076.086 | 2882.566 | 2874.6901 | 1373.1155
Option 4 SG | SA | CSA | 4h | 0 | 3990.3149 | 3988.4621 | 4094.3275 | 3988.4621 | 3990.3152 | 3988.4621 | 3988.4621 | 4003.5857 | 4050.8097 | 3988.4621 | 3988.4621 | 3988.4621 | 3990.3152 | 3988.4621 | 3988.4621 | 3988.4621 | 3990.3152 | 3988.4621 | 4094.3275 | 3988.4621 | 0.0024349 | 0.0021773 | 8541.5258
Option 4 SG | SA | CSA | 8h | 0 | 0 | 12111.1285 | 12111.1285 | 12111.1285 | 12144.3097 | 12111.1285 | 12111.1285 | 12111.1285 | 12144.3097 | 12111.1285 | 12111.1285 | 12111.1285 | 12144.3097 | 12111.1285 | 12111.1285 | 12111.1285 | 12144.3097 | 12111.1285 | 12111.1285 | 12111.1285 | 12144.3097 | 0.00080647 | 0.0033151
Option 4 SG | SA | CSA | CCGT | 67929.2735 | 61598.6194 | 37924.8035 | 37924.8035 | 37924.8035 | 38028.7071 | 37924.8035 | 37924.8035 | 37924.8035 | 38028.7071 | 37924.8035 | 0 | 0 | 0 | 0 | 0 | 0 | 0 | 0 | 0 | 0 | 0 | 0 | 0
Option 4 SG | SA | CSA | Coordinated CER | 0 | 0 | 0 | 0 | 0 | 0 | 0 | 0 | 0 | 0 | 0 | 0 | 0 | 0 | 0 | 0 | 0 | 0 | 0 | 0 | 0 | 0 | 0 | 0
Option 4 SG | SA | CSA | Distributed PV | 0 | 0 | 0 | 0 | 0 | 0 | 0 | 0 | 0 | 0 | 0 | 0 | 0 | 0 | 0 | 0 | 0 | 0 | 0 | 0 | 0 | 0 | 0 | 0
Option 4 SG | SA | CSA | Liquid Fuel | 8670.1979 | 8693.9519 | 8670.1979 | 8670.1979 | 8670.1979 | 8693.9519 | 8670.1979 | 8670.1979 | 8670.1979 | 8693.9519 | 8670.1979 | 8670.1979 | 8670.1979 | 8693.9519 | 8670.1979 | 8670.1979 | 8670.1979 | 8693.9519 | 8670.1979 | 8670.1979 | 4389.8757 | 4401.9028 | 4389.8757 | 4389.8757
Option 4 SG | SA | CSA | OCGT | 33592.1762 | 33684.2095 | 33592.1762 | 33592.1762 | 29751.206 | 29832.7161 | 29751.206 | 29751.206 | 29751.206 | 29832.7161 | 28682.1183 | 28682.1183 | 28682.1183 | 28760.6995 | 22614.227 | 22614.227 | 22614.227 | 22676.1838 | 13334.3671 | 9765.579 | 15126.8171 | 20968.2843 | 25386.1451 | 25793.8099
Option 4 SG | SA | CSA | Solar | 910.7223 | 7227.585 | 10144.9634 | 10144.9634 | 10144.9634 | 10116.8916 | 10089.2498 | 10089.2498 | 10089.2498 | 10116.8916 | 10089.2498 | 10089.2498 | 10089.2498 | 10116.8916 | 10089.2498 | 9760.8327 | 9760.8327 | 9787.5747 | 9760.8328 | 9600.6561 | 9600.6561 | 9626.9593 | 9600.6562 | 9600.6563
Option 4 SG | SA | CSA | Wind | 50287.9589 | 50425.7341 | 51589.5957 | 57395.2471 | 58835.4389 | 58996.6319 | 58835.4389 | 55083.0952 | 55083.0952 | 53194.1342 | 47792.3798 | 47792.38 | 47792.3801 | 38589.6105 | 38484.2215 | 45283.0137 | 45283.0138 | 49835.3428 | 67231.207 | 66463.5444 | 66463.545 | 66645.6374 | 60737.3062 | 58897.176
Option 4 SG | SA | NSA | 2h | 114.026 | 6170.351 | 6153.4921 | 6153.4921 | 6153.4921 | 6170.351 | 6153.4921 | 6153.4921 | 6153.4921 | 6170.351 | 6153.4921 | 6153.4921 | 6153.4921 | 6170.351 | 6153.4921 | 6153.4921 | 6153.4921 | 6170.351 | 6153.4921 | 6039.4661 | 6039.4661 | 0.0009737 | 0.00097104 | 0.00097104
Option 4 SG | SA | NSA | 8h | 0 | 0 | 0.0040999 | 0.0040999 | 0.0040999 | 0.0041111 | 0.0040999 | 0.0040999 | 0.0040999 | 8744.5704 | 8720.6781 | 8720.6781 | 8720.6781 | 8744.5704 | 8720.6781 | 8720.6781 | 8720.6781 | 8744.5704 | 8720.6781 | 8720.6781 | 8720.6781 | 13399.595 | 13362.98 | 13362.98
Option 4 SG | SA | NSA | Coordinated CER | 0 | 0 | 0 | 0 | 0 | 0 | 0 | 0 | 0 | 0 | 0 | 0 | 0 | 0 | 0 | 0 | 0 | 0 | 0 | 0 | 0 | 0 | 0 | 0
Option 4 SG | SA | NSA | Distributed PV | 0 | 0 | 0 | 0 | 0 | 0 | 0 | 0 | 0 | 0 | 0 | 0 | 0 | 0 | 0 | 0 | 0 | 0 | 0 | 0 | 0 | 0 | 0 | 0
Option 4 SG | SA | NSA | Liquid Fuel | 2725.6079 | 1374.0051 | 0 | 0 | 0 | 0 | 0 | 0 | 0 | 0 | 0 | 0 | 0 | 0 | 0 | 0 | 0 | 0 | 0 | 0 | 0 | 0 | 0 | 0
Option 4 SG | SA | NSA | Solar | 4508.4469 | 13705.7023 | 13668.255 | 13668.255 | 13668.255 | 13705.7023 | 13668.255 | 13668.255 | 13668.255 | 13705.7023 | 13668.255 | 13668.255 | 13668.255 | 13705.7023 | 13668.255 | 13668.255 | 13668.255 | 13705.7023 | 10331.6634 | 10331.6634 | 10331.6634 | 9184.9035 | 9159.8081 | 9159.8081
Option 4 SG | SA | NSA | Wind | 22448.3632 | 22509.8656 | 22448.3632 | 22448.3632 | 20247.9956 | 17073.9464 | 17027.2962 | 17027.2962 | 17027.2962 | 14501.7159 | 14462.0937 | 14462.0937 | 14462.0939 | 14501.716 | 14462.0942 | 14462.0943 | 14462.0943 | 14501.7164 | 14462.0946 | 12426.9712 | 19790.8917 | 24685.6768 | 24618.2299 | 31701.3743
Option 4 SG | SA | SESA | 2h | 1106.984 | 1110.0172 | 1106.984 | 1106.8071 | 1106.984 | 1110.0172 | 1106.984 | 1106.984 | 687.5987 | 689.4072 | 687.624 | 687.624 | 687.624 | 689.5083 | 687.624 | 687.624 | 687.624 | 689.5083 | 687.624 | 687.4471 | 687.624 | 689.5083 | 0 | 0
Option 4 SG | SA | SESA | 4h | 0 | 4205.0893 | 4193.6 | 4193.6 | 4193.6 | 4205.0893 | 4193.6 | 4193.6 | 4193.6 | 4205.0893 | 4193.6 | 4193.6 | 4193.6 | 4205.0893 | 4193.6 | 4193.6 | 4193.6 | 4205.0893 | 4193.6 | 4193.6 | 4193.6 | 0 | 0 | 0
Option 4 SG | SA | SESA | Coordinated CER | 0 | 0 | 0 | 0 | 0 | 0 | 0 | 0 | 0 | 0 | 0 | 0 | 0 | 0 | 0 | 0 | 0 | 0 | 0 | 0 | 0 | 0 | 0 | 0
Option 4 SG | SA | SESA | Distributed PV | 0 | 0 | 0 | 0 | 0 | 0 | 0 | 0 | 0 | 0 | 0 | 0 | 0 | 0 | 0 | 0 | 0 | 0 | 0 | 0 | 0 | 0 | 0 | 0
Option 4 SG | SA | SESA | Liquid Fuel | 2325.6891 | 1172.4022 | 0 | 0 | 0 | 0 | 0 | 0 | 0 | 0 | 0 | 0 | 0 | 0 | 0 | 0 | 0 | 0 | 0 | 0 | 0 | 0 | 0 | 0
Option 4 SG | SA | SESA | OCGT | 2954.136 | 2962.2295 | 2954.136 | 2954.136 | 2954.136 | 2962.2295 | 2954.136 | 2954.136 | 2954.136 | 0 | 0 | 0 | 0 | 0 | 0 | 0 | 0 | 0 | 0 | 0 | 0 | 0 | 0 | 0
Option 4 SG | SA | SESA | Solar | 3198.3844 | 3207.1471 | 3198.3844 | 3198.3844 | 3198.3844 | 3207.1471 | 3198.3844 | 3198.3844 | 3198.3844 | 3207.1471 | 3198.3844 | 3198.3844 | 3198.3844 | 3207.1471 | 3198.3844 | 2757.3182 | 2757.3182 | 2764.8725 | 2757.3182 | 2757.3182 | 2757.3182 | 2764.8725 | 2757.3182 | 1318.0587
Option 4 SG | SA | SESA | Wind | 11464.4227 | 11495.8321 | 11464.4227 | 11464.4227 | 11464.4227 | 11495.8321 | 11464.4227 | 11464.4227 | 11464.4228 | 7014.4061 | 6995.241 | 6995.2411 | 1377.8506 | 1381.6255 | 0.00013344 | 0.00019165 | 0.00019165 | 0.00019218 | 0.00034174 | 0.00074674 | 4879.1736 | 16338.7716 | 16294.1305 | 16294.1312
Option 4 SG | TAS |  | 24h | 0 | 0 | 0 | 0 | 0 | 0 | 0 | 0 | 0 | 0.00014934 | 0.00014893 | 0.00014893 | 0.00014893 | 0.00014934 | 0.00014893 | 0.00014893 | 0.00014893 | 0.00014934 | 0.00014893 | 0.00014893 | 0.00014893 | 0.00014934 | 0.00014893 | 0.00022841
Option 4 SG | TAS |  | 2h | 0 | 2.8844e-05 | 2.8766e-05 | 2.8766e-05 | 2.8766e-05 | 2.8844e-05 | 9.4659e-05 | 9.4659e-05 | 9.4659e-05 | 9.4918e-05 | 0.00011086 | 0.00012915 | 0.00012915 | 0.0001295 | 0.00012915 | 0.00012915 | 0.00012915 | 0.0001295 | 0.00012915 | 0.00012915 | 0.00014655 | 0.00021033 | 0.00020976 | 0.00020976
Option 4 SG | TAS |  | 4h | 0 | 3.6573e-05 | 3.6473e-05 | 3.6473e-05 | 3.6473e-05 | 3.6573e-05 | 0.000121 | 0.000121 | 0.000121 | 0.00012133 | 0.00014736 | 0.00017317 | 0.00017317 | 0.00017365 | 0.00017317 | 0.00017317 | 0.00017317 | 0.00017365 | 0.00022627 | 0.00022627 | 0.000265 | 0.0014068 | 0.001403 | 0.0014323
Option 4 SG | TAS |  | 8h | 0 | 0 | 0 | 0 | 0 | 0 | 0.00012887 | 0.00012887 | 0.00012887 | 0.00012922 | 0.00012887 | 0.00012887 | 0.00012887 | 0.00012922 | 0.00012887 | 0.00012887 | 0.00012887 | 0.00012922 | 0.00024913 | 0.00024913 | 0.00024913 | 0.00055723 | 0.00055571 | 0.00055571
Option 4 SG | TAS |  | CCGT | 14911.832 | 14952.6863 | 14911.832 | 14911.832 | 14911.832 | 14952.6863 | 14911.832 | 14911.832 | 14911.832 | 14952.6863 | 14911.832 | 14911.832 | 14911.832 | 14952.6863 | 14911.832 | 14911.832 | 14911.832 | 14952.6863 | 14911.832 | 14911.832 | 14911.832 | 14952.6863 | 14911.832 | 14911.832
Option 4 SG | TAS |  | CST | 0 | 0 | 0 | 0 | 0 | 0 | 0 | 0 | 0 | 0 | 0 | 0 | 0 | 0 | 0 | 0 | 0 | 0 | 0 | 0 | 0 | 0 | 0 | 0
Option 4 SG | TAS |  | Coordinated CER | 0 | 0 | 0 | 0 | 0 | 0 | 0 | 0 | 0 | 0 | 0 | 0 | 0 | 0 | 0 | 0 | 0 | 0 | 0 | 0 | 0 | 0 | 0 | 0
Option 4 SG | TAS |  | Distributed PV | 0 | 0 | 0 | 0 | 0 | 0 | 0 | 0 | 0 | 0 | 0 | 0 | 0 | 0 | 0 | 0 | 0 | 0 | 0 | 0 | 0 | 0 | 0 | 0
Option 4 SG | TAS |  | Hydro | 231245.4249 | 231878.974 | 231245.4249 | 231245.4249 | 252224.9902 | 268098.4122 | 267365.9029 | 267365.9029 | 267365.9029 | 268098.4122 | 267365.9029 | 267365.9029 | 267365.9029 | 268098.4122 | 267365.9029 | 267365.9029 | 267365.9029 | 268098.4122 | 267365.9029 | 267365.9029 | 267365.9029 | 268098.4122 | 267365.9029 | 267365.9029
Option 4 SG | TAS |  | OCGT | 4770.7026 | 4783.773 | 4770.7026 | 4770.7026 | 4770.7026 | 4783.773 | 4770.7026 | 4770.7026 | 4770.7026 | 4783.773 | 4770.7026 | 4770.7026 | 4770.7026 | 4783.773 | 1554.4986 | 1554.4986 | 1554.4986 | 1558.7575 | 1554.4986 | 1554.4986 | 1554.4986 | 1558.7575 | 1554.4986 | 1554.4986
Option 4 SG | TAS |  | PHES | 0 | 0 | 0 | 0 | 0 | 0 | 0 | 0 | 0 | 0.00026626 | 0.00026553 | 0.00026553 | 0.00026553 | 0.00026626 | 0.00026553 | 0.00026553 | 0.00026553 | 0.00026626 | 0.00026553 | 0.00026553 | 0.00035192 | 0.00078966 | 0.00078751 | 0.00093081
Option 4 SG | TAS |  | Solar | 0 | 2385.5433 | 13099.1592 | 19342.8641 | 19342.8641 | 19395.8583 | 19342.8643 | 19342.8643 | 19342.8643 | 19395.8585 | 24041.4833 | 24041.4839 | 24041.4839 | 24107.351 | 24041.4839 | 24041.4839 | 24041.4839 | 24107.351 | 24041.4839 | 24041.4839 | 24041.4839 | 24107.351 | 24041.4839 | 24041.4839
Option 4 SG | TAS |  | Wind | 16244.4272 | 16638.9695 | 16593.5078 | 16593.5078 | 16593.5078 | 16638.9695 | 17380.0312 | 41063.3219 | 41063.3219 | 45825.977 | 54861.8108 | 58400.6904 | 58400.6904 | 58560.6923 | 58400.6904 | 58400.6904 | 58400.6904 | 58560.6923 | 54297.9 | 54297.9 | 54297.9 | 54446.6614 | 54297.9001 | 54297.9002
Option 4 SG | TAS | TAS | 24h | 0 | 0 | 0 | 0 | 0 | 0 | 0 | 0 | 0 | 0.00014934 | 0.00014893 | 0.00014893 | 0.00014893 | 0.00014934 | 0.00014893 | 0.00014893 | 0.00014893 | 0.00014934 | 0.00014893 | 0.00014893 | 0.00014893 | 0.00014934 | 0.00014893 | 0.00022841
Option 4 SG | TAS | TAS | 2h | 0 | 2.8844e-05 | 2.8766e-05 | 2.8766e-05 | 2.8766e-05 | 2.8844e-05 | 9.4659e-05 | 9.4659e-05 | 9.4659e-05 | 9.4918e-05 | 0.00011086 | 0.00012915 | 0.00012915 | 0.0001295 | 0.00012915 | 0.00012915 | 0.00012915 | 0.0001295 | 0.00012915 | 0.00012915 | 0.00014655 | 0.00021033 | 0.00020976 | 0.00020976
Option 4 SG | TAS | TAS | 4h | 0 | 3.6573e-05 | 3.6473e-05 | 3.6473e-05 | 3.6473e-05 | 3.6573e-05 | 0.000121 | 0.000121 | 0.000121 | 0.00012133 | 0.00014736 | 0.00017317 | 0.00017317 | 0.00017365 | 0.00017317 | 0.00017317 | 0.00017317 | 0.00017365 | 0.00022627 | 0.00022627 | 0.000265 | 0.0014068 | 0.001403 | 0.0014323
Option 4 SG | TAS | TAS | 8h | 0 | 0 | 0 | 0 | 0 | 0 | 0.00012887 | 0.00012887 | 0.00012887 | 0.00012922 | 0.00012887 | 0.00012887 | 0.00012887 | 0.00012922 | 0.00012887 | 0.00012887 | 0.00012887 | 0.00012922 | 0.00024913 | 0.00024913 | 0.00024913 | 0.00055723 | 0.00055571 | 0.00055571
Option 4 SG | TAS | TAS | CCGT | 14911.832 | 14952.6863 | 14911.832 | 14911.832 | 14911.832 | 14952.6863 | 14911.832 | 14911.832 | 14911.832 | 14952.6863 | 14911.832 | 14911.832 | 14911.832 | 14952.6863 | 14911.832 | 14911.832 | 14911.832 | 14952.6863 | 14911.832 | 14911.832 | 14911.832 | 14952.6863 | 14911.832 | 14911.832
Option 4 SG | TAS | TAS | CST | 0 | 0 | 0 | 0 | 0 | 0 | 0 | 0 | 0 | 0 | 0 | 0 | 0 | 0 | 0 | 0 | 0 | 0 | 0 | 0 | 0 | 0 | 0 | 0
Option 4 SG | TAS | TAS | Coordinated CER | 0 | 0 | 0 | 0 | 0 | 0 | 0 | 0 | 0 | 0 | 0 | 0 | 0 | 0 | 0 | 0 | 0 | 0 | 0 | 0 | 0 | 0 | 0 | 0
Option 4 SG | TAS | TAS | Distributed PV | 0 | 0 | 0 | 0 | 0 | 0 | 0 | 0 | 0 | 0 | 0 | 0 | 0 | 0 | 0 | 0 | 0 | 0 | 0 | 0 | 0 | 0 | 0 | 0
Option 4 SG | TAS | TAS | Hydro | 231245.4249 | 231878.974 | 231245.4249 | 231245.4249 | 252224.9902 | 268098.4122 | 267365.9029 | 267365.9029 | 267365.9029 | 268098.4122 | 267365.9029 | 267365.9029 | 267365.9029 | 268098.4122 | 267365.9029 | 267365.9029 | 267365.9029 | 268098.4122 | 267365.9029 | 267365.9029 | 267365.9029 | 268098.4122 | 267365.9029 | 267365.9029
Option 4 SG | TAS | TAS | OCGT | 4770.7026 | 4783.773 | 4770.7026 | 4770.7026 | 4770.7026 | 4783.773 | 4770.7026 | 4770.7026 | 4770.7026 | 4783.773 | 4770.7026 | 4770.7026 | 4770.7026 | 4783.773 | 1554.4986 | 1554.4986 | 1554.4986 | 1558.7575 | 1554.4986 | 1554.4986 | 1554.4986 | 1558.7575 | 1554.4986 | 1554.4986
Option 4 SG | TAS | TAS | PHES | 0 | 0 | 0 | 0 | 0 | 0 | 0 | 0 | 0 | 0.00026626 | 0.00026553 | 0.00026553 | 0.00026553 | 0.00026626 | 0.00026553 | 0.00026553 | 0.00026553 | 0.00026626 | 0.00026553 | 0.00026553 | 0.00035192 | 0.00078966 | 0.00078751 | 0.00093081
Option 4 SG | TAS | TAS | Solar | 0 | 2385.5433 | 13099.1592 | 19342.8641 | 19342.8641 | 19395.8583 | 19342.8643 | 19342.8643 | 19342.8643 | 19395.8585 | 24041.4833 | 24041.4839 | 24041.4839 | 24107.351 | 24041.4839 | 24041.4839 | 24041.4839 | 24107.351 | 24041.4839 | 24041.4839 | 24041.4839 | 24107.351 | 24041.4839 | 24041.4839
Option 4 SG | TAS | TAS | Wind | 16244.4272 | 16638.9695 | 16593.5078 | 16593.5078 | 16593.5078 | 16638.9695 | 17380.0312 | 41063.3219 | 41063.3219 | 45825.977 | 54861.8108 | 58400.6904 | 58400.6904 | 58560.6923 | 58400.6904 | 58400.6904 | 58400.6904 | 58560.6923 | 54297.9 | 54297.9 | 54297.9 | 54446.6614 | 54297.9001 | 54297.9002
Option 4 SG | VIC |  | 1h | 0 | 24.1689 | 29.0185 | 29.0185 | 29.0185 | 29.098 | 29.0186 | 29.0186 | 1245.5678 | 1248.9803 | 1245.5678 | 1245.5678 | 1245.5678 | 1248.9803 | 1245.5678 | 1245.5678 | 1245.5678 | 1248.9803 | 1245.5678 | 1245.5678 | 1245.5678 | 1248.9803 | 1245.5678 | 1245.5678
Option 4 SG | VIC |  | 2h | 28392.6816 | 46229.4747 | 49319.9218 | 49258.4991 | 49251.2535 | 49378.5334 | 50650.3512 | 50125.6158 | 50125.6163 | 50264.3643 | 50125.6163 | 50125.6163 | 50058.3603 | 50193.2836 | 50058.3603 | 46000.0503 | 46000.0503 | 44754.7693 | 41929.1653 | 40591.326 | 33973.8323 | 23956.63 | 23891.1738 | 23620.6198
Option 4 SG | VIC |  | 4h | 0 | 31649.0324 | 40365.8058 | 41367.4589 | 41368.8455 | 41482.1382 | 41368.8455 | 41368.8455 | 41368.8455 | 41481.4449 | 41368.8455 | 41368.8455 | 41368.8455 | 41482.1382 | 41368.8455 | 41368.8455 | 41368.8455 | 41482.1382 | 41368.8455 | 41367.4589 | 41368.8455 | 4104.4224 | 2975.1622 | 2975.1633
Option 4 SG | VIC |  | 8h | 0 | 0 | 0.00022777 | 0.00022777 | 0.00022777 | 0.00022839 | 0.00022777 | 0.00022777 | 0.00055222 | 0.00055373 | 0.00055222 | 0.00055222 | 0.00055222 | 0.00055373 | 0.00055222 | 0.00055222 | 0.00055222 | 0.00055373 | 0.00055222 | 0.00055222 | 0.00068621 | 0.0029202 | 0.0026845 | 0.0029231
Option 4 SG | VIC |  | Brown Coal | 254321.241 | 255018.0115 | 194534.261 | 127572.913 | 127572.913 | 127922.4278 | 127572.913 | 127572.913 | 0 | 0 | 0 | 0 | 0 | 0 | 0 | 0 | 0 | 0 | 0 | 0 | 0 | 0 | 0 | 0
Option 4 SG | VIC |  | CCGT | 12825 | 12860.137 | 12825 | 12825 | 12825 | 12860.137 | 12825 | 12825 | 12825 | 12860.137 | 12825 | 12825 | 12825 | 12860.137 | 0 | 0 | 0 | 0 | 0 | 0 | 0 | 0 | 0 | 0
Option 4 SG | VIC |  | Coordinated CER | 0 | 0 | 0 | 0 | 0 | 0 | 0 | 0 | 0 | 0 | 0 | 0 | 0 | 0 | 0 | 0 | 0 | 0 | 0 | 0 | 0 | 0 | 0 | 0
Option 4 SG | VIC |  | Distributed PV | 0 | 0 | 0 | 0 | 0 | 0 | 0 | 0 | 0 | 0 | 0 | 0 | 0 | 0 | 0 | 0 | 0 | 0 | 0 | 0 | 0 | 0 | 0 | 0
Option 4 SG | VIC |  | Hydro | 240840.7236 | 241500.5612 | 240840.7236 | 240840.7236 | 240840.7236 | 241500.5612 | 240840.7236 | 240840.7236 | 240840.7236 | 241500.5612 | 240840.7236 | 240840.7236 | 240840.7236 | 241500.5612 | 240840.7236 | 240840.7236 | 240840.7236 | 241500.5612 | 240840.7236 | 240840.7236 | 240840.7236 | 241500.5612 | 240840.7236 | 240840.7236
Option 4 SG | VIC |  | OCGT | 52994.8006 | 53139.9918 | 52994.8006 | 52994.8006 | 52994.8006 | 53139.9918 | 52994.8006 | 47932.2686 | 47932.2686 | 48063.5899 | 47932.2686 | 47932.2686 | 47932.2686 | 34998.9662 | 38070.389 | 49226.7918 | 46628.9044 | 46756.6548 | 48288.1684 | 48288.1684 | 62674.8897 | 57370.026 | 57213.2773 | 69165.5035
Option 4 SG | VIC |  | Offshore Wind | 0 | 0 | 0 | 0 | 0 | 342249.1068 | 455142.2188 | 568799.7808 | 682628 | 855622.7669 | 1023941.9997 | 1194599.0001 | 1365256.0001 | 1540120.9809 | 1535913.0001 | 1535913.0001 | 1535913.0001 | 1540120.9809 | 1535913.0001 | 1535913.0001 | 1535913.0001 | 1540120.9809 | 1535913.0001 | 1535913.0001
Option 4 SG | VIC |  | Solar | 17753.108 | 39878.5869 | 47341.1836 | 47341.1836 | 47341.1836 | 47470.8855 | 47341.1836 | 47341.1836 | 47341.1836 | 47470.8855 | 47341.1837 | 47341.1838 | 47341.1838 | 47470.8857 | 47341.1838 | 47341.1838 | 47341.1838 | 47470.8858 | 46119.7605 | 45787.8002 | 45787.8003 | 45913.2464 | 44076.928 | 39483.8532
Option 4 SG | VIC |  | Wind | 157175.6334 | 171139.3117 | 224608.6783 | 269680.0171 | 283874.1029 | 283794.7504 | 283019.3549 | 283019.3549 | 277548.9677 | 278309.3759 | 277548.9678 | 275753.7124 | 263787.2404 | 264509.9452 | 256445.044 | 256445.0441 | 255004.7938 | 246641.1412 | 235007.3945 | 210875.0093 | 210875.0095 | 201926.4547 | 208927.5933 | 197137.4586
Option 4 SG | VIC | MEL | 1h | 0 | 3.1842e-05 | 4.7906e-05 | 4.7906e-05 | 4.7906e-05 | 4.8037e-05 | 9.4577e-05 | 0.0001068 | 1216.5493 | 1219.8823 | 1216.5493 | 1216.5493 | 1216.5493 | 1219.8823 | 1216.5493 | 1216.5493 | 1216.5493 | 1219.8823 | 1216.5493 | 1216.5493 | 1216.5493 | 1219.8823 | 1216.5493 | 1216.5493
Option 4 SG | VIC | MEL | 2h | 16709.6603 | 18309.9555 | 18265.3459 | 18265.3459 | 18265.3459 | 18309.9555 | 19664.4436 | 19664.4436 | 19664.4441 | 19718.3193 | 19664.4441 | 19664.4441 | 19664.4441 | 19718.3193 | 19664.4441 | 15606.1341 | 15606.1341 | 15648.8906 | 12900.5941 | 12900.5941 | 9672.3061 | 8138.8579 | 8116.6205 | 8116.6205
Option 4 SG | VIC | MEL | 4h | 0 | 26409.5172 | 26337.3601 | 26337.3601 | 26337.3601 | 26409.5172 | 26337.3601 | 26337.3601 | 26337.3601 | 26409.5172 | 26337.3601 | 26337.3601 | 26337.3601 | 26409.5172 | 26337.3601 | 26337.3601 | 26337.3601 | 26409.5172 | 26337.3601 | 26337.3601 | 26337.3601 | 0.0018399 | 0.0017567 | 0.0018004
Option 4 SG | VIC | MEL | 8h | 0 | 0 | 0.00011718 | 0.00011718 | 0.00011718 | 0.0001175 | 0.00011718 | 0.00011718 | 0.00027569 | 0.00027645 | 0.00027569 | 0.00027569 | 0.00027569 | 0.00027645 | 0.00027569 | 0.00027569 | 0.00027569 | 0.00027645 | 0.00027569 | 0.00027569 | 0.00036249 | 0.0014693 | 0.0013481 | 0.001533
Option 4 SG | VIC | MEL | CCGT | 12825 | 12860.137 | 12825 | 12825 | 12825 | 12860.137 | 12825 | 12825 | 12825 | 12860.137 | 12825 | 12825 | 12825 | 12860.137 | 0 | 0 | 0 | 0 | 0 | 0 | 0 | 0 | 0 | 0
Option 4 SG | VIC | MEL | Coordinated CER | 0 | 0 | 0 | 0 | 0 | 0 | 0 | 0 | 0 | 0 | 0 | 0 | 0 | 0 | 0 | 0 | 0 | 0 | 0 | 0 | 0 | 0 | 0 | 0
Option 4 SG | VIC | MEL | Distributed PV | 0 | 0 | 0 | 0 | 0 | 0 | 0 | 0 | 0 | 0 | 0 | 0 | 0 | 0 | 0 | 0 | 0 | 0 | 0 | 0 | 0 | 0 | 0 | 0
Option 4 SG | VIC | MEL | OCGT | 13424.6624 | 13461.4423 | 13424.6624 | 13424.6624 | 13424.6624 | 13461.4423 | 13424.6624 | 8362.1304 | 8362.1304 | 8385.0403 | 8362.1304 | 8362.1304 | 8362.1304 | 8385.0403 | 11529.1788 | 22685.5816 | 22685.5816 | 22747.7339 | 24344.8456 | 24344.8456 | 38731.5669 | 49056.1806 | 48922.1473 | 60874.3735
Option 4 SG | VIC | MEL | Solar | 0 | 0 | 0 | 0 | 0 | 0 | 3.5285e-05 | 3.5285e-05 | 3.5285e-05 | 6.9937e-05 | 0.00010202 | 0.00013179 | 0.00013179 | 0.00013215 | 0.00013179 | 0.0001441 | 0.00018097 | 0.00023329 | 0.00023265 | 0.00027109 | 0.00034752 | 0.00044559 | 0.0005467 | 0.00084147
Option 4 SG | VIC | SEV | 2h | 2777.721 | 4198.0683 | 4705.7872 | 4705.6555 | 4705.7872 | 4718.6807 | 4705.7872 | 4705.7872 | 4705.7872 | 4718.6148 | 4705.7872 | 4705.7872 | 4638.5312 | 4651.2404 | 4638.5312 | 4638.5312 | 4638.5312 | 3282.1547 | 3273.1862 | 1927.9345 | 1928.0662 | 584.5442 | 582.9462 | 582.9462
Option 4 SG | VIC | SEV | 4h | 0 | 4379.2508 | 7504.35 | 7504.35 | 7504.35 | 7524.9099 | 7504.35 | 7504.35 | 7504.35 | 7524.9099 | 7504.35 | 7504.35 | 7504.35 | 7524.9099 | 7504.35 | 7504.35 | 7504.35 | 7524.9099 | 7504.35 | 7504.35 | 7504.35 | 0 | 0 | 0
Option 4 SG | VIC | SEV | 8h | 0 | 0 | 0.00011058 | 0.00011058 | 0.00011058 | 0.00011089 | 0.00011058 | 0.00011058 | 0.00027653 | 0.00027729 | 0.00027653 | 0.00027653 | 0.00027653 | 0.00027729 | 0.00027653 | 0.00027653 | 0.00027653 | 0.00027729 | 0.00027653 | 0.00027653 | 0.00032372 | 0.0014509 | 0.0013364 | 0.0013901
Option 4 SG | VIC | SEV | Brown Coal | 254321.241 | 255018.0115 | 194534.261 | 127572.913 | 127572.913 | 127922.4278 | 127572.913 | 127572.913 | 0 | 0 | 0 | 0 | 0 | 0 | 0 | 0 | 0 | 0 | 0 | 0 | 0 | 0 | 0 | 0
Option 4 SG | VIC | SEV | Coordinated CER | 0 | 0 | 0 | 0 | 0 | 0 | 0 | 0 | 0 | 0 | 0 | 0 | 0 | 0 | 0 | 0 | 0 | 0 | 0 | 0 | 0 | 0 | 0 | 0
Option 4 SG | VIC | SEV | Distributed PV | 0 | 0 | 0 | 0 | 0 | 0 | 0 | 0 | 0 | 0 | 0 | 0 | 0 | 0 | 0 | 0 | 0 | 0 | 0 | 0 | 0 | 0 | 0 | 0
Option 4 SG | VIC | SEV | OCGT | 23917.9454 | 23983.474 | 23917.9454 | 23917.9454 | 23917.9454 | 23983.474 | 23917.9454 | 23917.9454 | 23917.9454 | 23983.474 | 23917.9454 | 23917.9454 | 23917.9454 | 10918.8503 | 10889.0174 | 10889.0174 | 8291.13 | 8313.8454 | 8291.13 | 8291.13 | 8291.13 | 8313.8454 | 8291.13 | 8291.13
Option 4 SG | VIC | SEV | Offshore Wind | 0 | 0 | 0 | 0 | 0 | 253379.0577 | 353799.424 | 467456.986 | 581285.205 | 754002.3199 | 890829.5398 | 1061486.5398 | 1232143.5398 | 1406643.829 | 1402800.5398 | 1402800.5398 | 1402800.5398 | 1406643.829 | 1402800.5398 | 1402800.5398 | 1402800.5398 | 1406643.829 | 1402800.5398 | 1402800.5398
Option 4 SG | VIC | SEV | Solar | 76.8863 | 4335.4435 | 4811.7129 | 4811.7129 | 4811.7129 | 4824.8957 | 4811.7129 | 4811.7129 | 4811.7129 | 4824.8957 | 4811.7129 | 4811.7129 | 4811.7129 | 4824.8957 | 4811.7129 | 4811.7129 | 4811.7129 | 4824.8957 | 4811.7129 | 4811.7129 | 4811.7129 | 4824.8957 | 4811.7129 | 4811.713
Option 4 SG | VIC | SEV | Wind | 3020.0206 | 3028.2947 | 3020.0208 | 3020.0218 | 3020.0218 | 3028.2959 | 3020.0218 | 3020.0218 | 3020.0218 | 3028.2959 | 3020.0219 | 3020.0219 | 3020.0219 | 3028.2959 | 0.0012315 | 0.0012608 | 0.0012608 | 0.0012642 | 0.0012608 | 0.0012608 | 0.0012608 | 0.0012642 | 0.0013577 | 0.0013577
Option 4 SG | VIC | WNV | 1h | 0 | 24.1688 | 29.0185 | 29.0185 | 29.0185 | 29.098 | 29.0185 | 29.0185 | 29.0185 | 29.098 | 29.0185 | 29.0185 | 29.0185 | 29.098 | 29.0185 | 29.0185 | 29.0185 | 29.098 | 29.0185 | 29.0185 | 29.0185 | 29.098 | 29.0185 | 29.0185
Option 4 SG | VIC | WNV | 2h | 8905.3004 | 23721.4509 | 26348.7887 | 26287.4977 | 26280.1204 | 26349.8972 | 26280.1204 | 25755.385 | 25755.385 | 25827.4301 | 25755.385 | 25755.385 | 25755.385 | 25823.7239 | 25755.385 | 25755.385 | 25755.385 | 25823.7239 | 25755.385 | 25762.7974 | 22373.46 | 15233.2279 | 15191.6071 | 14921.0531
Option 4 SG | VIC | WNV | 4h | 0 | 860.2645 | 6524.0958 | 7525.7488 | 7527.1354 | 7547.7111 | 7527.1354 | 7527.1354 | 7527.1354 | 7547.0178 | 7527.1354 | 7527.1354 | 7527.1354 | 7547.7111 | 7527.1354 | 7527.1354 | 7527.1354 | 7547.7111 | 7527.1354 | 7525.7488 | 7527.1354 | 4104.4206 | 2975.1604 | 2975.1615
Option 4 SG | VIC | WNV | Coordinated CER | 0 | 0 | 0 | 0 | 0 | 0 | 0 | 0 | 0 | 0 | 0 | 0 | 0 | 0 | 0 | 0 | 0 | 0 | 0 | 0 | 0 | 0 | 0 | 0
Option 4 SG | VIC | WNV | Distributed PV | 0 | 0 | 0 | 0 | 0 | 0 | 0 | 0 | 0 | 0 | 0 | 0 | 0 | 0 | 0 | 0 | 0 | 0 | 0 | 0 | 0 | 0 | 0 | 0
Option 4 SG | VIC | WNV | Hydro | 240840.7236 | 241500.5612 | 240840.7236 | 240840.7236 | 240840.7236 | 241500.5612 | 240840.7236 | 240840.7236 | 240840.7236 | 241500.5612 | 240840.7236 | 240840.7236 | 240840.7236 | 241500.5612 | 240840.7236 | 240840.7236 | 240840.7236 | 241500.5612 | 240840.7236 | 240840.7236 | 240840.7236 | 241500.5612 | 240840.7236 | 240840.7236
Option 4 SG | VIC | WNV | OCGT | 15652.1928 | 15695.0755 | 15652.1928 | 15652.1928 | 15652.1928 | 15695.0755 | 15652.1928 | 15652.1928 | 15652.1928 | 15695.0755 | 15652.1928 | 15652.1928 | 15652.1928 | 15695.0755 | 15652.1928 | 15652.1928 | 15652.1928 | 15695.0755 | 15652.1928 | 15652.1928 | 15652.1928 | 0 | 0 | 0
Option 4 SG | VIC | WNV | Offshore Wind | 0 | 0 | 0 | 0 | 0 | 88870.049 | 101342.7949 | 101342.7949 | 101342.7951 | 101620.447 | 133112.4599 | 133112.4603 | 133112.4603 | 133477.1519 | 133112.4603 | 133112.4603 | 133112.4603 | 133477.1519 | 133112.4603 | 133112.4603 | 133112.4603 | 133477.1519 | 133112.4603 | 133112.4603
Option 4 SG | VIC | WNV | Solar | 17676.2217 | 35543.1434 | 42529.4707 | 42529.4707 | 42529.4707 | 42645.9898 | 42529.4707 | 42529.4707 | 42529.4707 | 42645.9898 | 42529.4707 | 42529.4708 | 42529.4708 | 42645.9899 | 42529.4708 | 42529.4708 | 42529.4708 | 42645.9899 | 41308.0473 | 40976.087 | 40976.087 | 41088.3503 | 39265.2145 | 34672.1394
Option 4 SG | VIC | WNV | Wind | 154155.6128 | 168111.017 | 221588.6575 | 266659.9953 | 280854.0811 | 280766.4546 | 279999.3331 | 279999.3331 | 274528.9459 | 275281.08 | 274528.946 | 272733.6905 | 260767.2185 | 261481.6493 | 256445.0428 | 256445.0428 | 255004.7925 | 246641.1399 | 235007.3932 | 210875.0081 | 210875.0082 | 201926.4534 | 208927.5919 | 197137.4572
Option 5 SG | NEM |  | 12h | 0 | 0 | 21463.2211 | 86088.744 | 86088.744 | 86324.6036 | 86088.744 | 86088.744 | 86088.744 | 86324.6036 | 86088.744 | 86088.744 | 86088.744 | 86324.6036 | 86088.744 | 86088.744 | 86088.744 | 86324.6036 | 86088.744 | 86088.744 | 86088.744 | 86324.6036 | 86088.744 | 86088.744
Option 5 SG | NEM |  | 1h | 3657.0905 | 8140.7001 | 9958.8885 | 9958.8885 | 9958.8886 | 9986.1732 | 9958.8886 | 9958.8886 | 11175.4379 | 11206.0556 | 11175.438 | 11175.438 | 11175.438 | 11206.0556 | 11175.438 | 11175.438 | 11175.438 | 10744.2639 | 10714.908 | 10714.908 | 10714.908 | 10744.2638 | 10714.9079 | 6324.068
Option 5 SG | NEM |  | 24h | 0 | 0 | 0 | 0 | 0 | 0 | 0 | 0 | 0 | 0.00011602 | 0.0001157 | 0.0001157 | 0.0001157 | 0.00011602 | 0.0001157 | 0.0001157 | 0.0001157 | 0.00011602 | 0.0001157 | 0.0001157 | 0.0001157 | 0.00011602 | 0.0001157 | 0.0001157
Option 5 SG | NEM |  | 2h | 79427.1155 | 129761.6906 | 138855.4777 | 144640.122 | 151417.0475 | 151825.9883 | 152815.9855 | 152157.6097 | 151737.9869 | 152153.1935 | 151061.8653 | 151061.8654 | 149641.2612 | 150049.6079 | 148762.8094 | 144534.5174 | 143761.9141 | 140483.2671 | 130633.362 | 122823.9154 | 113363.469 | 72061.742 | 66368.429 | 59931.6655
Option 5 SG | NEM |  | 4h | 37761.9987 | 104981.5604 | 158555.068 | 189594.355 | 190571.714 | 194351.0708 | 193826.4268 | 193829.1162 | 193844.2398 | 194410.8721 | 193829.1162 | 193829.1162 | 193829.1162 | 194351.0709 | 193829.1162 | 193829.1162 | 193829.1162 | 197140.4338 | 200770.6126 | 209849.0124 | 206281.6071 | 154387.2526 | 122947.5851 | 129724.7478
Option 5 SG | NEM |  | 8h | 10753.1638 | 25082.8437 | 49037.6156 | 67026.4355 | 67026.4355 | 67210.0695 | 67026.4357 | 97080.1682 | 97080.1684 | 106090.7078 | 105800.8426 | 105800.8426 | 105800.8426 | 106090.7079 | 105800.8426 | 105800.8426 | 105800.8426 | 106090.7079 | 105800.8432 | 105800.8433 | 92067.111 | 85626.4754 | 65716.7779 | 86805.379
Option 5 SG | NEM |  | Biomass | 6394.5536 | 6412.0729 | 6394.5536 | 6394.5536 | 6394.5536 | 6412.0729 | 6394.5536 | 6394.5536 | 6394.5536 | 6412.0729 | 6394.5536 | 6394.5536 | 6394.5536 | 6412.0729 | 6394.5536 | 6394.5536 | 6394.5536 | 6412.0729 | 6394.5536 | 6394.5536 | 6394.5536 | 6412.0729 | 6394.5536 | 6394.5536
Option 5 SG | NEM |  | Black Coal | 545887.4565 | 547383.0386 | 506969.6904 | 313406.284 | 266059.074 | 266788.003 | 266059.074 | 266059.074 | 266059.074 | 266788.003 | 241233.574 | 206981.829 | 206981.829 | 207548.9025 | 170194.784 | 170194.784 | 134087.6456 | 121474.819 | 108198.1956 | 95253.4706 | 82308.7456 | 82534.249 | 82308.7456 | 0
Option 5 SG | NEM |  | Brown Coal | 254321.241 | 255018.0115 | 194534.261 | 127572.913 | 127572.913 | 127922.4278 | 127572.913 | 127572.913 | 0 | 0 | 0 | 0 | 0 | 0 | 0 | 0 | 0 | 0 | 0 | 0 | 0 | 0 | 0 | 0
Option 5 SG | NEM |  | CCGT | 252668.4198 | 246843.9003 | 222663.9498 | 222663.9498 | 222663.9498 | 223273.988 | 222663.9498 | 222663.9498 | 222663.9498 | 223273.988 | 195062.7223 | 157137.9188 | 150872.0817 | 147187.8187 | 133960.6662 | 133960.6662 | 133960.6662 | 105572.5156 | 105284.0662 | 59078.8944 | 59078.8944 | 39069.5253 | 38962.778 | 38962.778
Option 5 SG | NEM |  | CST | 0 | 0 | 0 | 0 | 0 | 0 | 0 | 0 | 0 | 0 | 0 | 0 | 0 | 0 | 0 | 0 | 0 | 0 | 0 | 0 | 0 | 0 | 0 | 0
Option 5 SG | NEM |  | Coordinated CER | 0 | 0 | 0 | 0 | 0 | 0 | 0 | 0 | 0 | 0 | 0 | 0 | 0 | 0 | 0 | 0 | 0 | 0 | 0 | 0 | 0 | 0 | 0 | 0
Option 5 SG | NEM |  | DSP | 0 | 0 | 0 | 0 | 0 | 0 | 0 | 0 | 0 | 0 | 0 | 0 | 0 | 0 | 0 | 0 | 0 | 0 | 0 | 0 | 0 | 0 | 0 | 0
Option 5 SG | NEM |  | Distributed PV | 0 | 0 | 0 | 0 | 0 | 0 | 0 | 0 | 0 | 0 | 0 | 0 | 0 | 0 | 0 | 0 | 0 | 0 | 0 | 0 | 0 | 0 | 0 | 0
Option 5 SG | NEM |  | H2 Reciprocating Engine | 0 | 0 | 6178.7836 | 10638 | 10638 | 10667.1452 | 10638 | 10638 | 10638 | 10667.1452 | 10638 | 10638 | 10638 | 10667.1452 | 10638 | 10638 | 10638 | 10667.1452 | 10638 | 10638 | 10638 | 10667.1452 | 10638 | 10638
Option 5 SG | NEM |  | Hydro | 735443.6566 | 737458.5708 | 735443.6566 | 735443.6566 | 756423.2219 | 773678.009 | 771564.1346 | 771564.1346 | 771564.1346 | 773678.009 | 771564.1346 | 771564.1346 | 771564.1346 | 773678.009 | 771564.1346 | 771564.1346 | 771564.1346 | 773678.009 | 771564.1346 | 771564.1346 | 771564.1346 | 773678.009 | 771564.1346 | 771564.1346
Option 5 SG | NEM |  | Liquid Fuel | 28220.1868 | 25778.7735 | 23168.8898 | 23168.8898 | 23168.8898 | 23232.3662 | 23168.8898 | 13172.153 | 13172.153 | 13208.2411 | 13172.153 | 13172.153 | 13172.153 | 13208.2411 | 13172.153 | 13172.153 | 13172.153 | 13208.2411 | 8670.1979 | 8670.1979 | 4389.8757 | 4401.9028 | 4389.8757 | 4389.8757
Option 5 SG | NEM |  | OCGT | 201175.3169 | 203167.8964 | 204659.5301 | 204659.5301 | 200818.5599 | 208442.3258 | 207872.8112 | 202810.2792 | 199055.7884 | 196638.9172 | 194289.4869 | 194289.4869 | 198823.8703 | 186303.9696 | 186893.3092 | 198683.0892 | 200582.2866 | 201131.8271 | 189618.1311 | 193075.0751 | 197708.8749 | 198359.3162 | 209117.6584 | 217831.0316
Option 5 SG | NEM |  | Offshore Wind | 0 | 0 | 0 | 0 | 0 | 342249.1068 | 455142.2189 | 568799.7809 | 682627.9998 | 855622.7669 | 1023941.9998 | 1194599 | 1365256.0002 | 1540120.9808 | 1535913 | 1535913 | 1535913 | 1540120.9808 | 1535913 | 1535913 | 1535913 | 1540120.9808 | 1535913 | 1535913
Option 5 SG | NEM |  | PHES | 105734.316 | 106023.9991 | 215139.1057 | 294096.336 | 294096.336 | 294902.0794 | 294096.336 | 294096.336 | 442861.0224 | 444074.3409 | 442861.023 | 442861.023 | 442861.023 | 444074.3409 | 442861.023 | 442861.023 | 442861.023 | 444074.3409 | 442861.023 | 442861.023 | 442861.023 | 444074.3411 | 442861.0233 | 442861.0234
Option 5 SG | NEM |  | Solar | 148396.6702 | 261705.716 | 294355.7132 | 405269.3691 | 409980.4782 | 413616.3556 | 412479.5926 | 412473.5447 | 412469.1424 | 413599.1951 | 415826.5399 | 415145.1069 | 415145.1069 | 416282.4908 | 415145.107 | 437707.3474 | 460321.6017 | 459284.7956 | 451567.3203 | 458642.3117 | 457453.4079 | 465868.569 | 463587.641 | 466014.3417
Option 5 SG | NEM |  | Wind | 418187.5792 | 455118.57 | 536483.3159 | 612603.9123 | 663644.3287 | 675737.9219 | 681370.7451 | 703652.63 | 715357.3358 | 731998.4756 | 785036.3471 | 797294.6822 | 786934.3967 | 779756.6737 | 828334.353 | 869636.3579 | 919994.3384 | 950243.4268 | 947937.1035 | 941987.5813 | 1061726.0471 | 1133909.4001 | 1161628.3449 | 1216518.0695
Option 5 SG | NSW |  | 12h | 0 | 0 | 21463.2211 | 86088.744 | 86088.744 | 86324.6036 | 86088.744 | 86088.744 | 86088.744 | 86324.6036 | 86088.744 | 86088.744 | 86088.744 | 86324.6036 | 86088.744 | 86088.744 | 86088.744 | 86324.6036 | 86088.744 | 86088.744 | 86088.744 | 86324.6036 | 86088.744 | 86088.744
Option 5 SG | NSW |  | 1h | 1665.782 | 2542.5569 | 2535.61 | 2535.61 | 2535.61 | 2542.5569 | 2535.6101 | 2535.6101 | 2535.6101 | 2542.557 | 2535.6101 | 2535.6101 | 2535.6101 | 2542.557 | 2535.6101 | 2535.6101 | 2535.6101 | 2080.7653 | 2075.0801 | 2075.0801 | 2075.0801 | 2080.7653 | 2075.0801 | 2075.0802
Option 5 SG | NSW |  | 2h | 9471.9916 | 16469.7376 | 17706.6338 | 20067.934 | 27177.7825 | 27252.2444 | 27177.6227 | 27041.6697 | 27041.6697 | 27115.7587 | 26365.2848 | 26365.2849 | 26365.2849 | 26437.5208 | 25486.255 | 25486.255 | 25486.255 | 25556.0825 | 25486.255 | 25284.0611 | 25284.0611 | 21499.4353 | 20080.4979 | 20080.5003
Option 5 SG | NSW |  | 4h | 28804.8801 | 54447.7375 | 95423.6438 | 122353.0065 | 123434.8444 | 127039.3853 | 126689.5571 | 126692.2465 | 126692.2465 | 127039.3853 | 126692.2465 | 126692.2465 | 126692.2465 | 127039.3853 | 126692.2465 | 126692.2465 | 126692.2465 | 127039.3853 | 126692.2465 | 120469.5045 | 108562.5544 | 85740.0068 | 44378.3113 | 34340.8251
Option 5 SG | NSW |  | 8h | 10753.1638 | 25082.8437 | 36926.4826 | 54915.3024 | 54915.3024 | 55065.7553 | 54915.3025 | 84969.035 | 84969.035 | 85201.8269 | 84969.035 | 84969.035 | 84969.035 | 85201.8269 | 84969.035 | 84969.035 | 84969.035 | 85201.8269 | 84969.035 | 84969.035 | 71235.3025 | 60118.9832 | 52390.1098 | 71744.9313
Option 5 SG | NSW |  | Black Coal | 219795.9775 | 220398.1583 | 200793.0234 | 71721.505 | 36787.045 | 36887.8314 | 36787.045 | 36787.045 | 36787.045 | 36887.8314 | 36787.045 | 36787.045 | 36787.045 | 36887.8314 | 0 | 0 | 0 | 0 | 0 | 0 | 0 | 0 | 0 | 0
Option 5 SG | NSW |  | CCGT | 37253.144 | 37355.2074 | 37253.144 | 37253.144 | 37253.144 | 37355.2074 | 37253.144 | 37253.144 | 37253.144 | 37355.2074 | 37253.144 | 37253.144 | 37253.144 | 37355.2074 | 37253.144 | 37253.144 | 37253.144 | 8600.0414 | 8576.544 | 8576.544 | 8576.544 | 8600.0414 | 8576.544 | 8576.544
Option 5 SG | NSW |  | CST | 0 | 0 | 0 | 0 | 0 | 0 | 0 | 0 | 0 | 0 | 0 | 0 | 0 | 0 | 0 | 0 | 0 | 0 | 0 | 0 | 0 | 0 | 0 | 0
Option 5 SG | NSW |  | Coordinated CER | 0 | 0 | 0 | 0 | 0 | 0 | 0 | 0 | 0 | 0 | 0 | 0 | 0 | 0 | 0 | 0 | 0 | 0 | 0 | 0 | 0 | 0 | 0 | 0
Option 5 SG | NSW |  | DSP | 0 | 0 | 0 | 0 | 0 | 0 | 0 | 0 | 0 | 0 | 0 | 0 | 0 | 0 | 0 | 0 | 0 | 0 | 0 | 0 | 0 | 0 | 0 | 0
Option 5 SG | NSW |  | Distributed PV | 0 | 0 | 0 | 0 | 0 | 0 | 0 | 0 | 0 | 0 | 0 | 0 | 0 | 0 | 0 | 0 | 0 | 0 | 0 | 0 | 0 | 0 | 0 | 0
Option 5 SG | NSW |  | Hydro | 244250.2765 | 244919.4553 | 244250.2765 | 244250.2765 | 244250.2765 | 244919.4553 | 244250.2765 | 244250.2765 | 244250.2765 | 244919.4553 | 244250.2765 | 244250.2765 | 244250.2765 | 244919.4553 | 244250.2765 | 244250.2765 | 244250.2765 | 244919.4553 | 244250.2765 | 244250.2765 | 244250.2765 | 244919.4553 | 244250.2765 | 244250.2765
Option 5 SG | NSW |  | OCGT | 64809.3814 | 64986.9414 | 64809.3814 | 64809.3814 | 64809.3814 | 64986.9414 | 64809.3814 | 64809.3814 | 64809.3814 | 64986.9414 | 64066.3035 | 64066.3035 | 68600.687 | 68788.6341 | 75791.6387 | 76480.1381 | 80977.2229 | 81199.0783 | 69247.9858 | 69247.9858 | 69247.9858 | 69437.7063 | 76073.1418 | 76073.1418
Option 5 SG | NSW |  | Offshore Wind | 0 | 0 | 0 | 0 | 0 | 0 | 0 | 0 | 0 | 0 | 0 | 0 | 0 | 0 | 0 | 0 | 0 | 0 | 0 | 0 | 0 | 0 | 0 | 0
Option 5 SG | NSW |  | PHES | 23212.072 | 23275.6667 | 132616.8617 | 211574.092 | 211574.092 | 212153.747 | 211574.092 | 211574.092 | 211574.092 | 212153.7473 | 211574.0922 | 211574.0922 | 211574.0922 | 212153.7473 | 211574.0922 | 211574.0922 | 211574.0922 | 212153.7473 | 211574.0922 | 211574.0922 | 211574.0922 | 212153.7473 | 211574.0922 | 211574.0922
Option 5 SG | NSW |  | Solar | 69151.8276 | 124793.1931 | 127655.7946 | 232296.636 | 237014.6788 | 240239.3996 | 239583.0078 | 239583.0079 | 239583.0079 | 240239.3997 | 239583.0081 | 239583.0084 | 239583.0084 | 240239.4002 | 239583.0084 | 240819.3621 | 239402.0136 | 237277.4462 | 236629.1474 | 242362.1102 | 240713.1593 | 240973.2534 | 239684.7244 | 233013.3325
Option 5 SG | NSW |  | Wind | 82680.1732 | 93683.2815 | 104378.8086 | 126079.245 | 163685.7514 | 178496.2079 | 178008.5135 | 178008.5135 | 178008.5138 | 178496.209 | 190506.3648 | 190506.3664 | 186765.4253 | 187277.1114 | 236504.984 | 270959.6394 | 297782.4171 | 290169.8373 | 299795.8001 | 293001.3173 | 363399.9593 | 399217.182 | 401437.5694 | 436474.2612
Option 5 SG | NSW | CNSW | 12h | 0 | 0 | 21463.2211 | 86088.744 | 86088.744 | 86324.6036 | 86088.744 | 86088.744 | 86088.744 | 86324.6036 | 86088.744 | 86088.744 | 86088.744 | 86324.6036 | 86088.744 | 86088.744 | 86088.744 | 86324.6036 | 86088.744 | 86088.744 | 86088.744 | 86324.6036 | 86088.744 | 86088.744
Option 5 SG | NSW | CNSW | 2h | 1258.3355 | 3558.7314 | 3549.0081 | 3549.0081 | 3549.0081 | 3558.7315 | 3549.0081 | 3549.0081 | 3549.0081 | 3558.7315 | 3549.0082 | 3549.0082 | 3549.0082 | 3558.7315 | 3549.0082 | 3549.0082 | 3549.0082 | 3558.7315 | 3549.0082 | 3346.8142 | 3346.8143 | 2576.9856 | 2569.9447 | 2569.9449
Option 5 SG | NSW | CNSW | 4h | 21772.6997 | 21832.3878 | 21772.6997 | 21772.6997 | 21772.6997 | 21832.3878 | 21770.0104 | 21772.6997 | 21772.6997 | 21832.3878 | 21772.6997 | 21772.6997 | 21772.6997 | 21832.3878 | 21772.6997 | 21772.6997 | 21772.6997 | 21832.3878 | 21772.6997 | 21772.6997 | 9865.7497 | 9892.816 | 9863.0604 | 9865.7497
Option 5 SG | NSW | CNSW | 8h | 0 | 2093.9624 | 2088.2416 | 2088.2416 | 2088.2416 | 2093.9629 | 2088.2417 | 2088.2426 | 2088.2426 | 2093.9638 | 2088.2426 | 2088.2426 | 2088.2426 | 2093.9638 | 2088.2426 | 2088.2426 | 2088.2426 | 2093.9638 | 2088.2426 | 2088.2426 | 2088.2426 | 0.0014213 | 0.0010307 | 63.7593
Option 5 SG | NSW | CNSW | Black Coal | 108640.8775 | 108938.5237 | 108640.8775 | 36787.045 | 36787.045 | 36887.8314 | 36787.045 | 36787.045 | 36787.045 | 36887.8314 | 36787.045 | 36787.045 | 36787.045 | 36887.8314 | 0 | 0 | 0 | 0 | 0 | 0 | 0 | 0 | 0 | 0
Option 5 SG | NSW | CNSW | CST | 0 | 0 | 0 | 0 | 0 | 0 | 0 | 0 | 0 | 0 | 0 | 0 | 0 | 0 | 0 | 0 | 0 | 0 | 0 | 0 | 0 | 0 | 0 | 0
Option 5 SG | NSW | CNSW | Coordinated CER | 0 | 0 | 0 | 0 | 0 | 0 | 0 | 0 | 0 | 0 | 0 | 0 | 0 | 0 | 0 | 0 | 0 | 0 | 0 | 0 | 0 | 0 | 0 | 0
Option 5 SG | NSW | CNSW | Distributed PV | 0 | 0 | 0 | 0 | 0 | 0 | 0 | 0 | 0 | 0 | 0 | 0 | 0 | 0 | 0 | 0 | 0 | 0 | 0 | 0 | 0 | 0 | 0 | 0
Option 5 SG | NSW | CNSW | OCGT | 0 | 0 | 0 | 0 | 0 | 0 | 0 | 0 | 0 | 0 | 0 | 0 | 0 | 0 | 0 | 0 | 0 | 0 | 0 | 0 | 0 | 0 | 0 | 0
Option 5 SG | NSW | CNSW | PHES | 23212.072 | 23275.6667 | 23212.072 | 23212.072 | 23212.072 | 23275.6667 | 23212.072 | 23212.072 | 23212.072 | 23275.6668 | 23212.0721 | 23212.0721 | 23212.0721 | 23275.6668 | 23212.0721 | 23212.0721 | 23212.0721 | 23275.6668 | 23212.0721 | 23212.0721 | 23212.0721 | 23275.6668 | 23212.0721 | 23212.0721
Option 5 SG | NSW | CNSW | Solar | 28851.6319 | 47787.5168 | 47656.9498 | 145172.0259 | 149894.6459 | 152880.6816 | 152462.9749 | 152462.9749 | 152462.9749 | 152880.6816 | 152462.9749 | 152462.9749 | 152462.9749 | 152880.6817 | 152462.9749 | 152462.9749 | 150418.3503 | 150830.4554 | 150418.3504 | 149932.4603 | 149932.4604 | 150343.2343 | 149302.328 | 146716.4912
Option 5 SG | NSW | CNSW | Wind | 15670.8626 | 20032.2698 | 29615.5125 | 50913.3949 | 79703.5621 | 79921.928 | 79703.5622 | 79703.5622 | 79703.5623 | 79921.9287 | 79703.5646 | 79703.5653 | 79703.5653 | 79921.9313 | 136158.8059 | 159124.9582 | 175519.0803 | 175999.9545 | 182333.7293 | 182333.7295 | 242545.3079 | 243209.8189 | 242545.3116 | 259162.2223
Option 5 SG | NSW | NNSW | 1h | 1205.2519 | 2080.7652 | 2075.08 | 2075.08 | 2075.08 | 2080.7652 | 2075.08 | 2075.08 | 2075.08 | 2080.7652 | 2075.08 | 2075.08 | 2075.08 | 2080.7652 | 2075.08 | 2075.08 | 2075.08 | 2080.7652 | 2075.08 | 2075.08 | 2075.08 | 2080.7652 | 2075.08 | 2075.08
Option 5 SG | NSW | NNSW | 2h | 955.6558 | 5633.1186 | 6899.6251 | 6899.6251 | 6899.6251 | 6918.5281 | 6899.6251 | 6899.6251 | 6899.6251 | 6918.5282 | 6899.6251 | 6899.6252 | 6899.6252 | 6918.5282 | 6899.6252 | 6899.6252 | 6899.6252 | 6918.5282 | 6899.6252 | 6899.6252 | 6899.6252 | 3843.6268 | 3833.1251 | 3833.1252
Option 5 SG | NSW | NNSW | 8h | 8844.5138 | 17247.2436 | 17200.1208 | 17200.1208 | 17200.1208 | 17247.2445 | 17200.1209 | 17200.1217 | 17200.1217 | 17247.2453 | 17200.1217 | 17200.1217 | 17200.1217 | 17247.2453 | 17200.1217 | 17200.1217 | 17200.1217 | 17247.2453 | 17200.1217 | 17200.1217 | 5375.0392 | 0.0016699 | 0.00095508 | 0.0018799
Option 5 SG | NSW | NNSW | CST | 0 | 0 | 0 | 0 | 0 | 0 | 0 | 0 | 0 | 0 | 0 | 0 | 0 | 0 | 0 | 0 | 0 | 0 | 0 | 0 | 0 | 0 | 0 | 0
Option 5 SG | NSW | NNSW | Coordinated CER | 0 | 0 | 0 | 0 | 0 | 0 | 0 | 0 | 0 | 0 | 0 | 0 | 0 | 0 | 0 | 0 | 0 | 0 | 0 | 0 | 0 | 0 | 0 | 0
Option 5 SG | NSW | NNSW | Distributed PV | 0 | 0 | 0 | 0 | 0 | 0 | 0 | 0 | 0 | 0 | 0 | 0 | 0 | 0 | 0 | 0 | 0 | 0 | 0 | 0 | 0 | 0 | 0 | 0
Option 5 SG | NSW | NNSW | PHES | 0 | 0 | 0 | 0 | 0 | 0 | 0 | 0 | 0 | 0.00012298 | 0.00012264 | 0.00012264 | 0.00012264 | 0.00012298 | 0.00012264 | 0.00012264 | 0.00012264 | 0.00012298 | 0.00012264 | 0.00012264 | 0.00012264 | 0.00012298 | 0.00012264 | 0.00012264
Option 5 SG | NSW | NNSW | Solar | 10636.3398 | 14974.7511 | 17871.8677 | 19818.2853 | 19818.2853 | 19872.582 | 19818.2853 | 19818.2853 | 19818.2853 | 19872.582 | 19818.2853 | 19818.2853 | 19818.2853 | 19872.582 | 19818.2853 | 19818.2853 | 19818.2854 | 19594.8652 | 19541.3274 | 19541.3274 | 18765.845 | 18817.2583 | 18765.845 | 18765.845
Option 5 SG | NSW | NNSW | Wind | 14288.9181 | 14328.0659 | 14288.9181 | 14691.4722 | 19329.2491 | 21128.1333 | 21070.4062 | 21070.4062 | 21070.4063 | 21128.1337 | 34901.2935 | 34901.2936 | 29331.4314 | 29411.7915 | 29331.4314 | 41768.61 | 52197.2657 | 43597.328 | 43478.2097 | 43478.2097 | 59934.8547 | 66481.6531 | 75105.6897 | 85207.7165
Option 5 SG | NSW | SNSW | 1h | 460.53 | 461.7917 | 460.53 | 460.53 | 460.53 | 461.7917 | 460.53 | 460.53 | 460.53 | 461.7917 | 460.53 | 460.53 | 460.53 | 461.7917 | 460.53 | 460.53 | 460.53 | 0 | 0 | 0 | 0 | 0 | 0 | 0
Option 5 SG | NSW | SNSW | 2h | 3672.7539 | 3682.8185 | 3672.7539 | 3672.7539 | 3672.7539 | 3682.8185 | 3672.594 | 3536.6409 | 3536.641 | 3546.3326 | 3536.641 | 3536.641 | 3536.641 | 3546.3326 | 3536.641 | 3536.641 | 3536.641 | 3546.3326 | 3536.641 | 3536.641 | 3536.641 | 3546.3326 | 2176.447 | 2176.447
Option 5 SG | NSW | SNSW | 4h | 0 | 0 | 0 | 0 | 1081.8379 | 4351.1283 | 4339.24 | 4339.24 | 4339.24 | 4351.1283 | 4339.24 | 4339.24 | 4339.24 | 4351.1283 | 4339.24 | 4339.24 | 4339.24 | 4351.1283 | 4339.24 | 4339.24 | 4339.24 | 4351.1283 | 4339.24 | 4339.24
Option 5 SG | NSW | SNSW | 8h | 1908.65 | 5741.6375 | 10073.507 | 13211.1305 | 13211.1305 | 13247.3254 | 13211.1305 | 13211.1308 | 13211.1308 | 13247.3257 | 13211.1308 | 13211.1308 | 13211.1308 | 13247.3257 | 13211.1308 | 13211.1308 | 13211.1308 | 13247.3257 | 13211.1308 | 13211.1308 | 11302.4808 | 7505.6882 | 7485.1806 | 7485.1814
Option 5 SG | NSW | SNSW | CST | 0 | 0 | 0 | 0 | 0 | 0 | 0 | 0 | 0 | 0 | 0 | 0 | 0 | 0 | 0 | 0 | 0 | 0 | 0 | 0 | 0 | 0 | 0 | 0
Option 5 SG | NSW | SNSW | Coordinated CER | 0 | 0 | 0 | 0 | 0 | 0 | 0 | 0 | 0 | 0 | 0 | 0 | 0 | 0 | 0 | 0 | 0 | 0 | 0 | 0 | 0 | 0 | 0 | 0
Option 5 SG | NSW | SNSW | Distributed PV | 0 | 0 | 0 | 0 | 0 | 0 | 0 | 0 | 0 | 0 | 0 | 0 | 0 | 0 | 0 | 0 | 0 | 0 | 0 | 0 | 0 | 0 | 0 | 0
Option 5 SG | NSW | SNSW | Hydro | 244250.2765 | 244919.4553 | 244250.2765 | 244250.2765 | 244250.2765 | 244919.4553 | 244250.2765 | 244250.2765 | 244250.2765 | 244919.4553 | 244250.2765 | 244250.2765 | 244250.2765 | 244919.4553 | 244250.2765 | 244250.2765 | 244250.2765 | 244919.4553 | 244250.2765 | 244250.2765 | 244250.2765 | 244919.4553 | 244250.2765 | 244250.2765
Option 5 SG | NSW | SNSW | OCGT | 18661.3024 | 18712.4293 | 18661.3024 | 18661.3024 | 18661.3024 | 18712.4293 | 18661.3024 | 18661.3024 | 18661.3024 | 18712.4293 | 18661.3024 | 18661.3024 | 18661.3024 | 18712.4293 | 18661.3024 | 18661.3024 | 18661.3024 | 18712.4293 | 0 | 0 | 0 | 0 | 0 | 0
Option 5 SG | NSW | SNSW | PHES | 0 | 0 | 109404.7897 | 188362.02 | 188362.02 | 188878.0803 | 188362.02 | 188362.02 | 188362.02 | 188878.0803 | 188362.02 | 188362.02 | 188362.02 | 188878.0803 | 188362.02 | 188362.02 | 188362.02 | 188878.0803 | 188362.02 | 188362.02 | 188362.02 | 188878.0803 | 188362.02 | 188362.02
Option 5 SG | NSW | SNSW | Solar | 29663.8558 | 62030.9252 | 62126.9771 | 67306.3248 | 67301.7476 | 67486.136 | 67301.7476 | 67301.7476 | 67301.7476 | 67486.136 | 67301.7476 | 67301.7477 | 67301.7477 | 67486.136 | 67301.7477 | 67301.7477 | 67301.7477 | 64983.3893 | 64805.8392 | 64805.8392 | 63760.9087 | 63536.202 | 63362.6059 | 59277.0507
Option 5 SG | NSW | SNSW | Wind | 52720.3925 | 59322.9458 | 60474.3779 | 60474.3779 | 64652.9402 | 77446.1466 | 77234.5451 | 77234.5451 | 77234.5452 | 77446.1466 | 75901.5066 | 75901.5072 | 75701.3267 | 75908.7276 | 68985.6448 | 68036.9693 | 68036.9693 | 68537.8937 | 71954.7593 | 65160.2763 | 58890.6948 | 87491.049 | 81757.4662 | 90075.2205
Option 5 SG | NSW | SNW | 1h | 1.3771e-05 | 1.3809e-05 | 2.3322e-05 | 3.7215e-05 | 3.7215e-05 | 3.7317e-05 | 7.8966e-05 | 7.8966e-05 | 7.8966e-05 | 0.00010394 | 0.00010366 | 0.00011531 | 0.00011531 | 0.00011562 | 0.00011531 | 0.00011531 | 0.00011531 | 0.00011562 | 0.00011531 | 0.00011531 | 0.00010154 | 0.00010181 | 0.00012976 | 0.00018809
Option 5 SG | NSW | SNW | 2h | 3585.2464 | 3595.0692 | 3585.2466 | 5946.5468 | 13056.3954 | 13092.1663 | 13056.3955 | 13056.3955 | 13056.3955 | 13092.1665 | 12380.0105 | 12380.0106 | 12380.0106 | 12413.9284 | 11500.9806 | 11500.9806 | 11500.9806 | 11532.4901 | 11500.9806 | 11500.9807 | 11500.9807 | 11532.4903 | 11500.981 | 11500.9831
Option 5 SG | NSW | SNW | 4h | 7032.1803 | 32615.3497 | 73650.944 | 100580.3067 | 100580.3067 | 100855.8692 | 100580.3067 | 100580.3067 | 100580.3067 | 100855.8692 | 100580.3067 | 100580.3067 | 100580.3067 | 100855.8692 | 100580.3067 | 100580.3067 | 100580.3067 | 100855.8692 | 100580.3067 | 94357.5647 | 94357.5647 | 71496.0624 | 30176.0109 | 20135.8354
Option 5 SG | NSW | SNW | 8h | 0 | 0.00014382 | 7564.6131 | 22415.8094 | 22415.8094 | 22477.2226 | 22415.8094 | 52469.5399 | 52469.5399 | 52613.2921 | 52469.5399 | 52469.5399 | 52469.5399 | 52613.2921 | 52469.5399 | 52469.5399 | 52469.5399 | 52613.2921 | 52469.5399 | 52469.5399 | 52469.5399 | 52613.2919 | 44904.9272 | 64195.9888
Option 5 SG | NSW | SNW | Black Coal | 111155.1 | 111459.6345 | 92152.1459 | 34934.46 | 0 | 0 | 0 | 0 | 0 | 0 | 0 | 0 | 0 | 0 | 0 | 0 | 0 | 0 | 0 | 0 | 0 | 0 | 0 | 0
Option 5 SG | NSW | SNW | CCGT | 37253.144 | 37355.2074 | 37253.144 | 37253.144 | 37253.144 | 37355.2074 | 37253.144 | 37253.144 | 37253.144 | 37355.2074 | 37253.144 | 37253.144 | 37253.144 | 37355.2074 | 37253.144 | 37253.144 | 37253.144 | 8600.0414 | 8576.544 | 8576.544 | 8576.544 | 8600.0414 | 8576.544 | 8576.544
Option 5 SG | NSW | SNW | Coordinated CER | 0 | 0 | 0 | 0 | 0 | 0 | 0 | 0 | 0 | 0 | 0 | 0 | 0 | 0 | 0 | 0 | 0 | 0 | 0 | 0 | 0 | 0 | 0 | 0
Option 5 SG | NSW | SNW | DSP | 0 | 0 | 0 | 0 | 0 | 0 | 0 | 0 | 0 | 0 | 0 | 0 | 0 | 0 | 0 | 0 | 0 | 0 | 0 | 0 | 0 | 0 | 0 | 0
Option 5 SG | NSW | SNW | Distributed PV | 0 | 0 | 0 | 0 | 0 | 0 | 0 | 0 | 0 | 0 | 0 | 0 | 0 | 0 | 0 | 0 | 0 | 0 | 0 | 0 | 0 | 0 | 0 | 0
Option 5 SG | NSW | SNW | OCGT | 46148.079 | 46274.5121 | 46148.079 | 46148.079 | 46148.079 | 46274.5121 | 46148.079 | 46148.079 | 46148.079 | 46274.5121 | 45405.0011 | 45405.0011 | 49939.3846 | 50076.2048 | 57130.3363 | 57818.8357 | 62315.9205 | 62486.649 | 69247.9858 | 69247.9858 | 69247.9858 | 69437.7063 | 76073.1418 | 76073.1418
Option 5 SG | NSW | SNW | Offshore Wind | 0 | 0 | 0 | 0 | 0 | 0 | 0 | 0 | 0 | 0 | 0 | 0 | 0 | 0 | 0 | 0 | 0 | 0 | 0 | 0 | 0 | 0 | 0 | 0
Option 5 SG | NSW | SNW | Solar | 0 | 1.3807e-05 | 1.377e-05 | 1.377e-05 | 1.377e-05 | 2.8925e-05 | 5.7241e-05 | 8.303e-05 | 9.5457e-05 | 0.00013628 | 0.0002462 | 0.00043034 | 0.00043034 | 0.00045786 | 0.00047803 | 1236.3541 | 1863.6302 | 1868.7363 | 1863.6304 | 8082.4833 | 8253.9453 | 8276.5589 | 8253.9455 | 8253.9456
Option 5 SG | NSW | SNW | Wind | 0 | 0 | 0 | 0 | 0 | 0 | 0 | 0 | 0 | 3.0704e-05 | 8.8724e-05 | 0.00026478 | 2029.1019 | 2034.6611 | 2029.1019 | 2029.1019 | 2029.1019 | 2034.6611 | 2029.1019 | 2029.1019 | 2029.1019 | 2034.6611 | 2029.1019 | 2029.1019
Option 5 SG | QLD |  | 1h | 1991.3086 | 5573.9743 | 7394.26 | 7394.26 | 7394.26 | 7414.5182 | 7394.26 | 7394.26 | 7394.26 | 7414.5182 | 7394.26 | 7394.26 | 7394.26 | 7414.5182 | 7394.26 | 7394.26 | 7394.26 | 7414.5182 | 7394.26 | 7394.26 | 7394.26 | 7414.5182 | 7394.26 | 3003.42
Option 5 SG | QLD |  | 2h | 27804.4505 | 29995.1949 | 32830.0679 | 36316.6772 | 36263.7803 | 36364.8819 | 36263.7803 | 36266.093 | 36266.093 | 36364.3038 | 36266.093 | 36266.093 | 34912.7449 | 35008.9839 | 34913.323 | 34911.0103 | 34138.407 | 34231.9449 | 31432.8671 | 25304.7122 | 25302.3995 | 23033.6018 | 19522.0666 | 14857.4293
Option 5 SG | QLD |  | 4h | 8957.1186 | 10689.3862 | 14583.5564 | 17585.962 | 17585.962 | 17634.1427 | 17585.962 | 17585.962 | 17585.962 | 17634.1427 | 17585.962 | 17585.962 | 17585.962 | 17634.1427 | 17585.962 | 17585.962 | 17585.962 | 20423.5056 | 24527.4584 | 39724.1214 | 48168.145 | 64542.822 | 75594.1101 | 84208.7481
Option 5 SG | QLD |  | 8h | 0 | 0 | 0.0001726 | 0.0002131 | 0.0002131 | 0.00021369 | 0.00026473 | 0.00026473 | 0.00026473 | 0.00030545 | 0.00038744 | 0.00038744 | 0.00038744 | 0.0003885 | 0.00038744 | 0.00038744 | 0.00038744 | 0.0003885 | 0.00098049 | 0.0010331 | 0.0012614 | 0.0013954 | 0.0021596 | 1733.7797
Option 5 SG | QLD |  | Biomass | 6394.5536 | 6412.0729 | 6394.5536 | 6394.5536 | 6394.5536 | 6412.0729 | 6394.5536 | 6394.5536 | 6394.5536 | 6412.0729 | 6394.5536 | 6394.5536 | 6394.5536 | 6412.0729 | 6394.5536 | 6394.5536 | 6394.5536 | 6412.0729 | 6394.5536 | 6394.5536 | 6394.5536 | 6412.0729 | 6394.5536 | 6394.5536
Option 5 SG | QLD |  | Black Coal | 326091.479 | 326984.8803 | 306176.6669 | 241684.779 | 229272.029 | 229900.1715 | 229272.029 | 229272.029 | 229272.029 | 229900.1715 | 204446.529 | 170194.784 | 170194.784 | 170661.0711 | 170194.784 | 170194.784 | 134087.6456 | 121474.819 | 108198.1956 | 95253.4706 | 82308.7456 | 82534.249 | 82308.7456 | 0
Option 5 SG | QLD |  | CCGT | 119749.1703 | 120077.2502 | 119749.1703 | 119749.1703 | 119749.1703 | 120077.2502 | 119749.1703 | 119749.1703 | 119749.1703 | 120077.2502 | 92147.9428 | 92147.9428 | 85882.1057 | 82019.7879 | 81795.6902 | 81795.6902 | 81795.6902 | 82019.7879 | 81795.6902 | 35590.5184 | 35590.5184 | 15516.7976 | 15474.402 | 15474.402
Option 5 SG | QLD |  | Coordinated CER | 0 | 0 | 0 | 0 | 0 | 0 | 0 | 0 | 0 | 0 | 0 | 0 | 0 | 0 | 0 | 0 | 0 | 0 | 0 | 0 | 0 | 0 | 0 | 0
Option 5 SG | QLD |  | Distributed PV | 0 | 0 | 0 | 0 | 0 | 0 | 0 | 0 | 0 | 0 | 0 | 0 | 0 | 0 | 0 | 0 | 0 | 0 | 0 | 0 | 0 | 0 | 0 | 0
Option 5 SG | QLD |  | H2 Reciprocating Engine | 0 | 0 | 6178.7836 | 10638 | 10638 | 10667.1452 | 10638 | 10638 | 10638 | 10667.1452 | 10638 | 10638 | 10638 | 10667.1452 | 10638 | 10638 | 10638 | 10667.1452 | 10638 | 10638 | 10638 | 10667.1452 | 10638 | 10638
Option 5 SG | QLD |  | Hydro | 19107.2316 | 19159.5802 | 19107.2316 | 19107.2316 | 19107.2316 | 19159.5802 | 19107.2316 | 19107.2316 | 19107.2316 | 19159.5802 | 19107.2316 | 19107.2316 | 19107.2316 | 19159.5802 | 19107.2316 | 19107.2316 | 19107.2316 | 19159.5802 | 19107.2316 | 19107.2316 | 19107.2316 | 19159.5802 | 19107.2316 | 19107.2316
Option 5 SG | QLD |  | Liquid Fuel | 14498.6919 | 14538.4143 | 14498.6919 | 14498.6919 | 14498.6919 | 14538.4143 | 14498.6919 | 4501.9551 | 4501.9551 | 4514.2892 | 4501.9551 | 4501.9551 | 4501.9551 | 4514.2892 | 4501.9551 | 4501.9551 | 4501.9551 | 4514.2892 | 0 | 0 | 0 | 0 | 0 | 0
Option 5 SG | QLD |  | OCGT | 42054.1201 | 43610.7511 | 45538.3333 | 45538.3333 | 45538.3333 | 52736.6739 | 52592.5846 | 52592.5846 | 48838.0938 | 48971.8968 | 48838.0938 | 48838.0938 | 48838.0938 | 48971.8968 | 48838.0938 | 48838.0938 | 48838.0938 | 48971.8968 | 56935.5634 | 63961.2955 | 48845.1367 | 48978.959 | 48845.1367 | 45220.011
Option 5 SG | QLD |  | PHES | 82522.244 | 82748.3323 | 82522.244 | 82522.244 | 82522.244 | 82748.3323 | 82522.244 | 82522.244 | 231286.9304 | 231920.5934 | 231286.9305 | 231286.9305 | 231286.9305 | 231920.5934 | 231286.9305 | 231286.9305 | 231286.9305 | 231920.5934 | 231286.9305 | 231286.9305 | 231286.9305 | 231920.5934 | 231286.9305 | 231286.9305
Option 5 SG | QLD |  | Solar | 52874.1811 | 70507.8421 | 79247.8573 | 79276.9668 | 79270.0331 | 79480.3552 | 79256.5318 | 79250.4839 | 79246.0815 | 79463.1941 | 77902.113 | 77220.6794 | 77220.6794 | 77432.2429 | 77220.6795 | 99316.0495 | 123347.6523 | 124168.0932 | 121924.2522 | 123758.4177 | 124218.4648 | 133295.1133 | 134263.8604 | 149394.2873
Option 5 SG | QLD |  | Wind | 77886.6005 | 89225.5755 | 105403.3943 | 108947.6514 | 108947.6514 | 109246.1382 | 116426.7524 | 123242.4404 | 133927.8611 | 151268.4796 | 190665.9595 | 204719.5481 | 215684.066 | 216274.9813 | 224945.6864 | 224945.6864 | 249921.1395 | 291481.8222 | 278427.9703 | 306258.1882 | 342500.1266 | 371635.8889 | 394694.8254 | 421087.3028
Option 5 SG | QLD | CQ | 2h | 2345.9786 | 3885.1953 | 3874.58 | 3857.7802 | 3807.196 | 3817.6267 | 3807.196 | 3807.196 | 3807.196 | 3817.6267 | 3807.196 | 3807.196 | 3807.196 | 3817.6267 | 3807.196 | 3807.196 | 3032.28 | 3040.5876 | 3032.28 | 3032.28 | 3032.28 | 3040.5876 | 3032.28 | 3032.28
Option 5 SG | QLD | CQ | 4h | 3350.7386 | 5067.646 | 5053.8 | 5053.8 | 5053.8 | 5067.646 | 5053.8 | 5053.8 | 5053.8 | 5067.646 | 5053.8 | 5053.8 | 5053.8 | 5067.646 | 5053.8 | 5053.8 | 5053.8 | 5067.646 | 5053.8 | 5053.8 | 0 | 0 | 0 | 0
Option 5 SG | QLD | CQ | 8h | 0 | 0 | 8.0888e-05 | 8.0888e-05 | 8.0888e-05 | 8.1109e-05 | 0.00013252 | 0.00013252 | 0.00013252 | 0.00013288 | 0.00021534 | 0.00021534 | 0.00021534 | 0.00021593 | 0.00021534 | 0.00021534 | 0.00021534 | 0.00021593 | 0.00047273 | 0.00052534 | 0.00062781 | 0.00062953 | 0.001063 | 1733.7777
Option 5 SG | QLD | CQ | Black Coal | 117564.6484 | 117886.7433 | 117564.6484 | 92739.1484 | 92739.1484 | 92993.2283 | 92739.1484 | 92739.1484 | 92739.1484 | 92993.2283 | 92739.1484 | 92739.1484 | 92739.1484 | 92993.2283 | 92739.1484 | 92739.1484 | 92739.1484 | 80013.0383 | 66849.6984 | 53904.9734 | 40960.2484 | 41072.4683 | 40960.2484 | 0
Option 5 SG | QLD | CQ | Coordinated CER | 0 | 0 | 0 | 0 | 0 | 0 | 0 | 0 | 0 | 0 | 0 | 0 | 0 | 0 | 0 | 0 | 0 | 0 | 0 | 0 | 0 | 0 | 0 | 0
Option 5 SG | QLD | CQ | Distributed PV | 0 | 0 | 0 | 0 | 0 | 0 | 0 | 0 | 0 | 0 | 0 | 0 | 0 | 0 | 0 | 0 | 0 | 0 | 0 | 0 | 0 | 0 | 0 | 0
Option 5 SG | QLD | CQ | OCGT | 1372.1228 | 1375.882 | 1372.1228 | 1372.1228 | 1372.1228 | 8449.4601 | 8426.3741 | 8426.3741 | 7054.2513 | 7073.578 | 7054.2513 | 7054.2513 | 7054.2513 | 7073.578 | 7054.2513 | 7054.2513 | 7054.2513 | 7073.578 | 7054.2513 | 7054.2513 | 7054.2513 | 7073.578 | 7054.2513 | 7054.2513
Option 5 SG | QLD | CQ | PHES | 0 | 0 | 0 | 0 | 0 | 0 | 0 | 0 | 0 | 0.00012953 | 0.00012918 | 0.00012918 | 0.00012918 | 0.00012953 | 0.00012918 | 0.00012918 | 0.00012918 | 0.00012953 | 0.00012918 | 0.00012918 | 0.00012918 | 0.00012953 | 0.00012918 | 0.00012918
Option 5 SG | QLD | CQ | Solar | 12093.8483 | 14744.5881 | 15803.7854 | 15839.6756 | 15839.6756 | 15883.072 | 15839.6756 | 15839.6757 | 15839.6757 | 15883.0721 | 15839.6761 | 15839.6765 | 15839.6765 | 15883.0729 | 15839.6765 | 15839.6776 | 15839.6776 | 15654.2268 | 14964.8268 | 14964.8292 | 14964.8315 | 15005.8311 | 9942.0781 | 18710.5164
Option 5 SG | QLD | CQ | Wind | 15575.8956 | 26744.1564 | 33536.4289 | 33536.4289 | 33536.4289 | 33628.3095 | 33536.4291 | 33536.4292 | 33536.4294 | 33628.3105 | 35443.9921 | 37294.2618 | 37294.2618 | 37396.4379 | 37294.2621 | 37294.2621 | 37294.2621 | 46510.4715 | 46661.6741 | 65558.4175 | 68620.3826 | 69108.6708 | 68919.8511 | 67671.8989
Option 5 SG | QLD | GG | 1h | 0 | 2562.3258 | 4390.84 | 4390.84 | 4390.84 | 4402.8697 | 4390.84 | 4390.84 | 4390.84 | 4402.8697 | 4390.84 | 4390.84 | 4390.84 | 4402.8697 | 4390.84 | 4390.84 | 4390.84 | 4402.8697 | 4390.84 | 4390.84 | 4390.84 | 4402.8697 | 4390.84 | 0
Option 5 SG | QLD | GG | 4h | 0 | 0 | 0.00027559 | 0.00069143 | 0.00069143 | 0.00069332 | 0.00069143 | 0.00069143 | 0.00069143 | 0.00069332 | 0.00069143 | 0.00069143 | 0.00069143 | 0.00069332 | 0.00069143 | 0.00069143 | 0.00069143 | 0.00077834 | 0.0019934 | 0.0020254 | 0.0060121 | 0.0060286 | 11458.9722 | 11458.9718
Option 5 SG | QLD | GG | Black Coal | 59581.2 | 59744.4362 | 39666.3879 | 0 | 0 | 0 | 0 | 0 | 0 | 0 | 0 | 0 | 0 | 0 | 0 | 0 | 0 | 0 | 0 | 0 | 0 | 0 | 0 | 0
Option 5 SG | QLD | GG | CCGT | 15474.402 | 15516.7976 | 15474.402 | 15474.402 | 15474.402 | 15516.7976 | 15474.402 | 15474.402 | 15474.402 | 15516.7976 | 15474.402 | 15474.402 | 15474.402 | 15516.7976 | 15474.402 | 15474.402 | 15474.402 | 15516.7976 | 15474.402 | 15474.402 | 15474.402 | 15516.7976 | 15474.402 | 15474.402
Option 5 SG | QLD | GG | Coordinated CER | 0 | 0 | 0 | 0 | 0 | 0 | 0 | 0 | 0 | 0 | 0 | 0 | 0 | 0 | 0 | 0 | 0 | 0 | 0 | 0 | 0 | 0 | 0 | 0
Option 5 SG | QLD | GG | Distributed PV | 0 | 0 | 0 | 0 | 0 | 0 | 0 | 0 | 0 | 0 | 0 | 0 | 0 | 0 | 0 | 0 | 0 | 0 | 0 | 0 | 0 | 0 | 0 | 0
Option 5 SG | QLD | GG | OCGT | 0 | 0 | 0 | 0 | 0 | 0 | 0 | 0 | 0 | 0 | 0 | 0 | 0 | 0 | 0 | 0 | 0 | 0 | 0 | 0 | 0 | 0 | 0 | 0
Option 5 SG | QLD | GG | Solar | 5670.0835 | 5685.618 | 5670.0835 | 5670.0835 | 5670.0835 | 5685.618 | 5670.0835 | 5670.0835 | 5670.0835 | 5685.618 | 5670.0835 | 5670.0835 | 5670.0835 | 5685.618 | 5670.0835 | 5670.0835 | 5670.0835 | 5685.618 | 5670.0835 | 5670.0835 | 5670.0835 | 5685.618 | 5670.0835 | 5670.0835
Option 5 SG | QLD | NQ | 2h | 0 | 581.7705 | 3497.016 | 7000.425 | 7000.425 | 7019.6042 | 7000.425 | 7000.425 | 7000.425 | 7019.6042 | 7000.425 | 7000.425 | 7000.425 | 7019.6042 | 7000.425 | 7000.425 | 7000.425 | 7019.6042 | 7000.425 | 7000.425 | 7000.425 | 4679.7362 | 4666.95 | 0
Option 5 SG | QLD | NQ | 4h | 0 | 0 | 3923.3754 | 5337.396 | 5337.396 | 5352.019 | 5337.396 | 5337.396 | 5337.396 | 5352.019 | 5337.396 | 5337.396 | 5337.396 | 5352.019 | 5337.396 | 5337.396 | 5337.396 | 5352.019 | 5337.396 | 5337.396 | 5337.396 | 5352.019 | 1617.876 | 1617.876
Option 5 SG | QLD | NQ | Biomass | 6394.5536 | 6412.0729 | 6394.5536 | 6394.5536 | 6394.5536 | 6412.0729 | 6394.5536 | 6394.5536 | 6394.5536 | 6412.0729 | 6394.5536 | 6394.5536 | 6394.5536 | 6412.0729 | 6394.5536 | 6394.5536 | 6394.5536 | 6412.0729 | 6394.5536 | 6394.5536 | 6394.5536 | 6412.0729 | 6394.5536 | 6394.5536
Option 5 SG | QLD | NQ | CCGT | 20116.1164 | 20171.229 | 20116.1164 | 20116.1164 | 20116.1164 | 20171.229 | 20116.1164 | 20116.1164 | 20116.1164 | 20171.229 | 20116.1164 | 20116.1164 | 20116.1164 | 20171.229 | 20116.1164 | 20116.1164 | 20116.1164 | 20171.229 | 20116.1164 | 20116.1164 | 20116.1164 | 0 | 0 | 0
Option 5 SG | QLD | NQ | Coordinated CER | 0 | 0 | 0 | 0 | 0 | 0 | 0 | 0 | 0 | 0 | 0 | 0 | 0 | 0 | 0 | 0 | 0 | 0 | 0 | 0 | 0 | 0 | 0 | 0
Option 5 SG | QLD | NQ | Distributed PV | 0 | 0 | 0 | 0 | 0 | 0 | 0 | 0 | 0 | 0 | 0 | 0 | 0 | 0 | 0 | 0 | 0 | 0 | 0 | 0 | 0 | 0 | 0 | 0
Option 5 SG | QLD | NQ | Hydro | 19107.2316 | 19159.5802 | 19107.2316 | 19107.2316 | 19107.2316 | 19159.5802 | 19107.2316 | 19107.2316 | 19107.2316 | 19159.5802 | 19107.2316 | 19107.2316 | 19107.2316 | 19159.5802 | 19107.2316 | 19107.2316 | 19107.2316 | 19159.5802 | 19107.2316 | 19107.2316 | 19107.2316 | 19159.5802 | 19107.2316 | 19107.2316
Option 5 SG | QLD | NQ | Liquid Fuel | 14498.6919 | 14538.4143 | 14498.6919 | 14498.6919 | 14498.6919 | 14538.4143 | 14498.6919 | 4501.9551 | 4501.9551 | 4514.2892 | 4501.9551 | 4501.9551 | 4501.9551 | 4514.2892 | 4501.9551 | 4501.9551 | 4501.9551 | 4514.2892 | 0 | 0 | 0 | 0 | 0 | 0
Option 5 SG | QLD | NQ | PHES | 27667.325 | 27743.1259 | 27667.325 | 27667.325 | 27667.325 | 27743.1259 | 27667.325 | 27667.325 | 27667.325 | 27743.1259 | 27667.325 | 27667.325 | 27667.325 | 27743.1259 | 27667.325 | 27667.325 | 27667.325 | 27743.1259 | 27667.325 | 27667.325 | 27667.325 | 27743.1259 | 27667.325 | 27667.325
Option 5 SG | QLD | NQ | Solar | 10223.347 | 12353.1179 | 18653.4728 | 18653.4728 | 18653.4728 | 18704.5782 | 18653.4728 | 18653.4728 | 18653.4728 | 18704.5782 | 18653.4728 | 17972.0384 | 17972.0384 | 18021.2769 | 17972.0384 | 17972.0385 | 18469.4697 | 18025.5087 | 17976.2587 | 17976.2587 | 17765.5057 | 16405.5907 | 14267.568 | 14267.568
Option 5 SG | QLD | NQ | Wind | 12307.9469 | 12341.6673 | 21864.2075 | 25408.4646 | 25408.4646 | 25478.0768 | 32887.5648 | 39703.2524 | 44508.5034 | 44756.053 | 49821.7907 | 49821.8004 | 60786.3183 | 60952.8562 | 70047.9385 | 70047.9385 | 95023.3916 | 118597.4479 | 118273.4114 | 127206.8844 | 125791.4633 | 133929.1347 | 157637.5411 | 165546.1556
Option 5 SG | QLD | SQ | 1h | 1991.3086 | 3011.6485 | 3003.42 | 3003.42 | 3003.42 | 3011.6485 | 3003.42 | 3003.42 | 3003.42 | 3011.6485 | 3003.42 | 3003.42 | 3003.42 | 3011.6485 | 3003.42 | 3003.42 | 3003.42 | 3011.6485 | 3003.42 | 3003.42 | 3003.42 | 3011.6485 | 3003.42 | 3003.42
Option 5 SG | QLD | SQ | 2h | 25458.4719 | 25528.2291 | 25458.472 | 25458.472 | 25456.1593 | 25527.651 | 25456.1593 | 25458.472 | 25458.472 | 25527.0728 | 25458.472 | 25458.472 | 24105.1239 | 24171.753 | 24105.702 | 24103.3893 | 24105.702 | 24171.753 | 21400.1621 | 15272.0072 | 15269.6945 | 15313.2781 | 11822.8366 | 11825.1493
Option 5 SG | QLD | SQ | 4h | 5606.38 | 5621.7402 | 5606.3807 | 7194.7653 | 7194.7653 | 7214.477 | 7194.7653 | 7194.7653 | 7194.7653 | 7214.477 | 7194.7653 | 7194.7653 | 7194.7653 | 7214.477 | 7194.7653 | 7194.7653 | 7194.7653 | 10003.8398 | 14136.2604 | 29332.9234 | 42830.743 | 59190.7969 | 62517.2619 | 71131.9003
Option 5 SG | QLD | SQ | 8h | 0 | 0 | 9.1717e-05 | 0.00013222 | 0.00013222 | 0.00013258 | 0.00013222 | 0.00013222 | 0.00013222 | 0.00017257 | 0.0001721 | 0.0001721 | 0.0001721 | 0.00017257 | 0.0001721 | 0.0001721 | 0.0001721 | 0.00017257 | 0.00050776 | 0.00050776 | 0.00063357 | 0.00076583 | 0.0010966 | 0.0019132
Option 5 SG | QLD | SQ | Black Coal | 148945.6306 | 149353.7008 | 148945.6306 | 148945.6306 | 136532.8806 | 136906.9433 | 136532.8806 | 136532.8806 | 136532.8806 | 136906.9433 | 111707.3806 | 77455.6356 | 77455.6356 | 77667.8428 | 77455.6356 | 77455.6356 | 41348.4972 | 41461.7808 | 41348.4972 | 41348.4972 | 41348.4972 | 41461.7808 | 41348.4972 | 0
Option 5 SG | QLD | SQ | CCGT | 84158.6519 | 84389.2235 | 84158.6519 | 84158.6519 | 84158.6519 | 84389.2235 | 84158.6519 | 84158.6519 | 84158.6519 | 84389.2235 | 56557.4244 | 56557.4244 | 50291.5873 | 46331.7613 | 46205.1718 | 46205.1718 | 46205.1718 | 46331.7613 | 46205.1718 | 0 | 0 | 0 | 0 | 0
Option 5 SG | QLD | SQ | Coordinated CER | 0 | 0 | 0 | 0 | 0 | 0 | 0 | 0 | 0 | 0 | 0 | 0 | 0 | 0 | 0 | 0 | 0 | 0 | 0 | 0 | 0 | 0 | 0 | 0
Option 5 SG | QLD | SQ | Distributed PV | 0 | 0 | 0 | 0 | 0 | 0 | 0 | 0 | 0 | 0 | 0 | 0 | 0 | 0 | 0 | 0 | 0 | 0 | 0 | 0 | 0 | 0 | 0 | 0
Option 5 SG | QLD | SQ | H2 Reciprocating Engine | 0 | 0 | 6178.7836 | 10638 | 10638 | 10667.1452 | 10638 | 10638 | 10638 | 10667.1452 | 10638 | 10638 | 10638 | 10667.1452 | 10638 | 10638 | 10638 | 10667.1452 | 10638 | 10638 | 10638 | 10667.1452 | 10638 | 10638
Option 5 SG | QLD | SQ | OCGT | 40681.9973 | 42234.8691 | 44166.2105 | 44166.2105 | 44166.2105 | 44287.2138 | 44166.2105 | 44166.2105 | 41783.8425 | 41898.3188 | 41783.8425 | 41783.8425 | 41783.8425 | 41898.3188 | 41783.8425 | 41783.8425 | 41783.8425 | 41898.3188 | 49881.3121 | 56907.0442 | 41790.8854 | 41905.381 | 41790.8854 | 38165.7597
Option 5 SG | QLD | SQ | PHES | 54854.919 | 55005.2064 | 54854.919 | 54854.919 | 54854.919 | 55005.2064 | 54854.919 | 54854.919 | 203619.6054 | 204177.4673 | 203619.6054 | 203619.6054 | 203619.6054 | 204177.4673 | 203619.6054 | 203619.6054 | 203619.6054 | 204177.4673 | 203619.6054 | 203619.6054 | 203619.6054 | 204177.4673 | 203619.6054 | 203619.6054
Option 5 SG | QLD | SQ | Solar | 24886.9023 | 37724.5181 | 39120.5157 | 39113.7349 | 39106.8012 | 39207.087 | 39093.2999 | 39087.2519 | 39082.8495 | 39189.9258 | 37738.8806 | 37738.881 | 37738.881 | 37842.2752 | 37738.881 | 59834.2499 | 83368.4215 | 84802.7397 | 83313.0833 | 85147.2463 | 85818.044 | 96198.0735 | 104384.1308 | 110746.1195
Option 5 SG | QLD | SQ | Wind | 50002.758 | 50139.7519 | 50002.758 | 50002.758 | 50002.758 | 50139.7519 | 50002.7586 | 50002.7588 | 55882.9283 | 72884.1161 | 105400.1767 | 117603.4858 | 117603.4858 | 117925.6872 | 117603.4858 | 117603.4858 | 117603.4858 | 126373.9028 | 113492.8848 | 113492.8862 | 148088.2807 | 168598.0834 | 168137.4332 | 187869.2483
Option 5 SG | SA |  | 2h | 13757.9918 | 37067.2834 | 38998.8542 | 38997.0117 | 38724.2312 | 38830.3286 | 38724.2312 | 38724.2312 | 38304.608 | 38408.7668 | 38304.8712 | 38304.8712 | 38304.8712 | 38409.8197 | 38304.8712 | 38137.2019 | 38137.2019 | 35940.4704 | 31785.0746 | 31643.8162 | 28803.1762 | 3572.0748 | 2874.6907 | 1373.116
Option 5 SG | SA |  | 4h | 0 | 8195.4042 | 8182.062 | 8287.9276 | 8182.0621 | 8195.4045 | 8182.0621 | 8182.0621 | 8197.1857 | 8255.8991 | 8182.0621 | 8182.0621 | 8182.0621 | 8195.4045 | 8182.0621 | 8182.0621 | 8182.0621 | 8195.4045 | 8182.0621 | 8287.9276 | 8182.0621 | 0.0015192 | 0.0013256 | 8200.0115
Option 5 SG | SA |  | 8h | 0 | 0 | 12111.1326 | 12111.1326 | 12111.1326 | 12144.3138 | 12111.1326 | 12111.1326 | 12111.1326 | 20888.8801 | 20831.8066 | 20831.8066 | 20831.8066 | 20888.8801 | 20831.8066 | 20831.8066 | 20831.8066 | 20888.8801 | 20831.8066 | 20831.8066 | 20831.8066 | 25507.4884 | 13326.6637 | 13326.6656
Option 5 SG | SA |  | CCGT | 67929.2735 | 61598.6194 | 37924.8035 | 37924.8035 | 37924.8035 | 38028.7071 | 37924.8035 | 37924.8035 | 37924.8035 | 38028.7071 | 37924.8035 | 0 | 0 | 0 | 0 | 0 | 0 | 0 | 0 | 0 | 0 | 0 | 0 | 0
Option 5 SG | SA |  | Coordinated CER | 0 | 0 | 0 | 0 | 0 | 0 | 0 | 0 | 0 | 0 | 0 | 0 | 0 | 0 | 0 | 0 | 0 | 0 | 0 | 0 | 0 | 0 | 0 | 0
Option 5 SG | SA |  | Distributed PV | 0 | 0 | 0 | 0 | 0 | 0 | 0 | 0 | 0 | 0 | 0 | 0 | 0 | 0 | 0 | 0 | 0 | 0 | 0 | 0 | 0 | 0 | 0 | 0
Option 5 SG | SA |  | Liquid Fuel | 13721.4949 | 11240.3591 | 8670.1979 | 8670.1979 | 8670.1979 | 8693.9519 | 8670.1979 | 8670.1979 | 8670.1979 | 8693.9519 | 8670.1979 | 8670.1979 | 8670.1979 | 8693.9519 | 8670.1979 | 8670.1979 | 8670.1979 | 8693.9519 | 8670.1979 | 8670.1979 | 4389.8757 | 4401.9028 | 4389.8757 | 4389.8757
Option 5 SG | SA |  | OCGT | 36546.3122 | 36646.4391 | 36546.3122 | 36546.3122 | 32705.342 | 32794.9456 | 32705.342 | 32705.342 | 32705.342 | 29832.7161 | 28682.1183 | 28682.1183 | 28682.1183 | 28760.6995 | 22614.227 | 22614.227 | 22614.227 | 22676.1838 | 13354.4259 | 9785.6378 | 15128.255 | 20939.2544 | 25357.1948 | 26036.0398
Option 5 SG | SA |  | Solar | 8617.5536 | 24140.4344 | 27011.6028 | 27011.6028 | 27011.6028 | 27029.741 | 26955.8892 | 26955.8892 | 26955.8892 | 27029.741 | 26955.8892 | 26955.8892 | 26955.8892 | 27029.741 | 26955.8892 | 26186.4059 | 26186.4059 | 26258.1495 | 22849.8143 | 22689.6376 | 22689.6377 | 21576.7352 | 21517.7824 | 20078.5229
Option 5 SG | SA |  | Wind | 84200.7449 | 84431.4318 | 85502.3817 | 91308.033 | 90547.8573 | 87566.4104 | 87327.1579 | 83574.8142 | 83574.8142 | 74710.2559 | 69249.7144 | 69249.7146 | 63632.3242 | 54472.9517 | 53373.2978 | 60220.6474 | 60220.6474 | 64728.9422 | 81743.3884 | 78890.5161 | 91988.4014 | 108029.4513 | 102008.0478 | 107068.5739
Option 5 SG | SA | CSA | 2h | 12536.9818 | 29786.9151 | 31738.3779 | 31736.7124 | 31463.7549 | 31549.9603 | 31463.7549 | 31463.7549 | 31463.517 | 31549.0085 | 31463.7549 | 31463.7549 | 31463.7549 | 31549.9603 | 31463.7549 | 31296.0856 | 31296.0856 | 29080.611 | 24943.9583 | 24916.9029 | 22076.0859 | 2882.5658 | 2874.69 | 1373.1154
Option 5 SG | SA | CSA | 4h | 0 | 3990.3149 | 3988.462 | 4094.3276 | 3988.4621 | 3990.3152 | 3988.4621 | 3988.4621 | 4003.5857 | 4050.8097 | 3988.4621 | 3988.4621 | 3988.4621 | 3990.3152 | 3988.4621 | 3988.4621 | 3988.4621 | 3990.3152 | 3988.4621 | 4094.3276 | 3988.4621 | 0.0015192 | 0.0013256 | 8200.0115
Option 5 SG | SA | CSA | 8h | 0 | 0 | 12111.1287 | 12111.1287 | 12111.1287 | 12144.3099 | 12111.1287 | 12111.1287 | 12111.1287 | 12144.3099 | 12111.1287 | 12111.1287 | 12111.1287 | 12144.3099 | 12111.1287 | 12111.1287 | 12111.1287 | 12144.3099 | 12111.1287 | 12111.1287 | 12111.1287 | 12144.3099 | 0.00053483 | 0.0023603
Option 5 SG | SA | CSA | CCGT | 67929.2735 | 61598.6194 | 37924.8035 | 37924.8035 | 37924.8035 | 38028.7071 | 37924.8035 | 37924.8035 | 37924.8035 | 38028.7071 | 37924.8035 | 0 | 0 | 0 | 0 | 0 | 0 | 0 | 0 | 0 | 0 | 0 | 0 | 0
Option 5 SG | SA | CSA | Coordinated CER | 0 | 0 | 0 | 0 | 0 | 0 | 0 | 0 | 0 | 0 | 0 | 0 | 0 | 0 | 0 | 0 | 0 | 0 | 0 | 0 | 0 | 0 | 0 | 0
Option 5 SG | SA | CSA | Distributed PV | 0 | 0 | 0 | 0 | 0 | 0 | 0 | 0 | 0 | 0 | 0 | 0 | 0 | 0 | 0 | 0 | 0 | 0 | 0 | 0 | 0 | 0 | 0 | 0
Option 5 SG | SA | CSA | Liquid Fuel | 8670.1979 | 8693.9519 | 8670.1979 | 8670.1979 | 8670.1979 | 8693.9519 | 8670.1979 | 8670.1979 | 8670.1979 | 8693.9519 | 8670.1979 | 8670.1979 | 8670.1979 | 8693.9519 | 8670.1979 | 8670.1979 | 8670.1979 | 8693.9519 | 8670.1979 | 8670.1979 | 4389.8757 | 4401.9028 | 4389.8757 | 4389.8757
Option 5 SG | SA | CSA | OCGT | 33592.1762 | 33684.2095 | 33592.1762 | 33592.1762 | 29751.206 | 29832.7161 | 29751.206 | 29751.206 | 29751.206 | 29832.7161 | 28682.1183 | 28682.1183 | 28682.1183 | 28760.6995 | 22614.227 | 22614.227 | 22614.227 | 22676.1838 | 13354.4259 | 9785.6378 | 15128.255 | 20939.2544 | 25357.1948 | 26036.0398
Option 5 SG | SA | CSA | Solar | 910.7223 | 7227.5845 | 10144.9629 | 10144.9629 | 10144.9629 | 10116.8911 | 10089.2493 | 10089.2493 | 10089.2493 | 10116.8911 | 10089.2493 | 10089.2493 | 10089.2493 | 10116.8911 | 10089.2493 | 9760.8322 | 9760.8322 | 9787.5742 | 9760.8322 | 9600.6555 | 9600.6556 | 9626.9587 | 9600.6556 | 9600.6556
Option 5 SG | SA | CSA | Wind | 50287.9589 | 50425.7341 | 51589.5957 | 57395.2471 | 58835.4389 | 58996.6319 | 58835.4389 | 55083.0952 | 55083.0952 | 53194.1342 | 47792.3798 | 47792.38 | 47792.38 | 38589.6103 | 38911.2041 | 45758.5537 | 45758.5537 | 50227.2263 | 67281.2938 | 66463.5443 | 66463.5445 | 66645.6368 | 60737.3039 | 58897.1747
Option 5 SG | SA | NSA | 2h | 114.026 | 6170.3511 | 6153.4922 | 6153.4922 | 6153.4922 | 6170.3511 | 6153.4922 | 6153.4922 | 6153.4922 | 6170.3512 | 6153.4923 | 6153.4923 | 6153.4923 | 6170.3512 | 6153.4923 | 6153.4923 | 6153.4923 | 6170.3512 | 6153.4923 | 6039.4663 | 6039.4663 | 0.00068747 | 0.00068559 | 0.00068559
Option 5 SG | SA | NSA | 8h | 0 | 0 | 0.0038725 | 0.0038725 | 0.0038725 | 0.0038832 | 0.0038725 | 0.0038725 | 0.0038725 | 8744.5702 | 8720.6779 | 8720.6779 | 8720.6779 | 8744.5702 | 8720.6779 | 8720.6779 | 8720.6779 | 8744.5702 | 8720.6779 | 8720.6779 | 8720.6779 | 13363.1785 | 13326.6632 | 13326.6632
Option 5 SG | SA | NSA | Coordinated CER | 0 | 0 | 0 | 0 | 0 | 0 | 0 | 0 | 0 | 0 | 0 | 0 | 0 | 0 | 0 | 0 | 0 | 0 | 0 | 0 | 0 | 0 | 0 | 0
Option 5 SG | SA | NSA | Distributed PV | 0 | 0 | 0 | 0 | 0 | 0 | 0 | 0 | 0 | 0 | 0 | 0 | 0 | 0 | 0 | 0 | 0 | 0 | 0 | 0 | 0 | 0 | 0 | 0
Option 5 SG | SA | NSA | Liquid Fuel | 2725.6079 | 1374.0051 | 0 | 0 | 0 | 0 | 0 | 0 | 0 | 0 | 0 | 0 | 0 | 0 | 0 | 0 | 0 | 0 | 0 | 0 | 0 | 0 | 0 | 0
Option 5 SG | SA | NSA | Solar | 4508.4469 | 13705.7028 | 13668.2555 | 13668.2555 | 13668.2555 | 13705.7028 | 13668.2555 | 13668.2555 | 13668.2555 | 13705.7028 | 13668.2555 | 13668.2555 | 13668.2555 | 13705.7028 | 13668.2555 | 13668.2555 | 13668.2555 | 13705.7028 | 10331.6639 | 10331.6639 | 10331.6639 | 9184.904 | 9159.8086 | 9159.8086
Option 5 SG | SA | NSA | Wind | 22448.3632 | 22509.8656 | 22448.3632 | 22448.3632 | 20247.9956 | 17073.9464 | 17027.2962 | 17027.2962 | 17027.2962 | 14501.7157 | 14462.0935 | 14462.0936 | 14462.0937 | 14501.7158 | 14462.0937 | 14462.0937 | 14462.0937 | 14501.7158 | 14462.0944 | 12426.9705 | 20123.8534 | 24869.0952 | 24801.1468 | 31701.8021
Option 5 SG | SA | SESA | 2h | 1106.984 | 1110.0172 | 1106.984 | 1106.8071 | 1106.984 | 1110.0172 | 1106.984 | 1106.984 | 687.5987 | 689.4072 | 687.624 | 687.624 | 687.624 | 689.5083 | 687.624 | 687.624 | 687.624 | 689.5083 | 687.624 | 687.4471 | 687.624 | 689.5083 | 0 | 0
Option 5 SG | SA | SESA | 4h | 0 | 4205.0893 | 4193.6 | 4193.6 | 4193.6 | 4205.0893 | 4193.6 | 4193.6 | 4193.6 | 4205.0893 | 4193.6 | 4193.6 | 4193.6 | 4205.0893 | 4193.6 | 4193.6 | 4193.6 | 4205.0893 | 4193.6 | 4193.6 | 4193.6 | 0 | 0 | 0
Option 5 SG | SA | SESA | Coordinated CER | 0 | 0 | 0 | 0 | 0 | 0 | 0 | 0 | 0 | 0 | 0 | 0 | 0 | 0 | 0 | 0 | 0 | 0 | 0 | 0 | 0 | 0 | 0 | 0
Option 5 SG | SA | SESA | Distributed PV | 0 | 0 | 0 | 0 | 0 | 0 | 0 | 0 | 0 | 0 | 0 | 0 | 0 | 0 | 0 | 0 | 0 | 0 | 0 | 0 | 0 | 0 | 0 | 0
Option 5 SG | SA | SESA | Liquid Fuel | 2325.6891 | 1172.4022 | 0 | 0 | 0 | 0 | 0 | 0 | 0 | 0 | 0 | 0 | 0 | 0 | 0 | 0 | 0 | 0 | 0 | 0 | 0 | 0 | 0 | 0
Option 5 SG | SA | SESA | OCGT | 2954.136 | 2962.2295 | 2954.136 | 2954.136 | 2954.136 | 2962.2295 | 2954.136 | 2954.136 | 2954.136 | 0 | 0 | 0 | 0 | 0 | 0 | 0 | 0 | 0 | 0 | 0 | 0 | 0 | 0 | 0
Option 5 SG | SA | SESA | Solar | 3198.3844 | 3207.1471 | 3198.3844 | 3198.3844 | 3198.3844 | 3207.1471 | 3198.3844 | 3198.3844 | 3198.3844 | 3207.1471 | 3198.3844 | 3198.3844 | 3198.3844 | 3207.1471 | 3198.3844 | 2757.3182 | 2757.3182 | 2764.8725 | 2757.3182 | 2757.3182 | 2757.3182 | 2764.8725 | 2757.3182 | 1318.0587
Option 5 SG | SA | SESA | Wind | 11464.4227 | 11495.8321 | 11464.4227 | 11464.4227 | 11464.4227 | 11495.8321 | 11464.4227 | 11464.4227 | 11464.4227 | 7014.406 | 6995.241 | 6995.2411 | 1377.8506 | 1381.6255 | 5.5332e-05 | 5.5332e-05 | 5.5332e-05 | 5.5484e-05 | 0.00020245 | 0.0013393 | 5401.0035 | 16514.7193 | 16469.5971 | 16469.5972
Option 5 SG | TAS |  | 24h | 0 | 0 | 0 | 0 | 0 | 0 | 0 | 0 | 0 | 0.00011602 | 0.0001157 | 0.0001157 | 0.0001157 | 0.00011602 | 0.0001157 | 0.0001157 | 0.0001157 | 0.00011602 | 0.0001157 | 0.0001157 | 0.0001157 | 0.00011602 | 0.0001157 | 0.0001157
Option 5 SG | TAS |  | 2h | 0 | 2.4859e-05 | 2.4791e-05 | 2.4791e-05 | 2.4791e-05 | 2.4859e-05 | 7.3735e-05 | 7.3735e-05 | 7.3735e-05 | 7.3937e-05 | 9.0593e-05 | 9.0593e-05 | 9.0593e-05 | 9.0841e-05 | 9.0593e-05 | 9.0593e-05 | 9.0593e-05 | 9.0841e-05 | 9.0593e-05 | 9.0593e-05 | 9.0593e-05 | 0.00013963 | 0.00013925 | 0.00013925
Option 5 SG | TAS |  | 4h | 0 | 3.1928e-05 | 3.1841e-05 | 3.1841e-05 | 3.1841e-05 | 3.1928e-05 | 9.3192e-05 | 9.3192e-05 | 0.00011483 | 0.00011515 | 0.00011483 | 0.00013836 | 0.00013836 | 0.00013874 | 0.00013836 | 0.00013836 | 0.00013836 | 0.00013874 | 0.00013836 | 0.00013836 | 0.00016583 | 0.00096028 | 0.00095766 | 0.00095766
Option 5 SG | TAS |  | 8h | 0 | 0 | 0 | 0 | 0 | 0 | 0.00010095 | 0.00010095 | 0.00010095 | 0.00010123 | 0.00010095 | 0.00010095 | 0.00010095 | 0.00010123 | 0.00010095 | 0.00010095 | 0.00010095 | 0.00010123 | 0.00017237 | 0.00017237 | 0.00017237 | 0.00038698 | 0.00038592 | 0.00038592
Option 5 SG | TAS |  | CCGT | 14911.832 | 14952.6863 | 14911.832 | 14911.832 | 14911.832 | 14952.6863 | 14911.832 | 14911.832 | 14911.832 | 14952.6863 | 14911.832 | 14911.832 | 14911.832 | 14952.6863 | 14911.832 | 14911.832 | 14911.832 | 14952.6863 | 14911.832 | 14911.832 | 14911.832 | 14952.6863 | 14911.832 | 14911.832
Option 5 SG | TAS |  | CST | 0 | 0 | 0 | 0 | 0 | 0 | 0 | 0 | 0 | 0 | 0 | 0 | 0 | 0 | 0 | 0 | 0 | 0 | 0 | 0 | 0 | 0 | 0 | 0
Option 5 SG | TAS |  | Coordinated CER | 0 | 0 | 0 | 0 | 0 | 0 | 0 | 0 | 0 | 0 | 0 | 0 | 0 | 0 | 0 | 0 | 0 | 0 | 0 | 0 | 0 | 0 | 0 | 0
Option 5 SG | TAS |  | Distributed PV | 0 | 0 | 0 | 0 | 0 | 0 | 0 | 0 | 0 | 0 | 0 | 0 | 0 | 0 | 0 | 0 | 0 | 0 | 0 | 0 | 0 | 0 | 0 | 0
Option 5 SG | TAS |  | Hydro | 231245.4249 | 231878.974 | 231245.4249 | 231245.4249 | 252224.9902 | 268098.4122 | 267365.9029 | 267365.9029 | 267365.9029 | 268098.4122 | 267365.9029 | 267365.9029 | 267365.9029 | 268098.4122 | 267365.9029 | 267365.9029 | 267365.9029 | 268098.4122 | 267365.9029 | 267365.9029 | 267365.9029 | 268098.4122 | 267365.9029 | 267365.9029
Option 5 SG | TAS |  | OCGT | 4770.7026 | 4783.773 | 4770.7026 | 4770.7026 | 4770.7026 | 4783.773 | 4770.7026 | 4770.7026 | 4770.7026 | 4783.773 | 4770.7026 | 4770.7026 | 4770.7026 | 4783.773 | 1554.4986 | 1554.4986 | 1554.4986 | 1558.7575 | 1554.4986 | 1554.4986 | 1554.4986 | 1558.7575 | 1554.4986 | 1554.4986
Option 5 SG | TAS |  | PHES | 0 | 0 | 0 | 0 | 0 | 0 | 0 | 0 | 0 | 0.0002268 | 0.00022618 | 0.00022618 | 0.00022618 | 0.0002268 | 0.00022618 | 0.00022618 | 0.00022618 | 0.0002268 | 0.00022618 | 0.00022618 | 0.00022618 | 0.00049487 | 0.00049352 | 0.00063831
Option 5 SG | TAS |  | Solar | 0 | 2385.5433 | 13099.1592 | 19342.8641 | 19342.8641 | 19395.8583 | 19342.8643 | 19342.8644 | 19342.8644 | 19395.8587 | 24044.2302 | 24044.2303 | 24044.2303 | 24110.1049 | 24044.2303 | 24044.2303 | 24044.2303 | 24110.1049 | 24044.2303 | 24044.2303 | 24044.2303 | 24110.1049 | 24044.2303 | 24044.2303
Option 5 SG | TAS |  | Wind | 16244.4272 | 16638.9695 | 16593.5078 | 16593.5078 | 16593.5078 | 16638.9695 | 16593.5084 | 35812.049 | 42301.721 | 49218.7097 | 57069.8827 | 57069.883 | 57069.883 | 57226.2388 | 57069.883 | 57069.883 | 57069.883 | 57226.2388 | 52967.0926 | 52967.0926 | 52967.0926 | 53112.2079 | 52967.0926 | 52967.0926
Option 5 SG | TAS | TAS | 24h | 0 | 0 | 0 | 0 | 0 | 0 | 0 | 0 | 0 | 0.00011602 | 0.0001157 | 0.0001157 | 0.0001157 | 0.00011602 | 0.0001157 | 0.0001157 | 0.0001157 | 0.00011602 | 0.0001157 | 0.0001157 | 0.0001157 | 0.00011602 | 0.0001157 | 0.0001157
Option 5 SG | TAS | TAS | 2h | 0 | 2.4859e-05 | 2.4791e-05 | 2.4791e-05 | 2.4791e-05 | 2.4859e-05 | 7.3735e-05 | 7.3735e-05 | 7.3735e-05 | 7.3937e-05 | 9.0593e-05 | 9.0593e-05 | 9.0593e-05 | 9.0841e-05 | 9.0593e-05 | 9.0593e-05 | 9.0593e-05 | 9.0841e-05 | 9.0593e-05 | 9.0593e-05 | 9.0593e-05 | 0.00013963 | 0.00013925 | 0.00013925
Option 5 SG | TAS | TAS | 4h | 0 | 3.1928e-05 | 3.1841e-05 | 3.1841e-05 | 3.1841e-05 | 3.1928e-05 | 9.3192e-05 | 9.3192e-05 | 0.00011483 | 0.00011515 | 0.00011483 | 0.00013836 | 0.00013836 | 0.00013874 | 0.00013836 | 0.00013836 | 0.00013836 | 0.00013874 | 0.00013836 | 0.00013836 | 0.00016583 | 0.00096028 | 0.00095766 | 0.00095766
Option 5 SG | TAS | TAS | 8h | 0 | 0 | 0 | 0 | 0 | 0 | 0.00010095 | 0.00010095 | 0.00010095 | 0.00010123 | 0.00010095 | 0.00010095 | 0.00010095 | 0.00010123 | 0.00010095 | 0.00010095 | 0.00010095 | 0.00010123 | 0.00017237 | 0.00017237 | 0.00017237 | 0.00038698 | 0.00038592 | 0.00038592
Option 5 SG | TAS | TAS | CCGT | 14911.832 | 14952.6863 | 14911.832 | 14911.832 | 14911.832 | 14952.6863 | 14911.832 | 14911.832 | 14911.832 | 14952.6863 | 14911.832 | 14911.832 | 14911.832 | 14952.6863 | 14911.832 | 14911.832 | 14911.832 | 14952.6863 | 14911.832 | 14911.832 | 14911.832 | 14952.6863 | 14911.832 | 14911.832
Option 5 SG | TAS | TAS | CST | 0 | 0 | 0 | 0 | 0 | 0 | 0 | 0 | 0 | 0 | 0 | 0 | 0 | 0 | 0 | 0 | 0 | 0 | 0 | 0 | 0 | 0 | 0 | 0
Option 5 SG | TAS | TAS | Coordinated CER | 0 | 0 | 0 | 0 | 0 | 0 | 0 | 0 | 0 | 0 | 0 | 0 | 0 | 0 | 0 | 0 | 0 | 0 | 0 | 0 | 0 | 0 | 0 | 0
Option 5 SG | TAS | TAS | Distributed PV | 0 | 0 | 0 | 0 | 0 | 0 | 0 | 0 | 0 | 0 | 0 | 0 | 0 | 0 | 0 | 0 | 0 | 0 | 0 | 0 | 0 | 0 | 0 | 0
Option 5 SG | TAS | TAS | Hydro | 231245.4249 | 231878.974 | 231245.4249 | 231245.4249 | 252224.9902 | 268098.4122 | 267365.9029 | 267365.9029 | 267365.9029 | 268098.4122 | 267365.9029 | 267365.9029 | 267365.9029 | 268098.4122 | 267365.9029 | 267365.9029 | 267365.9029 | 268098.4122 | 267365.9029 | 267365.9029 | 267365.9029 | 268098.4122 | 267365.9029 | 267365.9029
Option 5 SG | TAS | TAS | OCGT | 4770.7026 | 4783.773 | 4770.7026 | 4770.7026 | 4770.7026 | 4783.773 | 4770.7026 | 4770.7026 | 4770.7026 | 4783.773 | 4770.7026 | 4770.7026 | 4770.7026 | 4783.773 | 1554.4986 | 1554.4986 | 1554.4986 | 1558.7575 | 1554.4986 | 1554.4986 | 1554.4986 | 1558.7575 | 1554.4986 | 1554.4986
Option 5 SG | TAS | TAS | PHES | 0 | 0 | 0 | 0 | 0 | 0 | 0 | 0 | 0 | 0.0002268 | 0.00022618 | 0.00022618 | 0.00022618 | 0.0002268 | 0.00022618 | 0.00022618 | 0.00022618 | 0.0002268 | 0.00022618 | 0.00022618 | 0.00022618 | 0.00049487 | 0.00049352 | 0.00063831
Option 5 SG | TAS | TAS | Solar | 0 | 2385.5433 | 13099.1592 | 19342.8641 | 19342.8641 | 19395.8583 | 19342.8643 | 19342.8644 | 19342.8644 | 19395.8587 | 24044.2302 | 24044.2303 | 24044.2303 | 24110.1049 | 24044.2303 | 24044.2303 | 24044.2303 | 24110.1049 | 24044.2303 | 24044.2303 | 24044.2303 | 24110.1049 | 24044.2303 | 24044.2303
Option 5 SG | TAS | TAS | Wind | 16244.4272 | 16638.9695 | 16593.5078 | 16593.5078 | 16593.5078 | 16638.9695 | 16593.5084 | 35812.049 | 42301.721 | 49218.7097 | 57069.8827 | 57069.883 | 57069.883 | 57226.2388 | 57069.883 | 57069.883 | 57069.883 | 57226.2388 | 52967.0926 | 52967.0926 | 52967.0926 | 53112.2079 | 52967.0926 | 52967.0926
Option 5 SG | VIC |  | 1h | 0 | 24.1689 | 29.0185 | 29.0185 | 29.0186 | 29.0981 | 29.0186 | 29.0186 | 1245.5679 | 1248.9804 | 1245.5679 | 1245.5679 | 1245.5679 | 1248.9804 | 1245.5679 | 1245.5679 | 1245.5679 | 1248.9804 | 1245.5679 | 1245.5679 | 1245.5679 | 1248.9804 | 1245.5679 | 1245.5679
Option 5 SG | VIC |  | 2h | 28392.6816 | 46229.4747 | 49319.9218 | 49258.4991 | 49251.2535 | 49378.5334 | 50650.3512 | 50125.6158 | 50125.6161 | 50264.3641 | 50125.6161 | 50125.6161 | 50058.3601 | 50193.2835 | 50058.3601 | 46000.0501 | 46000.0501 | 44754.7692 | 41929.1651 | 40591.3259 | 33973.8321 | 23956.6299 | 23891.1737 | 23620.6197
Option 5 SG | VIC |  | 4h | 0 | 31649.0324 | 40365.8058 | 41367.4589 | 41368.8455 | 41482.1382 | 41368.8455 | 41368.8455 | 41368.8455 | 41481.4449 | 41368.8455 | 41368.8455 | 41368.8455 | 41482.1382 | 41368.8455 | 41368.8455 | 41368.8455 | 41482.1382 | 41368.8455 | 41367.4589 | 41368.8455 | 4104.4214 | 2975.1614 | 2975.1622
Option 5 SG | VIC |  | 8h | 0 | 0 | 0.00022028 | 0.00022028 | 0.00022028 | 0.00022088 | 0.00022028 | 0.00022028 | 0.00044924 | 0.00045047 | 0.00044924 | 0.00044924 | 0.00044924 | 0.00045047 | 0.00044924 | 0.00044924 | 0.00044924 | 0.00045047 | 0.00044924 | 0.00044924 | 0.00044924 | 0.0020322 | 0.0018064 | 0.0020541
Option 5 SG | VIC |  | Brown Coal | 254321.241 | 255018.0115 | 194534.261 | 127572.913 | 127572.913 | 127922.4278 | 127572.913 | 127572.913 | 0 | 0 | 0 | 0 | 0 | 0 | 0 | 0 | 0 | 0 | 0 | 0 | 0 | 0 | 0 | 0
Option 5 SG | VIC |  | CCGT | 12825 | 12860.137 | 12825 | 12825 | 12825 | 12860.137 | 12825 | 12825 | 12825 | 12860.137 | 12825 | 12825 | 12825 | 12860.137 | 0 | 0 | 0 | 0 | 0 | 0 | 0 | 0 | 0 | 0
Option 5 SG | VIC |  | Coordinated CER | 0 | 0 | 0 | 0 | 0 | 0 | 0 | 0 | 0 | 0 | 0 | 0 | 0 | 0 | 0 | 0 | 0 | 0 | 0 | 0 | 0 | 0 | 0 | 0
Option 5 SG | VIC |  | Distributed PV | 0 | 0 | 0 | 0 | 0 | 0 | 0 | 0 | 0 | 0 | 0 | 0 | 0 | 0 | 0 | 0 | 0 | 0 | 0 | 0 | 0 | 0 | 0 | 0
Option 5 SG | VIC |  | Hydro | 240840.7236 | 241500.5612 | 240840.7236 | 240840.7236 | 240840.7236 | 241500.5612 | 240840.7236 | 240840.7236 | 240840.7236 | 241500.5612 | 240840.7236 | 240840.7236 | 240840.7236 | 241500.5612 | 240840.7236 | 240840.7236 | 240840.7236 | 241500.5612 | 240840.7236 | 240840.7236 | 240840.7236 | 241500.5612 | 240840.7236 | 240840.7236
Option 5 SG | VIC |  | OCGT | 52994.8006 | 53139.9918 | 52994.8006 | 52994.8006 | 52994.8006 | 53139.9918 | 52994.8006 | 47932.2686 | 47932.2686 | 48063.5899 | 47932.2686 | 47932.2686 | 47932.2686 | 34998.9662 | 38094.8511 | 49196.1317 | 46598.2443 | 46725.9107 | 48525.6575 | 48525.6575 | 62932.9989 | 57444.6391 | 57287.6865 | 68947.3404
Option 5 SG | VIC |  | Offshore Wind | 0 | 0 | 0 | 0 | 0 | 342249.1068 | 455142.2189 | 568799.7809 | 682627.9998 | 855622.7669 | 1023941.9998 | 1194599 | 1365256.0002 | 1540120.9808 | 1535913 | 1535913 | 1535913 | 1540120.9808 | 1535913 | 1535913 | 1535913 | 1540120.9808 | 1535913 | 1535913
Option 5 SG | VIC |  | Solar | 17753.108 | 39878.703 | 47341.2993 | 47341.2993 | 47341.2993 | 47471.0016 | 47341.2994 | 47341.2994 | 47341.2994 | 47471.0016 | 47341.2995 | 47341.2996 | 47341.2996 | 47471.0018 | 47341.2996 | 47341.2996 | 47341.2996 | 47471.0018 | 46119.8761 | 45787.9158 | 45787.9159 | 45913.3622 | 44077.0435 | 39483.9686
Option 5 SG | VIC |  | Wind | 157175.6334 | 171139.3117 | 224605.2234 | 269675.475 | 283869.5608 | 283790.1959 | 283014.8128 | 283014.8128 | 277544.4257 | 278304.8214 | 277544.4257 | 275749.1701 | 263782.6981 | 264505.3905 | 256440.5018 | 256440.5018 | 255000.2514 | 246636.5863 | 235002.8521 | 210870.467 | 210870.4672 | 201914.67 | 210520.8096 | 198920.839
Option 5 SG | VIC | MEL | 1h | 0 | 2.7316e-05 | 3.746e-05 | 4.9985e-05 | 6.5112e-05 | 6.5291e-05 | 7.5595e-05 | 9.1332e-05 | 1216.5494 | 1219.8824 | 1216.5494 | 1216.5494 | 1216.5494 | 1219.8824 | 1216.5494 | 1216.5494 | 1216.5494 | 1219.8824 | 1216.5494 | 1216.5494 | 1216.5494 | 1219.8824 | 1216.5494 | 1216.5494
Option 5 SG | VIC | MEL | 2h | 16709.6603 | 18309.9555 | 18265.3459 | 18265.3459 | 18265.3459 | 18309.9555 | 19664.4436 | 19664.4436 | 19664.444 | 19718.3192 | 19664.444 | 19664.444 | 19664.444 | 19718.3192 | 19664.444 | 15606.134 | 15606.134 | 15648.8905 | 12900.594 | 12900.594 | 9672.306 | 8138.8578 | 8116.6204 | 8116.6204
Option 5 SG | VIC | MEL | 4h | 0 | 26409.5172 | 26337.3603 | 26337.3603 | 26337.3603 | 26409.5174 | 26337.3603 | 26337.3603 | 26337.3603 | 26409.5174 | 26337.3603 | 26337.3603 | 26337.3603 | 26409.5174 | 26337.3603 | 26337.3603 | 26337.3603 | 26409.5174 | 26337.3603 | 26337.3603 | 26337.3603 | 0.0013895 | 0.0010906 | 0.0011196
Option 5 SG | VIC | MEL | 8h | 0 | 0 | 0.00011096 | 0.00011096 | 0.00011096 | 0.00011127 | 0.00011096 | 0.00011096 | 0.00022938 | 0.00023001 | 0.00022938 | 0.00022938 | 0.00022938 | 0.00023001 | 0.00022938 | 0.00022938 | 0.00022938 | 0.00023001 | 0.00022938 | 0.00022938 | 0.00022938 | 0.0010433 | 0.00092948 | 0.00092948
Option 5 SG | VIC | MEL | CCGT | 12825 | 12860.137 | 12825 | 12825 | 12825 | 12860.137 | 12825 | 12825 | 12825 | 12860.137 | 12825 | 12825 | 12825 | 12860.137 | 0 | 0 | 0 | 0 | 0 | 0 | 0 | 0 | 0 | 0
Option 5 SG | VIC | MEL | Coordinated CER | 0 | 0 | 0 | 0 | 0 | 0 | 0 | 0 | 0 | 0 | 0 | 0 | 0 | 0 | 0 | 0 | 0 | 0 | 0 | 0 | 0 | 0 | 0 | 0
Option 5 SG | VIC | MEL | Distributed PV | 0 | 0 | 0 | 0 | 0 | 0 | 0 | 0 | 0 | 0 | 0 | 0 | 0 | 0 | 0 | 0 | 0 | 0 | 0 | 0 | 0 | 0 | 0 | 0
Option 5 SG | VIC | MEL | OCGT | 13424.6624 | 13461.4423 | 13424.6624 | 13424.6624 | 13424.6624 | 13461.4423 | 13424.6624 | 8362.1304 | 8362.1304 | 8385.0403 | 8362.1304 | 8362.1304 | 8362.1304 | 8385.0403 | 11553.6409 | 22654.9215 | 22654.9215 | 22716.9898 | 24582.3347 | 24582.3347 | 38989.6761 | 49130.7937 | 48996.5565 | 60656.2104
Option 5 SG | VIC | MEL | Solar | 0 | 0 | 0 | 0 | 0 | 0 | 1.2332e-05 | 1.2332e-05 | 1.2332e-05 | 3.681e-05 | 7.4011e-05 | 0.0001178 | 0.0001178 | 0.00011812 | 0.0001178 | 0.0001178 | 0.0001178 | 0.00011812 | 0.00014966 | 0.00018362 | 0.00022419 | 0.00025195 | 0.00030118 | 0.00048131
Option 5 SG | VIC | SEV | 2h | 2777.721 | 4198.0683 | 4705.7872 | 4705.6555 | 4705.7872 | 4718.6807 | 4705.7872 | 4705.7872 | 4705.7872 | 4718.6148 | 4705.7872 | 4705.7872 | 4638.5312 | 4651.2404 | 4638.5312 | 4638.5312 | 4638.5312 | 3282.1547 | 3273.1862 | 1927.9345 | 1928.0662 | 584.5442 | 582.9462 | 582.9462
Option 5 SG | VIC | SEV | 4h | 0 | 4379.2508 | 7504.35 | 7504.35 | 7504.35 | 7524.9099 | 7504.35 | 7504.35 | 7504.35 | 7524.9099 | 7504.35 | 7504.35 | 7504.35 | 7524.9099 | 7504.35 | 7504.35 | 7504.35 | 7524.9099 | 7504.35 | 7504.35 | 7504.35 | 0 | 0 | 0
Option 5 SG | VIC | SEV | 8h | 0 | 0 | 0.00010932 | 0.00010932 | 0.00010932 | 0.00010962 | 0.00010932 | 0.00010932 | 0.00021986 | 0.00022046 | 0.00021986 | 0.00021986 | 0.00021986 | 0.00022046 | 0.00021986 | 0.00021986 | 0.00021986 | 0.00022046 | 0.00021986 | 0.00021986 | 0.00021986 | 0.00098889 | 0.00087688 | 0.0011246
Option 5 SG | VIC | SEV | Brown Coal | 254321.241 | 255018.0115 | 194534.261 | 127572.913 | 127572.913 | 127922.4278 | 127572.913 | 127572.913 | 0 | 0 | 0 | 0 | 0 | 0 | 0 | 0 | 0 | 0 | 0 | 0 | 0 | 0 | 0 | 0
Option 5 SG | VIC | SEV | Coordinated CER | 0 | 0 | 0 | 0 | 0 | 0 | 0 | 0 | 0 | 0 | 0 | 0 | 0 | 0 | 0 | 0 | 0 | 0 | 0 | 0 | 0 | 0 | 0 | 0
Option 5 SG | VIC | SEV | Distributed PV | 0 | 0 | 0 | 0 | 0 | 0 | 0 | 0 | 0 | 0 | 0 | 0 | 0 | 0 | 0 | 0 | 0 | 0 | 0 | 0 | 0 | 0 | 0 | 0
Option 5 SG | VIC | SEV | OCGT | 23917.9454 | 23983.474 | 23917.9454 | 23917.9454 | 23917.9454 | 23983.474 | 23917.9454 | 23917.9454 | 23917.9454 | 23983.474 | 23917.9454 | 23917.9454 | 23917.9454 | 10918.8503 | 10889.0174 | 10889.0174 | 8291.13 | 8313.8454 | 8291.13 | 8291.13 | 8291.13 | 8313.8454 | 8291.13 | 8291.13
Option 5 SG | VIC | SEV | Offshore Wind | 0 | 0 | 0 | 0 | 0 | 253161.3791 | 342338.928 | 455996.49 | 569824.708 | 742510.4246 | 890829.54 | 1061486.5399 | 1232143.5401 | 1406643.8291 | 1402800.5399 | 1402800.5399 | 1402800.5399 | 1406643.8291 | 1402800.5399 | 1402800.5399 | 1402800.5399 | 1406643.8291 | 1402800.5399 | 1402800.5399
Option 5 SG | VIC | SEV | Solar | 76.8863 | 4331.5363 | 4807.8163 | 4807.8163 | 4807.8163 | 4820.9884 | 4807.8163 | 4807.8163 | 4807.8163 | 4820.9884 | 4807.8164 | 4807.8164 | 4807.8164 | 4820.9885 | 4807.8164 | 4807.8164 | 4807.8164 | 4820.9885 | 4807.8164 | 4807.8164 | 4807.8164 | 4820.9885 | 4807.8164 | 4807.8164
Option 5 SG | VIC | SEV | Wind | 3020.0206 | 3028.2947 | 3020.0208 | 3020.0214 | 3020.0214 | 3028.2955 | 3020.0214 | 3020.0214 | 3020.0215 | 3028.2955 | 3020.0215 | 3020.0215 | 3020.0215 | 3028.2955 | 0.0008259 | 0.0008259 | 0.0008259 | 0.00082816 | 0.0008259 | 0.0008259 | 0.0008259 | 0.00087975 | 0.00092662 | 0.00092662
Option 5 SG | VIC | WNV | 1h | 0 | 24.1688 | 29.0185 | 29.0185 | 29.0185 | 29.098 | 29.0185 | 29.0185 | 29.0185 | 29.098 | 29.0185 | 29.0185 | 29.0185 | 29.098 | 29.0185 | 29.0185 | 29.0185 | 29.098 | 29.0185 | 29.0185 | 29.0185 | 29.098 | 29.0185 | 29.0185
Option 5 SG | VIC | WNV | 2h | 8905.3004 | 23721.4509 | 26348.7887 | 26287.4977 | 26280.1204 | 26349.8972 | 26280.1204 | 25755.385 | 25755.385 | 25827.4301 | 25755.385 | 25755.385 | 25755.385 | 25823.7239 | 25755.385 | 25755.385 | 25755.385 | 25823.7239 | 25755.385 | 25762.7974 | 22373.46 | 15233.2279 | 15191.6071 | 14921.0531
Option 5 SG | VIC | WNV | 4h | 0 | 860.2645 | 6524.0955 | 7525.7486 | 7527.1352 | 7547.7109 | 7527.1352 | 7527.1352 | 7527.1352 | 7547.0176 | 7527.1352 | 7527.1352 | 7527.1352 | 7547.7109 | 7527.1352 | 7527.1352 | 7527.1352 | 7547.7109 | 7527.1352 | 7525.7486 | 7527.1352 | 4104.42 | 2975.1603 | 2975.161
Option 5 SG | VIC | WNV | Coordinated CER | 0 | 0 | 0 | 0 | 0 | 0 | 0 | 0 | 0 | 0 | 0 | 0 | 0 | 0 | 0 | 0 | 0 | 0 | 0 | 0 | 0 | 0 | 0 | 0
Option 5 SG | VIC | WNV | Distributed PV | 0 | 0 | 0 | 0 | 0 | 0 | 0 | 0 | 0 | 0 | 0 | 0 | 0 | 0 | 0 | 0 | 0 | 0 | 0 | 0 | 0 | 0 | 0 | 0
Option 5 SG | VIC | WNV | Hydro | 240840.7236 | 241500.5612 | 240840.7236 | 240840.7236 | 240840.7236 | 241500.5612 | 240840.7236 | 240840.7236 | 240840.7236 | 241500.5612 | 240840.7236 | 240840.7236 | 240840.7236 | 241500.5612 | 240840.7236 | 240840.7236 | 240840.7236 | 241500.5612 | 240840.7236 | 240840.7236 | 240840.7236 | 241500.5612 | 240840.7236 | 240840.7236
Option 5 SG | VIC | WNV | OCGT | 15652.1928 | 15695.0755 | 15652.1928 | 15652.1928 | 15652.1928 | 15695.0755 | 15652.1928 | 15652.1928 | 15652.1928 | 15695.0755 | 15652.1928 | 15652.1928 | 15652.1928 | 15695.0755 | 15652.1928 | 15652.1928 | 15652.1928 | 15695.0755 | 15652.1928 | 15652.1928 | 15652.1928 | 0 | 0 | 0
Option 5 SG | VIC | WNV | Offshore Wind | 0 | 0 | 0 | 0 | 0 | 89087.7276 | 112803.2909 | 112803.2909 | 112803.2918 | 113112.3423 | 133112.4598 | 133112.4601 | 133112.4601 | 133477.1517 | 133112.4601 | 133112.4601 | 133112.4601 | 133477.1517 | 133112.4601 | 133112.4601 | 133112.4601 | 133477.1517 | 133112.4601 | 133112.4601
Option 5 SG | VIC | WNV | Solar | 17676.2217 | 35547.1668 | 42533.483 | 42533.483 | 42533.483 | 42650.0131 | 42533.483 | 42533.483 | 42533.483 | 42650.0131 | 42533.483 | 42533.4831 | 42533.4831 | 42650.0132 | 42533.4831 | 42533.4831 | 42533.4831 | 42650.0132 | 41312.0596 | 40980.0993 | 40980.0993 | 41092.3735 | 39269.2268 | 34676.1518
Option 5 SG | VIC | WNV | Wind | 154155.6128 | 168111.017 | 221585.2026 | 266655.4536 | 280849.5394 | 280761.9004 | 279994.7914 | 279994.7914 | 274524.4042 | 275276.5259 | 274524.4043 | 272729.1487 | 260762.6767 | 261477.095 | 256440.501 | 256440.501 | 255000.2506 | 246636.5855 | 235002.8513 | 210870.4662 | 210870.4663 | 201914.6691 | 210520.8087 | 198920.8381
Option 6 SG | NEM |  | 12h | 0 | 0 | 21463.2211 | 86088.744 | 86088.744 | 86324.6036 | 86088.744 | 86088.744 | 86088.744 | 86324.6036 | 86088.744 | 86088.744 | 86088.744 | 86324.6036 | 86088.744 | 86088.744 | 86088.744 | 86324.6036 | 86088.744 | 86088.744 | 86088.744 | 86324.6036 | 86088.744 | 86088.744
Option 6 SG | NEM |  | 1h | 3657.0906 | 8140.7003 | 9958.8889 | 9958.889 | 9958.8891 | 9986.174 | 9958.8893 | 9958.8893 | 11175.4381 | 11206.0558 | 11175.4381 | 11175.4381 | 11175.4381 | 11206.0558 | 11175.4381 | 11175.4381 | 11175.4381 | 10744.264 | 10714.9081 | 10714.9081 | 10714.908 | 10744.2637 | 10714.9076 | 6324.0676
Option 6 SG | NEM |  | 24h | 0 | 0 | 0 | 0 | 0 | 0 | 0 | 0 | 0 | 0 | 0 | 0 | 0 | 0 | 0 | 0 | 0 | 0 | 8.4474e-05 | 8.4474e-05 | 8.4474e-05 | 8.4705e-05 | 8.4474e-05 | 8.4474e-05
Option 6 SG | NEM |  | 2h | 79427.1158 | 129761.6909 | 138855.4792 | 144640.1246 | 151417.0505 | 151825.9916 | 152815.9886 | 152157.6128 | 151737.9896 | 152153.1961 | 151061.8678 | 151061.8678 | 149641.2637 | 150049.6104 | 148762.8119 | 144534.5198 | 143761.9165 | 140483.2694 | 130633.3642 | 122823.9177 | 113363.4708 | 72061.743 | 66368.4283 | 59931.6635
Option 6 SG | NEM |  | 4h | 37761.9991 | 104981.5578 | 158555.0642 | 189594.3504 | 190571.7095 | 194351.0665 | 193826.4224 | 193829.1118 | 193844.2354 | 194410.8677 | 193829.1118 | 193829.1118 | 193829.1118 | 194351.0665 | 193829.1118 | 193829.1118 | 193829.1118 | 197383.7968 | 200897.7047 | 209823.93 | 206193.9119 | 154342.5497 | 122902.9113 | 129340.5842
Option 6 SG | NEM |  | 8h | 10753.1641 | 25082.8448 | 49037.6227 | 67026.4432 | 67026.4432 | 67210.0775 | 67026.4434 | 97080.1755 | 97080.1755 | 106090.715 | 105800.8496 | 105800.8496 | 105800.8496 | 106090.715 | 105800.8496 | 105800.8496 | 105800.8496 | 106090.715 | 105800.8496 | 105800.8496 | 92067.1168 | 85662.8774 | 65753.0743 | 87281.3431
Option 6 SG | NEM |  | Biomass | 6394.5536 | 6412.0729 | 6394.5536 | 6394.5536 | 6394.5536 | 6412.0729 | 6394.5536 | 6394.5536 | 6394.5536 | 6412.0729 | 6394.5536 | 6394.5536 | 6394.5536 | 6412.0729 | 6394.5536 | 6394.5536 | 6394.5536 | 6412.0729 | 6394.5536 | 6394.5536 | 6394.5536 | 6412.0729 | 6394.5536 | 6394.5536
Option 6 SG | NEM |  | Black Coal | 545887.4565 | 547383.0386 | 506969.6904 | 313406.284 | 266059.074 | 266788.003 | 266059.074 | 266059.074 | 266059.074 | 266788.003 | 241233.574 | 206981.829 | 206981.829 | 207548.9025 | 170194.784 | 170194.784 | 134087.6456 | 121474.819 | 108198.1956 | 95253.4706 | 82308.7456 | 82534.249 | 82308.7456 | 0
Option 6 SG | NEM |  | Brown Coal | 254321.241 | 255018.0115 | 194534.261 | 127572.913 | 127572.913 | 127922.4278 | 127572.913 | 127572.913 | 0 | 0 | 0 | 0 | 0 | 0 | 0 | 0 | 0 | 0 | 0 | 0 | 0 | 0 | 0 | 0
Option 6 SG | NEM |  | CCGT | 252668.4198 | 246843.9003 | 222663.9498 | 222663.9498 | 222663.9498 | 223273.988 | 222663.9498 | 222663.9498 | 222663.9498 | 223273.988 | 195062.7223 | 157137.9188 | 150872.0817 | 147187.8187 | 133960.6662 | 133960.6662 | 133960.6662 | 105572.5156 | 105284.0662 | 59078.8944 | 59078.8944 | 39069.5253 | 38962.778 | 38962.778
Option 6 SG | NEM |  | CST | 0 | 0 | 0 | 0 | 0 | 0 | 0 | 0 | 0 | 0 | 0 | 0 | 0 | 0 | 0 | 0 | 0 | 0 | 0 | 0 | 0 | 0 | 0 | 0
Option 6 SG | NEM |  | Coordinated CER | 0 | 0 | 0 | 0 | 0 | 0 | 0 | 0 | 0 | 0 | 0 | 0 | 0 | 0 | 0 | 0 | 0 | 0 | 0 | 0 | 0 | 0 | 0 | 0
Option 6 SG | NEM |  | DSP | 0 | 0 | 0 | 0 | 0 | 0 | 0 | 0 | 0 | 0 | 0 | 0 | 0 | 0 | 0 | 0 | 0 | 0 | 0 | 0 | 0 | 0 | 0 | 0
Option 6 SG | NEM |  | Distributed PV | 0 | 0 | 0 | 0 | 0 | 0 | 0 | 0 | 0 | 0 | 0 | 0 | 0 | 0 | 0 | 0 | 0 | 0 | 0 | 0 | 0 | 0 | 0 | 0
Option 6 SG | NEM |  | H2 Reciprocating Engine | 0 | 0 | 6178.7836 | 10638 | 10638 | 10667.1452 | 10638 | 10638 | 10638 | 10667.1452 | 10638 | 10638 | 10638 | 10667.1452 | 10638 | 10638 | 10638 | 10667.1452 | 10638 | 10638 | 10638 | 10667.1452 | 10638 | 10638
Option 6 SG | NEM |  | Hydro | 735443.6566 | 737458.5708 | 735443.6566 | 735443.6566 | 756423.2219 | 773678.009 | 771564.1346 | 771564.1346 | 771564.1346 | 773678.009 | 771564.1346 | 771564.1346 | 771564.1346 | 773678.009 | 771564.1346 | 771564.1346 | 771564.1346 | 773678.009 | 771564.1346 | 771564.1346 | 771564.1346 | 773678.009 | 771564.1346 | 771564.1346
Option 6 SG | NEM |  | Liquid Fuel | 28220.1868 | 25778.7735 | 23168.8898 | 23168.8898 | 23168.8898 | 23232.3662 | 23168.8898 | 13172.153 | 13172.153 | 13208.2411 | 13172.153 | 13172.153 | 13172.153 | 13208.2411 | 13172.153 | 13172.153 | 13172.153 | 13208.2411 | 8670.1979 | 8670.1979 | 4389.8757 | 4401.9028 | 4389.8757 | 4389.8757
Option 6 SG | NEM |  | OCGT | 201175.3169 | 203167.8964 | 204659.5301 | 204659.5301 | 200818.5599 | 208442.3257 | 207872.8112 | 202810.2792 | 199055.7884 | 196638.9172 | 194289.4868 | 194289.4868 | 198826.26 | 186306.3658 | 186900.3016 | 198803.7985 | 200610.4168 | 201160.0343 | 189667.0047 | 193056.8144 | 197745.6749 | 198399.8322 | 209166.2183 | 217915.2969
Option 6 SG | NEM |  | Offshore Wind | 0 | 0 | 0 | 0 | 0 | 342249.1073 | 455142.2193 | 568799.7813 | 682628.0003 | 855622.7674 | 1023942.0002 | 1194599.0002 | 1365256.0002 | 1540120.981 | 1535913.0002 | 1535913.0002 | 1535913.0002 | 1540120.981 | 1535913.0002 | 1535913.0002 | 1535913.0002 | 1540120.981 | 1535913.0002 | 1535913.0002
Option 6 SG | NEM |  | PHES | 105734.316 | 106023.9991 | 215139.1057 | 294096.336 | 294096.336 | 294902.0794 | 294096.336 | 294096.336 | 442861.0224 | 444074.3403 | 442861.0224 | 442861.0224 | 442861.0224 | 444074.3403 | 442861.0224 | 442861.0224 | 442861.0224 | 444074.3403 | 442861.0227 | 442861.0227 | 442861.0227 | 444074.3408 | 442861.023 | 442861.0231
Option 6 SG | NEM |  | Solar | 148396.6705 | 261706.1194 | 294356.1155 | 405269.741 | 409980.8506 | 413616.73 | 412479.9657 | 412473.9177 | 412469.5152 | 413599.5687 | 415824.1653 | 415142.7308 | 415142.7308 | 416280.1081 | 415142.7308 | 437877.3511 | 460050.9749 | 458939.9141 | 451223.3808 | 458046.7322 | 457324.2629 | 465831.0916 | 463532.6028 | 466061.4219
Option 6 SG | NEM |  | Wind | 418187.5792 | 455118.57 | 536484.9961 | 612606.5592 | 663646.9765 | 675740.579 | 675556.5778 | 702233.1124 | 706299.3316 | 711164.7655 | 749220.5363 | 794114.0541 | 787256.7931 | 780079.9534 | 828405.8743 | 869088.688 | 919986.4768 | 949850.9043 | 949218.3041 | 944323.9757 | 1062479.4559 | 1134067.4379 | 1160554.4477 | 1215387.2698
Option 6 SG | NSW |  | 12h | 0 | 0 | 21463.2211 | 86088.744 | 86088.744 | 86324.6036 | 86088.744 | 86088.744 | 86088.744 | 86324.6036 | 86088.744 | 86088.744 | 86088.744 | 86324.6036 | 86088.744 | 86088.744 | 86088.744 | 86324.6036 | 86088.744 | 86088.744 | 86088.744 | 86324.6036 | 86088.744 | 86088.744
Option 6 SG | NSW |  | 1h | 1665.782 | 2542.557 | 2535.6102 | 2535.6102 | 2535.6103 | 2542.5572 | 2535.6103 | 2535.6103 | 2535.6103 | 2542.5572 | 2535.6103 | 2535.6103 | 2535.6103 | 2542.5572 | 2535.6103 | 2535.6103 | 2535.6103 | 2080.7655 | 2075.0803 | 2075.0803 | 2075.0802 | 2080.7653 | 2075.0801 | 2075.0801
Option 6 SG | NSW |  | 2h | 9471.9919 | 16469.7401 | 17706.637 | 20067.9382 | 27177.7869 | 27252.2489 | 27177.6271 | 27041.674 | 27041.674 | 27115.763 | 26365.289 | 26365.289 | 26365.289 | 26437.5249 | 25486.2591 | 25486.2591 | 25486.2591 | 25556.0866 | 25486.2591 | 25284.0651 | 25284.0647 | 21499.4364 | 20080.4979 | 20080.499
Option 6 SG | NSW |  | 4h | 28804.8804 | 54447.7335 | 95423.6343 | 122353.0016 | 123434.8395 | 127039.3805 | 126689.5522 | 126692.2416 | 126692.2416 | 127039.3805 | 126692.2416 | 126692.2416 | 126692.2416 | 127039.3805 | 126692.2416 | 126692.2416 | 126692.2416 | 127039.3805 | 126692.2416 | 120469.4996 | 108562.5491 | 85740.0059 | 44378.3157 | 33814.1963
Option 6 SG | NSW |  | 8h | 10753.1641 | 25082.8448 | 36926.4836 | 54915.3036 | 54915.3036 | 55065.7566 | 54915.3037 | 84969.0358 | 84969.0358 | 85201.8277 | 84969.0358 | 84969.0358 | 84969.0358 | 85201.8277 | 84969.0358 | 84969.0358 | 84969.0358 | 85201.8277 | 84969.0358 | 84969.0358 | 71235.3029 | 60118.9829 | 52390.1097 | 72186.1975
Option 6 SG | NSW |  | Black Coal | 219795.9775 | 220398.1583 | 200793.0234 | 71721.505 | 36787.045 | 36887.8314 | 36787.045 | 36787.045 | 36787.045 | 36887.8314 | 36787.045 | 36787.045 | 36787.045 | 36887.8314 | 0 | 0 | 0 | 0 | 0 | 0 | 0 | 0 | 0 | 0
Option 6 SG | NSW |  | CCGT | 37253.144 | 37355.2074 | 37253.144 | 37253.144 | 37253.144 | 37355.2074 | 37253.144 | 37253.144 | 37253.144 | 37355.2074 | 37253.144 | 37253.144 | 37253.144 | 37355.2074 | 37253.144 | 37253.144 | 37253.144 | 8600.0414 | 8576.544 | 8576.544 | 8576.544 | 8600.0414 | 8576.544 | 8576.544
Option 6 SG | NSW |  | CST | 0 | 0 | 0 | 0 | 0 | 0 | 0 | 0 | 0 | 0 | 0 | 0 | 0 | 0 | 0 | 0 | 0 | 0 | 0 | 0 | 0 | 0 | 0 | 0
Option 6 SG | NSW |  | Coordinated CER | 0 | 0 | 0 | 0 | 0 | 0 | 0 | 0 | 0 | 0 | 0 | 0 | 0 | 0 | 0 | 0 | 0 | 0 | 0 | 0 | 0 | 0 | 0 | 0
Option 6 SG | NSW |  | DSP | 0 | 0 | 0 | 0 | 0 | 0 | 0 | 0 | 0 | 0 | 0 | 0 | 0 | 0 | 0 | 0 | 0 | 0 | 0 | 0 | 0 | 0 | 0 | 0
Option 6 SG | NSW |  | Distributed PV | 0 | 0 | 0 | 0 | 0 | 0 | 0 | 0 | 0 | 0 | 0 | 0 | 0 | 0 | 0 | 0 | 0 | 0 | 0 | 0 | 0 | 0 | 0 | 0
Option 6 SG | NSW |  | Hydro | 244250.2765 | 244919.4553 | 244250.2765 | 244250.2765 | 244250.2765 | 244919.4553 | 244250.2765 | 244250.2765 | 244250.2765 | 244919.4553 | 244250.2765 | 244250.2765 | 244250.2765 | 244919.4553 | 244250.2765 | 244250.2765 | 244250.2765 | 244919.4553 | 244250.2765 | 244250.2765 | 244250.2765 | 244919.4553 | 244250.2765 | 244250.2765
Option 6 SG | NSW |  | OCGT | 64809.3814 | 64986.9414 | 64809.3814 | 64809.3814 | 64809.3814 | 64986.9414 | 64809.3814 | 64809.3814 | 64809.3814 | 64986.9414 | 64066.3035 | 64066.3035 | 68603.0767 | 68791.0303 | 75821.9884 | 76568.6861 | 80973.1918 | 81195.0361 | 69276.8422 | 69276.8422 | 69276.8422 | 69466.6417 | 76110.1517 | 76110.1517
Option 6 SG | NSW |  | Offshore Wind | 0 | 0 | 0 | 0 | 0 | 0 | 0 | 0 | 0 | 0 | 0 | 0 | 0 | 0 | 0 | 0 | 0 | 0 | 0 | 0 | 0 | 0 | 0 | 0
Option 6 SG | NSW |  | PHES | 23212.072 | 23275.6667 | 132616.8617 | 211574.092 | 211574.092 | 212153.747 | 211574.092 | 211574.092 | 211574.092 | 212153.747 | 211574.092 | 211574.092 | 211574.092 | 212153.747 | 211574.092 | 211574.092 | 211574.092 | 212153.747 | 211574.0921 | 211574.0921 | 211574.0921 | 212153.7471 | 211574.0921 | 211574.0921
Option 6 SG | NSW |  | Solar | 69151.8278 | 124793.8057 | 127656.4058 | 232297.217 | 237015.2599 | 240239.9827 | 239583.5893 | 239583.5893 | 239583.5893 | 240239.9827 | 239583.5893 | 239583.5894 | 239583.5894 | 240239.9828 | 239583.5894 | 240819.943 | 239119.5965 | 236994.2555 | 236346.7302 | 241762.8756 | 240680.1782 | 240940.182 | 239651.7432 | 232980.3513
Option 6 SG | NSW |  | Wind | 82680.1732 | 93683.2815 | 104378.8097 | 126079.2481 | 163685.7546 | 178496.2116 | 178008.5171 | 178008.5171 | 178008.5171 | 178496.2116 | 176675.4786 | 189657.4454 | 185907.6313 | 186416.9673 | 235756.286 | 269948.147 | 297327.664 | 289712.0377 | 300785.9511 | 293991.468 | 363008.4868 | 398532.4048 | 400796.5874 | 435835.6606
Option 6 SG | NSW | CNSW | 12h | 0 | 0 | 21463.2211 | 86088.744 | 86088.744 | 86324.6036 | 86088.744 | 86088.744 | 86088.744 | 86324.6036 | 86088.744 | 86088.744 | 86088.744 | 86324.6036 | 86088.744 | 86088.744 | 86088.744 | 86324.6036 | 86088.744 | 86088.744 | 86088.744 | 86324.6036 | 86088.744 | 86088.744
Option 6 SG | NSW | CNSW | 2h | 1258.3355 | 3558.7321 | 3549.0089 | 3549.0091 | 3549.0091 | 3558.7324 | 3549.0091 | 3549.0091 | 3549.0091 | 3558.7324 | 3549.0091 | 3549.0091 | 3549.0091 | 3558.7324 | 3549.0091 | 3549.0091 | 3549.0091 | 3558.7324 | 3549.0091 | 3346.8151 | 3346.8151 | 2576.9857 | 2569.9447 | 2569.9447
Option 6 SG | NSW | CNSW | 4h | 21772.6997 | 21832.3878 | 21772.6997 | 21772.6997 | 21772.6997 | 21832.3878 | 21770.0104 | 21772.6997 | 21772.6997 | 21832.3878 | 21772.6997 | 21772.6997 | 21772.6997 | 21832.3878 | 21772.6997 | 21772.6997 | 21772.6997 | 21832.3878 | 21772.6997 | 21772.6997 | 9865.7497 | 9892.816 | 9863.0604 | 9865.7497
Option 6 SG | NSW | CNSW | 8h | 0 | 2093.9624 | 2088.2441 | 2088.2445 | 2088.2445 | 2093.9658 | 2088.2446 | 2088.2446 | 2088.2446 | 2093.9658 | 2088.2446 | 2088.2446 | 2088.2446 | 2093.9658 | 2088.2446 | 2088.2446 | 2088.2446 | 2093.9658 | 2088.2446 | 2088.2446 | 2088.2446 | 0.0034589 | 0.00059417 | 88.163
Option 6 SG | NSW | CNSW | Black Coal | 108640.8775 | 108938.5237 | 108640.8775 | 36787.045 | 36787.045 | 36887.8314 | 36787.045 | 36787.045 | 36787.045 | 36887.8314 | 36787.045 | 36787.045 | 36787.045 | 36887.8314 | 0 | 0 | 0 | 0 | 0 | 0 | 0 | 0 | 0 | 0
Option 6 SG | NSW | CNSW | CST | 0 | 0 | 0 | 0 | 0 | 0 | 0 | 0 | 0 | 0 | 0 | 0 | 0 | 0 | 0 | 0 | 0 | 0 | 0 | 0 | 0 | 0 | 0 | 0
Option 6 SG | NSW | CNSW | Coordinated CER | 0 | 0 | 0 | 0 | 0 | 0 | 0 | 0 | 0 | 0 | 0 | 0 | 0 | 0 | 0 | 0 | 0 | 0 | 0 | 0 | 0 | 0 | 0 | 0
Option 6 SG | NSW | CNSW | Distributed PV | 0 | 0 | 0 | 0 | 0 | 0 | 0 | 0 | 0 | 0 | 0 | 0 | 0 | 0 | 0 | 0 | 0 | 0 | 0 | 0 | 0 | 0 | 0 | 0
Option 6 SG | NSW | CNSW | OCGT | 0 | 0 | 0 | 0 | 0 | 0 | 0 | 0 | 0 | 0 | 0 | 0 | 0 | 0 | 0 | 0 | 0 | 0 | 0 | 0 | 0 | 0 | 0 | 0
Option 6 SG | NSW | CNSW | PHES | 23212.072 | 23275.6667 | 23212.072 | 23212.072 | 23212.072 | 23275.6667 | 23212.072 | 23212.072 | 23212.072 | 23275.6667 | 23212.072 | 23212.072 | 23212.072 | 23275.6667 | 23212.072 | 23212.072 | 23212.072 | 23275.6667 | 23212.0721 | 23212.0721 | 23212.0721 | 23275.6668 | 23212.0721 | 23212.0721
Option 6 SG | NSW | CNSW | Solar | 28851.632 | 47787.5189 | 47656.9521 | 145168.4328 | 149891.0528 | 152877.0788 | 152459.3818 | 152459.3818 | 152459.3818 | 152877.0788 | 152459.3818 | 152459.3818 | 152459.3818 | 152877.0788 | 152459.3818 | 152459.3818 | 150414.7572 | 150826.8525 | 150414.7572 | 149928.8671 | 149928.8671 | 150339.6312 | 149298.7348 | 146712.8979
Option 6 SG | NSW | CNSW | Wind | 15670.8626 | 20032.2698 | 29615.5128 | 50913.3956 | 79703.5629 | 79921.929 | 79703.5631 | 79703.5631 | 79703.5631 | 79921.929 | 79703.5632 | 79703.5632 | 79703.5634 | 79921.9293 | 136276.1717 | 158102.9828 | 174508.1302 | 174986.2347 | 182634.0328 | 182634.033 | 242545.3079 | 243209.8174 | 242545.31 | 259299.6459
Option 6 SG | NSW | NNSW | 1h | 1205.2519 | 2080.7652 | 2075.08 | 2075.08 | 2075.08 | 2080.7652 | 2075.08 | 2075.08 | 2075.08 | 2080.7652 | 2075.08 | 2075.08 | 2075.08 | 2080.7652 | 2075.08 | 2075.08 | 2075.08 | 2080.7652 | 2075.08 | 2075.08 | 2075.08 | 2080.7652 | 2075.08 | 2075.08
Option 6 SG | NSW | NNSW | 2h | 955.6558 | 5633.1189 | 6899.6255 | 6899.6256 | 6899.6256 | 6918.5287 | 6899.6256 | 6899.6256 | 6899.6256 | 6918.5287 | 6899.6256 | 6899.6256 | 6899.6256 | 6918.5287 | 6899.6256 | 6899.6256 | 6899.6256 | 6918.5287 | 6899.6256 | 6899.6256 | 6899.6256 | 3843.627 | 3833.1251 | 3833.1251
Option 6 SG | NSW | NNSW | 8h | 8844.5138 | 17247.2436 | 17200.1253 | 17200.1254 | 17200.1254 | 17247.249 | 17200.1254 | 17200.1254 | 17200.1254 | 17247.249 | 17200.1254 | 17200.1254 | 17200.1254 | 17247.249 | 17200.1254 | 17200.1254 | 17200.1254 | 17247.249 | 17200.1254 | 17200.1254 | 5375.0429 | 0.0054134 | 0.0004311 | 0.001314
Option 6 SG | NSW | NNSW | CST | 0 | 0 | 0 | 0 | 0 | 0 | 0 | 0 | 0 | 0 | 0 | 0 | 0 | 0 | 0 | 0 | 0 | 0 | 0 | 0 | 0 | 0 | 0 | 0
Option 6 SG | NSW | NNSW | Coordinated CER | 0 | 0 | 0 | 0 | 0 | 0 | 0 | 0 | 0 | 0 | 0 | 0 | 0 | 0 | 0 | 0 | 0 | 0 | 0 | 0 | 0 | 0 | 0 | 0
Option 6 SG | NSW | NNSW | Distributed PV | 0 | 0 | 0 | 0 | 0 | 0 | 0 | 0 | 0 | 0 | 0 | 0 | 0 | 0 | 0 | 0 | 0 | 0 | 0 | 0 | 0 | 0 | 0 | 0
Option 6 SG | NSW | NNSW | PHES | 0 | 0 | 0 | 0 | 0 | 0 | 0 | 0 | 0 | 0 | 0 | 0 | 0 | 0 | 0 | 0 | 0 | 0 | 0 | 0 | 0 | 0 | 0 | 0
Option 6 SG | NSW | NNSW | Solar | 10636.3398 | 14974.7513 | 17871.8679 | 19818.2858 | 19818.2858 | 19872.5825 | 19818.2859 | 19818.2859 | 19818.2859 | 19872.5825 | 19818.2859 | 19818.2859 | 19818.2859 | 19872.5825 | 19818.2859 | 19818.2859 | 19818.2859 | 19594.8657 | 19541.3279 | 19541.3279 | 18765.8455 | 18817.2588 | 18765.8455 | 18765.8455
Option 6 SG | NSW | NNSW | Wind | 14288.9181 | 14328.0659 | 14288.9183 | 14691.4726 | 19329.2495 | 21128.1337 | 21070.4065 | 21070.4065 | 21070.4065 | 21128.1337 | 21070.4068 | 34052.3734 | 28482.5113 | 28560.5456 | 28482.5113 | 41912.7494 | 52887.1191 | 44289.0715 | 44168.0632 | 44168.0632 | 59543.3888 | 66406.7018 | 75072.8671 | 85252.7422
Option 6 SG | NSW | SNSW | 1h | 460.53 | 461.7917 | 460.53 | 460.53 | 460.53 | 461.7917 | 460.53 | 460.53 | 460.53 | 461.7917 | 460.53 | 460.53 | 460.53 | 461.7917 | 460.53 | 460.53 | 460.53 | 0 | 0 | 0 | 0 | 0 | 0 | 0
Option 6 SG | NSW | SNSW | 2h | 3672.7539 | 3682.8188 | 3672.7543 | 3672.7543 | 3672.7543 | 3682.8189 | 3672.5944 | 3536.6413 | 3536.6413 | 3546.333 | 3536.6413 | 3536.6413 | 3536.6413 | 3546.333 | 3536.6413 | 3536.6413 | 3536.6413 | 3546.333 | 3536.6413 | 3536.6413 | 3536.6413 | 3546.3325 | 2176.447 | 2176.447
Option 6 SG | NSW | SNSW | 4h | 0 | 0 | 0 | 0 | 1081.8379 | 4351.1283 | 4339.24 | 4339.24 | 4339.24 | 4351.1283 | 4339.24 | 4339.24 | 4339.24 | 4351.1283 | 4339.24 | 4339.24 | 4339.24 | 4351.1283 | 4339.24 | 4339.24 | 4339.24 | 4351.1283 | 4339.24 | 4339.24
Option 6 SG | NSW | SNSW | 8h | 1908.65 | 5741.6375 | 10073.5096 | 13211.133 | 13211.133 | 13247.3278 | 13211.133 | 13211.133 | 13211.133 | 13247.3278 | 13211.133 | 13211.133 | 13211.133 | 13247.3278 | 13211.133 | 13211.133 | 13211.133 | 13247.3278 | 13211.133 | 13211.133 | 11302.483 | 7505.6903 | 7485.1804 | 7485.181
Option 6 SG | NSW | SNSW | CST | 0 | 0 | 0 | 0 | 0 | 0 | 0 | 0 | 0 | 0 | 0 | 0 | 0 | 0 | 0 | 0 | 0 | 0 | 0 | 0 | 0 | 0 | 0 | 0
Option 6 SG | NSW | SNSW | Coordinated CER | 0 | 0 | 0 | 0 | 0 | 0 | 0 | 0 | 0 | 0 | 0 | 0 | 0 | 0 | 0 | 0 | 0 | 0 | 0 | 0 | 0 | 0 | 0 | 0
Option 6 SG | NSW | SNSW | Distributed PV | 0 | 0 | 0 | 0 | 0 | 0 | 0 | 0 | 0 | 0 | 0 | 0 | 0 | 0 | 0 | 0 | 0 | 0 | 0 | 0 | 0 | 0 | 0 | 0
Option 6 SG | NSW | SNSW | Hydro | 244250.2765 | 244919.4553 | 244250.2765 | 244250.2765 | 244250.2765 | 244919.4553 | 244250.2765 | 244250.2765 | 244250.2765 | 244919.4553 | 244250.2765 | 244250.2765 | 244250.2765 | 244919.4553 | 244250.2765 | 244250.2765 | 244250.2765 | 244919.4553 | 244250.2765 | 244250.2765 | 244250.2765 | 244919.4553 | 244250.2765 | 244250.2765
Option 6 SG | NSW | SNSW | OCGT | 18661.3024 | 18712.4293 | 18661.3024 | 18661.3024 | 18661.3024 | 18712.4293 | 18661.3024 | 18661.3024 | 18661.3024 | 18712.4293 | 18661.3024 | 18661.3024 | 18661.3024 | 18712.4293 | 18661.3024 | 18661.3024 | 18661.3024 | 18712.4293 | 0 | 0 | 0 | 0 | 0 | 0
Option 6 SG | NSW | SNSW | PHES | 0 | 0 | 109404.7897 | 188362.02 | 188362.02 | 188878.0803 | 188362.02 | 188362.02 | 188362.02 | 188878.0803 | 188362.02 | 188362.02 | 188362.02 | 188878.0803 | 188362.02 | 188362.02 | 188362.02 | 188878.0803 | 188362.02 | 188362.02 | 188362.02 | 188878.0803 | 188362.02 | 188362.02
Option 6 SG | NSW | SNSW | Solar | 29663.8558 | 62031.5353 | 62127.5855 | 67310.498 | 67305.9208 | 67490.3207 | 67305.921 | 67305.921 | 67305.921 | 67490.3207 | 67305.921 | 67305.921 | 67305.921 | 67490.3207 | 67305.921 | 67305.921 | 67305.921 | 64987.574 | 64810.0123 | 64810.0123 | 63765.0819 | 63540.3866 | 63366.779 | 59281.2237
Option 6 SG | NSW | SNSW | Wind | 52720.3925 | 59322.9458 | 60474.3786 | 60474.3798 | 64652.9421 | 77446.1488 | 77234.5473 | 77234.5473 | 77234.5473 | 77446.1488 | 75901.5085 | 75901.5085 | 75692.4547 | 75899.8313 | 68968.5011 | 67903.3128 | 67903.3128 | 68402.0704 | 71954.7532 | 65160.2699 | 58890.6882 | 86881.2246 | 81149.3085 | 89254.1706
Option 6 SG | NSW | SNW | 1h | 9.3436e-05 | 0.00012761 | 0.00017768 | 0.00021792 | 0.00026477 | 0.00030319 | 0.00030236 | 0.00030236 | 0.00030236 | 0.00030319 | 0.00030236 | 0.00030236 | 0.00030236 | 0.00030319 | 0.00030236 | 0.00030236 | 0.00030236 | 0.00030319 | 0.00030236 | 0.00030236 | 0.00020892 | 0.00017558 | 0.00012468 | 0.00013845
Option 6 SG | NSW | SNW | 2h | 3585.2467 | 3595.0703 | 3585.2484 | 5946.5492 | 13056.3978 | 13092.1689 | 13056.3979 | 13056.3979 | 13056.3979 | 13092.1689 | 12380.0129 | 12380.0129 | 12380.0129 | 12413.9308 | 11500.983 | 11500.983 | 11500.983 | 11532.4925 | 11500.983 | 11500.983 | 11500.9826 | 11532.4912 | 11500.9811 | 11500.9821
Option 6 SG | NSW | SNW | 4h | 7032.1807 | 32615.3457 | 73650.9346 | 100580.3019 | 100580.3019 | 100855.8643 | 100580.3019 | 100580.3019 | 100580.3019 | 100855.8643 | 100580.3019 | 100580.3019 | 100580.3019 | 100855.8643 | 100580.3019 | 100580.3019 | 100580.3019 | 100855.8643 | 100580.3019 | 94357.5599 | 94357.5594 | 71496.0615 | 30176.0153 | 19609.2066
Option 6 SG | NSW | SNW | 8h | 0.00035285 | 0.0012382 | 7564.6046 | 22415.8007 | 22415.8007 | 22477.2139 | 22415.8007 | 52469.5328 | 52469.5328 | 52613.285 | 52469.5328 | 52469.5328 | 52469.5328 | 52613.285 | 52469.5328 | 52469.5328 | 52469.5328 | 52613.285 | 52469.5328 | 52469.5328 | 52469.5325 | 52613.2837 | 44904.9283 | 64612.8522
Option 6 SG | NSW | SNW | Black Coal | 111155.1 | 111459.6345 | 92152.1459 | 34934.46 | 0 | 0 | 0 | 0 | 0 | 0 | 0 | 0 | 0 | 0 | 0 | 0 | 0 | 0 | 0 | 0 | 0 | 0 | 0 | 0
Option 6 SG | NSW | SNW | CCGT | 37253.144 | 37355.2074 | 37253.144 | 37253.144 | 37253.144 | 37355.2074 | 37253.144 | 37253.144 | 37253.144 | 37355.2074 | 37253.144 | 37253.144 | 37253.144 | 37355.2074 | 37253.144 | 37253.144 | 37253.144 | 8600.0414 | 8576.544 | 8576.544 | 8576.544 | 8600.0414 | 8576.544 | 8576.544
Option 6 SG | NSW | SNW | Coordinated CER | 0 | 0 | 0 | 0 | 0 | 0 | 0 | 0 | 0 | 0 | 0 | 0 | 0 | 0 | 0 | 0 | 0 | 0 | 0 | 0 | 0 | 0 | 0 | 0
Option 6 SG | NSW | SNW | DSP | 0 | 0 | 0 | 0 | 0 | 0 | 0 | 0 | 0 | 0 | 0 | 0 | 0 | 0 | 0 | 0 | 0 | 0 | 0 | 0 | 0 | 0 | 0 | 0
Option 6 SG | NSW | SNW | Distributed PV | 0 | 0 | 0 | 0 | 0 | 0 | 0 | 0 | 0 | 0 | 0 | 0 | 0 | 0 | 0 | 0 | 0 | 0 | 0 | 0 | 0 | 0 | 0 | 0
Option 6 SG | NSW | SNW | OCGT | 46148.079 | 46274.5121 | 46148.079 | 46148.079 | 46148.079 | 46274.5121 | 46148.079 | 46148.079 | 46148.079 | 46274.5121 | 45405.0011 | 45405.0011 | 49941.7743 | 50078.6011 | 57160.686 | 57907.3837 | 62311.8894 | 62482.6069 | 69276.8422 | 69276.8422 | 69276.8422 | 69466.6417 | 76110.1517 | 76110.1517
Option 6 SG | NSW | SNW | Offshore Wind | 0 | 0 | 0 | 0 | 0 | 0 | 0 | 0 | 0 | 0 | 0 | 0 | 0 | 0 | 0 | 0 | 0 | 0 | 0 | 0 | 0 | 0 | 0 | 0
Option 6 SG | NSW | SNW | Solar | 0.00012399 | 0.00029424 | 0.0003294 | 0.00039572 | 0.00048406 | 0.00069209 | 0.0006902 | 0.0006902 | 0.0006902 | 0.00069209 | 0.0006902 | 0.00072392 | 0.00072392 | 0.0007259 | 0.00076579 | 1236.3543 | 1580.6325 | 1584.9633 | 1580.6328 | 7482.6683 | 8220.3837 | 8242.9055 | 8220.384 | 8220.3841
Option 6 SG | NSW | SNW | Wind | 0 | 0 | 5.7469e-05 | 0.00016069 | 0.00016069 | 0.00019677 | 0.00019623 | 0.00019623 | 0.00019623 | 0.00019677 | 0.00019623 | 0.00022594 | 2029.1019 | 2034.6611 | 2029.1019 | 2029.1019 | 2029.1019 | 2034.6611 | 2029.1019 | 2029.1019 | 2029.1019 | 2034.6611 | 2029.1019 | 2029.1019
Option 6 SG | QLD |  | 1h | 1991.3086 | 5573.9743 | 7394.26 | 7394.26 | 7394.26 | 7414.5182 | 7394.26 | 7394.26 | 7394.26 | 7414.5182 | 7394.26 | 7394.26 | 7394.26 | 7414.5182 | 7394.26 | 7394.26 | 7394.26 | 7414.5182 | 7394.26 | 7394.26 | 7394.26 | 7414.5182 | 7394.26 | 3003.42
Option 6 SG | QLD |  | 2h | 27804.4505 | 29995.1951 | 32830.0684 | 36316.6777 | 36263.7809 | 36364.8825 | 36263.7809 | 36266.0936 | 36266.0936 | 36364.3043 | 36266.0936 | 36266.0936 | 34912.7454 | 35008.9845 | 34913.3236 | 34911.0109 | 34138.4076 | 34231.9454 | 31432.8676 | 25304.7126 | 25302.3999 | 23033.602 | 19522.0665 | 14857.4292
Option 6 SG | QLD |  | 4h | 8957.1186 | 10689.3874 | 14583.5616 | 17585.9616 | 17585.9617 | 17634.1424 | 17585.9617 | 17585.9617 | 17585.9617 | 17634.1424 | 17585.9617 | 17585.9617 | 17585.9617 | 17634.1424 | 17585.9617 | 17585.9617 | 17585.9617 | 20666.8727 | 24654.5546 | 39699.0431 | 48080.4543 | 64498.1208 | 75549.4333 | 84144.8082
Option 6 SG | QLD |  | 8h | 0 | 0 | 0.0011239 | 0.0015705 | 0.0015705 | 0.0015748 | 0.0015705 | 0.0015705 | 0.0015705 | 0.0015748 | 0.0015705 | 0.0015705 | 0.0015705 | 0.0015748 | 0.0015705 | 0.0015705 | 0.0015705 | 0.0015748 | 0.0015705 | 0.0015705 | 0.0015705 | 0.0015748 | 0.0012367 | 1732.1807
Option 6 SG | QLD |  | Biomass | 6394.5536 | 6412.0729 | 6394.5536 | 6394.5536 | 6394.5536 | 6412.0729 | 6394.5536 | 6394.5536 | 6394.5536 | 6412.0729 | 6394.5536 | 6394.5536 | 6394.5536 | 6412.0729 | 6394.5536 | 6394.5536 | 6394.5536 | 6412.0729 | 6394.5536 | 6394.5536 | 6394.5536 | 6412.0729 | 6394.5536 | 6394.5536
Option 6 SG | QLD |  | Black Coal | 326091.479 | 326984.8803 | 306176.6669 | 241684.779 | 229272.029 | 229900.1715 | 229272.029 | 229272.029 | 229272.029 | 229900.1715 | 204446.529 | 170194.784 | 170194.784 | 170661.0711 | 170194.784 | 170194.784 | 134087.6456 | 121474.819 | 108198.1956 | 95253.4706 | 82308.7456 | 82534.249 | 82308.7456 | 0
Option 6 SG | QLD |  | CCGT | 119749.1703 | 120077.2502 | 119749.1703 | 119749.1703 | 119749.1703 | 120077.2502 | 119749.1703 | 119749.1703 | 119749.1703 | 120077.2502 | 92147.9428 | 92147.9428 | 85882.1057 | 82019.7879 | 81795.6902 | 81795.6902 | 81795.6902 | 82019.7879 | 81795.6902 | 35590.5184 | 35590.5184 | 15516.7976 | 15474.402 | 15474.402
Option 6 SG | QLD |  | Coordinated CER | 0 | 0 | 0 | 0 | 0 | 0 | 0 | 0 | 0 | 0 | 0 | 0 | 0 | 0 | 0 | 0 | 0 | 0 | 0 | 0 | 0 | 0 | 0 | 0
Option 6 SG | QLD |  | Distributed PV | 0 | 0 | 0 | 0 | 0 | 0 | 0 | 0 | 0 | 0 | 0 | 0 | 0 | 0 | 0 | 0 | 0 | 0 | 0 | 0 | 0 | 0 | 0 | 0
Option 6 SG | QLD |  | H2 Reciprocating Engine | 0 | 0 | 6178.7836 | 10638 | 10638 | 10667.1452 | 10638 | 10638 | 10638 | 10667.1452 | 10638 | 10638 | 10638 | 10667.1452 | 10638 | 10638 | 10638 | 10667.1452 | 10638 | 10638 | 10638 | 10667.1452 | 10638 | 10638
Option 6 SG | QLD |  | Hydro | 19107.2316 | 19159.5802 | 19107.2316 | 19107.2316 | 19107.2316 | 19159.5802 | 19107.2316 | 19107.2316 | 19107.2316 | 19159.5802 | 19107.2316 | 19107.2316 | 19107.2316 | 19159.5802 | 19107.2316 | 19107.2316 | 19107.2316 | 19159.5802 | 19107.2316 | 19107.2316 | 19107.2316 | 19159.5802 | 19107.2316 | 19107.2316
Option 6 SG | QLD |  | Liquid Fuel | 14498.6919 | 14538.4143 | 14498.6919 | 14498.6919 | 14498.6919 | 14538.4143 | 14498.6919 | 4501.9551 | 4501.9551 | 4514.2892 | 4501.9551 | 4501.9551 | 4501.9551 | 4514.2892 | 4501.9551 | 4501.9551 | 4501.9551 | 4514.2892 | 0 | 0 | 0 | 0 | 0 | 0
Option 6 SG | QLD |  | OCGT | 42054.1201 | 43610.7511 | 45538.3333 | 45538.3333 | 45538.3333 | 52736.6738 | 52592.5846 | 52592.5846 | 48838.0938 | 48971.8968 | 48838.0938 | 48838.0938 | 48838.0938 | 48971.8968 | 48838.0938 | 48838.0938 | 48838.0938 | 48971.8968 | 57033.1961 | 63991.7939 | 48875.6351 | 49009.541 | 48875.6351 | 45260.1153
Option 6 SG | QLD |  | PHES | 82522.244 | 82748.3323 | 82522.244 | 82522.244 | 82522.244 | 82748.3323 | 82522.244 | 82522.244 | 231286.9304 | 231920.5932 | 231286.9304 | 231286.9304 | 231286.9304 | 231920.5932 | 231286.9304 | 231286.9304 | 231286.9304 | 231920.5932 | 231286.9305 | 231286.9305 | 231286.9305 | 231920.5933 | 231286.9305 | 231286.9305
Option 6 SG | QLD |  | Solar | 52874.1811 | 70507.634 | 79247.6498 | 79276.7594 | 79269.8257 | 79480.1475 | 79256.3247 | 79250.2767 | 79245.8742 | 79462.9862 | 77901.9052 | 77220.4706 | 77220.4706 | 77432.0336 | 77220.4706 | 99488.2207 | 123362.1909 | 124109.1583 | 121865.4783 | 123764.8212 | 124125.0493 | 133293.4632 | 134244.5519 | 149477.0975
Option 6 SG | QLD |  | Wind | 77886.6005 | 89225.5755 | 105403.3951 | 108947.6523 | 108947.6532 | 109246.1408 | 109816.4966 | 116616.1258 | 126152.7322 | 133824.8507 | 170902.0298 | 200953.9057 | 215430.3213 | 216020.5414 | 224451.1137 | 224451.1138 | 249409.6359 | 290501.1174 | 277315.8848 | 306170.4996 | 342793.8113 | 371665.0264 | 394710.3802 | 421121.0327
Option 6 SG | QLD | CQ | 2h | 2345.9786 | 3885.1953 | 3874.58 | 3857.7802 | 3807.196 | 3817.6267 | 3807.196 | 3807.196 | 3807.196 | 3817.6267 | 3807.196 | 3807.196 | 3807.196 | 3817.6267 | 3807.196 | 3807.196 | 3032.28 | 3040.5876 | 3032.28 | 3032.28 | 3032.28 | 3040.5876 | 3032.28 | 3032.28
Option 6 SG | QLD | CQ | 4h | 3350.7386 | 5067.646 | 5053.8 | 5053.8 | 5053.8 | 5067.646 | 5053.8 | 5053.8 | 5053.8 | 5067.646 | 5053.8 | 5053.8 | 5053.8 | 5067.646 | 5053.8 | 5053.8 | 5053.8 | 5067.646 | 5053.8 | 5053.8 | 0 | 0 | 0 | 0
Option 6 SG | QLD | CQ | 8h | 0 | 0 | 0.00055325 | 0.00072626 | 0.00072626 | 0.00072825 | 0.00072626 | 0.00072626 | 0.00072626 | 0.00072825 | 0.00072626 | 0.00072626 | 0.00072626 | 0.00072825 | 0.00072626 | 0.00072626 | 0.00072626 | 0.00072825 | 0.00072626 | 0.00072626 | 0.00072626 | 0.00072825 | 0.00059239 | 1732.1795
Option 6 SG | QLD | CQ | Black Coal | 117564.6484 | 117886.7433 | 117564.6484 | 92739.1484 | 92739.1484 | 92993.2283 | 92739.1484 | 92739.1484 | 92739.1484 | 92993.2283 | 92739.1484 | 92739.1484 | 92739.1484 | 92993.2283 | 92739.1484 | 92739.1484 | 92739.1484 | 80013.0383 | 66849.6984 | 53904.9734 | 40960.2484 | 41072.4683 | 40960.2484 | 0
Option 6 SG | QLD | CQ | Coordinated CER | 0 | 0 | 0 | 0 | 0 | 0 | 0 | 0 | 0 | 0 | 0 | 0 | 0 | 0 | 0 | 0 | 0 | 0 | 0 | 0 | 0 | 0 | 0 | 0
Option 6 SG | QLD | CQ | Distributed PV | 0 | 0 | 0 | 0 | 0 | 0 | 0 | 0 | 0 | 0 | 0 | 0 | 0 | 0 | 0 | 0 | 0 | 0 | 0 | 0 | 0 | 0 | 0 | 0
Option 6 SG | QLD | CQ | OCGT | 1372.1228 | 1375.882 | 1372.1228 | 1372.1228 | 1372.1228 | 8449.46 | 8426.3741 | 8426.3741 | 7054.2513 | 7073.578 | 7054.2513 | 7054.2513 | 7054.2513 | 7073.578 | 7054.2513 | 7054.2513 | 7054.2513 | 7073.578 | 7054.2513 | 7054.2513 | 7054.2513 | 7073.578 | 7054.2513 | 7054.2513
Option 6 SG | QLD | CQ | PHES | 0 | 0 | 0 | 0 | 0 | 0 | 0 | 0 | 0 | 0 | 0 | 0 | 0 | 0 | 0 | 0 | 0 | 0 | 0.00011081 | 0.00011081 | 0.00011081 | 0.00011111 | 0.00011081 | 0.00011081
Option 6 SG | QLD | CQ | Solar | 12093.8483 | 14744.5898 | 15803.787 | 15839.6773 | 15839.6774 | 15883.0739 | 15839.6775 | 15839.6775 | 15839.6775 | 15883.0739 | 15839.6775 | 15839.6776 | 15839.6776 | 15883.074 | 15839.6776 | 15839.6786 | 15839.6786 | 15654.2279 | 14964.8278 | 14964.8291 | 14964.8306 | 15005.8301 | 9942.0773 | 18767.5716
Option 6 SG | QLD | CQ | Wind | 15575.8956 | 26744.1564 | 33536.4291 | 33536.4291 | 33536.4294 | 33628.31 | 33536.4294 | 33536.4294 | 33536.4294 | 33628.31 | 33536.4324 | 37428.3208 | 37428.3208 | 37530.8641 | 37428.321 | 37428.3211 | 37428.3212 | 49144.3238 | 49154.2699 | 65447.5903 | 68857.1213 | 69108.664 | 68919.8508 | 67671.899
Option 6 SG | QLD | GG | 1h | 0 | 2562.3258 | 4390.84 | 4390.84 | 4390.84 | 4402.8697 | 4390.84 | 4390.84 | 4390.84 | 4402.8697 | 4390.84 | 4390.84 | 4390.84 | 4402.8697 | 4390.84 | 4390.84 | 4390.84 | 4402.8697 | 4390.84 | 4390.84 | 4390.84 | 4402.8697 | 4390.84 | 0
Option 6 SG | QLD | GG | 4h | 0 | 0 | 0.0017359 | 0.00439 | 0.0044186 | 0.0044724 | 0.0044602 | 0.0044602 | 0.0044602 | 0.0044724 | 0.0044602 | 0.0044602 | 0.0044602 | 0.0044724 | 0.0044602 | 0.0044602 | 0.0044602 | 0.0044724 | 0.0045258 | 0.0045258 | 0.0047935 | 0.0048066 | 11458.759 | 11458.7564
Option 6 SG | QLD | GG | Black Coal | 59581.2 | 59744.4362 | 39666.3879 | 0 | 0 | 0 | 0 | 0 | 0 | 0 | 0 | 0 | 0 | 0 | 0 | 0 | 0 | 0 | 0 | 0 | 0 | 0 | 0 | 0
Option 6 SG | QLD | GG | CCGT | 15474.402 | 15516.7976 | 15474.402 | 15474.402 | 15474.402 | 15516.7976 | 15474.402 | 15474.402 | 15474.402 | 15516.7976 | 15474.402 | 15474.402 | 15474.402 | 15516.7976 | 15474.402 | 15474.402 | 15474.402 | 15516.7976 | 15474.402 | 15474.402 | 15474.402 | 15516.7976 | 15474.402 | 15474.402
Option 6 SG | QLD | GG | Coordinated CER | 0 | 0 | 0 | 0 | 0 | 0 | 0 | 0 | 0 | 0 | 0 | 0 | 0 | 0 | 0 | 0 | 0 | 0 | 0 | 0 | 0 | 0 | 0 | 0
Option 6 SG | QLD | GG | Distributed PV | 0 | 0 | 0 | 0 | 0 | 0 | 0 | 0 | 0 | 0 | 0 | 0 | 0 | 0 | 0 | 0 | 0 | 0 | 0 | 0 | 0 | 0 | 0 | 0
Option 6 SG | QLD | GG | OCGT | 0 | 0 | 0 | 0 | 0 | 0 | 0 | 0 | 0 | 0 | 0 | 0 | 0 | 0 | 0 | 0 | 0 | 0 | 0 | 0 | 0 | 0 | 0 | 0
Option 6 SG | QLD | GG | Solar | 5670.0835 | 5685.618 | 5670.0835 | 5670.0835 | 5670.0835 | 5685.618 | 5670.0835 | 5670.0835 | 5670.0835 | 5685.618 | 5670.0835 | 5670.0835 | 5670.0835 | 5685.618 | 5670.0835 | 5670.0835 | 5670.0835 | 5685.618 | 5670.0835 | 5670.0835 | 5670.0835 | 5685.618 | 5670.0835 | 5670.0835
Option 6 SG | QLD | NQ | 2h | 0 | 581.7705 | 3497.016 | 7000.425 | 7000.425 | 7019.6042 | 7000.425 | 7000.425 | 7000.425 | 7019.6042 | 7000.425 | 7000.425 | 7000.425 | 7019.6042 | 7000.425 | 7000.425 | 7000.425 | 7019.6042 | 7000.425 | 7000.425 | 7000.425 | 4679.7362 | 4666.95 | 0
Option 6 SG | QLD | NQ | 4h | 0 | 0 | 3923.3754 | 5337.396 | 5337.396 | 5352.019 | 5337.396 | 5337.396 | 5337.396 | 5352.019 | 5337.396 | 5337.396 | 5337.396 | 5352.019 | 5337.396 | 5337.396 | 5337.396 | 5352.019 | 5337.396 | 5337.396 | 5337.396 | 5352.019 | 1617.876 | 1617.876
Option 6 SG | QLD | NQ | Biomass | 6394.5536 | 6412.0729 | 6394.5536 | 6394.5536 | 6394.5536 | 6412.0729 | 6394.5536 | 6394.5536 | 6394.5536 | 6412.0729 | 6394.5536 | 6394.5536 | 6394.5536 | 6412.0729 | 6394.5536 | 6394.5536 | 6394.5536 | 6412.0729 | 6394.5536 | 6394.5536 | 6394.5536 | 6412.0729 | 6394.5536 | 6394.5536
Option 6 SG | QLD | NQ | CCGT | 20116.1164 | 20171.229 | 20116.1164 | 20116.1164 | 20116.1164 | 20171.229 | 20116.1164 | 20116.1164 | 20116.1164 | 20171.229 | 20116.1164 | 20116.1164 | 20116.1164 | 20171.229 | 20116.1164 | 20116.1164 | 20116.1164 | 20171.229 | 20116.1164 | 20116.1164 | 20116.1164 | 0 | 0 | 0
Option 6 SG | QLD | NQ | Coordinated CER | 0 | 0 | 0 | 0 | 0 | 0 | 0 | 0 | 0 | 0 | 0 | 0 | 0 | 0 | 0 | 0 | 0 | 0 | 0 | 0 | 0 | 0 | 0 | 0
Option 6 SG | QLD | NQ | Distributed PV | 0 | 0 | 0 | 0 | 0 | 0 | 0 | 0 | 0 | 0 | 0 | 0 | 0 | 0 | 0 | 0 | 0 | 0 | 0 | 0 | 0 | 0 | 0 | 0
Option 6 SG | QLD | NQ | Hydro | 19107.2316 | 19159.5802 | 19107.2316 | 19107.2316 | 19107.2316 | 19159.5802 | 19107.2316 | 19107.2316 | 19107.2316 | 19159.5802 | 19107.2316 | 19107.2316 | 19107.2316 | 19159.5802 | 19107.2316 | 19107.2316 | 19107.2316 | 19159.5802 | 19107.2316 | 19107.2316 | 19107.2316 | 19159.5802 | 19107.2316 | 19107.2316
Option 6 SG | QLD | NQ | Liquid Fuel | 14498.6919 | 14538.4143 | 14498.6919 | 14498.6919 | 14498.6919 | 14538.4143 | 14498.6919 | 4501.9551 | 4501.9551 | 4514.2892 | 4501.9551 | 4501.9551 | 4501.9551 | 4514.2892 | 4501.9551 | 4501.9551 | 4501.9551 | 4514.2892 | 0 | 0 | 0 | 0 | 0 | 0
Option 6 SG | QLD | NQ | PHES | 27667.325 | 27743.1259 | 27667.325 | 27667.325 | 27667.325 | 27743.1259 | 27667.325 | 27667.325 | 27667.325 | 27743.1259 | 27667.325 | 27667.325 | 27667.325 | 27743.1259 | 27667.325 | 27667.325 | 27667.325 | 27743.1259 | 27667.325 | 27667.325 | 27667.325 | 27743.1259 | 27667.325 | 27667.325
Option 6 SG | QLD | NQ | Solar | 10223.347 | 12353.1442 | 18653.499 | 18653.499 | 18653.499 | 18704.6045 | 18653.499 | 18653.499 | 18653.499 | 18704.6045 | 18653.499 | 17972.0643 | 17972.0643 | 18021.3029 | 17972.0643 | 17972.0644 | 18469.4697 | 18025.5088 | 17976.2587 | 17976.2587 | 17765.5057 | 16405.5908 | 14267.568 | 14267.568
Option 6 SG | QLD | NQ | Wind | 12307.9469 | 12341.6673 | 21864.2077 | 25408.4649 | 25408.4651 | 25478.0777 | 26277.3079 | 33076.9372 | 42613.5435 | 44756.0515 | 47160.1266 | 47160.1377 | 61636.5533 | 61805.4206 | 70657.3455 | 70657.3455 | 95615.8675 | 118992.2189 | 118667.1037 | 127230.0249 | 125814.603 | 133943.1576 | 157638.0161 | 165546.077
Option 6 SG | QLD | SQ | 1h | 1991.3086 | 3011.6485 | 3003.42 | 3003.42 | 3003.42 | 3011.6485 | 3003.42 | 3003.42 | 3003.42 | 3011.6485 | 3003.42 | 3003.42 | 3003.42 | 3011.6485 | 3003.42 | 3003.42 | 3003.42 | 3011.6485 | 3003.42 | 3003.42 | 3003.42 | 3011.6485 | 3003.42 | 3003.42
Option 6 SG | QLD | SQ | 2h | 25458.4719 | 25528.2294 | 25458.4724 | 25458.4726 | 25456.1599 | 25527.6516 | 25456.1599 | 25458.4726 | 25458.4726 | 25527.0734 | 25458.4726 | 25458.4726 | 24105.1244 | 24171.7535 | 24105.7026 | 24103.3899 | 24105.7026 | 24171.7535 | 21400.1626 | 15272.0076 | 15269.6949 | 15313.2782 | 11822.8365 | 11825.1492
Option 6 SG | QLD | SQ | 4h | 5606.38 | 5621.7414 | 5606.3845 | 7194.7612 | 7194.7612 | 7214.4729 | 7194.7612 | 7194.7612 | 7194.7612 | 7214.4729 | 7194.7612 | 7194.7612 | 7194.7612 | 7214.4729 | 7194.7612 | 7194.7612 | 7194.7612 | 10247.2032 | 14263.3541 | 29307.8425 | 42743.0535 | 59146.097 | 62472.7983 | 71068.1758
Option 6 SG | QLD | SQ | 8h | 0 | 0 | 0.0005707 | 0.00084423 | 0.00084423 | 0.00084654 | 0.00084423 | 0.00084423 | 0.00084423 | 0.00084654 | 0.00084423 | 0.00084423 | 0.00084423 | 0.00084654 | 0.00084423 | 0.00084423 | 0.00084423 | 0.00084654 | 0.00084423 | 0.00084423 | 0.00084423 | 0.00084654 | 0.00064431 | 0.0011929
Option 6 SG | QLD | SQ | Black Coal | 148945.6306 | 149353.7008 | 148945.6306 | 148945.6306 | 136532.8806 | 136906.9433 | 136532.8806 | 136532.8806 | 136532.8806 | 136906.9433 | 111707.3806 | 77455.6356 | 77455.6356 | 77667.8428 | 77455.6356 | 77455.6356 | 41348.4972 | 41461.7808 | 41348.4972 | 41348.4972 | 41348.4972 | 41461.7808 | 41348.4972 | 0
Option 6 SG | QLD | SQ | CCGT | 84158.6519 | 84389.2235 | 84158.6519 | 84158.6519 | 84158.6519 | 84389.2235 | 84158.6519 | 84158.6519 | 84158.6519 | 84389.2235 | 56557.4244 | 56557.4244 | 50291.5873 | 46331.7613 | 46205.1718 | 46205.1718 | 46205.1718 | 46331.7613 | 46205.1718 | 0 | 0 | 0 | 0 | 0
Option 6 SG | QLD | SQ | Coordinated CER | 0 | 0 | 0 | 0 | 0 | 0 | 0 | 0 | 0 | 0 | 0 | 0 | 0 | 0 | 0 | 0 | 0 | 0 | 0 | 0 | 0 | 0 | 0 | 0
Option 6 SG | QLD | SQ | Distributed PV | 0 | 0 | 0 | 0 | 0 | 0 | 0 | 0 | 0 | 0 | 0 | 0 | 0 | 0 | 0 | 0 | 0 | 0 | 0 | 0 | 0 | 0 | 0 | 0
Option 6 SG | QLD | SQ | H2 Reciprocating Engine | 0 | 0 | 6178.7836 | 10638 | 10638 | 10667.1452 | 10638 | 10638 | 10638 | 10667.1452 | 10638 | 10638 | 10638 | 10667.1452 | 10638 | 10638 | 10638 | 10667.1452 | 10638 | 10638 | 10638 | 10667.1452 | 10638 | 10638
Option 6 SG | QLD | SQ | OCGT | 40681.9973 | 42234.8691 | 44166.2105 | 44166.2105 | 44166.2105 | 44287.2138 | 44166.2105 | 44166.2105 | 41783.8425 | 41898.3188 | 41783.8425 | 41783.8425 | 41783.8425 | 41898.3188 | 41783.8425 | 41783.8425 | 41783.8425 | 41898.3188 | 49978.9448 | 56937.5427 | 41821.3839 | 41935.963 | 41821.3839 | 38205.864
Option 6 SG | QLD | SQ | PHES | 54854.919 | 55005.2064 | 54854.919 | 54854.919 | 54854.919 | 55005.2064 | 54854.919 | 54854.919 | 203619.6054 | 204177.4673 | 203619.6054 | 203619.6054 | 203619.6054 | 204177.4673 | 203619.6054 | 203619.6054 | 203619.6054 | 204177.4673 | 203619.6054 | 203619.6054 | 203619.6054 | 204177.4673 | 203619.6054 | 203619.6054
Option 6 SG | QLD | SQ | Solar | 24886.9023 | 37724.2821 | 39120.2803 | 39113.4995 | 39106.5658 | 39206.8511 | 39093.0646 | 39087.0166 | 39082.6142 | 39189.6898 | 37738.6452 | 37738.6452 | 37738.6452 | 37842.0388 | 37738.6452 | 60006.3942 | 83382.9591 | 84743.8037 | 83254.3083 | 85153.6499 | 85724.6295 | 96196.4243 | 104364.8231 | 110771.8744
Option 6 SG | QLD | SQ | Wind | 50002.758 | 50139.7519 | 50002.7584 | 50002.7584 | 50002.7587 | 50139.7531 | 50002.7593 | 50002.7593 | 50002.7593 | 55440.4892 | 90205.4707 | 116365.4472 | 116365.4472 | 116684.2566 | 116365.4472 | 116365.4472 | 116365.4472 | 122364.5747 | 109494.5112 | 113492.8844 | 148122.087 | 168613.2049 | 168152.5133 | 187903.0567
Option 6 SG | SA |  | 2h | 13757.9918 | 37067.2805 | 38998.8513 | 38997.0088 | 38724.2283 | 38830.3258 | 38724.2284 | 38724.2284 | 38304.6052 | 38408.764 | 38304.8684 | 38304.8684 | 38304.8684 | 38409.8169 | 38304.8684 | 38137.1991 | 38137.1991 | 35940.4676 | 31785.0718 | 31643.8134 | 28803.1734 | 3572.0745 | 2874.6904 | 1373.1157
Option 6 SG | SA |  | 4h | 0 | 8195.4042 | 8182.0633 | 8287.929 | 8182.0635 | 8195.4059 | 8182.0635 | 8182.0635 | 8197.1871 | 8255.9005 | 8182.0635 | 8182.0635 | 8182.0635 | 8195.4059 | 8182.0635 | 8182.0635 | 8182.0635 | 8195.4059 | 8182.0635 | 8287.929 | 8182.0635 | 0.0022786 | 0.00077637 | 8406.4176
Option 6 SG | SA |  | 8h | 0 | 0 | 12111.1364 | 12111.1364 | 12111.1364 | 12144.3177 | 12111.1365 | 12111.1365 | 12111.1365 | 20888.8841 | 20831.8106 | 20831.8106 | 20831.8106 | 20888.8841 | 20831.8106 | 20831.8106 | 20831.8106 | 20888.8841 | 20831.8106 | 20831.8106 | 20831.8106 | 25543.8902 | 13362.9622 | 13362.9634
Option 6 SG | SA |  | CCGT | 67929.2735 | 61598.6194 | 37924.8035 | 37924.8035 | 37924.8035 | 38028.7071 | 37924.8035 | 37924.8035 | 37924.8035 | 38028.7071 | 37924.8035 | 0 | 0 | 0 | 0 | 0 | 0 | 0 | 0 | 0 | 0 | 0 | 0 | 0
Option 6 SG | SA |  | Coordinated CER | 0 | 0 | 0 | 0 | 0 | 0 | 0 | 0 | 0 | 0 | 0 | 0 | 0 | 0 | 0 | 0 | 0 | 0 | 0 | 0 | 0 | 0 | 0 | 0
Option 6 SG | SA |  | Distributed PV | 0 | 0 | 0 | 0 | 0 | 0 | 0 | 0 | 0 | 0 | 0 | 0 | 0 | 0 | 0 | 0 | 0 | 0 | 0 | 0 | 0 | 0 | 0 | 0
Option 6 SG | SA |  | Liquid Fuel | 13721.4949 | 11240.3591 | 8670.1979 | 8670.1979 | 8670.1979 | 8693.9519 | 8670.1979 | 8670.1979 | 8670.1979 | 8693.9519 | 8670.1979 | 8670.1979 | 8670.1979 | 8693.9519 | 8670.1979 | 8670.1979 | 8670.1979 | 8693.9519 | 8670.1979 | 8670.1979 | 4389.8757 | 4401.9028 | 4389.8757 | 4389.8757
Option 6 SG | SA |  | OCGT | 36546.3122 | 36646.4391 | 36546.3122 | 36546.3122 | 32705.342 | 32794.9456 | 32705.342 | 32705.342 | 32705.342 | 29832.7161 | 28682.1183 | 28682.1183 | 28682.1183 | 28760.6995 | 22614.227 | 22614.227 | 22614.227 | 22676.1838 | 13315.2747 | 9746.4866 | 15107.6365 | 21000.4276 | 25418.202 | 25927.4837
Option 6 SG | SA |  | Solar | 8617.5536 | 24140.433 | 27011.6014 | 27011.6014 | 27011.6014 | 27029.7395 | 26955.8878 | 26955.8878 | 26955.8878 | 27029.7395 | 26955.8878 | 26955.8878 | 26955.8878 | 27029.7395 | 26955.8878 | 26186.4044 | 26186.4044 | 26258.148 | 22849.8128 | 22689.6362 | 22689.6362 | 21576.7337 | 21517.7809 | 20078.5214
Option 6 SG | SA |  | Wind | 84200.7449 | 84431.4318 | 85502.3823 | 91308.0339 | 90547.8581 | 87566.4116 | 87327.1591 | 83574.8154 | 83574.8154 | 74710.257 | 69249.7154 | 69249.7154 | 63632.3249 | 54472.9524 | 53254.1553 | 59745.108 | 59745.108 | 64337.061 | 81712.589 | 78890.5141 | 91405.6639 | 107398.228 | 101378.5489 | 106598.3907
Option 6 SG | SA | CSA | 2h | 12536.9818 | 29786.9275 | 31738.3903 | 31736.7247 | 31463.7673 | 31549.9727 | 31463.7673 | 31463.7673 | 31463.5294 | 31549.0209 | 31463.7673 | 31463.7673 | 31463.7673 | 31549.9727 | 31463.7673 | 31296.098 | 31296.098 | 29080.6234 | 24943.9707 | 24916.9153 | 22076.0983 | 2882.5658 | 2874.6899 | 1373.1153
Option 6 SG | SA | CSA | 4h | 0 | 3990.3149 | 3988.4633 | 4094.329 | 3988.4635 | 3990.3166 | 3988.4635 | 3988.4635 | 4003.5871 | 4050.8112 | 3988.4635 | 3988.4635 | 3988.4635 | 3990.3166 | 3988.4635 | 3988.4635 | 3988.4635 | 3990.3166 | 3988.4635 | 4094.329 | 3988.4635 | 0.0022786 | 0.00077637 | 8406.4176
Option 6 SG | SA | CSA | 8h | 0 | 0 | 12111.1134 | 12111.1134 | 12111.1134 | 12144.2946 | 12111.1134 | 12111.1134 | 12111.1134 | 12144.2946 | 12111.1134 | 12111.1134 | 12111.1134 | 12144.2946 | 12111.1134 | 12111.1134 | 12111.1134 | 12144.2946 | 12111.1134 | 12111.1134 | 12111.1134 | 12144.2946 | 0.00034156 | 0.0015822
Option 6 SG | SA | CSA | CCGT | 67929.2735 | 61598.6194 | 37924.8035 | 37924.8035 | 37924.8035 | 38028.7071 | 37924.8035 | 37924.8035 | 37924.8035 | 38028.7071 | 37924.8035 | 0 | 0 | 0 | 0 | 0 | 0 | 0 | 0 | 0 | 0 | 0 | 0 | 0
Option 6 SG | SA | CSA | Coordinated CER | 0 | 0 | 0 | 0 | 0 | 0 | 0 | 0 | 0 | 0 | 0 | 0 | 0 | 0 | 0 | 0 | 0 | 0 | 0 | 0 | 0 | 0 | 0 | 0
Option 6 SG | SA | CSA | Distributed PV | 0 | 0 | 0 | 0 | 0 | 0 | 0 | 0 | 0 | 0 | 0 | 0 | 0 | 0 | 0 | 0 | 0 | 0 | 0 | 0 | 0 | 0 | 0 | 0
Option 6 SG | SA | CSA | Liquid Fuel | 8670.1979 | 8693.9519 | 8670.1979 | 8670.1979 | 8670.1979 | 8693.9519 | 8670.1979 | 8670.1979 | 8670.1979 | 8693.9519 | 8670.1979 | 8670.1979 | 8670.1979 | 8693.9519 | 8670.1979 | 8670.1979 | 8670.1979 | 8693.9519 | 8670.1979 | 8670.1979 | 4389.8757 | 4401.9028 | 4389.8757 | 4389.8757
Option 6 SG | SA | CSA | OCGT | 33592.1762 | 33684.2095 | 33592.1762 | 33592.1762 | 29751.206 | 29832.7161 | 29751.206 | 29751.206 | 29751.206 | 29832.7161 | 28682.1183 | 28682.1183 | 28682.1183 | 28760.6995 | 22614.227 | 22614.227 | 22614.227 | 22676.1838 | 13315.2747 | 9746.4866 | 15107.6365 | 21000.4276 | 25418.202 | 25927.4837
Option 6 SG | SA | CSA | Solar | 910.7223 | 7227.5985 | 10144.9768 | 10144.9768 | 10144.9768 | 10116.905 | 10089.2632 | 10089.2632 | 10089.2632 | 10116.905 | 10089.2632 | 10089.2632 | 10089.2632 | 10116.905 | 10089.2632 | 9760.8461 | 9760.8461 | 9787.5881 | 9760.8461 | 9600.6694 | 9600.6694 | 9626.9726 | 9600.6694 | 9600.6695
Option 6 SG | SA | CSA | Wind | 50287.9589 | 50425.7341 | 51589.596 | 57395.2475 | 58835.4393 | 58996.6325 | 58835.4395 | 55083.0958 | 55083.0958 | 53194.1348 | 47792.3803 | 47792.3803 | 47792.3803 | 38589.6107 | 38792.0612 | 45283.0139 | 45283.0139 | 49835.3448 | 67250.4946 | 66463.5437 | 66463.5439 | 66645.6361 | 60737.3027 | 58897.1742
Option 6 SG | SA | NSA | 2h | 114.026 | 6170.3358 | 6153.477 | 6153.477 | 6153.477 | 6170.3359 | 6153.4771 | 6153.4771 | 6153.4771 | 6170.3359 | 6153.4771 | 6153.4771 | 6153.4771 | 6170.3359 | 6153.4771 | 6153.4771 | 6153.4771 | 6170.3359 | 6153.4771 | 6039.4511 | 6039.4511 | 0.00050236 | 0.0004553 | 0.0004553
Option 6 SG | SA | NSA | 8h | 0 | 0 | 0.022939 | 0.022939 | 0.022939 | 0.023127 | 0.023064 | 0.023064 | 0.023064 | 8744.5895 | 8720.6972 | 8720.6972 | 8720.6972 | 8744.5895 | 8720.6972 | 8720.6972 | 8720.6972 | 8744.5895 | 8720.6972 | 8720.6972 | 8720.6972 | 13399.5957 | 13362.9618 | 13362.9618
Option 6 SG | SA | NSA | Coordinated CER | 0 | 0 | 0 | 0 | 0 | 0 | 0 | 0 | 0 | 0 | 0 | 0 | 0 | 0 | 0 | 0 | 0 | 0 | 0 | 0 | 0 | 0 | 0 | 0
Option 6 SG | SA | NSA | Distributed PV | 0 | 0 | 0 | 0 | 0 | 0 | 0 | 0 | 0 | 0 | 0 | 0 | 0 | 0 | 0 | 0 | 0 | 0 | 0 | 0 | 0 | 0 | 0 | 0
Option 6 SG | SA | NSA | Liquid Fuel | 2725.6079 | 1374.0051 | 0 | 0 | 0 | 0 | 0 | 0 | 0 | 0 | 0 | 0 | 0 | 0 | 0 | 0 | 0 | 0 | 0 | 0 | 0 | 0 | 0 | 0
Option 6 SG | SA | NSA | Solar | 4508.4469 | 13705.6874 | 13668.2402 | 13668.2402 | 13668.2402 | 13705.6874 | 13668.2402 | 13668.2402 | 13668.2402 | 13705.6874 | 13668.2402 | 13668.2402 | 13668.2402 | 13705.6874 | 13668.2402 | 13668.2402 | 13668.2402 | 13705.6874 | 10331.6485 | 10331.6485 | 10331.6485 | 9184.8886 | 9159.7932 | 9159.7932
Option 6 SG | SA | NSA | Wind | 22448.3632 | 22509.8656 | 22448.3635 | 22448.3635 | 20247.9959 | 17073.9468 | 17027.2966 | 17027.2966 | 17027.2966 | 14501.7161 | 14462.0939 | 14462.0939 | 14462.0939 | 14501.7161 | 14462.0939 | 14462.0939 | 14462.0939 | 14501.7161 | 14462.0941 | 12426.9696 | 19905.0619 | 24685.6764 | 24618.2293 | 31678.1997
Option 6 SG | SA | SESA | 2h | 1106.984 | 1110.0172 | 1106.984 | 1106.8071 | 1106.984 | 1110.0172 | 1106.984 | 1106.984 | 687.5987 | 689.4072 | 687.624 | 687.624 | 687.624 | 689.5083 | 687.624 | 687.624 | 687.624 | 689.5083 | 687.624 | 687.4471 | 687.624 | 689.5083 | 0 | 0
Option 6 SG | SA | SESA | 4h | 0 | 4205.0893 | 4193.6 | 4193.6 | 4193.6 | 4205.0893 | 4193.6 | 4193.6 | 4193.6 | 4205.0893 | 4193.6 | 4193.6 | 4193.6 | 4205.0893 | 4193.6 | 4193.6 | 4193.6 | 4205.0893 | 4193.6 | 4193.6 | 4193.6 | 0 | 0 | 0
Option 6 SG | SA | SESA | Coordinated CER | 0 | 0 | 0 | 0 | 0 | 0 | 0 | 0 | 0 | 0 | 0 | 0 | 0 | 0 | 0 | 0 | 0 | 0 | 0 | 0 | 0 | 0 | 0 | 0
Option 6 SG | SA | SESA | Distributed PV | 0 | 0 | 0 | 0 | 0 | 0 | 0 | 0 | 0 | 0 | 0 | 0 | 0 | 0 | 0 | 0 | 0 | 0 | 0 | 0 | 0 | 0 | 0 | 0
Option 6 SG | SA | SESA | Liquid Fuel | 2325.6891 | 1172.4022 | 0 | 0 | 0 | 0 | 0 | 0 | 0 | 0 | 0 | 0 | 0 | 0 | 0 | 0 | 0 | 0 | 0 | 0 | 0 | 0 | 0 | 0
Option 6 SG | SA | SESA | OCGT | 2954.136 | 2962.2295 | 2954.136 | 2954.136 | 2954.136 | 2962.2295 | 2954.136 | 2954.136 | 2954.136 | 0 | 0 | 0 | 0 | 0 | 0 | 0 | 0 | 0 | 0 | 0 | 0 | 0 | 0 | 0
Option 6 SG | SA | SESA | Solar | 3198.3844 | 3207.1471 | 3198.3844 | 3198.3844 | 3198.3844 | 3207.1471 | 3198.3844 | 3198.3844 | 3198.3844 | 3207.1471 | 3198.3844 | 3198.3844 | 3198.3844 | 3207.1471 | 3198.3844 | 2757.3182 | 2757.3182 | 2764.8725 | 2757.3182 | 2757.3182 | 2757.3182 | 2764.8725 | 2757.3182 | 1318.0587
Option 6 SG | SA | SESA | Wind | 11464.4227 | 11495.8321 | 11464.4228 | 11464.4229 | 11464.4229 | 11495.8323 | 11464.4229 | 11464.4229 | 11464.4229 | 7014.4062 | 6995.2412 | 6995.2412 | 1377.8507 | 1381.6256 | 0.00016415 | 0.00016415 | 0.00016415 | 0.0001646 | 0.00020815 | 0.00084638 | 5037.0581 | 16066.9155 | 16023.0168 | 16023.0168
Option 6 SG | TAS |  | 24h | 0 | 0 | 0 | 0 | 0 | 0 | 0 | 0 | 0 | 0 | 0 | 0 | 0 | 0 | 0 | 0 | 0 | 0 | 8.4474e-05 | 8.4474e-05 | 8.4474e-05 | 8.4705e-05 | 8.4474e-05 | 8.4474e-05
Option 6 SG | TAS |  | 2h | 0 | 0.00015309 | 0.00020975 | 0.00020975 | 0.00026002 | 0.00030491 | 0.00030407 | 0.00030407 | 0.00030407 | 0.00030491 | 0.00030407 | 0.00030407 | 0.00030407 | 0.00030491 | 0.00030407 | 0.00030407 | 0.00030407 | 0.00030491 | 0.00030407 | 0.00030407 | 0.00030407 | 0.00015182 | 9.4318e-05 | 0.00012307
Option 6 SG | TAS |  | 4h | 0 | 0.00019249 | 0.00025654 | 0.00027873 | 0.00031562 | 0.0003803 | 0.00037926 | 0.00037926 | 0.00037926 | 0.0003803 | 0.00037926 | 0.00037926 | 0.00037926 | 0.0003803 | 0.00037926 | 0.00037926 | 0.00037926 | 0.0003803 | 0.00037926 | 0.00037926 | 0.00037926 | 0.00070109 | 0.00063459 | 0.00061241
Option 6 SG | TAS |  | 8h | 0 | 0 | 0.00025019 | 0.00025019 | 0.00025019 | 0.00025088 | 0.00025019 | 0.00025019 | 0.00025019 | 0.00025088 | 0.00025019 | 0.00025019 | 0.00025019 | 0.00025088 | 0.00025019 | 0.00025019 | 0.00025019 | 0.00025088 | 0.00025019 | 0.00025019 | 0.00025019 | 0.00034435 | 0.00021333 | 0.00025949
Option 6 SG | TAS |  | CCGT | 14911.832 | 14952.6863 | 14911.832 | 14911.832 | 14911.832 | 14952.6863 | 14911.832 | 14911.832 | 14911.832 | 14952.6863 | 14911.832 | 14911.832 | 14911.832 | 14952.6863 | 14911.832 | 14911.832 | 14911.832 | 14952.6863 | 14911.832 | 14911.832 | 14911.832 | 14952.6863 | 14911.832 | 14911.832
Option 6 SG | TAS |  | CST | 0 | 0 | 0 | 0 | 0 | 0 | 0 | 0 | 0 | 0 | 0 | 0 | 0 | 0 | 0 | 0 | 0 | 0 | 0 | 0 | 0 | 0 | 0 | 0
Option 6 SG | TAS |  | Coordinated CER | 0 | 0 | 0 | 0 | 0 | 0 | 0 | 0 | 0 | 0 | 0 | 0 | 0 | 0 | 0 | 0 | 0 | 0 | 0 | 0 | 0 | 0 | 0 | 0
Option 6 SG | TAS |  | Distributed PV | 0 | 0 | 0 | 0 | 0 | 0 | 0 | 0 | 0 | 0 | 0 | 0 | 0 | 0 | 0 | 0 | 0 | 0 | 0 | 0 | 0 | 0 | 0 | 0
Option 6 SG | TAS |  | Hydro | 231245.4249 | 231878.974 | 231245.4249 | 231245.4249 | 252224.9902 | 268098.4122 | 267365.9029 | 267365.9029 | 267365.9029 | 268098.4122 | 267365.9029 | 267365.9029 | 267365.9029 | 268098.4122 | 267365.9029 | 267365.9029 | 267365.9029 | 268098.4122 | 267365.9029 | 267365.9029 | 267365.9029 | 268098.4122 | 267365.9029 | 267365.9029
Option 6 SG | TAS |  | OCGT | 4770.7026 | 4783.773 | 4770.7026 | 4770.7026 | 4770.7026 | 4783.773 | 4770.7026 | 4770.7026 | 4770.7026 | 4783.773 | 4770.7026 | 4770.7026 | 4770.7026 | 4783.773 | 1554.4986 | 1554.4986 | 1554.4986 | 1558.7575 | 1554.4986 | 1554.4986 | 1554.4986 | 1558.7575 | 1554.4986 | 1554.4986
Option 6 SG | TAS |  | PHES | 0 | 0 | 0 | 0 | 0 | 0 | 0 | 0 | 0 | 0 | 0 | 0 | 0 | 0 | 0 | 0 | 0 | 0 | 0.00015881 | 0.00015881 | 0.00015881 | 0.0003752 | 0.00037418 | 0.00048519
Option 6 SG | TAS |  | Solar | 2.58e-05 | 2385.5435 | 13099.1592 | 19342.8638 | 19342.8639 | 19395.8582 | 19342.864 | 19342.864 | 19342.864 | 19395.8582 | 24041.4831 | 24041.4831 | 24041.4831 | 24107.3502 | 24041.4831 | 24041.4831 | 24041.4831 | 24107.3502 | 24041.4831 | 24041.4831 | 24041.4831 | 24107.3502 | 24041.4831 | 24041.4831
Option 6 SG | TAS |  | Wind | 16244.4272 | 16638.9695 | 16593.5083 | 16593.5087 | 16593.5087 | 16638.9706 | 17386.9509 | 41016.2 | 41016.2 | 45825.9763 | 54846.2456 | 58501.1764 | 58501.1764 | 58661.4536 | 58501.1764 | 58501.1764 | 58501.1764 | 58661.4536 | 54398.386 | 54398.386 | 54398.386 | 54547.4227 | 54398.386 | 54398.386
Option 6 SG | TAS | TAS | 24h | 0 | 0 | 0 | 0 | 0 | 0 | 0 | 0 | 0 | 0 | 0 | 0 | 0 | 0 | 0 | 0 | 0 | 0 | 8.4474e-05 | 8.4474e-05 | 8.4474e-05 | 8.4705e-05 | 8.4474e-05 | 8.4474e-05
Option 6 SG | TAS | TAS | 2h | 0 | 0.00015309 | 0.00020975 | 0.00020975 | 0.00026002 | 0.00030491 | 0.00030407 | 0.00030407 | 0.00030407 | 0.00030491 | 0.00030407 | 0.00030407 | 0.00030407 | 0.00030491 | 0.00030407 | 0.00030407 | 0.00030407 | 0.00030491 | 0.00030407 | 0.00030407 | 0.00030407 | 0.00015182 | 9.4318e-05 | 0.00012307
Option 6 SG | TAS | TAS | 4h | 0 | 0.00019249 | 0.00025654 | 0.00027873 | 0.00031562 | 0.0003803 | 0.00037926 | 0.00037926 | 0.00037926 | 0.0003803 | 0.00037926 | 0.00037926 | 0.00037926 | 0.0003803 | 0.00037926 | 0.00037926 | 0.00037926 | 0.0003803 | 0.00037926 | 0.00037926 | 0.00037926 | 0.00070109 | 0.00063459 | 0.00061241
Option 6 SG | TAS | TAS | 8h | 0 | 0 | 0.00025019 | 0.00025019 | 0.00025019 | 0.00025088 | 0.00025019 | 0.00025019 | 0.00025019 | 0.00025088 | 0.00025019 | 0.00025019 | 0.00025019 | 0.00025088 | 0.00025019 | 0.00025019 | 0.00025019 | 0.00025088 | 0.00025019 | 0.00025019 | 0.00025019 | 0.00034435 | 0.00021333 | 0.00025949
Option 6 SG | TAS | TAS | CCGT | 14911.832 | 14952.6863 | 14911.832 | 14911.832 | 14911.832 | 14952.6863 | 14911.832 | 14911.832 | 14911.832 | 14952.6863 | 14911.832 | 14911.832 | 14911.832 | 14952.6863 | 14911.832 | 14911.832 | 14911.832 | 14952.6863 | 14911.832 | 14911.832 | 14911.832 | 14952.6863 | 14911.832 | 14911.832
Option 6 SG | TAS | TAS | CST | 0 | 0 | 0 | 0 | 0 | 0 | 0 | 0 | 0 | 0 | 0 | 0 | 0 | 0 | 0 | 0 | 0 | 0 | 0 | 0 | 0 | 0 | 0 | 0
Option 6 SG | TAS | TAS | Coordinated CER | 0 | 0 | 0 | 0 | 0 | 0 | 0 | 0 | 0 | 0 | 0 | 0 | 0 | 0 | 0 | 0 | 0 | 0 | 0 | 0 | 0 | 0 | 0 | 0
Option 6 SG | TAS | TAS | Distributed PV | 0 | 0 | 0 | 0 | 0 | 0 | 0 | 0 | 0 | 0 | 0 | 0 | 0 | 0 | 0 | 0 | 0 | 0 | 0 | 0 | 0 | 0 | 0 | 0
Option 6 SG | TAS | TAS | Hydro | 231245.4249 | 231878.974 | 231245.4249 | 231245.4249 | 252224.9902 | 268098.4122 | 267365.9029 | 267365.9029 | 267365.9029 | 268098.4122 | 267365.9029 | 267365.9029 | 267365.9029 | 268098.4122 | 267365.9029 | 267365.9029 | 267365.9029 | 268098.4122 | 267365.9029 | 267365.9029 | 267365.9029 | 268098.4122 | 267365.9029 | 267365.9029
Option 6 SG | TAS | TAS | OCGT | 4770.7026 | 4783.773 | 4770.7026 | 4770.7026 | 4770.7026 | 4783.773 | 4770.7026 | 4770.7026 | 4770.7026 | 4783.773 | 4770.7026 | 4770.7026 | 4770.7026 | 4783.773 | 1554.4986 | 1554.4986 | 1554.4986 | 1558.7575 | 1554.4986 | 1554.4986 | 1554.4986 | 1558.7575 | 1554.4986 | 1554.4986
Option 6 SG | TAS | TAS | PHES | 0 | 0 | 0 | 0 | 0 | 0 | 0 | 0 | 0 | 0 | 0 | 0 | 0 | 0 | 0 | 0 | 0 | 0 | 0.00015881 | 0.00015881 | 0.00015881 | 0.0003752 | 0.00037418 | 0.00048519
Option 6 SG | TAS | TAS | Solar | 2.58e-05 | 2385.5435 | 13099.1592 | 19342.8638 | 19342.8639 | 19395.8582 | 19342.864 | 19342.864 | 19342.864 | 19395.8582 | 24041.4831 | 24041.4831 | 24041.4831 | 24107.3502 | 24041.4831 | 24041.4831 | 24041.4831 | 24107.3502 | 24041.4831 | 24041.4831 | 24041.4831 | 24107.3502 | 24041.4831 | 24041.4831
Option 6 SG | TAS | TAS | Wind | 16244.4272 | 16638.9695 | 16593.5083 | 16593.5087 | 16593.5087 | 16638.9706 | 17386.9509 | 41016.2 | 41016.2 | 45825.9763 | 54846.2456 | 58501.1764 | 58501.1764 | 58661.4536 | 58501.1764 | 58501.1764 | 58501.1764 | 58661.4536 | 54398.386 | 54398.386 | 54398.386 | 54547.4227 | 54398.386 | 54398.386
Option 6 SG | VIC |  | 1h | 0 | 24.169 | 29.0188 | 29.0188 | 29.0188 | 29.0986 | 29.0191 | 29.0191 | 1245.5679 | 1248.9804 | 1245.5679 | 1245.5679 | 1245.5679 | 1248.9804 | 1245.5679 | 1245.5679 | 1245.5679 | 1248.9804 | 1245.5679 | 1245.5679 | 1245.5679 | 1248.9802 | 1245.5676 | 1245.5676
Option 6 SG | VIC |  | 2h | 28392.6816 | 46229.475 | 49319.9223 | 49258.4997 | 49251.2542 | 49378.5341 | 50650.3519 | 50125.6164 | 50125.6165 | 50264.3645 | 50125.6165 | 50125.6165 | 50058.3605 | 50193.2838 | 50058.3605 | 46000.0505 | 46000.0505 | 44754.7695 | 41929.1655 | 40591.3262 | 33973.8325 | 23956.63 | 23891.1735 | 23620.6195
Option 6 SG | VIC |  | 4h | 0 | 31649.0324 | 40365.8047 | 41367.4579 | 41368.8446 | 41482.1373 | 41368.8446 | 41368.8446 | 41368.8446 | 41481.444 | 41368.8446 | 41368.8446 | 41368.8446 | 41482.1373 | 41368.8446 | 41368.8446 | 41368.8446 | 41482.1373 | 41368.8446 | 41367.458 | 41368.8446 | 4104.4201 | 2975.161 | 2975.1614
Option 6 SG | VIC |  | 8h | 0 | 0 | 0.0013486 | 0.0014076 | 0.0014076 | 0.0014114 | 0.0014076 | 0.0014076 | 0.0014076 | 0.0014114 | 0.0014076 | 0.0014076 | 0.0014076 | 0.0014114 | 0.0014076 | 0.0014076 | 0.0014076 | 0.0014114 | 0.0014076 | 0.0014076 | 0.0014076 | 0.0023287 | 0.00097379 | 0.0012976
Option 6 SG | VIC |  | Brown Coal | 254321.241 | 255018.0115 | 194534.261 | 127572.913 | 127572.913 | 127922.4278 | 127572.913 | 127572.913 | 0 | 0 | 0 | 0 | 0 | 0 | 0 | 0 | 0 | 0 | 0 | 0 | 0 | 0 | 0 | 0
Option 6 SG | VIC |  | CCGT | 12825 | 12860.137 | 12825 | 12825 | 12825 | 12860.137 | 12825 | 12825 | 12825 | 12860.137 | 12825 | 12825 | 12825 | 12860.137 | 0 | 0 | 0 | 0 | 0 | 0 | 0 | 0 | 0 | 0
Option 6 SG | VIC |  | Coordinated CER | 0 | 0 | 0 | 0 | 0 | 0 | 0 | 0 | 0 | 0 | 0 | 0 | 0 | 0 | 0 | 0 | 0 | 0 | 0 | 0 | 0 | 0 | 0 | 0
Option 6 SG | VIC |  | Distributed PV | 0 | 0 | 0 | 0 | 0 | 0 | 0 | 0 | 0 | 0 | 0 | 0 | 0 | 0 | 0 | 0 | 0 | 0 | 0 | 0 | 0 | 0 | 0 | 0
Option 6 SG | VIC |  | Hydro | 240840.7236 | 241500.5612 | 240840.7236 | 240840.7236 | 240840.7236 | 241500.5612 | 240840.7236 | 240840.7236 | 240840.7236 | 241500.5612 | 240840.7236 | 240840.7236 | 240840.7236 | 241500.5612 | 240840.7236 | 240840.7236 | 240840.7236 | 241500.5612 | 240840.7236 | 240840.7236 | 240840.7236 | 241500.5612 | 240840.7236 | 240840.7236
Option 6 SG | VIC |  | OCGT | 52994.8006 | 53139.9918 | 52994.8006 | 52994.8006 | 52994.8006 | 53139.9918 | 52994.8006 | 47932.2686 | 47932.2686 | 48063.5899 | 47932.2686 | 47932.2686 | 47932.2686 | 34998.9662 | 38071.4938 | 49228.293 | 46630.4056 | 46758.1601 | 48487.1932 | 48487.1932 | 62931.0626 | 57364.4644 | 57207.7309 | 69063.0477
Option 6 SG | VIC |  | Offshore Wind | 0 | 0 | 0 | 0 | 0 | 342249.1073 | 455142.2193 | 568799.7813 | 682628.0003 | 855622.7674 | 1023942.0002 | 1194599.0002 | 1365256.0002 | 1540120.981 | 1535913.0002 | 1535913.0002 | 1535913.0002 | 1540120.981 | 1535913.0002 | 1535913.0002 | 1535913.0002 | 1540120.981 | 1535913.0002 | 1535913.0002
Option 6 SG | VIC |  | Solar | 17753.1081 | 39878.7031 | 47341.2995 | 47341.2995 | 47341.2996 | 47471.0021 | 47341.2999 | 47341.2999 | 47341.2999 | 47471.0021 | 47341.2999 | 47341.2999 | 47341.2999 | 47471.0021 | 47341.2999 | 47341.2999 | 47341.2999 | 47471.0021 | 46119.8764 | 45787.9161 | 45787.9161 | 45913.3625 | 44077.0437 | 39483.9687
Option 6 SG | VIC |  | Wind | 157175.6334 | 171139.3117 | 224606.9007 | 269678.1162 | 283872.202 | 283792.8444 | 283017.4541 | 283017.4541 | 277547.0669 | 278307.4698 | 277547.0669 | 275751.8112 | 263785.3392 | 264508.0388 | 256443.1428 | 256443.1428 | 255002.8925 | 246639.2346 | 235005.4932 | 210873.108 | 210873.108 | 201924.3559 | 209270.5452 | 197433.7998
Option 6 SG | VIC | MEL | 1h | 0 | 0.00015686 | 0.00029642 | 0.00030832 | 0.00033517 | 0.00057711 | 0.00057554 | 0.00057554 | 1216.5494 | 1219.8824 | 1216.5494 | 1216.5494 | 1216.5494 | 1219.8824 | 1216.5494 | 1216.5494 | 1216.5494 | 1219.8824 | 1216.5494 | 1216.5494 | 1216.5494 | 1219.8822 | 1216.5491 | 1216.5491
Option 6 SG | VIC | MEL | 2h | 16709.6603 | 18309.9557 | 18265.3464 | 18265.3465 | 18265.3465 | 18309.9562 | 19664.4443 | 19664.4443 | 19664.4443 | 19718.3195 | 19664.4443 | 19664.4443 | 19664.4443 | 19718.3195 | 19664.4443 | 15606.1343 | 15606.1343 | 15648.8908 | 12900.5943 | 12900.5943 | 9672.3063 | 8138.8578 | 8116.6202 | 8116.6202
Option 6 SG | VIC | MEL | 4h | 0 | 26409.5172 | 26337.361 | 26337.3611 | 26337.3611 | 26409.5183 | 26337.3612 | 26337.3612 | 26337.3612 | 26409.5183 | 26337.3612 | 26337.3612 | 26337.3612 | 26409.5183 | 26337.3612 | 26337.3612 | 26337.3612 | 26409.5183 | 26337.3612 | 26337.3612 | 26337.3612 | 0.0016759 | 0.00066712 | 0.00075764
Option 6 SG | VIC | MEL | 8h | 0 | 0 | 0.00068839 | 0.00068839 | 0.00068839 | 0.00069028 | 0.00068839 | 0.00068839 | 0.00068839 | 0.00069028 | 0.00068839 | 0.00068839 | 0.00068839 | 0.00069028 | 0.00068839 | 0.00068839 | 0.00068839 | 0.00069028 | 0.00068839 | 0.00068839 | 0.00068839 | 0.0011962 | 0.00050457 | 0.0006883
Option 6 SG | VIC | MEL | CCGT | 12825 | 12860.137 | 12825 | 12825 | 12825 | 12860.137 | 12825 | 12825 | 12825 | 12860.137 | 12825 | 12825 | 12825 | 12860.137 | 0 | 0 | 0 | 0 | 0 | 0 | 0 | 0 | 0 | 0
Option 6 SG | VIC | MEL | Coordinated CER | 0 | 0 | 0 | 0 | 0 | 0 | 0 | 0 | 0 | 0 | 0 | 0 | 0 | 0 | 0 | 0 | 0 | 0 | 0 | 0 | 0 | 0 | 0 | 0
Option 6 SG | VIC | MEL | Distributed PV | 0 | 0 | 0 | 0 | 0 | 0 | 0 | 0 | 0 | 0 | 0 | 0 | 0 | 0 | 0 | 0 | 0 | 0 | 0 | 0 | 0 | 0 | 0 | 0
Option 6 SG | VIC | MEL | OCGT | 13424.6624 | 13461.4423 | 13424.6624 | 13424.6624 | 13424.6624 | 13461.4423 | 13424.6624 | 8362.1304 | 8362.1304 | 8385.0403 | 8362.1304 | 8362.1304 | 8362.1304 | 8385.0403 | 11530.2836 | 22687.0828 | 22687.0828 | 22749.2392 | 24543.8704 | 24543.8704 | 38987.7398 | 49050.619 | 48916.6009 | 60771.9177
Option 6 SG | VIC | MEL | Solar | 5.8541e-05 | 0.00011275 | 0.00011244 | 0.00011244 | 0.00028531 | 0.00048283 | 0.00048151 | 0.00048151 | 0.00048151 | 0.00048283 | 0.00048151 | 0.00048151 | 0.00048151 | 0.00048283 | 0.00048151 | 0.00048151 | 0.00048151 | 0.00048283 | 0.00048151 | 0.00048151 | 0.0004934 | 0.00051964 | 0.00054827 | 0.00059165
Option 6 SG | VIC | SEV | 2h | 2777.721 | 4198.0683 | 4705.7872 | 4705.6555 | 4705.7872 | 4718.6807 | 4705.7872 | 4705.7872 | 4705.7872 | 4718.6148 | 4705.7872 | 4705.7872 | 4638.5312 | 4651.2404 | 4638.5312 | 4638.5312 | 4638.5312 | 3282.1547 | 3273.1862 | 1927.9345 | 1928.0662 | 584.5442 | 582.9462 | 582.9462
Option 6 SG | VIC | SEV | 4h | 0 | 4379.2508 | 7504.35 | 7504.35 | 7504.35 | 7524.9099 | 7504.35 | 7504.35 | 7504.35 | 7524.9099 | 7504.35 | 7504.35 | 7504.35 | 7524.9099 | 7504.35 | 7504.35 | 7504.35 | 7524.9099 | 7504.35 | 7504.35 | 7504.35 | 0 | 0 | 0
Option 6 SG | VIC | SEV | 8h | 0 | 0 | 0.00066016 | 0.00071918 | 0.00071918 | 0.00072115 | 0.00071918 | 0.00071918 | 0.00071918 | 0.00072115 | 0.00071918 | 0.00071918 | 0.00071918 | 0.00072115 | 0.00071918 | 0.00071918 | 0.00071918 | 0.00072115 | 0.00071918 | 0.00071918 | 0.00071918 | 0.0011325 | 0.00046921 | 0.00060929
Option 6 SG | VIC | SEV | Brown Coal | 254321.241 | 255018.0115 | 194534.261 | 127572.913 | 127572.913 | 127922.4278 | 127572.913 | 127572.913 | 0 | 0 | 0 | 0 | 0 | 0 | 0 | 0 | 0 | 0 | 0 | 0 | 0 | 0 | 0 | 0
Option 6 SG | VIC | SEV | Coordinated CER | 0 | 0 | 0 | 0 | 0 | 0 | 0 | 0 | 0 | 0 | 0 | 0 | 0 | 0 | 0 | 0 | 0 | 0 | 0 | 0 | 0 | 0 | 0 | 0
Option 6 SG | VIC | SEV | Distributed PV | 0 | 0 | 0 | 0 | 0 | 0 | 0 | 0 | 0 | 0 | 0 | 0 | 0 | 0 | 0 | 0 | 0 | 0 | 0 | 0 | 0 | 0 | 0 | 0
Option 6 SG | VIC | SEV | OCGT | 23917.9454 | 23983.474 | 23917.9454 | 23917.9454 | 23917.9454 | 23983.474 | 23917.9454 | 23917.9454 | 23917.9454 | 23983.474 | 23917.9454 | 23917.9454 | 23917.9454 | 10918.8503 | 10889.0174 | 10889.0174 | 8291.13 | 8313.8454 | 8291.13 | 8291.13 | 8291.13 | 8313.8454 | 8291.13 | 8291.13
Option 6 SG | VIC | SEV | Offshore Wind | 0 | 0 | 0 | 0 | 0 | 253289.8614 | 350261.3744 | 463918.9364 | 577747.1554 | 750454.5778 | 890829.5399 | 1061486.5399 | 1232143.5399 | 1406643.8291 | 1402800.5399 | 1402800.5399 | 1402800.5399 | 1406643.8291 | 1402800.5399 | 1402800.5399 | 1402800.5399 | 1406643.8291 | 1402800.5399 | 1402800.5399
Option 6 SG | VIC | SEV | Solar | 76.8863 | 4331.5363 | 4807.8163 | 4807.8163 | 4807.8163 | 4820.9884 | 4807.8163 | 4807.8163 | 4807.8163 | 4820.9884 | 4807.8163 | 4807.8163 | 4807.8163 | 4820.9884 | 4807.8163 | 4807.8163 | 4807.8163 | 4820.9884 | 4807.8163 | 4807.8163 | 4807.8163 | 4820.9884 | 4807.8163 | 4807.8163
Option 6 SG | VIC | SEV | Wind | 3020.0206 | 3028.2947 | 3020.0218 | 3020.0258 | 3020.0258 | 3028.2998 | 3020.0258 | 3020.0258 | 3020.0258 | 3028.2998 | 3020.0258 | 3020.0258 | 3020.0258 | 3028.2998 | 0.0051225 | 0.0051225 | 0.0051225 | 0.0051365 | 0.0051225 | 0.0051225 | 0.0051225 | 0.0051365 | 0.0051225 | 0.0051225
Option 6 SG | VIC | WNV | 1h | 0 | 24.1688 | 29.0185 | 29.0185 | 29.0185 | 29.098 | 29.0185 | 29.0185 | 29.0185 | 29.098 | 29.0185 | 29.0185 | 29.0185 | 29.098 | 29.0185 | 29.0185 | 29.0185 | 29.098 | 29.0185 | 29.0185 | 29.0185 | 29.098 | 29.0185 | 29.0185
Option 6 SG | VIC | WNV | 2h | 8905.3004 | 23721.4509 | 26348.7887 | 26287.4977 | 26280.1204 | 26349.8972 | 26280.1204 | 25755.385 | 25755.385 | 25827.4301 | 25755.385 | 25755.385 | 25755.385 | 25823.7239 | 25755.385 | 25755.385 | 25755.385 | 25823.7239 | 25755.385 | 25762.7974 | 22373.46 | 15233.2279 | 15191.6071 | 14921.0531
Option 6 SG | VIC | WNV | 4h | 0 | 860.2645 | 6524.0937 | 7525.7468 | 7527.1335 | 7547.7091 | 7527.1335 | 7527.1335 | 7527.1335 | 7547.0158 | 7527.1335 | 7527.1335 | 7527.1335 | 7547.7091 | 7527.1335 | 7527.1335 | 7527.1335 | 7547.7091 | 7527.1335 | 7525.7468 | 7527.1335 | 4104.4184 | 2975.1603 | 2975.1607
Option 6 SG | VIC | WNV | Coordinated CER | 0 | 0 | 0 | 0 | 0 | 0 | 0 | 0 | 0 | 0 | 0 | 0 | 0 | 0 | 0 | 0 | 0 | 0 | 0 | 0 | 0 | 0 | 0 | 0
Option 6 SG | VIC | WNV | Distributed PV | 0 | 0 | 0 | 0 | 0 | 0 | 0 | 0 | 0 | 0 | 0 | 0 | 0 | 0 | 0 | 0 | 0 | 0 | 0 | 0 | 0 | 0 | 0 | 0
Option 6 SG | VIC | WNV | Hydro | 240840.7236 | 241500.5612 | 240840.7236 | 240840.7236 | 240840.7236 | 241500.5612 | 240840.7236 | 240840.7236 | 240840.7236 | 241500.5612 | 240840.7236 | 240840.7236 | 240840.7236 | 241500.5612 | 240840.7236 | 240840.7236 | 240840.7236 | 241500.5612 | 240840.7236 | 240840.7236 | 240840.7236 | 241500.5612 | 240840.7236 | 240840.7236
Option 6 SG | VIC | WNV | OCGT | 15652.1928 | 15695.0755 | 15652.1928 | 15652.1928 | 15652.1928 | 15695.0755 | 15652.1928 | 15652.1928 | 15652.1928 | 15695.0755 | 15652.1928 | 15652.1928 | 15652.1928 | 15695.0755 | 15652.1928 | 15652.1928 | 15652.1928 | 15695.0755 | 15652.1928 | 15652.1928 | 15652.1928 | 0 | 0 | 0
Option 6 SG | VIC | WNV | Offshore Wind | 0 | 0 | 0 | 0 | 0 | 88959.2459 | 104880.8448 | 104880.8448 | 104880.8448 | 105168.1896 | 133112.4603 | 133112.4603 | 133112.4603 | 133477.152 | 133112.4603 | 133112.4603 | 133112.4603 | 133477.152 | 133112.4603 | 133112.4603 | 133112.4603 | 133477.152 | 133112.4603 | 133112.4603
Option 6 SG | VIC | WNV | Solar | 17676.2217 | 35547.1667 | 42533.483 | 42533.483 | 42533.483 | 42650.0132 | 42533.4831 | 42533.4831 | 42533.4831 | 42650.0132 | 42533.4831 | 42533.4831 | 42533.4831 | 42650.0132 | 42533.4831 | 42533.4831 | 42533.4831 | 42650.0132 | 41312.0596 | 40980.0993 | 40980.0993 | 41092.3735 | 39269.2268 | 34676.1518
Option 6 SG | VIC | WNV | Wind | 154155.6128 | 168111.017 | 221586.8789 | 266658.0905 | 280852.1762 | 280764.5446 | 279997.4283 | 279997.4283 | 274527.0411 | 275279.17 | 274527.0411 | 272731.7854 | 260765.3134 | 261479.7389 | 256443.1377 | 256443.1377 | 255002.8873 | 246639.2295 | 235005.488 | 210873.1028 | 210873.1028 | 201924.3508 | 209270.5401 | 197433.7947
BaseCase AT | NEM |  | 12h | 0 | 0 | 21463.2211 | 86088.744 | 86088.744 | 86324.6036 | 86088.744 | 86088.744 | 86088.744 | 86324.6036 | 86088.744 | 86088.744 | 86088.744 | 86324.6036 | 86088.744 | 86088.744 | 86088.744 | 86324.6036 | 86088.744 | 86088.744 | 86088.744 | 86324.6036 | 86088.744 | 86088.744
BaseCase AT | NEM |  | 1h | 3657.091 | 8140.7005 | 9958.8892 | 9958.8895 | 9958.8896 | 9986.1744 | 9958.8898 | 9958.8898 | 9958.8898 | 9986.1744 | 9958.8898 | 9958.8898 | 9958.8898 | 9986.1744 | 9958.8898 | 9958.8898 | 9958.8898 | 9524.3827 | 9498.3598 | 9498.3598 | 9498.3594 | 9524.3822 | 9498.3591 | 5107.5187
BaseCase AT | NEM |  | 24h | 0 | 0 | 0 | 0 | 0 | 0 | 0 | 0 | 0 | 8.2253e-05 | 8.2028e-05 | 8.2028e-05 | 8.2028e-05 | 8.2253e-05 | 8.2028e-05 | 8.2028e-05 | 8.2028e-05 | 8.2253e-05 | 8.2028e-05 | 8.2028e-05 | 8.2028e-05 | 8.2253e-05 | 8.2028e-05 | 8.2028e-05
BaseCase AT | NEM |  | 2h | 79427.117 | 130063.2304 | 139156.1986 | 144940.8535 | 151717.7934 | 159229.5067 | 166568.5718 | 165910.1961 | 165490.5728 | 165943.4577 | 164814.4512 | 164814.4512 | 163393.8478 | 163839.8731 | 164481.7329 | 161635.8096 | 163520.6506 | 178828.3375 | 168873.6644 | 161064.2178 | 151603.7698 | 122557.8823 | 116726.5966 | 110289.8203
BaseCase AT | NEM |  | 4h | 37762.0006 | 102563.7028 | 117398.3732 | 119919.9168 | 120897.2771 | 124485.7455 | 124151.9903 | 124154.6797 | 124169.8033 | 124545.5468 | 124154.6797 | 124154.6797 | 124154.6797 | 124485.7456 | 124154.6797 | 124154.6797 | 124154.6797 | 124485.7457 | 124154.6799 | 118036.4167 | 100971.1859 | 34963.4584 | 27648.3733 | 31085.1437
BaseCase AT | NEM |  | 8h | 10753.1653 | 29336.8751 | 125523.4688 | 196844.2951 | 269040.3411 | 284091.7568 | 378062.6463 | 469592.309 | 498738.8043 | 531305.3421 | 532917.3543 | 536256.071 | 654328.3312 | 923629.9711 | 1046739.3876 | 1075661.1447 | 1170427.6097 | 1365801.1107 | 1362069.4138 | 1370148.8406 | 1405004.4682 | 1427224.585 | 1669560.5991 | 1613966.0274
BaseCase AT | NEM |  | Biomass | 6394.5536 | 6412.0729 | 6394.5536 | 6394.5536 | 6394.5536 | 6412.0729 | 6394.5536 | 6394.5536 | 6394.5536 | 6412.0729 | 6394.5536 | 6394.5536 | 6394.5536 | 6412.0729 | 6394.5536 | 6394.5536 | 6394.5536 | 6412.0729 | 6394.5536 | 6394.5536 | 6394.5536 | 6412.0729 | 6394.5536 | 6394.5536
BaseCase AT | NEM |  | Black Coal | 545887.4565 | 547383.0386 | 506969.6904 | 144985.2406 | 38141.4786 | 0 | 0 | 0 | 0 | 0 | 0 | 0 | 0 | 0 | 0 | 0 | 0 | 0 | 0 | 0 | 0 | 0 | 0 | 0
BaseCase AT | NEM |  | Brown Coal | 254321.241 | 255018.0115 | 194534.261 | 127572.913 | 127572.913 | 127922.4278 | 127572.913 | 0 | 0 | 0 | 0 | 0 | 0 | 0 | 0 | 0 | 0 | 0 | 0 | 0 | 0 | 0 | 0 | 0
BaseCase AT | NEM |  | CCGT | 252668.4198 | 246843.9003 | 222663.9498 | 222663.9498 | 222663.9498 | 223273.988 | 222663.9498 | 222663.9498 | 222663.9498 | 223273.988 | 195062.7223 | 157137.9188 | 150872.0817 | 147187.8187 | 133960.6662 | 133960.6662 | 133960.6662 | 105572.5156 | 105284.0662 | 59078.8944 | 59078.8944 | 39069.5253 | 38962.778 | 38962.778
BaseCase AT | NEM |  | CST | 0 | 0 | 0 | 0 | 0 | 0.001886 | 0.0018808 | 0.0018808 | 0.0018808 | 0.001886 | 0.0018808 | 0.0018808 | 0.0018808 | 0.001886 | 0.0018808 | 0.0018808 | 0.0018808 | 0.001886 | 0.0018808 | 0.0018808 | 0.0018808 | 0.001886 | 0.0018808 | 0.0018808
BaseCase AT | NEM |  | Coordinated CER | 0 | 0 | 0 | 0 | 0 | 0 | 0 | 0 | 0 | 0 | 0 | 0 | 0 | 0 | 0 | 0 | 0 | 0 | 0 | 0 | 0 | 0 | 0 | 0
BaseCase AT | NEM |  | DSP | 0 | 0 | 0 | 0 | 0 | 0 | 0 | 0 | 0 | 0 | 0 | 0 | 0 | 0 | 0 | 0 | 0 | 0 | 0 | 0 | 0 | 0 | 0 | 0
BaseCase AT | NEM |  | Distributed PV | 0 | 0 | 0 | 0 | 0 | 0 | 0 | 0 | 0 | 0 | 0 | 0 | 0 | 0 | 0 | 0 | 0 | 0 | 0 | 0 | 0 | 0 | 0 | 0
BaseCase AT | NEM |  | H2 Reciprocating Engine | 0 | 0 | 6178.7836 | 10638 | 10638 | 10667.1452 | 10638 | 10638 | 10638 | 10667.1452 | 10638 | 10638 | 10638 | 10667.1452 | 10638 | 10638 | 10638 | 10667.1452 | 10638 | 10638 | 10638 | 10667.1452 | 10638 | 10638
BaseCase AT | NEM |  | Hydro | 735443.6566 | 737458.5708 | 735443.6566 | 735443.6566 | 756423.2219 | 773678.009 | 771564.1346 | 771564.1346 | 771564.1346 | 773678.009 | 771564.1346 | 771564.1346 | 771564.1346 | 773678.009 | 771564.1346 | 771564.1346 | 771564.1346 | 773678.009 | 771564.1346 | 771564.1346 | 771564.1346 | 773678.009 | 771564.1346 | 771564.1346
BaseCase AT | NEM |  | Liquid Fuel | 28220.1868 | 25778.7735 | 23168.8898 | 23168.8898 | 23168.8898 | 23232.3662 | 23168.8898 | 13172.153 | 13172.153 | 13208.2411 | 13172.153 | 13172.153 | 13172.153 | 13208.2411 | 13172.153 | 13172.153 | 13172.153 | 13208.2411 | 8670.1979 | 8670.1979 | 4389.8757 | 4401.9028 | 4389.8757 | 4389.8757
BaseCase AT | NEM |  | OCGT | 201175.3169 | 203167.8964 | 204659.5301 | 204659.5301 | 223904.3734 | 226034.6506 | 237609.204 | 260903.611 | 257149.1202 | 254891.4088 | 252382.8186 | 252974.8195 | 297429.5039 | 285179.7556 | 276432.6026 | 295982.3073 | 294170.8469 | 294976.7944 | 280441.2405 | 280939.2775 | 271522.0222 | 256570.8426 | 261406.921 | 276960.9686
BaseCase AT | NEM |  | Offshore Wind | 0 | 0 | 0 | 0 | 0 | 342249.1093 | 455142.2214 | 568799.7834 | 682628.0024 | 855622.7698 | 1060909.1019 | 1302658.7018 | 2322894.8902 | 2594102.5493 | 2759507.9578 | 2832816.907 | 3027465.2935 | 3058782.8517 | 3050425.5215 | 3102393.4041 | 3215455.8269 | 3365286.3455 | 3630916.9487 | 3630916.9487
BaseCase AT | NEM |  | PHES | 105734.316 | 106023.9991 | 215139.1057 | 294096.336 | 294096.336 | 294902.0794 | 294096.336 | 294096.336 | 442861.0224 | 444074.3408 | 442861.0229 | 442861.0229 | 442861.0238 | 444074.3416 | 442861.0238 | 442861.0238 | 442861.0238 | 444074.3416 | 442861.0238 | 442861.0238 | 442861.0238 | 444074.3416 | 442861.0238 | 442861.0238
BaseCase AT | NEM |  | Solar | 220999.3563 | 347623.1048 | 388253.5835 | 461415.9138 | 516456.548 | 527326.7361 | 629120.5141 | 689879.5203 | 732724.4285 | 898439.9251 | 937031.143 | 971874.6204 | 1129742.9318 | 1359963.6585 | 1466542.4178 | 1526802.1215 | 1573360.1997 | 1573440.4592 | 1576006.6122 | 1612264.1541 | 1646680.6885 | 1648209.0957 | 1910503.1837 | 1898661.6792
BaseCase AT | NEM |  | Wind | 418187.5792 | 455118.57 | 906463.6195 | 1049455.2749 | 1137857.647 | 1209307.0551 | 1320849.7613 | 1438115.765 | 1461257.6607 | 1485584.7709 | 1700883.875 | 1744639.9368 | 1923488.1228 | 1929553.6485 | 1904922.9559 | 1910213.1064 | 1919342.5898 | 1936296.6808 | 1966733.0004 | 2017236.2586 | 2031458.3443 | 2038779.4557 | 2159883.4181 | 2116420.0769
BaseCase AT | NSW |  | 12h | 0 | 0 | 21463.2211 | 86088.744 | 86088.744 | 86324.6036 | 86088.744 | 86088.744 | 86088.744 | 86324.6036 | 86088.744 | 86088.744 | 86088.744 | 86324.6036 | 86088.744 | 86088.744 | 86088.744 | 86324.6036 | 86088.744 | 86088.744 | 86088.744 | 86324.6036 | 86088.744 | 86088.744
BaseCase AT | NSW |  | 1h | 1665.7824 | 2542.5574 | 2535.6107 | 2535.6111 | 2535.6112 | 2542.5582 | 2535.6113 | 2535.6113 | 2535.6113 | 2542.5582 | 2535.6113 | 2535.6113 | 2535.6113 | 2542.5582 | 2535.6113 | 2535.6113 | 2535.6113 | 2080.7665 | 2075.0813 | 2075.0813 | 2075.0809 | 2080.766 | 2075.0806 | 2075.0803
BaseCase AT | NSW |  | 2h | 9471.9931 | 16469.7554 | 17706.6541 | 20067.963 | 27177.8158 | 34354.2101 | 40629.4804 | 40493.5274 | 40493.5274 | 40604.4708 | 39817.1424 | 39817.1424 | 39817.1424 | 39926.2328 | 40798.7156 | 41247.477 | 43617.1898 | 60541.0813 | 60375.6663 | 60173.4723 | 60173.4708 | 67936.7565 | 66390.9385 | 66390.9303
BaseCase AT | NSW |  | 4h | 28804.882 | 49112.5825 | 48978.3584 | 48978.3585 | 50060.1965 | 53463.711 | 53314.9092 | 53317.5985 | 53317.5985 | 53463.711 | 53317.5985 | 53317.5985 | 53317.5985 | 53463.711 | 53317.5985 | 53317.5985 | 53317.5985 | 53463.711 | 53317.5985 | 47094.8565 | 35187.9046 | 17499.489 | 17448.9503 | 20885.725
BaseCase AT | NSW |  | 8h | 10753.1653 | 29336.8751 | 60617.068 | 83503.3131 | 83503.3141 | 98046.4076 | 127659.5406 | 171538.2163 | 194875.1096 | 221518.6678 | 220913.4255 | 220913.4255 | 276496.3513 | 341648.4564 | 401527.0736 | 401527.0811 | 471220.5088 | 536113.6806 | 534648.8892 | 534648.8892 | 520915.1551 | 510253.2331 | 538797.7468 | 519049.1265
BaseCase AT | NSW |  | Black Coal | 219795.9775 | 220398.1583 | 200793.0234 | 36787.045 | 17467.23 | 0 | 0 | 0 | 0 | 0 | 0 | 0 | 0 | 0 | 0 | 0 | 0 | 0 | 0 | 0 | 0 | 0 | 0 | 0
BaseCase AT | NSW |  | CCGT | 37253.144 | 37355.2074 | 37253.144 | 37253.144 | 37253.144 | 37355.2074 | 37253.144 | 37253.144 | 37253.144 | 37355.2074 | 37253.144 | 37253.144 | 37253.144 | 37355.2074 | 37253.144 | 37253.144 | 37253.144 | 8600.0414 | 8576.544 | 8576.544 | 8576.544 | 8600.0414 | 8576.544 | 8576.544
BaseCase AT | NSW |  | CST | 0 | 0 | 0 | 0 | 0 | 0.001564 | 0.0015598 | 0.0015598 | 0.0015598 | 0.001564 | 0.0015598 | 0.0015598 | 0.0015598 | 0.001564 | 0.0015598 | 0.0015598 | 0.0015598 | 0.001564 | 0.0015598 | 0.0015598 | 0.0015598 | 0.001564 | 0.0015598 | 0.0015598
BaseCase AT | NSW |  | Coordinated CER | 0 | 0 | 0 | 0 | 0 | 0 | 0 | 0 | 0 | 0 | 0 | 0 | 0 | 0 | 0 | 0 | 0 | 0 | 0 | 0 | 0 | 0 | 0 | 0
BaseCase AT | NSW |  | DSP | 0 | 0 | 0 | 0 | 0 | 0 | 0 | 0 | 0 | 0 | 0 | 0 | 0 | 0 | 0 | 0 | 0 | 0 | 0 | 0 | 0 | 0 | 0 | 0
BaseCase AT | NSW |  | Distributed PV | 0 | 0 | 0 | 0 | 0 | 0 | 0 | 0 | 0 | 0 | 0 | 0 | 0 | 0 | 0 | 0 | 0 | 0 | 0 | 0 | 0 | 0 | 0 | 0
BaseCase AT | NSW |  | Hydro | 244250.2765 | 244919.4553 | 244250.2765 | 244250.2765 | 244250.2765 | 244919.4553 | 244250.2765 | 244250.2765 | 244250.2765 | 244919.4553 | 244250.2765 | 244250.2765 | 244250.2765 | 244919.4553 | 244250.2765 | 244250.2765 | 244250.2765 | 244919.4553 | 244250.2765 | 244250.2765 | 244250.2765 | 244919.4553 | 244250.2765 | 244250.2765
BaseCase AT | NSW |  | OCGT | 64809.3814 | 64986.9414 | 64809.3814 | 64809.3814 | 79713.9028 | 81449.1376 | 92283.7371 | 98229.4191 | 98229.4191 | 98498.5408 | 97486.3412 | 98078.3421 | 142533.0265 | 142923.5279 | 142533.0265 | 142533.0265 | 142533.0265 | 142923.5279 | 120128.4284 | 120128.4284 | 120128.4284 | 120457.5473 | 120128.4284 | 120128.4284
BaseCase AT | NSW |  | Offshore Wind | 0 | 0 | 0 | 0 | 0 | 0 | 0 | 0 | 0 | 0 | 0 | 0 | 849579.1884 | 945625.8127 | 1115535.256 | 1188844.2052 | 1383492.5917 | 1410306.1151 | 1406452.8197 | 1458420.7023 | 1571483.1251 | 1716809.6089 | 1986944.2469 | 1986944.2469
BaseCase AT | NSW |  | PHES | 23212.072 | 23275.6667 | 132616.8617 | 211574.092 | 211574.092 | 212153.747 | 211574.092 | 211574.092 | 211574.092 | 212153.7472 | 211574.0922 | 211574.0922 | 211574.0922 | 212153.7472 | 211574.0922 | 211574.0922 | 211574.0922 | 212153.7472 | 211574.0922 | 211574.0922 | 211574.0922 | 212153.7472 | 211574.0922 | 211574.0922
BaseCase AT | NSW |  | Solar | 99345.6069 | 139452.887 | 160083.2834 | 211784.462 | 218722.012 | 228839.1999 | 266286.0121 | 288644.1657 | 319739.1029 | 373513.774 | 386587.0025 | 388424.4215 | 468858.914 | 485400.4091 | 546726.4412 | 566863.4415 | 577214.3963 | 576015.3425 | 574441.5301 | 579225.6642 | 578490.1506 | 579675.6609 | 674388.9557 | 667717.5637
BaseCase AT | NSW |  | Wind | 82680.1732 | 93683.2815 | 242360.2523 | 354668.824 | 404823.7205 | 437478.2651 | 506398.9549 | 562726.9218 | 562726.9218 | 581157.1862 | 673440.067 | 673593.5623 | 671441.3478 | 673280.9132 | 660802.7062 | 658487.5444 | 658487.5445 | 675642.5057 | 673796.4879 | 672512.6572 | 666243.075 | 668068.403 | 671038.702 | 667477.0995
BaseCase AT | NSW | CNSW | 12h | 0 | 0 | 21463.2211 | 86088.744 | 86088.744 | 86324.6036 | 86088.744 | 86088.744 | 86088.744 | 86324.6036 | 86088.744 | 86088.744 | 86088.744 | 86324.6036 | 86088.744 | 86088.744 | 86088.744 | 86324.6036 | 86088.744 | 86088.744 | 86088.744 | 86324.6036 | 86088.744 | 86088.744
BaseCase AT | NSW | CNSW | 2h | 1258.3355 | 3558.7378 | 3549.0152 | 3549.0158 | 3549.0173 | 3558.7423 | 3549.019 | 3549.019 | 3549.019 | 3558.7423 | 3549.019 | 3549.019 | 3549.019 | 3558.7425 | 5409.6221 | 5858.3835 | 8228.0963 | 8250.639 | 8228.0963 | 8025.9023 | 8025.9023 | 7268.8866 | 7249.0255 | 7249.0249
BaseCase AT | NSW | CNSW | 4h | 21772.6997 | 21832.3878 | 21772.6997 | 21772.6997 | 21772.6997 | 21832.3878 | 21770.0104 | 21772.6997 | 21772.6997 | 21832.3878 | 21772.6997 | 21772.6997 | 21772.6997 | 21832.3878 | 21772.6997 | 21772.6997 | 21772.6997 | 21832.3878 | 21772.6997 | 21772.6997 | 9865.7497 | 9892.816 | 9863.0604 | 9865.7497
BaseCase AT | NSW | CNSW | 8h | 0 | 2093.9624 | 19867.655 | 26323.5134 | 26323.5135 | 40709.9492 | 70479.7392 | 113703.6736 | 131759.8658 | 157872.7773 | 157441.4309 | 157441.4309 | 210646.7399 | 263205.928 | 323298.869 | 323298.8765 | 369304.9227 | 420219.9042 | 419071.7624 | 419071.7624 | 419071.7624 | 418125.9418 | 426089.2657 | 419633.4074
BaseCase AT | NSW | CNSW | Black Coal | 108640.8775 | 108938.5237 | 108640.8775 | 36787.045 | 17467.23 | 0 | 0 | 0 | 0 | 0 | 0 | 0 | 0 | 0 | 0 | 0 | 0 | 0 | 0 | 0 | 0 | 0 | 0 | 0
BaseCase AT | NSW | CNSW | CST | 0 | 0 | 0 | 0 | 0 | 0.00056192 | 0.00056038 | 0.00056038 | 0.00056038 | 0.00056192 | 0.00056038 | 0.00056038 | 0.00056038 | 0.00056192 | 0.00056038 | 0.00056038 | 0.00056038 | 0.00056192 | 0.00056038 | 0.00056038 | 0.00056038 | 0.00056192 | 0.00056038 | 0.00056038
BaseCase AT | NSW | CNSW | Coordinated CER | 0 | 0 | 0 | 0 | 0 | 0 | 0 | 0 | 0 | 0 | 0 | 0 | 0 | 0 | 0 | 0 | 0 | 0 | 0 | 0 | 0 | 0 | 0 | 0
BaseCase AT | NSW | CNSW | Distributed PV | 0 | 0 | 0 | 0 | 0 | 0 | 0 | 0 | 0 | 0 | 0 | 0 | 0 | 0 | 0 | 0 | 0 | 0 | 0 | 0 | 0 | 0 | 0 | 0
BaseCase AT | NSW | CNSW | OCGT | 0 | 0 | 0 | 0 | 0 | 0 | 0 | 0 | 0 | 0 | 0 | 0 | 0 | 0 | 0 | 0 | 0 | 0 | 0 | 0 | 0 | 0 | 0 | 0
BaseCase AT | NSW | CNSW | PHES | 23212.072 | 23275.6667 | 23212.072 | 23212.072 | 23212.072 | 23275.6667 | 23212.072 | 23212.072 | 23212.072 | 23275.6668 | 23212.0721 | 23212.0721 | 23212.0721 | 23275.6668 | 23212.0721 | 23212.0721 | 23212.0721 | 23275.6668 | 23212.0721 | 23212.0721 | 23212.0721 | 23275.6668 | 23212.0721 | 23212.0721
BaseCase AT | NSW | CNSW | Solar | 38468.9847 | 57423.6169 | 75074.5586 | 125101.8661 | 129824.4881 | 139698.1168 | 176427.9243 | 195541.9778 | 222033.0895 | 273724.8182 | 282820.6426 | 283800.2893 | 324143.6456 | 330740.063 | 390065.4515 | 404564.8115 | 408784.4717 | 409904.4292 | 408784.4717 | 409039.8351 | 409039.8351 | 410160.4922 | 440689.9155 | 438104.0787
BaseCase AT | NSW | CNSW | Wind | 15670.8626 | 20032.2698 | 107430.9392 | 219336.9531 | 260675.5103 | 278573.1215 | 277811.9927 | 334139.9596 | 334139.9596 | 351943.9583 | 417691.6594 | 417845.1545 | 422122.8272 | 423279.3281 | 418762.2905 | 414419.7092 | 414419.7092 | 415555.1057 | 414419.7092 | 414419.7092 | 414419.7092 | 415555.1102 | 429354.1473 | 425792.5447
BaseCase AT | NSW | NNSW | 1h | 1205.2519 | 2080.7652 | 2075.08 | 2075.08 | 2075.08 | 2080.7652 | 2075.08 | 2075.08 | 2075.08 | 2080.7652 | 2075.08 | 2075.08 | 2075.08 | 2080.7652 | 2075.08 | 2075.08 | 2075.08 | 2080.7652 | 2075.08 | 2075.08 | 2075.08 | 2080.7652 | 2075.08 | 2075.08
BaseCase AT | NSW | NNSW | 2h | 955.6558 | 5633.1205 | 6899.6272 | 6899.6273 | 6899.6274 | 6918.5306 | 6899.6275 | 6899.6275 | 6899.6275 | 6918.5306 | 6899.6275 | 6899.6275 | 6899.6275 | 6918.5306 | 6899.6275 | 6899.6275 | 6899.6275 | 6918.5306 | 6899.6275 | 6899.6275 | 6899.6275 | 3843.6272 | 3833.1254 | 3833.1252
BaseCase AT | NSW | NNSW | 8h | 8844.5138 | 17247.2436 | 26433.488 | 26433.5822 | 26433.583 | 26506.0038 | 26433.583 | 27088.3243 | 32369.0254 | 32815.4359 | 32725.7763 | 32725.7763 | 35103.393 | 47612.0738 | 47481.9862 | 47481.9862 | 61062.4856 | 62131.5317 | 61961.7735 | 61961.7735 | 50136.691 | 44884.2881 | 45728.8005 | 45728.7067
BaseCase AT | NSW | NNSW | CST | 0 | 0 | 0 | 0 | 0 | 0.00049446 | 0.00049311 | 0.00049311 | 0.00049311 | 0.00049446 | 0.00049311 | 0.00049311 | 0.00049311 | 0.00049446 | 0.00049311 | 0.00049311 | 0.00049311 | 0.00049446 | 0.00049311 | 0.00049311 | 0.00049311 | 0.00049446 | 0.00049311 | 0.00049311
BaseCase AT | NSW | NNSW | Coordinated CER | 0 | 0 | 0 | 0 | 0 | 0 | 0 | 0 | 0 | 0 | 0 | 0 | 0 | 0 | 0 | 0 | 0 | 0 | 0 | 0 | 0 | 0 | 0 | 0
BaseCase AT | NSW | NNSW | Distributed PV | 0 | 0 | 0 | 0 | 0 | 0 | 0 | 0 | 0 | 0 | 0 | 0 | 0 | 0 | 0 | 0 | 0 | 0 | 0 | 0 | 0 | 0 | 0 | 0
BaseCase AT | NSW | NNSW | PHES | 0 | 0 | 0 | 0 | 0 | 0 | 0 | 0 | 0 | 8.4482e-05 | 8.4251e-05 | 8.4251e-05 | 8.4251e-05 | 8.4482e-05 | 8.4251e-05 | 8.4251e-05 | 8.4251e-05 | 8.4482e-05 | 8.4251e-05 | 8.4251e-05 | 8.4251e-05 | 8.4482e-05 | 8.4251e-05 | 8.4251e-05
BaseCase AT | NSW | NNSW | Solar | 10636.3411 | 14026.745 | 16926.4535 | 18595.7463 | 18595.7465 | 18646.6944 | 19556.3068 | 22800.4068 | 27404.2323 | 29294.5657 | 29352.8838 | 30210.6559 | 70301.7921 | 70494.3997 | 70574.9607 | 73742.5576 | 79873.8522 | 79814.9683 | 79596.8946 | 79735.5883 | 79822.0864 | 80040.7771 | 91661.8081 | 91661.8081
BaseCase AT | NSW | NNSW | Wind | 14288.9181 | 14328.0659 | 17464.7167 | 17867.2734 | 22505.0503 | 24312.6357 | 94362.1933 | 94362.1933 | 94362.1933 | 94620.7199 | 116254.725 | 116254.7251 | 110684.8629 | 110988.1091 | 110684.8629 | 114096.9226 | 114096.9228 | 138068.2961 | 137691.0604 | 137691.0604 | 137691.0604 | 138068.2961 | 137691.0604 | 137691.0604
BaseCase AT | NSW | SNSW | 1h | 460.53 | 461.7917 | 460.53 | 460.53 | 460.53 | 461.7917 | 460.53 | 460.53 | 460.53 | 461.7917 | 460.53 | 460.53 | 460.53 | 461.7917 | 460.53 | 460.53 | 460.53 | 0 | 0 | 0 | 0 | 0 | 0 | 0
BaseCase AT | NSW | SNSW | 2h | 3672.7539 | 3682.8209 | 3672.7566 | 3672.7568 | 3672.7576 | 3682.8228 | 3672.5983 | 3536.6452 | 3536.6452 | 3546.3369 | 3536.6452 | 3536.6452 | 3536.6452 | 3546.3369 | 3536.6452 | 3536.6452 | 3536.6452 | 3546.3369 | 3536.6452 | 3536.6452 | 3536.6452 | 3546.3343 | 2176.4488 | 2176.4486
BaseCase AT | NSW | SNSW | 4h | 0 | 0 | 0 | 0 | 1081.8379 | 4351.1283 | 4339.24 | 4339.24 | 4339.24 | 4351.1283 | 4339.24 | 4339.24 | 4339.24 | 4351.1283 | 4339.24 | 4339.24 | 4339.24 | 4351.1283 | 4339.24 | 4339.24 | 4339.24 | 4351.1283 | 4339.24 | 4339.24
BaseCase AT | NSW | SNSW | 8h | 1908.65 | 5741.6375 | 10073.515 | 13211.1385 | 13211.1386 | 13247.3343 | 13211.1394 | 13211.1394 | 13211.1394 | 13247.3343 | 13211.1394 | 13211.1394 | 13211.1394 | 13247.3343 | 13211.1394 | 13211.1394 | 13211.1394 | 13247.3343 | 13211.1394 | 13211.1394 | 11302.4894 | 7505.6967 | 7485.1819 | 7485.1818
BaseCase AT | NSW | SNSW | CST | 0 | 0 | 0 | 0 | 0 | 0.00050764 | 0.00050626 | 0.00050626 | 0.00050626 | 0.00050764 | 0.00050626 | 0.00050626 | 0.00050626 | 0.00050764 | 0.00050626 | 0.00050626 | 0.00050626 | 0.00050764 | 0.00050626 | 0.00050626 | 0.00050626 | 0.00050764 | 0.00050626 | 0.00050626
BaseCase AT | NSW | SNSW | Coordinated CER | 0 | 0 | 0 | 0 | 0 | 0 | 0 | 0 | 0 | 0 | 0 | 0 | 0 | 0 | 0 | 0 | 0 | 0 | 0 | 0 | 0 | 0 | 0 | 0
BaseCase AT | NSW | SNSW | Distributed PV | 0 | 0 | 0 | 0 | 0 | 0 | 0 | 0 | 0 | 0 | 0 | 0 | 0 | 0 | 0 | 0 | 0 | 0 | 0 | 0 | 0 | 0 | 0 | 0
BaseCase AT | NSW | SNSW | Hydro | 244250.2765 | 244919.4553 | 244250.2765 | 244250.2765 | 244250.2765 | 244919.4553 | 244250.2765 | 244250.2765 | 244250.2765 | 244919.4553 | 244250.2765 | 244250.2765 | 244250.2765 | 244919.4553 | 244250.2765 | 244250.2765 | 244250.2765 | 244919.4553 | 244250.2765 | 244250.2765 | 244250.2765 | 244919.4553 | 244250.2765 | 244250.2765
BaseCase AT | NSW | SNSW | OCGT | 18661.3024 | 18712.4293 | 18661.3024 | 18661.3024 | 18661.3024 | 18712.4293 | 18661.3024 | 18661.3024 | 18661.3024 | 18712.4293 | 18661.3024 | 18661.3024 | 18661.3024 | 18712.4293 | 18661.3024 | 18661.3024 | 18661.3024 | 18712.4293 | 0 | 0 | 0 | 0 | 0 | 0
BaseCase AT | NSW | SNSW | PHES | 0 | 0 | 109404.7897 | 188362.02 | 188362.02 | 188878.0803 | 188362.02 | 188362.02 | 188362.02 | 188878.0803 | 188362.02 | 188362.02 | 188362.02 | 188878.0803 | 188362.02 | 188362.02 | 188362.02 | 188878.0803 | 188362.02 | 188362.02 | 188362.02 | 188878.0803 | 188362.02 | 188362.02
BaseCase AT | NSW | SNSW | Solar | 39680.2542 | 57413.5664 | 57522.2441 | 57526.8224 | 59741.7498 | 59905.4293 | 59741.7532 | 59741.7532 | 59741.7533 | 59905.4307 | 63853.4483 | 63853.4485 | 63853.4485 | 73576.987 | 75526.0011 | 77996.0445 | 77996.0445 | 75706.9856 | 75500.1359 | 79890.2129 | 79068.2012 | 78885.4323 | 131477.2043 | 127391.6491
BaseCase AT | NSW | SNSW | Wind | 52720.3925 | 59322.9458 | 107261.9294 | 107261.9304 | 111440.4928 | 124361.8882 | 124022.1016 | 124022.1016 | 124022.1017 | 124361.8883 | 129291.0153 | 129291.0154 | 128430.9904 | 128782.8561 | 121152.8855 | 119768.2453 | 119768.2453 | 111788.4841 | 111483.0511 | 110199.2204 | 103929.6381 | 104214.3769 | 93790.827 | 93790.8271
BaseCase AT | NSW | SNW | 1h | 0.00044004 | 0.00052436 | 0.00072417 | 0.001061 | 0.0011923 | 0.0013487 | 0.001345 | 0.001345 | 0.001345 | 0.0013487 | 0.001345 | 0.001345 | 0.001345 | 0.0013487 | 0.001345 | 0.001345 | 0.001345 | 0.0013487 | 0.001345 | 0.001345 | 0.00090496 | 0.00082432 | 0.00062082 | 0.000284
BaseCase AT | NSW | SNW | 2h | 3585.2479 | 3595.0762 | 3585.2551 | 5946.563 | 13056.4135 | 20194.1144 | 26508.2357 | 26508.2357 | 26508.2357 | 26580.861 | 25831.8507 | 25831.8507 | 25831.8507 | 25902.6229 | 24952.8207 | 24952.8207 | 24952.8207 | 41825.5747 | 41711.2972 | 41711.2972 | 41711.2957 | 53277.9084 | 53132.3388 | 53132.3316
BaseCase AT | NSW | SNW | 4h | 7032.1822 | 27280.1947 | 27205.6587 | 27205.6588 | 27205.6588 | 27280.1949 | 27205.6588 | 27205.6588 | 27205.6588 | 27280.1949 | 27205.6588 | 27205.6588 | 27205.6588 | 27280.1949 | 27205.6588 | 27205.6588 | 27205.6588 | 27280.1949 | 27205.6588 | 20982.9168 | 20982.9148 | 3255.5447 | 3246.6499 | 6680.7353
BaseCase AT | NSW | SNW | 8h | 0.0015638 | 4254.0316 | 4242.41 | 17535.079 | 17535.079 | 17583.1203 | 17535.079 | 17535.079 | 17535.079 | 17583.1203 | 17535.079 | 17535.079 | 17535.079 | 17583.1203 | 17535.079 | 17535.079 | 27641.9612 | 40514.9104 | 40404.2139 | 40404.2139 | 40404.2124 | 39737.3064 | 59494.4987 | 46201.8306
BaseCase AT | NSW | SNW | Black Coal | 111155.1 | 111459.6345 | 92152.1459 | 0 | 0 | 0 | 0 | 0 | 0 | 0 | 0 | 0 | 0 | 0 | 0 | 0 | 0 | 0 | 0 | 0 | 0 | 0 | 0 | 0
BaseCase AT | NSW | SNW | CCGT | 37253.144 | 37355.2074 | 37253.144 | 37253.144 | 37253.144 | 37355.2074 | 37253.144 | 37253.144 | 37253.144 | 37355.2074 | 37253.144 | 37253.144 | 37253.144 | 37355.2074 | 37253.144 | 37253.144 | 37253.144 | 8600.0414 | 8576.544 | 8576.544 | 8576.544 | 8600.0414 | 8576.544 | 8576.544
BaseCase AT | NSW | SNW | Coordinated CER | 0 | 0 | 0 | 0 | 0 | 0 | 0 | 0 | 0 | 0 | 0 | 0 | 0 | 0 | 0 | 0 | 0 | 0 | 0 | 0 | 0 | 0 | 0 | 0
BaseCase AT | NSW | SNW | DSP | 0 | 0 | 0 | 0 | 0 | 0 | 0 | 0 | 0 | 0 | 0 | 0 | 0 | 0 | 0 | 0 | 0 | 0 | 0 | 0 | 0 | 0 | 0 | 0
BaseCase AT | NSW | SNW | Distributed PV | 0 | 0 | 0 | 0 | 0 | 0 | 0 | 0 | 0 | 0 | 0 | 0 | 0 | 0 | 0 | 0 | 0 | 0 | 0 | 0 | 0 | 0 | 0 | 0
BaseCase AT | NSW | SNW | OCGT | 46148.079 | 46274.5121 | 46148.079 | 46148.079 | 61052.6004 | 62736.7084 | 73622.4347 | 79568.1167 | 79568.1167 | 79786.1116 | 78825.0388 | 79417.0397 | 123871.7241 | 124211.0987 | 123871.7241 | 123871.7241 | 123871.7241 | 124211.0987 | 120128.4284 | 120128.4284 | 120128.4284 | 120457.5473 | 120128.4284 | 120128.4284
BaseCase AT | NSW | SNW | Offshore Wind | 0 | 0 | 0 | 0 | 0 | 0 | 0 | 0 | 0 | 0 | 0 | 0 | 849579.1884 | 945625.8127 | 1115535.256 | 1188844.2052 | 1383492.5917 | 1410306.1151 | 1406452.8197 | 1458420.7023 | 1571483.1251 | 1716809.6089 | 1986944.2469 | 1986944.2469
BaseCase AT | NSW | SNW | Solar | 10560.027 | 10588.9587 | 10560.0272 | 10560.0273 | 10560.0277 | 10588.9594 | 10560.0278 | 10560.0278 | 10560.0278 | 10588.9594 | 10560.0278 | 10560.0278 | 10560.0278 | 10588.9594 | 10560.0278 | 10560.0278 | 10560.0278 | 10588.9594 | 10560.0278 | 10560.0278 | 10560.0278 | 10588.9594 | 10560.0278 | 10560.0278
BaseCase AT | NSW | SNW | Wind | 0 | 0 | 10202.667 | 10202.6671 | 10202.6671 | 10230.6198 | 10202.6672 | 10202.6672 | 10202.6672 | 10230.6198 | 10202.6672 | 10202.6672 | 10202.6672 | 10230.6198 | 10202.6672 | 10202.6672 | 10202.6672 | 10230.6198 | 10202.6672 | 10202.6672 | 10202.6672 | 10230.6198 | 10202.6672 | 10202.6672
BaseCase AT | QLD |  | 1h | 1991.3086 | 5573.9743 | 7394.26 | 7394.26 | 7394.26 | 7414.5182 | 7394.26 | 7394.26 | 7394.26 | 7414.5182 | 7394.26 | 7394.26 | 7394.26 | 7414.5182 | 7394.26 | 7394.26 | 7394.26 | 7414.5182 | 7394.26 | 7394.26 | 7394.26 | 7414.5182 | 7394.26 | 3003.42
BaseCase AT | QLD |  | 2h | 27804.4505 | 29995.1987 | 32830.0724 | 36316.6829 | 36263.7947 | 36364.8964 | 36263.7947 | 36266.1074 | 36266.1074 | 36364.3182 | 36266.1074 | 36266.1074 | 34912.7593 | 35008.9984 | 34913.3375 | 34911.0248 | 34138.4215 | 35959.7697 | 33155.9711 | 27027.8161 | 27025.5034 | 24761.4227 | 21245.166 | 16580.5273
BaseCase AT | QLD |  | 4h | 8957.1186 | 10689.386 | 14583.5622 | 15997.5868 | 15997.5868 | 16041.4158 | 15997.5868 | 15997.5868 | 15997.5868 | 16041.4158 | 15997.5868 | 15997.5868 | 15997.5868 | 16041.4158 | 15997.5868 | 15997.5868 | 15997.5868 | 16041.416 | 15997.587 | 15997.587 | 10943.787 | 10973.77 | 7224.2602 | 7224.2562
BaseCase AT | QLD |  | 8h | 0 | 0 | 51079.7036 | 99514.2832 | 160071.5635 | 160510.1157 | 224937.6407 | 255636.7765 | 261446.3785 | 262162.67 | 262517.3198 | 265856.0366 | 269450.82 | 304261.2564 | 319228.4582 | 345545.5775 | 358950.5529 | 481804.4441 | 480488.0385 | 487561.0622 | 489332.432 | 490673.0689 | 508723.0946 | 472877.1447
BaseCase AT | QLD |  | Biomass | 6394.5536 | 6412.0729 | 6394.5536 | 6394.5536 | 6394.5536 | 6412.0729 | 6394.5536 | 6394.5536 | 6394.5536 | 6412.0729 | 6394.5536 | 6394.5536 | 6394.5536 | 6412.0729 | 6394.5536 | 6394.5536 | 6394.5536 | 6412.0729 | 6394.5536 | 6394.5536 | 6394.5536 | 6412.0729 | 6394.5536 | 6394.5536
BaseCase AT | QLD |  | Black Coal | 326091.479 | 326984.8803 | 306176.6669 | 108198.1956 | 20674.2486 | 0 | 0 | 0 | 0 | 0 | 0 | 0 | 0 | 0 | 0 | 0 | 0 | 0 | 0 | 0 | 0 | 0 | 0 | 0
BaseCase AT | QLD |  | CCGT | 119749.1703 | 120077.2502 | 119749.1703 | 119749.1703 | 119749.1703 | 120077.2502 | 119749.1703 | 119749.1703 | 119749.1703 | 120077.2502 | 92147.9428 | 92147.9428 | 85882.1057 | 82019.7879 | 81795.6902 | 81795.6902 | 81795.6902 | 82019.7879 | 81795.6902 | 35590.5184 | 35590.5184 | 15516.7976 | 15474.402 | 15474.402
BaseCase AT | QLD |  | Coordinated CER | 0 | 0 | 0 | 0 | 0 | 0 | 0 | 0 | 0 | 0 | 0 | 0 | 0 | 0 | 0 | 0 | 0 | 0 | 0 | 0 | 0 | 0 | 0 | 0
BaseCase AT | QLD |  | Distributed PV | 0 | 0 | 0 | 0 | 0 | 0 | 0 | 0 | 0 | 0 | 0 | 0 | 0 | 0 | 0 | 0 | 0 | 0 | 0 | 0 | 0 | 0 | 0 | 0
BaseCase AT | QLD |  | H2 Reciprocating Engine | 0 | 0 | 6178.7836 | 10638 | 10638 | 10667.1452 | 10638 | 10638 | 10638 | 10667.1452 | 10638 | 10638 | 10638 | 10667.1452 | 10638 | 10638 | 10638 | 10667.1452 | 10638 | 10638 | 10638 | 10667.1452 | 10638 | 10638
BaseCase AT | QLD |  | Hydro | 19107.2316 | 19159.5802 | 19107.2316 | 19107.2316 | 19107.2316 | 19159.5802 | 19107.2316 | 19107.2316 | 19107.2316 | 19159.5802 | 19107.2316 | 19107.2316 | 19107.2316 | 19159.5802 | 19107.2316 | 19107.2316 | 19107.2316 | 19159.5802 | 19107.2316 | 19107.2316 | 19107.2316 | 19159.5802 | 19107.2316 | 19107.2316
BaseCase AT | QLD |  | Liquid Fuel | 14498.6919 | 14538.4143 | 14498.6919 | 14498.6919 | 14498.6919 | 14538.4143 | 14498.6919 | 4501.9551 | 4501.9551 | 4514.2892 | 4501.9551 | 4501.9551 | 4501.9551 | 4514.2892 | 4501.9551 | 4501.9551 | 4501.9551 | 4514.2892 | 0 | 0 | 0 | 0 | 0 | 0
BaseCase AT | QLD |  | OCGT | 42054.1201 | 43610.7511 | 45538.3333 | 45538.3333 | 57204.4368 | 57361.1613 | 57204.4368 | 57204.4368 | 53449.946 | 53596.3843 | 53449.946 | 53449.946 | 53449.946 | 53596.3843 | 53449.946 | 53449.946 | 53449.946 | 53596.3843 | 72885.3823 | 72885.3823 | 57769.2235 | 57927.4954 | 57769.2235 | 43859.1412
BaseCase AT | QLD |  | PHES | 82522.244 | 82748.3323 | 82522.244 | 82522.244 | 82522.244 | 82748.3323 | 82522.244 | 82522.244 | 231286.9304 | 231920.5933 | 231286.9305 | 231286.9305 | 231286.9305 | 231920.5933 | 231286.9305 | 231286.9305 | 231286.9305 | 231920.5933 | 231286.9305 | 231286.9305 | 231286.9305 | 231920.5933 | 231286.9305 | 231286.9305
BaseCase AT | QLD |  | Solar | 77271.1153 | 114715.1823 | 123334.4129 | 144795.5627 | 183728.7408 | 184225.2584 | 224619.9394 | 243256.0835 | 255006.0544 | 334999.5429 | 346786.0161 | 379792.0739 | 428853.3299 | 430028.2707 | 428853.3301 | 458395.3939 | 479097.8713 | 478960.6148 | 480796.4424 | 497321.5299 | 492046.6964 | 491986.1827 | 517898.4873 | 518760.7095
BaseCase AT | QLD |  | Wind | 77886.6005 | 89225.5755 | 277732.5134 | 281714.1758 | 287825.8802 | 322974.4069 | 366822.8015 | 392546.1399 | 403921.2207 | 406236.6299 | 421268.2239 | 466666.0454 | 630103.4995 | 631829.8105 | 630103.4995 | 630103.4995 | 640673.2328 | 636499.3108 | 638004.4775 | 656999.1143 | 669299.1612 | 671132.8576 | 743006.7141 | 727430.8185
BaseCase AT | QLD | CQ | 2h | 2345.9786 | 3885.1959 | 3874.5809 | 3857.7817 | 3807.2003 | 3817.631 | 3807.2003 | 3807.2003 | 3807.2003 | 3817.631 | 3807.2003 | 3807.2003 | 3807.2003 | 3817.631 | 3807.2003 | 3807.2003 | 3032.2843 | 3040.592 | 3032.2843 | 3032.2843 | 3032.2843 | 3040.5913 | 3032.2834 | 3032.2828
BaseCase AT | QLD | CQ | 4h | 3350.7386 | 5067.646 | 5053.8 | 5053.8 | 5053.8 | 5067.646 | 5053.8 | 5053.8 | 5053.8 | 5067.646 | 5053.8 | 5053.8 | 5053.8 | 5067.646 | 5053.8 | 5053.8 | 5053.8 | 5067.646 | 5053.8 | 5053.8 | 0 | 0 | 0 | 0
BaseCase AT | QLD | CQ | 8h | 0 | 0 | 0.024628 | 0.075923 | 4021.3868 | 4032.4043 | 15577.5955 | 20338.5674 | 20338.5674 | 20394.2895 | 20338.5674 | 20338.5676 | 20338.5676 | 23225.2886 | 38960.3482 | 61279.8212 | 74684.7966 | 120410.4337 | 120081.4434 | 127154.4671 | 128925.8369 | 129279.0584 | 156780.1269 | 158697.3745
BaseCase AT | QLD | CQ | Black Coal | 117564.6484 | 117886.7433 | 117564.6484 | 66849.6984 | 0 | 0 | 0 | 0 | 0 | 0 | 0 | 0 | 0 | 0 | 0 | 0 | 0 | 0 | 0 | 0 | 0 | 0 | 0 | 0
BaseCase AT | QLD | CQ | Coordinated CER | 0 | 0 | 0 | 0 | 0 | 0 | 0 | 0 | 0 | 0 | 0 | 0 | 0 | 0 | 0 | 0 | 0 | 0 | 0 | 0 | 0 | 0 | 0 | 0
BaseCase AT | QLD | CQ | Distributed PV | 0 | 0 | 0 | 0 | 0 | 0 | 0 | 0 | 0 | 0 | 0 | 0 | 0 | 0 | 0 | 0 | 0 | 0 | 0 | 0 | 0 | 0 | 0 | 0
BaseCase AT | QLD | CQ | OCGT | 1372.1228 | 1375.882 | 1372.1228 | 1372.1228 | 8426.374 | 8449.46 | 8426.374 | 8426.374 | 7054.2512 | 7073.578 | 7054.2512 | 7054.2512 | 7054.2512 | 7073.578 | 7054.2512 | 7054.2512 | 7054.2512 | 7073.578 | 7054.2512 | 7054.2512 | 7054.2512 | 7073.578 | 7054.2512 | 7054.2512
BaseCase AT | QLD | CQ | PHES | 0 | 0 | 0 | 0 | 0 | 0 | 0 | 0 | 0 | 7.68e-05 | 7.659e-05 | 7.659e-05 | 7.659e-05 | 7.68e-05 | 7.659e-05 | 7.659e-05 | 7.659e-05 | 7.68e-05 | 7.659e-05 | 7.659e-05 | 7.659e-05 | 7.68e-05 | 7.659e-05 | 7.659e-05
BaseCase AT | QLD | CQ | Solar | 15081.7011 | 17740.7451 | 18791.7563 | 19850.7068 | 55238.7601 | 55390.1005 | 62129.5735 | 72207.4963 | 80123.0521 | 117477.4722 | 125153.6667 | 139272.8525 | 141635.8298 | 142023.8732 | 141635.8299 | 171177.8934 | 180753.2442 | 181425.6968 | 185332.4163 | 201374.6915 | 201374.6915 | 201926.4031 | 205105.0486 | 203372.7887
BaseCase AT | QLD | CQ | Wind | 15575.8956 | 26744.1564 | 65644.7152 | 65644.7208 | 69003.0486 | 69192.1021 | 71651.9219 | 83344.534 | 83344.5347 | 83572.8759 | 83344.5349 | 83344.5354 | 173668.372 | 174144.1757 | 173668.372 | 173668.372 | 173668.372 | 174144.1758 | 189448.342 | 199166.4032 | 199166.4032 | 199712.0646 | 230043.0523 | 214467.1567
BaseCase AT | QLD | GG | 1h | 0 | 2562.3258 | 4390.84 | 4390.84 | 4390.84 | 4402.8697 | 4390.84 | 4390.84 | 4390.84 | 4402.8697 | 4390.84 | 4390.84 | 4390.84 | 4402.8697 | 4390.84 | 4390.84 | 4390.84 | 4402.8697 | 4390.84 | 4390.84 | 4390.84 | 4402.8697 | 4390.84 | 0
BaseCase AT | QLD | GG | 2h | 0 | 0.00067104 | 0.00096278 | 0.0016855 | 0.0073334 | 0.0073535 | 0.0073334 | 0.0073334 | 0.0073334 | 0.0073535 | 0.0073334 | 0.0073334 | 0.0073334 | 0.0073535 | 0.0073334 | 0.0073334 | 0.0073334 | 1727.8178 | 1723.0969 | 1723.0969 | 1723.0969 | 1727.8171 | 1723.096 | 1723.0953
BaseCase AT | QLD | GG | 4h | 0 | 0 | 0.0067972 | 0.010763 | 0.010798 | 0.010827 | 0.010798 | 0.010798 | 0.010798 | 0.010827 | 0.010798 | 0.010798 | 0.010824 | 0.010854 | 0.010824 | 0.010824 | 0.010824 | 0.011012 | 0.010982 | 0.010982 | 0.010982 | 0.011012 | 0.0041844 | 0.00021852
BaseCase AT | QLD | GG | 8h | 0 | 0 | 0.004938 | 13154.3289 | 46628.0365 | 46755.7845 | 71741.1691 | 71741.1691 | 77550.7712 | 77763.239 | 77550.7712 | 77550.7712 | 77550.7712 | 77763.239 | 77550.7712 | 77550.7712 | 77550.7712 | 134914.5941 | 134545.975 | 134545.975 | 134545.975 | 134914.5941 | 134545.97 | 121391.6461
BaseCase AT | QLD | GG | Black Coal | 59581.2 | 59744.4362 | 39666.3879 | 0 | 0 | 0 | 0 | 0 | 0 | 0 | 0 | 0 | 0 | 0 | 0 | 0 | 0 | 0 | 0 | 0 | 0 | 0 | 0 | 0
BaseCase AT | QLD | GG | CCGT | 15474.402 | 15516.7976 | 15474.402 | 15474.402 | 15474.402 | 15516.7976 | 15474.402 | 15474.402 | 15474.402 | 15516.7976 | 15474.402 | 15474.402 | 15474.402 | 15516.7976 | 15474.402 | 15474.402 | 15474.402 | 15516.7976 | 15474.402 | 15474.402 | 15474.402 | 15516.7976 | 15474.402 | 15474.402
BaseCase AT | QLD | GG | Coordinated CER | 0 | 0 | 0 | 0 | 0 | 0 | 0 | 0 | 0 | 0 | 0 | 0 | 0 | 0 | 0 | 0 | 0 | 0 | 0 | 0 | 0 | 0 | 0 | 0
BaseCase AT | QLD | GG | Distributed PV | 0 | 0 | 0 | 0 | 0 | 0 | 0 | 0 | 0 | 0 | 0 | 0 | 0 | 0 | 0 | 0 | 0 | 0 | 0 | 0 | 0 | 0 | 0 | 0
BaseCase AT | QLD | GG | OCGT | 0 | 0 | 0 | 0 | 2008.7768 | 2014.2803 | 2008.7768 | 2008.7768 | 2008.7768 | 2014.2803 | 2008.7768 | 2008.7768 | 2008.7768 | 2014.2803 | 2008.7768 | 2008.7768 | 2008.7768 | 2014.2803 | 21430.0895 | 21430.0895 | 21430.0895 | 21488.8021 | 21430.0895 | 21430.0895
BaseCase AT | QLD | GG | Solar | 7628.4282 | 7649.3282 | 7628.4284 | 7628.4286 | 7628.4289 | 7649.3307 | 7715.1445 | 7843.4686 | 7857.6658 | 7879.1939 | 7857.6672 | 8401.1937 | 9127.536 | 9152.543 | 9127.5361 | 9127.5361 | 9127.5361 | 9152.543 | 9127.5361 | 9127.5361 | 9127.5361 | 9152.543 | 9127.5361 | 9127.5361
BaseCase AT | QLD | NQ | 2h | 0 | 581.7705 | 3497.016 | 7000.425 | 7000.425 | 7019.6042 | 7000.425 | 7000.425 | 7000.425 | 7019.6042 | 7000.425 | 7000.425 | 7000.425 | 7019.6042 | 7000.425 | 7000.425 | 7000.425 | 7019.6042 | 7000.425 | 7000.425 | 7000.425 | 4679.7362 | 4666.95 | 0
BaseCase AT | QLD | NQ | 4h | 0 | 0 | 3923.3754 | 5337.396 | 5337.396 | 5352.019 | 5337.396 | 5337.396 | 5337.396 | 5352.019 | 5337.396 | 5337.396 | 5337.396 | 5352.019 | 5337.396 | 5337.396 | 5337.396 | 5352.019 | 5337.396 | 5337.396 | 5337.396 | 5352.019 | 1617.876 | 1617.876
BaseCase AT | QLD | NQ | 8h | 0 | 0 | 0.41123 | 3973.8516 | 19864.6342 | 19919.0579 | 19864.6342 | 19864.6342 | 19864.6342 | 19919.0579 | 20935.5755 | 24274.2921 | 27869.0756 | 28543.5917 | 28465.6038 | 32463.2501 | 32463.2501 | 32552.1905 | 32463.2501 | 32463.2501 | 32463.2501 | 32552.1907 | 32462.839 | 28489.3987
BaseCase AT | QLD | NQ | Biomass | 6394.5536 | 6412.0729 | 6394.5536 | 6394.5536 | 6394.5536 | 6412.0729 | 6394.5536 | 6394.5536 | 6394.5536 | 6412.0729 | 6394.5536 | 6394.5536 | 6394.5536 | 6412.0729 | 6394.5536 | 6394.5536 | 6394.5536 | 6412.0729 | 6394.5536 | 6394.5536 | 6394.5536 | 6412.0729 | 6394.5536 | 6394.5536
BaseCase AT | QLD | NQ | CCGT | 20116.1164 | 20171.229 | 20116.1164 | 20116.1164 | 20116.1164 | 20171.229 | 20116.1164 | 20116.1164 | 20116.1164 | 20171.229 | 20116.1164 | 20116.1164 | 20116.1164 | 20171.229 | 20116.1164 | 20116.1164 | 20116.1164 | 20171.229 | 20116.1164 | 20116.1164 | 20116.1164 | 0 | 0 | 0
BaseCase AT | QLD | NQ | Coordinated CER | 0 | 0 | 0 | 0 | 0 | 0 | 0 | 0 | 0 | 0 | 0 | 0 | 0 | 0 | 0 | 0 | 0 | 0 | 0 | 0 | 0 | 0 | 0 | 0
BaseCase AT | QLD | NQ | Distributed PV | 0 | 0 | 0 | 0 | 0 | 0 | 0 | 0 | 0 | 0 | 0 | 0 | 0 | 0 | 0 | 0 | 0 | 0 | 0 | 0 | 0 | 0 | 0 | 0
BaseCase AT | QLD | NQ | Hydro | 19107.2316 | 19159.5802 | 19107.2316 | 19107.2316 | 19107.2316 | 19159.5802 | 19107.2316 | 19107.2316 | 19107.2316 | 19159.5802 | 19107.2316 | 19107.2316 | 19107.2316 | 19159.5802 | 19107.2316 | 19107.2316 | 19107.2316 | 19159.5802 | 19107.2316 | 19107.2316 | 19107.2316 | 19159.5802 | 19107.2316 | 19107.2316
BaseCase AT | QLD | NQ | Liquid Fuel | 14498.6919 | 14538.4143 | 14498.6919 | 14498.6919 | 14498.6919 | 14538.4143 | 14498.6919 | 4501.9551 | 4501.9551 | 4514.2892 | 4501.9551 | 4501.9551 | 4501.9551 | 4514.2892 | 4501.9551 | 4501.9551 | 4501.9551 | 4514.2892 | 0 | 0 | 0 | 0 | 0 | 0
BaseCase AT | QLD | NQ | PHES | 27667.325 | 27743.1259 | 27667.325 | 27667.325 | 27667.325 | 27743.1259 | 27667.325 | 27667.325 | 27667.325 | 27743.1259 | 27667.325 | 27667.325 | 27667.325 | 27743.1259 | 27667.325 | 27667.325 | 27667.325 | 27743.1259 | 27667.325 | 27667.325 | 27667.325 | 27743.1259 | 27667.325 | 27667.325
BaseCase AT | QLD | NQ | Solar | 21002.2887 | 23161.6377 | 29432.4611 | 33150.6378 | 34886.2675 | 34981.8474 | 34886.2686 | 34886.2686 | 34886.2687 | 39793.9035 | 43986.7287 | 62330.074 | 64303.7309 | 64479.9055 | 64303.7309 | 64303.7312 | 75430.8574 | 74316.7098 | 74113.6587 | 74988.6656 | 74777.9126 | 73574.1967 | 71395.0343 | 71395.0346
BaseCase AT | QLD | NQ | Wind | 12307.9469 | 12341.6673 | 75583.886 | 79565.5418 | 81625.1402 | 90921.8644 | 132755.4131 | 146786.1394 | 158161.2195 | 158594.5379 | 160411.7733 | 160411.774 | 233525.3915 | 234165.1871 | 233525.3915 | 233525.3915 | 235776.6531 | 230493.4253 | 229863.6618 | 239140.2374 | 237724.8153 | 238376.1163 | 243419.9904 | 243419.9904
BaseCase AT | QLD | SQ | 1h | 1991.3086 | 3011.6485 | 3003.42 | 3003.42 | 3003.42 | 3011.6485 | 3003.42 | 3003.42 | 3003.42 | 3011.6485 | 3003.42 | 3003.42 | 3003.42 | 3011.6485 | 3003.42 | 3003.42 | 3003.42 | 3011.6485 | 3003.42 | 3003.42 | 3003.42 | 3011.6485 | 3003.42 | 3003.42
BaseCase AT | QLD | SQ | 2h | 25458.4719 | 25528.2316 | 25458.4745 | 25458.4745 | 25456.1621 | 25527.6538 | 25456.1621 | 25458.4748 | 25458.4748 | 25527.0756 | 25458.4748 | 25458.4748 | 24105.1266 | 24171.7557 | 24105.7048 | 24103.3921 | 24105.7048 | 24171.7557 | 21400.1648 | 15272.0098 | 15269.6971 | 15313.2781 | 11822.8366 | 11825.1492
BaseCase AT | QLD | SQ | 4h | 5606.38 | 5621.7399 | 5606.38 | 5606.38 | 5606.38 | 5621.7399 | 5606.38 | 5606.38 | 5606.38 | 5621.7399 | 5606.38 | 5606.38 | 5606.38 | 5621.7399 | 5606.38 | 5606.38 | 5606.38 | 5621.7399 | 5606.38 | 5606.38 | 5606.38 | 5621.7399 | 5606.38 | 5606.38
BaseCase AT | QLD | SQ | 8h | 0 | 0 | 51079.2628 | 82386.0268 | 89557.5059 | 89802.8689 | 117754.2418 | 143692.4057 | 143692.4057 | 144086.0835 | 143692.4057 | 143692.4057 | 143692.4057 | 174729.137 | 174251.735 | 174251.735 | 174251.735 | 193927.2257 | 193397.3699 | 193397.3699 | 193397.3699 | 193927.2257 | 184934.1586 | 164298.7254
BaseCase AT | QLD | SQ | Black Coal | 148945.6306 | 149353.7008 | 148945.6306 | 41348.4972 | 20674.2486 | 0 | 0 | 0 | 0 | 0 | 0 | 0 | 0 | 0 | 0 | 0 | 0 | 0 | 0 | 0 | 0 | 0 | 0 | 0
BaseCase AT | QLD | SQ | CCGT | 84158.6519 | 84389.2235 | 84158.6519 | 84158.6519 | 84158.6519 | 84389.2235 | 84158.6519 | 84158.6519 | 84158.6519 | 84389.2235 | 56557.4244 | 56557.4244 | 50291.5873 | 46331.7613 | 46205.1718 | 46205.1718 | 46205.1718 | 46331.7613 | 46205.1718 | 0 | 0 | 0 | 0 | 0
BaseCase AT | QLD | SQ | Coordinated CER | 0 | 0 | 0 | 0 | 0 | 0 | 0 | 0 | 0 | 0 | 0 | 0 | 0 | 0 | 0 | 0 | 0 | 0 | 0 | 0 | 0 | 0 | 0 | 0
BaseCase AT | QLD | SQ | Distributed PV | 0 | 0 | 0 | 0 | 0 | 0 | 0 | 0 | 0 | 0 | 0 | 0 | 0 | 0 | 0 | 0 | 0 | 0 | 0 | 0 | 0 | 0 | 0 | 0
BaseCase AT | QLD | SQ | H2 Reciprocating Engine | 0 | 0 | 6178.7836 | 10638 | 10638 | 10667.1452 | 10638 | 10638 | 10638 | 10667.1452 | 10638 | 10638 | 10638 | 10667.1452 | 10638 | 10638 | 10638 | 10667.1452 | 10638 | 10638 | 10638 | 10667.1452 | 10638 | 10638
BaseCase AT | QLD | SQ | OCGT | 40681.9973 | 42234.8691 | 44166.2105 | 44166.2105 | 46769.286 | 46897.4211 | 46769.286 | 46769.286 | 44386.918 | 44508.526 | 44386.918 | 44386.918 | 44386.918 | 44508.526 | 44386.918 | 44386.918 | 44386.918 | 44508.526 | 44401.0416 | 44401.0416 | 29284.8828 | 29365.1154 | 29284.8828 | 15374.8005
BaseCase AT | QLD | SQ | PHES | 54854.919 | 55005.2064 | 54854.919 | 54854.919 | 54854.919 | 55005.2064 | 54854.919 | 54854.919 | 203619.6054 | 204177.4673 | 203619.6054 | 203619.6054 | 203619.6054 | 204177.4673 | 203619.6054 | 203619.6054 | 203619.6054 | 204177.4673 | 203619.6054 | 203619.6054 | 203619.6054 | 204177.4673 | 203619.6054 | 203619.6054
BaseCase AT | QLD | SQ | Solar | 33558.6973 | 66163.4712 | 67481.767 | 84165.7896 | 85975.2844 | 86203.9799 | 119888.9529 | 128318.8501 | 132139.0679 | 169848.9732 | 169787.9536 | 169787.9537 | 213786.2332 | 214371.9489 | 213786.2332 | 213786.2332 | 213786.2336 | 214065.6652 | 212222.8313 | 211830.6367 | 206766.5562 | 207333.04 | 232270.8683 | 234865.3501
BaseCase AT | QLD | SQ | Wind | 50002.758 | 50139.7519 | 136503.9122 | 136503.9132 | 137197.6914 | 162860.4404 | 162415.4665 | 162415.4665 | 162415.4665 | 164069.216 | 177511.9157 | 222909.736 | 222909.736 | 223520.4476 | 222909.736 | 222909.736 | 231228.2077 | 231861.7098 | 218692.4737 | 218692.4737 | 232407.9426 | 233044.6768 | 269543.6714 | 269543.6714
BaseCase AT | SA |  | 2h | 13757.9918 | 37368.799 | 39299.5461 | 39297.7038 | 39024.9239 | 39131.8603 | 39024.9391 | 39024.9391 | 38605.3159 | 38710.2986 | 38605.5792 | 38605.5792 | 38605.58 | 38711.3523 | 38711.3137 | 39477.2516 | 39764.9831 | 37572.7113 | 33412.8558 | 33271.5975 | 30430.9574 | 4902.7994 | 4201.7794 | 2700.2046
BaseCase AT | SA |  | 4h | 0 | 8195.4042 | 8182.0644 | 8287.93 | 8182.0646 | 8195.407 | 8182.0646 | 8182.0646 | 8197.1883 | 8255.9016 | 8182.0646 | 8182.0646 | 8182.0646 | 8195.407 | 8182.0646 | 8182.0646 | 8182.0646 | 8195.407 | 8182.0646 | 8287.9301 | 8182.0646 | 0.0028213 | 0.00046342 | 0.00036161
BaseCase AT | SA |  | 8h | 0 | 0 | 13826.662 | 13826.6623 | 25465.4245 | 25535.1933 | 25465.425 | 42417.276 | 42417.276 | 47623.964 | 49486.5687 | 49486.5687 | 82967.9787 | 110876.5322 | 131784.3828 | 134389.0131 | 146057.075 | 153151.4596 | 152733.0131 | 153739.4163 | 196643.8572 | 209082.6724 | 350985.523 | 350985.5227
BaseCase AT | SA |  | CCGT | 67929.2735 | 61598.6194 | 37924.8035 | 37924.8035 | 37924.8035 | 38028.7071 | 37924.8035 | 37924.8035 | 37924.8035 | 38028.7071 | 37924.8035 | 0 | 0 | 0 | 0 | 0 | 0 | 0 | 0 | 0 | 0 | 0 | 0 | 0
BaseCase AT | SA |  | Coordinated CER | 0 | 0 | 0 | 0 | 0 | 0 | 0 | 0 | 0 | 0 | 0 | 0 | 0 | 0 | 0 | 0 | 0 | 0 | 0 | 0 | 0 | 0 | 0 | 0
BaseCase AT | SA |  | Distributed PV | 0 | 0 | 0 | 0 | 0 | 0 | 0 | 0 | 0 | 0 | 0 | 0 | 0 | 0 | 0 | 0 | 0 | 0 | 0 | 0 | 0 | 0 | 0 | 0
BaseCase AT | SA |  | Liquid Fuel | 13721.4949 | 11240.3591 | 8670.1979 | 8670.1979 | 8670.1979 | 8693.9519 | 8670.1979 | 8670.1979 | 8670.1979 | 8693.9519 | 8670.1979 | 8670.1979 | 8670.1979 | 8693.9519 | 8670.1979 | 8670.1979 | 8670.1979 | 8693.9519 | 8670.1979 | 8670.1979 | 4389.8757 | 4401.9028 | 4389.8757 | 4389.8757
BaseCase AT | SA |  | OCGT | 36546.3122 | 36646.4391 | 36546.3122 | 36546.3122 | 29220.5306 | 29300.5868 | 30355.5268 | 33728.0242 | 33728.0242 | 30858.2003 | 29704.8006 | 29704.8006 | 29704.8006 | 29786.1836 | 23636.9093 | 23636.9093 | 24423.3363 | 24490.2495 | 13662.8917 | 14160.9287 | 16833.0673 | 16879.1853 | 20610.7617 | 26987.355
BaseCase AT | SA |  | Solar | 13746.0785 | 28696.0186 | 31554.7408 | 31554.7418 | 40724.6471 | 40780.3567 | 59740.2121 | 63648.8812 | 63648.8812 | 83031.9622 | 97055.5396 | 97055.5399 | 109770.142 | 172480.6341 | 187812.2512 | 198392.8906 | 213897.5365 | 214483.5572 | 218839.6675 | 234119.9481 | 261293.1038 | 260833.9096 | 360066.6947 | 358627.4352
BaseCase AT | SA |  | Wind | 84200.7449 | 84431.4318 | 92575.2768 | 98380.9305 | 114942.6219 | 112028.0127 | 111721.9252 | 133231.8741 | 145079.2474 | 136383.1951 | 186825.5893 | 186825.5896 | 208519.0552 | 200080.5681 | 198156.0494 | 198156.0497 | 198156.0498 | 210035.1625 | 221200.4216 | 239989.6617 | 240078.391 | 240736.14 | 234352.1493 | 228776.6281
BaseCase AT | SA | CSA | 2h | 12536.9818 | 28559.3741 | 30514.1908 | 30512.5253 | 30239.5678 | 30322.4192 | 30239.5679 | 30239.5679 | 30239.3299 | 30321.4675 | 30239.5679 | 30239.5679 | 30239.5679 | 30322.4192 | 30239.5679 | 30071.8985 | 30071.8985 | 27853.07 | 23719.7712 | 23692.7158 | 20851.8988 | 2882.5657 | 2874.6899 | 1373.1152
BaseCase AT | SA | CSA | 4h | 0 | 3990.3149 | 3988.4644 | 4094.33 | 3988.4646 | 3990.3177 | 3988.4646 | 3988.4646 | 4003.5883 | 4050.8123 | 3988.4646 | 3988.4646 | 3988.4646 | 3990.3177 | 3988.4646 | 3988.4646 | 3988.4646 | 3990.3177 | 3988.4646 | 4094.3301 | 3988.4646 | 0.0028213 | 0.00046342 | 0.00036161
BaseCase AT | SA | CSA | 8h | 0 | 0 | 5126.8101 | 5126.8102 | 5126.8104 | 5140.8564 | 5126.8104 | 5126.8104 | 5126.8104 | 5140.8564 | 5126.8104 | 5126.8104 | 22345.9855 | 29618.0218 | 45845.857 | 48450.4873 | 48450.4873 | 55277.4566 | 55126.4254 | 56132.8272 | 77697.4237 | 87677.8569 | 105970.6597 | 105970.6596
BaseCase AT | SA | CSA | CCGT | 67929.2735 | 61598.6194 | 37924.8035 | 37924.8035 | 37924.8035 | 38028.7071 | 37924.8035 | 37924.8035 | 37924.8035 | 38028.7071 | 37924.8035 | 0 | 0 | 0 | 0 | 0 | 0 | 0 | 0 | 0 | 0 | 0 | 0 | 0
BaseCase AT | SA | CSA | Coordinated CER | 0 | 0 | 0 | 0 | 0 | 0 | 0 | 0 | 0 | 0 | 0 | 0 | 0 | 0 | 0 | 0 | 0 | 0 | 0 | 0 | 0 | 0 | 0 | 0
BaseCase AT | SA | CSA | Distributed PV | 0 | 0 | 0 | 0 | 0 | 0 | 0 | 0 | 0 | 0 | 0 | 0 | 0 | 0 | 0 | 0 | 0 | 0 | 0 | 0 | 0 | 0 | 0 | 0
BaseCase AT | SA | CSA | Liquid Fuel | 8670.1979 | 8693.9519 | 8670.1979 | 8670.1979 | 8670.1979 | 8693.9519 | 8670.1979 | 8670.1979 | 8670.1979 | 8693.9519 | 8670.1979 | 8670.1979 | 8670.1979 | 8693.9519 | 8670.1979 | 8670.1979 | 8670.1979 | 8693.9519 | 8670.1979 | 8670.1979 | 4389.8757 | 4401.9028 | 4389.8757 | 4389.8757
BaseCase AT | SA | CSA | OCGT | 33592.1762 | 33684.2095 | 33592.1762 | 33592.1762 | 26266.3946 | 26338.3573 | 26292.6757 | 26292.6757 | 26292.6757 | 26364.7104 | 25223.5881 | 25223.5881 | 25223.5881 | 25292.6938 | 19155.6968 | 19155.6968 | 19155.6968 | 19208.1781 | 8395.2522 | 8546.1569 | 11218.2955 | 11249.0306 | 14995.9899 | 21372.5832
BaseCase AT | SA | CSA | Solar | 910.7252 | 7227.5896 | 10144.968 | 10144.9683 | 10144.9943 | 10116.9231 | 13569.7628 | 14164.6558 | 14164.6558 | 18967.0981 | 32959.2353 | 32959.2354 | 40912.8693 | 88578.9125 | 98449.4929 | 103511.7165 | 107045.7657 | 107339.0418 | 115324.4883 | 126396.0315 | 136793.4366 | 137168.2132 | 145276.4677 | 145276.4677
BaseCase AT | SA | CSA | Wind | 50287.9589 | 50425.7341 | 58662.4707 | 64468.1228 | 75669.0922 | 75876.4055 | 75669.0929 | 87948.9157 | 92893.7824 | 91108.4124 | 106654.4751 | 106654.4752 | 106654.4752 | 97612.9716 | 97346.2695 | 97346.2695 | 97346.2695 | 106348.1395 | 113760.4166 | 128996.5551 | 128996.5551 | 129349.9704 | 123270.3134 | 117694.7922
BaseCase AT | SA | NSA | 2h | 114.026 | 7699.4078 | 7678.3712 | 7678.3714 | 7678.3721 | 7699.4239 | 7678.3872 | 7678.3872 | 7678.3872 | 7699.424 | 7678.3873 | 7678.3873 | 7678.3881 | 7699.4248 | 7784.1218 | 8717.7291 | 9005.4606 | 9030.1331 | 9005.4606 | 8891.4346 | 8891.4346 | 1330.7255 | 1327.0896 | 1327.0894
BaseCase AT | SA | NSA | 8h | 0 | 0 | 8699.8519 | 8699.8521 | 20338.6141 | 20394.3368 | 20338.6146 | 37290.4657 | 37290.4657 | 42483.1076 | 44359.7584 | 44359.7584 | 60621.9933 | 81258.5104 | 85938.5258 | 85938.5258 | 97606.5878 | 97874.0031 | 97606.5878 | 97606.589 | 118946.4335 | 121404.8154 | 245014.8633 | 245014.8632
BaseCase AT | SA | NSA | Coordinated CER | 0 | 0 | 0 | 0 | 0 | 0 | 0 | 0 | 0 | 0 | 0 | 0 | 0 | 0 | 0 | 0 | 0 | 0 | 0 | 0 | 0 | 0 | 0 | 0
BaseCase AT | SA | NSA | Distributed PV | 0 | 0 | 0 | 0 | 0 | 0 | 0 | 0 | 0 | 0 | 0 | 0 | 0 | 0 | 0 | 0 | 0 | 0 | 0 | 0 | 0 | 0 | 0 | 0
BaseCase AT | SA | NSA | Liquid Fuel | 2725.6079 | 1374.0051 | 0 | 0 | 0 | 0 | 0 | 0 | 0 | 0 | 0 | 0 | 0 | 0 | 0 | 0 | 0 | 0 | 0 | 0 | 0 | 0 | 0 | 0
BaseCase AT | SA | NSA | OCGT | 0 | 0 | 0 | 0 | 0 | 0 | 1108.7151 | 4481.2125 | 4481.2125 | 4493.4898 | 4481.2125 | 4481.2125 | 4481.2125 | 4493.4898 | 4481.2125 | 4481.2125 | 5267.6395 | 5282.0714 | 5267.6395 | 5614.7718 | 5614.7718 | 5630.1547 | 5614.7718 | 5614.7718
BaseCase AT | SA | NSA | Solar | 9636.9683 | 18261.2804 | 18211.3867 | 18211.3868 | 27381.2659 | 27456.2839 | 42972.0623 | 46285.8383 | 46285.8383 | 60857.7143 | 60897.917 | 60897.9173 | 65658.8855 | 80694.5716 | 85234.6865 | 91194.1685 | 102651.0908 | 102932.3267 | 99314.4992 | 103523.2367 | 120298.9872 | 119453.5077 | 208666.6773 | 208666.6773
BaseCase AT | SA | NSA | Wind | 22448.3632 | 22509.8656 | 22448.3805 | 22448.3813 | 27809.1012 | 24655.7688 | 24588.4033 | 33818.5294 | 40720.9836 | 38260.3175 | 46688.3015 | 46688.3017 | 73999.1578 | 74525.8306 | 74322.2081 | 74322.2081 | 74322.2082 | 74525.8309 | 78358.4883 | 77217.6456 | 77217.6458 | 77429.201 | 77217.6459 | 77217.6459
BaseCase AT | SA | SESA | 2h | 1106.984 | 1110.0172 | 1106.984 | 1106.8071 | 1106.984 | 1110.0172 | 1106.984 | 1106.984 | 687.5987 | 689.4072 | 687.624 | 687.624 | 687.624 | 689.5083 | 687.624 | 687.624 | 687.624 | 689.5083 | 687.624 | 687.4471 | 687.624 | 689.5083 | 0 | 0
BaseCase AT | SA | SESA | 4h | 0 | 4205.0893 | 4193.6 | 4193.6 | 4193.6 | 4205.0893 | 4193.6 | 4193.6 | 4193.6 | 4205.0893 | 4193.6 | 4193.6 | 4193.6 | 4205.0893 | 4193.6 | 4193.6 | 4193.6 | 4205.0893 | 4193.6 | 4193.6 | 4193.6 | 0 | 0 | 0
BaseCase AT | SA | SESA | Coordinated CER | 0 | 0 | 0 | 0 | 0 | 0 | 0 | 0 | 0 | 0 | 0 | 0 | 0 | 0 | 0 | 0 | 0 | 0 | 0 | 0 | 0 | 0 | 0 | 0
BaseCase AT | SA | SESA | Distributed PV | 0 | 0 | 0 | 0 | 0 | 0 | 0 | 0 | 0 | 0 | 0 | 0 | 0 | 0 | 0 | 0 | 0 | 0 | 0 | 0 | 0 | 0 | 0 | 0
BaseCase AT | SA | SESA | Liquid Fuel | 2325.6891 | 1172.4022 | 0 | 0 | 0 | 0 | 0 | 0 | 0 | 0 | 0 | 0 | 0 | 0 | 0 | 0 | 0 | 0 | 0 | 0 | 0 | 0 | 0 | 0
BaseCase AT | SA | SESA | OCGT | 2954.136 | 2962.2295 | 2954.136 | 2954.136 | 2954.136 | 2962.2295 | 2954.136 | 2954.136 | 2954.136 | 0 | 0 | 0 | 0 | 0 | 0 | 0 | 0 | 0 | 0 | 0 | 0 | 0 | 0 | 0
BaseCase AT | SA | SESA | Solar | 3198.385 | 3207.1486 | 3198.3862 | 3198.3867 | 3198.3869 | 3207.1498 | 3198.3871 | 3198.3871 | 3198.3871 | 3207.1498 | 3198.3872 | 3198.3872 | 3198.3872 | 3207.15 | 4128.0717 | 3687.0056 | 4200.68 | 4212.1887 | 4200.68 | 4200.68 | 4200.68 | 4212.1887 | 6123.5497 | 4684.2902
BaseCase AT | SA | SESA | Wind | 11464.4227 | 11495.8321 | 11464.4255 | 11464.4264 | 11464.4285 | 11495.8384 | 11464.429 | 11464.429 | 11464.4814 | 7014.4652 | 33482.8127 | 33482.8127 | 27865.4222 | 27941.7659 | 26487.5718 | 26487.5721 | 26487.5721 | 29161.1922 | 29081.5168 | 33775.461 | 33864.19 | 33956.9686 | 33864.1901 | 33864.1901
BaseCase AT | TAS |  | 24h | 0 | 0 | 0 | 0 | 0 | 0 | 0 | 0 | 0 | 8.2253e-05 | 8.2028e-05 | 8.2028e-05 | 8.2028e-05 | 8.2253e-05 | 8.2028e-05 | 8.2028e-05 | 8.2028e-05 | 8.2253e-05 | 8.2028e-05 | 8.2028e-05 | 8.2028e-05 | 8.2253e-05 | 8.2028e-05 | 8.2028e-05
BaseCase AT | TAS |  | 2h | 0 | 0.0010175 | 0.0014535 | 0.0019674 | 0.0027645 | 0.0034122 | 0.0034029 | 0.0034029 | 0.0034029 | 0.0034122 | 0.0034029 | 0.0034029 | 0.0034211 | 0.0034304 | 0.0034211 | 0.0034211 | 0.0034211 | 0.0034304 | 0.0034211 | 0.0034211 | 0.0034211 | 1000.2726 | 997.5392 | 997.5387
BaseCase AT | TAS |  | 4h | 0 | 0.00083646 | 0.0012954 | 0.0016226 | 0.0026856 | 0.0030482 | 0.0030399 | 0.0030399 | 0.0030399 | 0.0030482 | 0.0030399 | 0.0030399 | 0.0030399 | 0.0030482 | 0.0030399 | 0.0030399 | 0.0030399 | 0.0030482 | 0.0030399 | 0.0030399 | 0.0030399 | 0.0022438 | 0.0017764 | 0.0014492
BaseCase AT | TAS |  | 8h | 0 | 0 | 0.0015262 | 0.0020554 | 0.0027252 | 0.0029822 | 0.0029741 | 0.0029741 | 0.0029741 | 0.0029822 | 0.0029741 | 0.0029741 | 0.0029741 | 0.0029822 | 0.0029741 | 0.0029741 | 0.0029741 | 0.0029822 | 0.0029741 | 0.0029741 | 0.0029741 | 0.0029822 | 0.0014479 | 0.00091868
BaseCase AT | TAS |  | CCGT | 14911.832 | 14952.6863 | 14911.832 | 14911.832 | 14911.832 | 14952.6863 | 14911.832 | 14911.832 | 14911.832 | 14952.6863 | 14911.832 | 14911.832 | 14911.832 | 14952.6863 | 14911.832 | 14911.832 | 14911.832 | 14952.6863 | 14911.832 | 14911.832 | 14911.832 | 14952.6863 | 14911.832 | 14911.832
BaseCase AT | TAS |  | CST | 0 | 0 | 0 | 0 | 0 | 0.00032194 | 0.00032106 | 0.00032106 | 0.00032106 | 0.00032194 | 0.00032106 | 0.00032106 | 0.00032106 | 0.00032194 | 0.00032106 | 0.00032106 | 0.00032106 | 0.00032194 | 0.00032106 | 0.00032106 | 0.00032106 | 0.00032194 | 0.00032106 | 0.00032106
BaseCase AT | TAS |  | Coordinated CER | 0 | 0 | 0 | 0 | 0 | 0 | 0 | 0 | 0 | 0 | 0 | 0 | 0 | 0 | 0 | 0 | 0 | 0 | 0 | 0 | 0 | 0 | 0 | 0
BaseCase AT | TAS |  | Distributed PV | 0 | 0 | 0 | 0 | 0 | 0 | 0 | 0 | 0 | 0 | 0 | 0 | 0 | 0 | 0 | 0 | 0 | 0 | 0 | 0 | 0 | 0 | 0 | 0
BaseCase AT | TAS |  | Hydro | 231245.4249 | 231878.974 | 231245.4249 | 231245.4249 | 252224.9902 | 268098.4122 | 267365.9029 | 267365.9029 | 267365.9029 | 268098.4122 | 267365.9029 | 267365.9029 | 267365.9029 | 268098.4122 | 267365.9029 | 267365.9029 | 267365.9029 | 268098.4122 | 267365.9029 | 267365.9029 | 267365.9029 | 268098.4122 | 267365.9029 | 267365.9029
BaseCase AT | TAS |  | OCGT | 4770.7026 | 4783.773 | 4770.7026 | 4770.7026 | 4770.7026 | 4783.773 | 4770.7026 | 7349.3127 | 7349.3127 | 7369.4478 | 7349.3127 | 7349.3127 | 7349.3127 | 7369.4478 | 4133.1087 | 4685.1711 | 4685.1711 | 4698.0072 | 4685.1711 | 4685.1711 | 5980.3963 | 5996.781 | 5980.3963 | 6769.1789
BaseCase AT | TAS |  | PHES | 0 | 0 | 0 | 0 | 0 | 0 | 0 | 0 | 0 | 0.00026901 | 0.00026828 | 0.00026828 | 0.0011265 | 0.0011296 | 0.0011265 | 0.0011265 | 0.0011265 | 0.0011296 | 0.0011265 | 0.0011265 | 0.0011265 | 0.0011296 | 0.0011265 | 0.0011265
BaseCase AT | TAS |  | Solar | 4908.1044 | 11076.5015 | 12173.7498 | 12173.7502 | 12173.7508 | 12207.1052 | 12173.7525 | 12173.7525 | 12173.7525 | 12207.1053 | 12173.7529 | 12173.753 | 16347.9763 | 17351.0121 | 17303.605 | 17303.605 | 17303.605 | 17351.0122 | 17303.6051 | 17303.6051 | 17303.6051 | 17351.0122 | 17303.6051 | 17303.6051
BaseCase AT | TAS |  | Wind | 16244.4272 | 16638.9695 | 42407.8368 | 44882.7432 | 46262.7367 | 52902.6817 | 52758.1389 | 52758.1389 | 55823.2886 | 67296.1009 | 67627.6939 | 67627.6942 | 67627.6942 | 77618.4429 | 77406.3711 | 85011.6831 | 85011.6833 | 85244.592 | 82852.3772 | 83744.4793 | 83744.4794 | 97776.9233 | 110136.4523 | 110136.4523
BaseCase AT | TAS | TAS | 24h | 0 | 0 | 0 | 0 | 0 | 0 | 0 | 0 | 0 | 8.2253e-05 | 8.2028e-05 | 8.2028e-05 | 8.2028e-05 | 8.2253e-05 | 8.2028e-05 | 8.2028e-05 | 8.2028e-05 | 8.2253e-05 | 8.2028e-05 | 8.2028e-05 | 8.2028e-05 | 8.2253e-05 | 8.2028e-05 | 8.2028e-05
BaseCase AT | TAS | TAS | 2h | 0 | 0.0010175 | 0.0014535 | 0.0019674 | 0.0027645 | 0.0034122 | 0.0034029 | 0.0034029 | 0.0034029 | 0.0034122 | 0.0034029 | 0.0034029 | 0.0034211 | 0.0034304 | 0.0034211 | 0.0034211 | 0.0034211 | 0.0034304 | 0.0034211 | 0.0034211 | 0.0034211 | 1000.2726 | 997.5392 | 997.5387
BaseCase AT | TAS | TAS | 4h | 0 | 0.00083646 | 0.0012954 | 0.0016226 | 0.0026856 | 0.0030482 | 0.0030399 | 0.0030399 | 0.0030399 | 0.0030482 | 0.0030399 | 0.0030399 | 0.0030399 | 0.0030482 | 0.0030399 | 0.0030399 | 0.0030399 | 0.0030482 | 0.0030399 | 0.0030399 | 0.0030399 | 0.0022438 | 0.0017764 | 0.0014492
BaseCase AT | TAS | TAS | 8h | 0 | 0 | 0.0015262 | 0.0020554 | 0.0027252 | 0.0029822 | 0.0029741 | 0.0029741 | 0.0029741 | 0.0029822 | 0.0029741 | 0.0029741 | 0.0029741 | 0.0029822 | 0.0029741 | 0.0029741 | 0.0029741 | 0.0029822 | 0.0029741 | 0.0029741 | 0.0029741 | 0.0029822 | 0.0014479 | 0.00091868
BaseCase AT | TAS | TAS | CCGT | 14911.832 | 14952.6863 | 14911.832 | 14911.832 | 14911.832 | 14952.6863 | 14911.832 | 14911.832 | 14911.832 | 14952.6863 | 14911.832 | 14911.832 | 14911.832 | 14952.6863 | 14911.832 | 14911.832 | 14911.832 | 14952.6863 | 14911.832 | 14911.832 | 14911.832 | 14952.6863 | 14911.832 | 14911.832
BaseCase AT | TAS | TAS | CST | 0 | 0 | 0 | 0 | 0 | 0.00032194 | 0.00032106 | 0.00032106 | 0.00032106 | 0.00032194 | 0.00032106 | 0.00032106 | 0.00032106 | 0.00032194 | 0.00032106 | 0.00032106 | 0.00032106 | 0.00032194 | 0.00032106 | 0.00032106 | 0.00032106 | 0.00032194 | 0.00032106 | 0.00032106
BaseCase AT | TAS | TAS | Coordinated CER | 0 | 0 | 0 | 0 | 0 | 0 | 0 | 0 | 0 | 0 | 0 | 0 | 0 | 0 | 0 | 0 | 0 | 0 | 0 | 0 | 0 | 0 | 0 | 0
BaseCase AT | TAS | TAS | Distributed PV | 0 | 0 | 0 | 0 | 0 | 0 | 0 | 0 | 0 | 0 | 0 | 0 | 0 | 0 | 0 | 0 | 0 | 0 | 0 | 0 | 0 | 0 | 0 | 0
BaseCase AT | TAS | TAS | Hydro | 231245.4249 | 231878.974 | 231245.4249 | 231245.4249 | 252224.9902 | 268098.4122 | 267365.9029 | 267365.9029 | 267365.9029 | 268098.4122 | 267365.9029 | 267365.9029 | 267365.9029 | 268098.4122 | 267365.9029 | 267365.9029 | 267365.9029 | 268098.4122 | 267365.9029 | 267365.9029 | 267365.9029 | 268098.4122 | 267365.9029 | 267365.9029
BaseCase AT | TAS | TAS | OCGT | 4770.7026 | 4783.773 | 4770.7026 | 4770.7026 | 4770.7026 | 4783.773 | 4770.7026 | 7349.3127 | 7349.3127 | 7369.4478 | 7349.3127 | 7349.3127 | 7349.3127 | 7369.4478 | 4133.1087 | 4685.1711 | 4685.1711 | 4698.0072 | 4685.1711 | 4685.1711 | 5980.3963 | 5996.781 | 5980.3963 | 6769.1789
BaseCase AT | TAS | TAS | PHES | 0 | 0 | 0 | 0 | 0 | 0 | 0 | 0 | 0 | 0.00026901 | 0.00026828 | 0.00026828 | 0.0011265 | 0.0011296 | 0.0011265 | 0.0011265 | 0.0011265 | 0.0011296 | 0.0011265 | 0.0011265 | 0.0011265 | 0.0011296 | 0.0011265 | 0.0011265
BaseCase AT | TAS | TAS | Solar | 4908.1044 | 11076.5015 | 12173.7498 | 12173.7502 | 12173.7508 | 12207.1052 | 12173.7525 | 12173.7525 | 12173.7525 | 12207.1053 | 12173.7529 | 12173.753 | 16347.9763 | 17351.0121 | 17303.605 | 17303.605 | 17303.605 | 17351.0122 | 17303.6051 | 17303.6051 | 17303.6051 | 17351.0122 | 17303.6051 | 17303.6051
BaseCase AT | TAS | TAS | Wind | 16244.4272 | 16638.9695 | 42407.8368 | 44882.7432 | 46262.7367 | 52902.6817 | 52758.1389 | 52758.1389 | 55823.2886 | 67296.1009 | 67627.6939 | 67627.6942 | 67627.6942 | 77618.4429 | 77406.3711 | 85011.6831 | 85011.6833 | 85244.592 | 82852.3772 | 83744.4793 | 83744.4794 | 97776.9233 | 110136.4523 | 110136.4523
BaseCase AT | VIC |  | 1h | 0 | 24.1688 | 29.0185 | 29.0185 | 29.0185 | 29.098 | 29.0185 | 29.0185 | 29.0185 | 29.098 | 29.0185 | 29.0185 | 29.0185 | 29.098 | 29.0185 | 29.0185 | 29.0185 | 29.098 | 29.0185 | 29.0185 | 29.0185 | 29.098 | 29.0185 | 29.0185
BaseCase AT | VIC |  | 2h | 28392.6816 | 46229.4762 | 49319.9245 | 49258.5019 | 49251.2563 | 49378.5364 | 50650.3542 | 50125.6187 | 50125.6187 | 50264.3667 | 50125.6187 | 50125.6187 | 50058.3627 | 50193.2861 | 50058.3627 | 46000.0527 | 46000.0527 | 44754.7718 | 41929.1677 | 40591.3285 | 33973.8347 | 23956.631 | 23891.1735 | 23620.6195
BaseCase AT | VIC |  | 4h | 0 | 34566.3293 | 45654.3869 | 46656.0399 | 46657.4266 | 46785.2087 | 46657.4267 | 46657.4267 | 46657.4267 | 46784.5153 | 46657.4267 | 46657.4267 | 46657.4267 | 46785.2087 | 46657.4267 | 46657.4267 | 46657.4267 | 46785.2087 | 46657.4267 | 46656.0401 | 46657.4267 | 6490.1943 | 2975.1607 | 2975.1607
BaseCase AT | VIC |  | 8h | 0 | 0 | 0.033693 | 0.034478 | 0.036327 | 0.037228 | 0.037126 | 0.037169 | 0.037169 | 0.037271 | 0.037169 | 0.037169 | 25413.1782 | 166843.7231 | 194199.47 | 194199.47 | 194199.47 | 194731.5234 | 194199.47 | 194199.47 | 198113.021 | 217215.6076 | 271054.2332 | 271054.2324
BaseCase AT | VIC |  | Brown Coal | 254321.241 | 255018.0115 | 194534.261 | 127572.913 | 127572.913 | 127922.4278 | 127572.913 | 0 | 0 | 0 | 0 | 0 | 0 | 0 | 0 | 0 | 0 | 0 | 0 | 0 | 0 | 0 | 0 | 0
BaseCase AT | VIC |  | CCGT | 12825 | 12860.137 | 12825 | 12825 | 12825 | 12860.137 | 12825 | 12825 | 12825 | 12860.137 | 12825 | 12825 | 12825 | 12860.137 | 0 | 0 | 0 | 0 | 0 | 0 | 0 | 0 | 0 | 0
BaseCase AT | VIC |  | Coordinated CER | 0 | 0 | 0 | 0 | 0 | 0 | 0 | 0 | 0 | 0 | 0 | 0 | 0 | 0 | 0 | 0 | 0 | 0 | 0 | 0 | 0 | 0 | 0 | 0
BaseCase AT | VIC |  | Distributed PV | 0 | 0 | 0 | 0 | 0 | 0 | 0 | 0 | 0 | 0 | 0 | 0 | 0 | 0 | 0 | 0 | 0 | 0 | 0 | 0 | 0 | 0 | 0 | 0
BaseCase AT | VIC |  | Hydro | 240840.7236 | 241500.5612 | 240840.7236 | 240840.7236 | 240840.7236 | 241500.5612 | 240840.7236 | 240840.7236 | 240840.7236 | 241500.5612 | 240840.7236 | 240840.7236 | 240840.7236 | 241500.5612 | 240840.7236 | 240840.7236 | 240840.7236 | 241500.5612 | 240840.7236 | 240840.7236 | 240840.7236 | 241500.5612 | 240840.7236 | 240840.7236
BaseCase AT | VIC |  | OCGT | 52994.8006 | 53139.9918 | 52994.8006 | 52994.8006 | 52994.8006 | 53139.9918 | 52994.8006 | 64392.418 | 64392.418 | 64568.8356 | 64392.418 | 64392.418 | 64392.418 | 51504.2119 | 52679.612 | 71677.2544 | 69079.367 | 69268.6256 | 69079.367 | 69079.367 | 70810.9066 | 55309.8336 | 56918.1111 | 79216.8651
BaseCase AT | VIC |  | Offshore Wind | 0 | 0 | 0 | 0 | 0 | 342249.1093 | 455142.2214 | 568799.7834 | 682628.0024 | 855622.7698 | 1060909.1019 | 1302658.7018 | 1473315.7018 | 1648476.7366 | 1643972.7018 | 1643972.7018 | 1643972.7018 | 1648476.7366 | 1643972.7018 | 1643972.7018 | 1643972.7018 | 1648476.7366 | 1643972.7018 | 1643972.7018
BaseCase AT | VIC |  | Solar | 25728.4511 | 53682.5154 | 61107.3966 | 61107.397 | 61107.3972 | 61274.8158 | 66300.598 | 82156.6374 | 82156.6375 | 94687.5408 | 94428.8319 | 94428.832 | 105912.5695 | 254703.3325 | 285846.7904 | 285846.7905 | 285846.7905 | 286629.9325 | 284625.3672 | 284293.4068 | 297547.1326 | 298362.3302 | 340845.4409 | 336252.3657
BaseCase AT | VIC |  | Wind | 157175.6334 | 171139.3117 | 251387.7402 | 269808.6014 | 284002.6876 | 283923.6886 | 283147.9409 | 296852.6904 | 293706.9821 | 294511.6588 | 351722.3009 | 349927.0453 | 345796.526 | 346743.9138 | 338454.3297 | 338454.3297 | 337014.0793 | 328875.1097 | 350879.2361 | 363990.3461 | 372093.2378 | 361065.1318 | 401349.4004 | 382599.0785
BaseCase AT | VIC | MEL | 2h | 16709.6603 | 18309.957 | 18265.3486 | 18265.3487 | 18265.3487 | 18309.9585 | 19664.4466 | 19664.4466 | 19664.4466 | 19718.3218 | 19664.4466 | 19664.4466 | 19664.4466 | 19718.3218 | 19664.4466 | 15606.1366 | 15606.1366 | 15648.8931 | 12900.5966 | 12900.5966 | 9672.3086 | 8138.8588 | 8116.6202 | 8116.6202
BaseCase AT | VIC | MEL | 4h | 0 | 29326.814 | 32743.9834 | 32743.9834 | 32743.9834 | 32833.6931 | 32743.9835 | 32743.9835 | 32743.9835 | 32833.6931 | 32743.9835 | 32743.9835 | 32743.9835 | 32833.6931 | 32743.9835 | 32743.9835 | 32743.9835 | 32833.6931 | 32743.9835 | 32743.9835 | 32743.9835 | 3506.8795 | 0.0006314 | 0.0006314
BaseCase AT | VIC | MEL | 8h | 0 | 0 | 0.0090636 | 0.0091253 | 0.0091253 | 0.0091954 | 0.0091702 | 0.0092136 | 0.0092136 | 0.0092389 | 0.0092136 | 0.0092136 | 25413.1495 | 40857.2891 | 40745.6574 | 40745.6574 | 40745.6574 | 40857.2893 | 40745.6574 | 40745.6574 | 40745.6574 | 59417.0958 | 59254.7449 | 59254.7449
BaseCase AT | VIC | MEL | CCGT | 12825 | 12860.137 | 12825 | 12825 | 12825 | 12860.137 | 12825 | 12825 | 12825 | 12860.137 | 12825 | 12825 | 12825 | 12860.137 | 0 | 0 | 0 | 0 | 0 | 0 | 0 | 0 | 0 | 0
BaseCase AT | VIC | MEL | Coordinated CER | 0 | 0 | 0 | 0 | 0 | 0 | 0 | 0 | 0 | 0 | 0 | 0 | 0 | 0 | 0 | 0 | 0 | 0 | 0 | 0 | 0 | 0 | 0 | 0
BaseCase AT | VIC | MEL | Distributed PV | 0 | 0 | 0 | 0 | 0 | 0 | 0 | 0 | 0 | 0 | 0 | 0 | 0 | 0 | 0 | 0 | 0 | 0 | 0 | 0 | 0 | 0 | 0 | 0
BaseCase AT | VIC | MEL | OCGT | 13424.6624 | 13461.4423 | 13424.6624 | 13424.6624 | 13424.6624 | 13461.4423 | 13424.6624 | 14309.0758 | 14309.0758 | 14348.2787 | 14309.0758 | 14309.0758 | 14309.0758 | 14348.2787 | 15625.1978 | 34622.8402 | 34622.8402 | 34717.6973 | 34622.8402 | 34622.8402 | 35417.4625 | 35514.4967 | 35417.4625 | 56184.3884
BaseCase AT | VIC | MEL | Solar | 4140.9541 | 4152.2992 | 4140.9543 | 4140.9544 | 4140.9544 | 4152.2998 | 4140.9547 | 4140.9547 | 4140.9547 | 4152.2998 | 4140.9547 | 4140.9547 | 4140.9547 | 4152.2998 | 4140.9547 | 4140.9547 | 4140.9547 | 4152.2998 | 4140.9547 | 4140.9547 | 4140.9547 | 4152.2998 | 4140.9547 | 4140.9547
BaseCase AT | VIC | SEV | 2h | 2777.721 | 4198.0683 | 4705.7872 | 4705.6555 | 4705.7872 | 4718.6807 | 4705.7872 | 4705.7872 | 4705.7872 | 4718.6148 | 4705.7872 | 4705.7872 | 4638.5312 | 4651.2404 | 4638.5312 | 4638.5312 | 4638.5312 | 3282.1547 | 3273.1862 | 1927.9345 | 1928.0662 | 584.5442 | 582.9462 | 582.9462
BaseCase AT | VIC | SEV | 4h | 0 | 4379.2508 | 7504.35 | 7504.35 | 7504.35 | 7524.9099 | 7504.35 | 7504.35 | 7504.35 | 7524.9099 | 7504.35 | 7504.35 | 7504.35 | 7524.9099 | 7504.35 | 7504.35 | 7504.35 | 7524.9099 | 7504.35 | 7504.35 | 7504.35 | 0 | 0 | 0
BaseCase AT | VIC | SEV | 8h | 0 | 0 | 0.0090055 | 0.0090055 | 0.0090055 | 0.0090301 | 0.0090055 | 0.0090055 | 0.0090055 | 0.0090301 | 0.0090055 | 0.0090055 | 0.009083 | 0.0091468 | 0.0092658 | 0.0092658 | 0.0092658 | 0.0092912 | 0.0092658 | 0.0092658 | 0.0095472 | 0.014412 | 0.0053669 | 0.0053669
BaseCase AT | VIC | SEV | Brown Coal | 254321.241 | 255018.0115 | 194534.261 | 127572.913 | 127572.913 | 127922.4278 | 127572.913 | 0 | 0 | 0 | 0 | 0 | 0 | 0 | 0 | 0 | 0 | 0 | 0 | 0 | 0 | 0 | 0 | 0
BaseCase AT | VIC | SEV | Coordinated CER | 0 | 0 | 0 | 0 | 0 | 0 | 0 | 0 | 0 | 0 | 0 | 0 | 0 | 0 | 0 | 0 | 0 | 0 | 0 | 0 | 0 | 0 | 0 | 0
BaseCase AT | VIC | SEV | Distributed PV | 0 | 0 | 0 | 0 | 0 | 0 | 0 | 0 | 0 | 0 | 0 | 0 | 0 | 0 | 0 | 0 | 0 | 0 | 0 | 0 | 0 | 0 | 0 | 0
BaseCase AT | VIC | SEV | OCGT | 23917.9454 | 23983.474 | 23917.9454 | 23917.9454 | 23917.9454 | 23983.474 | 23917.9454 | 23917.9454 | 23917.9454 | 23983.474 | 23917.9454 | 23917.9454 | 23917.9454 | 10918.8503 | 10889.0174 | 10889.0174 | 8291.13 | 8313.8454 | 8291.13 | 8291.13 | 8326.9257 | 8349.7392 | 8326.9257 | 8326.9257
BaseCase AT | VIC | SEV | Offshore Wind | 0 | 0 | 0 | 0 | 0 | 323482.0186 | 343416.2813 | 457073.8433 | 570902.0623 | 743590.7312 | 802090.4258 | 965440.5855 | 1136097.5855 | 1310334.735 | 1306754.5855 | 1306754.5855 | 1306754.5855 | 1310334.735 | 1306754.5855 | 1306754.5855 | 1306754.5855 | 1310334.735 | 1306754.5855 | 1306754.5855
BaseCase AT | VIC | SEV | Solar | 3911.2686 | 15913.3995 | 16358.0351 | 16358.0352 | 16358.0353 | 16402.852 | 16358.0354 | 16358.0354 | 16358.0354 | 16402.852 | 16358.0354 | 16358.0354 | 16358.0354 | 16402.852 | 16358.0354 | 16358.0354 | 16358.0354 | 16402.852 | 16358.0354 | 16358.0354 | 16358.0354 | 16402.852 | 16358.0354 | 16358.0354
BaseCase AT | VIC | SEV | Wind | 3020.0206 | 3028.2947 | 6110.1103 | 6110.1105 | 6110.1105 | 6126.8509 | 6110.1108 | 6110.1108 | 6110.1109 | 6126.8509 | 6110.1109 | 6110.1109 | 6110.1109 | 6126.8509 | 3090.0903 | 3090.0903 | 3090.0903 | 3098.5563 | 3090.0903 | 3090.0903 | 3090.0903 | 3098.5563 | 3090.0903 | 3090.0903
BaseCase AT | VIC | WNV | 1h | 0 | 24.1688 | 29.0185 | 29.0185 | 29.0185 | 29.098 | 29.0185 | 29.0185 | 29.0185 | 29.098 | 29.0185 | 29.0185 | 29.0185 | 29.098 | 29.0185 | 29.0185 | 29.0185 | 29.098 | 29.0185 | 29.0185 | 29.0185 | 29.098 | 29.0185 | 29.0185
BaseCase AT | VIC | WNV | 2h | 8905.3004 | 23721.4509 | 26348.7887 | 26287.4977 | 26280.1204 | 26349.8972 | 26280.1204 | 25755.385 | 25755.385 | 25827.4301 | 25755.385 | 25755.385 | 25755.385 | 25823.7239 | 25755.385 | 25755.385 | 25755.385 | 25823.7239 | 25755.385 | 25762.7974 | 22373.46 | 15233.2279 | 15191.6071 | 14921.0531
BaseCase AT | VIC | WNV | 4h | 0 | 860.2645 | 5406.0535 | 6407.7066 | 6409.0932 | 6426.6057 | 6409.0932 | 6409.0932 | 6409.0932 | 6425.9124 | 6409.0932 | 6409.0932 | 6409.0932 | 6426.6057 | 6409.0932 | 6409.0932 | 6409.0932 | 6426.6057 | 6409.0932 | 6407.7066 | 6409.0932 | 2983.3148 | 2975.16 | 2975.16
BaseCase AT | VIC | WNV | 8h | 0 | 0 | 0.015624 | 0.016347 | 0.018196 | 0.019002 | 0.01895 | 0.01895 | 0.01895 | 0.019002 | 0.01895 | 0.01895 | 0.019558 | 125986.4249 | 153453.8034 | 153453.8034 | 153453.8034 | 153874.2248 | 153453.8034 | 153453.8034 | 157367.354 | 157798.4974 | 211799.4829 | 211799.4822
BaseCase AT | VIC | WNV | Coordinated CER | 0 | 0 | 0 | 0 | 0 | 0 | 0 | 0 | 0 | 0 | 0 | 0 | 0 | 0 | 0 | 0 | 0 | 0 | 0 | 0 | 0 | 0 | 0 | 0
BaseCase AT | VIC | WNV | Distributed PV | 0 | 0 | 0 | 0 | 0 | 0 | 0 | 0 | 0 | 0 | 0 | 0 | 0 | 0 | 0 | 0 | 0 | 0 | 0 | 0 | 0 | 0 | 0 | 0
BaseCase AT | VIC | WNV | Hydro | 240840.7236 | 241500.5612 | 240840.7236 | 240840.7236 | 240840.7236 | 241500.5612 | 240840.7236 | 240840.7236 | 240840.7236 | 241500.5612 | 240840.7236 | 240840.7236 | 240840.7236 | 241500.5612 | 240840.7236 | 240840.7236 | 240840.7236 | 241500.5612 | 240840.7236 | 240840.7236 | 240840.7236 | 241500.5612 | 240840.7236 | 240840.7236
BaseCase AT | VIC | WNV | OCGT | 15652.1928 | 15695.0755 | 15652.1928 | 15652.1928 | 15652.1928 | 15695.0755 | 15652.1928 | 26165.3969 | 26165.3969 | 26237.0829 | 26165.3969 | 26165.3969 | 26165.3969 | 26237.0829 | 26165.3969 | 26165.3969 | 26165.3969 | 26237.0829 | 26165.3969 | 26165.3969 | 27066.5184 | 11445.5977 | 13173.7229 | 14705.551
BaseCase AT | VIC | WNV | Offshore Wind | 0 | 0 | 0 | 0 | 0 | 18767.0907 | 111725.9402 | 111725.9402 | 111725.9402 | 112032.0386 | 258818.6761 | 337218.1163 | 337218.1163 | 338142.0016 | 337218.1163 | 337218.1163 | 337218.1163 | 338142.0016 | 337218.1163 | 337218.1163 | 337218.1163 | 338142.0016 | 337218.1163 | 337218.1163
BaseCase AT | VIC | WNV | Solar | 17676.2285 | 33616.8167 | 40608.4072 | 40608.4074 | 40608.4075 | 40719.6641 | 45801.6079 | 61657.6474 | 61657.6474 | 74132.3891 | 73929.8418 | 73929.842 | 85413.5794 | 234148.1808 | 265347.8003 | 265347.8004 | 265347.8005 | 266074.7808 | 264126.3771 | 263794.4167 | 277048.1425 | 277807.1785 | 320346.4508 | 315753.3756
BaseCase AT | VIC | WNV | Wind | 154155.6128 | 168111.017 | 245277.6299 | 263698.4909 | 277892.5771 | 277796.8378 | 277037.83 | 290742.5795 | 287596.8712 | 288384.8079 | 345612.19 | 343816.9344 | 339686.4151 | 340617.0629 | 335364.2394 | 335364.2394 | 333923.989 | 325776.5534 | 347789.1459 | 360900.2558 | 369003.1476 | 357966.5755 | 398259.3102 | 379508.9882
Option 2 AT | NEM |  | 12h | 0 | 0 | 21463.2211 | 86088.744 | 86088.744 | 86324.6036 | 86088.744 | 86088.744 | 86088.744 | 86324.6036 | 86088.744 | 86088.744 | 86088.744 | 86324.6036 | 86088.744 | 86088.744 | 86088.744 | 86324.6036 | 86088.744 | 86088.744 | 86088.744 | 86324.6036 | 86088.744 | 86088.744
Option 2 AT | NEM |  | 1h | 3657.0907 | 8140.7003 | 9958.8889 | 9958.889 | 9958.8891 | 9986.1738 | 9958.8892 | 9958.8892 | 9958.8892 | 9986.1738 | 9958.8892 | 9958.8892 | 9958.8892 | 9986.1738 | 9958.8892 | 9958.8892 | 9958.8892 | 9524.3821 | 9498.3592 | 9498.3592 | 9498.359 | 9524.3818 | 9498.3588 | 5107.5186
Option 2 AT | NEM |  | 24h | 0 | 0 | 0 | 0 | 0 | 0 | 0 | 0 | 0 | 7.9845e-05 | 7.9627e-05 | 7.9627e-05 | 0.00034146 | 0.00034239 | 0.00034146 | 0.00034146 | 0.00034146 | 0.00034239 | 0.00034146 | 0.00034146 | 0.00034146 | 0.00034239 | 0.00034146 | 0.00034146
Option 2 AT | NEM |  | 2h | 79427.1162 | 130063.1997 | 139156.1654 | 144940.815 | 151717.7467 | 152127.5358 | 153116.7089 | 152458.3332 | 152038.71 | 152454.7405 | 151362.5944 | 151362.5944 | 149941.9937 | 150351.2626 | 152087.0756 | 148876.6113 | 149032.9041 | 149797.3239 | 139921.9704 | 132112.5238 | 122652.0766 | 82074.5556 | 76353.8824 | 69917.111
Option 2 AT | NEM |  | 4h | 37761.9995 | 103117.6396 | 118025.5504 | 120547.0921 | 121524.4518 | 125114.6386 | 124779.1652 | 124781.8545 | 124796.9781 | 125174.4399 | 124781.8545 | 124781.8545 | 124781.8545 | 125114.6387 | 124781.8546 | 124781.8547 | 124781.8547 | 125114.6491 | 124781.865 | 118663.6018 | 101598.372 | 35038.4235 | 27648.3795 | 27651.0662
Option 2 AT | NEM |  | 8h | 10753.1645 | 28362.2734 | 124366.5648 | 195694.4755 | 267038.7048 | 283258.0038 | 380876.0557 | 479747.6322 | 509746.0815 | 535657.276 | 537063.4033 | 540405.5563 | 666503.0368 | 929800.6181 | 1051165.7603 | 1070758.1151 | 1172150.7586 | 1393542.9338 | 1389735.4398 | 1395216.0479 | 1423246.9192 | 1439805.0009 | 1631013.1324 | 1581331.2222
Option 2 AT | NEM |  | Biomass | 6394.5536 | 6412.0729 | 6394.5536 | 6394.5536 | 6394.5536 | 6412.0729 | 6394.5536 | 6394.5536 | 6394.5536 | 6412.0729 | 6394.5536 | 6394.5536 | 6394.5536 | 6412.0729 | 6394.5536 | 6394.5536 | 6394.5536 | 6412.0729 | 6394.5536 | 6394.5536 | 6394.5536 | 6412.0729 | 6394.5536 | 6394.5536
Option 2 AT | NEM |  | Black Coal | 545887.4565 | 547383.0386 | 506969.6904 | 144985.2406 | 38141.4786 | 0 | 0 | 0 | 0 | 0 | 0 | 0 | 0 | 0 | 0 | 0 | 0 | 0 | 0 | 0 | 0 | 0 | 0 | 0
Option 2 AT | NEM |  | Brown Coal | 254321.241 | 255018.0115 | 194534.261 | 127572.913 | 127572.913 | 127922.4278 | 127572.913 | 0 | 0 | 0 | 0 | 0 | 0 | 0 | 0 | 0 | 0 | 0 | 0 | 0 | 0 | 0 | 0 | 0
Option 2 AT | NEM |  | CCGT | 252668.4198 | 246843.9003 | 222663.9498 | 222663.9498 | 222663.9498 | 223273.988 | 222663.9498 | 222663.9498 | 222663.9498 | 223273.988 | 195062.7223 | 157137.9188 | 150872.0817 | 147187.8187 | 133960.6662 | 133960.6662 | 133960.6662 | 105572.5156 | 105284.0662 | 59078.8944 | 59078.8944 | 39069.5253 | 38962.778 | 38962.778
Option 2 AT | NEM |  | CST | 0 | 0 | 0 | 0 | 0 | 0.00052408 | 0.00052265 | 0.00052265 | 0.00052265 | 0.00052408 | 0.00052265 | 0.00052265 | 0.00052265 | 0.00052408 | 0.00052265 | 0.00052265 | 0.00052265 | 0.00052408 | 0.00052265 | 0.00052265 | 0.00052265 | 0.00052408 | 0.00052265 | 0.00052265
Option 2 AT | NEM |  | Coordinated CER | 0 | 0 | 0 | 0 | 0 | 0 | 0 | 0 | 0 | 0 | 0 | 0 | 0 | 0 | 0 | 0 | 0 | 0 | 0 | 0 | 0 | 0 | 0 | 0
Option 2 AT | NEM |  | DSP | 0 | 0 | 0 | 0 | 0 | 0 | 0 | 0 | 0 | 0 | 0 | 0 | 0 | 0 | 0 | 0 | 0 | 0 | 0 | 0 | 0 | 0 | 0 | 0
Option 2 AT | NEM |  | Distributed PV | 0 | 0 | 0 | 0 | 0 | 0 | 0 | 0 | 0 | 0 | 0 | 0 | 0 | 0 | 0 | 0 | 0 | 0 | 0 | 0 | 0 | 0 | 0 | 0
Option 2 AT | NEM |  | H2 Reciprocating Engine | 0 | 0 | 6178.7836 | 10638 | 10638 | 10667.1452 | 10638 | 10638 | 10638 | 10667.1452 | 10638 | 10638 | 10638 | 10667.1452 | 10638 | 10638 | 10638 | 10667.1452 | 10638 | 10638 | 10638 | 10667.1452 | 10638 | 10638
Option 2 AT | NEM |  | Hydro | 735443.6566 | 737458.5708 | 735443.6566 | 735443.6566 | 756423.2219 | 773678.009 | 771564.1346 | 771564.1346 | 771564.1346 | 773678.009 | 771564.1346 | 771564.1346 | 771564.1346 | 773678.009 | 771564.1346 | 771564.1346 | 771564.1346 | 773678.009 | 771564.1346 | 771564.1346 | 771564.1346 | 773678.009 | 771564.1346 | 771564.1346
Option 2 AT | NEM |  | Liquid Fuel | 28220.1868 | 25778.7735 | 23168.8898 | 23168.8898 | 23168.8898 | 23232.3662 | 23168.8898 | 13172.153 | 13172.153 | 13208.2411 | 13172.153 | 13172.153 | 13172.153 | 13208.2411 | 13172.153 | 13172.153 | 13172.153 | 13208.2411 | 8670.1979 | 8670.1979 | 4389.8757 | 4401.9028 | 4389.8757 | 4389.8757
Option 2 AT | NEM |  | OCGT | 201175.3169 | 203167.8964 | 204659.5301 | 204659.5301 | 221632.2944 | 224493.4616 | 235996.1436 | 259968.2857 | 256213.7949 | 253953.521 | 251447.4934 | 251447.4934 | 292771.4103 | 280508.9 | 271480.4518 | 291576.0295 | 288978.1421 | 289769.863 | 275468.4687 | 276303.7242 | 266966.0675 | 252002.4058 | 258655.5618 | 273302.9035
Option 2 AT | NEM |  | Offshore Wind | 0 | 0 | 0 | 0 | 0 | 342249.1078 | 455142.2199 | 568799.7819 | 682628.0009 | 855622.7681 | 1060370.3048 | 1302119.9047 | 2310126.8211 | 2581996.9042 | 2704802.6024 | 2851481.2059 | 2993939.2362 | 3002141.8101 | 2993939.2369 | 3100177.1135 | 3134089.585 | 3240944.0055 | 3626341.1729 | 3626341.1729
Option 2 AT | NEM |  | PHES | 105734.316 | 106023.9991 | 215139.1057 | 294096.336 | 294096.336 | 294902.0794 | 294096.336 | 294096.336 | 442861.0224 | 444074.3408 | 442861.0229 | 442861.0229 | 442861.0262 | 444074.3441 | 442861.0262 | 442861.0262 | 442861.0262 | 444074.3443 | 442861.0265 | 442861.0265 | 442861.0265 | 444074.3443 | 442861.0265 | 442861.0265
Option 2 AT | NEM |  | Solar | 220616.0158 | 347265.8447 | 387572.7661 | 461007.6297 | 515799.1014 | 526387.7225 | 624054.5797 | 687425.787 | 730135.8301 | 890083.1786 | 935890.9177 | 971432.9432 | 1112321.9854 | 1347772.7451 | 1456436.5987 | 1510620.1677 | 1562306.2669 | 1567474.9673 | 1573479.2069 | 1606497.9394 | 1640729.5633 | 1642764.8265 | 1887893.3151 | 1879826.1261
Option 2 AT | NEM |  | Wind | 418187.5792 | 455118.57 | 907127.2425 | 1050968.9206 | 1141220.516 | 1212558.1531 | 1323076.75 | 1435810.5988 | 1458544.5931 | 1497719.8162 | 1705665.8568 | 1750866.4683 | 1924080.5152 | 1929578.0474 | 1904947.2906 | 1913110.5072 | 1942304.8342 | 1932721.1936 | 1962123.5693 | 2004730.9756 | 2031227.9847 | 2039459.0468 | 2158332.7228 | 2114869.3814
Option 2 AT | NSW |  | 12h | 0 | 0 | 21463.2211 | 86088.744 | 86088.744 | 86324.6036 | 86088.744 | 86088.744 | 86088.744 | 86324.6036 | 86088.744 | 86088.744 | 86088.744 | 86324.6036 | 86088.744 | 86088.744 | 86088.744 | 86324.6036 | 86088.744 | 86088.744 | 86088.744 | 86324.6036 | 86088.744 | 86088.744
Option 2 AT | NSW |  | 1h | 1665.7822 | 2542.5572 | 2535.6104 | 2535.6106 | 2535.6106 | 2542.5576 | 2535.6107 | 2535.6107 | 2535.6107 | 2542.5576 | 2535.6107 | 2535.6107 | 2535.6107 | 2542.5576 | 2535.6107 | 2535.6107 | 2535.6107 | 2080.7659 | 2075.0807 | 2075.0807 | 2075.0805 | 2080.7656 | 2075.0803 | 2075.0802
Option 2 AT | NSW |  | 2h | 9471.9923 | 16469.7458 | 17706.6432 | 20067.9477 | 27177.7977 | 27252.2767 | 27177.6547 | 27041.7018 | 27041.7018 | 27115.7909 | 26365.3168 | 26365.3168 | 26365.3169 | 26437.6509 | 28404.0827 | 28404.0827 | 29127.5365 | 31329.3104 | 31243.709 | 31041.515 | 31041.5143 | 27272.6544 | 25837.9415 | 25837.9373
Option 2 AT | NSW |  | 4h | 28804.8809 | 49741.4761 | 49605.5338 | 49605.5338 | 50687.3717 | 54092.6045 | 53942.0844 | 53944.7738 | 53944.7738 | 54092.6045 | 53944.7738 | 53944.7738 | 53944.7738 | 54092.6045 | 53944.7738 | 53944.7739 | 53944.7739 | 54092.6046 | 53944.7739 | 47722.0319 | 35815.081 | 17499.4877 | 17448.9488 | 17451.6382
Option 2 AT | NSW |  | 8h | 10753.1645 | 28362.2734 | 59309.8338 | 82755.6746 | 82755.6751 | 98470.0884 | 127947.0569 | 182555.1226 | 208463.2832 | 228833.9264 | 228208.6972 | 228208.6972 | 292721.9534 | 359521.9892 | 407740.7625 | 407740.7666 | 476098.8792 | 557315.6882 | 555792.9677 | 555792.9677 | 542059.2345 | 528953.4147 | 536379.1706 | 516070.9537
Option 2 AT | NSW |  | Black Coal | 219795.9775 | 220398.1583 | 200793.0234 | 36787.045 | 17467.23 | 0 | 0 | 0 | 0 | 0 | 0 | 0 | 0 | 0 | 0 | 0 | 0 | 0 | 0 | 0 | 0 | 0 | 0 | 0
Option 2 AT | NSW |  | CCGT | 37253.144 | 37355.2074 | 37253.144 | 37253.144 | 37253.144 | 37355.2074 | 37253.144 | 37253.144 | 37253.144 | 37355.2074 | 37253.144 | 37253.144 | 37253.144 | 37355.2074 | 37253.144 | 37253.144 | 37253.144 | 8600.0414 | 8576.544 | 8576.544 | 8576.544 | 8600.0414 | 8576.544 | 8576.544
Option 2 AT | NSW |  | CST | 0 | 0 | 0 | 0 | 0 | 0.00052408 | 0.00052265 | 0.00052265 | 0.00052265 | 0.00052408 | 0.00052265 | 0.00052265 | 0.00052265 | 0.00052408 | 0.00052265 | 0.00052265 | 0.00052265 | 0.00052408 | 0.00052265 | 0.00052265 | 0.00052265 | 0.00052408 | 0.00052265 | 0.00052265
Option 2 AT | NSW |  | Coordinated CER | 0 | 0 | 0 | 0 | 0 | 0 | 0 | 0 | 0 | 0 | 0 | 0 | 0 | 0 | 0 | 0 | 0 | 0 | 0 | 0 | 0 | 0 | 0 | 0
Option 2 AT | NSW |  | DSP | 0 | 0 | 0 | 0 | 0 | 0 | 0 | 0 | 0 | 0 | 0 | 0 | 0 | 0 | 0 | 0 | 0 | 0 | 0 | 0 | 0 | 0 | 0 | 0
Option 2 AT | NSW |  | Distributed PV | 0 | 0 | 0 | 0 | 0 | 0 | 0 | 0 | 0 | 0 | 0 | 0 | 0 | 0 | 0 | 0 | 0 | 0 | 0 | 0 | 0 | 0 | 0 | 0
Option 2 AT | NSW |  | Hydro | 244250.2765 | 244919.4553 | 244250.2765 | 244250.2765 | 244250.2765 | 244919.4553 | 244250.2765 | 244250.2765 | 244250.2765 | 244919.4553 | 244250.2765 | 244250.2765 | 244250.2765 | 244919.4553 | 244250.2765 | 244250.2765 | 244250.2765 | 244919.4553 | 244250.2765 | 244250.2765 | 244250.2765 | 244919.4553 | 244250.2765 | 244250.2765
Option 2 AT | NSW |  | OCGT | 64809.3814 | 64986.9414 | 64809.3814 | 64809.3814 | 77348.5903 | 79814.4597 | 90575.3074 | 96437.1215 | 96437.1215 | 96701.3328 | 95694.0436 | 95694.0436 | 137017.9605 | 137393.3521 | 137017.9605 | 137017.9605 | 137017.9605 | 137393.3521 | 114613.3623 | 114613.3623 | 114613.3623 | 114927.3715 | 114613.3623 | 114613.3623
Option 2 AT | NSW |  | Offshore Wind | 0 | 0 | 0 | 0 | 0 | 0 | 0 | 0 | 0 | 0 | 0 | 0 | 837349.9163 | 934060.441 | 1061368.6978 | 1208047.3013 | 1350505.3316 | 1354205.3469 | 1350505.3323 | 1456743.2089 | 1490655.6804 | 1593007.5423 | 1982907.2683 | 1982907.2683
Option 2 AT | NSW |  | PHES | 23212.072 | 23275.6667 | 132616.8617 | 211574.092 | 211574.092 | 212153.747 | 211574.092 | 211574.092 | 211574.092 | 212153.7472 | 211574.0922 | 211574.0922 | 211574.0927 | 212153.7477 | 211574.0927 | 211574.0927 | 211574.0927 | 212153.7478 | 211574.0928 | 211574.0928 | 211574.0928 | 212153.7478 | 211574.0928 | 211574.0928
Option 2 AT | NSW |  | Solar | 99346.2481 | 139274.4082 | 159580.7591 | 211095.3548 | 218154.6866 | 227990.5616 | 258838.7932 | 285698.6518 | 318618.668 | 371486.7234 | 385043.1093 | 390139.6892 | 458859.4607 | 481722.9254 | 548044.3476 | 560830.0528 | 575653.3696 | 579571.9919 | 577988.4619 | 585308.7679 | 583689.8794 | 584889.6357 | 667006.8009 | 660335.4088
Option 2 AT | NSW |  | Wind | 82680.1732 | 93683.2815 | 243721.2407 | 356549.0731 | 405942.1623 | 438773.9224 | 508206.7148 | 560835.9101 | 560835.9102 | 594375.7484 | 677913.8557 | 677913.856 | 671483.9688 | 673323.6509 | 660845.3272 | 661724.7132 | 676287.48 | 666015.4903 | 664195.7759 | 661967.1685 | 655697.5862 | 657494.0198 | 677990.2237 | 674428.6211
Option 2 AT | NSW | CNSW | 12h | 0 | 0 | 21463.2211 | 86088.744 | 86088.744 | 86324.6036 | 86088.744 | 86088.744 | 86088.744 | 86324.6036 | 86088.744 | 86088.744 | 86088.744 | 86324.6036 | 86088.744 | 86088.744 | 86088.744 | 86324.6036 | 86088.744 | 86088.744 | 86088.744 | 86324.6036 | 86088.744 | 86088.744
Option 2 AT | NSW | CNSW | 2h | 1258.3355 | 3558.7343 | 3549.0114 | 3549.012 | 3549.0128 | 3558.7369 | 3549.0136 | 3549.0136 | 3549.0136 | 3558.7369 | 3549.0136 | 3549.0136 | 3549.0136 | 3558.8351 | 6466.8094 | 6466.8094 | 7190.2632 | 7209.9626 | 7190.2632 | 6988.0692 | 6988.0692 | 6228.2136 | 6211.1963 | 6211.1957
Option 2 AT | NSW | CNSW | 4h | 21772.6997 | 21832.3878 | 21772.6997 | 21772.6997 | 21772.6997 | 21832.3878 | 21770.0104 | 21772.6997 | 21772.6997 | 21832.3878 | 21772.6997 | 21772.6997 | 21772.6997 | 21832.3878 | 21772.6997 | 21772.6997 | 21772.6997 | 21832.3878 | 21772.6997 | 21772.6997 | 9865.7497 | 9892.816 | 9863.0604 | 9865.7497
Option 2 AT | NSW | CNSW | 8h | 0 | 2093.9624 | 19488.5081 | 25374.6572 | 25374.6576 | 40931.8623 | 70566.0391 | 124547.7876 | 144787.4795 | 164983.6684 | 164532.8933 | 164532.8933 | 229046.1494 | 276566.5456 | 325011.9731 | 325011.9731 | 362749.2197 | 420351.5935 | 419203.0918 | 419203.0918 | 419203.0918 | 418257.6311 | 418404.7401 | 412518.591
Option 2 AT | NSW | CNSW | Black Coal | 108640.8775 | 108938.5237 | 108640.8775 | 36787.045 | 17467.23 | 0 | 0 | 0 | 0 | 0 | 0 | 0 | 0 | 0 | 0 | 0 | 0 | 0 | 0 | 0 | 0 | 0 | 0 | 0
Option 2 AT | NSW | CNSW | CST | 0 | 0 | 0 | 0 | 0 | 0.00018922 | 0.00018871 | 0.00018871 | 0.00018871 | 0.00018922 | 0.00018871 | 0.00018871 | 0.00018871 | 0.00018922 | 0.00018871 | 0.00018871 | 0.00018871 | 0.00018922 | 0.00018871 | 0.00018871 | 0.00018871 | 0.00018922 | 0.00018871 | 0.00018871
Option 2 AT | NSW | CNSW | Coordinated CER | 0 | 0 | 0 | 0 | 0 | 0 | 0 | 0 | 0 | 0 | 0 | 0 | 0 | 0 | 0 | 0 | 0 | 0 | 0 | 0 | 0 | 0 | 0 | 0
Option 2 AT | NSW | CNSW | Distributed PV | 0 | 0 | 0 | 0 | 0 | 0 | 0 | 0 | 0 | 0 | 0 | 0 | 0 | 0 | 0 | 0 | 0 | 0 | 0 | 0 | 0 | 0 | 0 | 0
Option 2 AT | NSW | CNSW | OCGT | 0 | 0 | 0 | 0 | 0 | 0 | 0 | 0 | 0 | 0 | 0 | 0 | 0 | 0 | 0 | 0 | 0 | 0 | 0 | 0 | 0 | 0 | 0 | 0
Option 2 AT | NSW | CNSW | PHES | 23212.072 | 23275.6667 | 23212.072 | 23212.072 | 23212.072 | 23275.6667 | 23212.072 | 23212.072 | 23212.072 | 23275.6668 | 23212.0721 | 23212.0721 | 23212.0723 | 23275.6671 | 23212.0723 | 23212.0723 | 23212.0723 | 23275.6672 | 23212.0725 | 23212.0725 | 23212.0725 | 23275.6672 | 23212.0725 | 23212.0725
Option 2 AT | NSW | CNSW | Solar | 38469.6237 | 57431.8596 | 74758.2563 | 124774.9761 | 129497.597 | 139090.5744 | 169098.1283 | 192749.5825 | 220910.1937 | 271861.4182 | 283937.6243 | 288565.0645 | 319549.5501 | 337643.2957 | 398827.2974 | 406333.3149 | 415537.6231 | 416676.0824 | 415537.6232 | 415493.4509 | 415493.4509 | 416631.7892 | 451955.3259 | 449369.489
Option 2 AT | NSW | CNSW | Wind | 15670.8626 | 20032.2698 | 107430.9199 | 219856.1963 | 260432.9462 | 278504.0452 | 277743.1052 | 330372.3005 | 330372.3006 | 363280.7316 | 419950.078 | 419950.0782 | 419950.0782 | 421100.6263 | 416589.5414 | 412246.9601 | 412246.9601 | 413376.4039 | 412246.9602 | 412246.9602 | 412246.9602 | 413376.4058 | 430283.5693 | 426721.9667
Option 2 AT | NSW | NNSW | 1h | 1205.2519 | 2080.7652 | 2075.08 | 2075.08 | 2075.08 | 2080.7652 | 2075.08 | 2075.08 | 2075.08 | 2080.7652 | 2075.08 | 2075.08 | 2075.08 | 2080.7652 | 2075.08 | 2075.08 | 2075.08 | 2080.7652 | 2075.08 | 2075.08 | 2075.08 | 2080.7652 | 2075.08 | 2075.08
Option 2 AT | NSW | NNSW | 2h | 955.6558 | 5633.1194 | 6899.626 | 6899.6261 | 6899.6264 | 6918.5296 | 6899.6265 | 6899.6265 | 6899.6265 | 6918.5296 | 6899.6265 | 6899.6265 | 6899.6265 | 6918.5296 | 6899.6265 | 6899.6265 | 6899.6265 | 6918.5296 | 6899.6265 | 6899.6265 | 6899.6265 | 3843.6273 | 3833.1255 | 3833.1254
Option 2 AT | NSW | NNSW | 8h | 8844.5138 | 17247.2436 | 26477.3452 | 26477.3934 | 26477.3935 | 26549.9346 | 26477.3938 | 27103.7109 | 32772.1797 | 32861.9666 | 32772.1798 | 32772.1798 | 32772.1799 | 51967.152 | 51825.1652 | 51825.1652 | 64217.4311 | 65309.1473 | 65130.707 | 65130.707 | 53305.6245 | 48061.9037 | 55511.685 | 55511.6371
Option 2 AT | NSW | NNSW | CST | 0 | 0 | 0 | 0 | 0 | 0.00017249 | 0.00017202 | 0.00017202 | 0.00017202 | 0.00017249 | 0.00017202 | 0.00017202 | 0.00017202 | 0.00017249 | 0.00017202 | 0.00017202 | 0.00017202 | 0.00017249 | 0.00017202 | 0.00017202 | 0.00017202 | 0.00017249 | 0.00017202 | 0.00017202
Option 2 AT | NSW | NNSW | Coordinated CER | 0 | 0 | 0 | 0 | 0 | 0 | 0 | 0 | 0 | 0 | 0 | 0 | 0 | 0 | 0 | 0 | 0 | 0 | 0 | 0 | 0 | 0 | 0 | 0
Option 2 AT | NSW | NNSW | Distributed PV | 0 | 0 | 0 | 0 | 0 | 0 | 0 | 0 | 0 | 0 | 0 | 0 | 0 | 0 | 0 | 0 | 0 | 0 | 0 | 0 | 0 | 0 | 0 | 0
Option 2 AT | NSW | NNSW | PHES | 0 | 0 | 0 | 0 | 0 | 0 | 0 | 0 | 0 | 7.9768e-05 | 7.955e-05 | 7.955e-05 | 0.00033272 | 0.00033363 | 0.00033272 | 0.00033272 | 0.00033272 | 0.00033363 | 0.00033272 | 0.00033272 | 0.00033272 | 0.00033363 | 0.00033272 | 0.00033272
Option 2 AT | NSW | NNSW | Solar | 10636.3403 | 14058.8541 | 16958.4732 | 18451.7713 | 18451.7714 | 18502.3245 | 19535.3456 | 22743.7499 | 27503.1548 | 29227.6418 | 29575.0344 | 30044.1739 | 67779.4598 | 67965.157 | 71985.9884 | 73336.0696 | 78955.0781 | 84015.6297 | 83786.0788 | 85206.1027 | 84632.1446 | 84864.0136 | 100128.7293 | 100128.7293
Option 2 AT | NSW | NNSW | Wind | 14288.9181 | 14328.0659 | 17448.8015 | 17851.3569 | 22489.1339 | 24296.6755 | 94861.9193 | 94861.9193 | 94861.9193 | 95121.815 | 117093.1704 | 117093.1705 | 111523.3083 | 111828.8517 | 111523.3083 | 118129.9158 | 132692.6826 | 129239.2854 | 128886.1726 | 128886.1726 | 128886.1726 | 129239.2854 | 144135.0404 | 144135.0404
Option 2 AT | NSW | SNSW | 1h | 460.53 | 461.7917 | 460.53 | 460.53 | 460.53 | 461.7917 | 460.53 | 460.53 | 460.53 | 461.7917 | 460.53 | 460.53 | 460.53 | 461.7917 | 460.53 | 460.53 | 460.53 | 0 | 0 | 0 | 0 | 0 | 0 | 0
Option 2 AT | NSW | SNSW | 2h | 3672.7539 | 3682.8195 | 3672.7551 | 3672.7551 | 3672.7555 | 3682.8202 | 3672.5957 | 3536.6427 | 3536.6427 | 3546.3343 | 3536.6427 | 3536.6427 | 3536.6427 | 3546.3343 | 3536.6427 | 3536.6427 | 3536.6427 | 3546.3343 | 3536.6427 | 3536.6427 | 3536.6427 | 3546.3333 | 2176.4476 | 2176.4475
Option 2 AT | NSW | SNSW | 4h | 0 | 0 | 0 | 0 | 1081.8379 | 4351.1283 | 4339.24 | 4339.24 | 4339.24 | 4351.1283 | 4339.24 | 4339.24 | 4339.24 | 4351.1283 | 4339.24 | 4339.24 | 4339.24 | 4351.1283 | 4339.24 | 4339.24 | 4339.24 | 4351.1283 | 4339.24 | 4339.24
Option 2 AT | NSW | SNSW | 8h | 1908.65 | 5741.6375 | 10073.5103 | 13211.1337 | 13211.1337 | 13247.3287 | 13211.1338 | 13211.1338 | 13211.1338 | 13247.3287 | 13211.1338 | 13211.1338 | 13211.1338 | 13247.3288 | 13211.1339 | 13211.1339 | 13211.1339 | 13247.3288 | 13211.1339 | 13211.1339 | 11302.4839 | 7505.6913 | 7485.1807 | 7485.1807
Option 2 AT | NSW | SNSW | CST | 0 | 0 | 0 | 0 | 0 | 0.00016237 | 0.00016193 | 0.00016193 | 0.00016193 | 0.00016237 | 0.00016193 | 0.00016193 | 0.00016193 | 0.00016237 | 0.00016193 | 0.00016193 | 0.00016193 | 0.00016237 | 0.00016193 | 0.00016193 | 0.00016193 | 0.00016237 | 0.00016193 | 0.00016193
Option 2 AT | NSW | SNSW | Coordinated CER | 0 | 0 | 0 | 0 | 0 | 0 | 0 | 0 | 0 | 0 | 0 | 0 | 0 | 0 | 0 | 0 | 0 | 0 | 0 | 0 | 0 | 0 | 0 | 0
Option 2 AT | NSW | SNSW | Distributed PV | 0 | 0 | 0 | 0 | 0 | 0 | 0 | 0 | 0 | 0 | 0 | 0 | 0 | 0 | 0 | 0 | 0 | 0 | 0 | 0 | 0 | 0 | 0 | 0
Option 2 AT | NSW | SNSW | Hydro | 244250.2765 | 244919.4553 | 244250.2765 | 244250.2765 | 244250.2765 | 244919.4553 | 244250.2765 | 244250.2765 | 244250.2765 | 244919.4553 | 244250.2765 | 244250.2765 | 244250.2765 | 244919.4553 | 244250.2765 | 244250.2765 | 244250.2765 | 244919.4553 | 244250.2765 | 244250.2765 | 244250.2765 | 244919.4553 | 244250.2765 | 244250.2765
Option 2 AT | NSW | SNSW | OCGT | 18661.3024 | 18712.4293 | 18661.3024 | 18661.3024 | 18661.3024 | 18712.4293 | 18661.3024 | 18661.3024 | 18661.3024 | 18712.4293 | 18661.3024 | 18661.3024 | 18661.3024 | 18712.4293 | 18661.3024 | 18661.3024 | 18661.3024 | 18712.4293 | 0 | 0 | 0 | 0 | 0 | 0
Option 2 AT | NSW | SNSW | PHES | 0 | 0 | 109404.7897 | 188362.02 | 188362.02 | 188878.0803 | 188362.02 | 188362.02 | 188362.02 | 188878.0803 | 188362.02 | 188362.02 | 188362.02 | 188878.0803 | 188362.02 | 188362.02 | 188362.02 | 188878.0803 | 188362.02 | 188362.02 | 188362.02 | 188878.0803 | 188362.02 | 188362.02
Option 2 AT | NSW | SNSW | Solar | 39680.2566 | 57194.7354 | 57304.0019 | 57308.5796 | 59645.2903 | 59808.7032 | 59645.2914 | 59645.2914 | 59645.2914 | 59808.7039 | 60970.4227 | 60970.4228 | 60970.4228 | 65525.5132 | 66671.0338 | 70600.6404 | 70600.6405 | 68291.3203 | 68104.732 | 74049.1864 | 73004.2559 | 72804.8734 | 104362.7178 | 100277.1625
Option 2 AT | NSW | SNSW | Wind | 52720.3925 | 59322.9458 | 108638.8522 | 108638.8527 | 112817.415 | 125742.582 | 125399.023 | 125399.023 | 125399.023 | 125742.582 | 130667.94 | 130667.9401 | 129807.9151 | 130163.5532 | 122529.8102 | 121145.17 | 121145.17 | 113169.1813 | 112859.9759 | 110631.3685 | 104361.7862 | 104647.7089 | 93368.9467 | 93368.9467
Option 2 AT | NSW | SNW | 1h | 0.00020976 | 0.00029227 | 0.00042976 | 0.00058032 | 0.00063992 | 0.00073267 | 0.00073066 | 0.00073066 | 0.00073066 | 0.00073267 | 0.00073066 | 0.00073066 | 0.00073066 | 0.00073267 | 0.00073066 | 0.00073066 | 0.00073066 | 0.00073267 | 0.00073066 | 0.00073066 | 0.0005209 | 0.00044039 | 0.0003009 | 0.00015034
Option 2 AT | NSW | SNW | 2h | 3585.2471 | 3595.0726 | 3585.2508 | 5946.5544 | 13056.4031 | 13092.1899 | 13056.4189 | 13056.419 | 13056.4191 | 13092.1901 | 12380.0341 | 12380.0341 | 12380.0341 | 12413.952 | 11501.0041 | 11501.0041 | 11501.0041 | 13654.4839 | 13617.1765 | 13617.1765 | 13617.1758 | 13654.4802 | 13617.1722 | 13617.1688
Option 2 AT | NSW | SNW | 4h | 7032.1812 | 27909.0883 | 27832.834 | 27832.8341 | 27832.8341 | 27909.0884 | 27832.8341 | 27832.8341 | 27832.8341 | 27909.0884 | 27832.8341 | 27832.8341 | 27832.8341 | 27909.0884 | 27832.8341 | 27832.8341 | 27832.8341 | 27909.0885 | 27832.8342 | 21610.0922 | 21610.0913 | 3255.5433 | 3246.6485 | 3246.6484
Option 2 AT | NSW | SNW | 8h | 0.00072175 | 3279.4299 | 3270.4703 | 17692.4902 | 17692.4902 | 17740.9628 | 17692.4902 | 17692.4902 | 17692.4902 | 17740.9628 | 17692.4902 | 17692.4902 | 17692.4902 | 17740.9628 | 17692.4902 | 17692.4944 | 35921.0945 | 58407.6186 | 58248.035 | 58248.035 | 58248.0343 | 55128.1888 | 54977.5647 | 40555.5449
Option 2 AT | NSW | SNW | Black Coal | 111155.1 | 111459.6345 | 92152.1459 | 0 | 0 | 0 | 0 | 0 | 0 | 0 | 0 | 0 | 0 | 0 | 0 | 0 | 0 | 0 | 0 | 0 | 0 | 0 | 0 | 0
Option 2 AT | NSW | SNW | CCGT | 37253.144 | 37355.2074 | 37253.144 | 37253.144 | 37253.144 | 37355.2074 | 37253.144 | 37253.144 | 37253.144 | 37355.2074 | 37253.144 | 37253.144 | 37253.144 | 37355.2074 | 37253.144 | 37253.144 | 37253.144 | 8600.0414 | 8576.544 | 8576.544 | 8576.544 | 8600.0414 | 8576.544 | 8576.544
Option 2 AT | NSW | SNW | Coordinated CER | 0 | 0 | 0 | 0 | 0 | 0 | 0 | 0 | 0 | 0 | 0 | 0 | 0 | 0 | 0 | 0 | 0 | 0 | 0 | 0 | 0 | 0 | 0 | 0
Option 2 AT | NSW | SNW | DSP | 0 | 0 | 0 | 0 | 0 | 0 | 0 | 0 | 0 | 0 | 0 | 0 | 0 | 0 | 0 | 0 | 0 | 0 | 0 | 0 | 0 | 0 | 0 | 0
Option 2 AT | NSW | SNW | Distributed PV | 0 | 0 | 0 | 0 | 0 | 0 | 0 | 0 | 0 | 0 | 0 | 0 | 0 | 0 | 0 | 0 | 0 | 0 | 0 | 0 | 0 | 0 | 0 | 0
Option 2 AT | NSW | SNW | OCGT | 46148.079 | 46274.5121 | 46148.079 | 46148.079 | 58687.2879 | 61102.0304 | 71914.005 | 77775.8191 | 77775.8191 | 77988.9035 | 77032.7412 | 77032.7412 | 118356.6581 | 118680.9229 | 118356.6581 | 118356.6581 | 118356.6581 | 118680.9229 | 114613.3623 | 114613.3623 | 114613.3623 | 114927.3715 | 114613.3623 | 114613.3623
Option 2 AT | NSW | SNW | Offshore Wind | 0 | 0 | 0 | 0 | 0 | 0 | 0 | 0 | 0 | 0 | 0 | 0 | 837349.9163 | 934060.441 | 1061368.6978 | 1208047.3013 | 1350505.3316 | 1354205.3469 | 1350505.3323 | 1456743.2089 | 1490655.6804 | 1593007.5423 | 1982907.2683 | 1982907.2683
Option 2 AT | NSW | SNW | Solar | 10560.0276 | 10588.9592 | 10560.0276 | 10560.0278 | 10560.0279 | 10588.9595 | 10560.0279 | 10560.0279 | 10560.0279 | 10588.9595 | 10560.0279 | 10560.0279 | 10560.0279 | 10588.9595 | 10560.0279 | 10560.0279 | 10560.0279 | 10588.9595 | 10560.0279 | 10560.0279 | 10560.0279 | 10588.9595 | 10560.0279 | 10560.0279
Option 2 AT | NSW | SNW | Wind | 0 | 0 | 10202.6672 | 10202.6672 | 10202.6672 | 10230.6198 | 10202.6673 | 10202.6673 | 10202.6673 | 10230.6198 | 10202.6673 | 10202.6673 | 10202.6673 | 10230.6198 | 10202.6673 | 10202.6673 | 10202.6673 | 10230.6198 | 10202.6673 | 10202.6673 | 10202.6673 | 10230.6198 | 10202.6673 | 10202.6673
Option 2 AT | QLD |  | 1h | 1991.3086 | 5573.9743 | 7394.26 | 7394.26 | 7394.26 | 7414.5182 | 7394.26 | 7394.26 | 7394.26 | 7414.5182 | 7394.26 | 7394.26 | 7394.26 | 7414.5182 | 7394.26 | 7394.26 | 7394.26 | 7414.5182 | 7394.26 | 7394.26 | 7394.26 | 7414.5182 | 7394.26 | 3003.42
Option 2 AT | QLD |  | 2h | 27804.4505 | 29995.1967 | 32830.0701 | 36316.68 | 36263.7868 | 36364.8886 | 36263.787 | 36266.0996 | 36266.0996 | 36364.3104 | 36266.0996 | 36266.0996 | 34912.7515 | 35008.9906 | 34913.3298 | 34911.0172 | 34138.4139 | 36138.6072 | 33334.32 | 27206.165 | 27203.8523 | 24940.2622 | 21423.5171 | 16758.8791
Option 2 AT | QLD |  | 4h | 8957.1186 | 10689.386 | 14583.5583 | 15997.5813 | 15997.5813 | 16041.4103 | 15997.5813 | 15997.5813 | 15997.5813 | 16041.4103 | 15997.5813 | 15997.5813 | 15997.5813 | 16041.4103 | 15997.5813 | 15997.5813 | 15997.5813 | 16041.4206 | 15997.5916 | 15997.5916 | 10943.7916 | 10973.7746 | 7224.2687 | 7224.2663
Option 2 AT | QLD |  | 8h | 0 | 0 | 51265.3381 | 99147.4069 | 158852.8629 | 159288.0764 | 227498.8315 | 255188.6615 | 259278.9501 | 259989.3034 | 260158.0093 | 263500.1623 | 265915.1091 | 298145.8027 | 316181.9873 | 335774.3379 | 355702.2122 | 488239.7864 | 486905.7979 | 491381.1066 | 491381.1072 | 492727.3568 | 498894.1974 | 469520.505
Option 2 AT | QLD |  | Biomass | 6394.5536 | 6412.0729 | 6394.5536 | 6394.5536 | 6394.5536 | 6412.0729 | 6394.5536 | 6394.5536 | 6394.5536 | 6412.0729 | 6394.5536 | 6394.5536 | 6394.5536 | 6412.0729 | 6394.5536 | 6394.5536 | 6394.5536 | 6412.0729 | 6394.5536 | 6394.5536 | 6394.5536 | 6412.0729 | 6394.5536 | 6394.5536
Option 2 AT | QLD |  | Black Coal | 326091.479 | 326984.8803 | 306176.6669 | 108198.1956 | 20674.2486 | 0 | 0 | 0 | 0 | 0 | 0 | 0 | 0 | 0 | 0 | 0 | 0 | 0 | 0 | 0 | 0 | 0 | 0 | 0
Option 2 AT | QLD |  | CCGT | 119749.1703 | 120077.2502 | 119749.1703 | 119749.1703 | 119749.1703 | 120077.2502 | 119749.1703 | 119749.1703 | 119749.1703 | 120077.2502 | 92147.9428 | 92147.9428 | 85882.1057 | 82019.7879 | 81795.6902 | 81795.6902 | 81795.6902 | 82019.7879 | 81795.6902 | 35590.5184 | 35590.5184 | 15516.7976 | 15474.402 | 15474.402
Option 2 AT | QLD |  | Coordinated CER | 0 | 0 | 0 | 0 | 0 | 0 | 0 | 0 | 0 | 0 | 0 | 0 | 0 | 0 | 0 | 0 | 0 | 0 | 0 | 0 | 0 | 0 | 0 | 0
Option 2 AT | QLD |  | Distributed PV | 0 | 0 | 0 | 0 | 0 | 0 | 0 | 0 | 0 | 0 | 0 | 0 | 0 | 0 | 0 | 0 | 0 | 0 | 0 | 0 | 0 | 0 | 0 | 0
Option 2 AT | QLD |  | H2 Reciprocating Engine | 0 | 0 | 6178.7836 | 10638 | 10638 | 10667.1452 | 10638 | 10638 | 10638 | 10667.1452 | 10638 | 10638 | 10638 | 10667.1452 | 10638 | 10638 | 10638 | 10667.1452 | 10638 | 10638 | 10638 | 10667.1452 | 10638 | 10638
Option 2 AT | QLD |  | Hydro | 19107.2316 | 19159.5802 | 19107.2316 | 19107.2316 | 19107.2316 | 19159.5802 | 19107.2316 | 19107.2316 | 19107.2316 | 19159.5802 | 19107.2316 | 19107.2316 | 19107.2316 | 19159.5802 | 19107.2316 | 19107.2316 | 19107.2316 | 19159.5802 | 19107.2316 | 19107.2316 | 19107.2316 | 19159.5802 | 19107.2316 | 19107.2316
Option 2 AT | QLD |  | Liquid Fuel | 14498.6919 | 14538.4143 | 14498.6919 | 14498.6919 | 14498.6919 | 14538.4143 | 14498.6919 | 4501.9551 | 4501.9551 | 4514.2892 | 4501.9551 | 4501.9551 | 4501.9551 | 4514.2892 | 4501.9551 | 4501.9551 | 4501.9551 | 4514.2892 | 0 | 0 | 0 | 0 | 0 | 0
Option 2 AT | QLD |  | OCGT | 42054.1201 | 43610.7511 | 45538.3333 | 45538.3333 | 57297.6703 | 57454.6503 | 57297.6703 | 57297.6703 | 53543.1795 | 53689.8732 | 53543.1795 | 53543.1795 | 53543.1795 | 53689.8732 | 53543.1795 | 53543.1795 | 53543.1795 | 53689.8732 | 72964.4884 | 72964.4884 | 57848.3296 | 58006.8182 | 57848.3296 | 43938.2473
Option 2 AT | QLD |  | PHES | 82522.244 | 82748.3323 | 82522.244 | 82522.244 | 82522.244 | 82748.3323 | 82522.244 | 82522.244 | 231286.9304 | 231920.5933 | 231286.9305 | 231286.9305 | 231286.9307 | 231920.5935 | 231286.9307 | 231286.9307 | 231286.9307 | 231920.5936 | 231286.9308 | 231286.9308 | 231286.9308 | 231920.5936 | 231286.9308 | 231286.9308
Option 2 AT | QLD |  | Solar | 76895.4801 | 114574.5654 | 123194.1804 | 145114.4471 | 183488.876 | 183984.7319 | 225198.5683 | 242840.5965 | 252630.6233 | 334666.8334 | 348042.41 | 378487.8554 | 421760.0595 | 422915.5666 | 421760.0597 | 453787.2892 | 475283.4625 | 475132.528 | 479329.2453 | 491843.5367 | 487239.5392 | 487689.0156 | 515108.9147 | 519745.4524
Option 2 AT | QLD |  | Wind | 77886.6005 | 89225.5755 | 277309.6527 | 281263.7709 | 288079.9764 | 323191.5305 | 365508.4626 | 390482.8741 | 402865.6497 | 405391.1115 | 424864.793 | 471860.6594 | 631573.9669 | 633304.3065 | 631573.9669 | 631573.9669 | 647645.7757 | 643490.9568 | 646101.602 | 660622.4287 | 684526.603 | 686402.0186 | 739315.9757 | 723740.0801
Option 2 AT | QLD | CQ | 2h | 2345.9786 | 3885.1956 | 3874.5804 | 3857.7809 | 3807.1981 | 3817.6288 | 3807.1981 | 3807.1981 | 3807.1981 | 3817.6288 | 3807.1981 | 3807.1981 | 3807.1981 | 3817.6289 | 3807.1982 | 3807.1983 | 3032.2823 | 3040.5899 | 3032.2823 | 3032.2823 | 3032.2823 | 3040.5896 | 3032.2819 | 3032.2815
Option 2 AT | QLD | CQ | 4h | 3350.7386 | 5067.646 | 5053.8 | 5053.8 | 5053.8 | 5067.646 | 5053.8 | 5053.8 | 5053.8 | 5067.646 | 5053.8 | 5053.8 | 5053.8 | 5067.646 | 5053.8 | 5053.8 | 5053.8 | 5067.646 | 5053.8 | 5053.8 | 0 | 0 | 0 | 0
Option 2 AT | QLD | CQ | 8h | 0 | 0 | 0.012051 | 0.029509 | 3969.752 | 3980.628 | 15520.7403 | 19759.5789 | 19759.5789 | 19813.7147 | 19759.5789 | 19759.5789 | 19759.5789 | 22882.7067 | 41670.9762 | 57213.852 | 77141.7263 | 124569.8839 | 124229.5291 | 128704.8378 | 128704.8383 | 129057.4543 | 160066.3746 | 160066.3571
Option 2 AT | QLD | CQ | Black Coal | 117564.6484 | 117886.7433 | 117564.6484 | 66849.6984 | 0 | 0 | 0 | 0 | 0 | 0 | 0 | 0 | 0 | 0 | 0 | 0 | 0 | 0 | 0 | 0 | 0 | 0 | 0 | 0
Option 2 AT | QLD | CQ | Coordinated CER | 0 | 0 | 0 | 0 | 0 | 0 | 0 | 0 | 0 | 0 | 0 | 0 | 0 | 0 | 0 | 0 | 0 | 0 | 0 | 0 | 0 | 0 | 0 | 0
Option 2 AT | QLD | CQ | Distributed PV | 0 | 0 | 0 | 0 | 0 | 0 | 0 | 0 | 0 | 0 | 0 | 0 | 0 | 0 | 0 | 0 | 0 | 0 | 0 | 0 | 0 | 0 | 0 | 0
Option 2 AT | QLD | CQ | OCGT | 1372.1228 | 1375.882 | 1372.1228 | 1372.1228 | 8426.3741 | 8449.4601 | 8426.3741 | 8426.3741 | 7054.2513 | 7073.578 | 7054.2513 | 7054.2513 | 7054.2513 | 7073.578 | 7054.2513 | 7054.2513 | 7054.2513 | 7073.578 | 7054.2513 | 7054.2513 | 7054.2513 | 7073.578 | 7054.2513 | 7054.2513
Option 2 AT | QLD | CQ | PHES | 0 | 0 | 0 | 0 | 0 | 0 | 0 | 0 | 0 | 8.6833e-05 | 8.6596e-05 | 8.6596e-05 | 0.00026982 | 0.00027056 | 0.00026982 | 0.00026982 | 0.00026982 | 0.00040504 | 0.00040394 | 0.00040394 | 0.00040394 | 0.00040504 | 0.00040394 | 0.00040394
Option 2 AT | QLD | CQ | Solar | 15156.1313 | 17815.2891 | 18866.0968 | 19943.6465 | 54972.4524 | 55123.0627 | 61754.1823 | 73524.3636 | 78024.4593 | 116289.5237 | 122769.4529 | 135805.8915 | 136543.7289 | 136917.8213 | 136543.729 | 168570.9583 | 179896.0205 | 180562.8959 | 186822.4032 | 197901.851 | 197901.851 | 198444.0479 | 204026.9605 | 202357.1225
Option 2 AT | QLD | CQ | Wind | 15575.8956 | 26744.1564 | 65434.2266 | 65434.2291 | 69000.8081 | 69189.8531 | 71268.5972 | 83340.0047 | 83340.0048 | 83568.3336 | 83340.0048 | 83340.0049 | 173628.8327 | 174104.5281 | 173628.8327 | 173628.8327 | 173628.8329 | 174104.5284 | 190533.3844 | 195002.1394 | 195002.1394 | 195536.392 | 229436.251 | 213860.3554
Option 2 AT | QLD | GG | 1h | 0 | 2562.3258 | 4390.84 | 4390.84 | 4390.84 | 4402.8697 | 4390.84 | 4390.84 | 4390.84 | 4402.8697 | 4390.84 | 4390.84 | 4390.84 | 4402.8697 | 4390.84 | 4390.84 | 4390.84 | 4402.8697 | 4390.84 | 4390.84 | 4390.84 | 4402.8697 | 4390.84 | 0
Option 2 AT | QLD | GG | 2h | 0 | 0.00034606 | 0.00050391 | 0.00087449 | 0.0031667 | 0.0031754 | 0.0031667 | 0.0031667 | 0.0031667 | 0.0031754 | 0.0031667 | 0.0031667 | 0.0031667 | 0.0031981 | 0.0031894 | 0.0032311 | 0.0032311 | 1906.6588 | 1901.4493 | 1901.4493 | 1901.4493 | 1906.6584 | 1901.4488 | 1901.4484
Option 2 AT | QLD | GG | 4h | 0 | 0 | 0.0029169 | 0.0053364 | 0.0053364 | 0.005351 | 0.0053364 | 0.0053364 | 0.0053364 | 0.005351 | 0.0053364 | 0.0053364 | 0.0053364 | 0.005351 | 0.0053364 | 0.0053364 | 0.0053364 | 0.015655 | 0.015612 | 0.015612 | 0.015612 | 0.015655 | 0.012695 | 0.010275
Option 2 AT | QLD | GG | 8h | 0 | 0 | 0.0022184 | 13171.8973 | 46316.7115 | 46443.6066 | 72193.0563 | 72193.0563 | 76283.3449 | 76492.3404 | 76283.3449 | 76283.3449 | 76283.3449 | 76492.3404 | 76283.3449 | 76283.3449 | 76283.3449 | 134531.2207 | 134163.6491 | 134163.6491 | 134163.6491 | 134531.2207 | 134163.6468 | 120991.7518
Option 2 AT | QLD | GG | Black Coal | 59581.2 | 59744.4362 | 39666.3879 | 0 | 0 | 0 | 0 | 0 | 0 | 0 | 0 | 0 | 0 | 0 | 0 | 0 | 0 | 0 | 0 | 0 | 0 | 0 | 0 | 0
Option 2 AT | QLD | GG | CCGT | 15474.402 | 15516.7976 | 15474.402 | 15474.402 | 15474.402 | 15516.7976 | 15474.402 | 15474.402 | 15474.402 | 15516.7976 | 15474.402 | 15474.402 | 15474.402 | 15516.7976 | 15474.402 | 15474.402 | 15474.402 | 15516.7976 | 15474.402 | 15474.402 | 15474.402 | 15516.7976 | 15474.402 | 15474.402
Option 2 AT | QLD | GG | Coordinated CER | 0 | 0 | 0 | 0 | 0 | 0 | 0 | 0 | 0 | 0 | 0 | 0 | 0 | 0 | 0 | 0 | 0 | 0 | 0 | 0 | 0 | 0 | 0 | 0
Option 2 AT | QLD | GG | Distributed PV | 0 | 0 | 0 | 0 | 0 | 0 | 0 | 0 | 0 | 0 | 0 | 0 | 0 | 0 | 0 | 0 | 0 | 0 | 0 | 0 | 0 | 0 | 0 | 0
Option 2 AT | QLD | GG | OCGT | 0 | 0 | 0 | 0 | 2035.7125 | 2041.2898 | 2035.7125 | 2035.7125 | 2035.7125 | 2041.2898 | 2035.7125 | 2035.7125 | 2035.7125 | 2041.2898 | 2035.7125 | 2035.7125 | 2035.7125 | 2041.2898 | 21457.0214 | 21457.0214 | 21457.0214 | 21515.8078 | 21457.0214 | 21457.0214
Option 2 AT | QLD | GG | Solar | 7627.8591 | 7648.7574 | 7627.8592 | 7627.8593 | 7627.8602 | 7648.7588 | 7715.1429 | 7843.4668 | 7857.6648 | 7879.1927 | 7857.6655 | 8023.5174 | 9127.536 | 9152.5429 | 9127.536 | 9127.536 | 9127.5361 | 9152.543 | 9127.5361 | 9127.5361 | 9127.5361 | 9152.543 | 9127.5361 | 9127.5361
Option 2 AT | QLD | NQ | 2h | 0 | 581.7705 | 3497.016 | 7000.425 | 7000.425 | 7019.6042 | 7000.425 | 7000.425 | 7000.425 | 7019.6042 | 7000.425 | 7000.425 | 7000.425 | 7019.6042 | 7000.425 | 7000.425 | 7000.425 | 7019.6042 | 7000.425 | 7000.425 | 7000.425 | 4679.7362 | 4666.95 | 0
Option 2 AT | QLD | NQ | 4h | 0 | 0 | 3923.3754 | 5337.396 | 5337.396 | 5352.019 | 5337.396 | 5337.396 | 5337.396 | 5352.019 | 5337.396 | 5337.396 | 5337.396 | 5352.019 | 5337.396 | 5337.396 | 5337.396 | 5352.019 | 5337.396 | 5337.396 | 5337.396 | 5352.019 | 1617.876 | 1617.876
Option 2 AT | QLD | NQ | 8h | 0 | 0 | 0.15088 | 4207.8539 | 19951.776 | 20006.4386 | 19951.7762 | 19951.7762 | 19951.7762 | 20006.4386 | 20830.8354 | 24172.9884 | 26587.9352 | 28496.9453 | 28419.0848 | 32468.5597 | 32468.5597 | 32557.5146 | 32468.5597 | 32468.5597 | 32468.5597 | 32557.5146 | 32468.4088 | 28260.7059
Option 2 AT | QLD | NQ | Biomass | 6394.5536 | 6412.0729 | 6394.5536 | 6394.5536 | 6394.5536 | 6412.0729 | 6394.5536 | 6394.5536 | 6394.5536 | 6412.0729 | 6394.5536 | 6394.5536 | 6394.5536 | 6412.0729 | 6394.5536 | 6394.5536 | 6394.5536 | 6412.0729 | 6394.5536 | 6394.5536 | 6394.5536 | 6412.0729 | 6394.5536 | 6394.5536
Option 2 AT | QLD | NQ | CCGT | 20116.1164 | 20171.229 | 20116.1164 | 20116.1164 | 20116.1164 | 20171.229 | 20116.1164 | 20116.1164 | 20116.1164 | 20171.229 | 20116.1164 | 20116.1164 | 20116.1164 | 20171.229 | 20116.1164 | 20116.1164 | 20116.1164 | 20171.229 | 20116.1164 | 20116.1164 | 20116.1164 | 0 | 0 | 0
Option 2 AT | QLD | NQ | Coordinated CER | 0 | 0 | 0 | 0 | 0 | 0 | 0 | 0 | 0 | 0 | 0 | 0 | 0 | 0 | 0 | 0 | 0 | 0 | 0 | 0 | 0 | 0 | 0 | 0
Option 2 AT | QLD | NQ | Distributed PV | 0 | 0 | 0 | 0 | 0 | 0 | 0 | 0 | 0 | 0 | 0 | 0 | 0 | 0 | 0 | 0 | 0 | 0 | 0 | 0 | 0 | 0 | 0 | 0
Option 2 AT | QLD | NQ | Hydro | 19107.2316 | 19159.5802 | 19107.2316 | 19107.2316 | 19107.2316 | 19159.5802 | 19107.2316 | 19107.2316 | 19107.2316 | 19159.5802 | 19107.2316 | 19107.2316 | 19107.2316 | 19159.5802 | 19107.2316 | 19107.2316 | 19107.2316 | 19159.5802 | 19107.2316 | 19107.2316 | 19107.2316 | 19159.5802 | 19107.2316 | 19107.2316
Option 2 AT | QLD | NQ | Liquid Fuel | 14498.6919 | 14538.4143 | 14498.6919 | 14498.6919 | 14498.6919 | 14538.4143 | 14498.6919 | 4501.9551 | 4501.9551 | 4514.2892 | 4501.9551 | 4501.9551 | 4501.9551 | 4514.2892 | 4501.9551 | 4501.9551 | 4501.9551 | 4514.2892 | 0 | 0 | 0 | 0 | 0 | 0
Option 2 AT | QLD | NQ | PHES | 27667.325 | 27743.1259 | 27667.325 | 27667.325 | 27667.325 | 27743.1259 | 27667.325 | 27667.325 | 27667.325 | 27743.1259 | 27667.325 | 27667.325 | 27667.325 | 27743.1259 | 27667.325 | 27667.325 | 27667.325 | 27743.1259 | 27667.325 | 27667.325 | 27667.325 | 27743.1259 | 27667.325 | 27667.325
Option 2 AT | QLD | NQ | Solar | 20936.7805 | 23095.915 | 29366.918 | 33434.813 | 34993.4212 | 35089.2942 | 34993.4218 | 34993.4218 | 34993.4218 | 39675.6772 | 43899.7692 | 61142.9241 | 63295.0043 | 63468.4153 | 63295.0043 | 63295.0044 | 73466.1132 | 72346.5837 | 72148.9154 | 72148.9155 | 71938.1626 | 71249.8269 | 69683.5498 | 69683.5499
Option 2 AT | QLD | NQ | Wind | 12307.9469 | 12341.6673 | 75583.8785 | 79537.9936 | 81498.0046 | 92202.5307 | 132882.7929 | 145785.7969 | 158168.5725 | 158601.911 | 160531.0241 | 160531.0245 | 229955.5042 | 230585.5193 | 229955.5042 | 229955.5042 | 232266.7624 | 226973.9185 | 226353.7712 | 236405.8429 | 234990.4209 | 235634.2302 | 241714.2085 | 241714.2085
Option 2 AT | QLD | SQ | 1h | 1991.3086 | 3011.6485 | 3003.42 | 3003.42 | 3003.42 | 3011.6485 | 3003.42 | 3003.42 | 3003.42 | 3011.6485 | 3003.42 | 3003.42 | 3003.42 | 3011.6485 | 3003.42 | 3003.42 | 3003.42 | 3011.6485 | 3003.42 | 3003.42 | 3003.42 | 3011.6485 | 3003.42 | 3003.42
Option 2 AT | QLD | SQ | 2h | 25458.4719 | 25528.2303 | 25458.4732 | 25458.4732 | 25456.1606 | 25527.6523 | 25456.1606 | 25458.4733 | 25458.4733 | 25527.0742 | 25458.4733 | 25458.4733 | 24105.1252 | 24171.7543 | 24105.7034 | 24103.3907 | 24105.7034 | 24171.7543 | 21400.1634 | 15272.0084 | 15269.6957 | 15313.278 | 11822.8365 | 11825.1491
Option 2 AT | QLD | SQ | 4h | 5606.38 | 5621.7399 | 5606.38 | 5606.38 | 5606.38 | 5621.7399 | 5606.38 | 5606.38 | 5606.38 | 5621.7399 | 5606.38 | 5606.38 | 5606.38 | 5621.7399 | 5606.38 | 5606.38 | 5606.38 | 5621.7399 | 5606.38 | 5606.38 | 5606.38 | 5621.7399 | 5606.38 | 5606.38
Option 2 AT | QLD | SQ | 8h | 0 | 0 | 51265.1729 | 81767.6263 | 88614.6235 | 88857.4033 | 119833.2587 | 143284.25 | 143284.25 | 143676.8096 | 143284.25 | 143284.25 | 143284.25 | 170273.8103 | 169808.5813 | 169808.5813 | 169808.5813 | 196581.1671 | 196044.0601 | 196044.0601 | 196044.0601 | 196581.1671 | 172195.7671 | 160201.6901
Option 2 AT | QLD | SQ | Black Coal | 148945.6306 | 149353.7008 | 148945.6306 | 41348.4972 | 20674.2486 | 0 | 0 | 0 | 0 | 0 | 0 | 0 | 0 | 0 | 0 | 0 | 0 | 0 | 0 | 0 | 0 | 0 | 0 | 0
Option 2 AT | QLD | SQ | CCGT | 84158.6519 | 84389.2235 | 84158.6519 | 84158.6519 | 84158.6519 | 84389.2235 | 84158.6519 | 84158.6519 | 84158.6519 | 84389.2235 | 56557.4244 | 56557.4244 | 50291.5873 | 46331.7613 | 46205.1718 | 46205.1718 | 46205.1718 | 46331.7613 | 46205.1718 | 0 | 0 | 0 | 0 | 0
Option 2 AT | QLD | SQ | Coordinated CER | 0 | 0 | 0 | 0 | 0 | 0 | 0 | 0 | 0 | 0 | 0 | 0 | 0 | 0 | 0 | 0 | 0 | 0 | 0 | 0 | 0 | 0 | 0 | 0
Option 2 AT | QLD | SQ | Distributed PV | 0 | 0 | 0 | 0 | 0 | 0 | 0 | 0 | 0 | 0 | 0 | 0 | 0 | 0 | 0 | 0 | 0 | 0 | 0 | 0 | 0 | 0 | 0 | 0
Option 2 AT | QLD | SQ | H2 Reciprocating Engine | 0 | 0 | 6178.7836 | 10638 | 10638 | 10667.1452 | 10638 | 10638 | 10638 | 10667.1452 | 10638 | 10638 | 10638 | 10667.1452 | 10638 | 10638 | 10638 | 10667.1452 | 10638 | 10638 | 10638 | 10667.1452 | 10638 | 10638
Option 2 AT | QLD | SQ | OCGT | 40681.9973 | 42234.8691 | 44166.2105 | 44166.2105 | 46835.5837 | 46963.9004 | 46835.5837 | 46835.5837 | 44453.2157 | 44575.0054 | 44453.2157 | 44453.2157 | 44453.2157 | 44575.0054 | 44453.2157 | 44453.2157 | 44453.2157 | 44575.0054 | 44453.2157 | 44453.2157 | 29337.0569 | 29417.4324 | 29337.0569 | 15426.9746
Option 2 AT | QLD | SQ | PHES | 54854.919 | 55005.2064 | 54854.919 | 54854.919 | 54854.919 | 55005.2064 | 54854.919 | 54854.919 | 203619.6054 | 204177.4673 | 203619.6054 | 203619.6054 | 203619.6054 | 204177.4673 | 203619.6054 | 203619.6054 | 203619.6054 | 204177.4673 | 203619.6054 | 203619.6054 | 203619.6054 | 204177.4673 | 203619.6054 | 203619.6054
Option 2 AT | QLD | SQ | Solar | 33174.7092 | 66014.6038 | 67333.3063 | 84108.1284 | 85895.1421 | 86123.6161 | 120735.8213 | 126479.3443 | 131755.0775 | 170822.4398 | 173515.5223 | 173515.5224 | 212793.7903 | 213376.787 | 212793.7904 | 212793.7905 | 212793.7927 | 213070.5054 | 211230.3906 | 212665.2341 | 208271.9895 | 208842.5977 | 232270.8683 | 238577.244
Option 2 AT | QLD | SQ | Wind | 50002.758 | 50139.7519 | 136291.5475 | 136291.5482 | 137581.1636 | 161799.1467 | 161357.0725 | 161357.0725 | 161357.0725 | 163220.8669 | 180993.7642 | 227989.6299 | 227989.6299 | 228614.2591 | 227989.6299 | 227989.6299 | 241750.1803 | 242412.5099 | 229214.4464 | 229214.4464 | 254534.0427 | 255231.3963 | 268165.5163 | 268165.5163
Option 2 AT | SA |  | 2h | 13757.9918 | 37368.7812 | 39299.5283 | 39297.6859 | 39024.9059 | 39131.8339 | 39024.9127 | 39024.9127 | 38605.2895 | 38710.2722 | 38605.5589 | 38605.5589 | 38605.5591 | 38711.3313 | 38711.2968 | 39561.455 | 39766.8974 | 37574.6308 | 33414.7701 | 33273.5117 | 30432.8717 | 4904.7365 | 4203.7113 | 2702.1364
Option 2 AT | SA |  | 4h | 0 | 8195.4042 | 8182.0632 | 8287.9287 | 8182.0633 | 8195.4058 | 8182.0634 | 8182.0634 | 8197.1871 | 8255.9004 | 8182.0634 | 8182.0634 | 8182.0634 | 8195.4059 | 8182.0635 | 8182.0635 | 8182.0635 | 8195.4059 | 8182.0635 | 8287.9289 | 8182.0635 | 0.0016818 | 0.00028652 | 0.00028652
Option 2 AT | SA |  | 8h | 0 | 0 | 13791.3762 | 13791.3763 | 25430.1482 | 25499.8199 | 25430.1483 | 42003.8291 | 42003.8291 | 46834.027 | 48696.6777 | 48696.6777 | 83341.0855 | 107084.8902 | 132588.4379 | 132588.4379 | 145695.0946 | 152799.5864 | 152382.1016 | 153387.4009 | 191870.6469 | 207131.1031 | 337098.8548 | 337098.8547
Option 2 AT | SA |  | CCGT | 67929.2735 | 61598.6194 | 37924.8035 | 37924.8035 | 37924.8035 | 38028.7071 | 37924.8035 | 37924.8035 | 37924.8035 | 38028.7071 | 37924.8035 | 0 | 0 | 0 | 0 | 0 | 0 | 0 | 0 | 0 | 0 | 0 | 0 | 0
Option 2 AT | SA |  | Coordinated CER | 0 | 0 | 0 | 0 | 0 | 0 | 0 | 0 | 0 | 0 | 0 | 0 | 0 | 0 | 0 | 0 | 0 | 0 | 0 | 0 | 0 | 0 | 0 | 0
Option 2 AT | SA |  | Distributed PV | 0 | 0 | 0 | 0 | 0 | 0 | 0 | 0 | 0 | 0 | 0 | 0 | 0 | 0 | 0 | 0 | 0 | 0 | 0 | 0 | 0 | 0 | 0 | 0
Option 2 AT | SA |  | Liquid Fuel | 13721.4949 | 11240.3591 | 8670.1979 | 8670.1979 | 8670.1979 | 8693.9519 | 8670.1979 | 8670.1979 | 8670.1979 | 8693.9519 | 8670.1979 | 8670.1979 | 8670.1979 | 8693.9519 | 8670.1979 | 8670.1979 | 8670.1979 | 8693.9519 | 8670.1979 | 8670.1979 | 4389.8757 | 4401.9028 | 4389.8757 | 4389.8757
Option 2 AT | SA |  | OCGT | 36546.3122 | 36646.4391 | 36546.3122 | 36546.3122 | 29220.5306 | 29300.5868 | 30357.6627 | 34344.4922 | 34344.4922 | 31476.3571 | 30321.2685 | 30321.2685 | 30321.2685 | 30404.3405 | 24253.3772 | 24253.3772 | 24253.3772 | 24319.8248 | 13726.993 | 14562.2485 | 17237.0761 | 17284.3009 | 22000.6436 | 25215.0988
Option 2 AT | SA |  | Solar | 13746.0762 | 28698.4905 | 31557.2058 | 31557.2065 | 40914.9171 | 40971.1473 | 59314.1904 | 64269.4874 | 64269.4874 | 78712.0848 | 96245.685 | 96245.6852 | 108713.8776 | 169073.2142 | 187539.568 | 196568.9799 | 211935.5887 | 212516.2344 | 217949.0769 | 231465.1724 | 258768.9827 | 258302.8731 | 354852.1165 | 353412.857
Option 2 AT | SA |  | Wind | 84200.7449 | 84431.4318 | 92580.2807 | 98385.9329 | 116737.0598 | 113827.3653 | 113516.3616 | 134083.756 | 146247.5042 | 137554.6519 | 186671.4411 | 186671.4414 | 206979.3128 | 198212.672 | 196293.2569 | 196293.258 | 196293.2594 | 209042.344 | 218069.7865 | 238754.3771 | 240262.341 | 240920.594 | 234536.0992 | 228960.578
Option 2 AT | SA | CSA | 2h | 12536.9818 | 28559.4453 | 30514.2619 | 30512.5963 | 30239.6389 | 30322.4905 | 30239.6389 | 30239.6389 | 30239.401 | 30321.5388 | 30239.6389 | 30239.6389 | 30239.6389 | 30322.4905 | 30239.6389 | 30071.9696 | 30071.9696 | 27853.1412 | 23719.8423 | 23692.7869 | 20851.9699 | 2882.5657 | 2874.6898 | 1373.1151
Option 2 AT | SA | CSA | 4h | 0 | 3990.3149 | 3988.4632 | 4094.3287 | 3988.4633 | 3990.3165 | 3988.4634 | 3988.4634 | 4003.5871 | 4050.8111 | 3988.4634 | 3988.4634 | 3988.4634 | 3990.3166 | 3988.4635 | 3988.4635 | 3988.4635 | 3990.3166 | 3988.4635 | 4094.3289 | 3988.4635 | 0.0016818 | 0.00028652 | 0.00028652
Option 2 AT | SA | CSA | 8h | 0 | 0 | 5270.4634 | 5270.4634 | 5270.4635 | 5284.9031 | 5270.4635 | 5270.4635 | 5270.4635 | 5284.9031 | 5270.4635 | 5270.4635 | 21326.5276 | 27682.0663 | 46745.5098 | 46745.5098 | 46745.5098 | 53578.9068 | 53432.5167 | 54437.816 | 76857.6758 | 88749.455 | 102007.4484 | 102007.4484
Option 2 AT | SA | CSA | CCGT | 67929.2735 | 61598.6194 | 37924.8035 | 37924.8035 | 37924.8035 | 38028.7071 | 37924.8035 | 37924.8035 | 37924.8035 | 38028.7071 | 37924.8035 | 0 | 0 | 0 | 0 | 0 | 0 | 0 | 0 | 0 | 0 | 0 | 0 | 0
Option 2 AT | SA | CSA | Coordinated CER | 0 | 0 | 0 | 0 | 0 | 0 | 0 | 0 | 0 | 0 | 0 | 0 | 0 | 0 | 0 | 0 | 0 | 0 | 0 | 0 | 0 | 0 | 0 | 0
Option 2 AT | SA | CSA | Distributed PV | 0 | 0 | 0 | 0 | 0 | 0 | 0 | 0 | 0 | 0 | 0 | 0 | 0 | 0 | 0 | 0 | 0 | 0 | 0 | 0 | 0 | 0 | 0 | 0
Option 2 AT | SA | CSA | Liquid Fuel | 8670.1979 | 8693.9519 | 8670.1979 | 8670.1979 | 8670.1979 | 8693.9519 | 8670.1979 | 8670.1979 | 8670.1979 | 8693.9519 | 8670.1979 | 8670.1979 | 8670.1979 | 8693.9519 | 8670.1979 | 8670.1979 | 8670.1979 | 8693.9519 | 8670.1979 | 8670.1979 | 4389.8757 | 4401.9028 | 4389.8757 | 4389.8757
Option 2 AT | SA | CSA | OCGT | 33592.1762 | 33684.2095 | 33592.1762 | 33592.1762 | 26266.3946 | 26338.3573 | 26310.8974 | 26723.4416 | 26723.4416 | 26796.6565 | 25654.354 | 25654.354 | 25654.354 | 25724.6399 | 19586.4627 | 19586.4627 | 19586.4627 | 19640.1242 | 9060.0785 | 7770.9513 | 10445.7788 | 10474.3974 | 15209.3464 | 18423.8016
Option 2 AT | SA | CSA | Solar | 910.7234 | 7227.5848 | 10144.9632 | 10144.9634 | 10148.8916 | 10120.8306 | 13753.367 | 14493.4578 | 14493.4578 | 15971.1469 | 33396.9552 | 33396.9553 | 38232.6613 | 87042.9693 | 98449.4928 | 101664.5317 | 104760.0908 | 105047.1048 | 114110.1704 | 123513.3798 | 136793.4366 | 137168.2132 | 144715.833 | 144715.833
Option 2 AT | SA | CSA | Wind | 50287.9589 | 50425.7341 | 58667.4873 | 64473.139 | 76874.4926 | 77085.108 | 76874.4929 | 88211.7507 | 92893.7779 | 91108.4077 | 104716.0808 | 104716.081 | 104716.081 | 95669.2667 | 95407.8753 | 95407.8753 | 95407.8754 | 107138.6597 | 112888.1735 | 129150.876 | 129150.876 | 129504.714 | 123424.6342 | 117849.113
Option 2 AT | SA | NSA | 2h | 114.026 | 7699.3187 | 7678.2824 | 7678.2825 | 7678.2829 | 7699.3262 | 7678.2898 | 7678.2898 | 7678.2898 | 7699.3262 | 7678.2959 | 7678.2959 | 7678.2961 | 7699.3325 | 7784.0338 | 8801.8614 | 9007.3038 | 9031.9813 | 9007.3038 | 8893.2778 | 8893.2778 | 1332.6626 | 1329.0214 | 1329.0213
Option 2 AT | SA | NSA | 8h | 0 | 0 | 8520.9128 | 8520.9129 | 20159.6847 | 20214.9168 | 20159.6848 | 36733.3657 | 36733.3657 | 41549.124 | 43426.2142 | 43426.2142 | 62014.5579 | 79402.8238 | 85842.9282 | 85842.9282 | 98949.5848 | 99220.6796 | 98949.5848 | 98949.585 | 115012.9711 | 118381.6481 | 235091.4065 | 235091.4063
Option 2 AT | SA | NSA | Coordinated CER | 0 | 0 | 0 | 0 | 0 | 0 | 0 | 0 | 0 | 0 | 0 | 0 | 0 | 0 | 0 | 0 | 0 | 0 | 0 | 0 | 0 | 0 | 0 | 0
Option 2 AT | SA | NSA | Distributed PV | 0 | 0 | 0 | 0 | 0 | 0 | 0 | 0 | 0 | 0 | 0 | 0 | 0 | 0 | 0 | 0 | 0 | 0 | 0 | 0 | 0 | 0 | 0 | 0
Option 2 AT | SA | NSA | Liquid Fuel | 2725.6079 | 1374.0051 | 0 | 0 | 0 | 0 | 0 | 0 | 0 | 0 | 0 | 0 | 0 | 0 | 0 | 0 | 0 | 0 | 0 | 0 | 0 | 0 | 0 | 0
Option 2 AT | SA | NSA | OCGT | 0 | 0 | 0 | 0 | 0 | 0 | 1092.6293 | 4666.9145 | 4666.9145 | 4679.7006 | 4666.9145 | 4666.9145 | 4666.9145 | 4679.7006 | 4666.9145 | 4666.9145 | 4666.9145 | 4679.7006 | 4666.9145 | 6791.2972 | 6791.2972 | 6809.9035 | 6791.2972 | 6791.2972
Option 2 AT | SA | NSA | Solar | 9636.9682 | 18263.7582 | 18213.8576 | 18213.8578 | 27567.6403 | 27643.1686 | 42362.438 | 46577.6442 | 46577.6442 | 59533.7898 | 59650.3443 | 59650.3444 | 67282.8307 | 78823.0962 | 84960.8426 | 91216.2817 | 102974.8138 | 103256.9367 | 99638.2223 | 103751.1084 | 117774.8618 | 116922.467 | 204426.2716 | 204426.2716
Option 2 AT | SA | NSA | Wind | 22448.3632 | 22509.8656 | 22448.3695 | 22448.3699 | 28398.1422 | 25246.4229 | 25177.4436 | 34407.5802 | 41873.2005 | 39415.6909 | 48785.0017 | 48785.0017 | 74710.2636 | 74914.9494 | 74710.2639 | 74710.2641 | 74710.2653 | 74914.9514 | 78266.6197 | 77217.6409 | 77217.641 | 77429.1962 | 77217.641 | 77217.641
Option 2 AT | SA | SESA | 2h | 1106.984 | 1110.0172 | 1106.984 | 1106.8071 | 1106.984 | 1110.0172 | 1106.984 | 1106.984 | 687.5987 | 689.4072 | 687.624 | 687.624 | 687.624 | 689.5083 | 687.624 | 687.624 | 687.624 | 689.5083 | 687.624 | 687.4471 | 687.624 | 689.5083 | 0 | 0
Option 2 AT | SA | SESA | 4h | 0 | 4205.0893 | 4193.6 | 4193.6 | 4193.6 | 4205.0893 | 4193.6 | 4193.6 | 4193.6 | 4205.0893 | 4193.6 | 4193.6 | 4193.6 | 4205.0893 | 4193.6 | 4193.6 | 4193.6 | 4205.0893 | 4193.6 | 4193.6 | 4193.6 | 0 | 0 | 0
Option 2 AT | SA | SESA | Coordinated CER | 0 | 0 | 0 | 0 | 0 | 0 | 0 | 0 | 0 | 0 | 0 | 0 | 0 | 0 | 0 | 0 | 0 | 0 | 0 | 0 | 0 | 0 | 0 | 0
Option 2 AT | SA | SESA | Distributed PV | 0 | 0 | 0 | 0 | 0 | 0 | 0 | 0 | 0 | 0 | 0 | 0 | 0 | 0 | 0 | 0 | 0 | 0 | 0 | 0 | 0 | 0 | 0 | 0
Option 2 AT | SA | SESA | Liquid Fuel | 2325.6891 | 1172.4022 | 0 | 0 | 0 | 0 | 0 | 0 | 0 | 0 | 0 | 0 | 0 | 0 | 0 | 0 | 0 | 0 | 0 | 0 | 0 | 0 | 0 | 0
Option 2 AT | SA | SESA | OCGT | 2954.136 | 2962.2295 | 2954.136 | 2954.136 | 2954.136 | 2962.2295 | 2954.136 | 2954.136 | 2954.136 | 0 | 0 | 0 | 0 | 0 | 0 | 0 | 0 | 0 | 0 | 0 | 0 | 0 | 0 | 0
Option 2 AT | SA | SESA | Solar | 3198.3846 | 3207.1476 | 3198.385 | 3198.3853 | 3198.3853 | 3207.1481 | 3198.3854 | 3198.3854 | 3198.3854 | 3207.1481 | 3198.3855 | 3198.3855 | 3198.3856 | 3207.1487 | 4129.2326 | 3688.1665 | 4200.6841 | 4212.1929 | 4200.6842 | 4200.6842 | 4200.6842 | 4212.1929 | 5710.0119 | 4270.7524
Option 2 AT | SA | SESA | Wind | 11464.4227 | 11495.8321 | 11464.4239 | 11464.424 | 11464.425 | 11495.8345 | 11464.4251 | 11464.4251 | 11480.5259 | 7030.5533 | 33170.3586 | 33170.3587 | 27552.9682 | 27628.4559 | 26175.1178 | 26175.1186 | 26175.1187 | 26988.7329 | 26914.9932 | 32385.8602 | 33893.824 | 33986.6838 | 33893.824 | 33893.824
Option 2 AT | TAS |  | 24h | 0 | 0 | 0 | 0 | 0 | 0 | 0 | 0 | 0 | 7.9845e-05 | 7.9627e-05 | 7.9627e-05 | 0.00034146 | 0.00034239 | 0.00034146 | 0.00034146 | 0.00034146 | 0.00034239 | 0.00034146 | 0.00034146 | 0.00034146 | 0.00034239 | 0.00034146 | 0.00034146
Option 2 AT | TAS |  | 2h | 0 | 0.00051997 | 0.000767 | 0.0010251 | 0.0014548 | 0.0018902 | 0.001885 | 0.001885 | 0.001885 | 0.0018902 | 0.001885 | 0.001885 | 0.005176 | 0.0051902 | 0.005176 | 0.005176 | 0.005176 | 0.0051902 | 0.005176 | 0.005176 | 0.0051882 | 1000.2723 | 997.5391 | 997.5388
Option 2 AT | TAS |  | 4h | 0 | 0.00039828 | 0.00062898 | 0.00083187 | 0.0013677 | 0.0018276 | 0.0018226 | 0.0018226 | 0.0018226 | 0.0018276 | 0.0018226 | 0.0018226 | 0.0018226 | 0.0018276 | 0.0018226 | 0.0018226 | 0.0018226 | 0.0018276 | 0.0018226 | 0.0018226 | 0.0018226 | 0.0014554 | 0.0012196 | 0.0010167
Option 2 AT | TAS |  | 8h | 0 | 0 | 0.00077862 | 0.0010549 | 0.0014072 | 0.0016345 | 0.00163 | 0.00163 | 0.00163 | 0.0016345 | 0.00163 | 0.00163 | 0.00163 | 0.0016345 | 0.00163 | 0.00163 | 0.00163 | 0.0016345 | 0.00163 | 0.00163 | 0.00163 | 0.0016345 | 0.00085137 | 0.00057506
Option 2 AT | TAS |  | CCGT | 14911.832 | 14952.6863 | 14911.832 | 14911.832 | 14911.832 | 14952.6863 | 14911.832 | 14911.832 | 14911.832 | 14952.6863 | 14911.832 | 14911.832 | 14911.832 | 14952.6863 | 14911.832 | 14911.832 | 14911.832 | 14952.6863 | 14911.832 | 14911.832 | 14911.832 | 14952.6863 | 14911.832 | 14911.832
Option 2 AT | TAS |  | CST | 0 | 0 | 0 | 0 | 0 | 0 | 0 | 0 | 0 | 0 | 0 | 0 | 0 | 0 | 0 | 0 | 0 | 0 | 0 | 0 | 0 | 0 | 0 | 0
Option 2 AT | TAS |  | Coordinated CER | 0 | 0 | 0 | 0 | 0 | 0 | 0 | 0 | 0 | 0 | 0 | 0 | 0 | 0 | 0 | 0 | 0 | 0 | 0 | 0 | 0 | 0 | 0 | 0
Option 2 AT | TAS |  | Distributed PV | 0 | 0 | 0 | 0 | 0 | 0 | 0 | 0 | 0 | 0 | 0 | 0 | 0 | 0 | 0 | 0 | 0 | 0 | 0 | 0 | 0 | 0 | 0 | 0
Option 2 AT | TAS |  | Hydro | 231245.4249 | 231878.974 | 231245.4249 | 231245.4249 | 252224.9902 | 268098.4122 | 267365.9029 | 267365.9029 | 267365.9029 | 268098.4122 | 267365.9029 | 267365.9029 | 267365.9029 | 268098.4122 | 267365.9029 | 267365.9029 | 267365.9029 | 268098.4122 | 267365.9029 | 267365.9029 | 267365.9029 | 268098.4122 | 267365.9029 | 267365.9029
Option 2 AT | TAS |  | OCGT | 4770.7026 | 4783.773 | 4770.7026 | 4770.7026 | 4770.7026 | 4783.773 | 4770.7026 | 7360.1228 | 7360.1228 | 7380.2876 | 7360.1228 | 7360.1228 | 7360.1228 | 7380.2876 | 4143.9188 | 4646.8497 | 4646.8497 | 4659.5808 | 4646.8497 | 4646.8497 | 5621.4133 | 5636.8144 | 5621.4133 | 6475.892
Option 2 AT | TAS |  | PHES | 0 | 0 | 0 | 0 | 0 | 0 | 0 | 0 | 0 | 0.00028031 | 0.00027955 | 0.00027955 | 0.0028641 | 0.0028719 | 0.0028641 | 0.0028641 | 0.0028641 | 0.0028719 | 0.0028641 | 0.0028641 | 0.0028641 | 0.0028719 | 0.0028641 | 0.0028641
Option 2 AT | TAS |  | Solar | 4899.7642 | 11033.528 | 12130.8936 | 12130.8937 | 12130.8939 | 12164.1297 | 12130.8944 | 12130.8944 | 12130.8944 | 12164.1297 | 12130.8945 | 12130.8945 | 16313.4611 | 17316.4012 | 17269.0888 | 17269.0888 | 17269.0889 | 17316.4016 | 17269.089 | 17269.089 | 17269.089 | 17316.4016 | 17269.089 | 17269.0891
Option 2 AT | TAS |  | Wind | 16244.4272 | 16638.9695 | 42456.7613 | 44965.1807 | 46462.2683 | 52845.2954 | 52700.9094 | 52700.9094 | 56074.3344 | 67075.6819 | 67415.2424 | 67415.2428 | 67415.2428 | 77159.7282 | 76948.912 | 84232.7414 | 84232.7417 | 84463.5164 | 82023.4306 | 82987.785 | 82987.785 | 97662.1871 | 110136.4489 | 110136.4489
Option 2 AT | TAS | TAS | 24h | 0 | 0 | 0 | 0 | 0 | 0 | 0 | 0 | 0 | 7.9845e-05 | 7.9627e-05 | 7.9627e-05 | 0.00034146 | 0.00034239 | 0.00034146 | 0.00034146 | 0.00034146 | 0.00034239 | 0.00034146 | 0.00034146 | 0.00034146 | 0.00034239 | 0.00034146 | 0.00034146
Option 2 AT | TAS | TAS | 2h | 0 | 0.00051997 | 0.000767 | 0.0010251 | 0.0014548 | 0.0018902 | 0.001885 | 0.001885 | 0.001885 | 0.0018902 | 0.001885 | 0.001885 | 0.005176 | 0.0051902 | 0.005176 | 0.005176 | 0.005176 | 0.0051902 | 0.005176 | 0.005176 | 0.0051882 | 1000.2723 | 997.5391 | 997.5388
Option 2 AT | TAS | TAS | 4h | 0 | 0.00039828 | 0.00062898 | 0.00083187 | 0.0013677 | 0.0018276 | 0.0018226 | 0.0018226 | 0.0018226 | 0.0018276 | 0.0018226 | 0.0018226 | 0.0018226 | 0.0018276 | 0.0018226 | 0.0018226 | 0.0018226 | 0.0018276 | 0.0018226 | 0.0018226 | 0.0018226 | 0.0014554 | 0.0012196 | 0.0010167
Option 2 AT | TAS | TAS | 8h | 0 | 0 | 0.00077862 | 0.0010549 | 0.0014072 | 0.0016345 | 0.00163 | 0.00163 | 0.00163 | 0.0016345 | 0.00163 | 0.00163 | 0.00163 | 0.0016345 | 0.00163 | 0.00163 | 0.00163 | 0.0016345 | 0.00163 | 0.00163 | 0.00163 | 0.0016345 | 0.00085137 | 0.00057506
Option 2 AT | TAS | TAS | CCGT | 14911.832 | 14952.6863 | 14911.832 | 14911.832 | 14911.832 | 14952.6863 | 14911.832 | 14911.832 | 14911.832 | 14952.6863 | 14911.832 | 14911.832 | 14911.832 | 14952.6863 | 14911.832 | 14911.832 | 14911.832 | 14952.6863 | 14911.832 | 14911.832 | 14911.832 | 14952.6863 | 14911.832 | 14911.832
Option 2 AT | TAS | TAS | CST | 0 | 0 | 0 | 0 | 0 | 0 | 0 | 0 | 0 | 0 | 0 | 0 | 0 | 0 | 0 | 0 | 0 | 0 | 0 | 0 | 0 | 0 | 0 | 0
Option 2 AT | TAS | TAS | Coordinated CER | 0 | 0 | 0 | 0 | 0 | 0 | 0 | 0 | 0 | 0 | 0 | 0 | 0 | 0 | 0 | 0 | 0 | 0 | 0 | 0 | 0 | 0 | 0 | 0
Option 2 AT | TAS | TAS | Distributed PV | 0 | 0 | 0 | 0 | 0 | 0 | 0 | 0 | 0 | 0 | 0 | 0 | 0 | 0 | 0 | 0 | 0 | 0 | 0 | 0 | 0 | 0 | 0 | 0
Option 2 AT | TAS | TAS | Hydro | 231245.4249 | 231878.974 | 231245.4249 | 231245.4249 | 252224.9902 | 268098.4122 | 267365.9029 | 267365.9029 | 267365.9029 | 268098.4122 | 267365.9029 | 267365.9029 | 267365.9029 | 268098.4122 | 267365.9029 | 267365.9029 | 267365.9029 | 268098.4122 | 267365.9029 | 267365.9029 | 267365.9029 | 268098.4122 | 267365.9029 | 267365.9029
Option 2 AT | TAS | TAS | OCGT | 4770.7026 | 4783.773 | 4770.7026 | 4770.7026 | 4770.7026 | 4783.773 | 4770.7026 | 7360.1228 | 7360.1228 | 7380.2876 | 7360.1228 | 7360.1228 | 7360.1228 | 7380.2876 | 4143.9188 | 4646.8497 | 4646.8497 | 4659.5808 | 4646.8497 | 4646.8497 | 5621.4133 | 5636.8144 | 5621.4133 | 6475.892
Option 2 AT | TAS | TAS | PHES | 0 | 0 | 0 | 0 | 0 | 0 | 0 | 0 | 0 | 0.00028031 | 0.00027955 | 0.00027955 | 0.0028641 | 0.0028719 | 0.0028641 | 0.0028641 | 0.0028641 | 0.0028719 | 0.0028641 | 0.0028641 | 0.0028641 | 0.0028719 | 0.0028641 | 0.0028641
Option 2 AT | TAS | TAS | Solar | 4899.7642 | 11033.528 | 12130.8936 | 12130.8937 | 12130.8939 | 12164.1297 | 12130.8944 | 12130.8944 | 12130.8944 | 12164.1297 | 12130.8945 | 12130.8945 | 16313.4611 | 17316.4012 | 17269.0888 | 17269.0888 | 17269.0889 | 17316.4016 | 17269.089 | 17269.089 | 17269.089 | 17316.4016 | 17269.089 | 17269.0891
Option 2 AT | TAS | TAS | Wind | 16244.4272 | 16638.9695 | 42456.7613 | 44965.1807 | 46462.2683 | 52845.2954 | 52700.9094 | 52700.9094 | 56074.3344 | 67075.6819 | 67415.2424 | 67415.2428 | 67415.2428 | 77159.7282 | 76948.912 | 84232.7414 | 84232.7417 | 84463.5164 | 82023.4306 | 82987.785 | 82987.785 | 97662.1871 | 110136.4489 | 110136.4489
Option 2 AT | VIC |  | 1h | 0 | 24.1688 | 29.0185 | 29.0185 | 29.0185 | 29.098 | 29.0185 | 29.0185 | 29.0185 | 29.098 | 29.0185 | 29.0185 | 29.0185 | 29.098 | 29.0185 | 29.0185 | 29.0185 | 29.098 | 29.0185 | 29.0185 | 29.0185 | 29.098 | 29.0185 | 29.0185
Option 2 AT | VIC |  | 2h | 28392.6816 | 46229.4755 | 49319.9231 | 49258.5004 | 49251.2548 | 49378.5348 | 50650.3526 | 50125.6172 | 50125.6172 | 50264.3652 | 50125.6172 | 50125.6172 | 50058.3612 | 50193.2845 | 50058.3612 | 46000.0512 | 46000.0512 | 44754.7702 | 41929.1662 | 40591.327 | 33973.8332 | 23956.6302 | 23891.1734 | 23620.6194
Option 2 AT | VIC |  | 4h | 0 | 34491.373 | 45654.3945 | 46656.0475 | 46657.4341 | 46785.2161 | 46657.4342 | 46657.4342 | 46657.4342 | 46784.5228 | 46657.4342 | 46657.4342 | 46657.4342 | 46785.2161 | 46657.4342 | 46657.4342 | 46657.4342 | 46785.2161 | 46657.4342 | 46656.0475 | 46657.4342 | 6565.1581 | 2975.1605 | 2975.1605
Option 2 AT | VIC |  | 8h | 0 | 0 | 0.015948 | 0.016541 | 0.017198 | 0.017489 | 0.017442 | 0.017442 | 0.017442 | 0.017489 | 0.017442 | 0.017442 | 24524.8871 | 165047.9345 | 194654.571 | 194654.571 | 194654.571 | 195187.8712 | 194654.571 | 194654.571 | 197935.929 | 210993.1247 | 258640.9088 | 258640.9082
Option 2 AT | VIC |  | Brown Coal | 254321.241 | 255018.0115 | 194534.261 | 127572.913 | 127572.913 | 127922.4278 | 127572.913 | 0 | 0 | 0 | 0 | 0 | 0 | 0 | 0 | 0 | 0 | 0 | 0 | 0 | 0 | 0 | 0 | 0
Option 2 AT | VIC |  | CCGT | 12825 | 12860.137 | 12825 | 12825 | 12825 | 12860.137 | 12825 | 12825 | 12825 | 12860.137 | 12825 | 12825 | 12825 | 12860.137 | 0 | 0 | 0 | 0 | 0 | 0 | 0 | 0 | 0 | 0
Option 2 AT | VIC |  | Coordinated CER | 0 | 0 | 0 | 0 | 0 | 0 | 0 | 0 | 0 | 0 | 0 | 0 | 0 | 0 | 0 | 0 | 0 | 0 | 0 | 0 | 0 | 0 | 0 | 0
Option 2 AT | VIC |  | Distributed PV | 0 | 0 | 0 | 0 | 0 | 0 | 0 | 0 | 0 | 0 | 0 | 0 | 0 | 0 | 0 | 0 | 0 | 0 | 0 | 0 | 0 | 0 | 0 | 0
Option 2 AT | VIC |  | Hydro | 240840.7236 | 241500.5612 | 240840.7236 | 240840.7236 | 240840.7236 | 241500.5612 | 240840.7236 | 240840.7236 | 240840.7236 | 241500.5612 | 240840.7236 | 240840.7236 | 240840.7236 | 241500.5612 | 240840.7236 | 240840.7236 | 240840.7236 | 241500.5612 | 240840.7236 | 240840.7236 | 240840.7236 | 241500.5612 | 240840.7236 | 240840.7236
Option 2 AT | VIC |  | OCGT | 52994.8006 | 53139.9918 | 52994.8006 | 52994.8006 | 52994.8006 | 53139.9918 | 52994.8006 | 64528.8789 | 64528.8789 | 64705.6704 | 64528.8789 | 64528.8789 | 64528.8789 | 51641.0467 | 52522.0158 | 72114.6626 | 69516.7752 | 69707.2321 | 69516.7752 | 69516.7752 | 71645.8861 | 56147.1007 | 58571.813 | 83060.303
Option 2 AT | VIC |  | Offshore Wind | 0 | 0 | 0 | 0 | 0 | 342249.1078 | 455142.2199 | 568799.7819 | 682628.0009 | 855622.7681 | 1060370.3048 | 1302119.9047 | 1472776.9047 | 1647936.4632 | 1643433.9045 | 1643433.9045 | 1643433.9045 | 1647936.4632 | 1643433.9045 | 1643433.9045 | 1643433.9045 | 1647936.4632 | 1643433.9045 | 1643433.9045
Option 2 AT | VIC |  | Solar | 25728.4472 | 53684.8526 | 61109.7273 | 61109.7276 | 61109.7278 | 61277.152 | 68572.1335 | 82486.157 | 82486.157 | 93053.4073 | 94428.8188 | 94428.8189 | 106675.1265 | 256744.6377 | 281823.5346 | 282164.7569 | 282164.7571 | 282937.8114 | 280943.3338 | 280611.3735 | 293762.073 | 294566.9006 | 333656.394 | 329063.3188
Option 2 AT | VIC |  | Wind | 157175.6334 | 171139.3117 | 251059.3071 | 269804.963 | 283999.0492 | 283920.0395 | 283144.3017 | 297707.1492 | 292521.1945 | 293322.6225 | 348800.5246 | 347005.2688 | 346628.0239 | 347577.6898 | 339285.8277 | 339285.8277 | 337845.5774 | 329708.8861 | 351732.9743 | 360399.2162 | 367753.6695 | 356980.2274 | 396353.9753 | 377603.6533
Option 2 AT | VIC | MEL | 2h | 16709.6603 | 18309.9562 | 18265.3472 | 18265.3472 | 18265.3472 | 18309.9569 | 19664.445 | 19664.445 | 19664.445 | 19718.3202 | 19664.445 | 19664.445 | 19664.445 | 19718.3202 | 19664.445 | 15606.135 | 15606.135 | 15648.8916 | 12900.595 | 12900.595 | 9672.307 | 8138.858 | 8116.6201 | 8116.6201
Option 2 AT | VIC | MEL | 4h | 0 | 29251.8577 | 32743.9909 | 32743.9909 | 32743.9909 | 32833.7005 | 32743.991 | 32743.991 | 32743.991 | 32833.7005 | 32743.991 | 32743.991 | 32743.991 | 32833.7005 | 32743.991 | 32743.991 | 32743.991 | 32833.7005 | 32743.991 | 32743.991 | 32743.991 | 3581.8433 | 0.00044448 | 0.00044448
Option 2 AT | VIC | MEL | 8h | 0 | 0 | 0.0041886 | 0.0041886 | 0.0041886 | 0.0042001 | 0.0041886 | 0.0041886 | 0.0041886 | 0.0042001 | 0.0041886 | 0.0041886 | 24524.8614 | 41257.2071 | 43861.8952 | 43861.8952 | 43861.8952 | 43982.0648 | 43861.8952 | 43861.8952 | 43861.8952 | 56496.9702 | 56342.6027 | 56342.6027
Option 2 AT | VIC | MEL | CCGT | 12825 | 12860.137 | 12825 | 12825 | 12825 | 12860.137 | 12825 | 12825 | 12825 | 12860.137 | 12825 | 12825 | 12825 | 12860.137 | 0 | 0 | 0 | 0 | 0 | 0 | 0 | 0 | 0 | 0
Option 2 AT | VIC | MEL | Coordinated CER | 0 | 0 | 0 | 0 | 0 | 0 | 0 | 0 | 0 | 0 | 0 | 0 | 0 | 0 | 0 | 0 | 0 | 0 | 0 | 0 | 0 | 0 | 0 | 0
Option 2 AT | VIC | MEL | Distributed PV | 0 | 0 | 0 | 0 | 0 | 0 | 0 | 0 | 0 | 0 | 0 | 0 | 0 | 0 | 0 | 0 | 0 | 0 | 0 | 0 | 0 | 0 | 0 | 0
Option 2 AT | VIC | MEL | OCGT | 13424.6624 | 13461.4423 | 13424.6624 | 13424.6624 | 13424.6624 | 13461.4423 | 13424.6624 | 14363.1375 | 14363.1375 | 14402.4886 | 14363.1375 | 14363.1375 | 14363.1375 | 14402.4886 | 15385.2023 | 34977.8491 | 34977.8491 | 35073.6789 | 34977.8491 | 34977.8491 | 36617.7197 | 36718.0422 | 36617.7197 | 59574.3815
Option 2 AT | VIC | MEL | Solar | 4140.9545 | 4152.2996 | 4140.9545 | 4140.9546 | 4140.9547 | 4152.2998 | 4140.9547 | 4140.9547 | 4140.9547 | 4152.2998 | 4140.9547 | 4140.9547 | 4140.9547 | 4152.2998 | 4140.9547 | 4140.9547 | 4140.9547 | 4152.2998 | 4140.9547 | 4140.9547 | 4140.9547 | 4152.2998 | 4140.9547 | 4140.9547
Option 2 AT | VIC | SEV | 2h | 2777.721 | 4198.0683 | 4705.7872 | 4705.6555 | 4705.7872 | 4718.6807 | 4705.7872 | 4705.7872 | 4705.7872 | 4718.6148 | 4705.7872 | 4705.7872 | 4638.5312 | 4651.2404 | 4638.5312 | 4638.5312 | 4638.5312 | 3282.1547 | 3273.1862 | 1927.9345 | 1928.0662 | 584.5442 | 582.9462 | 582.9462
Option 2 AT | VIC | SEV | 4h | 0 | 4379.2508 | 7504.35 | 7504.35 | 7504.35 | 7524.9099 | 7504.35 | 7504.35 | 7504.35 | 7524.9099 | 7504.35 | 7504.35 | 7504.35 | 7524.9099 | 7504.35 | 7504.35 | 7504.35 | 7524.9099 | 7504.35 | 7504.35 | 7504.35 | 0 | 0 | 0
Option 2 AT | VIC | SEV | 8h | 0 | 0 | 0.0041424 | 0.0041424 | 0.0041424 | 0.0041538 | 0.0041424 | 0.0041424 | 0.0041424 | 0.0041538 | 0.0041424 | 0.0041424 | 0.010523 | 0.016295 | 0.017267 | 0.017267 | 0.017316 | 0.017363 | 0.017316 | 0.017316 | 0.017374 | 0.017539 | 0.013348 | 0.013348
Option 2 AT | VIC | SEV | Brown Coal | 254321.241 | 255018.0115 | 194534.261 | 127572.913 | 127572.913 | 127922.4278 | 127572.913 | 0 | 0 | 0 | 0 | 0 | 0 | 0 | 0 | 0 | 0 | 0 | 0 | 0 | 0 | 0 | 0 | 0
Option 2 AT | VIC | SEV | Coordinated CER | 0 | 0 | 0 | 0 | 0 | 0 | 0 | 0 | 0 | 0 | 0 | 0 | 0 | 0 | 0 | 0 | 0 | 0 | 0 | 0 | 0 | 0 | 0 | 0
Option 2 AT | VIC | SEV | Distributed PV | 0 | 0 | 0 | 0 | 0 | 0 | 0 | 0 | 0 | 0 | 0 | 0 | 0 | 0 | 0 | 0 | 0 | 0 | 0 | 0 | 0 | 0 | 0 | 0
Option 2 AT | VIC | SEV | OCGT | 23917.9454 | 23983.474 | 23917.9454 | 23917.9454 | 23917.9454 | 23983.474 | 23917.9454 | 23917.9454 | 23917.9454 | 23983.474 | 23917.9454 | 23917.9454 | 23917.9454 | 10918.8503 | 10889.0174 | 10889.0174 | 8291.13 | 8313.8454 | 8291.13 | 8291.13 | 8780.3705 | 8804.4263 | 8780.3705 | 8780.3705
Option 2 AT | VIC | SEV | Offshore Wind | 0 | 0 | 0 | 0 | 0 | 326791.6509 | 345487.8885 | 459145.4505 | 572973.6695 | 745668.0138 | 803383.7996 | 960928.6432 | 1131585.6432 | 1305810.4311 | 1302242.643 | 1302242.643 | 1302242.643 | 1305810.4311 | 1302242.643 | 1302242.643 | 1302242.643 | 1305810.4311 | 1302242.643 | 1302242.643
Option 2 AT | VIC | SEV | Solar | 3911.2687 | 15913.3997 | 16358.0353 | 16358.0355 | 16358.0355 | 16402.852 | 16358.0355 | 16358.0355 | 16358.0355 | 16402.852 | 16358.0355 | 16358.0355 | 16358.0355 | 16402.852 | 16358.0355 | 16358.0355 | 16358.0355 | 16402.852 | 16358.0355 | 16358.0355 | 16358.0355 | 16402.852 | 16358.0355 | 16358.0355
Option 2 AT | VIC | SEV | Wind | 3020.0206 | 3028.2947 | 6110.1079 | 6110.1081 | 6110.1081 | 6126.8484 | 6110.1084 | 6110.1084 | 6110.1084 | 6126.8484 | 6110.1084 | 6110.1084 | 6110.1084 | 6126.8484 | 3090.0877 | 3090.0877 | 3090.0877 | 3098.5537 | 3090.0878 | 3090.0878 | 3090.0878 | 3098.5537 | 3090.0878 | 3090.0878
Option 2 AT | VIC | WNV | 1h | 0 | 24.1688 | 29.0185 | 29.0185 | 29.0185 | 29.098 | 29.0185 | 29.0185 | 29.0185 | 29.098 | 29.0185 | 29.0185 | 29.0185 | 29.098 | 29.0185 | 29.0185 | 29.0185 | 29.098 | 29.0185 | 29.0185 | 29.0185 | 29.098 | 29.0185 | 29.0185
Option 2 AT | VIC | WNV | 2h | 8905.3004 | 23721.4509 | 26348.7887 | 26287.4977 | 26280.1204 | 26349.8972 | 26280.1204 | 25755.385 | 25755.385 | 25827.4301 | 25755.385 | 25755.385 | 25755.385 | 25823.7239 | 25755.385 | 25755.385 | 25755.385 | 25823.7239 | 25755.385 | 25762.7974 | 22373.46 | 15233.2279 | 15191.6071 | 14921.0531
Option 2 AT | VIC | WNV | 4h | 0 | 860.2645 | 5406.0535 | 6407.7066 | 6409.0932 | 6426.6057 | 6409.0932 | 6409.0932 | 6409.0932 | 6425.9124 | 6409.0932 | 6409.0932 | 6409.0932 | 6426.6057 | 6409.0932 | 6409.0932 | 6409.0932 | 6426.6057 | 6409.0932 | 6407.7066 | 6409.0932 | 2983.3148 | 2975.16 | 2975.16
Option 2 AT | VIC | WNV | 8h | 0 | 0 | 0.0076169 | 0.0082103 | 0.0088666 | 0.0091355 | 0.0091106 | 0.0091106 | 0.0091106 | 0.0091355 | 0.0091106 | 0.0091106 | 0.015192 | 123790.7111 | 150792.6585 | 150792.6585 | 150792.6585 | 151205.789 | 150792.6585 | 150792.6585 | 154074.0164 | 154496.137 | 202298.2928 | 202298.2922
Option 2 AT | VIC | WNV | Coordinated CER | 0 | 0 | 0 | 0 | 0 | 0 | 0 | 0 | 0 | 0 | 0 | 0 | 0 | 0 | 0 | 0 | 0 | 0 | 0 | 0 | 0 | 0 | 0 | 0
Option 2 AT | VIC | WNV | Distributed PV | 0 | 0 | 0 | 0 | 0 | 0 | 0 | 0 | 0 | 0 | 0 | 0 | 0 | 0 | 0 | 0 | 0 | 0 | 0 | 0 | 0 | 0 | 0 | 0
Option 2 AT | VIC | WNV | Hydro | 240840.7236 | 241500.5612 | 240840.7236 | 240840.7236 | 240840.7236 | 241500.5612 | 240840.7236 | 240840.7236 | 240840.7236 | 241500.5612 | 240840.7236 | 240840.7236 | 240840.7236 | 241500.5612 | 240840.7236 | 240840.7236 | 240840.7236 | 241500.5612 | 240840.7236 | 240840.7236 | 240840.7236 | 241500.5612 | 240840.7236 | 240840.7236
Option 2 AT | VIC | WNV | OCGT | 15652.1928 | 15695.0755 | 15652.1928 | 15652.1928 | 15652.1928 | 15695.0755 | 15652.1928 | 26247.796 | 26247.796 | 26319.7078 | 26247.796 | 26247.796 | 26247.796 | 26319.7078 | 26247.796 | 26247.796 | 26247.796 | 26319.7078 | 26247.796 | 26247.796 | 26247.796 | 10624.6323 | 13173.7229 | 14705.551
Option 2 AT | VIC | WNV | Offshore Wind | 0 | 0 | 0 | 0 | 0 | 15457.4569 | 109654.3315 | 109654.3315 | 109654.3315 | 109954.7543 | 256986.5051 | 341191.2615 | 341191.2615 | 342126.0321 | 341191.2615 | 341191.2615 | 341191.2615 | 342126.0321 | 341191.2615 | 341191.2615 | 341191.2615 | 342126.0321 | 341191.2615 | 341191.2615
Option 2 AT | VIC | WNV | Solar | 17676.224 | 33619.1533 | 40610.7374 | 40610.7375 | 40610.7377 | 40722.0003 | 48073.1434 | 61987.1668 | 61987.1669 | 72498.2555 | 73929.8287 | 73929.8288 | 86176.1364 | 236189.4859 | 261324.5445 | 261665.7668 | 261665.7669 | 262382.6596 | 260444.3437 | 260112.3833 | 273263.0829 | 274011.7488 | 313157.4038 | 308564.3287
Option 2 AT | VIC | WNV | Wind | 154155.6128 | 168111.017 | 244949.1991 | 263694.8549 | 277888.9411 | 277793.1911 | 277034.1933 | 291597.0408 | 286411.0862 | 287195.7741 | 342690.4162 | 340895.1605 | 340517.9155 | 341450.8414 | 336195.74 | 336195.74 | 334755.4897 | 326610.3324 | 348642.8866 | 357309.1285 | 364663.5817 | 353881.6736 | 393263.8875 | 374513.5656
Option 2D AT | NEM |  | 12h | 0 | 0 | 21463.2211 | 86088.744 | 86088.744 | 86324.6036 | 86088.744 | 86088.744 | 86088.744 | 86324.6036 | 86088.744 | 86088.744 | 86088.744 | 86324.6036 | 86088.744 | 86088.744 | 86088.744 | 86324.6036 | 86088.744 | 86088.744 | 86088.744 | 86324.6036 | 86088.744 | 86088.744
Option 2D AT | NEM |  | 1h | 3657.095 | 8140.7052 | 9958.8954 | 9958.8983 | 9958.8987 | 9986.1848 | 9958.9001 | 9958.9001 | 9958.9001 | 9986.1848 | 9958.9001 | 9958.9001 | 9958.9001 | 9986.1848 | 9958.9001 | 9958.9001 | 9958.9001 | 9524.3931 | 9498.3701 | 9498.3701 | 9498.3656 | 9524.3878 | 9498.3631 | 5107.5203
Option 2D AT | NEM |  | 24h | 0 | 0 | 0 | 0 | 0 | 0 | 0 | 0 | 0 | 8.6594e-05 | 8.6357e-05 | 8.6357e-05 | 8.6357e-05 | 8.6594e-05 | 8.6357e-05 | 8.6357e-05 | 8.6357e-05 | 8.6594e-05 | 8.6357e-05 | 8.6357e-05 | 8.6357e-05 | 8.6594e-05 | 8.6357e-05 | 8.6357e-05
Option 2D AT | NEM |  | 2h | 79427.1309 | 130063.3647 | 139156.3738 | 144941.117 | 151718.1579 | 152128.2262 | 153117.4061 | 153266.4412 | 152846.818 | 153265.0625 | 152170.6963 | 152170.6963 | 150750.0922 | 153027.1504 | 151732.2167 | 149163.3782 | 150773.3158 | 169870.7712 | 159940.5722 | 152131.1257 | 142670.6637 | 113630.1397 | 110497.6862 | 104060.8216
Option 2D AT | NEM |  | 4h | 37762.0183 | 102288.2851 | 116887.741 | 119409.3147 | 120386.6854 | 123973.7615 | 123641.4052 | 123644.0945 | 123659.2181 | 124033.5627 | 123644.0945 | 123644.0945 | 123644.0945 | 123973.7615 | 123644.0945 | 123644.0945 | 123644.0945 | 123973.7616 | 123644.0947 | 117525.8315 | 100460.5831 | 34726.89 | 27648.418 | 27651.0746
Option 2D AT | NEM |  | 8h | 10753.1793 | 29821.2745 | 126384.0484 | 197730.123 | 264530.1623 | 276158.8609 | 378278.8434 | 471311.202 | 490566.1087 | 525688.9487 | 528035.0574 | 531427.9449 | 651421.0166 | 912926.8484 | 1041505.4815 | 1069013.6859 | 1161710.1366 | 1318312.6261 | 1314710.679 | 1329843.2929 | 1363055.9678 | 1404123.9946 | 1622235.8478 | 1566723.2939
Option 2D AT | NEM |  | Biomass | 6394.5536 | 6412.0729 | 6394.5536 | 6394.5536 | 6394.5536 | 6412.0729 | 6394.5536 | 6394.5536 | 6394.5536 | 6412.0729 | 6394.5536 | 6394.5536 | 6394.5536 | 6412.0729 | 6394.5536 | 6394.5536 | 6394.5536 | 6412.0729 | 6394.5536 | 6394.5536 | 6394.5536 | 6412.0729 | 6394.5536 | 6394.5536
Option 2D AT | NEM |  | Black Coal | 545887.4565 | 547383.0386 | 506969.6904 | 144985.2406 | 38141.4786 | 0 | 0 | 0 | 0 | 0 | 0 | 0 | 0 | 0 | 0 | 0 | 0 | 0 | 0 | 0 | 0 | 0 | 0 | 0
Option 2D AT | NEM |  | Brown Coal | 254321.241 | 255018.0115 | 194534.261 | 127572.913 | 127572.913 | 127922.4278 | 127572.913 | 0 | 0 | 0 | 0 | 0 | 0 | 0 | 0 | 0 | 0 | 0 | 0 | 0 | 0 | 0 | 0 | 0
Option 2D AT | NEM |  | CCGT | 252668.4198 | 246843.9003 | 222663.9498 | 222663.9498 | 222663.9498 | 223273.988 | 222663.9498 | 222663.9498 | 222663.9498 | 223273.988 | 195062.7223 | 157137.9188 | 150872.0817 | 147187.8187 | 133960.6662 | 133960.6662 | 133960.6662 | 105572.5156 | 105284.0662 | 59078.8944 | 59078.8944 | 39069.5253 | 38962.778 | 38962.778
Option 2D AT | NEM |  | CST | 0 | 0 | 0 | 0 | 0 | 0.015825 | 0.015782 | 0.015782 | 0.015782 | 0.015825 | 0.015782 | 0.015782 | 0.015782 | 0.015825 | 0.015782 | 0.015782 | 0.015782 | 0.015825 | 0.015782 | 0.015782 | 0.015782 | 0.015825 | 0.015782 | 0.015782
Option 2D AT | NEM |  | Coordinated CER | 0 | 0 | 0 | 0 | 0 | 0 | 0 | 0 | 0 | 0 | 0 | 0 | 0 | 0 | 0 | 0 | 0 | 0 | 0 | 0 | 0 | 0 | 0 | 0
Option 2D AT | NEM |  | DSP | 0 | 0 | 0 | 0 | 0 | 0 | 0 | 0 | 0 | 0 | 0 | 0 | 0 | 0 | 0 | 0 | 0 | 0 | 0 | 0 | 0 | 0 | 0 | 0
Option 2D AT | NEM |  | Distributed PV | 0 | 0 | 0 | 0 | 0 | 0 | 0 | 0 | 0 | 0 | 0 | 0 | 0 | 0 | 0 | 0 | 0 | 0 | 0 | 0 | 0 | 0 | 0 | 0
Option 2D AT | NEM |  | H2 Reciprocating Engine | 0 | 0 | 6178.7836 | 10638 | 10638 | 10667.1452 | 10638 | 10638 | 10638 | 10667.1452 | 10638 | 10638 | 10638 | 10667.1452 | 10638 | 10638 | 10638 | 10667.1452 | 10638 | 10638 | 10638 | 10667.1452 | 10638 | 10638
Option 2D AT | NEM |  | Hydro | 735443.6566 | 737458.5708 | 735443.6566 | 735443.6566 | 756423.2219 | 773678.009 | 771564.1346 | 771564.1346 | 771564.1346 | 773678.009 | 771564.1346 | 771564.1346 | 771564.1346 | 773678.009 | 771564.1346 | 771564.1346 | 771564.1346 | 773678.009 | 771564.1346 | 771564.1346 | 771564.1346 | 773678.009 | 771564.1346 | 771564.1346
Option 2D AT | NEM |  | Liquid Fuel | 28220.1868 | 25778.7735 | 23168.8898 | 23168.8898 | 23168.8898 | 23232.3662 | 23168.8898 | 13172.153 | 13172.153 | 13208.2411 | 13172.153 | 13172.153 | 13172.153 | 13208.2411 | 13172.153 | 13172.153 | 13172.153 | 13208.2411 | 8670.1979 | 8670.1979 | 4389.8757 | 4401.9028 | 4389.8757 | 4389.8757
Option 2D AT | NEM |  | OCGT | 201175.3169 | 203167.8964 | 204659.5301 | 204659.5301 | 217592.61 | 220927.6308 | 233080.5243 | 258768.1587 | 255013.6679 | 252750.106 | 250247.3664 | 250247.3664 | 292652.8226 | 280389.9875 | 270513.6923 | 291189.2612 | 288591.3738 | 289382.0351 | 274974.6652 | 275211.9994 | 265792.2687 | 250825.3912 | 256419.3763 | 271996.3382
Option 2D AT | NEM |  | Offshore Wind | 0 | 0 | 0 | 0 | 0 | 342249.1277 | 455142.2395 | 568799.8015 | 682628.0205 | 855622.7879 | 1061002.7595 | 1302752.3593 | 2262452.2481 | 2570444.9062 | 2707109.7607 | 2784336.5622 | 2967346.1078 | 3005316.1412 | 2997104.8949 | 3030793.9898 | 3126947.3569 | 3278142.113 | 3668787.1073 | 3668787.1073
Option 2D AT | NEM |  | PHES | 105734.316 | 106023.9991 | 215139.1057 | 294096.336 | 294096.336 | 294902.0794 | 294096.336 | 294096.336 | 442861.0224 | 444074.3408 | 442861.023 | 442861.023 | 442861.0236 | 444074.3415 | 442861.0236 | 442861.0236 | 442861.0236 | 444074.3415 | 442861.0236 | 442861.0236 | 442861.0236 | 444074.3415 | 442861.0236 | 442861.0236
Option 2D AT | NEM |  | Solar | 220147.2781 | 347249.1033 | 386744.9666 | 460710.5137 | 515980.5703 | 523890.0822 | 624481.8572 | 683074.8139 | 720313.5299 | 885498.877 | 932034.462 | 959023.0349 | 1109714.7817 | 1341376.9906 | 1457722.2732 | 1525215.8318 | 1564071.6901 | 1563678.0008 | 1569734.9711 | 1616808.0628 | 1647874.5192 | 1650689.8504 | 1896512.267 | 1882193.0746
Option 2D AT | NEM |  | Wind | 418187.5792 | 455118.57 | 907889.2826 | 1051574.7393 | 1145239.4255 | 1218510.5281 | 1327024.6146 | 1440620.5165 | 1468352.4767 | 1492813.3121 | 1702240.3382 | 1745861.7287 | 1923738.6658 | 1928891.2055 | 1904262.3224 | 1907721.8078 | 1919677.3705 | 1942538.029 | 1964665.5581 | 2011326.7198 | 2034227.6276 | 2042203.651 | 2154421.0585 | 2110957.7173
Option 2D AT | NSW |  | 12h | 0 | 0 | 21463.2211 | 86088.744 | 86088.744 | 86324.6036 | 86088.744 | 86088.744 | 86088.744 | 86324.6036 | 86088.744 | 86088.744 | 86088.744 | 86324.6036 | 86088.744 | 86088.744 | 86088.744 | 86324.6036 | 86088.744 | 86088.744 | 86088.744 | 86324.6036 | 86088.744 | 86088.744
Option 2D AT | NSW |  | 1h | 1665.7865 | 2542.5621 | 2535.617 | 2535.6198 | 2535.6202 | 2542.5686 | 2535.6217 | 2535.6217 | 2535.6217 | 2542.5686 | 2535.6217 | 2535.6217 | 2535.6217 | 2542.5686 | 2535.6217 | 2535.6217 | 2535.6217 | 2080.7769 | 2075.0917 | 2075.0917 | 2075.0871 | 2080.7716 | 2075.0847 | 2075.0818
Option 2D AT | NSW |  | 2h | 9472.007 | 16469.8993 | 17706.8185 | 20068.1964 | 27178.0688 | 27252.6764 | 27178.062 | 27849.5199 | 27849.5199 | 27925.8222 | 27173.1349 | 27173.1349 | 27173.1349 | 29113.2577 | 28154.6812 | 28603.4428 | 29814.076 | 50524.8676 | 50386.8193 | 50184.6253 | 50184.6099 | 57920.3261 | 59076.3352 | 59076.2578
Option 2D AT | NSW |  | 4h | 28804.8996 | 48600.5563 | 48467.7321 | 48467.7334 | 49549.5714 | 52951.687 | 52804.2842 | 52806.9735 | 52806.9735 | 52951.687 | 52806.9735 | 52806.9735 | 52806.9735 | 52951.687 | 52806.9735 | 52806.9735 | 52806.9735 | 52951.687 | 52806.9735 | 46584.2315 | 34677.2619 | 17499.4896 | 17448.95 | 17451.6398
Option 2D AT | NSW |  | 8h | 10753.1793 | 29821.2745 | 60431.602 | 83129.8693 | 83129.8789 | 94261.5713 | 128280.2301 | 172472.7831 | 191727.6895 | 222260.7745 | 221653.5047 | 221653.5047 | 281765.2029 | 336759.382 | 399990.9067 | 399990.9067 | 460320.5846 | 487878.0735 | 486545.0733 | 486545.0733 | 472811.3252 | 472693.6172 | 507461.0081 | 487900.3646
Option 2D AT | NSW |  | Black Coal | 219795.9775 | 220398.1583 | 200793.0234 | 36787.045 | 17467.23 | 0 | 0 | 0 | 0 | 0 | 0 | 0 | 0 | 0 | 0 | 0 | 0 | 0 | 0 | 0 | 0 | 0 | 0 | 0
Option 2D AT | NSW |  | CCGT | 37253.144 | 37355.2074 | 37253.144 | 37253.144 | 37253.144 | 37355.2074 | 37253.144 | 37253.144 | 37253.144 | 37355.2074 | 37253.144 | 37253.144 | 37253.144 | 37355.2074 | 37253.144 | 37253.144 | 37253.144 | 8600.0414 | 8576.544 | 8576.544 | 8576.544 | 8600.0414 | 8576.544 | 8576.544
Option 2D AT | NSW |  | CST | 0 | 0 | 0 | 0 | 0 | 0.013205 | 0.013169 | 0.013169 | 0.013169 | 0.013205 | 0.013169 | 0.013169 | 0.013169 | 0.013205 | 0.013169 | 0.013169 | 0.013169 | 0.013205 | 0.013169 | 0.013169 | 0.013169 | 0.013205 | 0.013169 | 0.013169
Option 2D AT | NSW |  | Coordinated CER | 0 | 0 | 0 | 0 | 0 | 0 | 0 | 0 | 0 | 0 | 0 | 0 | 0 | 0 | 0 | 0 | 0 | 0 | 0 | 0 | 0 | 0 | 0 | 0
Option 2D AT | NSW |  | DSP | 0 | 0 | 0 | 0 | 0 | 0 | 0 | 0 | 0 | 0 | 0 | 0 | 0 | 0 | 0 | 0 | 0 | 0 | 0 | 0 | 0 | 0 | 0 | 0
Option 2D AT | NSW |  | Distributed PV | 0 | 0 | 0 | 0 | 0 | 0 | 0 | 0 | 0 | 0 | 0 | 0 | 0 | 0 | 0 | 0 | 0 | 0 | 0 | 0 | 0 | 0 | 0 | 0
Option 2D AT | NSW |  | Hydro | 244250.2765 | 244919.4553 | 244250.2765 | 244250.2765 | 244250.2765 | 244919.4553 | 244250.2765 | 244250.2765 | 244250.2765 | 244919.4553 | 244250.2765 | 244250.2765 | 244250.2765 | 244919.4553 | 244250.2765 | 244250.2765 | 244250.2765 | 244919.4553 | 244250.2765 | 244250.2765 | 244250.2765 | 244919.4553 | 244250.2765 | 244250.2765
Option 2D AT | NSW |  | OCGT | 64809.3814 | 64986.9414 | 64809.3814 | 64809.3814 | 73128.2943 | 76067.5193 | 87365.9288 | 95472.518 | 95472.518 | 95734.0865 | 94729.44 | 94729.44 | 137134.8963 | 137510.6083 | 137134.8963 | 137134.8963 | 137134.8963 | 137510.6083 | 114730.2982 | 114730.2982 | 114730.2982 | 115044.6277 | 114730.2982 | 114730.2982
Option 2D AT | NSW |  | Offshore Wind | 0 | 0 | 0 | 0 | 0 | 0 | 0 | 0 | 0 | 0 | 0 | 0 | 789042.8888 | 921874.2555 | 1063043.4014 | 1140270.2029 | 1323279.7485 | 1356745.4905 | 1353038.5356 | 1386727.6305 | 1482880.9976 | 1629571.4623 | 2024720.748 | 2024720.748
Option 2D AT | NSW |  | PHES | 23212.072 | 23275.6667 | 132616.8617 | 211574.092 | 211574.092 | 212153.747 | 211574.092 | 211574.092 | 211574.092 | 212153.7472 | 211574.0922 | 211574.0922 | 211574.0922 | 212153.7472 | 211574.0922 | 211574.0922 | 211574.0922 | 212153.7472 | 211574.0922 | 211574.0922 | 211574.0922 | 212153.7472 | 211574.0922 | 211574.0922
Option 2D AT | NSW |  | Solar | 99357.26 | 139285.4961 | 158780.6962 | 210725.3338 | 218523.7048 | 225680.8338 | 254568.4731 | 278111.8739 | 307023.049 | 363739.9939 | 380904.0413 | 382416.5116 | 446914.2084 | 474937.5442 | 542043.6856 | 565850.4053 | 567114.285 | 565887.5593 | 564341.4184 | 580036.6422 | 578216.2295 | 579400.9894 | 668294.7837 | 661623.3916
Option 2D AT | NSW |  | Wind | 82680.1732 | 93683.2815 | 245874.921 | 358013.522 | 405358.8159 | 442350.9287 | 509633.7718 | 565031.9381 | 565031.9382 | 582531.0035 | 664695.5732 | 664695.5754 | 658265.6884 | 660069.156 | 647627.0467 | 644712.0831 | 651343.4265 | 667445.2552 | 671952.8721 | 665158.388 | 658888.8058 | 660694.025 | 651586.1932 | 648024.5907
Option 2D AT | NSW | CNSW | 12h | 0 | 0 | 21463.2211 | 86088.744 | 86088.744 | 86324.6036 | 86088.744 | 86088.744 | 86088.744 | 86324.6036 | 86088.744 | 86088.744 | 86088.744 | 86324.6036 | 86088.744 | 86088.744 | 86088.744 | 86324.6036 | 86088.744 | 86088.744 | 86088.744 | 86324.6036 | 86088.744 | 86088.744
Option 2D AT | NSW | CNSW | 2h | 1258.3355 | 3558.7872 | 3549.0712 | 3549.0792 | 3549.0874 | 3558.831 | 3549.1074 | 3549.1074 | 3549.1074 | 3558.831 | 3549.1074 | 3549.1074 | 3549.1074 | 5424.5046 | 5409.6836 | 5858.4452 | 7069.0784 | 7088.4458 | 7069.0784 | 6866.8844 | 6866.8844 | 6106.6439 | 6089.9517 | 6089.9437
Option 2D AT | NSW | CNSW | 4h | 21772.6997 | 21832.3878 | 21772.6997 | 21772.6997 | 21772.6997 | 21832.3878 | 21770.0104 | 21772.6997 | 21772.6997 | 21832.3878 | 21772.6997 | 21772.6997 | 21772.6997 | 21832.3878 | 21772.6997 | 21772.6997 | 21772.6997 | 21832.3878 | 21772.6997 | 21772.6997 | 9865.7497 | 9892.816 | 9863.0604 | 9865.7497
Option 2D AT | NSW | CNSW | 8h | 0 | 2093.9624 | 18970.852 | 24254.3961 | 24254.4 | 35224.7748 | 69404.7363 | 112922.9981 | 127452.5986 | 157809.5875 | 157378.4138 | 157378.4138 | 214674.6144 | 262380.1471 | 325226.6124 | 325226.6124 | 373865.9848 | 401186.6117 | 400090.4734 | 400090.4734 | 400090.4734 | 405735.9569 | 419538.1014 | 414254.5573
Option 2D AT | NSW | CNSW | Black Coal | 108640.8775 | 108938.5237 | 108640.8775 | 36787.045 | 17467.23 | 0 | 0 | 0 | 0 | 0 | 0 | 0 | 0 | 0 | 0 | 0 | 0 | 0 | 0 | 0 | 0 | 0 | 0 | 0
Option 2D AT | NSW | CNSW | CST | 0 | 0 | 0 | 0 | 0 | 0.0046426 | 0.0046299 | 0.0046299 | 0.0046299 | 0.0046426 | 0.0046299 | 0.0046299 | 0.0046299 | 0.0046426 | 0.0046299 | 0.0046299 | 0.0046299 | 0.0046426 | 0.0046299 | 0.0046299 | 0.0046299 | 0.0046426 | 0.0046299 | 0.0046299
Option 2D AT | NSW | CNSW | Coordinated CER | 0 | 0 | 0 | 0 | 0 | 0 | 0 | 0 | 0 | 0 | 0 | 0 | 0 | 0 | 0 | 0 | 0 | 0 | 0 | 0 | 0 | 0 | 0 | 0
Option 2D AT | NSW | CNSW | Distributed PV | 0 | 0 | 0 | 0 | 0 | 0 | 0 | 0 | 0 | 0 | 0 | 0 | 0 | 0 | 0 | 0 | 0 | 0 | 0 | 0 | 0 | 0 | 0 | 0
Option 2D AT | NSW | CNSW | OCGT | 0 | 0 | 0 | 0 | 0.0054035 | 0.0054183 | 0.0054035 | 0.0054035 | 0.0054035 | 0.0054183 | 0.0054035 | 0.0054035 | 0.0054035 | 0.0054183 | 0.0054035 | 0.0054035 | 0.0054035 | 0.0054183 | 0.0054035 | 0.0054035 | 0.0054035 | 0.0054183 | 0.0054035 | 0.0054035
Option 2D AT | NSW | CNSW | PHES | 23212.072 | 23275.6667 | 23212.072 | 23212.072 | 23212.072 | 23275.6667 | 23212.072 | 23212.072 | 23212.072 | 23275.6668 | 23212.0721 | 23212.0721 | 23212.0721 | 23275.6668 | 23212.0721 | 23212.0721 | 23212.0721 | 23275.6668 | 23212.0721 | 23212.0721 | 23212.0721 | 23275.6668 | 23212.0721 | 23212.0721
Option 2D AT | NSW | CNSW | Solar | 38480.6637 | 57442.9547 | 73958.1408 | 124404.8699 | 129127.5041 | 136039.6469 | 164180.0719 | 184405.7688 | 209244.7054 | 262621.6333 | 275862.8695 | 276572.751 | 308812.6014 | 319564.954 | 383312.8742 | 402262.5543 | 400217.9297 | 401314.4172 | 400217.9297 | 400237.962 | 400237.962 | 401334.5044 | 428896.1115 | 426310.2747
Option 2D AT | NSW | CNSW | Wind | 15670.8626 | 20032.2698 | 107430.9916 | 219167.0082 | 257695.9223 | 274127.1663 | 273378.185 | 328776.3513 | 328776.3513 | 345628.1409 | 401834.929 | 401834.9311 | 401834.9312 | 402935.8488 | 398474.3945 | 394131.8132 | 394131.8132 | 395211.6264 | 394131.8132 | 394131.8132 | 394131.8132 | 395211.6708 | 396407.9222 | 392846.3197
Option 2D AT | NSW | NNSW | 1h | 1205.2519 | 2080.7652 | 2075.08 | 2075.08 | 2075.08 | 2080.7652 | 2075.08 | 2075.08 | 2075.08 | 2080.7652 | 2075.08 | 2075.08 | 2075.08 | 2080.7652 | 2075.08 | 2075.08 | 2075.08 | 2080.7652 | 2075.08 | 2075.08 | 2075.08 | 2080.7652 | 2075.08 | 2075.08
Option 2D AT | NSW | NNSW | 2h | 955.6558 | 5633.1371 | 6899.6439 | 6899.645 | 6899.6466 | 6918.5498 | 6899.6466 | 6899.6466 | 6899.6466 | 6918.5498 | 6899.6466 | 6899.6466 | 6899.6466 | 6918.5498 | 6899.6466 | 6899.6466 | 6899.6466 | 6918.5498 | 6899.6466 | 6899.6466 | 6899.6466 | 3843.6298 | 3833.1277 | 3833.1266
Option 2D AT | NSW | NNSW | 8h | 8844.5138 | 17247.2436 | 26661.6483 | 26723.0341 | 26723.0365 | 26796.2504 | 26723.0366 | 27397.3278 | 32122.6337 | 32210.6409 | 32122.6337 | 32122.6337 | 34938.1313 | 42138.6888 | 42611.8371 | 42611.8371 | 49648.0355 | 49784.0575 | 49648.0355 | 49648.0355 | 37822.953 | 32536.814 | 38964.0548 | 38902.669
Option 2D AT | NSW | NNSW | CST | 0 | 0 | 0 | 0 | 0 | 0.0042389 | 0.0042273 | 0.0042273 | 0.0042273 | 0.0042389 | 0.0042273 | 0.0042273 | 0.0042273 | 0.0042389 | 0.0042273 | 0.0042273 | 0.0042273 | 0.0042389 | 0.0042273 | 0.0042273 | 0.0042273 | 0.0042389 | 0.0042273 | 0.0042273
Option 2D AT | NSW | NNSW | Coordinated CER | 0 | 0 | 0 | 0 | 0 | 0 | 0 | 0 | 0 | 0 | 0 | 0 | 0 | 0 | 0 | 0 | 0 | 0 | 0 | 0 | 0 | 0 | 0 | 0
Option 2D AT | NSW | NNSW | Distributed PV | 0 | 0 | 0 | 0 | 0 | 0 | 0 | 0 | 0 | 0 | 0 | 0 | 0 | 0 | 0 | 0 | 0 | 0 | 0 | 0 | 0 | 0 | 0 | 0
Option 2D AT | NSW | NNSW | PHES | 0 | 0 | 0 | 0 | 0 | 0 | 0 | 0 | 0 | 8.4634e-05 | 8.4403e-05 | 8.4403e-05 | 8.4403e-05 | 8.4634e-05 | 8.4403e-05 | 8.4403e-05 | 8.4403e-05 | 8.4634e-05 | 8.4403e-05 | 8.4403e-05 | 8.4403e-05 | 8.4634e-05 | 8.4403e-05 | 8.4403e-05
Option 2D AT | NSW | NNSW | Solar | 10636.3512 | 14058.7361 | 16958.3568 | 18451.665 | 18451.6671 | 18502.2284 | 19443.807 | 22761.5109 | 26833.7494 | 28931.9356 | 29068.8127 | 29871.4013 | 62129.2477 | 62299.4648 | 63858.7508 | 66007.7291 | 69316.2335 | 69228.4242 | 69039.2755 | 70369.9406 | 69594.4584 | 69785.1281 | 85896.5809 | 85896.5809
Option 2D AT | NSW | NNSW | Wind | 14288.9181 | 14328.0659 | 17274.4563 | 17677.0236 | 22314.8014 | 24121.8705 | 92547.4159 | 92547.4159 | 92547.4159 | 92800.9705 | 116318.8213 | 116318.8214 | 110748.9592 | 111052.381 | 110748.9592 | 113561.2172 | 120192.5606 | 143147.0746 | 142755.9624 | 142755.9624 | 142755.9624 | 143147.0746 | 142755.9624 | 142755.9624
Option 2D AT | NSW | SNSW | 1h | 460.53 | 461.7917 | 460.53 | 460.53 | 460.53 | 461.7917 | 460.53 | 460.53 | 460.53 | 461.7917 | 460.53 | 460.53 | 460.53 | 461.7917 | 460.53 | 460.53 | 460.53 | 0 | 0 | 0 | 0 | 0 | 0 | 0
Option 2D AT | NSW | SNSW | 2h | 3672.7539 | 3682.8398 | 3672.7771 | 3672.7792 | 3672.7909 | 3682.8596 | 3672.635 | 3536.6819 | 3536.6819 | 3546.3737 | 3536.6819 | 3536.6819 | 3536.6819 | 3546.3737 | 3536.6819 | 3536.6819 | 3536.6819 | 3546.3737 | 3536.6819 | 3536.6819 | 3536.6819 | 3546.3523 | 4850.9459 | 4850.9439
Option 2D AT | NSW | SNSW | 4h | 0 | 0 | 0 | 0 | 1081.8379 | 4351.1283 | 4339.24 | 4339.24 | 4339.24 | 4351.1283 | 4339.24 | 4339.24 | 4339.24 | 4351.1283 | 4339.24 | 4339.24 | 4339.24 | 4351.1283 | 4339.24 | 4339.24 | 4339.24 | 4351.1283 | 4339.24 | 4339.24
Option 2D AT | NSW | SNSW | 8h | 1908.65 | 5741.6375 | 10073.5871 | 13211.2112 | 13211.2145 | 13247.4243 | 13211.2292 | 13211.2292 | 13211.2292 | 13247.4243 | 13211.2292 | 13211.2292 | 13211.2292 | 13247.4243 | 13211.2292 | 13211.2292 | 13211.2292 | 13247.4243 | 13211.2292 | 13211.2292 | 11302.5792 | 7505.7868 | 7485.1986 | 7485.198
Option 2D AT | NSW | SNSW | CST | 0 | 0 | 0 | 0 | 0 | 0.0043233 | 0.0043114 | 0.0043114 | 0.0043114 | 0.0043233 | 0.0043114 | 0.0043114 | 0.0043114 | 0.0043233 | 0.0043114 | 0.0043114 | 0.0043114 | 0.0043233 | 0.0043114 | 0.0043114 | 0.0043114 | 0.0043233 | 0.0043114 | 0.0043114
Option 2D AT | NSW | SNSW | Coordinated CER | 0 | 0 | 0 | 0 | 0 | 0 | 0 | 0 | 0 | 0 | 0 | 0 | 0 | 0 | 0 | 0 | 0 | 0 | 0 | 0 | 0 | 0 | 0 | 0
Option 2D AT | NSW | SNSW | Distributed PV | 0 | 0 | 0 | 0 | 0 | 0 | 0 | 0 | 0 | 0 | 0 | 0 | 0 | 0 | 0 | 0 | 0 | 0 | 0 | 0 | 0 | 0 | 0 | 0
Option 2D AT | NSW | SNSW | Hydro | 244250.2765 | 244919.4553 | 244250.2765 | 244250.2765 | 244250.2765 | 244919.4553 | 244250.2765 | 244250.2765 | 244250.2765 | 244919.4553 | 244250.2765 | 244250.2765 | 244250.2765 | 244919.4553 | 244250.2765 | 244250.2765 | 244250.2765 | 244919.4553 | 244250.2765 | 244250.2765 | 244250.2765 | 244919.4553 | 244250.2765 | 244250.2765
Option 2D AT | NSW | SNSW | OCGT | 18661.3024 | 18712.4293 | 18661.3024 | 18661.3024 | 18661.3024 | 18712.4293 | 18661.3024 | 18661.3024 | 18661.3024 | 18712.4293 | 18661.3024 | 18661.3024 | 18661.3024 | 18712.4293 | 18661.3024 | 18661.3024 | 18661.3024 | 18712.4293 | 0 | 0 | 0 | 0 | 0 | 0
Option 2D AT | NSW | SNSW | PHES | 0 | 0 | 109404.7897 | 188362.02 | 188362.02 | 188878.0803 | 188362.02 | 188362.02 | 188362.02 | 188878.0803 | 188362.02 | 188362.02 | 188362.02 | 188878.0803 | 188362.02 | 188362.02 | 188362.02 | 188878.0803 | 188362.02 | 188362.02 | 188362.02 | 188878.0803 | 188362.02 | 188362.02
Option 2D AT | NSW | SNSW | Solar | 39680.2284 | 57194.8555 | 57304.1789 | 57308.7789 | 60384.5102 | 60550.0001 | 60384.5674 | 60384.5674 | 60384.5674 | 61597.4667 | 65412.3324 | 65412.3326 | 65412.3326 | 82484.1671 | 84312.0339 | 87020.0951 | 87020.0951 | 84755.7595 | 84524.1864 | 98868.7129 | 97823.7824 | 97692.3986 | 142942.0645 | 138856.5092
Option 2D AT | NSW | SNSW | Wind | 52720.3925 | 59322.9458 | 110966.8106 | 110966.8258 | 115145.4279 | 133871.2728 | 133505.5042 | 133505.5042 | 133505.5043 | 133871.2728 | 136339.1562 | 136339.1562 | 135479.1312 | 135850.3069 | 128201.0263 | 126816.3861 | 126816.3861 | 118855.935 | 124862.4299 | 118067.9457 | 111798.3635 | 112104.6604 | 102219.6419 | 102219.6419
Option 2D AT | NSW | SNW | 1h | 0.0045308 | 0.0052298 | 0.0069844 | 0.0098339 | 0.010221 | 0.011709 | 0.011677 | 0.011677 | 0.011677 | 0.011709 | 0.011677 | 0.011677 | 0.011677 | 0.011709 | 0.011677 | 0.011677 | 0.011677 | 0.011709 | 0.011677 | 0.011677 | 0.0071459 | 0.0064788 | 0.0046923 | 0.0018427
Option 2D AT | NSW | SNW | 2h | 3585.2618 | 3595.1352 | 3585.3263 | 5946.693 | 13056.5439 | 13092.436 | 13056.673 | 13864.0839 | 13864.0839 | 13902.0677 | 13187.6989 | 13187.6989 | 13187.6989 | 13223.8296 | 12308.669 | 12308.669 | 12308.669 | 32971.4984 | 32881.4123 | 32881.4123 | 32881.3968 | 44423.7 | 44302.3099 | 44302.2436
Option 2D AT | NSW | SNW | 4h | 7032.1999 | 26768.1686 | 26695.0323 | 26695.0337 | 26695.0337 | 26768.1709 | 26695.0338 | 26695.0338 | 26695.0338 | 26768.1709 | 26695.0338 | 26695.0338 | 26695.0338 | 26768.1709 | 26695.0338 | 26695.0338 | 26695.0338 | 26768.1709 | 26695.0338 | 20472.2918 | 20472.2722 | 3255.5453 | 3246.6496 | 3246.65
Option 2D AT | NSW | SNW | 8h | 0.015511 | 4738.431 | 4725.5145 | 18941.2279 | 18941.2279 | 18993.1218 | 18941.228 | 18941.228 | 18941.228 | 18993.1218 | 18941.228 | 18941.228 | 18941.228 | 18993.1218 | 18941.228 | 18941.228 | 23595.3351 | 23659.9799 | 23595.3351 | 23595.3351 | 23595.3196 | 26915.0596 | 41473.6532 | 27257.9403
Option 2D AT | NSW | SNW | Black Coal | 111155.1 | 111459.6345 | 92152.1459 | 0 | 0 | 0 | 0 | 0 | 0 | 0 | 0 | 0 | 0 | 0 | 0 | 0 | 0 | 0 | 0 | 0 | 0 | 0 | 0 | 0
Option 2D AT | NSW | SNW | CCGT | 37253.144 | 37355.2074 | 37253.144 | 37253.144 | 37253.144 | 37355.2074 | 37253.144 | 37253.144 | 37253.144 | 37355.2074 | 37253.144 | 37253.144 | 37253.144 | 37355.2074 | 37253.144 | 37253.144 | 37253.144 | 8600.0414 | 8576.544 | 8576.544 | 8576.544 | 8600.0414 | 8576.544 | 8576.544
Option 2D AT | NSW | SNW | Coordinated CER | 0 | 0 | 0 | 0 | 0 | 0 | 0 | 0 | 0 | 0 | 0 | 0 | 0 | 0 | 0 | 0 | 0 | 0 | 0 | 0 | 0 | 0 | 0 | 0
Option 2D AT | NSW | SNW | DSP | 0 | 0 | 0 | 0 | 0 | 0 | 0 | 0 | 0 | 0 | 0 | 0 | 0 | 0 | 0 | 0 | 0 | 0 | 0 | 0 | 0 | 0 | 0 | 0
Option 2D AT | NSW | SNW | Distributed PV | 0 | 0 | 0 | 0 | 0 | 0 | 0 | 0 | 0 | 0 | 0 | 0 | 0 | 0 | 0 | 0 | 0 | 0 | 0 | 0 | 0 | 0 | 0 | 0
Option 2D AT | NSW | SNW | OCGT | 46148.079 | 46274.5121 | 46148.079 | 46148.079 | 54466.9865 | 57355.0847 | 68704.621 | 76811.2102 | 76811.2102 | 77021.6518 | 76068.1322 | 76068.1322 | 118473.5885 | 118798.1737 | 118473.5885 | 118473.5885 | 118473.5885 | 118798.1737 | 114730.2928 | 114730.2928 | 114730.2928 | 115044.6223 | 114730.2928 | 114730.2928
Option 2D AT | NSW | SNW | Offshore Wind | 0 | 0 | 0 | 0 | 0 | 0 | 0 | 0 | 0 | 0 | 0 | 0 | 789042.8888 | 921874.2555 | 1063043.4014 | 1140270.2029 | 1323279.7485 | 1356745.4905 | 1353038.5356 | 1386727.6305 | 1482880.9976 | 1629571.4623 | 2024720.748 | 2024720.748
Option 2D AT | NSW | SNW | Solar | 10560.0167 | 10588.9498 | 10560.0197 | 10560.02 | 10560.0234 | 10588.9583 | 10560.0267 | 10560.0267 | 10560.0267 | 10588.9583 | 10560.0267 | 10560.0267 | 10560.0267 | 10588.9583 | 10560.0267 | 10560.0267 | 10560.0267 | 10588.9583 | 10560.0267 | 10560.0267 | 10560.0267 | 10588.9583 | 10560.0267 | 10560.0267
Option 2D AT | NSW | SNW | Wind | 0 | 0 | 10202.6625 | 10202.6644 | 10202.6644 | 10230.6192 | 10202.6667 | 10202.6667 | 10202.6667 | 10230.6192 | 10202.6667 | 10202.6667 | 10202.6667 | 10230.6192 | 10202.6667 | 10202.6667 | 10202.6667 | 10230.6192 | 10202.6667 | 10202.6667 | 10202.6667 | 10230.6192 | 10202.6667 | 10202.6667
Option 2D AT | QLD |  | 1h | 1991.3086 | 5573.9743 | 7394.26 | 7394.26 | 7394.26 | 7414.5182 | 7394.26 | 7394.26 | 7394.26 | 7414.5182 | 7394.26 | 7394.26 | 7394.26 | 7414.5182 | 7394.26 | 7394.26 | 7394.26 | 7414.5182 | 7394.26 | 7394.26 | 7394.26 | 7414.5182 | 7394.26 | 3003.42
Option 2D AT | QLD |  | 2h | 27804.4505 | 29995.2267 | 32830.1057 | 36316.7294 | 36263.9086 | 36365.0109 | 36263.909 | 36266.2217 | 36266.2217 | 36364.4328 | 36266.2217 | 36266.2217 | 34912.8735 | 35009.1129 | 34913.4517 | 34911.139 | 34138.5357 | 35959.86 | 33156.0611 | 27027.9061 | 27025.5934 | 24761.4849 | 21245.2226 | 16580.5708
Option 2D AT | QLD |  | 4h | 8957.1186 | 10689.386 | 14583.6232 | 15997.6722 | 15997.6727 | 16041.502 | 15997.6727 | 15997.6727 | 15997.6727 | 16041.502 | 15997.6727 | 15997.6727 | 15997.6727 | 16041.502 | 15997.6727 | 15997.6727 | 15997.6727 | 16041.5021 | 15997.6729 | 15997.6729 | 10943.8729 | 10973.8561 | 7224.2851 | 7224.2567
Option 2D AT | QLD |  | 8h | 0 | 0 | 52170.7567 | 100818.5457 | 155979.8971 | 156407.2405 | 224578.2092 | 254053.2797 | 254053.2801 | 254749.3166 | 254643.7632 | 258036.6505 | 260927.3027 | 305885.6681 | 316340.3743 | 343848.5786 | 364534.2821 | 489545.6748 | 488208.1183 | 494443.0381 | 495272.3919 | 496629.3025 | 502923.8749 | 466971.9827
Option 2D AT | QLD |  | Biomass | 6394.5536 | 6412.0729 | 6394.5536 | 6394.5536 | 6394.5536 | 6412.0729 | 6394.5536 | 6394.5536 | 6394.5536 | 6412.0729 | 6394.5536 | 6394.5536 | 6394.5536 | 6412.0729 | 6394.5536 | 6394.5536 | 6394.5536 | 6412.0729 | 6394.5536 | 6394.5536 | 6394.5536 | 6412.0729 | 6394.5536 | 6394.5536
Option 2D AT | QLD |  | Black Coal | 326091.479 | 326984.8803 | 306176.6669 | 108198.1956 | 20674.2486 | 0 | 0 | 0 | 0 | 0 | 0 | 0 | 0 | 0 | 0 | 0 | 0 | 0 | 0 | 0 | 0 | 0 | 0 | 0
Option 2D AT | QLD |  | CCGT | 119749.1703 | 120077.2502 | 119749.1703 | 119749.1703 | 119749.1703 | 120077.2502 | 119749.1703 | 119749.1703 | 119749.1703 | 120077.2502 | 92147.9428 | 92147.9428 | 85882.1057 | 82019.7879 | 81795.6902 | 81795.6902 | 81795.6902 | 82019.7879 | 81795.6902 | 35590.5184 | 35590.5184 | 15516.7976 | 15474.402 | 15474.402
Option 2D AT | QLD |  | Coordinated CER | 0 | 0 | 0 | 0 | 0 | 0 | 0 | 0 | 0 | 0 | 0 | 0 | 0 | 0 | 0 | 0 | 0 | 0 | 0 | 0 | 0 | 0 | 0 | 0
Option 2D AT | QLD |  | Distributed PV | 0 | 0 | 0 | 0 | 0 | 0 | 0 | 0 | 0 | 0 | 0 | 0 | 0 | 0 | 0 | 0 | 0 | 0 | 0 | 0 | 0 | 0 | 0 | 0
Option 2D AT | QLD |  | H2 Reciprocating Engine | 0 | 0 | 6178.7836 | 10638 | 10638 | 10667.1452 | 10638 | 10638 | 10638 | 10667.1452 | 10638 | 10638 | 10638 | 10667.1452 | 10638 | 10638 | 10638 | 10667.1452 | 10638 | 10638 | 10638 | 10667.1452 | 10638 | 10638
Option 2D AT | QLD |  | Hydro | 19107.2316 | 19159.5802 | 19107.2316 | 19107.2316 | 19107.2316 | 19159.5802 | 19107.2316 | 19107.2316 | 19107.2316 | 19159.5802 | 19107.2316 | 19107.2316 | 19107.2316 | 19159.5802 | 19107.2316 | 19107.2316 | 19107.2316 | 19159.5802 | 19107.2316 | 19107.2316 | 19107.2316 | 19159.5802 | 19107.2316 | 19107.2316
Option 2D AT | QLD |  | Liquid Fuel | 14498.6919 | 14538.4143 | 14498.6919 | 14498.6919 | 14498.6919 | 14538.4143 | 14498.6919 | 4501.9551 | 4501.9551 | 4514.2892 | 4501.9551 | 4501.9551 | 4501.9551 | 4514.2892 | 4501.9551 | 4501.9551 | 4501.9551 | 4514.2892 | 0 | 0 | 0 | 0 | 0 | 0
Option 2D AT | QLD |  | OCGT | 42054.1201 | 43610.7511 | 45538.3333 | 45538.3333 | 57478.2346 | 57635.7124 | 57478.2378 | 57478.2378 | 53723.747 | 53870.9353 | 53723.747 | 53723.747 | 53723.747 | 53870.9353 | 53723.747 | 53723.747 | 53723.747 | 53870.9353 | 73145.1194 | 73145.1194 | 58028.9606 | 58187.944 | 58028.9606 | 44118.8783
Option 2D AT | QLD |  | PHES | 82522.244 | 82748.3323 | 82522.244 | 82522.244 | 82522.244 | 82748.3323 | 82522.244 | 82522.244 | 231286.9304 | 231920.5933 | 231286.9305 | 231286.9305 | 231286.9305 | 231920.5933 | 231286.9305 | 231286.9305 | 231286.9305 | 231920.5933 | 231286.9305 | 231286.9305 | 231286.9305 | 231920.5933 | 231286.9305 | 231286.9305
Option 2D AT | QLD |  | Solar | 76412.38 | 114605.735 | 123225.2722 | 145246.1592 | 183157.8012 | 183652.8339 | 224219.1502 | 242530.5123 | 250858.0533 | 330896.4074 | 346709.195 | 372185.2972 | 424473.0034 | 425635.9431 | 424473.0035 | 459285.7016 | 481002.0749 | 480421.535 | 482915.2865 | 497350.8925 | 492076.0591 | 493299.2789 | 517321.4384 | 515705.9727
Option 2D AT | QLD |  | Wind | 77886.6005 | 89225.5755 | 276520.6778 | 280498.4483 | 289230.7137 | 322844.7828 | 365096.2558 | 388636.4883 | 401710.5341 | 404341.876 | 419833.0913 | 465249.7347 | 625758.8731 | 627473.2809 | 625758.8731 | 625758.8731 | 632523.3427 | 628327.0922 | 626009.1331 | 651039.6678 | 669784.1443 | 671619.1696 | 739296.3516 | 723720.456
Option 2D AT | QLD | CQ | 2h | 2345.9786 | 3885.2013 | 3874.5887 | 3857.7944 | 3807.2362 | 3817.667 | 3807.2362 | 3807.2362 | 3807.2362 | 3817.667 | 3807.2362 | 3807.2362 | 3807.2362 | 3817.667 | 3807.2362 | 3807.2363 | 3032.3203 | 3040.628 | 3032.3203 | 3032.3203 | 3032.3203 | 3040.6219 | 3032.3115 | 3032.3061
Option 2D AT | QLD | CQ | 4h | 3350.7386 | 5067.646 | 5053.8 | 5053.8 | 5053.8 | 5067.646 | 5053.8 | 5053.8 | 5053.8 | 5067.646 | 5053.8 | 5053.8 | 5053.8 | 5067.646 | 5053.8 | 5053.8 | 5053.8 | 5067.646 | 5053.8 | 5053.8 | 0 | 0 | 0 | 0
Option 2D AT | QLD | CQ | 8h | 0 | 0 | 0.21456 | 0.60507 | 253.6648 | 254.36 | 13641.9475 | 19113.1802 | 19113.1802 | 19165.5451 | 19113.1802 | 19113.1802 | 19113.1802 | 24657.2602 | 35880.3497 | 59740.8103 | 80426.5137 | 119379.7243 | 119053.5502 | 125288.47 | 126117.8238 | 126463.3521 | 152743.7598 | 152743.3693
Option 2D AT | QLD | CQ | Black Coal | 117564.6484 | 117886.7433 | 117564.6484 | 66849.6984 | 0 | 0 | 0 | 0 | 0 | 0 | 0 | 0 | 0 | 0 | 0 | 0 | 0 | 0 | 0 | 0 | 0 | 0 | 0 | 0
Option 2D AT | QLD | CQ | Coordinated CER | 0 | 0 | 0 | 0 | 0 | 0 | 0 | 0 | 0 | 0 | 0 | 0 | 0 | 0 | 0 | 0 | 0 | 0 | 0 | 0 | 0 | 0 | 0 | 0
Option 2D AT | QLD | CQ | Distributed PV | 0 | 0 | 0 | 0 | 0 | 0 | 0 | 0 | 0 | 0 | 0 | 0 | 0 | 0 | 0 | 0 | 0 | 0 | 0 | 0 | 0 | 0 | 0 | 0
Option 2D AT | QLD | CQ | OCGT | 1372.1228 | 1375.882 | 1372.1228 | 1372.1228 | 8426.374 | 8449.4599 | 8426.374 | 8426.374 | 7054.2512 | 7073.5779 | 7054.2512 | 7054.2512 | 7054.2512 | 7073.5779 | 7054.2512 | 7054.2512 | 7054.2512 | 7073.5779 | 7054.2512 | 7054.2512 | 7054.2512 | 7073.5779 | 7054.2512 | 7054.2512
Option 2D AT | QLD | CQ | PHES | 0 | 0 | 0 | 0 | 0 | 0 | 0 | 0 | 0 | 9.4805e-05 | 9.4546e-05 | 9.4546e-05 | 9.4546e-05 | 9.4805e-05 | 9.4546e-05 | 9.4546e-05 | 9.4546e-05 | 9.4805e-05 | 9.4546e-05 | 9.4546e-05 | 9.4546e-05 | 9.4805e-05 | 9.4546e-05 | 9.4546e-05
Option 2D AT | QLD | CQ | Solar | 14988.9343 | 17648.1976 | 18699.4627 | 19774.2912 | 54225.4136 | 54373.9988 | 61089.6573 | 74783.1651 | 76190.7954 | 115420.713 | 124505.7891 | 132874.6262 | 135534.5691 | 135905.8967 | 135534.5692 | 170347.2672 | 181647.5016 | 182186.9617 | 186753.5168 | 201581.3169 | 201581.3169 | 202133.5945 | 205037.8182 | 203305.5565
Option 2D AT | QLD | CQ | Wind | 15575.8956 | 26744.1564 | 65082.2544 | 65082.3167 | 69002.5947 | 69191.6938 | 72000.4056 | 83323.2215 | 83323.2215 | 83551.5043 | 83323.2216 | 83323.2217 | 173641.992 | 174117.7235 | 173641.992 | 173641.992 | 173641.992 | 174117.7235 | 185576.5078 | 201349.752 | 201349.752 | 201901.3953 | 229980.8756 | 214404.98
Option 2D AT | QLD | GG | 1h | 0 | 2562.3258 | 4390.84 | 4390.84 | 4390.84 | 4402.8697 | 4390.84 | 4390.84 | 4390.84 | 4402.8697 | 4390.84 | 4390.84 | 4390.84 | 4402.8697 | 4390.84 | 4390.84 | 4390.84 | 4402.8697 | 4390.84 | 4390.84 | 4390.84 | 4402.8697 | 4390.84 | 0
Option 2D AT | QLD | GG | 2h | 0 | 0.0061364 | 0.0083631 | 0.014369 | 0.064286 | 0.064483 | 0.064307 | 0.064331 | 0.064331 | 0.064507 | 0.064331 | 0.064331 | 0.064331 | 0.064507 | 0.064331 | 0.064331 | 0.064331 | 1727.8506 | 1723.1297 | 1723.1297 | 1723.1297 | 1727.8445 | 1723.1213 | 1723.1153
Option 2D AT | QLD | GG | 4h | 0 | 0 | 0.067764 | 0.096224 | 0.096724 | 0.096989 | 0.096724 | 0.096724 | 0.096724 | 0.096989 | 0.096724 | 0.096724 | 0.096724 | 0.096989 | 0.096724 | 0.096724 | 0.096724 | 0.09714 | 0.096874 | 0.096874 | 0.096874 | 0.09714 | 0.029111 | 0.00065048
Option 2D AT | QLD | GG | 8h | 0 | 0 | 0.044415 | 13154.246 | 46653.3247 | 46781.142 | 71077.2902 | 74799.7697 | 74799.77 | 75004.701 | 74799.7701 | 74799.7701 | 74799.7701 | 75004.701 | 74799.7701 | 74799.7701 | 74799.7701 | 134414.3186 | 134047.0664 | 134047.0664 | 134047.0664 | 134414.3186 | 134047.022 | 120892.8204
Option 2D AT | QLD | GG | Black Coal | 59581.2 | 59744.4362 | 39666.3879 | 0 | 0 | 0 | 0 | 0 | 0 | 0 | 0 | 0 | 0 | 0 | 0 | 0 | 0 | 0 | 0 | 0 | 0 | 0 | 0 | 0
Option 2D AT | QLD | GG | CCGT | 15474.402 | 15516.7976 | 15474.402 | 15474.402 | 15474.402 | 15516.7976 | 15474.402 | 15474.402 | 15474.402 | 15516.7976 | 15474.402 | 15474.402 | 15474.402 | 15516.7976 | 15474.402 | 15474.402 | 15474.402 | 15516.7976 | 15474.402 | 15474.402 | 15474.402 | 15516.7976 | 15474.402 | 15474.402
Option 2D AT | QLD | GG | Coordinated CER | 0 | 0 | 0 | 0 | 0 | 0 | 0 | 0 | 0 | 0 | 0 | 0 | 0 | 0 | 0 | 0 | 0 | 0 | 0 | 0 | 0 | 0 | 0 | 0
Option 2D AT | QLD | GG | Distributed PV | 0 | 0 | 0 | 0 | 0 | 0 | 0 | 0 | 0 | 0 | 0 | 0 | 0 | 0 | 0 | 0 | 0 | 0 | 0 | 0 | 0 | 0 | 0 | 0
Option 2D AT | QLD | GG | OCGT | 0 | 0 | 0 | 0 | 2203.609 | 2209.6494 | 2203.6121 | 2203.6121 | 2203.6121 | 2209.6494 | 2203.6121 | 2203.6121 | 2203.6121 | 2209.6494 | 2203.6121 | 2203.6121 | 2203.6121 | 2209.6494 | 21624.9845 | 21624.9845 | 21624.9845 | 21684.231 | 21624.9845 | 21624.9845
Option 2D AT | QLD | GG | Solar | 7625.3558 | 7646.2482 | 7625.3568 | 7625.3574 | 7625.3671 | 7646.2629 | 7716.3807 | 7857.6876 | 7857.6883 | 7879.2164 | 7857.6892 | 7975.1387 | 9127.536 | 9152.543 | 9127.5361 | 9127.5361 | 9127.5361 | 9152.543 | 9127.5361 | 9127.5361 | 9127.5361 | 9152.543 | 9127.5361 | 9127.5361
Option 2D AT | QLD | NQ | 2h | 0 | 581.7705 | 3497.016 | 7000.425 | 7000.425 | 7019.6042 | 7000.425 | 7000.425 | 7000.425 | 7019.6042 | 7000.425 | 7000.425 | 7000.425 | 7019.6042 | 7000.425 | 7000.425 | 7000.425 | 7019.6042 | 7000.425 | 7000.425 | 7000.425 | 4679.7362 | 4666.95 | 0
Option 2D AT | QLD | NQ | 4h | 0 | 0 | 3923.3754 | 5337.396 | 5337.396 | 5352.019 | 5337.396 | 5337.396 | 5337.396 | 5352.019 | 5337.396 | 5337.396 | 5337.396 | 5352.019 | 5337.396 | 5337.396 | 5337.396 | 5352.019 | 5337.396 | 5337.396 | 5337.396 | 5352.019 | 1617.876 | 1617.876
Option 2D AT | QLD | NQ | 8h | 0 | 0 | 259.153 | 4765.7897 | 22571.4615 | 22633.3015 | 22571.4619 | 22571.4619 | 22571.4619 | 22633.3015 | 23161.9449 | 26554.8321 | 29445.4843 | 30867.8916 | 30783.5535 | 34431.2972 | 34431.2974 | 34525.6297 | 34431.2974 | 34431.2974 | 34431.2974 | 34525.6297 | 34172.1444 | 29665.5077
Option 2D AT | QLD | NQ | Biomass | 6394.5536 | 6412.0729 | 6394.5536 | 6394.5536 | 6394.5536 | 6412.0729 | 6394.5536 | 6394.5536 | 6394.5536 | 6412.0729 | 6394.5536 | 6394.5536 | 6394.5536 | 6412.0729 | 6394.5536 | 6394.5536 | 6394.5536 | 6412.0729 | 6394.5536 | 6394.5536 | 6394.5536 | 6412.0729 | 6394.5536 | 6394.5536
Option 2D AT | QLD | NQ | CCGT | 20116.1164 | 20171.229 | 20116.1164 | 20116.1164 | 20116.1164 | 20171.229 | 20116.1164 | 20116.1164 | 20116.1164 | 20171.229 | 20116.1164 | 20116.1164 | 20116.1164 | 20171.229 | 20116.1164 | 20116.1164 | 20116.1164 | 20171.229 | 20116.1164 | 20116.1164 | 20116.1164 | 0 | 0 | 0
Option 2D AT | QLD | NQ | Coordinated CER | 0 | 0 | 0 | 0 | 0 | 0 | 0 | 0 | 0 | 0 | 0 | 0 | 0 | 0 | 0 | 0 | 0 | 0 | 0 | 0 | 0 | 0 | 0 | 0
Option 2D AT | QLD | NQ | Distributed PV | 0 | 0 | 0 | 0 | 0 | 0 | 0 | 0 | 0 | 0 | 0 | 0 | 0 | 0 | 0 | 0 | 0 | 0 | 0 | 0 | 0 | 0 | 0 | 0
Option 2D AT | QLD | NQ | Hydro | 19107.2316 | 19159.5802 | 19107.2316 | 19107.2316 | 19107.2316 | 19159.5802 | 19107.2316 | 19107.2316 | 19107.2316 | 19159.5802 | 19107.2316 | 19107.2316 | 19107.2316 | 19159.5802 | 19107.2316 | 19107.2316 | 19107.2316 | 19159.5802 | 19107.2316 | 19107.2316 | 19107.2316 | 19159.5802 | 19107.2316 | 19107.2316
Option 2D AT | QLD | NQ | Liquid Fuel | 14498.6919 | 14538.4143 | 14498.6919 | 14498.6919 | 14498.6919 | 14538.4143 | 14498.6919 | 4501.9551 | 4501.9551 | 4514.2892 | 4501.9551 | 4501.9551 | 4501.9551 | 4514.2892 | 4501.9551 | 4501.9551 | 4501.9551 | 4514.2892 | 0 | 0 | 0 | 0 | 0 | 0
Option 2D AT | QLD | NQ | PHES | 27667.325 | 27743.1259 | 27667.325 | 27667.325 | 27667.325 | 27743.1259 | 27667.325 | 27667.325 | 27667.325 | 27743.1259 | 27667.325 | 27667.325 | 27667.325 | 27743.1259 | 27667.325 | 27667.325 | 27667.325 | 27743.1259 | 27667.325 | 27667.325 | 27667.325 | 27743.1259 | 27667.325 | 27667.325
Option 2D AT | QLD | NQ | Solar | 21168.5259 | 23328.5352 | 29598.9032 | 33579.5224 | 35599.587 | 35697.1389 | 35599.6058 | 35599.6058 | 35599.6058 | 40541.5638 | 45147.8383 | 62137.6537 | 64433.3764 | 64609.9062 | 64433.3764 | 64433.3764 | 74849.5152 | 73420.7171 | 73220.114 | 73220.1145 | 73009.3615 | 73084.4534 | 70885.2157 | 70885.2159
Option 2D AT | QLD | NQ | Wind | 12307.9469 | 12341.6673 | 75562.1034 | 79539.7925 | 81428.9325 | 92219.5658 | 132103.4022 | 144320.8188 | 157394.8645 | 157826.0834 | 159533.3577 | 159533.3581 | 229723.7261 | 230353.1062 | 229723.7261 | 229723.7261 | 234186.483 | 228898.8986 | 228273.4918 | 237530.7823 | 236250.737 | 236897.9993 | 242174.6982 | 242174.6982
Option 2D AT | QLD | SQ | 1h | 1991.3086 | 3011.6485 | 3003.42 | 3003.42 | 3003.42 | 3011.6485 | 3003.42 | 3003.42 | 3003.42 | 3011.6485 | 3003.42 | 3003.42 | 3003.42 | 3011.6485 | 3003.42 | 3003.42 | 3003.42 | 3011.6485 | 3003.42 | 3003.42 | 3003.42 | 3011.6485 | 3003.42 | 3003.42
Option 2D AT | QLD | SQ | 2h | 25458.4719 | 25528.2488 | 25458.4926 | 25458.4956 | 25456.1831 | 25527.6752 | 25456.1835 | 25458.4961 | 25458.4961 | 25527.097 | 25458.4961 | 25458.4961 | 24105.148 | 24171.7771 | 24105.7261 | 24103.4135 | 24105.7261 | 24171.7771 | 21400.1861 | 15272.0311 | 15269.7185 | 15313.2824 | 11822.8397 | 11825.1494
Option 2D AT | QLD | SQ | 4h | 5606.38 | 5621.7399 | 5606.38 | 5606.38 | 5606.38 | 5621.7399 | 5606.38 | 5606.38 | 5606.38 | 5621.7399 | 5606.38 | 5606.38 | 5606.38 | 5621.7399 | 5606.38 | 5606.38 | 5606.38 | 5621.7399 | 5606.38 | 5606.38 | 5606.38 | 5621.7399 | 5606.38 | 5606.38
Option 2D AT | QLD | SQ | 8h | 0 | 0 | 51911.3447 | 82897.905 | 86501.4462 | 86738.4371 | 117287.5097 | 137568.868 | 137568.868 | 137945.769 | 137568.868 | 137568.868 | 137568.868 | 175355.8152 | 174876.7009 | 174876.7009 | 174876.7009 | 201226.0021 | 200676.2043 | 200676.2043 | 200676.2043 | 201226.0021 | 181960.9487 | 163670.2852
Option 2D AT | QLD | SQ | Black Coal | 148945.6306 | 149353.7008 | 148945.6306 | 41348.4972 | 20674.2486 | 0 | 0 | 0 | 0 | 0 | 0 | 0 | 0 | 0 | 0 | 0 | 0 | 0 | 0 | 0 | 0 | 0 | 0 | 0
Option 2D AT | QLD | SQ | CCGT | 84158.6519 | 84389.2235 | 84158.6519 | 84158.6519 | 84158.6519 | 84389.2235 | 84158.6519 | 84158.6519 | 84158.6519 | 84389.2235 | 56557.4244 | 56557.4244 | 50291.5873 | 46331.7613 | 46205.1718 | 46205.1718 | 46205.1718 | 46331.7613 | 46205.1718 | 0 | 0 | 0 | 0 | 0
Option 2D AT | QLD | SQ | Coordinated CER | 0 | 0 | 0 | 0 | 0 | 0 | 0 | 0 | 0 | 0 | 0 | 0 | 0 | 0 | 0 | 0 | 0 | 0 | 0 | 0 | 0 | 0 | 0 | 0
Option 2D AT | QLD | SQ | Distributed PV | 0 | 0 | 0 | 0 | 0 | 0 | 0 | 0 | 0 | 0 | 0 | 0 | 0 | 0 | 0 | 0 | 0 | 0 | 0 | 0 | 0 | 0 | 0 | 0
Option 2D AT | QLD | SQ | H2 Reciprocating Engine | 0 | 0 | 6178.7836 | 10638 | 10638 | 10667.1452 | 10638 | 10638 | 10638 | 10667.1452 | 10638 | 10638 | 10638 | 10667.1452 | 10638 | 10638 | 10638 | 10667.1452 | 10638 | 10638 | 10638 | 10667.1452 | 10638 | 10638
Option 2D AT | QLD | SQ | OCGT | 40681.9973 | 42234.8691 | 44166.2105 | 44166.2105 | 46848.2517 | 46976.6031 | 46848.2517 | 46848.2517 | 44465.8837 | 44587.708 | 44465.8837 | 44465.8837 | 44465.8837 | 44587.708 | 44465.8837 | 44465.8837 | 44465.8837 | 44587.708 | 44465.8837 | 44465.8837 | 29349.7249 | 29430.1351 | 29349.7249 | 15439.6426
Option 2D AT | QLD | SQ | PHES | 54854.919 | 55005.2064 | 54854.919 | 54854.919 | 54854.919 | 55005.2064 | 54854.919 | 54854.919 | 203619.6054 | 204177.4673 | 203619.6054 | 203619.6054 | 203619.6054 | 204177.4673 | 203619.6054 | 203619.6054 | 203619.6054 | 204177.4673 | 203619.6054 | 203619.6054 | 203619.6054 | 204177.4673 | 203619.6054 | 203619.6054
Option 2D AT | QLD | SQ | Solar | 32629.564 | 65982.7539 | 67301.5496 | 84266.9882 | 85707.4335 | 85935.4332 | 119813.5064 | 124290.0538 | 131209.9637 | 167054.9142 | 169197.8785 | 169197.8786 | 215377.5219 | 215967.5973 | 215377.5219 | 215377.5219 | 215377.522 | 215661.3131 | 213814.1196 | 213421.925 | 208357.8446 | 208928.688 | 232270.8684 | 232387.6641
Option 2D AT | QLD | SQ | Wind | 50002.758 | 50139.7519 | 135876.3199 | 135876.3391 | 138799.1865 | 161433.5232 | 160992.448 | 160992.448 | 160992.448 | 162964.2884 | 176976.512 | 222393.155 | 222393.155 | 223002.4513 | 222393.155 | 222393.155 | 224694.8677 | 225310.4701 | 212159.1335 | 212159.1335 | 232183.6553 | 232819.7749 | 267140.7778 | 267140.7778
Option 2D AT | SA |  | 2h | 13757.9918 | 37368.7405 | 39299.4888 | 39297.6486 | 39024.8759 | 39131.9463 | 39025.0248 | 39025.0248 | 38605.4016 | 38710.3845 | 38605.6649 | 38605.6649 | 38605.6649 | 38711.4374 | 38605.6649 | 39648.6875 | 40820.5952 | 38631.2155 | 34468.4679 | 34327.2096 | 31486.5695 | 5961.3619 | 5257.4485 | 3755.8715
Option 2D AT | SA |  | 4h | 0 | 8195.4042 | 8182.0875 | 8287.9546 | 8182.0898 | 8195.4344 | 8182.0918 | 8182.0918 | 8197.2155 | 8255.9289 | 8182.0918 | 8182.0918 | 8182.0918 | 8195.4344 | 8182.0918 | 8182.0918 | 8182.0918 | 8195.4344 | 8182.0918 | 8287.9573 | 8182.0918 | 0.030127 | 0.0043219 | 0.0027057
Option 2D AT | SA |  | 8h | 0 | 0 | 13781.3705 | 13781.3741 | 25420.0159 | 25489.6663 | 25420.0224 | 44784.7574 | 44784.7574 | 48678.4748 | 51737.4077 | 51737.408 | 86205.1146 | 108631.0807 | 129728.4767 | 129728.4767 | 141409.546 | 144907.6862 | 144511.7636 | 153409.4577 | 195377.5086 | 209905.808 | 349294.6658 | 349294.6623
Option 2D AT | SA |  | CCGT | 67929.2735 | 61598.6194 | 37924.8035 | 37924.8035 | 37924.8035 | 38028.7071 | 37924.8035 | 37924.8035 | 37924.8035 | 38028.7071 | 37924.8035 | 0 | 0 | 0 | 0 | 0 | 0 | 0 | 0 | 0 | 0 | 0 | 0 | 0
Option 2D AT | SA |  | Coordinated CER | 0 | 0 | 0 | 0 | 0 | 0 | 0 | 0 | 0 | 0 | 0 | 0 | 0 | 0 | 0 | 0 | 0 | 0 | 0 | 0 | 0 | 0 | 0 | 0
Option 2D AT | SA |  | Distributed PV | 0 | 0 | 0 | 0 | 0 | 0 | 0 | 0 | 0 | 0 | 0 | 0 | 0 | 0 | 0 | 0 | 0 | 0 | 0 | 0 | 0 | 0 | 0 | 0
Option 2D AT | SA |  | Liquid Fuel | 13721.4949 | 11240.3591 | 8670.1979 | 8670.1979 | 8670.1979 | 8693.9519 | 8670.1979 | 8670.1979 | 8670.1979 | 8693.9519 | 8670.1979 | 8670.1979 | 8670.1979 | 8693.9519 | 8670.1979 | 8670.1979 | 8670.1979 | 8693.9519 | 8670.1979 | 8670.1979 | 4389.8757 | 4401.9028 | 4389.8757 | 4389.8757
Option 2D AT | SA |  | OCGT | 36546.3122 | 36646.4391 | 36546.3122 | 36546.3122 | 29220.5778 | 29300.6342 | 30470.8546 | 34393.3252 | 34393.3252 | 31525.324 | 30370.1016 | 30370.1016 | 30370.1016 | 30453.3073 | 24302.2103 | 24302.2103 | 24302.2103 | 24368.7917 | 13668.7274 | 13906.0616 | 16680.1571 | 16725.8561 | 20235.405 | 24909.8972
Option 2D AT | SA |  | Solar | 13746.1059 | 28705.3293 | 31564.0326 | 31564.0457 | 41124.0804 | 41180.912 | 58937.5758 | 66760.6989 | 66760.6989 | 84139.2755 | 97987.7841 | 97987.7842 | 113472.7283 | 170059.5662 | 187047.8122 | 194901.9635 | 210777.5688 | 211355.0416 | 218521.9281 | 235796.1503 | 261494.3575 | 261035.7146 | 359297.1873 | 357857.9278
Option 2D AT | SA |  | Wind | 84200.7449 | 84431.4318 | 92199.1308 | 98004.811 | 119388.8965 | 116486.5026 | 116168.2335 | 133848.0446 | 147978.1841 | 139290.0735 | 189929.786 | 189929.7863 | 215139.9262 | 206395.6439 | 204453.8709 | 204453.8709 | 204453.8709 | 223289.4479 | 225841.4105 | 241942.9309 | 241942.9317 | 242605.7891 | 236216.69 | 230641.1688
Option 2D AT | SA | CSA | 2h | 12536.9818 | 28559.6486 | 30514.465 | 30512.7998 | 30239.8424 | 30322.6946 | 30239.8424 | 30239.8424 | 30239.6045 | 30321.7428 | 30239.8424 | 30239.8424 | 30239.8424 | 30322.6946 | 30239.8424 | 30072.1731 | 30072.1731 | 27853.3453 | 23720.0458 | 23692.9904 | 20852.1734 | 2882.5664 | 2874.6901 | 1373.1151
Option 2D AT | SA | CSA | 4h | 0 | 3990.3149 | 3988.4875 | 4094.3546 | 3988.4898 | 3990.345 | 3988.4918 | 3988.4918 | 4003.6155 | 4050.8396 | 3988.4918 | 3988.4918 | 3988.4918 | 3990.345 | 3988.4918 | 3988.4918 | 3988.4918 | 3990.345 | 3988.4918 | 4094.3573 | 3988.4918 | 0.030127 | 0.0043219 | 0.0027057
Option 2D AT | SA | CSA | 8h | 0 | 0 | 5311.2609 | 5311.2622 | 5311.2629 | 5325.8147 | 5311.2633 | 5311.2633 | 5311.2633 | 5325.8147 | 5311.2633 | 5311.2633 | 23956.925 | 26506.8841 | 42321.5552 | 42321.5552 | 42321.5552 | 45548.2215 | 45423.7728 | 54321.4669 | 76581.8213 | 90784.6529 | 103810.8536 | 103810.8523
Option 2D AT | SA | CSA | CCGT | 67929.2735 | 61598.6194 | 37924.8035 | 37924.8035 | 37924.8035 | 38028.7071 | 37924.8035 | 37924.8035 | 37924.8035 | 38028.7071 | 37924.8035 | 0 | 0 | 0 | 0 | 0 | 0 | 0 | 0 | 0 | 0 | 0 | 0 | 0
Option 2D AT | SA | CSA | Coordinated CER | 0 | 0 | 0 | 0 | 0 | 0 | 0 | 0 | 0 | 0 | 0 | 0 | 0 | 0 | 0 | 0 | 0 | 0 | 0 | 0 | 0 | 0 | 0 | 0
Option 2D AT | SA | CSA | Distributed PV | 0 | 0 | 0 | 0 | 0 | 0 | 0 | 0 | 0 | 0 | 0 | 0 | 0 | 0 | 0 | 0 | 0 | 0 | 0 | 0 | 0 | 0 | 0 | 0
Option 2D AT | SA | CSA | Liquid Fuel | 8670.1979 | 8693.9519 | 8670.1979 | 8670.1979 | 8670.1979 | 8693.9519 | 8670.1979 | 8670.1979 | 8670.1979 | 8693.9519 | 8670.1979 | 8670.1979 | 8670.1979 | 8693.9519 | 8670.1979 | 8670.1979 | 8670.1979 | 8693.9519 | 8670.1979 | 8670.1979 | 4389.8757 | 4401.9028 | 4389.8757 | 4389.8757
Option 2D AT | SA | CSA | OCGT | 33592.1762 | 33684.2095 | 33592.1762 | 33592.1762 | 26266.4044 | 26338.3671 | 26402.8802 | 27850.9667 | 27850.9667 | 27927.2708 | 26781.8791 | 26781.8791 | 26781.8791 | 26855.2541 | 20713.9878 | 20713.9878 | 20713.9878 | 20770.7385 | 10080.5049 | 8126.2021 | 10900.2976 | 10930.1614 | 14455.5455 | 19130.0377
Option 2D AT | SA | CSA | Solar | 910.7467 | 7227.6462 | 10145.0255 | 10145.0301 | 10182.5938 | 10154.6331 | 14518.8842 | 15586.8614 | 15586.8614 | 19840.9534 | 33658.5953 | 33658.5953 | 44112.6124 | 86264.851 | 98205.9579 | 99591.9 | 104515.0705 | 104801.4131 | 115596.0215 | 127481.6172 | 136793.4366 | 137168.2132 | 145305.3603 | 145305.3603
Option 2D AT | SA | CSA | Wind | 50287.9589 | 50425.7341 | 58286.1814 | 64091.8441 | 79375.0986 | 79592.5744 | 79375.1084 | 87824.9085 | 92893.8375 | 91108.4675 | 109565.577 | 109565.5772 | 109565.5772 | 100532.0492 | 100257.3714 | 100257.3714 | 100257.3714 | 115062.2687 | 116589.9469 | 130704.4602 | 130704.4602 | 131062.5546 | 124978.2185 | 119402.6972
Option 2D AT | SA | NSA | 2h | 114.026 | 7699.0746 | 7678.0398 | 7678.0417 | 7678.0495 | 7699.2345 | 7678.1984 | 7678.1984 | 7678.1984 | 7699.2346 | 7678.1984 | 7678.1984 | 7678.1984 | 7699.2346 | 7678.1985 | 8888.8904 | 10060.7981 | 10088.3619 | 10060.7981 | 9946.7721 | 9946.7721 | 2389.2873 | 2382.7583 | 2382.7564
Option 2D AT | SA | NSA | 8h | 0 | 0 | 8470.1096 | 8470.1118 | 20108.753 | 20163.8516 | 20108.7591 | 39473.4941 | 39473.4941 | 43352.6601 | 46426.1444 | 46426.1447 | 62248.1896 | 82124.1967 | 87406.9215 | 87406.9215 | 99087.9908 | 99359.4647 | 99087.9908 | 99087.9908 | 118795.6873 | 119121.1552 | 245483.8122 | 245483.81
Option 2D AT | SA | NSA | Coordinated CER | 0 | 0 | 0 | 0 | 0 | 0 | 0 | 0 | 0 | 0 | 0 | 0 | 0 | 0 | 0 | 0 | 0 | 0 | 0 | 0 | 0 | 0 | 0 | 0
Option 2D AT | SA | NSA | Distributed PV | 0 | 0 | 0 | 0 | 0 | 0 | 0 | 0 | 0 | 0 | 0 | 0 | 0 | 0 | 0 | 0 | 0 | 0 | 0 | 0 | 0 | 0 | 0 | 0
Option 2D AT | SA | NSA | Liquid Fuel | 2725.6079 | 1374.0051 | 0 | 0 | 0 | 0 | 0 | 0 | 0 | 0 | 0 | 0 | 0 | 0 | 0 | 0 | 0 | 0 | 0 | 0 | 0 | 0 | 0 | 0
Option 2D AT | SA | NSA | OCGT | 0 | 0 | 0 | 0 | 0.037432 | 0.037534 | 1113.8384 | 3588.2225 | 3588.2225 | 3598.0532 | 3588.2225 | 3588.2225 | 3588.2225 | 3598.0532 | 3588.2225 | 3588.2225 | 3588.2225 | 3598.0532 | 3588.2225 | 5779.8595 | 5779.8595 | 5795.6947 | 5779.8595 | 5779.8595
Option 2D AT | SA | NSA | Solar | 9636.9696 | 18270.5231 | 18220.6079 | 18220.6119 | 27743.0818 | 27819.1038 | 41220.2794 | 47975.4252 | 47975.4252 | 61091.1471 | 61130.7764 | 61130.7766 | 66161.7036 | 80587.54 | 84715.3698 | 91624.6451 | 102061.8166 | 102341.438 | 98725.2249 | 104113.8514 | 120500.2391 | 119655.311 | 207868.3821 | 207868.3821
Option 2D AT | SA | NSA | Wind | 22448.3632 | 22509.8656 | 22448.5026 | 22448.5157 | 28549.3104 | 25398.0298 | 25328.6362 | 34558.6472 | 43246.8819 | 40793.136 | 46454.0672 | 46454.0672 | 77281.5976 | 77493.329 | 77281.5986 | 77281.5986 | 77281.5986 | 77493.3292 | 78601.5858 | 77217.7075 | 77217.7082 | 77429.2636 | 77217.7082 | 77217.7082
Option 2D AT | SA | SESA | 2h | 1106.984 | 1110.0172 | 1106.984 | 1106.8071 | 1106.984 | 1110.0172 | 1106.984 | 1106.984 | 687.5987 | 689.4072 | 687.624 | 687.624 | 687.624 | 689.5083 | 687.624 | 687.624 | 687.624 | 689.5083 | 687.624 | 687.4471 | 687.624 | 689.5083 | 0 | 0
Option 2D AT | SA | SESA | 4h | 0 | 4205.0893 | 4193.6 | 4193.6 | 4193.6 | 4205.0893 | 4193.6 | 4193.6 | 4193.6 | 4205.0893 | 4193.6 | 4193.6 | 4193.6 | 4205.0893 | 4193.6 | 4193.6 | 4193.6 | 4205.0893 | 4193.6 | 4193.6 | 4193.6 | 0 | 0 | 0
Option 2D AT | SA | SESA | Coordinated CER | 0 | 0 | 0 | 0 | 0 | 0 | 0 | 0 | 0 | 0 | 0 | 0 | 0 | 0 | 0 | 0 | 0 | 0 | 0 | 0 | 0 | 0 | 0 | 0
Option 2D AT | SA | SESA | Distributed PV | 0 | 0 | 0 | 0 | 0 | 0 | 0 | 0 | 0 | 0 | 0 | 0 | 0 | 0 | 0 | 0 | 0 | 0 | 0 | 0 | 0 | 0 | 0 | 0
Option 2D AT | SA | SESA | Liquid Fuel | 2325.6891 | 1172.4022 | 0 | 0 | 0 | 0 | 0 | 0 | 0 | 0 | 0 | 0 | 0 | 0 | 0 | 0 | 0 | 0 | 0 | 0 | 0 | 0 | 0 | 0
Option 2D AT | SA | SESA | OCGT | 2954.136 | 2962.2295 | 2954.136 | 2954.136 | 2954.136 | 2962.2295 | 2954.136 | 2954.136 | 2954.136 | 0 | 0 | 0 | 0 | 0 | 0 | 0 | 0 | 0 | 0 | 0 | 0 | 0 | 0 | 0
Option 2D AT | SA | SESA | Solar | 3198.3896 | 3207.16 | 3198.3993 | 3198.4036 | 3198.4048 | 3207.175 | 3198.4122 | 3198.4122 | 3198.4122 | 3207.175 | 3198.4124 | 3198.4124 | 3198.4124 | 3207.1752 | 4126.4845 | 3685.4183 | 4200.6817 | 4212.1905 | 4200.6817 | 4200.6817 | 4200.6818 | 4212.1905 | 6123.4449 | 4684.1854
Option 2D AT | SA | SESA | Wind | 11464.4227 | 11495.8321 | 11464.4468 | 11464.4511 | 11464.4876 | 11495.8985 | 11464.4889 | 11464.4889 | 11837.4647 | 7388.47 | 33910.1418 | 33910.1419 | 28292.7514 | 28370.2658 | 26914.9009 | 26914.9009 | 26914.9009 | 30733.85 | 30649.8777 | 34020.7633 | 34020.7633 | 34113.9709 | 34020.7633 | 34020.7633
Option 2D AT | TAS |  | 24h | 0 | 0 | 0 | 0 | 0 | 0 | 0 | 0 | 0 | 8.6594e-05 | 8.6357e-05 | 8.6357e-05 | 8.6357e-05 | 8.6594e-05 | 8.6357e-05 | 8.6357e-05 | 8.6357e-05 | 8.6594e-05 | 8.6357e-05 | 8.6357e-05 | 8.6357e-05 | 8.6594e-05 | 8.6357e-05 | 8.6357e-05
Option 2D AT | TAS |  | 2h | 0 | 0.0094051 | 0.014043 | 0.0182 | 0.025394 | 0.031592 | 0.031505 | 0.031505 | 0.031505 | 0.031592 | 0.031505 | 0.031505 | 0.031581 | 0.031668 | 0.031581 | 0.031581 | 0.031581 | 0.031668 | 0.031581 | 0.031581 | 0.031581 | 1030.3238 | 1027.504 | 1027.4999
Option 2D AT | TAS |  | 4h | 0 | 0.0078384 | 0.012523 | 0.015565 | 0.025843 | 0.029867 | 0.029785 | 0.029785 | 0.029785 | 0.029867 | 0.029785 | 0.029785 | 0.029785 | 0.029867 | 0.029785 | 0.029785 | 0.029785 | 0.029867 | 0.029785 | 0.029785 | 0.029785 | 0.02206 | 0.017294 | 0.014252
Option 2D AT | TAS |  | 8h | 0 | 0 | 0.014059 | 0.01893 | 0.025069 | 0.02796 | 0.027884 | 0.027884 | 0.027884 | 0.02796 | 0.027884 | 0.027884 | 0.027884 | 0.02796 | 0.027884 | 0.027884 | 0.027884 | 0.02796 | 0.027884 | 0.027884 | 0.027884 | 0.02796 | 0.013825 | 0.0089538
Option 2D AT | TAS |  | CCGT | 14911.832 | 14952.6863 | 14911.832 | 14911.832 | 14911.832 | 14952.6863 | 14911.832 | 14911.832 | 14911.832 | 14952.6863 | 14911.832 | 14911.832 | 14911.832 | 14952.6863 | 14911.832 | 14911.832 | 14911.832 | 14952.6863 | 14911.832 | 14911.832 | 14911.832 | 14952.6863 | 14911.832 | 14911.832
Option 2D AT | TAS |  | CST | 0 | 0 | 0 | 0 | 0 | 0.0026206 | 0.0026134 | 0.0026134 | 0.0026134 | 0.0026206 | 0.0026134 | 0.0026134 | 0.0026134 | 0.0026206 | 0.0026134 | 0.0026134 | 0.0026134 | 0.0026206 | 0.0026134 | 0.0026134 | 0.0026134 | 0.0026206 | 0.0026134 | 0.0026134
Option 2D AT | TAS |  | Coordinated CER | 0 | 0 | 0 | 0 | 0 | 0 | 0 | 0 | 0 | 0 | 0 | 0 | 0 | 0 | 0 | 0 | 0 | 0 | 0 | 0 | 0 | 0 | 0 | 0
Option 2D AT | TAS |  | Distributed PV | 0 | 0 | 0 | 0 | 0 | 0 | 0 | 0 | 0 | 0 | 0 | 0 | 0 | 0 | 0 | 0 | 0 | 0 | 0 | 0 | 0 | 0 | 0 | 0
Option 2D AT | TAS |  | Hydro | 231245.4249 | 231878.974 | 231245.4249 | 231245.4249 | 252224.9902 | 268098.4122 | 267365.9029 | 267365.9029 | 267365.9029 | 268098.4122 | 267365.9029 | 267365.9029 | 267365.9029 | 268098.4122 | 267365.9029 | 267365.9029 | 267365.9029 | 268098.4122 | 267365.9029 | 267365.9029 | 267365.9029 | 268098.4122 | 267365.9029 | 267365.9029
Option 2D AT | TAS |  | OCGT | 4770.7026 | 4783.773 | 4770.7026 | 4770.7026 | 4770.7026 | 4783.773 | 4770.7026 | 7370.6055 | 7370.6055 | 7390.799 | 7370.6055 | 7370.6055 | 7370.6055 | 7390.799 | 4154.4015 | 4538.7673 | 4538.7673 | 4551.2023 | 4538.7673 | 4538.7673 | 5595.8201 | 5611.1511 | 5595.8201 | 6555.4273
Option 2D AT | TAS |  | PHES | 0 | 0 | 0 | 0 | 0 | 0 | 0 | 0 | 0 | 0.00028795 | 0.00028716 | 0.00028716 | 0.00097039 | 0.00097305 | 0.00097039 | 0.00097039 | 0.00097039 | 0.00097305 | 0.00097039 | 0.00097039 | 0.00097039 | 0.00097305 | 0.00097039 | 0.00097039
Option 2D AT | TAS |  | Solar | 4903.0589 | 10904.8726 | 12002.5905 | 12002.593 | 12002.5988 | 12035.4965 | 12002.6126 | 12002.6126 | 12002.6126 | 12035.4965 | 12004.4475 | 12004.4476 | 16178.4718 | 17184.4481 | 17137.4961 | 17137.4961 | 17137.4961 | 17184.4481 | 17137.4961 | 17137.4961 | 17137.4961 | 17184.4481 | 17137.4961 | 17137.4961
Option 2D AT | TAS |  | Wind | 16244.4272 | 16638.9695 | 42597.0932 | 45258.0641 | 47267.0144 | 52913.3423 | 52768.7703 | 52768.7703 | 55646.6754 | 67848.8165 | 68188.991 | 68188.9912 | 68188.9912 | 77591.5398 | 77379.5411 | 83753.9901 | 83753.9901 | 83983.4531 | 81129.9349 | 82987.811 | 82987.811 | 97665.4667 | 109774.5833 | 109774.5833
Option 2D AT | TAS | TAS | 24h | 0 | 0 | 0 | 0 | 0 | 0 | 0 | 0 | 0 | 8.6594e-05 | 8.6357e-05 | 8.6357e-05 | 8.6357e-05 | 8.6594e-05 | 8.6357e-05 | 8.6357e-05 | 8.6357e-05 | 8.6594e-05 | 8.6357e-05 | 8.6357e-05 | 8.6357e-05 | 8.6594e-05 | 8.6357e-05 | 8.6357e-05
Option 2D AT | TAS | TAS | 2h | 0 | 0.0094051 | 0.014043 | 0.0182 | 0.025394 | 0.031592 | 0.031505 | 0.031505 | 0.031505 | 0.031592 | 0.031505 | 0.031505 | 0.031581 | 0.031668 | 0.031581 | 0.031581 | 0.031581 | 0.031668 | 0.031581 | 0.031581 | 0.031581 | 1030.3238 | 1027.504 | 1027.4999
Option 2D AT | TAS | TAS | 4h | 0 | 0.0078384 | 0.012523 | 0.015565 | 0.025843 | 0.029867 | 0.029785 | 0.029785 | 0.029785 | 0.029867 | 0.029785 | 0.029785 | 0.029785 | 0.029867 | 0.029785 | 0.029785 | 0.029785 | 0.029867 | 0.029785 | 0.029785 | 0.029785 | 0.02206 | 0.017294 | 0.014252
Option 2D AT | TAS | TAS | 8h | 0 | 0 | 0.014059 | 0.01893 | 0.025069 | 0.02796 | 0.027884 | 0.027884 | 0.027884 | 0.02796 | 0.027884 | 0.027884 | 0.027884 | 0.02796 | 0.027884 | 0.027884 | 0.027884 | 0.02796 | 0.027884 | 0.027884 | 0.027884 | 0.02796 | 0.013825 | 0.0089538
Option 2D AT | TAS | TAS | CCGT | 14911.832 | 14952.6863 | 14911.832 | 14911.832 | 14911.832 | 14952.6863 | 14911.832 | 14911.832 | 14911.832 | 14952.6863 | 14911.832 | 14911.832 | 14911.832 | 14952.6863 | 14911.832 | 14911.832 | 14911.832 | 14952.6863 | 14911.832 | 14911.832 | 14911.832 | 14952.6863 | 14911.832 | 14911.832
Option 2D AT | TAS | TAS | CST | 0 | 0 | 0 | 0 | 0 | 0.0026206 | 0.0026134 | 0.0026134 | 0.0026134 | 0.0026206 | 0.0026134 | 0.0026134 | 0.0026134 | 0.0026206 | 0.0026134 | 0.0026134 | 0.0026134 | 0.0026206 | 0.0026134 | 0.0026134 | 0.0026134 | 0.0026206 | 0.0026134 | 0.0026134
Option 2D AT | TAS | TAS | Coordinated CER | 0 | 0 | 0 | 0 | 0 | 0 | 0 | 0 | 0 | 0 | 0 | 0 | 0 | 0 | 0 | 0 | 0 | 0 | 0 | 0 | 0 | 0 | 0 | 0
Option 2D AT | TAS | TAS | Distributed PV | 0 | 0 | 0 | 0 | 0 | 0 | 0 | 0 | 0 | 0 | 0 | 0 | 0 | 0 | 0 | 0 | 0 | 0 | 0 | 0 | 0 | 0 | 0 | 0
Option 2D AT | TAS | TAS | Hydro | 231245.4249 | 231878.974 | 231245.4249 | 231245.4249 | 252224.9902 | 268098.4122 | 267365.9029 | 267365.9029 | 267365.9029 | 268098.4122 | 267365.9029 | 267365.9029 | 267365.9029 | 268098.4122 | 267365.9029 | 267365.9029 | 267365.9029 | 268098.4122 | 267365.9029 | 267365.9029 | 267365.9029 | 268098.4122 | 267365.9029 | 267365.9029
Option 2D AT | TAS | TAS | OCGT | 4770.7026 | 4783.773 | 4770.7026 | 4770.7026 | 4770.7026 | 4783.773 | 4770.7026 | 7370.6055 | 7370.6055 | 7390.799 | 7370.6055 | 7370.6055 | 7370.6055 | 7390.799 | 4154.4015 | 4538.7673 | 4538.7673 | 4551.2023 | 4538.7673 | 4538.7673 | 5595.8201 | 5611.1511 | 5595.8201 | 6555.4273
Option 2D AT | TAS | TAS | PHES | 0 | 0 | 0 | 0 | 0 | 0 | 0 | 0 | 0 | 0.00028795 | 0.00028716 | 0.00028716 | 0.00097039 | 0.00097305 | 0.00097039 | 0.00097039 | 0.00097039 | 0.00097305 | 0.00097039 | 0.00097039 | 0.00097039 | 0.00097305 | 0.00097039 | 0.00097039
Option 2D AT | TAS | TAS | Solar | 4903.0589 | 10904.8726 | 12002.5905 | 12002.593 | 12002.5988 | 12035.4965 | 12002.6126 | 12002.6126 | 12002.6126 | 12035.4965 | 12004.4475 | 12004.4476 | 16178.4718 | 17184.4481 | 17137.4961 | 17137.4961 | 17137.4961 | 17184.4481 | 17137.4961 | 17137.4961 | 17137.4961 | 17184.4481 | 17137.4961 | 17137.4961
Option 2D AT | TAS | TAS | Wind | 16244.4272 | 16638.9695 | 42597.0932 | 45258.0641 | 47267.0144 | 52913.3423 | 52768.7703 | 52768.7703 | 55646.6754 | 67848.8165 | 68188.991 | 68188.9912 | 68188.9912 | 77591.5398 | 77379.5411 | 83753.9901 | 83753.9901 | 83983.4531 | 81129.9349 | 82987.811 | 82987.811 | 97665.4667 | 109774.5833 | 109774.5833
Option 2D AT | VIC |  | 1h | 0 | 24.1688 | 29.0185 | 29.0185 | 29.0185 | 29.098 | 29.0185 | 29.0185 | 29.0185 | 29.098 | 29.0185 | 29.0185 | 29.0185 | 29.098 | 29.0185 | 29.0185 | 29.0185 | 29.098 | 29.0185 | 29.0185 | 29.0185 | 29.098 | 29.0185 | 29.0185
Option 2D AT | VIC |  | 2h | 28392.6816 | 46229.4889 | 49319.9468 | 49258.5244 | 49251.2792 | 49378.561 | 50650.3788 | 50125.6433 | 50125.6433 | 50264.3914 | 50125.6433 | 50125.6433 | 50058.3873 | 50193.3107 | 50058.3873 | 46000.0773 | 46000.0773 | 44754.7964 | 41929.1923 | 40591.3531 | 33973.8593 | 23956.643 | 23891.1758 | 23620.6215
Option 2D AT | VIC |  | 4h | 0 | 34802.9308 | 45654.2857 | 46655.9389 | 46657.3256 | 46785.1083 | 46657.3266 | 46657.3266 | 46657.3266 | 46784.415 | 46657.3266 | 46657.3266 | 46657.3266 | 46785.1083 | 46657.3266 | 46657.3266 | 46657.3266 | 46785.1083 | 46657.3266 | 46655.94 | 46657.3266 | 6253.4921 | 2975.1613 | 2975.1612
Option 2D AT | VIC |  | 8h | 0 | 0 | 0.30514 | 0.31499 | 0.34532 | 0.35484 | 0.35387 | 0.35387 | 0.35387 | 0.35484 | 0.35387 | 0.35387 | 22523.3686 | 161650.6896 | 195445.696 | 195445.696 | 195445.696 | 195981.1637 | 195445.696 | 195445.696 | 199594.7142 | 224895.2389 | 262556.2852 | 262556.2754
Option 2D AT | VIC |  | Brown Coal | 254321.241 | 255018.0115 | 194534.261 | 127572.913 | 127572.913 | 127922.4278 | 127572.913 | 0 | 0 | 0 | 0 | 0 | 0 | 0 | 0 | 0 | 0 | 0 | 0 | 0 | 0 | 0 | 0 | 0
Option 2D AT | VIC |  | CCGT | 12825 | 12860.137 | 12825 | 12825 | 12825 | 12860.137 | 12825 | 12825 | 12825 | 12860.137 | 12825 | 12825 | 12825 | 12860.137 | 0 | 0 | 0 | 0 | 0 | 0 | 0 | 0 | 0 | 0
Option 2D AT | VIC |  | Coordinated CER | 0 | 0 | 0 | 0 | 0 | 0 | 0 | 0 | 0 | 0 | 0 | 0 | 0 | 0 | 0 | 0 | 0 | 0 | 0 | 0 | 0 | 0 | 0 | 0
Option 2D AT | VIC |  | Distributed PV | 0 | 0 | 0 | 0 | 0 | 0 | 0 | 0 | 0 | 0 | 0 | 0 | 0 | 0 | 0 | 0 | 0 | 0 | 0 | 0 | 0 | 0 | 0 | 0
Option 2D AT | VIC |  | Hydro | 240840.7236 | 241500.5612 | 240840.7236 | 240840.7236 | 240840.7236 | 241500.5612 | 240840.7236 | 240840.7236 | 240840.7236 | 241500.5612 | 240840.7236 | 240840.7236 | 240840.7236 | 241500.5612 | 240840.7236 | 240840.7236 | 240840.7236 | 241500.5612 | 240840.7236 | 240840.7236 | 240840.7236 | 241500.5612 | 240840.7236 | 240840.7236
Option 2D AT | VIC |  | OCGT | 52994.8006 | 53139.9918 | 52994.8006 | 52994.8006 | 52994.8006 | 53139.9918 | 52994.8006 | 64053.4722 | 64053.4722 | 64228.9612 | 64053.4722 | 64053.4722 | 64053.4722 | 51164.3375 | 51198.4373 | 71489.6404 | 68891.753 | 69080.4975 | 68891.753 | 68891.753 | 70757.0329 | 55255.8122 | 57828.8925 | 81681.8372
Option 2D AT | VIC |  | Offshore Wind | 0 | 0 | 0 | 0 | 0 | 342249.1277 | 455142.2395 | 568799.8015 | 682628.0205 | 855622.7879 | 1061002.7595 | 1302752.3593 | 1473409.3593 | 1648570.6507 | 1644066.3593 | 1644066.3593 | 1644066.3593 | 1648570.6507 | 1644066.3593 | 1644066.3593 | 1644066.3593 | 1648570.6507 | 1644066.3593 | 1644066.3593
Option 2D AT | VIC |  | Solar | 25728.4733 | 53747.6704 | 61172.3751 | 61172.3821 | 61172.3852 | 61340.006 | 74754.0454 | 83669.1161 | 83669.1162 | 94687.7037 | 94428.9942 | 94428.9943 | 108676.3698 | 253559.4889 | 287020.2759 | 288040.2654 | 288040.2654 | 288829.4168 | 286818.8419 | 286486.8817 | 298950.3771 | 299769.4193 | 334461.3615 | 329868.2864
Option 2D AT | VIC |  | Wind | 157175.6334 | 171139.3117 | 250697.4599 | 269799.8939 | 283993.9849 | 283914.9716 | 283357.5831 | 300335.2752 | 297985.1449 | 298801.5425 | 359592.8967 | 357797.641 | 356385.187 | 357361.5847 | 349042.9906 | 349042.9906 | 347602.7402 | 339492.7806 | 359732.2074 | 370197.9221 | 380623.9349 | 369619.2006 | 417547.2405 | 398796.9185
Option 2D AT | VIC | MEL | 2h | 16709.6603 | 18309.9696 | 18265.3709 | 18265.3712 | 18265.3716 | 18309.9831 | 19664.4711 | 19664.4711 | 19664.4711 | 19718.3464 | 19664.4711 | 19664.4711 | 19664.4711 | 19718.3464 | 19664.4711 | 15606.1611 | 15606.1611 | 15648.9177 | 12900.6211 | 12900.6211 | 9672.3331 | 8138.8708 | 8116.6225 | 8116.6222
Option 2D AT | VIC | MEL | 4h | 0 | 29563.4155 | 32743.8822 | 32743.8823 | 32743.8824 | 32833.5927 | 32743.8835 | 32743.8835 | 32743.8835 | 32833.5927 | 32743.8835 | 32743.8835 | 32743.8835 | 32833.5927 | 32743.8835 | 32743.8835 | 32743.8835 | 32833.5927 | 32743.8835 | 32743.8835 | 32743.8835 | 3270.1772 | 0.0012778 | 0.001152
Option 2D AT | VIC | MEL | 8h | 0 | 0 | 0.08007 | 0.080155 | 0.080363 | 0.081693 | 0.081469 | 0.081469 | 0.081469 | 0.081693 | 0.081469 | 0.081469 | 22523.0959 | 33883.4481 | 33790.8705 | 33790.8705 | 33790.8705 | 33883.4482 | 33790.8705 | 33790.8705 | 33790.8705 | 58637.134 | 58476.8432 | 58476.8431
Option 2D AT | VIC | MEL | CCGT | 12825 | 12860.137 | 12825 | 12825 | 12825 | 12860.137 | 12825 | 12825 | 12825 | 12860.137 | 12825 | 12825 | 12825 | 12860.137 | 0 | 0 | 0 | 0 | 0 | 0 | 0 | 0 | 0 | 0
Option 2D AT | VIC | MEL | Coordinated CER | 0 | 0 | 0 | 0 | 0 | 0 | 0 | 0 | 0 | 0 | 0 | 0 | 0 | 0 | 0 | 0 | 0 | 0 | 0 | 0 | 0 | 0 | 0 | 0
Option 2D AT | VIC | MEL | Distributed PV | 0 | 0 | 0 | 0 | 0 | 0 | 0 | 0 | 0 | 0 | 0 | 0 | 0 | 0 | 0 | 0 | 0 | 0 | 0 | 0 | 0 | 0 | 0 | 0
Option 2D AT | VIC | MEL | OCGT | 13424.6624 | 13461.4423 | 13424.6624 | 13424.6624 | 13424.6624 | 13461.4423 | 13424.6624 | 13974.833 | 13974.833 | 14013.1202 | 13974.833 | 13974.833 | 13974.833 | 14013.1202 | 14148.726 | 34439.9291 | 34439.9291 | 34534.2851 | 34439.9291 | 34439.9291 | 36251.5224 | 36350.8417 | 36251.5224 | 58631.4697
Option 2D AT | VIC | MEL | Solar | 4140.9421 | 4152.288 | 4140.9435 | 4140.9456 | 4140.9456 | 4152.2966 | 4140.9515 | 4140.9515 | 4140.9515 | 4152.2966 | 4140.9515 | 4140.9515 | 4140.9515 | 4152.2966 | 4140.9515 | 4140.9515 | 4140.9515 | 4152.2966 | 4140.9515 | 4140.9515 | 4140.9515 | 4152.2966 | 4140.9515 | 4140.9515
Option 2D AT | VIC | SEV | 2h | 2777.721 | 4198.0683 | 4705.7872 | 4705.6555 | 4705.7872 | 4718.6807 | 4705.7872 | 4705.7872 | 4705.7872 | 4718.6148 | 4705.7872 | 4705.7872 | 4638.5312 | 4651.2404 | 4638.5312 | 4638.5312 | 4638.5312 | 3282.1547 | 3273.1862 | 1927.9345 | 1928.0662 | 584.5442 | 582.9462 | 582.9462
Option 2D AT | VIC | SEV | 4h | 0 | 4379.2508 | 7504.35 | 7504.35 | 7504.35 | 7524.9099 | 7504.35 | 7504.35 | 7504.35 | 7524.9099 | 7504.35 | 7504.35 | 7504.35 | 7524.9099 | 7504.35 | 7504.35 | 7504.35 | 7524.9099 | 7504.35 | 7504.35 | 7504.35 | 0 | 0 | 0
Option 2D AT | VIC | SEV | 8h | 0 | 0 | 0.079118 | 0.079681 | 0.079681 | 0.079948 | 0.079729 | 0.079729 | 0.079729 | 0.079948 | 0.079729 | 0.079729 | 0.079795 | 0.080137 | 0.079918 | 0.079918 | 0.079918 | 0.080137 | 0.079918 | 0.079918 | 0.079918 | 0.083957 | 0.0046094 | 0.0040465
Option 2D AT | VIC | SEV | Brown Coal | 254321.241 | 255018.0115 | 194534.261 | 127572.913 | 127572.913 | 127922.4278 | 127572.913 | 0 | 0 | 0 | 0 | 0 | 0 | 0 | 0 | 0 | 0 | 0 | 0 | 0 | 0 | 0 | 0 | 0
Option 2D AT | VIC | SEV | Coordinated CER | 0 | 0 | 0 | 0 | 0 | 0 | 0 | 0 | 0 | 0 | 0 | 0 | 0 | 0 | 0 | 0 | 0 | 0 | 0 | 0 | 0 | 0 | 0 | 0
Option 2D AT | VIC | SEV | Distributed PV | 0 | 0 | 0 | 0 | 0 | 0 | 0 | 0 | 0 | 0 | 0 | 0 | 0 | 0 | 0 | 0 | 0 | 0 | 0 | 0 | 0 | 0 | 0 | 0
Option 2D AT | VIC | SEV | OCGT | 23917.9454 | 23983.474 | 23917.9454 | 23917.9454 | 23917.9454 | 23983.474 | 23917.9454 | 23917.9454 | 23917.9454 | 23983.474 | 23917.9454 | 23917.9454 | 23917.9454 | 10918.8503 | 10889.0174 | 10889.0174 | 8291.13 | 8313.8454 | 8291.13 | 8291.13 | 8344.8165 | 8367.679 | 8344.8165 | 8344.8165
Option 2D AT | VIC | SEV | Offshore Wind | 0 | 0 | 0 | 0 | 0 | 329983.057 | 346125.3432 | 459782.9052 | 573611.1242 | 746307.2149 | 801865.6333 | 974350.9579 | 1145007.9579 | 1319269.5195 | 1315664.9579 | 1315664.9579 | 1315664.9579 | 1319269.5195 | 1315664.9579 | 1315664.9579 | 1315664.9579 | 1319269.5195 | 1315664.9579 | 1315664.9579
Option 2D AT | VIC | SEV | Solar | 3911.2562 | 15913.385 | 16358.0213 | 16358.0232 | 16358.0234 | 16402.8513 | 16358.0348 | 16358.0348 | 16358.0348 | 16402.8513 | 16358.0348 | 16358.0348 | 16358.0348 | 16402.8513 | 16358.0348 | 16358.0348 | 16358.0348 | 16402.8513 | 16358.0348 | 16358.0348 | 16358.0348 | 16402.8513 | 16358.0348 | 16358.0348
Option 2D AT | VIC | SEV | Wind | 3020.0206 | 3028.2947 | 6110.1093 | 6110.1285 | 6110.1285 | 6126.8715 | 6110.1314 | 6110.1314 | 6110.1314 | 6126.8715 | 6110.1314 | 6110.1314 | 6110.1314 | 6126.8715 | 3090.1108 | 3090.1108 | 3090.1108 | 3098.5768 | 3090.1108 | 3090.1108 | 3090.1108 | 3098.5768 | 3090.1108 | 3090.1108
Option 2D AT | VIC | WNV | 1h | 0 | 24.1688 | 29.0185 | 29.0185 | 29.0185 | 29.098 | 29.0185 | 29.0185 | 29.0185 | 29.098 | 29.0185 | 29.0185 | 29.0185 | 29.098 | 29.0185 | 29.0185 | 29.0185 | 29.098 | 29.0185 | 29.0185 | 29.0185 | 29.098 | 29.0185 | 29.0185
Option 2D AT | VIC | WNV | 2h | 8905.3004 | 23721.4509 | 26348.7887 | 26287.4977 | 26280.1204 | 26349.8972 | 26280.1204 | 25755.385 | 25755.385 | 25827.4301 | 25755.385 | 25755.385 | 25755.385 | 25823.7239 | 25755.385 | 25755.385 | 25755.385 | 25823.7239 | 25755.385 | 25762.7974 | 22373.46 | 15233.2279 | 15191.6071 | 14921.0531
Option 2D AT | VIC | WNV | 4h | 0 | 860.2645 | 5406.0535 | 6407.7066 | 6409.0932 | 6426.6057 | 6409.0932 | 6409.0932 | 6409.0932 | 6425.9124 | 6409.0932 | 6409.0932 | 6409.0932 | 6426.6057 | 6409.0932 | 6409.0932 | 6409.0932 | 6426.6057 | 6409.0932 | 6407.7066 | 6409.0932 | 2983.3148 | 2975.16 | 2975.16
Option 2D AT | VIC | WNV | 8h | 0 | 0 | 0.14595 | 0.15515 | 0.18528 | 0.1932 | 0.19268 | 0.19268 | 0.19268 | 0.1932 | 0.19268 | 0.19268 | 0.19282 | 127767.1614 | 161654.7456 | 161654.7456 | 161654.7456 | 162097.6353 | 161654.7456 | 161654.7456 | 165803.7638 | 166258.0209 | 204079.4374 | 204079.4282
Option 2D AT | VIC | WNV | Coordinated CER | 0 | 0 | 0 | 0 | 0 | 0 | 0 | 0 | 0 | 0 | 0 | 0 | 0 | 0 | 0 | 0 | 0 | 0 | 0 | 0 | 0 | 0 | 0 | 0
Option 2D AT | VIC | WNV | Distributed PV | 0 | 0 | 0 | 0 | 0 | 0 | 0 | 0 | 0 | 0 | 0 | 0 | 0 | 0 | 0 | 0 | 0 | 0 | 0 | 0 | 0 | 0 | 0 | 0
Option 2D AT | VIC | WNV | Hydro | 240840.7236 | 241500.5612 | 240840.7236 | 240840.7236 | 240840.7236 | 241500.5612 | 240840.7236 | 240840.7236 | 240840.7236 | 241500.5612 | 240840.7236 | 240840.7236 | 240840.7236 | 241500.5612 | 240840.7236 | 240840.7236 | 240840.7236 | 241500.5612 | 240840.7236 | 240840.7236 | 240840.7236 | 241500.5612 | 240840.7236 | 240840.7236
Option 2D AT | VIC | WNV | OCGT | 15652.1928 | 15695.0755 | 15652.1928 | 15652.1928 | 15652.1928 | 15695.0755 | 15652.1928 | 26160.6939 | 26160.6939 | 26232.367 | 26160.6939 | 26160.6939 | 26160.6939 | 26232.367 | 26160.6939 | 26160.6939 | 26160.6939 | 26232.367 | 26160.6939 | 26160.6939 | 26160.6939 | 10537.2915 | 13232.5536 | 14705.551
Option 2D AT | VIC | WNV | Offshore Wind | 0 | 0 | 0 | 0 | 0 | 12266.0706 | 109016.8963 | 109016.8963 | 109016.8963 | 109315.573 | 259137.1262 | 328401.4014 | 328401.4014 | 329301.1312 | 328401.4014 | 328401.4014 | 328401.4014 | 329301.1312 | 328401.4014 | 328401.4014 | 328401.4014 | 329301.1312 | 328401.4014 | 328401.4014
Option 2D AT | VIC | WNV | Solar | 17676.275 | 33681.9974 | 40673.4102 | 40673.4132 | 40673.4162 | 40784.8581 | 54255.0591 | 63170.1299 | 63170.1299 | 74132.5558 | 73930.0079 | 73930.008 | 88177.3835 | 233004.341 | 266521.2896 | 267541.2791 | 267541.2791 | 268274.2689 | 266319.8557 | 265987.8954 | 278451.3908 | 279214.2714 | 313962.3752 | 309369.3001
Option 2D AT | VIC | WNV | Wind | 154155.6128 | 168111.017 | 244587.3505 | 263689.7654 | 277883.8564 | 277788.1001 | 277247.4517 | 294225.1438 | 291875.0135 | 292674.671 | 353482.7653 | 351687.5096 | 350275.0556 | 351234.7132 | 345952.8798 | 345952.8798 | 344512.6295 | 336394.2038 | 356642.0967 | 367107.8113 | 377533.8241 | 366520.6238 | 414457.1296 | 395706.8077
Option 3 AT | NEM |  | 12h | 0 | 0 | 21463.2211 | 86088.744 | 86088.744 | 86324.6036 | 86088.744 | 86088.744 | 86088.744 | 86324.6036 | 86088.744 | 86088.744 | 86088.744 | 86324.6036 | 86088.744 | 86088.744 | 86088.744 | 86324.6036 | 86088.744 | 86088.744 | 86088.744 | 86324.6036 | 86088.744 | 86088.744
Option 3 AT | NEM |  | 1h | 3657.0907 | 8140.7003 | 9958.8889 | 9958.889 | 9958.8892 | 9986.1738 | 9958.8892 | 9958.8892 | 9958.8892 | 9986.1738 | 9958.8892 | 9958.8892 | 9958.8892 | 9986.1738 | 9958.8892 | 9958.8892 | 9958.8893 | 9524.3822 | 9498.3593 | 9498.3593 | 9498.3591 | 9524.3819 | 9498.3588 | 5107.5187
Option 3 AT | NEM |  | 24h | 0 | 0 | 0 | 0 | 0 | 0 | 0 | 0 | 0 | 8.1592e-05 | 8.1369e-05 | 8.1369e-05 | 0.00075338 | 0.00075545 | 0.00087827 | 0.00099533 | 0.00099533 | 0.00099806 | 0.00099533 | 0.00099533 | 0.00099533 | 0.00099806 | 0.00099533 | 0.00099533
Option 3 AT | NEM |  | 2h | 79427.1162 | 130063.2177 | 139156.1839 | 144940.8337 | 151717.7667 | 159229.5784 | 160199.347 | 159540.9712 | 159121.3481 | 159556.7836 | 158445.227 | 158445.227 | 157024.6306 | 158845.6104 | 158455.5629 | 155371.2625 | 157010.4485 | 171939.4258 | 162003.5748 | 154194.1283 | 144733.6811 | 103896.5719 | 115193.299 | 108756.5275
Option 3 AT | NEM |  | 4h | 37761.9996 | 102565.0153 | 117398.3866 | 119919.9281 | 120897.2881 | 124485.7569 | 124152.0017 | 124154.691 | 124169.8147 | 124545.5582 | 124154.691 | 124154.691 | 124154.6929 | 124485.7602 | 124154.6955 | 124154.696 | 124154.6969 | 142860.3557 | 142479.086 | 136360.8228 | 119295.593 | 53336.7542 | 45972.7644 | 45975.4518
Option 3 AT | NEM |  | 8h | 10753.1645 | 29334.5774 | 125523.6327 | 196844.2641 | 269040.3097 | 284091.7031 | 377087.0245 | 439607.8985 | 443972.1478 | 476049.4396 | 475906.998 | 479200.0643 | 638755.0231 | 883991.5253 | 984937.946 | 1006452.443 | 1060183.914 | 1180979.6479 | 1177752.9276 | 1189133.9919 | 1216568.5718 | 1255268.635 | 1427631.523 | 1371044.4915
Option 3 AT | NEM |  | Biomass | 6394.5536 | 6412.0729 | 6394.5536 | 6394.5536 | 6394.5536 | 6412.0729 | 6394.5536 | 6394.5536 | 6394.5536 | 6412.0729 | 6394.5536 | 6394.5536 | 6394.5536 | 6412.0729 | 6394.5536 | 6394.5536 | 6394.5536 | 6412.0729 | 6394.5536 | 6394.5536 | 6394.5536 | 6412.0729 | 6394.5536 | 6394.5536
Option 3 AT | NEM |  | Black Coal | 545887.4565 | 547383.0386 | 506969.6904 | 144985.2406 | 38141.4786 | 0 | 0 | 0 | 0 | 0 | 0 | 0 | 0 | 0 | 0 | 0 | 0 | 0 | 0 | 0 | 0 | 0 | 0 | 0
Option 3 AT | NEM |  | Brown Coal | 254321.241 | 255018.0115 | 194534.261 | 127572.913 | 127572.913 | 127922.4278 | 127572.913 | 0 | 0 | 0 | 0 | 0 | 0 | 0 | 0 | 0 | 0 | 0 | 0 | 0 | 0 | 0 | 0 | 0
Option 3 AT | NEM |  | CCGT | 252668.4198 | 246843.9003 | 222663.9498 | 222663.9498 | 222663.9498 | 223273.988 | 222663.9498 | 222663.9498 | 222663.9498 | 223273.988 | 195062.7223 | 157137.9188 | 150872.0817 | 147187.8187 | 133960.6662 | 133960.6662 | 133960.6662 | 105572.5156 | 105284.0662 | 59078.8944 | 59078.8944 | 39069.5253 | 38962.778 | 38962.778
Option 3 AT | NEM |  | CST | 0 | 0 | 0 | 0 | 0 | 0.00055793 | 0.0005564 | 0.0005564 | 0.0005564 | 0.00055793 | 0.0005564 | 0.0005564 | 0.0005564 | 0.00055793 | 0.0005564 | 0.0005564 | 0.0005564 | 0.00055793 | 0.0005564 | 0.0005564 | 0.0005564 | 0.00055793 | 0.0005564 | 0.0005564
Option 3 AT | NEM |  | Coordinated CER | 0 | 0 | 0 | 0 | 0 | 0 | 0 | 0 | 0 | 0 | 0 | 0 | 0 | 0 | 0 | 0 | 0 | 0 | 0 | 0 | 0 | 0 | 0 | 0
Option 3 AT | NEM |  | DSP | 0 | 0 | 0 | 0 | 0 | 0 | 0 | 0 | 0 | 0 | 0 | 0 | 0 | 0 | 0 | 0 | 0 | 0 | 0 | 0 | 0 | 0 | 0 | 0
Option 3 AT | NEM |  | Distributed PV | 0 | 0 | 0 | 0 | 0 | 0 | 0 | 0 | 0 | 0 | 0 | 0 | 0 | 0 | 0 | 0 | 0 | 0 | 0 | 0 | 0 | 0 | 0 | 0
Option 3 AT | NEM |  | H2 Reciprocating Engine | 0 | 0 | 6178.7836 | 10638 | 10638 | 10667.1452 | 10638 | 10638 | 10638 | 10667.1452 | 10638 | 10638 | 10638 | 10667.1452 | 10638 | 10638 | 10638 | 10667.1452 | 10638 | 10638 | 10638 | 10667.1452 | 10638 | 10638
Option 3 AT | NEM |  | Hydro | 735443.6566 | 737458.5708 | 735443.6566 | 735443.6566 | 756423.2219 | 773678.009 | 771564.1346 | 771564.1346 | 771564.1346 | 773678.009 | 771564.1346 | 771564.1346 | 771564.1346 | 773678.009 | 771564.1346 | 771564.1346 | 771564.1346 | 773678.009 | 771564.1346 | 771564.1346 | 771564.1346 | 773678.009 | 771564.1346 | 771564.1346
Option 3 AT | NEM |  | Liquid Fuel | 28220.1868 | 25778.7735 | 23168.8898 | 23168.8898 | 23168.8898 | 23232.3662 | 23168.8898 | 13172.153 | 13172.153 | 13208.2411 | 13172.153 | 13172.153 | 13172.153 | 13208.2411 | 13172.153 | 13172.153 | 13172.153 | 13208.2411 | 8670.1979 | 8670.1979 | 4389.8757 | 4401.9028 | 4389.8757 | 4389.8757
Option 3 AT | NEM |  | OCGT | 201175.3169 | 203167.8964 | 204659.5301 | 204659.5301 | 223904.3787 | 226034.6514 | 238971.1642 | 257952.208 | 254197.7172 | 251931.9198 | 249431.4156 | 249599.9293 | 285017.9359 | 272734.1832 | 262704.9126 | 280420.8614 | 277822.974 | 278584.1329 | 265591.5038 | 267135.0848 | 258024.9634 | 243036.8056 | 250612.3184 | 263954.8118
Option 3 AT | NEM |  | Offshore Wind | 0 | 0 | 0 | 0 | 0 | 342249.1079 | 455142.22 | 568799.782 | 682628.001 | 855622.7686 | 1058355.9805 | 1300105.5804 | 2045687.8054 | 2302557.4023 | 2552375.648 | 2552375.6644 | 2715587.1005 | 2723027.0657 | 2715587.1011 | 2808184.6111 | 2808184.6111 | 2892498.567 | 3244694.3179 | 3244694.3179
Option 3 AT | NEM |  | PHES | 105734.316 | 106023.9991 | 215139.1057 | 294096.336 | 294096.336 | 294902.0794 | 294096.336 | 294096.336 | 442861.0224 | 444074.3408 | 442861.0229 | 442861.0229 | 442861.0305 | 444074.3484 | 442861.0305 | 442861.0337 | 442861.0339 | 444074.3522 | 442861.0343 | 442861.0343 | 442861.0343 | 444074.3522 | 442861.0343 | 442861.0343
Option 3 AT | NEM |  | Solar | 220999.3508 | 347622.867 | 388253.0874 | 461415.9311 | 516456.6028 | 527326.7971 | 622919.3595 | 668361.6403 | 702736.002 | 852169.9692 | 905851.4657 | 930807.1381 | 1118257.0822 | 1340822.1204 | 1439570.3035 | 1511437.3999 | 1538546.6568 | 1537812.3963 | 1540614.0425 | 1603351.3593 | 1635439.0409 | 1636936.6488 | 1868154.3747 | 1854926.4937
Option 3 AT | NEM |  | Wind | 418187.5792 | 455118.57 | 906464.0866 | 1049455.5012 | 1137857.8594 | 1209307.0969 | 1324681.8736 | 1444294.6467 | 1489454.2864 | 1525645.6712 | 1728935.6115 | 1751719.4575 | 1924919.4834 | 1926863.0283 | 1902239.6884 | 1915176.0869 | 1957250.0378 | 1991789.6958 | 1988361.601 | 2044669.7182 | 2043537.2605 | 2095421.6654 | 2222769.4289 | 2179306.0879
Option 3 AT | NSW |  | 12h | 0 | 0 | 21463.2211 | 86088.744 | 86088.744 | 86324.6036 | 86088.744 | 86088.744 | 86088.744 | 86324.6036 | 86088.744 | 86088.744 | 86088.744 | 86324.6036 | 86088.744 | 86088.744 | 86088.744 | 86324.6036 | 86088.744 | 86088.744 | 86088.744 | 86324.6036 | 86088.744 | 86088.744
Option 3 AT | NSW |  | 1h | 1665.7822 | 2542.5572 | 2535.6105 | 2535.6106 | 2535.6107 | 2542.5576 | 2535.6108 | 2535.6108 | 2535.6108 | 2542.5576 | 2535.6108 | 2535.6108 | 2535.6108 | 2542.5576 | 2535.6108 | 2535.6108 | 2535.6108 | 2080.766 | 2075.0808 | 2075.0808 | 2075.0806 | 2080.7657 | 2075.0804 | 2075.0802
Option 3 AT | NSW |  | 2h | 9471.9924 | 16469.7464 | 17706.6441 | 20067.9486 | 27177.7996 | 34354.3006 | 34260.2742 | 34124.3212 | 34124.3213 | 34217.8153 | 33447.9369 | 33447.9369 | 33447.9388 | 34931.9807 | 34878.2793 | 34878.2795 | 36088.9133 | 36187.7919 | 36088.916 | 35886.722 | 35886.7212 | 32131.1354 | 47760.1715 | 47760.1671
Option 3 AT | NSW |  | 4h | 28804.881 | 49112.5939 | 48978.3699 | 48978.37 | 50060.2079 | 53463.7224 | 53314.9206 | 53317.61 | 53317.61 | 53463.7224 | 53317.61 | 53317.61 | 53317.61 | 53463.7224 | 53317.61 | 53317.61 | 53317.6102 | 53463.723 | 53317.6105 | 47094.8685 | 35187.9175 | 17499.4881 | 17448.9494 | 17451.6391
Option 3 AT | NSW |  | 8h | 10753.1645 | 29334.5774 | 60618.1052 | 83503.1909 | 83503.1922 | 98046.2636 | 127961.2632 | 162557.3816 | 166623.5629 | 188440.5432 | 187925.6784 | 187925.6784 | 240307.6114 | 311812.4951 | 356140.2503 | 356140.2505 | 378119.3972 | 426920.4736 | 425754.0243 | 425754.0243 | 412020.291 | 417178.7075 | 420534.9283 | 400787.4662
Option 3 AT | NSW |  | Black Coal | 219795.9775 | 220398.1583 | 200793.0234 | 36787.045 | 17467.23 | 0 | 0 | 0 | 0 | 0 | 0 | 0 | 0 | 0 | 0 | 0 | 0 | 0 | 0 | 0 | 0 | 0 | 0 | 0
Option 3 AT | NSW |  | CCGT | 37253.144 | 37355.2074 | 37253.144 | 37253.144 | 37253.144 | 37355.2074 | 37253.144 | 37253.144 | 37253.144 | 37355.2074 | 37253.144 | 37253.144 | 37253.144 | 37355.2074 | 37253.144 | 37253.144 | 37253.144 | 8600.0414 | 8576.544 | 8576.544 | 8576.544 | 8600.0414 | 8576.544 | 8576.544
Option 3 AT | NSW |  | CST | 0 | 0 | 0 | 0 | 0 | 0.00055793 | 0.0005564 | 0.0005564 | 0.0005564 | 0.00055793 | 0.0005564 | 0.0005564 | 0.0005564 | 0.00055793 | 0.0005564 | 0.0005564 | 0.0005564 | 0.00055793 | 0.0005564 | 0.0005564 | 0.0005564 | 0.00055793 | 0.0005564 | 0.0005564
Option 3 AT | NSW |  | Coordinated CER | 0 | 0 | 0 | 0 | 0 | 0 | 0 | 0 | 0 | 0 | 0 | 0 | 0 | 0 | 0 | 0 | 0 | 0 | 0 | 0 | 0 | 0 | 0 | 0
Option 3 AT | NSW |  | DSP | 0 | 0 | 0 | 0 | 0 | 0 | 0 | 0 | 0 | 0 | 0 | 0 | 0 | 0 | 0 | 0 | 0 | 0 | 0 | 0 | 0 | 0 | 0 | 0
Option 3 AT | NSW |  | Distributed PV | 0 | 0 | 0 | 0 | 0 | 0 | 0 | 0 | 0 | 0 | 0 | 0 | 0 | 0 | 0 | 0 | 0 | 0 | 0 | 0 | 0 | 0 | 0 | 0
Option 3 AT | NSW |  | Hydro | 244250.2765 | 244919.4553 | 244250.2765 | 244250.2765 | 244250.2765 | 244919.4553 | 244250.2765 | 244250.2765 | 244250.2765 | 244919.4553 | 244250.2765 | 244250.2765 | 244250.2765 | 244919.4553 | 244250.2765 | 244250.2765 | 244250.2765 | 244919.4553 | 244250.2765 | 244250.2765 | 244250.2765 | 244919.4553 | 244250.2765 | 244250.2765
Option 3 AT | NSW |  | OCGT | 64809.3814 | 64986.9414 | 64809.3814 | 64809.3814 | 79713.9089 | 81449.1393 | 93652.2728 | 96795.4911 | 96795.4911 | 97060.6842 | 96052.4132 | 96220.9269 | 126518.8938 | 126865.5209 | 126518.8938 | 126518.8938 | 126518.8938 | 126865.5209 | 104114.2957 | 104114.2957 | 104114.2957 | 104399.5403 | 104114.2957 | 104114.2957
Option 3 AT | NSW |  | Offshore Wind | 0 | 0 | 0 | 0 | 0 | 0 | 0 | 0 | 0 | 0 | 0 | 0 | 574925.2253 | 656640.7825 | 910956.0681 | 910956.0845 | 1074167.5206 | 1077110.4459 | 1074167.5212 | 1166765.0312 | 1166765.0312 | 1246581.9471 | 1603274.738 | 1603274.738
Option 3 AT | NSW |  | PHES | 23212.072 | 23275.6667 | 132616.8617 | 211574.092 | 211574.092 | 212153.747 | 211574.092 | 211574.092 | 211574.092 | 212153.7471 | 211574.0921 | 211574.0921 | 211574.0935 | 212153.7486 | 211574.0935 | 211574.0935 | 211574.0936 | 212153.7489 | 211574.0939 | 211574.0939 | 211574.0939 | 212153.7489 | 211574.0939 | 211574.0939
Option 3 AT | NSW |  | Solar | 99345.6399 | 139452.8903 | 160083.0283 | 211784.3858 | 218721.8633 | 228839.0622 | 265601.1288 | 274402.8399 | 295748.5918 | 343768.9824 | 366000.979 | 367634.4784 | 410275.0565 | 482644.4226 | 538537.6067 | 551696.4192 | 549708.8952 | 548434.4845 | 546936.0296 | 575736.6789 | 574352.1714 | 575526.3448 | 671235.4845 | 664564.0924
Option 3 AT | NSW |  | Wind | 82680.1732 | 93683.2815 | 242360.6586 | 354669.0938 | 404824.0785 | 437478.5996 | 509924.3272 | 553323.8569 | 557560.1918 | 586569.5559 | 663694.9121 | 663694.9122 | 657265.0252 | 659152.0178 | 646712.4147 | 653213.3188 | 667571.6261 | 679709.2883 | 677852.1591 | 672675.6778 | 666406.0956 | 688568.4367 | 687346.0906 | 683784.4883
Option 3 AT | NSW | CNSW | 12h | 0 | 0 | 21463.2211 | 86088.744 | 86088.744 | 86324.6036 | 86088.744 | 86088.744 | 86088.744 | 86324.6036 | 86088.744 | 86088.744 | 86088.744 | 86324.6036 | 86088.744 | 86088.744 | 86088.744 | 86324.6036 | 86088.744 | 86088.744 | 86088.744 | 86324.6036 | 86088.744 | 86088.744
Option 3 AT | NSW | CNSW | 2h | 1258.3355 | 3558.7345 | 3549.0117 | 3549.0123 | 3549.0132 | 3558.7374 | 3549.014 | 3549.014 | 3549.0141 | 3558.738 | 3549.0147 | 3549.0147 | 3549.016 | 4951.1387 | 5858.3801 | 5858.3802 | 7069.0137 | 7088.381 | 7069.0139 | 6866.8199 | 6866.8199 | 6106.6318 | 6089.9466 | 6089.9459
Option 3 AT | NSW | CNSW | 4h | 21772.6997 | 21832.3878 | 21772.6997 | 21772.6997 | 21772.6997 | 21832.3878 | 21770.0104 | 21772.6997 | 21772.6997 | 21832.3878 | 21772.6997 | 21772.6997 | 21772.6997 | 21832.3878 | 21772.6997 | 21772.6997 | 21772.6997 | 21832.3878 | 21772.6997 | 21772.6997 | 9865.7497 | 9892.816 | 9863.0604 | 9865.7497
Option 3 AT | NSW | CNSW | 8h | 0 | 2093.9624 | 19871.0085 | 26323.4823 | 26323.4828 | 40709.8973 | 70781.5536 | 105377.6697 | 105377.6698 | 126620.7349 | 126274.7766 | 126274.7766 | 178656.7084 | 249599.2272 | 283723.3891 | 283723.3894 | 305702.5359 | 354305.2048 | 353337.1578 | 353337.1578 | 353337.1578 | 368232.9184 | 363751.4349 | 357298.9611
Option 3 AT | NSW | CNSW | Black Coal | 108640.8775 | 108938.5237 | 108640.8775 | 36787.045 | 17467.23 | 0 | 0 | 0 | 0 | 0 | 0 | 0 | 0 | 0 | 0 | 0 | 0 | 0 | 0 | 0 | 0 | 0 | 0 | 0
Option 3 AT | NSW | CNSW | CST | 0 | 0 | 0 | 0 | 0 | 0.00020305 | 0.0002025 | 0.0002025 | 0.0002025 | 0.00020305 | 0.0002025 | 0.0002025 | 0.0002025 | 0.00020305 | 0.0002025 | 0.0002025 | 0.0002025 | 0.00020305 | 0.0002025 | 0.0002025 | 0.0002025 | 0.00020305 | 0.0002025 | 0.0002025
Option 3 AT | NSW | CNSW | Coordinated CER | 0 | 0 | 0 | 0 | 0 | 0 | 0 | 0 | 0 | 0 | 0 | 0 | 0 | 0 | 0 | 0 | 0 | 0 | 0 | 0 | 0 | 0 | 0 | 0
Option 3 AT | NSW | CNSW | Distributed PV | 0 | 0 | 0 | 0 | 0 | 0 | 0 | 0 | 0 | 0 | 0 | 0 | 0 | 0 | 0 | 0 | 0 | 0 | 0 | 0 | 0 | 0 | 0 | 0
Option 3 AT | NSW | CNSW | OCGT | 0 | 0 | 0 | 0 | 0 | 0 | 0 | 0 | 0 | 0 | 0 | 0 | 0 | 0 | 0 | 0 | 0 | 0 | 0 | 0 | 0 | 0 | 0 | 0
Option 3 AT | NSW | CNSW | PHES | 23212.072 | 23275.6667 | 23212.072 | 23212.072 | 23212.072 | 23275.6667 | 23212.072 | 23212.072 | 23212.072 | 23275.6668 | 23212.0721 | 23212.0721 | 23212.0728 | 23275.6675 | 23212.0728 | 23212.0728 | 23212.0729 | 23275.6677 | 23212.073 | 23212.073 | 23212.073 | 23275.6677 | 23212.073 | 23212.073
Option 3 AT | NSW | CNSW | Solar | 38469.0161 | 57423.6433 | 75074.336 | 125101.9033 | 129824.5248 | 139698.1678 | 175484.6453 | 181559.303 | 195607.2775 | 236507.3947 | 244728.1673 | 245699.2528 | 269284.8892 | 326840.5091 | 374944.1079 | 374972.0283 | 372927.4042 | 373949.1233 | 372927.4044 | 385424.0423 | 385424.0423 | 386479.9986 | 433655.9928 | 431070.1559
Option 3 AT | NSW | CNSW | Wind | 15670.8626 | 20032.2698 | 107430.9227 | 219336.8025 | 260675.4478 | 278573.0369 | 277811.9084 | 315502.491 | 315502.491 | 343848.6833 | 401199.528 | 401199.528 | 401199.528 | 402298.7048 | 397838.9913 | 393496.41 | 393496.41 | 394574.4824 | 393496.41 | 393496.41 | 393496.41 | 414911.0533 | 413777.4166 | 410215.814
Option 3 AT | NSW | NNSW | 1h | 1205.2519 | 2080.7652 | 2075.08 | 2075.08 | 2075.08 | 2080.7652 | 2075.08 | 2075.08 | 2075.08 | 2080.7652 | 2075.08 | 2075.08 | 2075.08 | 2080.7652 | 2075.08 | 2075.08 | 2075.08 | 2080.7652 | 2075.08 | 2075.08 | 2075.08 | 2080.7652 | 2075.08 | 2075.08
Option 3 AT | NSW | NNSW | 2h | 955.6558 | 5633.1195 | 6899.6261 | 6899.6263 | 6899.6264 | 6918.5296 | 6899.6265 | 6899.6265 | 6899.6265 | 6918.5296 | 6899.6265 | 6899.6266 | 6899.6266 | 6918.5297 | 6899.6267 | 6899.6267 | 6899.6267 | 6918.5298 | 6899.6267 | 6899.6267 | 6899.6267 | 3843.6274 | 3833.1256 | 3833.1254
Option 3 AT | NSW | NNSW | 8h | 8844.5138 | 17247.2436 | 26433.4682 | 26433.5019 | 26433.5024 | 26505.9229 | 26433.5024 | 26433.5047 | 30499.6859 | 30989.3649 | 30904.6946 | 30904.6947 | 30904.6947 | 31382.8186 | 41670.648 | 41670.648 | 41670.6481 | 41784.8152 | 41670.649 | 41670.649 | 29845.5665 | 28108.7068 | 36003.3478 | 36003.3141
Option 3 AT | NSW | NNSW | CST | 0 | 0 | 0 | 0 | 0 | 0.00018376 | 0.00018326 | 0.00018326 | 0.00018326 | 0.00018376 | 0.00018326 | 0.00018326 | 0.00018326 | 0.00018376 | 0.00018326 | 0.00018326 | 0.00018326 | 0.00018376 | 0.00018326 | 0.00018326 | 0.00018326 | 0.00018376 | 0.00018326 | 0.00018326
Option 3 AT | NSW | NNSW | Coordinated CER | 0 | 0 | 0 | 0 | 0 | 0 | 0 | 0 | 0 | 0 | 0 | 0 | 0 | 0 | 0 | 0 | 0 | 0 | 0 | 0 | 0 | 0 | 0 | 0
Option 3 AT | NSW | NNSW | Distributed PV | 0 | 0 | 0 | 0 | 0 | 0 | 0 | 0 | 0 | 0 | 0 | 0 | 0 | 0 | 0 | 0 | 0 | 0 | 0 | 0 | 0 | 0 | 0 | 0
Option 3 AT | NSW | NNSW | PHES | 0 | 0 | 0 | 0 | 0 | 0 | 0 | 0 | 0 | 0 | 0 | 0 | 0.00073497 | 0.00073698 | 0.00073497 | 0.00073497 | 0.00073497 | 0.00085529 | 0.00085295 | 0.00085295 | 0.00085295 | 0.00085529 | 0.00085295 | 0.00085295
Option 3 AT | NSW | NNSW | Solar | 10636.3403 | 14026.7433 | 16926.4508 | 18595.6627 | 18595.6629 | 18646.6102 | 19814.8052 | 21846.7741 | 25751.6053 | 28626.0961 | 28692.6948 | 29355.1082 | 41856.4765 | 41971.1518 | 49859.746 | 50100.8265 | 50157.926 | 50017.6289 | 49880.9687 | 57766.0608 | 57426.4838 | 57583.8166 | 73989.2032 | 73989.2033
Option 3 AT | NSW | NNSW | Wind | 14288.9181 | 14328.0659 | 17464.7183 | 17867.2732 | 22505.0502 | 24312.6354 | 97887.2318 | 97887.2318 | 97887.2318 | 98155.416 | 119657.9535 | 119657.9535 | 114088.0913 | 114400.6615 | 114088.0913 | 126316.2157 | 140674.5224 | 150006.4422 | 149596.5885 | 149596.5885 | 149596.5885 | 150006.4422 | 155904.5445 | 155904.5445
Option 3 AT | NSW | SNSW | 1h | 460.53 | 461.7917 | 460.53 | 460.53 | 460.53 | 461.7917 | 460.53 | 460.53 | 460.53 | 461.7917 | 460.53 | 460.53 | 460.53 | 461.7917 | 460.53 | 460.53 | 460.53 | 0 | 0 | 0 | 0 | 0 | 0 | 0
Option 3 AT | NSW | SNSW | 2h | 3672.7539 | 3682.8196 | 3672.7552 | 3672.7553 | 3672.7556 | 3682.8204 | 3672.5958 | 3536.6428 | 3536.6428 | 3546.3344 | 3536.6428 | 3536.6428 | 3536.6431 | 3546.3369 | 3536.6495 | 3536.6495 | 3536.6496 | 3546.3435 | 3536.6518 | 3536.6518 | 3536.6518 | 3546.3423 | 19253.4805 | 19253.4804
Option 3 AT | NSW | SNSW | 4h | 0 | 0 | 0 | 0 | 1081.8379 | 4351.1283 | 4339.24 | 4339.24 | 4339.24 | 4351.1283 | 4339.24 | 4339.24 | 4339.24 | 4351.1283 | 4339.24 | 4339.24 | 4339.24 | 4351.1283 | 4339.24 | 4339.24 | 4339.24 | 4351.1283 | 4339.24 | 4339.24
Option 3 AT | NSW | SNSW | 8h | 1908.65 | 5741.6375 | 10073.5103 | 13211.1337 | 13211.1341 | 13247.3291 | 13211.1342 | 13211.1342 | 13211.1342 | 13247.3291 | 13211.1342 | 13211.1342 | 13211.1353 | 13247.335 | 13211.1401 | 13211.1401 | 13211.1401 | 13247.3378 | 13211.1429 | 13211.1429 | 11302.4929 | 7505.7003 | 7485.1892 | 7485.1892
Option 3 AT | NSW | SNSW | CST | 0 | 0 | 0 | 0 | 0 | 0.00017111 | 0.00017064 | 0.00017064 | 0.00017064 | 0.00017111 | 0.00017064 | 0.00017064 | 0.00017064 | 0.00017111 | 0.00017064 | 0.00017064 | 0.00017064 | 0.00017111 | 0.00017064 | 0.00017064 | 0.00017064 | 0.00017111 | 0.00017064 | 0.00017064
Option 3 AT | NSW | SNSW | Coordinated CER | 0 | 0 | 0 | 0 | 0 | 0 | 0 | 0 | 0 | 0 | 0 | 0 | 0 | 0 | 0 | 0 | 0 | 0 | 0 | 0 | 0 | 0 | 0 | 0
Option 3 AT | NSW | SNSW | Distributed PV | 0 | 0 | 0 | 0 | 0 | 0 | 0 | 0 | 0 | 0 | 0 | 0 | 0 | 0 | 0 | 0 | 0 | 0 | 0 | 0 | 0 | 0 | 0 | 0
Option 3 AT | NSW | SNSW | Hydro | 244250.2765 | 244919.4553 | 244250.2765 | 244250.2765 | 244250.2765 | 244919.4553 | 244250.2765 | 244250.2765 | 244250.2765 | 244919.4553 | 244250.2765 | 244250.2765 | 244250.2765 | 244919.4553 | 244250.2765 | 244250.2765 | 244250.2765 | 244919.4553 | 244250.2765 | 244250.2765 | 244250.2765 | 244919.4553 | 244250.2765 | 244250.2765
Option 3 AT | NSW | SNSW | OCGT | 18661.3024 | 18712.4293 | 18661.3024 | 18661.3024 | 18661.3024 | 18712.4293 | 18661.3024 | 18661.3024 | 18661.3024 | 18712.4293 | 18661.3024 | 18661.3024 | 18661.3024 | 18712.4293 | 18661.3024 | 18661.3024 | 18661.3024 | 18712.4293 | 0 | 0 | 0 | 0 | 0 | 0
Option 3 AT | NSW | SNSW | PHES | 0 | 0 | 109404.7897 | 188362.02 | 188362.02 | 188878.0803 | 188362.02 | 188362.02 | 188362.02 | 188878.0803 | 188362.02 | 188362.02 | 188362.02 | 188878.0803 | 188362.02 | 188362.02 | 188362.02 | 188878.0803 | 188362.02 | 188362.02 | 188362.02 | 188878.0803 | 188362.02 | 188362.02
Option 3 AT | NSW | SNSW | Solar | 39680.256 | 57413.5446 | 57522.2139 | 57526.7921 | 59741.6477 | 59905.3247 | 59741.6504 | 60436.7348 | 63829.681 | 68046.5321 | 82020.089 | 82020.0895 | 88573.6628 | 103243.8021 | 103173.7249 | 116063.5365 | 116063.537 | 113878.7728 | 113567.6286 | 121986.5479 | 120941.6174 | 120873.5701 | 153030.2606 | 148944.7053
Option 3 AT | NSW | SNSW | Wind | 52720.3925 | 59322.9458 | 107262.3504 | 107262.351 | 111440.9133 | 124362.3075 | 124022.5198 | 129731.4668 | 133967.8017 | 134334.8368 | 132634.7633 | 132634.7635 | 131774.7385 | 132222.0318 | 124582.6648 | 123198.0258 | 123198.0264 | 124897.7439 | 124556.4933 | 119380.012 | 113110.4298 | 113420.3214 | 107461.4623 | 107461.4625
Option 3 AT | NSW | SNW | 1h | 0.00021939 | 0.00031913 | 0.00046704 | 0.00059214 | 0.00070716 | 0.00076068 | 0.0007586 | 0.0007586 | 0.0007586 | 0.00076068 | 0.0007586 | 0.0007586 | 0.0007586 | 0.00076068 | 0.0007586 | 0.0007733 | 0.00081257 | 0.0008381 | 0.00083581 | 0.00083581 | 0.00061643 | 0.00051897 | 0.00036877 | 0.00024367
Option 3 AT | NSW | SNW | 2h | 3585.2471 | 3595.0728 | 3585.2511 | 5946.5546 | 13056.4044 | 20194.2133 | 20139.0378 | 20139.0378 | 20139.0378 | 20194.2133 | 19462.6528 | 19462.6528 | 19462.653 | 19515.9753 | 18583.6231 | 18583.6231 | 18583.6233 | 18634.5376 | 18583.6236 | 18583.6236 | 18583.6228 | 18634.5338 | 18583.6189 | 18583.6154
Option 3 AT | NSW | SNW | 4h | 7032.1813 | 27280.2061 | 27205.6702 | 27205.6702 | 27205.6702 | 27280.2063 | 27205.6702 | 27205.6702 | 27205.6702 | 27280.2063 | 27205.6702 | 27205.6702 | 27205.6702 | 27280.2063 | 27205.6702 | 27205.6703 | 27205.6705 | 27280.2069 | 27205.6708 | 20982.9288 | 20982.9278 | 3255.5438 | 3246.649 | 3246.6494
Option 3 AT | NSW | SNW | 8h | 0.00077375 | 4251.7338 | 4240.1181 | 17535.073 | 17535.073 | 17583.1143 | 17535.073 | 17535.073 | 17535.073 | 17583.1143 | 17535.073 | 17535.073 | 17535.073 | 17583.1143 | 17535.073 | 17535.073 | 17535.0731 | 17583.1158 | 17535.0745 | 17535.0745 | 17535.0738 | 13331.382 | 13294.9564 | 0.0017383
Option 3 AT | NSW | SNW | Black Coal | 111155.1 | 111459.6345 | 92152.1459 | 0 | 0 | 0 | 0 | 0 | 0 | 0 | 0 | 0 | 0 | 0 | 0 | 0 | 0 | 0 | 0 | 0 | 0 | 0 | 0 | 0
Option 3 AT | NSW | SNW | CCGT | 37253.144 | 37355.2074 | 37253.144 | 37253.144 | 37253.144 | 37355.2074 | 37253.144 | 37253.144 | 37253.144 | 37355.2074 | 37253.144 | 37253.144 | 37253.144 | 37355.2074 | 37253.144 | 37253.144 | 37253.144 | 8600.0414 | 8576.544 | 8576.544 | 8576.544 | 8600.0414 | 8576.544 | 8576.544
Option 3 AT | NSW | SNW | Coordinated CER | 0 | 0 | 0 | 0 | 0 | 0 | 0 | 0 | 0 | 0 | 0 | 0 | 0 | 0 | 0 | 0 | 0 | 0 | 0 | 0 | 0 | 0 | 0 | 0
Option 3 AT | NSW | SNW | DSP | 0 | 0 | 0 | 0 | 0 | 0 | 0 | 0 | 0 | 0 | 0 | 0 | 0 | 0 | 0 | 0 | 0 | 0 | 0 | 0 | 0 | 0 | 0 | 0
Option 3 AT | NSW | SNW | Distributed PV | 0 | 0 | 0 | 0 | 0 | 0 | 0 | 0 | 0 | 0 | 0 | 0 | 0 | 0 | 0 | 0 | 0 | 0 | 0 | 0 | 0 | 0 | 0 | 0
Option 3 AT | NSW | SNW | OCGT | 46148.079 | 46274.5121 | 46148.079 | 46148.079 | 61052.6065 | 62736.71 | 74990.9704 | 78134.1887 | 78134.1887 | 78348.255 | 77391.1108 | 77559.6245 | 107857.5914 | 108153.0917 | 107857.5914 | 107857.5914 | 107857.5914 | 108153.0917 | 104114.2957 | 104114.2957 | 104114.2957 | 104399.5403 | 104114.2957 | 104114.2957
Option 3 AT | NSW | SNW | Offshore Wind | 0 | 0 | 0 | 0 | 0 | 0 | 0 | 0 | 0 | 0 | 0 | 0 | 574925.2253 | 656640.7825 | 910956.0681 | 910956.0845 | 1074167.5206 | 1077110.4459 | 1074167.5212 | 1166765.0312 | 1166765.0312 | 1246581.9471 | 1603274.738 | 1603274.738
Option 3 AT | NSW | SNW | Solar | 10560.0274 | 10588.9591 | 10560.0276 | 10560.0278 | 10560.0279 | 10588.9595 | 10560.0279 | 10560.0279 | 10560.0279 | 10588.9595 | 10560.0279 | 10560.0279 | 10560.0279 | 10588.9595 | 10560.0279 | 10560.0279 | 10560.0279 | 10588.9595 | 10560.0279 | 10560.0279 | 10560.0279 | 10588.9595 | 10560.0279 | 10560.0279
Option 3 AT | NSW | SNW | Wind | 0 | 0 | 10202.6671 | 10202.6672 | 10202.6672 | 10230.6198 | 10202.6673 | 10202.6673 | 10202.6673 | 10230.6198 | 10202.6673 | 10202.6673 | 10202.6673 | 10230.6198 | 10202.6673 | 10202.6673 | 10202.6673 | 10230.6198 | 10202.6673 | 10202.6673 | 10202.6673 | 10230.6198 | 10202.6673 | 10202.6673
Option 3 AT | QLD |  | 1h | 1991.3086 | 5573.9743 | 7394.26 | 7394.26 | 7394.26 | 7414.5182 | 7394.26 | 7394.26 | 7394.26 | 7414.5182 | 7394.26 | 7394.26 | 7394.26 | 7414.5182 | 7394.26 | 7394.26 | 7394.26 | 7414.5182 | 7394.26 | 7394.26 | 7394.26 | 7414.5182 | 7394.26 | 3003.42
Option 3 AT | QLD |  | 2h | 27804.4505 | 29995.1967 | 32830.0701 | 36316.6801 | 36263.7872 | 36364.889 | 36263.7873 | 36266.1 | 36266.1 | 36364.3108 | 36266.1001 | 36266.1001 | 34912.7519 | 35008.9913 | 34913.3305 | 34911.0188 | 34138.4175 | 52403.2797 | 49554.5535 | 43426.3985 | 43424.0858 | 41204.9347 | 37643.7506 | 32979.1126
Option 3 AT | QLD |  | 4h | 8957.1186 | 10689.386 | 14583.5587 | 15997.5813 | 15997.5815 | 16041.4105 | 15997.5815 | 15997.5815 | 15997.5815 | 16041.4105 | 15997.5815 | 15997.5815 | 15997.582 | 16041.4115 | 15997.5825 | 15997.5829 | 15997.5835 | 34416.0049 | 34321.9721 | 34321.9721 | 29268.1721 | 29348.3589 | 25548.6489 | 25548.6468
Option 3 AT | QLD |  | 8h | 0 | 0 | 51078.8401 | 99514.3841 | 160071.6558 | 160510.2083 | 223660.2986 | 228372.8886 | 228670.9564 | 231839.2133 | 232364.0126 | 235657.0751 | 250417.6148 | 310246.1613 | 322934.8006 | 338574.9401 | 358310.9915 | 419917.7738 | 418770.4574 | 429170.0525 | 430488.127 | 431667.5466 | 429612.5611 | 392772.9935
Option 3 AT | QLD |  | Biomass | 6394.5536 | 6412.0729 | 6394.5536 | 6394.5536 | 6394.5536 | 6412.0729 | 6394.5536 | 6394.5536 | 6394.5536 | 6412.0729 | 6394.5536 | 6394.5536 | 6394.5536 | 6412.0729 | 6394.5536 | 6394.5536 | 6394.5536 | 6412.0729 | 6394.5536 | 6394.5536 | 6394.5536 | 6412.0729 | 6394.5536 | 6394.5536
Option 3 AT | QLD |  | Black Coal | 326091.479 | 326984.8803 | 306176.6669 | 108198.1956 | 20674.2486 | 0 | 0 | 0 | 0 | 0 | 0 | 0 | 0 | 0 | 0 | 0 | 0 | 0 | 0 | 0 | 0 | 0 | 0 | 0
Option 3 AT | QLD |  | CCGT | 119749.1703 | 120077.2502 | 119749.1703 | 119749.1703 | 119749.1703 | 120077.2502 | 119749.1703 | 119749.1703 | 119749.1703 | 120077.2502 | 92147.9428 | 92147.9428 | 85882.1057 | 82019.7879 | 81795.6902 | 81795.6902 | 81795.6902 | 82019.7879 | 81795.6902 | 35590.5184 | 35590.5184 | 15516.7976 | 15474.402 | 15474.402
Option 3 AT | QLD |  | Coordinated CER | 0 | 0 | 0 | 0 | 0 | 0 | 0 | 0 | 0 | 0 | 0 | 0 | 0 | 0 | 0 | 0 | 0 | 0 | 0 | 0 | 0 | 0 | 0 | 0
Option 3 AT | QLD |  | Distributed PV | 0 | 0 | 0 | 0 | 0 | 0 | 0 | 0 | 0 | 0 | 0 | 0 | 0 | 0 | 0 | 0 | 0 | 0 | 0 | 0 | 0 | 0 | 0 | 0
Option 3 AT | QLD |  | H2 Reciprocating Engine | 0 | 0 | 6178.7836 | 10638 | 10638 | 10667.1452 | 10638 | 10638 | 10638 | 10667.1452 | 10638 | 10638 | 10638 | 10667.1452 | 10638 | 10638 | 10638 | 10667.1452 | 10638 | 10638 | 10638 | 10667.1452 | 10638 | 10638
Option 3 AT | QLD |  | Hydro | 19107.2316 | 19159.5802 | 19107.2316 | 19107.2316 | 19107.2316 | 19159.5802 | 19107.2316 | 19107.2316 | 19107.2316 | 19159.5802 | 19107.2316 | 19107.2316 | 19107.2316 | 19159.5802 | 19107.2316 | 19107.2316 | 19107.2316 | 19159.5802 | 19107.2316 | 19107.2316 | 19107.2316 | 19159.5802 | 19107.2316 | 19107.2316
Option 3 AT | QLD |  | Liquid Fuel | 14498.6919 | 14538.4143 | 14498.6919 | 14498.6919 | 14498.6919 | 14538.4143 | 14498.6919 | 4501.9551 | 4501.9551 | 4514.2892 | 4501.9551 | 4501.9551 | 4501.9551 | 4514.2892 | 4501.9551 | 4501.9551 | 4501.9551 | 4514.2892 | 0 | 0 | 0 | 0 | 0 | 0
Option 3 AT | QLD |  | OCGT | 42054.1201 | 43610.7511 | 45538.3333 | 45538.3333 | 57204.436 | 57361.1605 | 57204.436 | 57204.436 | 53449.9452 | 53596.3834 | 53449.9452 | 53449.9452 | 53449.9452 | 53596.3834 | 53449.9452 | 53449.9452 | 53449.9452 | 53596.3834 | 73758.6234 | 73758.6234 | 58642.4646 | 58803.1288 | 58642.4646 | 44732.3823
Option 3 AT | QLD |  | PHES | 82522.244 | 82748.3323 | 82522.244 | 82522.244 | 82522.244 | 82748.3323 | 82522.244 | 82522.244 | 231286.9304 | 231920.5933 | 231286.9305 | 231286.9305 | 231286.9311 | 231920.5939 | 231286.9311 | 231286.9312 | 231286.9313 | 231920.5943 | 231286.9315 | 231286.9315 | 231286.9315 | 231920.5943 | 231286.9315 | 231286.9315
Option 3 AT | QLD |  | Solar | 77271.0831 | 114714.8538 | 123334.0854 | 144795.5703 | 183728.8228 | 184225.3373 | 222653.0571 | 228192.8278 | 241221.4371 | 311329.4874 | 331931.8692 | 355254.0415 | 422658.0321 | 423815.9996 | 422658.0338 | 465311.8098 | 476316.3262 | 475452.307 | 483004.7161 | 507155.715 | 501880.8811 | 501847.3101 | 507981.0096 | 507456.8553
Option 3 AT | QLD |  | Wind | 77886.6005 | 89225.5755 | 277732.6847 | 281714.3482 | 287825.7998 | 322974.1575 | 367129.5845 | 393129.3718 | 405344.4933 | 406455.027 | 429271.7044 | 452495.6718 | 599935.4255 | 601579.0842 | 599935.4257 | 599935.4259 | 629091.3171 | 624885.6642 | 616307.3372 | 657820.2175 | 656404.796 | 680621.1239 | 745806.8697 | 730230.9741
Option 3 AT | QLD | CQ | 2h | 2345.9786 | 3885.1956 | 3874.5805 | 3857.781 | 3807.1981 | 3817.6289 | 3807.1982 | 3807.1982 | 3807.1982 | 3817.6289 | 3807.1982 | 3807.1982 | 3807.1983 | 3817.6291 | 3807.1985 | 3807.1993 | 3032.2839 | 3040.592 | 3032.2844 | 3032.2844 | 3032.2844 | 3040.5917 | 3032.284 | 3032.2836
Option 3 AT | QLD | CQ | 4h | 3350.7386 | 5067.646 | 5053.8 | 5053.8 | 5053.8 | 5067.646 | 5053.8 | 5053.8 | 5053.8 | 5067.646 | 5053.8 | 5053.8 | 5053.8 | 5067.646 | 5053.8 | 5053.8 | 5053.8 | 5067.646 | 5053.8 | 5053.8 | 0 | 0 | 0 | 0
Option 3 AT | QLD | CQ | 8h | 0 | 0 | 0.012887 | 0.033286 | 4021.3844 | 4032.4019 | 15548.3848 | 19031.3182 | 19031.3182 | 19083.4588 | 19031.3182 | 19031.3182 | 19031.3187 | 29686.4229 | 42023.6985 | 55934.0633 | 75670.1148 | 93348.9053 | 93093.8536 | 103493.4487 | 104811.5232 | 105098.6781 | 147553.1809 | 151301.2576
Option 3 AT | QLD | CQ | Black Coal | 117564.6484 | 117886.7433 | 117564.6484 | 66849.6984 | 0 | 0 | 0 | 0 | 0 | 0 | 0 | 0 | 0 | 0 | 0 | 0 | 0 | 0 | 0 | 0 | 0 | 0 | 0 | 0
Option 3 AT | QLD | CQ | Coordinated CER | 0 | 0 | 0 | 0 | 0 | 0 | 0 | 0 | 0 | 0 | 0 | 0 | 0 | 0 | 0 | 0 | 0 | 0 | 0 | 0 | 0 | 0 | 0 | 0
Option 3 AT | QLD | CQ | Distributed PV | 0 | 0 | 0 | 0 | 0 | 0 | 0 | 0 | 0 | 0 | 0 | 0 | 0 | 0 | 0 | 0 | 0 | 0 | 0 | 0 | 0 | 0 | 0 | 0
Option 3 AT | QLD | CQ | OCGT | 1372.1228 | 1375.882 | 1372.1228 | 1372.1228 | 8426.3741 | 8449.46 | 8426.3741 | 8426.3741 | 7054.2513 | 7073.578 | 7054.2513 | 7054.2513 | 7054.2513 | 7073.578 | 7054.2513 | 7054.2513 | 7054.2513 | 7073.578 | 7054.2513 | 7054.2513 | 7054.2513 | 7073.578 | 7054.2513 | 7054.2513
Option 3 AT | QLD | CQ | PHES | 0 | 0 | 0 | 0 | 0 | 0 | 0 | 0 | 0 | 8.1614e-05 | 8.1391e-05 | 8.1391e-05 | 0.00070305 | 0.00070497 | 0.00070305 | 0.00080055 | 0.00091352 | 0.001098 | 0.001095 | 0.001095 | 0.001095 | 0.001098 | 0.001095 | 0.001095
Option 3 AT | QLD | CQ | Solar | 15081.7422 | 17740.7024 | 18791.7138 | 19850.7301 | 55238.6571 | 55389.9969 | 62632.6976 | 68050.1921 | 73011.4205 | 113039.6882 | 118317.9753 | 126259.8649 | 127549.2109 | 127898.6608 | 127549.2122 | 170202.9876 | 176761.4857 | 177016.9174 | 186397.5942 | 204416.5882 | 204416.5882 | 204976.6337 | 200365.7107 | 198695.8716
Option 3 AT | QLD | CQ | Wind | 15575.8956 | 26744.1564 | 65644.9756 | 65644.9778 | 69003.0392 | 69192.0903 | 71027.7316 | 83329.2961 | 83329.2962 | 83557.5957 | 83329.2964 | 83329.2969 | 173530.3693 | 174005.795 | 173530.3694 | 173530.3695 | 173530.3698 | 174005.7956 | 179195.115 | 205705.3106 | 205705.3106 | 206268.8869 | 216718.0024 | 201142.1068
Option 3 AT | QLD | GG | 1h | 0 | 2562.3258 | 4390.84 | 4390.84 | 4390.84 | 4402.8697 | 4390.84 | 4390.84 | 4390.84 | 4402.8697 | 4390.84 | 4390.84 | 4390.84 | 4402.8697 | 4390.84 | 4390.84 | 4390.84 | 4402.8697 | 4390.84 | 4390.84 | 4390.84 | 4402.8697 | 4390.84 | 0
Option 3 AT | QLD | GG | 2h | 0 | 0.00037542 | 0.00053655 | 0.00089999 | 0.0034481 | 0.0034576 | 0.0034481 | 0.0034481 | 0.0034481 | 0.0034576 | 0.0034481 | 0.0034481 | 0.0034707 | 0.0035245 | 0.0035148 | 0.0036792 | 0.0051238 | 18171.3289 | 18121.6805 | 18121.6805 | 18121.6805 | 18171.3285 | 18121.6799 | 18121.6796
Option 3 AT | QLD | GG | 4h | 0 | 0 | 0.0032278 | 0.0052842 | 0.0054661 | 0.0054811 | 0.0054661 | 0.0054661 | 0.0054661 | 0.0054811 | 0.0054661 | 0.0054661 | 0.006021 | 0.0065051 | 0.0065378 | 0.006871 | 0.0074965 | 18374.6 | 18324.3961 | 18324.3961 | 18324.3961 | 18374.6 | 18324.3929 | 18324.3908
Option 3 AT | QLD | GG | 8h | 0 | 0 | 0.0023194 | 13154.3333 | 46628.0278 | 46755.7758 | 72784.2618 | 72784.2619 | 73082.3296 | 75824.3163 | 75617.1461 | 75617.1461 | 75617.1461 | 75824.3163 | 75617.1461 | 75617.1461 | 75617.1461 | 75824.3169 | 75617.1466 | 75617.1466 | 75617.1466 | 75824.3169 | 75617.1443 | 62462.8133
Option 3 AT | QLD | GG | Black Coal | 59581.2 | 59744.4362 | 39666.3879 | 0 | 0 | 0 | 0 | 0 | 0 | 0 | 0 | 0 | 0 | 0 | 0 | 0 | 0 | 0 | 0 | 0 | 0 | 0 | 0 | 0
Option 3 AT | QLD | GG | CCGT | 15474.402 | 15516.7976 | 15474.402 | 15474.402 | 15474.402 | 15516.7976 | 15474.402 | 15474.402 | 15474.402 | 15516.7976 | 15474.402 | 15474.402 | 15474.402 | 15516.7976 | 15474.402 | 15474.402 | 15474.402 | 15516.7976 | 15474.402 | 15474.402 | 15474.402 | 15516.7976 | 15474.402 | 15474.402
Option 3 AT | QLD | GG | Coordinated CER | 0 | 0 | 0 | 0 | 0 | 0 | 0 | 0 | 0 | 0 | 0 | 0 | 0 | 0 | 0 | 0 | 0 | 0 | 0 | 0 | 0 | 0 | 0 | 0
Option 3 AT | QLD | GG | Distributed PV | 0 | 0 | 0 | 0 | 0 | 0 | 0 | 0 | 0 | 0 | 0 | 0 | 0 | 0 | 0 | 0 | 0 | 0 | 0 | 0 | 0 | 0 | 0 | 0
Option 3 AT | QLD | GG | OCGT | 0 | 0 | 0 | 0 | 2008.7782 | 2014.2817 | 2008.7782 | 2008.7782 | 2008.7782 | 2014.2817 | 2008.7782 | 2008.7782 | 2008.7782 | 2014.2817 | 2008.7782 | 2008.7782 | 2008.7782 | 2014.2817 | 22317.4564 | 22317.4564 | 22317.4564 | 22378.6001 | 22317.4564 | 22317.4564
Option 3 AT | QLD | GG | Solar | 7628.4283 | 7649.3281 | 7628.4283 | 7628.4283 | 7628.429 | 7649.3295 | 7715.1431 | 7843.4669 | 7849.7741 | 7871.2856 | 7857.6657 | 7975.1139 | 9127.5358 | 9152.5428 | 9127.5359 | 9127.536 | 9127.5361 | 9152.543 | 9127.5361 | 9127.5361 | 9127.5361 | 9152.5431 | 9127.5361 | 9127.5361
Option 3 AT | QLD | NQ | 2h | 0 | 581.7705 | 3497.016 | 7000.425 | 7000.425 | 7019.6042 | 7000.425 | 7000.425 | 7000.425 | 7019.6042 | 7000.425 | 7000.425 | 7000.425 | 7019.6042 | 7000.425 | 7000.425 | 7000.425 | 7019.6042 | 7000.425 | 7000.425 | 7000.425 | 4679.7362 | 4666.95 | 0
Option 3 AT | QLD | NQ | 4h | 0 | 0 | 3923.3754 | 5337.396 | 5337.396 | 5352.019 | 5337.396 | 5337.396 | 5337.396 | 5352.019 | 5337.396 | 5337.396 | 5337.396 | 5352.019 | 5337.396 | 5337.396 | 5337.396 | 5352.019 | 5337.396 | 5337.396 | 5337.396 | 5352.019 | 1617.876 | 1617.876
Option 3 AT | QLD | NQ | 8h | 0 | 0 | 0.1483 | 3973.8295 | 19864.6708 | 19919.0946 | 19864.6708 | 19864.6708 | 19864.6708 | 19919.0946 | 21022.9106 | 24315.9731 | 27712.581 | 29363.6297 | 30401.3216 | 32131.0961 | 32131.0961 | 32219.1265 | 32131.0961 | 32131.0961 | 32131.0961 | 32219.1265 | 32130.9478 | 28157.2666
Option 3 AT | QLD | NQ | Biomass | 6394.5536 | 6412.0729 | 6394.5536 | 6394.5536 | 6394.5536 | 6412.0729 | 6394.5536 | 6394.5536 | 6394.5536 | 6412.0729 | 6394.5536 | 6394.5536 | 6394.5536 | 6412.0729 | 6394.5536 | 6394.5536 | 6394.5536 | 6412.0729 | 6394.5536 | 6394.5536 | 6394.5536 | 6412.0729 | 6394.5536 | 6394.5536
Option 3 AT | QLD | NQ | CCGT | 20116.1164 | 20171.229 | 20116.1164 | 20116.1164 | 20116.1164 | 20171.229 | 20116.1164 | 20116.1164 | 20116.1164 | 20171.229 | 20116.1164 | 20116.1164 | 20116.1164 | 20171.229 | 20116.1164 | 20116.1164 | 20116.1164 | 20171.229 | 20116.1164 | 20116.1164 | 20116.1164 | 0 | 0 | 0
Option 3 AT | QLD | NQ | Coordinated CER | 0 | 0 | 0 | 0 | 0 | 0 | 0 | 0 | 0 | 0 | 0 | 0 | 0 | 0 | 0 | 0 | 0 | 0 | 0 | 0 | 0 | 0 | 0 | 0
Option 3 AT | QLD | NQ | Distributed PV | 0 | 0 | 0 | 0 | 0 | 0 | 0 | 0 | 0 | 0 | 0 | 0 | 0 | 0 | 0 | 0 | 0 | 0 | 0 | 0 | 0 | 0 | 0 | 0
Option 3 AT | QLD | NQ | Hydro | 19107.2316 | 19159.5802 | 19107.2316 | 19107.2316 | 19107.2316 | 19159.5802 | 19107.2316 | 19107.2316 | 19107.2316 | 19159.5802 | 19107.2316 | 19107.2316 | 19107.2316 | 19159.5802 | 19107.2316 | 19107.2316 | 19107.2316 | 19159.5802 | 19107.2316 | 19107.2316 | 19107.2316 | 19159.5802 | 19107.2316 | 19107.2316
Option 3 AT | QLD | NQ | Liquid Fuel | 14498.6919 | 14538.4143 | 14498.6919 | 14498.6919 | 14498.6919 | 14538.4143 | 14498.6919 | 4501.9551 | 4501.9551 | 4514.2892 | 4501.9551 | 4501.9551 | 4501.9551 | 4514.2892 | 4501.9551 | 4501.9551 | 4501.9551 | 4514.2892 | 0 | 0 | 0 | 0 | 0 | 0
Option 3 AT | QLD | NQ | PHES | 27667.325 | 27743.1259 | 27667.325 | 27667.325 | 27667.325 | 27743.1259 | 27667.325 | 27667.325 | 27667.325 | 27743.1259 | 27667.325 | 27667.325 | 27667.325 | 27743.1259 | 27667.325 | 27667.325 | 27667.325 | 27743.1259 | 27667.325 | 27667.325 | 27667.325 | 27743.1259 | 27667.325 | 27667.325
Option 3 AT | QLD | NQ | Solar | 21002.1346 | 23161.449 | 29432.273 | 33150.5172 | 34886.3363 | 34981.9161 | 34886.3371 | 34886.3371 | 34886.3372 | 38610.1225 | 45484.9382 | 60747.7726 | 63995.7293 | 64171.0602 | 63995.7295 | 63995.7299 | 68441.7478 | 66995.3943 | 67057.4314 | 68024.4902 | 67813.7372 | 66590.941 | 66216.8944 | 66411.0924
Option 3 AT | QLD | NQ | Wind | 12307.9469 | 12341.6673 | 75583.8788 | 79565.5397 | 81625.1083 | 90921.8316 | 132481.0383 | 146179.2611 | 158394.3826 | 158828.3398 | 160729.9501 | 161757.895 | 218996.5763 | 219596.5669 | 218996.5763 | 218996.5763 | 227380.7077 | 222074.4775 | 221467.7167 | 236470.4014 | 235054.9793 | 235698.9655 | 237687.8745 | 237687.8745
Option 3 AT | QLD | SQ | 1h | 1991.3086 | 3011.6485 | 3003.42 | 3003.42 | 3003.42 | 3011.6485 | 3003.42 | 3003.42 | 3003.42 | 3011.6485 | 3003.42 | 3003.42 | 3003.42 | 3011.6485 | 3003.42 | 3003.42 | 3003.42 | 3011.6485 | 3003.42 | 3003.42 | 3003.42 | 3011.6485 | 3003.42 | 3003.42
Option 3 AT | QLD | SQ | 2h | 25458.4719 | 25528.2302 | 25458.4732 | 25458.4732 | 25456.1606 | 25527.6524 | 25456.1607 | 25458.4734 | 25458.4734 | 25527.0742 | 25458.4734 | 25458.4734 | 24105.1252 | 24171.7544 | 24105.7035 | 24103.3908 | 24105.7035 | 24171.7546 | 21400.1636 | 15272.0086 | 15269.6959 | 15313.2783 | 11822.8367 | 11825.1494
Option 3 AT | QLD | SQ | 4h | 5606.38 | 5621.7399 | 5606.38 | 5606.38 | 5606.38 | 5621.7399 | 5606.38 | 5606.38 | 5606.38 | 5621.7399 | 5606.38 | 5606.38 | 5606.38 | 5621.7399 | 5606.38 | 5606.38 | 5606.38 | 5621.7399 | 5606.38 | 5606.38 | 5606.38 | 5621.7399 | 5606.38 | 5606.38
Option 3 AT | QLD | SQ | 8h | 0 | 0 | 51078.6766 | 82386.1879 | 89557.5729 | 89802.9361 | 115462.9812 | 116692.6378 | 116692.6378 | 117012.3436 | 116692.6378 | 116692.6378 | 128056.5691 | 175371.7923 | 174892.6344 | 174892.6346 | 174892.6346 | 218525.4251 | 217928.3611 | 217928.3611 | 217928.3611 | 218525.4251 | 174311.288 | 150851.6561
Option 3 AT | QLD | SQ | Black Coal | 148945.6306 | 149353.7008 | 148945.6306 | 41348.4972 | 20674.2486 | 0 | 0 | 0 | 0 | 0 | 0 | 0 | 0 | 0 | 0 | 0 | 0 | 0 | 0 | 0 | 0 | 0 | 0 | 0
Option 3 AT | QLD | SQ | CCGT | 84158.6519 | 84389.2235 | 84158.6519 | 84158.6519 | 84158.6519 | 84389.2235 | 84158.6519 | 84158.6519 | 84158.6519 | 84389.2235 | 56557.4244 | 56557.4244 | 50291.5873 | 46331.7613 | 46205.1718 | 46205.1718 | 46205.1718 | 46331.7613 | 46205.1718 | 0 | 0 | 0 | 0 | 0
Option 3 AT | QLD | SQ | Coordinated CER | 0 | 0 | 0 | 0 | 0 | 0 | 0 | 0 | 0 | 0 | 0 | 0 | 0 | 0 | 0 | 0 | 0 | 0 | 0 | 0 | 0 | 0 | 0 | 0
Option 3 AT | QLD | SQ | Distributed PV | 0 | 0 | 0 | 0 | 0 | 0 | 0 | 0 | 0 | 0 | 0 | 0 | 0 | 0 | 0 | 0 | 0 | 0 | 0 | 0 | 0 | 0 | 0 | 0
Option 3 AT | QLD | SQ | H2 Reciprocating Engine | 0 | 0 | 6178.7836 | 10638 | 10638 | 10667.1452 | 10638 | 10638 | 10638 | 10667.1452 | 10638 | 10638 | 10638 | 10667.1452 | 10638 | 10638 | 10638 | 10667.1452 | 10638 | 10638 | 10638 | 10667.1452 | 10638 | 10638
Option 3 AT | QLD | SQ | OCGT | 40681.9973 | 42234.8691 | 44166.2105 | 44166.2105 | 46769.2837 | 46897.4187 | 46769.2837 | 46769.2837 | 44386.9157 | 44508.5237 | 44386.9157 | 44386.9157 | 44386.9157 | 44508.5237 | 44386.9157 | 44386.9157 | 44386.9157 | 44508.5237 | 44386.9157 | 44386.9157 | 29270.7569 | 29350.9508 | 29270.7569 | 15360.6746
Option 3 AT | QLD | SQ | PHES | 54854.919 | 55005.2064 | 54854.919 | 54854.919 | 54854.919 | 55005.2064 | 54854.919 | 54854.919 | 203619.6054 | 204177.4673 | 203619.6054 | 203619.6054 | 203619.6054 | 204177.4673 | 203619.6054 | 203619.6054 | 203619.6054 | 204177.4673 | 203619.6054 | 203619.6054 | 203619.6054 | 204177.4673 | 203619.6054 | 203619.6054
Option 3 AT | QLD | SQ | Solar | 33558.778 | 66163.3742 | 67481.6703 | 84165.8947 | 85975.4004 | 86204.0948 | 117418.8793 | 117412.8317 | 125473.9052 | 151808.3911 | 160271.29 | 160271.2902 | 221985.5561 | 222593.7357 | 221985.5562 | 221985.5563 | 221985.5567 | 222287.4522 | 220422.1544 | 225587.1004 | 220523.0196 | 221127.1923 | 232270.8684 | 233222.3551
Option 3 AT | QLD | SQ | Wind | 50002.758 | 50139.7519 | 136503.8303 | 136503.8307 | 137197.6523 | 162860.2356 | 163620.8145 | 163620.8145 | 163620.8145 | 164069.0914 | 185212.4579 | 207408.48 | 207408.48 | 207976.7224 | 207408.48 | 207408.48 | 228180.2396 | 228805.3911 | 215644.5056 | 215644.5056 | 215644.5061 | 238653.2715 | 291400.9928 | 291400.9928
Option 3 AT | SA |  | 2h | 13757.9918 | 37368.7987 | 39299.5457 | 39297.7034 | 39024.9234 | 39131.8519 | 39024.9307 | 39024.9307 | 38605.3075 | 38710.2902 | 38605.5708 | 38605.5708 | 38605.5713 | 38711.3436 | 38605.5816 | 39581.9027 | 40783.0562 | 38593.5736 | 34430.9289 | 34289.6706 | 31449.0305 | 5923.6619 | 5219.8527 | 3718.2778
Option 3 AT | SA |  | 4h | 0 | 8195.4042 | 8182.0632 | 8287.9288 | 8182.0635 | 8195.4061 | 8182.0637 | 8182.0637 | 8197.1873 | 8255.9006 | 8182.0637 | 8182.0637 | 8182.0644 | 8195.4074 | 8182.0655 | 8182.0655 | 8182.0655 | 8195.4081 | 8182.0657 | 8287.9311 | 8182.0657 | 0.0038891 | 0.002499 | 0.0023582
Option 3 AT | SA |  | 8h | 0 | 0 | 13826.6696 | 13826.67 | 25465.4417 | 25535.2102 | 25465.4419 | 48677.6071 | 48677.6072 | 55769.6618 | 55617.2857 | 55617.2894 | 101881.457 | 115793.5693 | 128324.8984 | 134199.2554 | 146215.5282 | 156116.998 | 155690.4488 | 156671.9181 | 192286.8721 | 207807.6028 | 341662.8244 | 341662.824
Option 3 AT | SA |  | CCGT | 67929.2735 | 61598.6194 | 37924.8035 | 37924.8035 | 37924.8035 | 38028.7071 | 37924.8035 | 37924.8035 | 37924.8035 | 38028.7071 | 37924.8035 | 0 | 0 | 0 | 0 | 0 | 0 | 0 | 0 | 0 | 0 | 0 | 0 | 0
Option 3 AT | SA |  | Coordinated CER | 0 | 0 | 0 | 0 | 0 | 0 | 0 | 0 | 0 | 0 | 0 | 0 | 0 | 0 | 0 | 0 | 0 | 0 | 0 | 0 | 0 | 0 | 0 | 0
Option 3 AT | SA |  | Distributed PV | 0 | 0 | 0 | 0 | 0 | 0 | 0 | 0 | 0 | 0 | 0 | 0 | 0 | 0 | 0 | 0 | 0 | 0 | 0 | 0 | 0 | 0 | 0 | 0
Option 3 AT | SA |  | Liquid Fuel | 13721.4949 | 11240.3591 | 8670.1979 | 8670.1979 | 8670.1979 | 8693.9519 | 8670.1979 | 8670.1979 | 8670.1979 | 8693.9519 | 8670.1979 | 8670.1979 | 8670.1979 | 8693.9519 | 8670.1979 | 8670.1979 | 8670.1979 | 8693.9519 | 8670.1979 | 8670.1979 | 4389.8757 | 4401.9028 | 4389.8757 | 4389.8757
Option 3 AT | SA |  | OCGT | 36546.3122 | 36646.4391 | 36546.3122 | 36546.3122 | 29220.5306 | 29300.5868 | 30348.9522 | 32974.642 | 32974.642 | 30102.754 | 28951.4184 | 28951.4184 | 28951.4184 | 29030.7373 | 22883.5271 | 22883.5271 | 22883.5271 | 22946.2217 | 12747.9768 | 14291.5579 | 16615.0085 | 16660.5291 | 20626.0659 | 22793.495
Option 3 AT | SA |  | Solar | 13746.0762 | 28696.0371 | 31554.7589 | 31554.7596 | 40724.701 | 40780.41 | 59213.5633 | 68736.8606 | 68736.8609 | 90176.7864 | 101126.1741 | 101126.1744 | 130226.7527 | 174868.9795 | 185333.4998 | 197522.8083 | 215615.0722 | 216205.7989 | 214988.3563 | 225105.9853 | 255347.1728 | 254871.6884 | 350371.8084 | 348932.5489
Option 3 AT | SA |  | Wind | 84200.7449 | 84431.4318 | 92575.2703 | 98380.9228 | 114942.5538 | 112027.9431 | 111721.8558 | 134341.4517 | 151512.8429 | 142834.4165 | 192709.7804 | 192709.781 | 213828.5045 | 205080.6291 | 203142.4497 | 203142.4508 | 203142.4533 | 237559.1241 | 236910.0555 | 247089.791 | 247089.791 | 247766.7493 | 241363.5492 | 235788.028
Option 3 AT | SA | CSA | 2h | 12536.9818 | 28559.3745 | 30514.1912 | 30512.5257 | 30239.5683 | 30322.4197 | 30239.5683 | 30239.5683 | 30239.3304 | 30321.468 | 30239.5683 | 30239.5683 | 30239.5683 | 30322.4197 | 30239.5683 | 30071.899 | 30071.899 | 27853.0704 | 23719.7717 | 23692.7163 | 20851.8993 | 2882.5657 | 2874.6899 | 1373.1151
Option 3 AT | SA | CSA | 4h | 0 | 3990.3149 | 3988.4632 | 4094.3288 | 3988.4635 | 3990.3168 | 3988.4637 | 3988.4637 | 4003.5873 | 4050.8113 | 3988.4637 | 3988.4637 | 3988.4644 | 3990.3181 | 3988.4655 | 3988.4655 | 3988.4655 | 3990.3188 | 3988.4657 | 4094.3311 | 3988.4657 | 0.0038891 | 0.002499 | 0.0023582
Option 3 AT | SA | CSA | 8h | 0 | 0 | 5126.7759 | 5126.776 | 5126.7762 | 5140.8222 | 5126.7762 | 5126.7762 | 5126.7763 | 7365.6285 | 7345.5039 | 7345.5076 | 26091.8807 | 32418.4509 | 44034.8619 | 44034.8619 | 44034.8619 | 53656.3847 | 53509.7825 | 54491.2517 | 75704.1123 | 90225.0063 | 105959.3549 | 105959.3548
Option 3 AT | SA | CSA | CCGT | 67929.2735 | 61598.6194 | 37924.8035 | 37924.8035 | 37924.8035 | 38028.7071 | 37924.8035 | 37924.8035 | 37924.8035 | 38028.7071 | 37924.8035 | 0 | 0 | 0 | 0 | 0 | 0 | 0 | 0 | 0 | 0 | 0 | 0 | 0
Option 3 AT | SA | CSA | Coordinated CER | 0 | 0 | 0 | 0 | 0 | 0 | 0 | 0 | 0 | 0 | 0 | 0 | 0 | 0 | 0 | 0 | 0 | 0 | 0 | 0 | 0 | 0 | 0 | 0
Option 3 AT | SA | CSA | Distributed PV | 0 | 0 | 0 | 0 | 0 | 0 | 0 | 0 | 0 | 0 | 0 | 0 | 0 | 0 | 0 | 0 | 0 | 0 | 0 | 0 | 0 | 0 | 0 | 0
Option 3 AT | SA | CSA | Liquid Fuel | 8670.1979 | 8693.9519 | 8670.1979 | 8670.1979 | 8670.1979 | 8693.9519 | 8670.1979 | 8670.1979 | 8670.1979 | 8693.9519 | 8670.1979 | 8670.1979 | 8670.1979 | 8693.9519 | 8670.1979 | 8670.1979 | 8670.1979 | 8693.9519 | 8670.1979 | 8670.1979 | 4389.8757 | 4401.9028 | 4389.8757 | 4389.8757
Option 3 AT | SA | CSA | OCGT | 33592.1762 | 33684.2095 | 33592.1762 | 33592.1762 | 26266.3946 | 26338.3573 | 26280.3694 | 27851.4836 | 27851.4836 | 27927.789 | 26782.3959 | 26782.3959 | 26782.3959 | 26855.7724 | 20714.5046 | 20714.5046 | 20714.5046 | 20771.2567 | 9772.5202 | 7900.0789 | 10223.5296 | 10251.5392 | 14234.587 | 16402.0161
Option 3 AT | SA | CSA | Solar | 910.7234 | 7227.5849 | 10144.9633 | 10144.9636 | 10144.9758 | 10116.9042 | 15196.905 | 17157.565 | 17157.5653 | 25318.0172 | 36294.8739 | 36294.8739 | 46720.6433 | 88685.9018 | 97419.9619 | 102782.5044 | 112209.1874 | 112516.6099 | 114919.0627 | 121209.5063 | 136793.4366 | 137168.2132 | 144608.0247 | 144608.0247
Option 3 AT | SA | CSA | Wind | 50287.9589 | 50425.7341 | 58662.4765 | 64468.1283 | 75669.138 | 75876.4511 | 75669.1384 | 91542.0388 | 92893.7783 | 91108.4081 | 107290.5776 | 107290.5778 | 107290.5778 | 98250.8169 | 97982.372 | 97982.3722 | 97982.3722 | 121425.2936 | 121093.5305 | 132720.8114 | 132720.8114 | 133084.4301 | 126994.5696 | 121419.0484
Option 3 AT | SA | NSA | 2h | 114.026 | 7699.407 | 7678.3704 | 7678.3706 | 7678.3711 | 7699.415 | 7678.3783 | 7678.3784 | 7678.3784 | 7699.4151 | 7678.3784 | 7678.3784 | 7678.379 | 7699.4157 | 7678.3892 | 8822.3797 | 10023.5332 | 10050.9949 | 10023.5332 | 9909.5072 | 9909.5072 | 2351.5879 | 2345.1628 | 2345.1627
Option 3 AT | SA | NSA | 8h | 0 | 0 | 8699.8937 | 8699.894 | 20338.6655 | 20394.3881 | 20338.6657 | 43550.8309 | 43550.8309 | 48404.0332 | 48271.7818 | 48271.7818 | 75789.5763 | 83375.1184 | 84290.0365 | 90164.3934 | 102180.6663 | 102460.6133 | 102180.6663 | 102180.6664 | 116582.7598 | 117582.5965 | 235703.4694 | 235703.4692
Option 3 AT | SA | NSA | Coordinated CER | 0 | 0 | 0 | 0 | 0 | 0 | 0 | 0 | 0 | 0 | 0 | 0 | 0 | 0 | 0 | 0 | 0 | 0 | 0 | 0 | 0 | 0 | 0 | 0
Option 3 AT | SA | NSA | Distributed PV | 0 | 0 | 0 | 0 | 0 | 0 | 0 | 0 | 0 | 0 | 0 | 0 | 0 | 0 | 0 | 0 | 0 | 0 | 0 | 0 | 0 | 0 | 0 | 0
Option 3 AT | SA | NSA | Liquid Fuel | 2725.6079 | 1374.0051 | 0 | 0 | 0 | 0 | 0 | 0 | 0 | 0 | 0 | 0 | 0 | 0 | 0 | 0 | 0 | 0 | 0 | 0 | 0 | 0 | 0 | 0
Option 3 AT | SA | NSA | OCGT | 0 | 0 | 0 | 0 | 0 | 0 | 1114.4468 | 2169.0224 | 2169.0224 | 2174.965 | 2169.0224 | 2169.0224 | 2169.0224 | 2174.965 | 2169.0224 | 2169.0224 | 2169.0224 | 2174.965 | 2975.4566 | 6391.4789 | 6391.4789 | 6408.9899 | 6391.4789 | 6391.4789
Option 3 AT | SA | NSA | Solar | 9636.9682 | 18261.3046 | 18211.4105 | 18211.4108 | 27381.3399 | 27456.3577 | 40818.2729 | 48380.9101 | 48380.9102 | 61651.6211 | 61632.9147 | 61632.9148 | 80307.7233 | 82975.9281 | 84715.1055 | 91982.9367 | 100648.5106 | 100924.2601 | 97311.9191 | 101139.1046 | 115796.3617 | 114938.5462 | 202512.4374 | 202512.4374
Option 3 AT | SA | NSA | Wind | 22448.3632 | 22509.8656 | 22448.3699 | 22448.3704 | 27808.9908 | 24655.6575 | 24588.2923 | 31334.9878 | 46653.9854 | 44209.5741 | 52286.7527 | 52286.7531 | 79022.8671 | 79239.3686 | 79022.8682 | 79022.8685 | 79022.8709 | 79239.3733 | 79022.8722 | 77575.3269 | 77575.3269 | 77787.862 | 77575.3269 | 77575.3269
Option 3 AT | SA | SESA | 2h | 1106.984 | 1110.0172 | 1106.984 | 1106.8071 | 1106.984 | 1110.0172 | 1106.984 | 1106.984 | 687.5987 | 689.4072 | 687.624 | 687.624 | 687.624 | 689.5083 | 687.624 | 687.624 | 687.624 | 689.5083 | 687.624 | 687.4471 | 687.624 | 689.5083 | 0 | 0
Option 3 AT | SA | SESA | 4h | 0 | 4205.0893 | 4193.6 | 4193.6 | 4193.6 | 4205.0893 | 4193.6 | 4193.6 | 4193.6 | 4205.0893 | 4193.6 | 4193.6 | 4193.6 | 4205.0893 | 4193.6 | 4193.6 | 4193.6 | 4205.0893 | 4193.6 | 4193.6 | 4193.6 | 0 | 0 | 0
Option 3 AT | SA | SESA | Coordinated CER | 0 | 0 | 0 | 0 | 0 | 0 | 0 | 0 | 0 | 0 | 0 | 0 | 0 | 0 | 0 | 0 | 0 | 0 | 0 | 0 | 0 | 0 | 0 | 0
Option 3 AT | SA | SESA | Distributed PV | 0 | 0 | 0 | 0 | 0 | 0 | 0 | 0 | 0 | 0 | 0 | 0 | 0 | 0 | 0 | 0 | 0 | 0 | 0 | 0 | 0 | 0 | 0 | 0
Option 3 AT | SA | SESA | Liquid Fuel | 2325.6891 | 1172.4022 | 0 | 0 | 0 | 0 | 0 | 0 | 0 | 0 | 0 | 0 | 0 | 0 | 0 | 0 | 0 | 0 | 0 | 0 | 0 | 0 | 0 | 0
Option 3 AT | SA | SESA | OCGT | 2954.136 | 2962.2295 | 2954.136 | 2954.136 | 2954.136 | 2962.2295 | 2954.136 | 2954.136 | 2954.136 | 0 | 0 | 0 | 0 | 0 | 0 | 0 | 0 | 0 | 0 | 0 | 0 | 0 | 0 | 0
Option 3 AT | SA | SESA | Solar | 3198.3846 | 3207.1476 | 3198.385 | 3198.3852 | 3198.3853 | 3207.1481 | 3198.3854 | 3198.3854 | 3198.3854 | 3207.1481 | 3198.3856 | 3198.3856 | 3198.3861 | 3207.1497 | 3198.4324 | 2757.3673 | 2757.3743 | 2764.9289 | 2757.3745 | 2757.3745 | 2757.3745 | 2764.929 | 3251.3462 | 1812.0867
Option 3 AT | SA | SESA | Wind | 11464.4227 | 11495.8321 | 11464.4239 | 11464.4241 | 11464.425 | 11495.8345 | 11464.4251 | 11464.4251 | 11965.0793 | 7516.4342 | 33132.4501 | 33132.4501 | 27515.0596 | 27590.4436 | 26137.2095 | 26137.2101 | 26137.2101 | 36894.4573 | 36793.6527 | 36793.6527 | 36793.6527 | 36894.4573 | 36793.6527 | 36793.6527
Option 3 AT | TAS |  | 24h | 0 | 0 | 0 | 0 | 0 | 0 | 0 | 0 | 0 | 8.1592e-05 | 8.1369e-05 | 8.1369e-05 | 0.00075338 | 0.00075545 | 0.00087827 | 0.00099533 | 0.00099533 | 0.00099806 | 0.00099533 | 0.00099533 | 0.00099533 | 0.00099806 | 0.00099533 | 0.00099533
Option 3 AT | TAS |  | 2h | 0 | 0.00054545 | 0.00085996 | 0.0010905 | 0.001529 | 0.0020463 | 0.0020408 | 0.0020408 | 0.0020408 | 0.0020463 | 0.0020408 | 0.0020408 | 0.0073214 | 0.010058 | 0.01005 | 0.010061 | 0.010061 | 0.010089 | 0.010061 | 0.010061 | 0.010211 | 680.2095 | 678.3507 | 678.3505
Option 3 AT | TAS |  | 4h | 0 | 0.00042959 | 0.00071975 | 0.00093748 | 0.0014154 | 0.0021423 | 0.0021364 | 0.0021364 | 0.0021634 | 0.0021693 | 0.0021634 | 0.0021634 | 0.0027466 | 0.003048 | 0.0037517 | 0.0038348 | 0.0038348 | 0.0038453 | 0.0038348 | 0.0038348 | 0.0038348 | 0.0034476 | 0.0031469 | 0.0029291
Option 3 AT | TAS |  | 8h | 0 | 0 | 0.0007867 | 0.0013008 | 0.0015333 | 0.0017584 | 0.0017536 | 0.0017536 | 0.0017536 | 0.0017584 | 0.0017536 | 0.0017536 | 0.002689 | 0.0030063 | 0.0030842 | 0.0033607 | 0.0033607 | 0.0033699 | 0.0033607 | 0.0033607 | 0.0033607 | 0.0033699 | 0.002574 | 0.0020599
Option 3 AT | TAS |  | CCGT | 14911.832 | 14952.6863 | 14911.832 | 14911.832 | 14911.832 | 14952.6863 | 14911.832 | 14911.832 | 14911.832 | 14952.6863 | 14911.832 | 14911.832 | 14911.832 | 14952.6863 | 14911.832 | 14911.832 | 14911.832 | 14952.6863 | 14911.832 | 14911.832 | 14911.832 | 14952.6863 | 14911.832 | 14911.832
Option 3 AT | TAS |  | CST | 0 | 0 | 0 | 0 | 0 | 0 | 0 | 0 | 0 | 0 | 0 | 0 | 0 | 0 | 0 | 0 | 0 | 0 | 0 | 0 | 0 | 0 | 0 | 0
Option 3 AT | TAS |  | Coordinated CER | 0 | 0 | 0 | 0 | 0 | 0 | 0 | 0 | 0 | 0 | 0 | 0 | 0 | 0 | 0 | 0 | 0 | 0 | 0 | 0 | 0 | 0 | 0 | 0
Option 3 AT | TAS |  | Distributed PV | 0 | 0 | 0 | 0 | 0 | 0 | 0 | 0 | 0 | 0 | 0 | 0 | 0 | 0 | 0 | 0 | 0 | 0 | 0 | 0 | 0 | 0 | 0 | 0
Option 3 AT | TAS |  | Hydro | 231245.4249 | 231878.974 | 231245.4249 | 231245.4249 | 252224.9902 | 268098.4122 | 267365.9029 | 267365.9029 | 267365.9029 | 268098.4122 | 267365.9029 | 267365.9029 | 267365.9029 | 268098.4122 | 267365.9029 | 267365.9029 | 267365.9029 | 268098.4122 | 267365.9029 | 267365.9029 | 267365.9029 | 268098.4122 | 267365.9029 | 267365.9029
Option 3 AT | TAS |  | OCGT | 4770.7026 | 4783.773 | 4770.7026 | 4770.7026 | 4770.7026 | 4783.773 | 4770.7026 | 7303.8421 | 7303.8421 | 7323.8526 | 7303.8421 | 7303.8421 | 7609.4752 | 7630.323 | 4393.2712 | 4393.2712 | 4393.2712 | 4405.3075 | 4393.2712 | 4393.2712 | 4572.5865 | 4585.1141 | 4572.5865 | 6110.7347
Option 3 AT | TAS |  | PHES | 0 | 0 | 0 | 0 | 0 | 0 | 0 | 0 | 0 | 0.00034738 | 0.00034643 | 0.00034643 | 0.0058288 | 0.0058448 | 0.0058288 | 0.0089886 | 0.0089886 | 0.0090132 | 0.0089886 | 0.0089886 | 0.0089886 | 0.0090132 | 0.0089886 | 0.0089886
Option 3 AT | TAS |  | Solar | 4908.1044 | 11076.5829 | 12173.831 | 12173.8311 | 12173.8312 | 12207.1849 | 12173.832 | 12173.832 | 12173.832 | 12207.1849 | 12363.6238 | 12363.6241 | 15013.5479 | 17351.0934 | 17303.6861 | 17303.6863 | 17303.6864 | 17351.0939 | 17303.6866 | 17303.6866 | 17303.6866 | 17351.094 | 17303.6867 | 17303.6867
Option 3 AT | TAS |  | Wind | 16244.4272 | 16638.9695 | 42407.7475 | 44882.5354 | 46262.7403 | 52902.7097 | 52758.1668 | 52758.1668 | 54548.7229 | 68420.5868 | 68642.1766 | 69997.3101 | 71286.3401 | 77398.8781 | 77187.4062 | 83622.8993 | 83622.8994 | 83852.0037 | 80953.2954 | 82509.0389 | 82509.0389 | 96974.9489 | 108639.3905 | 108639.3905
Option 3 AT | TAS | TAS | 24h | 0 | 0 | 0 | 0 | 0 | 0 | 0 | 0 | 0 | 8.1592e-05 | 8.1369e-05 | 8.1369e-05 | 0.00075338 | 0.00075545 | 0.00087827 | 0.00099533 | 0.00099533 | 0.00099806 | 0.00099533 | 0.00099533 | 0.00099533 | 0.00099806 | 0.00099533 | 0.00099533
Option 3 AT | TAS | TAS | 2h | 0 | 0.00054545 | 0.00085996 | 0.0010905 | 0.001529 | 0.0020463 | 0.0020408 | 0.0020408 | 0.0020408 | 0.0020463 | 0.0020408 | 0.0020408 | 0.0073214 | 0.010058 | 0.01005 | 0.010061 | 0.010061 | 0.010089 | 0.010061 | 0.010061 | 0.010211 | 680.2095 | 678.3507 | 678.3505
Option 3 AT | TAS | TAS | 4h | 0 | 0.00042959 | 0.00071975 | 0.00093748 | 0.0014154 | 0.0021423 | 0.0021364 | 0.0021364 | 0.0021634 | 0.0021693 | 0.0021634 | 0.0021634 | 0.0027466 | 0.003048 | 0.0037517 | 0.0038348 | 0.0038348 | 0.0038453 | 0.0038348 | 0.0038348 | 0.0038348 | 0.0034476 | 0.0031469 | 0.0029291
Option 3 AT | TAS | TAS | 8h | 0 | 0 | 0.0007867 | 0.0013008 | 0.0015333 | 0.0017584 | 0.0017536 | 0.0017536 | 0.0017536 | 0.0017584 | 0.0017536 | 0.0017536 | 0.002689 | 0.0030063 | 0.0030842 | 0.0033607 | 0.0033607 | 0.0033699 | 0.0033607 | 0.0033607 | 0.0033607 | 0.0033699 | 0.002574 | 0.0020599
Option 3 AT | TAS | TAS | CCGT | 14911.832 | 14952.6863 | 14911.832 | 14911.832 | 14911.832 | 14952.6863 | 14911.832 | 14911.832 | 14911.832 | 14952.6863 | 14911.832 | 14911.832 | 14911.832 | 14952.6863 | 14911.832 | 14911.832 | 14911.832 | 14952.6863 | 14911.832 | 14911.832 | 14911.832 | 14952.6863 | 14911.832 | 14911.832
Option 3 AT | TAS | TAS | CST | 0 | 0 | 0 | 0 | 0 | 0 | 0 | 0 | 0 | 0 | 0 | 0 | 0 | 0 | 0 | 0 | 0 | 0 | 0 | 0 | 0 | 0 | 0 | 0
Option 3 AT | TAS | TAS | Coordinated CER | 0 | 0 | 0 | 0 | 0 | 0 | 0 | 0 | 0 | 0 | 0 | 0 | 0 | 0 | 0 | 0 | 0 | 0 | 0 | 0 | 0 | 0 | 0 | 0
Option 3 AT | TAS | TAS | Distributed PV | 0 | 0 | 0 | 0 | 0 | 0 | 0 | 0 | 0 | 0 | 0 | 0 | 0 | 0 | 0 | 0 | 0 | 0 | 0 | 0 | 0 | 0 | 0 | 0
Option 3 AT | TAS | TAS | Hydro | 231245.4249 | 231878.974 | 231245.4249 | 231245.4249 | 252224.9902 | 268098.4122 | 267365.9029 | 267365.9029 | 267365.9029 | 268098.4122 | 267365.9029 | 267365.9029 | 267365.9029 | 268098.4122 | 267365.9029 | 267365.9029 | 267365.9029 | 268098.4122 | 267365.9029 | 267365.9029 | 267365.9029 | 268098.4122 | 267365.9029 | 267365.9029
Option 3 AT | TAS | TAS | OCGT | 4770.7026 | 4783.773 | 4770.7026 | 4770.7026 | 4770.7026 | 4783.773 | 4770.7026 | 7303.8421 | 7303.8421 | 7323.8526 | 7303.8421 | 7303.8421 | 7609.4752 | 7630.323 | 4393.2712 | 4393.2712 | 4393.2712 | 4405.3075 | 4393.2712 | 4393.2712 | 4572.5865 | 4585.1141 | 4572.5865 | 6110.7347
Option 3 AT | TAS | TAS | PHES | 0 | 0 | 0 | 0 | 0 | 0 | 0 | 0 | 0 | 0.00034738 | 0.00034643 | 0.00034643 | 0.0058288 | 0.0058448 | 0.0058288 | 0.0089886 | 0.0089886 | 0.0090132 | 0.0089886 | 0.0089886 | 0.0089886 | 0.0090132 | 0.0089886 | 0.0089886
Option 3 AT | TAS | TAS | Solar | 4908.1044 | 11076.5829 | 12173.831 | 12173.8311 | 12173.8312 | 12207.1849 | 12173.832 | 12173.832 | 12173.832 | 12207.1849 | 12363.6238 | 12363.6241 | 15013.5479 | 17351.0934 | 17303.6861 | 17303.6863 | 17303.6864 | 17351.0939 | 17303.6866 | 17303.6866 | 17303.6866 | 17351.094 | 17303.6867 | 17303.6867
Option 3 AT | TAS | TAS | Wind | 16244.4272 | 16638.9695 | 42407.7475 | 44882.5354 | 46262.7403 | 52902.7097 | 52758.1668 | 52758.1668 | 54548.7229 | 68420.5868 | 68642.1766 | 69997.3101 | 71286.3401 | 77398.8781 | 77187.4062 | 83622.8993 | 83622.8994 | 83852.0037 | 80953.2954 | 82509.0389 | 82509.0389 | 96974.9489 | 108639.3905 | 108639.3905
Option 3 AT | VIC |  | 1h | 0 | 24.1688 | 29.0185 | 29.0185 | 29.0185 | 29.098 | 29.0185 | 29.0185 | 29.0185 | 29.098 | 29.0185 | 29.0185 | 29.0185 | 29.098 | 29.0185 | 29.0185 | 29.0185 | 29.098 | 29.0185 | 29.0185 | 29.0185 | 29.098 | 29.0185 | 29.0185
Option 3 AT | VIC |  | 2h | 28392.6816 | 46229.4755 | 49319.9232 | 49258.5005 | 49251.2549 | 49378.5349 | 50650.3527 | 50125.6172 | 50125.6172 | 50264.3653 | 50125.6173 | 50125.6173 | 50058.3613 | 50193.2847 | 50058.3614 | 46000.0514 | 46000.0514 | 44754.7705 | 41929.1664 | 40591.3272 | 33973.8334 | 23956.6304 | 23891.1736 | 23620.6196
Option 3 AT | VIC |  | 4h | 0 | 34567.6308 | 45654.3941 | 46656.0471 | 46657.4338 | 46785.2158 | 46657.4338 | 46657.4338 | 46657.4338 | 46784.5225 | 46657.4338 | 46657.4338 | 46657.4338 | 46785.2158 | 46657.4338 | 46657.4338 | 46657.4338 | 46785.2158 | 46657.4338 | 46656.0472 | 46657.4338 | 6488.8999 | 2975.1605 | 2975.1605
Option 3 AT | VIC |  | 8h | 0 | 0 | 0.017056 | 0.017886 | 0.018352 | 0.019082 | 0.01903 | 0.019432 | 0.019572 | 0.019625 | 0.019572 | 0.019572 | 46148.3372 | 146139.2966 | 177537.9937 | 177537.9937 | 177537.9937 | 178024.3991 | 177537.9937 | 177537.9937 | 181773.2784 | 198614.7748 | 235821.2066 | 235821.2058
Option 3 AT | VIC |  | Brown Coal | 254321.241 | 255018.0115 | 194534.261 | 127572.913 | 127572.913 | 127922.4278 | 127572.913 | 0 | 0 | 0 | 0 | 0 | 0 | 0 | 0 | 0 | 0 | 0 | 0 | 0 | 0 | 0 | 0 | 0
Option 3 AT | VIC |  | CCGT | 12825 | 12860.137 | 12825 | 12825 | 12825 | 12860.137 | 12825 | 12825 | 12825 | 12860.137 | 12825 | 12825 | 12825 | 12860.137 | 0 | 0 | 0 | 0 | 0 | 0 | 0 | 0 | 0 | 0
Option 3 AT | VIC |  | Coordinated CER | 0 | 0 | 0 | 0 | 0 | 0 | 0 | 0 | 0 | 0 | 0 | 0 | 0 | 0 | 0 | 0 | 0 | 0 | 0 | 0 | 0 | 0 | 0 | 0
Option 3 AT | VIC |  | Distributed PV | 0 | 0 | 0 | 0 | 0 | 0 | 0 | 0 | 0 | 0 | 0 | 0 | 0 | 0 | 0 | 0 | 0 | 0 | 0 | 0 | 0 | 0 | 0 | 0
Option 3 AT | VIC |  | Hydro | 240840.7236 | 241500.5612 | 240840.7236 | 240840.7236 | 240840.7236 | 241500.5612 | 240840.7236 | 240840.7236 | 240840.7236 | 241500.5612 | 240840.7236 | 240840.7236 | 240840.7236 | 241500.5612 | 240840.7236 | 240840.7236 | 240840.7236 | 241500.5612 | 240840.7236 | 240840.7236 | 240840.7236 | 241500.5612 | 240840.7236 | 240840.7236
Option 3 AT | VIC |  | OCGT | 52994.8006 | 53139.9918 | 52994.8006 | 52994.8006 | 52994.8006 | 53139.9918 | 52994.8006 | 63673.7968 | 63673.7968 | 63848.2456 | 63673.7968 | 63673.7968 | 68488.2033 | 55611.2186 | 55459.2753 | 73175.2242 | 70577.3368 | 70770.6994 | 70577.3368 | 70577.3368 | 74080.6081 | 58588.4932 | 62656.9057 | 86203.9041
Option 3 AT | VIC |  | Offshore Wind | 0 | 0 | 0 | 0 | 0 | 342249.1079 | 455142.22 | 568799.782 | 682628.001 | 855622.7686 | 1058355.9805 | 1300105.5804 | 1470762.5801 | 1645916.6198 | 1641419.5799 | 1641419.5799 | 1641419.5799 | 1645916.6198 | 1641419.5799 | 1641419.5799 | 1641419.5799 | 1645916.6198 | 1641419.5799 | 1641419.5799
Option 3 AT | VIC |  | Solar | 25728.4471 | 53682.5029 | 61107.384 | 61107.3843 | 61107.3845 | 61274.8026 | 63277.7783 | 84855.2801 | 84855.2802 | 94687.528 | 94428.8195 | 94428.8197 | 140083.693 | 242141.6253 | 275737.477 | 279602.6762 | 279602.6767 | 280368.712 | 278381.2538 | 278049.2935 | 286555.1289 | 287340.2115 | 321262.3855 | 316669.3104
Option 3 AT | VIC |  | Wind | 157175.6334 | 171139.3117 | 251387.7255 | 269808.6009 | 284002.687 | 283923.6871 | 283147.9393 | 310741.7996 | 320488.0355 | 321366.0851 | 374617.0379 | 372821.7824 | 382604.1882 | 383652.419 | 375261.9921 | 375261.9922 | 373821.7419 | 365783.6154 | 376338.7538 | 384574.9929 | 391127.5391 | 381490.4066 | 439613.5288 | 420863.2069
Option 3 AT | VIC | MEL | 2h | 16709.6603 | 18309.9562 | 18265.3473 | 18265.3473 | 18265.3473 | 18309.957 | 19664.4451 | 19664.4451 | 19664.4451 | 19718.3203 | 19664.4451 | 19664.4451 | 19664.4451 | 19718.3203 | 19664.4452 | 15606.1352 | 15606.1353 | 15648.8918 | 12900.5953 | 12900.5953 | 9672.3073 | 8138.8583 | 8116.6203 | 8116.6203
Option 3 AT | VIC | MEL | 4h | 0 | 29328.1155 | 32743.9906 | 32743.9906 | 32743.9906 | 32833.7002 | 32743.9906 | 32743.9906 | 32743.9906 | 32833.7002 | 32743.9906 | 32743.9906 | 32743.9906 | 32833.7002 | 32743.9906 | 32743.9906 | 32743.9906 | 32833.7002 | 32743.9906 | 32743.9906 | 32743.9906 | 3505.5851 | 0.00044889 | 0.00044889
Option 3 AT | VIC | MEL | 8h | 0 | 0 | 0.0044319 | 0.0044319 | 0.0044319 | 0.0044441 | 0.0044319 | 0.0044319 | 0.0044824 | 0.0044946 | 0.0044824 | 0.0044824 | 29622.1326 | 36447.5986 | 37092.8206 | 37092.8206 | 37092.8206 | 37194.4448 | 37092.8206 | 37092.8206 | 37092.8206 | 53537.9319 | 53391.649 | 53391.649
Option 3 AT | VIC | MEL | CCGT | 12825 | 12860.137 | 12825 | 12825 | 12825 | 12860.137 | 12825 | 12825 | 12825 | 12860.137 | 12825 | 12825 | 12825 | 12860.137 | 0 | 0 | 0 | 0 | 0 | 0 | 0 | 0 | 0 | 0
Option 3 AT | VIC | MEL | Coordinated CER | 0 | 0 | 0 | 0 | 0 | 0 | 0 | 0 | 0 | 0 | 0 | 0 | 0 | 0 | 0 | 0 | 0 | 0 | 0 | 0 | 0 | 0 | 0 | 0
Option 3 AT | VIC | MEL | Distributed PV | 0 | 0 | 0 | 0 | 0 | 0 | 0 | 0 | 0 | 0 | 0 | 0 | 0 | 0 | 0 | 0 | 0 | 0 | 0 | 0 | 0 | 0 | 0 | 0
Option 3 AT | VIC | MEL | OCGT | 13424.6624 | 13461.4423 | 13424.6624 | 13424.6624 | 13424.6624 | 13461.4423 | 13424.6624 | 13626.598 | 13626.598 | 13663.9311 | 13626.598 | 13626.598 | 18441.0045 | 18491.5278 | 18441.0045 | 36156.9534 | 36156.9534 | 36256.0135 | 36156.9534 | 36156.9534 | 39660.2247 | 39768.8829 | 39660.2247 | 63207.2232
Option 3 AT | VIC | MEL | Solar | 4140.9544 | 4152.2995 | 4140.9544 | 4140.9546 | 4140.9547 | 4152.2999 | 4140.9548 | 4140.9548 | 4140.9548 | 4152.2999 | 4140.9548 | 4140.9548 | 4140.9548 | 4152.2999 | 4140.9548 | 4140.9548 | 4140.9548 | 4152.2999 | 4140.9548 | 4140.9548 | 4140.9548 | 4152.2999 | 4140.9548 | 4140.9548
Option 3 AT | VIC | SEV | 2h | 2777.721 | 4198.0683 | 4705.7872 | 4705.6555 | 4705.7872 | 4718.6807 | 4705.7872 | 4705.7872 | 4705.7872 | 4718.6148 | 4705.7872 | 4705.7872 | 4638.5312 | 4651.2404 | 4638.5312 | 4638.5312 | 4638.5312 | 3282.1547 | 3273.1862 | 1927.9345 | 1928.0662 | 584.5442 | 582.9462 | 582.9462
Option 3 AT | VIC | SEV | 4h | 0 | 4379.2508 | 7504.35 | 7504.35 | 7504.35 | 7524.9099 | 7504.35 | 7504.35 | 7504.35 | 7524.9099 | 7504.35 | 7504.35 | 7504.35 | 7524.9099 | 7504.35 | 7504.35 | 7504.35 | 7524.9099 | 7504.35 | 7504.35 | 7504.35 | 0 | 0 | 0
Option 3 AT | VIC | SEV | 8h | 0 | 0 | 0.0043182 | 0.0043182 | 0.0043182 | 0.0048463 | 0.0048331 | 0.0048985 | 0.0049375 | 0.004951 | 0.0049375 | 0.0049375 | 0.02531 | 0.037216 | 0.042767 | 0.042767 | 0.042767 | 0.042884 | 0.042767 | 0.042767 | 0.042767 | 0.043138 | 0.038702 | 0.038702
Option 3 AT | VIC | SEV | Brown Coal | 254321.241 | 255018.0115 | 194534.261 | 127572.913 | 127572.913 | 127922.4278 | 127572.913 | 0 | 0 | 0 | 0 | 0 | 0 | 0 | 0 | 0 | 0 | 0 | 0 | 0 | 0 | 0 | 0 | 0
Option 3 AT | VIC | SEV | Coordinated CER | 0 | 0 | 0 | 0 | 0 | 0 | 0 | 0 | 0 | 0 | 0 | 0 | 0 | 0 | 0 | 0 | 0 | 0 | 0 | 0 | 0 | 0 | 0 | 0
Option 3 AT | VIC | SEV | Distributed PV | 0 | 0 | 0 | 0 | 0 | 0 | 0 | 0 | 0 | 0 | 0 | 0 | 0 | 0 | 0 | 0 | 0 | 0 | 0 | 0 | 0 | 0 | 0 | 0
Option 3 AT | VIC | SEV | OCGT | 23917.9454 | 23983.474 | 23917.9454 | 23917.9454 | 23917.9454 | 23983.474 | 23917.9454 | 23917.9454 | 23917.9454 | 23983.474 | 23917.9454 | 23917.9454 | 23917.9454 | 10918.8503 | 10889.0174 | 10889.0174 | 8291.13 | 8313.8454 | 8291.13 | 8291.13 | 8291.13 | 8313.8454 | 8291.13 | 8291.13
Option 3 AT | VIC | SEV | Offshore Wind | 0 | 0 | 0 | 0 | 0 | 323482.2986 | 353294.0772 | 466951.6392 | 580779.8582 | 753495.5898 | 808219.1676 | 992182.1375 | 1162839.1372 | 1337149.551 | 1333496.137 | 1333496.137 | 1333496.137 | 1337149.551 | 1333496.137 | 1333496.137 | 1333496.137 | 1337149.551 | 1333496.137 | 1333496.137
Option 3 AT | VIC | SEV | Solar | 3911.2685 | 15913.3995 | 16358.0351 | 16358.0352 | 16358.0352 | 16402.852 | 16358.0355 | 16358.0355 | 16358.0355 | 16402.852 | 16358.0355 | 16358.0355 | 16358.0355 | 16402.852 | 16358.0355 | 16358.0355 | 16358.0355 | 16402.852 | 16358.0355 | 16358.0355 | 16358.0355 | 16402.852 | 16358.0355 | 16358.0355
Option 3 AT | VIC | SEV | Wind | 3020.0206 | 3028.2947 | 6110.1082 | 6110.1084 | 6110.1084 | 6126.8485 | 6110.1085 | 6110.1085 | 6110.1085 | 6126.8486 | 6110.1085 | 6110.1086 | 6110.1086 | 6126.8486 | 3090.088 | 3090.088 | 3090.0881 | 3098.5541 | 3090.0881 | 3090.0881 | 3090.0881 | 3098.5541 | 3090.0881 | 3090.0882
Option 3 AT | VIC | WNV | 1h | 0 | 24.1688 | 29.0185 | 29.0185 | 29.0185 | 29.098 | 29.0185 | 29.0185 | 29.0185 | 29.098 | 29.0185 | 29.0185 | 29.0185 | 29.098 | 29.0185 | 29.0185 | 29.0185 | 29.098 | 29.0185 | 29.0185 | 29.0185 | 29.098 | 29.0185 | 29.0185
Option 3 AT | VIC | WNV | 2h | 8905.3004 | 23721.4509 | 26348.7887 | 26287.4977 | 26280.1204 | 26349.8972 | 26280.1204 | 25755.385 | 25755.385 | 25827.4301 | 25755.385 | 25755.385 | 25755.385 | 25823.7239 | 25755.385 | 25755.385 | 25755.385 | 25823.7239 | 25755.385 | 25762.7974 | 22373.46 | 15233.2279 | 15191.6071 | 14921.0531
Option 3 AT | VIC | WNV | 4h | 0 | 860.2645 | 5406.0535 | 6407.7066 | 6409.0932 | 6426.6057 | 6409.0932 | 6409.0932 | 6409.0932 | 6425.9124 | 6409.0932 | 6409.0932 | 6409.0932 | 6426.6057 | 6409.0932 | 6409.0932 | 6409.0932 | 6426.6057 | 6409.0932 | 6407.7066 | 6409.0932 | 2983.3148 | 2975.16 | 2975.16
Option 3 AT | VIC | WNV | 8h | 0 | 0 | 0.0083061 | 0.0091357 | 0.0096022 | 0.0097921 | 0.0097653 | 0.010102 | 0.010152 | 0.01018 | 0.010152 | 0.010152 | 16526.1793 | 109691.6608 | 140445.1303 | 140445.1303 | 140445.1303 | 140829.9115 | 140445.1303 | 140445.1303 | 144680.4151 | 145076.7998 | 182429.5189 | 182429.5181
Option 3 AT | VIC | WNV | Coordinated CER | 0 | 0 | 0 | 0 | 0 | 0 | 0 | 0 | 0 | 0 | 0 | 0 | 0 | 0 | 0 | 0 | 0 | 0 | 0 | 0 | 0 | 0 | 0 | 0
Option 3 AT | VIC | WNV | Distributed PV | 0 | 0 | 0 | 0 | 0 | 0 | 0 | 0 | 0 | 0 | 0 | 0 | 0 | 0 | 0 | 0 | 0 | 0 | 0 | 0 | 0 | 0 | 0 | 0
Option 3 AT | VIC | WNV | Hydro | 240840.7236 | 241500.5612 | 240840.7236 | 240840.7236 | 240840.7236 | 241500.5612 | 240840.7236 | 240840.7236 | 240840.7236 | 241500.5612 | 240840.7236 | 240840.7236 | 240840.7236 | 241500.5612 | 240840.7236 | 240840.7236 | 240840.7236 | 241500.5612 | 240840.7236 | 240840.7236 | 240840.7236 | 241500.5612 | 240840.7236 | 240840.7236
Option 3 AT | VIC | WNV | OCGT | 15652.1928 | 15695.0755 | 15652.1928 | 15652.1928 | 15652.1928 | 15695.0755 | 15652.1928 | 26129.2534 | 26129.2534 | 26200.8404 | 26129.2534 | 26129.2534 | 26129.2534 | 26200.8404 | 26129.2534 | 26129.2534 | 26129.2534 | 26200.8404 | 26129.2534 | 26129.2534 | 26129.2534 | 10505.7649 | 14705.551 | 14705.551
Option 3 AT | VIC | WNV | Offshore Wind | 0 | 0 | 0 | 0 | 0 | 18766.8092 | 101848.1428 | 101848.1428 | 101848.1428 | 102127.1788 | 250136.8129 | 307923.4429 | 307923.4429 | 308767.0688 | 307923.4429 | 307923.4429 | 307923.4429 | 308767.0688 | 307923.4429 | 307923.4429 | 307923.4429 | 308767.0688 | 307923.4429 | 307923.4429
Option 3 AT | VIC | WNV | Solar | 17676.2242 | 33616.8039 | 40608.3944 | 40608.3945 | 40608.3946 | 40719.6507 | 42778.7881 | 64356.2899 | 64356.2899 | 74132.3762 | 73929.8293 | 73929.8294 | 119584.7027 | 221586.4735 | 255238.4868 | 259103.686 | 259103.6864 | 259813.5601 | 257882.2636 | 257550.3032 | 266056.1387 | 266785.0596 | 300763.3953 | 296170.3201
Option 3 AT | VIC | WNV | Wind | 154155.6128 | 168111.017 | 245277.6173 | 263698.4925 | 277892.5786 | 277796.8386 | 277037.8309 | 304631.6911 | 314377.9271 | 315239.2365 | 368506.9294 | 366711.6738 | 376494.0796 | 377525.5703 | 372171.9041 | 372171.9041 | 370731.6538 | 362685.0613 | 373248.6657 | 381484.9048 | 388037.4509 | 378391.8525 | 436523.4407 | 417773.1188
Option 4 AT | NEM |  | 12h | 0 | 0 | 21463.2211 | 86088.744 | 86088.744 | 86324.6036 | 86088.744 | 86088.744 | 86088.744 | 86324.6036 | 86088.744 | 86088.744 | 86088.744 | 86324.6036 | 86088.744 | 86088.744 | 86088.744 | 86324.6036 | 86088.744 | 86088.744 | 86088.744 | 86324.6036 | 86088.744 | 86088.744
Option 4 AT | NEM |  | 1h | 3657.0907 | 8140.7003 | 9958.8889 | 9958.8891 | 9958.8891 | 9986.1738 | 9958.8892 | 9958.8892 | 9958.8892 | 9986.1738 | 9958.8892 | 9958.8892 | 9958.8892 | 9986.1738 | 9958.8892 | 9958.8892 | 9958.8893 | 9524.3822 | 9498.3593 | 9498.3593 | 9498.3591 | 9524.3819 | 9498.3589 | 5107.5187
Option 4 AT | NEM |  | 24h | 0 | 0 | 0 | 0 | 0 | 0 | 0 | 0 | 0 | 0.00023733 | 0.00023668 | 0.00023668 | 0.0007671 | 0.00091295 | 0.00091046 | 0.0010723 | 0.0010723 | 0.0011591 | 0.001156 | 0.001156 | 0.001156 | 0.0011591 | 0.001156 | 0.001156
Option 4 AT | NEM |  | 2h | 79427.1162 | 130063.2001 | 139156.1665 | 144940.8163 | 151717.7475 | 152127.5366 | 153116.7097 | 152458.3341 | 152038.7109 | 152454.7494 | 151362.5972 | 151362.5972 | 149942.0025 | 151678.9296 | 151121.4057 | 148103.9567 | 149965.413 | 164875.0926 | 154958.543 | 147149.0965 | 137688.6492 | 96813.7477 | 108129.8269 | 101693.0552
Option 4 AT | NEM |  | 4h | 37761.9996 | 103117.6345 | 118025.5369 | 120547.0783 | 121524.4387 | 125114.6254 | 124779.152 | 124781.8413 | 124796.965 | 125174.4268 | 124781.8415 | 124781.8415 | 124781.8434 | 125114.6279 | 124781.8451 | 124781.8453 | 124781.8454 | 143364.2607 | 142981.6142 | 136863.351 | 119798.1212 | 53288.04 | 45848.1422 | 45850.8295
Option 4 AT | NEM |  | 8h | 10753.1645 | 28362.2821 | 124366.5827 | 195694.4682 | 267038.7373 | 283258.142 | 377200.403 | 440608.5298 | 446716.9168 | 483187.2528 | 482860.9025 | 486127.0348 | 645114.9639 | 880113.3946 | 987388.2596 | 1008980.9696 | 1063836.1021 | 1182759.9411 | 1179528.3566 | 1190596.9022 | 1218374.6218 | 1259758.0703 | 1433855.4071 | 1373840.0099
Option 4 AT | NEM |  | Biomass | 6394.5536 | 6412.0729 | 6394.5536 | 6394.5536 | 6394.5536 | 6412.0729 | 6394.5536 | 6394.5536 | 6394.5536 | 6412.0729 | 6394.5536 | 6394.5536 | 6394.5536 | 6412.0729 | 6394.5536 | 6394.5536 | 6394.5536 | 6412.0729 | 6394.5536 | 6394.5536 | 6394.5536 | 6412.0729 | 6394.5536 | 6394.5536
Option 4 AT | NEM |  | Black Coal | 545887.4565 | 547383.0386 | 506969.6904 | 144985.2406 | 38141.4786 | 0 | 0 | 0 | 0 | 0 | 0 | 0 | 0 | 0 | 0 | 0 | 0 | 0 | 0 | 0 | 0 | 0 | 0 | 0
Option 4 AT | NEM |  | Brown Coal | 254321.241 | 255018.0115 | 194534.261 | 127572.913 | 127572.913 | 127922.4278 | 127572.913 | 0 | 0 | 0 | 0 | 0 | 0 | 0 | 0 | 0 | 0 | 0 | 0 | 0 | 0 | 0 | 0 | 0
Option 4 AT | NEM |  | CCGT | 252668.4198 | 246843.9003 | 222663.9498 | 222663.9498 | 222663.9498 | 223273.988 | 222663.9498 | 222663.9498 | 222663.9498 | 223273.988 | 195062.7223 | 157137.9188 | 150872.0817 | 147187.8187 | 133960.6662 | 133960.6662 | 133960.6662 | 105572.5156 | 105284.0662 | 59078.8944 | 59078.8944 | 39069.5253 | 38962.778 | 38962.778
Option 4 AT | NEM |  | CST | 0 | 0 | 0 | 0 | 0 | 0.00054642 | 0.00054493 | 0.00054493 | 0.00054493 | 0.00054642 | 0.00054493 | 0.00054493 | 0.00054493 | 0.00054642 | 0.00054493 | 0.00054493 | 0.00054493 | 0.00054642 | 0.00054493 | 0.00054493 | 0.00054493 | 0.00054642 | 0.00054493 | 0.00054493
Option 4 AT | NEM |  | Coordinated CER | 0 | 0 | 0 | 0 | 0 | 0 | 0 | 0 | 0 | 0 | 0 | 0 | 0 | 0 | 0 | 0 | 0 | 0 | 0 | 0 | 0 | 0 | 0 | 0
Option 4 AT | NEM |  | DSP | 0 | 0 | 0 | 0 | 0 | 0 | 0 | 0 | 0 | 0 | 0 | 0 | 0 | 0 | 0 | 0 | 0 | 0 | 0 | 0 | 0 | 0 | 0 | 0
Option 4 AT | NEM |  | Distributed PV | 0 | 0 | 0 | 0 | 0 | 0 | 0 | 0 | 0 | 0 | 0 | 0 | 0 | 0 | 0 | 0 | 0 | 0 | 0 | 0 | 0 | 0 | 0 | 0
Option 4 AT | NEM |  | H2 Reciprocating Engine | 0 | 0 | 6178.7836 | 10638 | 10638 | 10667.1452 | 10638 | 10638 | 10638 | 10667.1452 | 10638 | 10638 | 10638 | 10667.1452 | 10638 | 10638 | 10638 | 10667.1452 | 10638 | 10638 | 10638 | 10667.1452 | 10638 | 10638
Option 4 AT | NEM |  | Hydro | 735443.6566 | 737458.5708 | 735443.6566 | 735443.6566 | 756423.2219 | 773678.009 | 771564.1346 | 771564.1346 | 771564.1346 | 773678.009 | 771564.1346 | 771564.1346 | 771564.1346 | 773678.009 | 771564.1346 | 771564.1346 | 771564.1346 | 773678.009 | 771564.1346 | 771564.1346 | 771564.1346 | 773678.009 | 771564.1346 | 771564.1346
Option 4 AT | NEM |  | Liquid Fuel | 28220.1868 | 25778.7735 | 23168.8898 | 23168.8898 | 23168.8898 | 23232.3662 | 23168.8898 | 13172.153 | 13172.153 | 13208.2411 | 13172.153 | 13172.153 | 13172.153 | 13208.2411 | 13172.153 | 13172.153 | 13172.153 | 13208.2411 | 8670.1979 | 8670.1979 | 4389.8757 | 4401.9028 | 4389.8757 | 4389.8757
Option 4 AT | NEM |  | OCGT | 201175.3169 | 203167.8964 | 204659.5301 | 204659.5301 | 221632.2894 | 224493.4752 | 236813.6297 | 257170.1484 | 253415.6576 | 251147.7175 | 248649.356 | 248649.356 | 284374.7384 | 272089.2236 | 262061.7151 | 278992.7521 | 276394.8647 | 277152.1109 | 264406.3789 | 265969.6335 | 256899.848 | 241908.6076 | 249706.7244 | 262643.062
Option 4 AT | NEM |  | Offshore Wind | 0 | 0 | 0 | 0 | 0 | 342249.1079 | 455142.22 | 568799.782 | 682628.001 | 855622.7687 | 1058355.9808 | 1300105.5807 | 2078333.8318 | 2394643.9293 | 2560609.5047 | 2560609.5146 | 2715476.3388 | 2722916.0021 | 2715476.3408 | 2835337.1788 | 2835337.1788 | 2883694.1914 | 3246875.5108 | 3246875.5108
Option 4 AT | NEM |  | PHES | 105734.316 | 106023.9991 | 215139.1057 | 294096.336 | 294096.336 | 294902.0794 | 294096.336 | 294096.336 | 442861.0224 | 444074.3418 | 442861.024 | 442861.0244 | 442861.0311 | 444074.349 | 442861.0311 | 442861.0342 | 442861.0343 | 444074.3529 | 442861.035 | 442861.035 | 442861.035 | 444074.3529 | 442861.035 | 442861.035
Option 4 AT | NEM |  | Solar | 220616.0336 | 347265.8562 | 387572.7819 | 461007.6301 | 515798.991 | 526387.8165 | 622278.0885 | 666574.4943 | 699323.6612 | 855652.6549 | 906100.2229 | 931415.9914 | 1118299.6228 | 1331001.4863 | 1436121.2453 | 1509060.6535 | 1536959.634 | 1536221.0291 | 1539164.5066 | 1602010.3101 | 1633907.498 | 1635400.91 | 1869423.5671 | 1855107.5565
Option 4 AT | NEM |  | Wind | 418187.5792 | 455118.57 | 907127.2162 | 1050968.9173 | 1141220.5952 | 1212557.8992 | 1323278.7689 | 1448879.8275 | 1493013.8788 | 1521580.0328 | 1728126.3817 | 1748622.2312 | 1920502.9064 | 1922350.5551 | 1897739.5453 | 1912880.8451 | 1954866.8281 | 1992582.4929 | 1992611.0493 | 2041634.6561 | 2041691.57 | 2095919.7593 | 2221461.9167 | 2177998.5757
Option 4 AT | NSW |  | 12h | 0 | 0 | 21463.2211 | 86088.744 | 86088.744 | 86324.6036 | 86088.744 | 86088.744 | 86088.744 | 86324.6036 | 86088.744 | 86088.744 | 86088.744 | 86324.6036 | 86088.744 | 86088.744 | 86088.744 | 86324.6036 | 86088.744 | 86088.744 | 86088.744 | 86324.6036 | 86088.744 | 86088.744
Option 4 AT | NSW |  | 1h | 1665.7822 | 2542.5572 | 2535.6104 | 2535.6106 | 2535.6106 | 2542.5576 | 2535.6107 | 2535.6107 | 2535.6107 | 2542.5576 | 2535.6107 | 2535.6107 | 2535.6107 | 2542.5576 | 2535.6108 | 2535.6108 | 2535.6108 | 2080.766 | 2075.0809 | 2075.0809 | 2075.0806 | 2080.7657 | 2075.0804 | 2075.0803
Option 4 AT | NSW |  | 2h | 9471.9923 | 16469.7462 | 17706.6441 | 20067.9486 | 27177.798 | 27252.2773 | 27177.6554 | 27041.7024 | 27041.7024 | 27115.7994 | 26365.3254 | 26365.3254 | 26365.3265 | 27765.3157 | 27544.1437 | 27544.1442 | 29006.2946 | 29085.7706 | 29006.2991 | 28804.1051 | 28804.1043 | 25029.1141 | 40677.5549 | 40677.5505
Option 4 AT | NSW |  | 4h | 28804.881 | 49741.4627 | 49605.5204 | 49605.5204 | 50687.3584 | 54092.5911 | 53942.0711 | 53944.7605 | 53944.7605 | 54092.5912 | 53944.7605 | 53944.7605 | 53944.7605 | 54092.5913 | 53944.7606 | 53944.7606 | 53944.7606 | 54092.5914 | 53944.7607 | 47722.0187 | 35815.0678 | 17499.4878 | 17448.9491 | 17451.6388
Option 4 AT | NSW |  | 8h | 10753.1645 | 28362.2821 | 59309.852 | 82755.7043 | 82755.7049 | 98470.2226 | 128113.3187 | 162709.4369 | 167151.2668 | 193015.0511 | 192487.6876 | 192487.6876 | 246334.8539 | 307103.9135 | 356412.288 | 356412.2884 | 379663.0405 | 428377.484 | 427207.0538 | 427207.0538 | 413473.3205 | 424434.0128 | 424204.6323 | 403896.4035
Option 4 AT | NSW |  | Black Coal | 219795.9775 | 220398.1583 | 200793.0234 | 36787.045 | 17467.23 | 0 | 0 | 0 | 0 | 0 | 0 | 0 | 0 | 0 | 0 | 0 | 0 | 0 | 0 | 0 | 0 | 0 | 0 | 0
Option 4 AT | NSW |  | CCGT | 37253.144 | 37355.2074 | 37253.144 | 37253.144 | 37253.144 | 37355.2074 | 37253.144 | 37253.144 | 37253.144 | 37355.2074 | 37253.144 | 37253.144 | 37253.144 | 37355.2074 | 37253.144 | 37253.144 | 37253.144 | 8600.0414 | 8576.544 | 8576.544 | 8576.544 | 8600.0414 | 8576.544 | 8576.544
Option 4 AT | NSW |  | CST | 0 | 0 | 0 | 0 | 0 | 0.00054642 | 0.00054493 | 0.00054493 | 0.00054493 | 0.00054642 | 0.00054493 | 0.00054493 | 0.00054493 | 0.00054642 | 0.00054493 | 0.00054493 | 0.00054493 | 0.00054642 | 0.00054493 | 0.00054493 | 0.00054493 | 0.00054642 | 0.00054493 | 0.00054493
Option 4 AT | NSW |  | Coordinated CER | 0 | 0 | 0 | 0 | 0 | 0 | 0 | 0 | 0 | 0 | 0 | 0 | 0 | 0 | 0 | 0 | 0 | 0 | 0 | 0 | 0 | 0 | 0 | 0
Option 4 AT | NSW |  | DSP | 0 | 0 | 0 | 0 | 0 | 0 | 0 | 0 | 0 | 0 | 0 | 0 | 0 | 0 | 0 | 0 | 0 | 0 | 0 | 0 | 0 | 0 | 0 | 0
Option 4 AT | NSW |  | Distributed PV | 0 | 0 | 0 | 0 | 0 | 0 | 0 | 0 | 0 | 0 | 0 | 0 | 0 | 0 | 0 | 0 | 0 | 0 | 0 | 0 | 0 | 0 | 0 | 0
Option 4 AT | NSW |  | Hydro | 244250.2765 | 244919.4553 | 244250.2765 | 244250.2765 | 244250.2765 | 244919.4553 | 244250.2765 | 244250.2765 | 244250.2765 | 244919.4553 | 244250.2765 | 244250.2765 | 244250.2765 | 244919.4553 | 244250.2765 | 244250.2765 | 244250.2765 | 244919.4553 | 244250.2765 | 244250.2765 | 244250.2765 | 244919.4553 | 244250.2765 | 244250.2765
Option 4 AT | NSW |  | OCGT | 64809.3814 | 64986.9414 | 64809.3814 | 64809.3814 | 77348.5844 | 79814.4724 | 91390.5777 | 95663.1182 | 95663.1182 | 95925.2089 | 94920.0403 | 94920.0403 | 124940.943 | 125283.2469 | 124940.943 | 124940.943 | 124940.943 | 125283.2469 | 102536.3449 | 102536.3449 | 102536.3449 | 102817.2664 | 102536.3449 | 102536.3449
Option 4 AT | NSW |  | Offshore Wind | 0 | 0 | 0 | 0 | 0 | 0 | 0 | 0 | 0 | 0 | 0 | 0 | 607571.2513 | 748727.3091 | 919189.9245 | 919189.9345 | 1074056.7586 | 1076999.3816 | 1074056.7603 | 1193917.5983 | 1193917.5983 | 1237777.571 | 1605455.9303 | 1605455.9303
Option 4 AT | NSW |  | PHES | 23212.072 | 23275.6667 | 132616.8617 | 211574.092 | 211574.092 | 212153.747 | 211574.092 | 211574.092 | 211574.092 | 212153.7475 | 211574.0925 | 211574.0925 | 211574.0934 | 212153.7485 | 211574.0934 | 211574.0934 | 211574.0934 | 212153.7489 | 211574.0939 | 211574.0939 | 211574.0939 | 212153.7489 | 211574.0939 | 211574.0939
Option 4 AT | NSW |  | Solar | 99346.2473 | 139274.4074 | 159580.7628 | 211095.343 | 218154.6689 | 227990.7459 | 262108.7059 | 271984.832 | 292971.2196 | 343805.7681 | 366293.546 | 368139.5148 | 409732.5351 | 475062.6869 | 536319.541 | 550389.2749 | 548981.5116 | 547705.1093 | 546208.6473 | 575033.5112 | 573650.4632 | 574822.7142 | 670981.5366 | 664310.1445
Option 4 AT | NSW |  | Wind | 82680.1732 | 93683.2815 | 243721.2299 | 356549.0978 | 405942.1927 | 438773.5661 | 508057.1054 | 560246.8769 | 561160.8324 | 581473.1978 | 662692.0457 | 662692.0461 | 656262.159 | 658161.2666 | 645724.3703 | 654348.9246 | 664410.7675 | 678718.7623 | 676864.3394 | 670132.6525 | 663863.0702 | 688701.5 | 688087.8326 | 684526.2303
Option 4 AT | NSW | CNSW | 12h | 0 | 0 | 21463.2211 | 86088.744 | 86088.744 | 86324.6036 | 86088.744 | 86088.744 | 86088.744 | 86324.6036 | 86088.744 | 86088.744 | 86088.744 | 86324.6036 | 86088.744 | 86088.744 | 86088.744 | 86324.6036 | 86088.744 | 86088.744 | 86088.744 | 86324.6036 | 86088.744 | 86088.744
Option 4 AT | NSW | CNSW | 2h | 1258.3355 | 3558.7344 | 3549.0118 | 3549.0123 | 3549.0128 | 3558.737 | 3549.0137 | 3549.0137 | 3549.0137 | 3558.745 | 3549.0216 | 3549.0216 | 3549.0222 | 4886.4935 | 5606.8631 | 5606.8635 | 7069.0136 | 7088.3811 | 7069.0139 | 6866.8199 | 6866.8199 | 6106.632 | 6089.9465 | 6089.946
Option 4 AT | NSW | CNSW | 4h | 21772.6997 | 21832.3878 | 21772.6997 | 21772.6997 | 21772.6997 | 21832.3878 | 21770.0104 | 21772.6997 | 21772.6997 | 21832.3878 | 21772.6997 | 21772.6997 | 21772.6997 | 21832.3878 | 21772.6997 | 21772.6997 | 21772.6997 | 21832.3878 | 21772.6997 | 21772.6997 | 9865.7497 | 9892.816 | 9863.0604 | 9865.7497
Option 4 AT | NSW | CNSW | 8h | 0 | 2093.9624 | 19488.5206 | 25374.6754 | 25374.6757 | 40931.9849 | 70732.2892 | 105328.4072 | 105328.4077 | 131022.8143 | 130664.8285 | 130664.8285 | 184511.9937 | 244699.6254 | 283808.3661 | 283808.3665 | 307059.1184 | 355574.6421 | 354603.1267 | 354603.1267 | 354603.1267 | 374071.1842 | 365815.303 | 359929.1481
Option 4 AT | NSW | CNSW | Black Coal | 108640.8775 | 108938.5237 | 108640.8775 | 36787.045 | 17467.23 | 0 | 0 | 0 | 0 | 0 | 0 | 0 | 0 | 0 | 0 | 0 | 0 | 0 | 0 | 0 | 0 | 0 | 0 | 0
Option 4 AT | NSW | CNSW | CST | 0 | 0 | 0 | 0 | 0 | 0.00019799 | 0.00019745 | 0.00019745 | 0.00019745 | 0.00019799 | 0.00019745 | 0.00019745 | 0.00019745 | 0.00019799 | 0.00019745 | 0.00019745 | 0.00019745 | 0.00019799 | 0.00019745 | 0.00019745 | 0.00019745 | 0.00019799 | 0.00019745 | 0.00019745
Option 4 AT | NSW | CNSW | Coordinated CER | 0 | 0 | 0 | 0 | 0 | 0 | 0 | 0 | 0 | 0 | 0 | 0 | 0 | 0 | 0 | 0 | 0 | 0 | 0 | 0 | 0 | 0 | 0 | 0
Option 4 AT | NSW | CNSW | Distributed PV | 0 | 0 | 0 | 0 | 0 | 0 | 0 | 0 | 0 | 0 | 0 | 0 | 0 | 0 | 0 | 0 | 0 | 0 | 0 | 0 | 0 | 0 | 0 | 0
Option 4 AT | NSW | CNSW | OCGT | 0 | 0 | 0 | 0 | 0 | 0 | 0 | 0 | 0 | 0 | 0 | 0 | 0 | 0 | 0 | 0 | 0 | 0 | 0 | 0 | 0 | 0 | 0 | 0
Option 4 AT | NSW | CNSW | PHES | 23212.072 | 23275.6667 | 23212.072 | 23212.072 | 23212.072 | 23275.6667 | 23212.072 | 23212.072 | 23212.072 | 23275.667 | 23212.0722 | 23212.0722 | 23212.0727 | 23275.6675 | 23212.0727 | 23212.0727 | 23212.0727 | 23275.6676 | 23212.0729 | 23212.0729 | 23212.0729 | 23275.6676 | 23212.0729 | 23212.0729
Option 4 AT | NSW | CNSW | Solar | 38469.6233 | 57431.8592 | 74758.2594 | 124774.9636 | 129497.5847 | 139090.7627 | 171479.3026 | 179237.7381 | 190601.3652 | 234492.6268 | 240462.281 | 241261.0571 | 263005.6304 | 317758.4427 | 371265.1488 | 372204.0199 | 370520.511 | 371535.6359 | 370520.5112 | 385270.2279 | 385270.2279 | 386325.7628 | 433143.9334 | 430558.0965
Option 4 AT | NSW | CNSW | Wind | 15670.8626 | 20032.2698 | 107430.9195 | 219856.2313 | 260432.9869 | 278503.6981 | 277742.7591 | 320901.2044 | 320901.2047 | 340555.3243 | 399296.7276 | 399296.7276 | 399296.7276 | 400390.6913 | 395936.1909 | 391593.6096 | 391593.6096 | 392666.4688 | 391593.6096 | 391593.6096 | 391593.6096 | 415686.0957 | 414550.3415 | 410988.7389
Option 4 AT | NSW | NNSW | 1h | 1205.2519 | 2080.7652 | 2075.08 | 2075.08 | 2075.08 | 2080.7652 | 2075.08 | 2075.08 | 2075.08 | 2080.7652 | 2075.08 | 2075.08 | 2075.08 | 2080.7652 | 2075.08 | 2075.08 | 2075.08 | 2080.7652 | 2075.08 | 2075.08 | 2075.08 | 2080.7652 | 2075.08 | 2075.08
Option 4 AT | NSW | NNSW | 2h | 955.6558 | 5633.1195 | 6899.6261 | 6899.6264 | 6899.6265 | 6918.5297 | 6899.6266 | 6899.6266 | 6899.6266 | 6918.5297 | 6899.6266 | 6899.6266 | 6899.6267 | 6918.5298 | 6899.6267 | 6899.6267 | 6899.6267 | 6918.5298 | 6899.6267 | 6899.6267 | 6899.6267 | 3843.6274 | 3833.1256 | 3833.1252
Option 4 AT | NSW | NNSW | 8h | 8844.5138 | 17247.2436 | 26477.3413 | 26477.3934 | 26477.3936 | 26549.9346 | 26477.3938 | 26477.394 | 30919.2233 | 31003.9335 | 30919.2233 | 30919.2233 | 30919.2233 | 31415.979 | 41700.2803 | 41700.2803 | 41700.2803 | 41814.5276 | 41700.2803 | 41700.2803 | 29875.1978 | 28395.5904 | 36482.116 | 36482.064
Option 4 AT | NSW | NNSW | CST | 0 | 0 | 0 | 0 | 0 | 0.00018032 | 0.00017982 | 0.00017982 | 0.00017982 | 0.00018032 | 0.00017982 | 0.00017982 | 0.00017982 | 0.00018032 | 0.00017982 | 0.00017982 | 0.00017982 | 0.00018032 | 0.00017982 | 0.00017982 | 0.00017982 | 0.00018032 | 0.00017982 | 0.00017982
Option 4 AT | NSW | NNSW | Coordinated CER | 0 | 0 | 0 | 0 | 0 | 0 | 0 | 0 | 0 | 0 | 0 | 0 | 0 | 0 | 0 | 0 | 0 | 0 | 0 | 0 | 0 | 0 | 0 | 0
Option 4 AT | NSW | NNSW | Distributed PV | 0 | 0 | 0 | 0 | 0 | 0 | 0 | 0 | 0 | 0 | 0 | 0 | 0 | 0 | 0 | 0 | 0 | 0 | 0 | 0 | 0 | 0 | 0 | 0
Option 4 AT | NSW | NNSW | PHES | 0 | 0 | 0 | 0 | 0 | 0 | 0 | 0 | 0 | 0.00018869 | 0.00028014 | 0.00028014 | 0.00067652 | 0.00067837 | 0.00067652 | 0.00067652 | 0.00067652 | 0.00096177 | 0.00095914 | 0.00095914 | 0.00095914 | 0.00096177 | 0.00095914 | 0.00095914
Option 4 AT | NSW | NNSW | Solar | 10636.3403 | 14058.8544 | 16958.4737 | 18451.7718 | 18451.7719 | 18502.3249 | 19742.7248 | 21852.5725 | 26040.7411 | 28596.9731 | 28643.6321 | 29690.8234 | 44155.1411 | 44276.1141 | 52165.179 | 52406.2307 | 52681.976 | 52548.5951 | 52405.0197 | 57468.9545 | 57130.837 | 57287.3599 | 74401.7452 | 74401.7452
Option 4 AT | NSW | NNSW | Wind | 14288.9181 | 14328.0659 | 17448.8039 | 17851.359 | 22489.136 | 24296.6776 | 94712.6674 | 94712.6674 | 94712.6674 | 94972.1541 | 119181.3956 | 119181.3957 | 113611.5335 | 113922.798 | 113611.5336 | 127963.3091 | 138025.1513 | 149535.1159 | 149126.55 | 149126.55 | 149126.55 | 149535.1159 | 156053.3896 | 156053.3896
Option 4 AT | NSW | SNSW | 1h | 460.53 | 461.7917 | 460.53 | 460.53 | 460.53 | 461.7917 | 460.53 | 460.53 | 460.53 | 461.7917 | 460.53 | 460.53 | 460.53 | 461.7917 | 460.53 | 460.53 | 460.53 | 0 | 0 | 0 | 0 | 0 | 0 | 0
Option 4 AT | NSW | SNSW | 2h | 3672.7539 | 3682.8195 | 3672.7551 | 3672.7552 | 3672.7554 | 3682.8203 | 3672.5957 | 3536.6427 | 3536.6427 | 3546.3344 | 3536.6428 | 3536.6428 | 3536.6431 | 3546.3398 | 3536.6491 | 3536.6492 | 3536.6493 | 3546.3432 | 3536.6515 | 3536.6515 | 3536.6515 | 3546.3421 | 19253.4806 | 19253.4805
Option 4 AT | NSW | SNSW | 4h | 0 | 0 | 0 | 0 | 1081.8379 | 4351.1283 | 4339.24 | 4339.24 | 4339.24 | 4351.1283 | 4339.24 | 4339.24 | 4339.24 | 4351.1283 | 4339.24 | 4339.24 | 4339.24 | 4351.1283 | 4339.24 | 4339.24 | 4339.24 | 4351.1283 | 4339.24 | 4339.24
Option 4 AT | NSW | SNSW | 8h | 1908.65 | 5741.6375 | 10073.5105 | 13211.1339 | 13211.1339 | 13247.329 | 13211.1341 | 13211.1341 | 13211.1341 | 13247.329 | 13211.1341 | 13211.1341 | 13211.1351 | 13247.3347 | 13211.1398 | 13211.1398 | 13211.1398 | 13247.3377 | 13211.1428 | 13211.1428 | 11302.4928 | 7505.7002 | 7485.189 | 7485.1889
Option 4 AT | NSW | SNSW | CST | 0 | 0 | 0 | 0 | 0 | 0.00016811 | 0.00016766 | 0.00016766 | 0.00016766 | 0.00016811 | 0.00016766 | 0.00016766 | 0.00016766 | 0.00016811 | 0.00016766 | 0.00016766 | 0.00016766 | 0.00016811 | 0.00016766 | 0.00016766 | 0.00016766 | 0.00016811 | 0.00016766 | 0.00016766
Option 4 AT | NSW | SNSW | Coordinated CER | 0 | 0 | 0 | 0 | 0 | 0 | 0 | 0 | 0 | 0 | 0 | 0 | 0 | 0 | 0 | 0 | 0 | 0 | 0 | 0 | 0 | 0 | 0 | 0
Option 4 AT | NSW | SNSW | Distributed PV | 0 | 0 | 0 | 0 | 0 | 0 | 0 | 0 | 0 | 0 | 0 | 0 | 0 | 0 | 0 | 0 | 0 | 0 | 0 | 0 | 0 | 0 | 0 | 0
Option 4 AT | NSW | SNSW | Hydro | 244250.2765 | 244919.4553 | 244250.2765 | 244250.2765 | 244250.2765 | 244919.4553 | 244250.2765 | 244250.2765 | 244250.2765 | 244919.4553 | 244250.2765 | 244250.2765 | 244250.2765 | 244919.4553 | 244250.2765 | 244250.2765 | 244250.2765 | 244919.4553 | 244250.2765 | 244250.2765 | 244250.2765 | 244919.4553 | 244250.2765 | 244250.2765
Option 4 AT | NSW | SNSW | OCGT | 18661.3024 | 18712.4293 | 18661.3024 | 18661.3024 | 18661.3024 | 18712.4293 | 18661.3024 | 18661.3024 | 18661.3024 | 18712.4293 | 18661.3024 | 18661.3024 | 18661.3024 | 18712.4293 | 18661.3024 | 18661.3024 | 18661.3024 | 18712.4293 | 0 | 0 | 0 | 0 | 0 | 0
Option 4 AT | NSW | SNSW | PHES | 0 | 0 | 109404.7897 | 188362.02 | 188362.02 | 188878.0803 | 188362.02 | 188362.02 | 188362.02 | 188878.0803 | 188362.02 | 188362.02 | 188362.02 | 188878.0803 | 188362.02 | 188362.02 | 188362.02 | 188878.0803 | 188362.02 | 188362.02 | 188362.02 | 188878.0803 | 188362.02 | 188362.02
Option 4 AT | NSW | SNSW | Solar | 39680.2565 | 57194.7349 | 57304.0021 | 57308.5798 | 59645.2845 | 59808.6987 | 60326.6505 | 60334.4935 | 65769.0854 | 70127.2088 | 86627.6049 | 86627.6064 | 92011.7357 | 102439.1706 | 102329.1853 | 115218.9963 | 115218.9968 | 113031.9188 | 112723.0884 | 121734.3009 | 120689.3704 | 120620.632 | 152875.8302 | 148790.2749
Option 4 AT | NSW | SNSW | Wind | 52720.3925 | 59322.9458 | 108638.8394 | 108638.8403 | 112817.4026 | 125742.5706 | 125399.0116 | 134430.3378 | 135344.2931 | 135715.0997 | 134011.2552 | 134011.2556 | 133151.2306 | 133617.1575 | 125973.9786 | 124589.3386 | 124589.3394 | 126286.5578 | 125941.5126 | 119209.8256 | 112940.2434 | 113249.6687 | 107281.4343 | 107281.4346
Option 4 AT | NSW | SNW | 1h | 0.00021703 | 0.00031565 | 0.00043655 | 0.00060238 | 0.00060238 | 0.00074502 | 0.00074298 | 0.00074298 | 0.00074298 | 0.00074502 | 0.00074298 | 0.00074298 | 0.00074298 | 0.00076994 | 0.00078422 | 0.0007941 | 0.00083496 | 0.00086552 | 0.00086316 | 0.00086316 | 0.00064613 | 0.00054987 | 0.00042661 | 0.00026078
Option 4 AT | NSW | SNW | 2h | 3585.2471 | 3595.0729 | 3585.251 | 5946.5546 | 13056.4032 | 13092.1904 | 13056.4194 | 13056.4194 | 13056.4194 | 13092.1904 | 12380.0344 | 12380.0344 | 12380.0346 | 12413.9526 | 11501.0048 | 11501.0048 | 11501.005 | 11532.5165 | 11501.0069 | 11501.0069 | 11501.0062 | 11532.5126 | 11501.0022 | 11500.9987
Option 4 AT | NSW | SNW | 4h | 7032.1812 | 27909.0749 | 27832.8207 | 27832.8207 | 27832.8207 | 27909.075 | 27832.8207 | 27832.8207 | 27832.8207 | 27909.0751 | 27832.8208 | 27832.8208 | 27832.8208 | 27909.0751 | 27832.8209 | 27832.8209 | 27832.8209 | 27909.0753 | 27832.821 | 21610.079 | 21610.0781 | 3255.5435 | 3246.6487 | 3246.6491
Option 4 AT | NSW | SNW | 8h | 0.0007571 | 3279.4386 | 3270.4796 | 17692.5016 | 17692.5016 | 17740.9742 | 17692.5017 | 17692.5017 | 17692.5017 | 17740.9743 | 17692.5017 | 17692.5017 | 17692.5018 | 17740.9744 | 17692.5018 | 17692.5018 | 17692.502 | 17740.9766 | 17692.5039 | 17692.5039 | 17692.5032 | 14461.538 | 14422.0244 | 0.002535
Option 4 AT | NSW | SNW | Black Coal | 111155.1 | 111459.6345 | 92152.1459 | 0 | 0 | 0 | 0 | 0 | 0 | 0 | 0 | 0 | 0 | 0 | 0 | 0 | 0 | 0 | 0 | 0 | 0 | 0 | 0 | 0
Option 4 AT | NSW | SNW | CCGT | 37253.144 | 37355.2074 | 37253.144 | 37253.144 | 37253.144 | 37355.2074 | 37253.144 | 37253.144 | 37253.144 | 37355.2074 | 37253.144 | 37253.144 | 37253.144 | 37355.2074 | 37253.144 | 37253.144 | 37253.144 | 8600.0414 | 8576.544 | 8576.544 | 8576.544 | 8600.0414 | 8576.544 | 8576.544
Option 4 AT | NSW | SNW | Coordinated CER | 0 | 0 | 0 | 0 | 0 | 0 | 0 | 0 | 0 | 0 | 0 | 0 | 0 | 0 | 0 | 0 | 0 | 0 | 0 | 0 | 0 | 0 | 0 | 0
Option 4 AT | NSW | SNW | DSP | 0 | 0 | 0 | 0 | 0 | 0 | 0 | 0 | 0 | 0 | 0 | 0 | 0 | 0 | 0 | 0 | 0 | 0 | 0 | 0 | 0 | 0 | 0 | 0
Option 4 AT | NSW | SNW | Distributed PV | 0 | 0 | 0 | 0 | 0 | 0 | 0 | 0 | 0 | 0 | 0 | 0 | 0 | 0 | 0 | 0 | 0 | 0 | 0 | 0 | 0 | 0 | 0 | 0
Option 4 AT | NSW | SNW | OCGT | 46148.079 | 46274.5121 | 46148.079 | 46148.079 | 58687.282 | 61102.0431 | 72729.2753 | 77001.8158 | 77001.8158 | 77212.7797 | 76258.7379 | 76258.7379 | 106279.6406 | 106570.8177 | 106279.6406 | 106279.6406 | 106279.6406 | 106570.8177 | 102536.3449 | 102536.3449 | 102536.3449 | 102817.2664 | 102536.3449 | 102536.3449
Option 4 AT | NSW | SNW | Offshore Wind | 0 | 0 | 0 | 0 | 0 | 0 | 0 | 0 | 0 | 0 | 0 | 0 | 607571.2513 | 748727.3091 | 919189.9245 | 919189.9345 | 1074056.7586 | 1076999.3816 | 1074056.7603 | 1193917.5983 | 1193917.5983 | 1237777.571 | 1605455.9303 | 1605455.9303
Option 4 AT | NSW | SNW | Solar | 10560.0273 | 10588.9589 | 10560.0275 | 10560.0277 | 10560.0279 | 10588.9595 | 10560.0279 | 10560.0279 | 10560.0279 | 10588.9595 | 10560.0279 | 10560.0279 | 10560.0279 | 10588.9595 | 10560.0279 | 10560.0279 | 10560.0279 | 10588.9595 | 10560.0279 | 10560.0279 | 10560.0279 | 10588.9595 | 10560.0279 | 10560.0279
Option 4 AT | NSW | SNW | Wind | 0 | 0 | 10202.6671 | 10202.6671 | 10202.6671 | 10230.6198 | 10202.6673 | 10202.6673 | 10202.6673 | 10230.6198 | 10202.6673 | 10202.6673 | 10202.6673 | 10230.6198 | 10202.6673 | 10202.6673 | 10202.6673 | 10230.6198 | 10202.6673 | 10202.6673 | 10202.6673 | 10230.6198 | 10202.6673 | 10202.6673
Option 4 AT | QLD |  | 1h | 1991.3086 | 5573.9743 | 7394.26 | 7394.26 | 7394.26 | 7414.5182 | 7394.26 | 7394.26 | 7394.26 | 7414.5182 | 7394.26 | 7394.26 | 7394.26 | 7414.5182 | 7394.26 | 7394.26 | 7394.26 | 7414.5182 | 7394.26 | 7394.26 | 7394.26 | 7414.5182 | 7394.26 | 3003.42
Option 4 AT | QLD |  | 2h | 27804.4505 | 29995.1966 | 32830.0701 | 36316.68 | 36263.7869 | 36364.8886 | 36263.787 | 36266.0998 | 36266.0998 | 36364.3106 | 36266.0998 | 36266.0998 | 34912.752 | 35008.9913 | 34913.3306 | 34911.0193 | 34138.416 | 52403.28 | 49554.5537 | 43426.3987 | 43424.086 | 41204.935 | 37643.7508 | 32979.1128
Option 4 AT | QLD |  | 4h | 8957.1186 | 10689.386 | 14583.5589 | 15997.5815 | 15997.582 | 16041.411 | 15997.582 | 15997.582 | 15997.582 | 16041.4112 | 15997.5822 | 15997.5822 | 15997.5822 | 16041.4112 | 15997.5822 | 15997.5822 | 15997.5823 | 34291.042 | 34197.3506 | 34197.3506 | 29143.5506 | 29223.3959 | 25424.0271 | 25424.0251
Option 4 AT | QLD |  | 8h | 0 | 0 | 51265.3464 | 99147.3779 | 158852.8739 | 159288.0883 | 223656.9249 | 229293.2895 | 230959.8465 | 234049.7881 | 234404.1409 | 237670.273 | 250632.0458 | 306891.729 | 324071.253 | 339513.7646 | 358767.1275 | 418360.0325 | 417216.9723 | 427301.2819 | 429078.5557 | 430254.1134 | 430603.7234 | 390896.5565
Option 4 AT | QLD |  | Biomass | 6394.5536 | 6412.0729 | 6394.5536 | 6394.5536 | 6394.5536 | 6412.0729 | 6394.5536 | 6394.5536 | 6394.5536 | 6412.0729 | 6394.5536 | 6394.5536 | 6394.5536 | 6412.0729 | 6394.5536 | 6394.5536 | 6394.5536 | 6412.0729 | 6394.5536 | 6394.5536 | 6394.5536 | 6412.0729 | 6394.5536 | 6394.5536
Option 4 AT | QLD |  | Black Coal | 326091.479 | 326984.8803 | 306176.6669 | 108198.1956 | 20674.2486 | 0 | 0 | 0 | 0 | 0 | 0 | 0 | 0 | 0 | 0 | 0 | 0 | 0 | 0 | 0 | 0 | 0 | 0 | 0
Option 4 AT | QLD |  | CCGT | 119749.1703 | 120077.2502 | 119749.1703 | 119749.1703 | 119749.1703 | 120077.2502 | 119749.1703 | 119749.1703 | 119749.1703 | 120077.2502 | 92147.9428 | 92147.9428 | 85882.1057 | 82019.7879 | 81795.6902 | 81795.6902 | 81795.6902 | 82019.7879 | 81795.6902 | 35590.5184 | 35590.5184 | 15516.7976 | 15474.402 | 15474.402
Option 4 AT | QLD |  | Coordinated CER | 0 | 0 | 0 | 0 | 0 | 0 | 0 | 0 | 0 | 0 | 0 | 0 | 0 | 0 | 0 | 0 | 0 | 0 | 0 | 0 | 0 | 0 | 0 | 0
Option 4 AT | QLD |  | Distributed PV | 0 | 0 | 0 | 0 | 0 | 0 | 0 | 0 | 0 | 0 | 0 | 0 | 0 | 0 | 0 | 0 | 0 | 0 | 0 | 0 | 0 | 0 | 0 | 0
Option 4 AT | QLD |  | H2 Reciprocating Engine | 0 | 0 | 6178.7836 | 10638 | 10638 | 10667.1452 | 10638 | 10638 | 10638 | 10667.1452 | 10638 | 10638 | 10638 | 10667.1452 | 10638 | 10638 | 10638 | 10667.1452 | 10638 | 10638 | 10638 | 10667.1452 | 10638 | 10638
Option 4 AT | QLD |  | Hydro | 19107.2316 | 19159.5802 | 19107.2316 | 19107.2316 | 19107.2316 | 19159.5802 | 19107.2316 | 19107.2316 | 19107.2316 | 19159.5802 | 19107.2316 | 19107.2316 | 19107.2316 | 19159.5802 | 19107.2316 | 19107.2316 | 19107.2316 | 19159.5802 | 19107.2316 | 19107.2316 | 19107.2316 | 19159.5802 | 19107.2316 | 19107.2316
Option 4 AT | QLD |  | Liquid Fuel | 14498.6919 | 14538.4143 | 14498.6919 | 14498.6919 | 14498.6919 | 14538.4143 | 14498.6919 | 4501.9551 | 4501.9551 | 4514.2892 | 4501.9551 | 4501.9551 | 4501.9551 | 4514.2892 | 4501.9551 | 4501.9551 | 4501.9551 | 4514.2892 | 0 | 0 | 0 | 0 | 0 | 0
Option 4 AT | QLD |  | OCGT | 42054.1201 | 43610.7511 | 45538.3333 | 45538.3333 | 57297.6712 | 57454.6512 | 57297.6712 | 57297.6712 | 53543.1804 | 53689.8741 | 53543.1804 | 53543.1804 | 53543.1804 | 53689.8741 | 53543.1804 | 53543.1804 | 53543.1804 | 53689.8741 | 74253.5173 | 74253.5173 | 59137.3585 | 59299.3787 | 59137.3585 | 45227.2762
Option 4 AT | QLD |  | PHES | 82522.244 | 82748.3323 | 82522.244 | 82522.244 | 82522.244 | 82748.3323 | 82522.244 | 82522.244 | 231286.9304 | 231920.5934 | 231286.9306 | 231286.9308 | 231286.9311 | 231920.5939 | 231286.9311 | 231286.9312 | 231286.9312 | 231920.5943 | 231286.9315 | 231286.9315 | 231286.9315 | 231920.5943 | 231286.9315 | 231286.9315
Option 4 AT | QLD |  | Solar | 76895.4985 | 114574.5699 | 123194.1845 | 145114.4514 | 183488.8462 | 183984.7036 | 223316.4831 | 229236.0293 | 240998.8082 | 312278.521 | 331109.9438 | 354579.7429 | 421228.1885 | 422382.2387 | 421228.1894 | 464826.4624 | 475332.6835 | 474465.971 | 481831.6925 | 506009.2205 | 500734.3869 | 500697.6748 | 507897.2379 | 506284.954
Option 4 AT | QLD |  | Wind | 77886.6005 | 89225.5755 | 277309.6488 | 281263.7686 | 288079.9802 | 323191.5855 | 365860.0437 | 391530.1448 | 403692.4161 | 405653.0135 | 428463.2884 | 449299.3057 | 596200.2782 | 597833.7037 | 596200.2786 | 596200.2791 | 629564.666 | 625360.3108 | 620481.0933 | 658756.0066 | 658248.3779 | 681102.0801 | 744790.1312 | 729214.2356
Option 4 AT | QLD | CQ | 2h | 2345.9786 | 3885.1956 | 3874.5805 | 3857.781 | 3807.1981 | 3817.6289 | 3807.1982 | 3807.1982 | 3807.1982 | 3817.6289 | 3807.1982 | 3807.1982 | 3807.1983 | 3817.6291 | 3807.1986 | 3807.1998 | 3032.2838 | 3040.5917 | 3032.284 | 3032.284 | 3032.284 | 3040.5913 | 3032.2835 | 3032.2832
Option 4 AT | QLD | CQ | 4h | 3350.7386 | 5067.646 | 5053.8 | 5053.8 | 5053.8 | 5067.646 | 5053.8 | 5053.8 | 5053.8 | 5067.646 | 5053.8 | 5053.8 | 5053.8 | 5067.646 | 5053.8 | 5053.8 | 5053.8 | 5067.646 | 5053.8 | 5053.8 | 0 | 0 | 0 | 0
Option 4 AT | QLD | CQ | 8h | 0 | 0 | 0.013624 | 0.036721 | 3969.7434 | 3980.6195 | 15833.25 | 19228.3659 | 19228.366 | 19281.0464 | 19228.366 | 19228.366 | 19228.3662 | 26339.1709 | 43616.3267 | 56902.5424 | 76155.9051 | 93316.9806 | 93062.0162 | 103146.3257 | 104923.5995 | 105211.0614 | 143310.0308 | 150148.8645
Option 4 AT | QLD | CQ | Black Coal | 117564.6484 | 117886.7433 | 117564.6484 | 66849.6984 | 0 | 0 | 0 | 0 | 0 | 0 | 0 | 0 | 0 | 0 | 0 | 0 | 0 | 0 | 0 | 0 | 0 | 0 | 0 | 0
Option 4 AT | QLD | CQ | Coordinated CER | 0 | 0 | 0 | 0 | 0 | 0 | 0 | 0 | 0 | 0 | 0 | 0 | 0 | 0 | 0 | 0 | 0 | 0 | 0 | 0 | 0 | 0 | 0 | 0
Option 4 AT | QLD | CQ | Distributed PV | 0 | 0 | 0 | 0 | 0 | 0 | 0 | 0 | 0 | 0 | 0 | 0 | 0 | 0 | 0 | 0 | 0 | 0 | 0 | 0 | 0 | 0 | 0 | 0
Option 4 AT | QLD | CQ | OCGT | 1372.1228 | 1375.882 | 1372.1228 | 1372.1228 | 8426.3741 | 8449.46 | 8426.3741 | 8426.3741 | 7054.2513 | 7073.578 | 7054.2513 | 7054.2513 | 7054.2513 | 7073.578 | 7054.2513 | 7054.2513 | 7054.2513 | 7073.578 | 7054.2513 | 7054.2513 | 7054.2513 | 7073.578 | 7054.2513 | 7054.2513
Option 4 AT | QLD | CQ | PHES | 0 | 0 | 0 | 0 | 0 | 0 | 0 | 0 | 0 | 0.00019716 | 0.00019662 | 0.00043716 | 0.00066963 | 0.00067147 | 0.00066963 | 0.00076064 | 0.00076064 | 0.0010769 | 0.001074 | 0.001074 | 0.001074 | 0.0010769 | 0.001074 | 0.001074
Option 4 AT | QLD | CQ | Solar | 15156.1605 | 17815.3215 | 18866.1288 | 19943.6781 | 54972.5225 | 55123.1329 | 62239.5165 | 68037.9998 | 72600.105 | 112733.9402 | 119232.3899 | 127490.01 | 127864.4103 | 128214.7239 | 127864.4106 | 171462.6828 | 177357.1331 | 177614.1978 | 186401.0292 | 204378.458 | 204378.458 | 204938.399 | 200327.58 | 198657.7411
Option 4 AT | QLD | CQ | Wind | 15575.8956 | 26744.1564 | 65434.2105 | 65434.2137 | 69000.8154 | 69189.8605 | 71248.8997 | 83327.6681 | 83327.6683 | 83555.9633 | 83327.6686 | 83327.6693 | 173538.035 | 174013.4818 | 173538.0353 | 173538.0356 | 173538.0361 | 174013.4832 | 182903.1879 | 205947.8238 | 205947.8238 | 206512.0645 | 216305.7101 | 200729.8145
Option 4 AT | QLD | GG | 1h | 0 | 2562.3258 | 4390.84 | 4390.84 | 4390.84 | 4402.8697 | 4390.84 | 4390.84 | 4390.84 | 4402.8697 | 4390.84 | 4390.84 | 4390.84 | 4402.8697 | 4390.84 | 4390.84 | 4390.84 | 4402.8697 | 4390.84 | 4390.84 | 4390.84 | 4402.8697 | 4390.84 | 0
Option 4 AT | QLD | GG | 2h | 0 | 0.00036365 | 0.00054477 | 0.00090411 | 0.0032407 | 0.0032496 | 0.003257 | 0.0033085 | 0.0033227 | 0.0033643 | 0.0033551 | 0.0033551 | 0.0035866 | 0.0035964 | 0.0035866 | 0.0036126 | 0.0036888 | 18171.3294 | 18121.681 | 18121.681 | 18121.681 | 18171.329 | 18121.6804 | 18121.6801
Option 4 AT | QLD | GG | 4h | 0 | 0 | 0.0034553 | 0.0054846 | 0.0059597 | 0.0060187 | 0.0060022 | 0.0060312 | 0.0060312 | 0.0061956 | 0.0061786 | 0.0061786 | 0.0061786 | 0.0062223 | 0.0062365 | 0.0062365 | 0.0062734 | 18249.637 | 18199.7746 | 18199.7746 | 18199.7746 | 18249.637 | 18199.7711 | 18199.7691
Option 4 AT | QLD | GG | 8h | 0 | 0 | 0.0024007 | 13171.899 | 46316.7123 | 46443.6074 | 71635.999 | 71635.999 | 73302.556 | 75960.5598 | 75753.0173 | 75753.0173 | 75753.0173 | 75960.5598 | 75753.0173 | 75753.0173 | 75753.0173 | 75960.5599 | 75753.0174 | 75753.0174 | 75753.0174 | 75960.5599 | 75753.015 | 62581.1184
Option 4 AT | QLD | GG | Black Coal | 59581.2 | 59744.4362 | 39666.3879 | 0 | 0 | 0 | 0 | 0 | 0 | 0 | 0 | 0 | 0 | 0 | 0 | 0 | 0 | 0 | 0 | 0 | 0 | 0 | 0 | 0
Option 4 AT | QLD | GG | CCGT | 15474.402 | 15516.7976 | 15474.402 | 15474.402 | 15474.402 | 15516.7976 | 15474.402 | 15474.402 | 15474.402 | 15516.7976 | 15474.402 | 15474.402 | 15474.402 | 15516.7976 | 15474.402 | 15474.402 | 15474.402 | 15516.7976 | 15474.402 | 15474.402 | 15474.402 | 15516.7976 | 15474.402 | 15474.402
Option 4 AT | QLD | GG | Coordinated CER | 0 | 0 | 0 | 0 | 0 | 0 | 0 | 0 | 0 | 0 | 0 | 0 | 0 | 0 | 0 | 0 | 0 | 0 | 0 | 0 | 0 | 0 | 0 | 0
Option 4 AT | QLD | GG | Distributed PV | 0 | 0 | 0 | 0 | 0 | 0 | 0 | 0 | 0 | 0 | 0 | 0 | 0 | 0 | 0 | 0 | 0 | 0 | 0 | 0 | 0 | 0 | 0 | 0
Option 4 AT | QLD | GG | OCGT | 0 | 0 | 0 | 0 | 2035.7124 | 2041.2897 | 2035.7124 | 2035.7124 | 2035.7124 | 2041.2897 | 2035.7124 | 2035.7124 | 2035.7124 | 2041.2897 | 2035.7124 | 2035.7124 | 2035.7124 | 2041.2897 | 22746.0493 | 22746.0493 | 22746.0493 | 22808.3672 | 22746.0493 | 22746.0493
Option 4 AT | QLD | GG | Solar | 7627.8591 | 7648.7574 | 7627.8592 | 7627.8592 | 7627.8602 | 7648.7588 | 7716.3553 | 7843.466 | 7849.7741 | 7871.282 | 7857.6656 | 7996.3232 | 9127.5358 | 9152.5428 | 9127.536 | 9127.536 | 9127.536 | 9152.543 | 9127.5361 | 9127.5361 | 9127.5361 | 9152.543 | 9127.5361 | 9127.5361
Option 4 AT | QLD | NQ | 2h | 0 | 581.7705 | 3497.016 | 7000.425 | 7000.425 | 7019.6042 | 7000.425 | 7000.425 | 7000.425 | 7019.6042 | 7000.425 | 7000.425 | 7000.425 | 7019.6042 | 7000.425 | 7000.425 | 7000.425 | 7019.6042 | 7000.425 | 7000.425 | 7000.425 | 4679.7362 | 4666.95 | 0
Option 4 AT | QLD | NQ | 4h | 0 | 0 | 3923.3754 | 5337.396 | 5337.396 | 5352.019 | 5337.396 | 5337.396 | 5337.396 | 5352.019 | 5337.396 | 5337.396 | 5337.396 | 5352.019 | 5337.396 | 5337.396 | 5337.396 | 5352.019 | 5337.396 | 5337.396 | 5337.396 | 5352.019 | 1617.876 | 1617.876
Option 4 AT | QLD | NQ | 8h | 0 | 0 | 0.18107 | 4207.7173 | 19951.7699 | 20006.4328 | 19951.7704 | 19951.7704 | 19951.7704 | 20006.4328 | 20945.6035 | 24211.7356 | 28072.6206 | 29256.2798 | 29845.2497 | 32001.5454 | 32001.5455 | 32089.221 | 32001.5455 | 32001.5456 | 32001.5456 | 32089.221 | 32001.3645 | 27793.8287
Option 4 AT | QLD | NQ | Biomass | 6394.5536 | 6412.0729 | 6394.5536 | 6394.5536 | 6394.5536 | 6412.0729 | 6394.5536 | 6394.5536 | 6394.5536 | 6412.0729 | 6394.5536 | 6394.5536 | 6394.5536 | 6412.0729 | 6394.5536 | 6394.5536 | 6394.5536 | 6412.0729 | 6394.5536 | 6394.5536 | 6394.5536 | 6412.0729 | 6394.5536 | 6394.5536
Option 4 AT | QLD | NQ | CCGT | 20116.1164 | 20171.229 | 20116.1164 | 20116.1164 | 20116.1164 | 20171.229 | 20116.1164 | 20116.1164 | 20116.1164 | 20171.229 | 20116.1164 | 20116.1164 | 20116.1164 | 20171.229 | 20116.1164 | 20116.1164 | 20116.1164 | 20171.229 | 20116.1164 | 20116.1164 | 20116.1164 | 0 | 0 | 0
Option 4 AT | QLD | NQ | Coordinated CER | 0 | 0 | 0 | 0 | 0 | 0 | 0 | 0 | 0 | 0 | 0 | 0 | 0 | 0 | 0 | 0 | 0 | 0 | 0 | 0 | 0 | 0 | 0 | 0
Option 4 AT | QLD | NQ | Distributed PV | 0 | 0 | 0 | 0 | 0 | 0 | 0 | 0 | 0 | 0 | 0 | 0 | 0 | 0 | 0 | 0 | 0 | 0 | 0 | 0 | 0 | 0 | 0 | 0
Option 4 AT | QLD | NQ | Hydro | 19107.2316 | 19159.5802 | 19107.2316 | 19107.2316 | 19107.2316 | 19159.5802 | 19107.2316 | 19107.2316 | 19107.2316 | 19159.5802 | 19107.2316 | 19107.2316 | 19107.2316 | 19159.5802 | 19107.2316 | 19107.2316 | 19107.2316 | 19159.5802 | 19107.2316 | 19107.2316 | 19107.2316 | 19159.5802 | 19107.2316 | 19107.2316
Option 4 AT | QLD | NQ | Liquid Fuel | 14498.6919 | 14538.4143 | 14498.6919 | 14498.6919 | 14498.6919 | 14538.4143 | 14498.6919 | 4501.9551 | 4501.9551 | 4514.2892 | 4501.9551 | 4501.9551 | 4501.9551 | 4514.2892 | 4501.9551 | 4501.9551 | 4501.9551 | 4514.2892 | 0 | 0 | 0 | 0 | 0 | 0
Option 4 AT | QLD | NQ | PHES | 27667.325 | 27743.1259 | 27667.325 | 27667.325 | 27667.325 | 27743.1259 | 27667.325 | 27667.325 | 27667.325 | 27743.1259 | 27667.325 | 27667.325 | 27667.325 | 27743.1259 | 27667.325 | 27667.325 | 27667.325 | 27743.1259 | 27667.325 | 27667.325 | 27667.325 | 27743.1259 | 27667.325 | 27667.325
Option 4 AT | QLD | NQ | Solar | 20936.7526 | 23095.8871 | 29366.8901 | 33434.7615 | 34993.3361 | 35089.2102 | 34993.3381 | 34993.3381 | 34993.3382 | 38400.2397 | 45824.7348 | 60898.2561 | 64111.7265 | 64287.3752 | 64111.7267 | 64111.7273 | 68723.4973 | 67277.9162 | 67742.0123 | 68306.2402 | 68095.4872 | 66873.463 | 66171.2534 | 66171.2537
Option 4 AT | QLD | NQ | Wind | 12307.9469 | 12341.6673 | 75583.8788 | 79537.9948 | 81498.006 | 92202.555 | 132688.4802 | 146279.813 | 158442.0839 | 158876.172 | 160477.8025 | 161554.0575 | 218244.6643 | 218842.5949 | 218244.6643 | 218244.6645 | 227057.0888 | 221749.9724 | 221144.0982 | 236374.3756 | 234958.9535 | 235602.6766 | 237413.3813 | 237413.3813
Option 4 AT | QLD | SQ | 1h | 1991.3086 | 3011.6485 | 3003.42 | 3003.42 | 3003.42 | 3011.6485 | 3003.42 | 3003.42 | 3003.42 | 3011.6485 | 3003.42 | 3003.42 | 3003.42 | 3011.6485 | 3003.42 | 3003.42 | 3003.42 | 3011.6485 | 3003.42 | 3003.42 | 3003.42 | 3011.6485 | 3003.42 | 3003.42
Option 4 AT | QLD | SQ | 2h | 25458.4719 | 25528.2302 | 25458.4731 | 25458.4731 | 25456.1606 | 25527.6522 | 25456.1606 | 25458.4732 | 25458.4732 | 25527.0741 | 25458.4732 | 25458.4732 | 24105.1251 | 24171.7543 | 24105.7034 | 24103.3909 | 24105.7036 | 24171.7546 | 21400.1637 | 15272.0087 | 15269.696 | 15313.2784 | 11822.8369 | 11825.1496
Option 4 AT | QLD | SQ | 4h | 5606.38 | 5621.7399 | 5606.38 | 5606.38 | 5606.38 | 5621.7399 | 5606.38 | 5606.38 | 5606.38 | 5621.7399 | 5606.38 | 5606.38 | 5606.38 | 5621.7399 | 5606.38 | 5606.38 | 5606.38 | 5621.7399 | 5606.38 | 5606.38 | 5606.38 | 5621.7399 | 5606.38 | 5606.38
Option 4 AT | QLD | SQ | 8h | 0 | 0 | 51265.1493 | 81767.725 | 88614.6484 | 88857.4286 | 116235.9055 | 118477.1541 | 118477.1541 | 118801.7491 | 118477.1541 | 118477.1541 | 127578.0417 | 175335.7184 | 174856.6593 | 174856.6595 | 174856.6596 | 216993.2711 | 216400.3933 | 216400.3933 | 216400.3933 | 216993.2711 | 179539.3132 | 150372.7449
Option 4 AT | QLD | SQ | Black Coal | 148945.6306 | 149353.7008 | 148945.6306 | 41348.4972 | 20674.2486 | 0 | 0 | 0 | 0 | 0 | 0 | 0 | 0 | 0 | 0 | 0 | 0 | 0 | 0 | 0 | 0 | 0 | 0 | 0
Option 4 AT | QLD | SQ | CCGT | 84158.6519 | 84389.2235 | 84158.6519 | 84158.6519 | 84158.6519 | 84389.2235 | 84158.6519 | 84158.6519 | 84158.6519 | 84389.2235 | 56557.4244 | 56557.4244 | 50291.5873 | 46331.7613 | 46205.1718 | 46205.1718 | 46205.1718 | 46331.7613 | 46205.1718 | 0 | 0 | 0 | 0 | 0
Option 4 AT | QLD | SQ | Coordinated CER | 0 | 0 | 0 | 0 | 0 | 0 | 0 | 0 | 0 | 0 | 0 | 0 | 0 | 0 | 0 | 0 | 0 | 0 | 0 | 0 | 0 | 0 | 0 | 0
Option 4 AT | QLD | SQ | Distributed PV | 0 | 0 | 0 | 0 | 0 | 0 | 0 | 0 | 0 | 0 | 0 | 0 | 0 | 0 | 0 | 0 | 0 | 0 | 0 | 0 | 0 | 0 | 0 | 0
Option 4 AT | QLD | SQ | H2 Reciprocating Engine | 0 | 0 | 6178.7836 | 10638 | 10638 | 10667.1452 | 10638 | 10638 | 10638 | 10667.1452 | 10638 | 10638 | 10638 | 10667.1452 | 10638 | 10638 | 10638 | 10667.1452 | 10638 | 10638 | 10638 | 10667.1452 | 10638 | 10638
Option 4 AT | QLD | SQ | OCGT | 40681.9973 | 42234.8691 | 44166.2105 | 44166.2105 | 46835.5848 | 46963.9015 | 46835.5848 | 46835.5848 | 44453.2168 | 44575.0064 | 44453.2168 | 44453.2168 | 44453.2168 | 44575.0064 | 44453.2168 | 44453.2168 | 44453.2168 | 44575.0064 | 44453.2168 | 44453.2168 | 29337.058 | 29417.4335 | 29337.058 | 15426.9757
Option 4 AT | QLD | SQ | PHES | 54854.919 | 55005.2064 | 54854.919 | 54854.919 | 54854.919 | 55005.2064 | 54854.919 | 54854.919 | 203619.6054 | 204177.4673 | 203619.6054 | 203619.6054 | 203619.6054 | 204177.4673 | 203619.6054 | 203619.6054 | 203619.6054 | 204177.4673 | 203619.6054 | 203619.6054 | 203619.6054 | 204177.4673 | 203619.6054 | 203619.6054
Option 4 AT | QLD | SQ | Solar | 33174.7263 | 66014.604 | 67333.3065 | 84108.1527 | 85895.1275 | 86123.6017 | 118367.2732 | 118361.2254 | 125555.591 | 153273.0591 | 158195.1534 | 158195.1537 | 220124.5159 | 220727.5969 | 220124.5161 | 220124.5163 | 220124.517 | 220421.3139 | 218561.1149 | 224196.9863 | 219132.9055 | 219733.2697 | 232270.8684 | 232328.4231
Option 4 AT | QLD | SQ | Wind | 50002.758 | 50139.7519 | 136291.5595 | 136291.5601 | 137581.1588 | 161799.17 | 161922.6638 | 161922.6638 | 161922.6638 | 163220.8782 | 184657.8174 | 204417.5789 | 204417.5789 | 204977.627 | 204417.579 | 204417.579 | 228969.5411 | 229596.8552 | 216433.8073 | 216433.8073 | 217341.6006 | 238987.339 | 291071.0397 | 291071.0397
Option 4 AT | SA |  | 2h | 13757.9918 | 37368.7812 | 39299.5283 | 39297.6859 | 39024.9059 | 39131.8336 | 39024.9124 | 39024.9125 | 38605.2893 | 38710.2719 | 38605.5525 | 38605.5525 | 38605.556 | 38711.3283 | 38605.5603 | 39648.732 | 40820.6411 | 38631.2617 | 34468.514 | 34327.2556 | 31486.6156 | 5961.3674 | 5257.4551 | 3755.8803
Option 4 AT | SA |  | 4h | 0 | 8195.4042 | 8182.0632 | 8287.9289 | 8182.0635 | 8195.406 | 8182.0636 | 8182.0636 | 8197.1872 | 8255.9006 | 8182.0636 | 8182.0636 | 8182.0646 | 8195.4072 | 8182.0655 | 8182.0655 | 8182.0655 | 8195.4083 | 8182.0658 | 8287.9313 | 8182.0658 | 0.004032 | 0.0025897 | 0.0024263
Option 4 AT | SA |  | 8h | 0 | 0 | 13791.366 | 13791.3664 | 25430.138 | 25499.8099 | 25430.1383 | 48605.7774 | 48605.7774 | 56122.3875 | 55969.0479 | 55969.0482 | 99982.6307 | 120550.8436 | 127236.1834 | 133386.3805 | 145737.398 | 155861.6458 | 155435.7943 | 156420.0303 | 192172.5819 | 207984.9995 | 342140.6185 | 342140.6181
Option 4 AT | SA |  | CCGT | 67929.2735 | 61598.6194 | 37924.8035 | 37924.8035 | 37924.8035 | 38028.7071 | 37924.8035 | 37924.8035 | 37924.8035 | 38028.7071 | 37924.8035 | 0 | 0 | 0 | 0 | 0 | 0 | 0 | 0 | 0 | 0 | 0 | 0 | 0
Option 4 AT | SA |  | Coordinated CER | 0 | 0 | 0 | 0 | 0 | 0 | 0 | 0 | 0 | 0 | 0 | 0 | 0 | 0 | 0 | 0 | 0 | 0 | 0 | 0 | 0 | 0 | 0 | 0
Option 4 AT | SA |  | Distributed PV | 0 | 0 | 0 | 0 | 0 | 0 | 0 | 0 | 0 | 0 | 0 | 0 | 0 | 0 | 0 | 0 | 0 | 0 | 0 | 0 | 0 | 0 | 0 | 0
Option 4 AT | SA |  | Liquid Fuel | 13721.4949 | 11240.3591 | 8670.1979 | 8670.1979 | 8670.1979 | 8693.9519 | 8670.1979 | 8670.1979 | 8670.1979 | 8693.9519 | 8670.1979 | 8670.1979 | 8670.1979 | 8693.9519 | 8670.1979 | 8670.1979 | 8670.1979 | 8693.9519 | 8670.1979 | 8670.1979 | 4389.8757 | 4401.9028 | 4389.8757 | 4389.8757
Option 4 AT | SA |  | OCGT | 36546.3122 | 36646.4391 | 36546.3122 | 36546.3122 | 29220.5306 | 29300.5868 | 30359.8776 | 33132.9972 | 33132.9972 | 30261.5431 | 29109.7736 | 29109.7736 | 29109.7736 | 29189.5264 | 23041.8823 | 23041.8823 | 23041.8823 | 23105.0107 | 12747.6577 | 14310.9123 | 16664.456 | 16710.1121 | 20895.0349 | 22902.5462
Option 4 AT | SA |  | Solar | 13746.0762 | 28698.496 | 31557.2112 | 31557.212 | 40914.8515 | 40971.0827 | 59037.5912 | 68786.9264 | 68786.9267 | 92716.7049 | 101986.9938 | 101986.994 | 130204.0472 | 175431.4684 | 185329.0139 | 196751.2218 | 215551.7441 | 216142.298 | 215251.8949 | 225427.2667 | 255364.8317 | 254889.3956 | 350296.5638 | 348857.3043
Option 4 AT | SA |  | Wind | 84200.7449 | 84431.4318 | 92580.2629 | 98385.9155 | 116737.1089 | 113827.4148 | 113516.411 | 134356.9884 | 151466.4112 | 142787.8578 | 192621.8648 | 192621.866 | 212909.5282 | 204159.135 | 202223.4737 | 202223.4757 | 202223.4786 | 237641.1739 | 236991.881 | 246758.2719 | 246758.2719 | 247434.322 | 241032.0302 | 235456.5089
Option 4 AT | SA | CSA | 2h | 12536.9818 | 28559.4455 | 30514.2621 | 30512.5966 | 30239.6392 | 30322.4908 | 30239.6392 | 30239.6392 | 30239.4012 | 30321.539 | 30239.6392 | 30239.6392 | 30239.6392 | 30322.4908 | 30239.6392 | 30071.9698 | 30071.9698 | 27853.1415 | 23719.8425 | 23692.7871 | 20851.9701 | 2882.5657 | 2874.6899 | 1373.1151
Option 4 AT | SA | CSA | 4h | 0 | 3990.3149 | 3988.4632 | 4094.3289 | 3988.4635 | 3990.3167 | 3988.4636 | 3988.4636 | 4003.5872 | 4050.8113 | 3988.4636 | 3988.4636 | 3988.4646 | 3990.3179 | 3988.4655 | 3988.4655 | 3988.4655 | 3990.3189 | 3988.4658 | 4094.3313 | 3988.4658 | 0.004032 | 0.0025897 | 0.0024263
Option 4 AT | SA | CSA | 8h | 0 | 0 | 5270.5054 | 5270.5056 | 5270.5056 | 5284.9454 | 5270.5057 | 5270.5057 | 5270.5057 | 8093.7405 | 8071.6265 | 8071.6267 | 22706.1214 | 38876.2872 | 43781.0578 | 43781.0578 | 43781.0578 | 53625.9731 | 53479.4541 | 54463.6901 | 76211.9121 | 90745.7594 | 106884.1485 | 106884.1483
Option 4 AT | SA | CSA | CCGT | 67929.2735 | 61598.6194 | 37924.8035 | 37924.8035 | 37924.8035 | 38028.7071 | 37924.8035 | 37924.8035 | 37924.8035 | 38028.7071 | 37924.8035 | 0 | 0 | 0 | 0 | 0 | 0 | 0 | 0 | 0 | 0 | 0 | 0 | 0
Option 4 AT | SA | CSA | Coordinated CER | 0 | 0 | 0 | 0 | 0 | 0 | 0 | 0 | 0 | 0 | 0 | 0 | 0 | 0 | 0 | 0 | 0 | 0 | 0 | 0 | 0 | 0 | 0 | 0
Option 4 AT | SA | CSA | Distributed PV | 0 | 0 | 0 | 0 | 0 | 0 | 0 | 0 | 0 | 0 | 0 | 0 | 0 | 0 | 0 | 0 | 0 | 0 | 0 | 0 | 0 | 0 | 0 | 0
Option 4 AT | SA | CSA | Liquid Fuel | 8670.1979 | 8693.9519 | 8670.1979 | 8670.1979 | 8670.1979 | 8693.9519 | 8670.1979 | 8670.1979 | 8670.1979 | 8693.9519 | 8670.1979 | 8670.1979 | 8670.1979 | 8693.9519 | 8670.1979 | 8670.1979 | 8670.1979 | 8693.9519 | 8670.1979 | 8670.1979 | 4389.8757 | 4401.9028 | 4389.8757 | 4389.8757
Option 4 AT | SA | CSA | OCGT | 33592.1762 | 33684.2095 | 33592.1762 | 33592.1762 | 26266.3946 | 26338.3573 | 26281.4148 | 27937.32 | 27937.32 | 28013.8606 | 26868.2323 | 26868.2323 | 26868.2323 | 26941.8439 | 20800.341 | 20800.341 | 20800.341 | 20857.3283 | 9765.3661 | 7811.4703 | 10165.0141 | 10192.8635 | 14395.593 | 16403.1043
Option 4 AT | SA | CSA | Solar | 910.7234 | 7227.5848 | 10144.9633 | 10144.9636 | 10148.8373 | 10120.7763 | 15449.5052 | 17417.3537 | 17417.3539 | 28085.9076 | 37296.7754 | 37296.7755 | 44962.2171 | 89956.0966 | 97419.9155 | 101780.0913 | 112245.5724 | 112553.0947 | 115282.3139 | 121352.0232 | 136793.4365 | 137168.2131 | 144620.5413 | 144620.5413
Option 4 AT | SA | CSA | Wind | 50287.9589 | 50425.7341 | 58667.4697 | 64473.1214 | 76874.3592 | 77084.9743 | 76874.3596 | 91345.1055 | 92893.7782 | 91108.4082 | 106404.3086 | 106404.309 | 106404.309 | 97362.12 | 97096.1034 | 97096.1036 | 97096.1038 | 121513.6538 | 121181.6493 | 132331.9447 | 132331.9447 | 132694.4979 | 126605.7029 | 121030.1817
Option 4 AT | SA | NSA | 2h | 114.026 | 7699.3185 | 7678.2822 | 7678.2823 | 7678.2827 | 7699.3256 | 7678.2892 | 7678.2893 | 7678.2893 | 7699.3257 | 7678.2893 | 7678.2893 | 7678.2928 | 7699.3292 | 7678.2971 | 8889.1381 | 10061.0473 | 10088.6119 | 10061.0474 | 9947.0214 | 9947.0214 | 2389.2934 | 2382.7652 | 2382.7651
Option 4 AT | SA | NSA | 8h | 0 | 0 | 8520.8606 | 8520.8609 | 20159.6324 | 20214.8645 | 20159.6326 | 43335.2717 | 43335.2717 | 48028.647 | 47897.4214 | 47897.4215 | 77276.5093 | 81674.5564 | 83455.1256 | 89605.3227 | 101956.3401 | 102235.6726 | 101956.3402 | 101956.3402 | 115960.6699 | 117239.2401 | 235256.47 | 235256.4698
Option 4 AT | SA | NSA | Coordinated CER | 0 | 0 | 0 | 0 | 0 | 0 | 0 | 0 | 0 | 0 | 0 | 0 | 0 | 0 | 0 | 0 | 0 | 0 | 0 | 0 | 0 | 0 | 0 | 0
Option 4 AT | SA | NSA | Distributed PV | 0 | 0 | 0 | 0 | 0 | 0 | 0 | 0 | 0 | 0 | 0 | 0 | 0 | 0 | 0 | 0 | 0 | 0 | 0 | 0 | 0 | 0 | 0 | 0
Option 4 AT | SA | NSA | Liquid Fuel | 2725.6079 | 1374.0051 | 0 | 0 | 0 | 0 | 0 | 0 | 0 | 0 | 0 | 0 | 0 | 0 | 0 | 0 | 0 | 0 | 0 | 0 | 0 | 0 | 0 | 0
Option 4 AT | SA | NSA | OCGT | 0 | 0 | 0 | 0 | 0 | 0 | 1124.3267 | 2241.5413 | 2241.5413 | 2247.6825 | 2241.5413 | 2241.5413 | 2241.5413 | 2247.6825 | 2241.5413 | 2241.5413 | 2241.5413 | 2247.6825 | 2982.2915 | 6499.4419 | 6499.4419 | 6517.2486 | 6499.4419 | 6499.4419
Option 4 AT | SA | NSA | Solar | 9636.9682 | 18263.7636 | 18213.863 | 18213.8632 | 27567.6289 | 27643.1578 | 40389.7001 | 48171.1868 | 48171.1868 | 61423.6486 | 61491.8323 | 61491.8325 | 82043.4438 | 82268.2215 | 84710.1564 | 92213.2539 | 100548.2938 | 100823.7688 | 97211.7024 | 101317.3649 | 115813.5165 | 114955.748 | 202382.295 | 202382.295
Option 4 AT | SA | NSA | Wind | 22448.3632 | 22509.8656 | 22448.3695 | 22448.3699 | 28398.3247 | 25246.6059 | 25177.6261 | 31547.4575 | 47108.1808 | 44665.0141 | 53054.1726 | 53054.1731 | 78959.2258 | 79175.5527 | 78959.2266 | 78959.2274 | 78959.2301 | 79175.5589 | 78959.2322 | 77575.3278 | 77575.3278 | 77787.8629 | 77575.3278 | 77575.3278
Option 4 AT | SA | SESA | 2h | 1106.984 | 1110.0172 | 1106.984 | 1106.8071 | 1106.984 | 1110.0172 | 1106.984 | 1106.984 | 687.5987 | 689.4072 | 687.624 | 687.624 | 687.624 | 689.5083 | 687.624 | 687.624 | 687.624 | 689.5083 | 687.624 | 687.4471 | 687.624 | 689.5083 | 0 | 0
Option 4 AT | SA | SESA | 4h | 0 | 4205.0893 | 4193.6 | 4193.6 | 4193.6 | 4205.0893 | 4193.6 | 4193.6 | 4193.6 | 4205.0893 | 4193.6 | 4193.6 | 4193.6 | 4205.0893 | 4193.6 | 4193.6 | 4193.6 | 4205.0893 | 4193.6 | 4193.6 | 4193.6 | 0 | 0 | 0
Option 4 AT | SA | SESA | Coordinated CER | 0 | 0 | 0 | 0 | 0 | 0 | 0 | 0 | 0 | 0 | 0 | 0 | 0 | 0 | 0 | 0 | 0 | 0 | 0 | 0 | 0 | 0 | 0 | 0
Option 4 AT | SA | SESA | Distributed PV | 0 | 0 | 0 | 0 | 0 | 0 | 0 | 0 | 0 | 0 | 0 | 0 | 0 | 0 | 0 | 0 | 0 | 0 | 0 | 0 | 0 | 0 | 0 | 0
Option 4 AT | SA | SESA | Liquid Fuel | 2325.6891 | 1172.4022 | 0 | 0 | 0 | 0 | 0 | 0 | 0 | 0 | 0 | 0 | 0 | 0 | 0 | 0 | 0 | 0 | 0 | 0 | 0 | 0 | 0 | 0
Option 4 AT | SA | SESA | OCGT | 2954.136 | 2962.2295 | 2954.136 | 2954.136 | 2954.136 | 2962.2295 | 2954.136 | 2954.136 | 2954.136 | 0 | 0 | 0 | 0 | 0 | 0 | 0 | 0 | 0 | 0 | 0 | 0 | 0 | 0 | 0
Option 4 AT | SA | SESA | Solar | 3198.3846 | 3207.1476 | 3198.3849 | 3198.3853 | 3198.3854 | 3207.1486 | 3198.3859 | 3198.3859 | 3198.386 | 3207.1488 | 3198.3861 | 3198.3861 | 3198.3863 | 3207.1503 | 3198.942 | 2757.8765 | 2757.8779 | 2765.4344 | 2757.8786 | 2757.8786 | 2757.8786 | 2765.4345 | 3293.7275 | 1854.468
Option 4 AT | SA | SESA | Wind | 11464.4227 | 11495.8321 | 11464.4238 | 11464.4241 | 11464.425 | 11495.8346 | 11464.4252 | 11464.4253 | 11464.4521 | 7014.4355 | 33163.3836 | 33163.3839 | 27545.9934 | 27621.4623 | 26168.1437 | 26168.1446 | 26168.1447 | 36951.9611 | 36850.9995 | 36850.9995 | 36850.9995 | 36951.9611 | 36850.9995 | 36850.9995
Option 4 AT | TAS |  | 24h | 0 | 0 | 0 | 0 | 0 | 0 | 0 | 0 | 0 | 0.00023733 | 0.00023668 | 0.00023668 | 0.0007671 | 0.00091295 | 0.00091046 | 0.0010723 | 0.0010723 | 0.0011591 | 0.001156 | 0.001156 | 0.001156 | 0.0011591 | 0.001156 | 0.001156
Option 4 AT | TAS |  | 2h | 0 | 0.00054321 | 0.00078525 | 0.0011239 | 0.0016596 | 0.0019893 | 0.0019839 | 0.0019839 | 0.0019839 | 0.0019893 | 0.0019839 | 0.0019839 | 0.006583 | 0.0095912 | 0.0096147 | 0.0096294 | 0.0096294 | 0.0096558 | 0.0096294 | 0.0096294 | 0.0096439 | 661.7005 | 659.8924 | 659.892
Option 4 AT | TAS |  | 4h | 0 | 0.0004194 | 0.00071036 | 0.00086107 | 0.0016655 | 0.0018974 | 0.0018922 | 0.0018922 | 0.0018922 | 0.0018974 | 0.0018922 | 0.0018922 | 0.0027661 | 0.0028674 | 0.0034485 | 0.0036232 | 0.0036232 | 0.0036332 | 0.0036232 | 0.0036232 | 0.0036232 | 0.0032138 | 0.0029129 | 0.0027622
Option 4 AT | TAS |  | 8h | 0 | 0 | 0.00073026 | 0.00131 | 0.0017123 | 0.0018272 | 0.0018222 | 0.0018222 | 0.0018222 | 0.0018272 | 0.0018222 | 0.0018222 | 0.0026615 | 0.0029058 | 0.0029457 | 0.0032594 | 0.0032594 | 0.0032683 | 0.0032594 | 0.0032594 | 0.0032594 | 0.0032683 | 0.0025291 | 0.0019494
Option 4 AT | TAS |  | CCGT | 14911.832 | 14952.6863 | 14911.832 | 14911.832 | 14911.832 | 14952.6863 | 14911.832 | 14911.832 | 14911.832 | 14952.6863 | 14911.832 | 14911.832 | 14911.832 | 14952.6863 | 14911.832 | 14911.832 | 14911.832 | 14952.6863 | 14911.832 | 14911.832 | 14911.832 | 14952.6863 | 14911.832 | 14911.832
Option 4 AT | TAS |  | CST | 0 | 0 | 0 | 0 | 0 | 0 | 0 | 0 | 0 | 0 | 0 | 0 | 0 | 0 | 0 | 0 | 0 | 0 | 0 | 0 | 0 | 0 | 0 | 0
Option 4 AT | TAS |  | Coordinated CER | 0 | 0 | 0 | 0 | 0 | 0 | 0 | 0 | 0 | 0 | 0 | 0 | 0 | 0 | 0 | 0 | 0 | 0 | 0 | 0 | 0 | 0 | 0 | 0
Option 4 AT | TAS |  | Distributed PV | 0 | 0 | 0 | 0 | 0 | 0 | 0 | 0 | 0 | 0 | 0 | 0 | 0 | 0 | 0 | 0 | 0 | 0 | 0 | 0 | 0 | 0 | 0 | 0
Option 4 AT | TAS |  | Hydro | 231245.4249 | 231878.974 | 231245.4249 | 231245.4249 | 252224.9902 | 268098.4122 | 267365.9029 | 267365.9029 | 267365.9029 | 268098.4122 | 267365.9029 | 267365.9029 | 267365.9029 | 268098.4122 | 267365.9029 | 267365.9029 | 267365.9029 | 268098.4122 | 267365.9029 | 267365.9029 | 267365.9029 | 268098.4122 | 267365.9029 | 267365.9029
Option 4 AT | TAS |  | OCGT | 4770.7026 | 4783.773 | 4770.7026 | 4770.7026 | 4770.7026 | 4783.773 | 4770.7026 | 7313.673 | 7313.673 | 7333.7105 | 7313.673 | 7313.673 | 8026.5043 | 8048.4947 | 4810.3003 | 4810.3003 | 4810.3003 | 4823.4792 | 4810.3003 | 4810.3003 | 4810.3003 | 4823.4792 | 4810.3003 | 6097.092
Option 4 AT | TAS |  | PHES | 0 | 0 | 0 | 0 | 0 | 0 | 0 | 0 | 0 | 0.0009301 | 0.00092756 | 0.0010283 | 0.0065774 | 0.0065954 | 0.0065774 | 0.0095811 | 0.0096683 | 0.0096948 | 0.0096683 | 0.0096683 | 0.0096683 | 0.0096948 | 0.0096683 | 0.0096683
Option 4 AT | TAS |  | Solar | 4899.7645 | 11033.5311 | 12130.8968 | 12130.8969 | 12130.8972 | 12164.1328 | 12130.8975 | 12130.8975 | 12130.8975 | 12164.1329 | 12280.9191 | 12280.9193 | 14978.953 | 17316.4039 | 17269.0915 | 17269.0917 | 17269.0919 | 17316.4046 | 17269.092 | 17269.092 | 17269.092 | 17316.4046 | 17269.0921 | 17269.0921
Option 4 AT | TAS |  | Wind | 16244.4272 | 16638.9695 | 42456.7583 | 44965.1721 | 46462.2639 | 52845.2931 | 52700.907 | 52700.907 | 54288.656 | 68377.0974 | 68561.2357 | 70016.3219 | 71355.8432 | 77369.9132 | 77158.521 | 83675.264 | 83675.2644 | 83904.5127 | 81034.5459 | 82423.7428 | 82423.7429 | 96942.0719 | 108607.0206 | 108607.0206
Option 4 AT | TAS | TAS | 24h | 0 | 0 | 0 | 0 | 0 | 0 | 0 | 0 | 0 | 0.00023733 | 0.00023668 | 0.00023668 | 0.0007671 | 0.00091295 | 0.00091046 | 0.0010723 | 0.0010723 | 0.0011591 | 0.001156 | 0.001156 | 0.001156 | 0.0011591 | 0.001156 | 0.001156
Option 4 AT | TAS | TAS | 2h | 0 | 0.00054321 | 0.00078525 | 0.0011239 | 0.0016596 | 0.0019893 | 0.0019839 | 0.0019839 | 0.0019839 | 0.0019893 | 0.0019839 | 0.0019839 | 0.006583 | 0.0095912 | 0.0096147 | 0.0096294 | 0.0096294 | 0.0096558 | 0.0096294 | 0.0096294 | 0.0096439 | 661.7005 | 659.8924 | 659.892
Option 4 AT | TAS | TAS | 4h | 0 | 0.0004194 | 0.00071036 | 0.00086107 | 0.0016655 | 0.0018974 | 0.0018922 | 0.0018922 | 0.0018922 | 0.0018974 | 0.0018922 | 0.0018922 | 0.0027661 | 0.0028674 | 0.0034485 | 0.0036232 | 0.0036232 | 0.0036332 | 0.0036232 | 0.0036232 | 0.0036232 | 0.0032138 | 0.0029129 | 0.0027622
Option 4 AT | TAS | TAS | 8h | 0 | 0 | 0.00073026 | 0.00131 | 0.0017123 | 0.0018272 | 0.0018222 | 0.0018222 | 0.0018222 | 0.0018272 | 0.0018222 | 0.0018222 | 0.0026615 | 0.0029058 | 0.0029457 | 0.0032594 | 0.0032594 | 0.0032683 | 0.0032594 | 0.0032594 | 0.0032594 | 0.0032683 | 0.0025291 | 0.0019494
Option 4 AT | TAS | TAS | CCGT | 14911.832 | 14952.6863 | 14911.832 | 14911.832 | 14911.832 | 14952.6863 | 14911.832 | 14911.832 | 14911.832 | 14952.6863 | 14911.832 | 14911.832 | 14911.832 | 14952.6863 | 14911.832 | 14911.832 | 14911.832 | 14952.6863 | 14911.832 | 14911.832 | 14911.832 | 14952.6863 | 14911.832 | 14911.832
Option 4 AT | TAS | TAS | CST | 0 | 0 | 0 | 0 | 0 | 0 | 0 | 0 | 0 | 0 | 0 | 0 | 0 | 0 | 0 | 0 | 0 | 0 | 0 | 0 | 0 | 0 | 0 | 0
Option 4 AT | TAS | TAS | Coordinated CER | 0 | 0 | 0 | 0 | 0 | 0 | 0 | 0 | 0 | 0 | 0 | 0 | 0 | 0 | 0 | 0 | 0 | 0 | 0 | 0 | 0 | 0 | 0 | 0
Option 4 AT | TAS | TAS | Distributed PV | 0 | 0 | 0 | 0 | 0 | 0 | 0 | 0 | 0 | 0 | 0 | 0 | 0 | 0 | 0 | 0 | 0 | 0 | 0 | 0 | 0 | 0 | 0 | 0
Option 4 AT | TAS | TAS | Hydro | 231245.4249 | 231878.974 | 231245.4249 | 231245.4249 | 252224.9902 | 268098.4122 | 267365.9029 | 267365.9029 | 267365.9029 | 268098.4122 | 267365.9029 | 267365.9029 | 267365.9029 | 268098.4122 | 267365.9029 | 267365.9029 | 267365.9029 | 268098.4122 | 267365.9029 | 267365.9029 | 267365.9029 | 268098.4122 | 267365.9029 | 267365.9029
Option 4 AT | TAS | TAS | OCGT | 4770.7026 | 4783.773 | 4770.7026 | 4770.7026 | 4770.7026 | 4783.773 | 4770.7026 | 7313.673 | 7313.673 | 7333.7105 | 7313.673 | 7313.673 | 8026.5043 | 8048.4947 | 4810.3003 | 4810.3003 | 4810.3003 | 4823.4792 | 4810.3003 | 4810.3003 | 4810.3003 | 4823.4792 | 4810.3003 | 6097.092
Option 4 AT | TAS | TAS | PHES | 0 | 0 | 0 | 0 | 0 | 0 | 0 | 0 | 0 | 0.0009301 | 0.00092756 | 0.0010283 | 0.0065774 | 0.0065954 | 0.0065774 | 0.0095811 | 0.0096683 | 0.0096948 | 0.0096683 | 0.0096683 | 0.0096683 | 0.0096948 | 0.0096683 | 0.0096683
Option 4 AT | TAS | TAS | Solar | 4899.7645 | 11033.5311 | 12130.8968 | 12130.8969 | 12130.8972 | 12164.1328 | 12130.8975 | 12130.8975 | 12130.8975 | 12164.1329 | 12280.9191 | 12280.9193 | 14978.953 | 17316.4039 | 17269.0915 | 17269.0917 | 17269.0919 | 17316.4046 | 17269.092 | 17269.092 | 17269.092 | 17316.4046 | 17269.0921 | 17269.0921
Option 4 AT | TAS | TAS | Wind | 16244.4272 | 16638.9695 | 42456.7583 | 44965.1721 | 46462.2639 | 52845.2931 | 52700.907 | 52700.907 | 54288.656 | 68377.0974 | 68561.2357 | 70016.3219 | 71355.8432 | 77369.9132 | 77158.521 | 83675.264 | 83675.2644 | 83904.5127 | 81034.5459 | 82423.7428 | 82423.7429 | 96942.0719 | 108607.0206 | 108607.0206
Option 4 AT | VIC |  | 1h | 0 | 24.1688 | 29.0185 | 29.0185 | 29.0185 | 29.098 | 29.0185 | 29.0185 | 29.0185 | 29.098 | 29.0185 | 29.0185 | 29.0185 | 29.098 | 29.0185 | 29.0185 | 29.0185 | 29.098 | 29.0185 | 29.0185 | 29.0185 | 29.098 | 29.0185 | 29.0185
Option 4 AT | VIC |  | 2h | 28392.6816 | 46229.4754 | 49319.9232 | 49258.5007 | 49251.2551 | 49378.5351 | 50650.3529 | 50125.6175 | 50125.6175 | 50264.3655 | 50125.6175 | 50125.6175 | 50058.3615 | 50193.2849 | 50058.3615 | 46000.0516 | 46000.0516 | 44754.7707 | 41929.1666 | 40591.3274 | 33973.8336 | 23956.6307 | 23891.1737 | 23620.6196
Option 4 AT | VIC |  | 4h | 0 | 34491.3811 | 45654.3936 | 46656.0467 | 46657.4333 | 46785.2153 | 46657.4334 | 46657.4334 | 46657.4334 | 46784.522 | 46657.4334 | 46657.4334 | 46657.4334 | 46785.2153 | 46657.4334 | 46657.4334 | 46657.4334 | 46785.2154 | 46657.4334 | 46656.0468 | 46657.4334 | 6565.149 | 2975.1605 | 2975.1604
Option 4 AT | VIC |  | 8h | 0 | 0 | 0.01767 | 0.01816 | 0.018729 | 0.019375 | 0.019322 | 0.024204 | 0.024204 | 0.02427 | 0.024204 | 0.024204 | 48165.4308 | 145566.9056 | 179668.5323 | 179668.5329 | 179668.5329 | 180160.7755 | 179668.5329 | 179668.5329 | 183650.1604 | 197084.9414 | 236906.4303 | 236906.4298
Option 4 AT | VIC |  | Brown Coal | 254321.241 | 255018.0115 | 194534.261 | 127572.913 | 127572.913 | 127922.4278 | 127572.913 | 0 | 0 | 0 | 0 | 0 | 0 | 0 | 0 | 0 | 0 | 0 | 0 | 0 | 0 | 0 | 0 | 0
Option 4 AT | VIC |  | CCGT | 12825 | 12860.137 | 12825 | 12825 | 12825 | 12860.137 | 12825 | 12825 | 12825 | 12860.137 | 12825 | 12825 | 12825 | 12860.137 | 0 | 0 | 0 | 0 | 0 | 0 | 0 | 0 | 0 | 0
Option 4 AT | VIC |  | Coordinated CER | 0 | 0 | 0 | 0 | 0 | 0 | 0 | 0 | 0 | 0 | 0 | 0 | 0 | 0 | 0 | 0 | 0 | 0 | 0 | 0 | 0 | 0 | 0 | 0
Option 4 AT | VIC |  | Distributed PV | 0 | 0 | 0 | 0 | 0 | 0 | 0 | 0 | 0 | 0 | 0 | 0 | 0 | 0 | 0 | 0 | 0 | 0 | 0 | 0 | 0 | 0 | 0 | 0
Option 4 AT | VIC |  | Hydro | 240840.7236 | 241500.5612 | 240840.7236 | 240840.7236 | 240840.7236 | 241500.5612 | 240840.7236 | 240840.7236 | 240840.7236 | 241500.5612 | 240840.7236 | 240840.7236 | 240840.7236 | 241500.5612 | 240840.7236 | 240840.7236 | 240840.7236 | 241500.5612 | 240840.7236 | 240840.7236 | 240840.7236 | 241500.5612 | 240840.7236 | 240840.7236
Option 4 AT | VIC |  | OCGT | 52994.8006 | 53139.9918 | 52994.8006 | 52994.8006 | 52994.8006 | 53139.9918 | 52994.8006 | 63762.6887 | 63762.6887 | 63937.381 | 63762.6887 | 63762.6887 | 68754.3371 | 55878.0815 | 55725.4091 | 72656.4461 | 70058.5587 | 70250.5 | 70058.5587 | 70058.5587 | 73751.3883 | 58258.3714 | 62327.6858 | 85879.8027
Option 4 AT | VIC |  | Offshore Wind | 0 | 0 | 0 | 0 | 0 | 342249.1079 | 455142.22 | 568799.782 | 682628.001 | 855622.7687 | 1058355.9808 | 1300105.5807 | 1470762.5804 | 1645916.6201 | 1641419.5802 | 1641419.5802 | 1641419.5802 | 1645916.6205 | 1641419.5805 | 1641419.5805 | 1641419.5805 | 1645916.6205 | 1641419.5805 | 1641419.5805
Option 4 AT | VIC |  | Solar | 25728.4471 | 53684.8518 | 61109.7265 | 61109.7269 | 61109.7271 | 61277.1515 | 65684.4108 | 84435.8091 | 84435.8092 | 94687.528 | 94428.8202 | 94428.8204 | 142155.8989 | 240808.6884 | 275975.4096 | 279824.6028 | 279824.603 | 280591.2462 | 278603.1799 | 278271.2196 | 286888.7242 | 287674.7207 | 322979.1368 | 318386.0617
Option 4 AT | VIC |  | Wind | 157175.6334 | 171139.3117 | 251059.3163 | 269804.9634 | 283999.0494 | 283920.0397 | 283144.3019 | 310044.9105 | 322405.5632 | 323288.8663 | 375787.9471 | 373992.6915 | 383775.0979 | 384826.5366 | 376432.9017 | 376432.9018 | 374992.6515 | 366957.7332 | 377239.1896 | 383563.9823 | 390398.1071 | 381739.7853 | 438944.9021 | 420194.5802
Option 4 AT | VIC | MEL | 2h | 16709.6603 | 18309.9562 | 18265.3473 | 18265.3474 | 18265.3475 | 18309.9572 | 19664.4453 | 19664.4453 | 19664.4453 | 19718.3205 | 19664.4453 | 19664.4453 | 19664.4453 | 19718.3205 | 19664.4454 | 15606.1354 | 15606.1355 | 15648.892 | 12900.5955 | 12900.5955 | 9672.3075 | 8138.8585 | 8116.6204 | 8116.6203
Option 4 AT | VIC | MEL | 4h | 0 | 29251.8659 | 32743.9901 | 32743.9901 | 32743.9901 | 32833.6997 | 32743.9902 | 32743.9902 | 32743.9902 | 32833.6997 | 32743.9902 | 32743.9902 | 32743.9902 | 32833.6997 | 32743.9902 | 32743.9902 | 32743.9902 | 32833.6998 | 32743.9902 | 32743.9902 | 32743.9902 | 3581.8342 | 0.00042598 | 0.0003975
Option 4 AT | VIC | MEL | 8h | 0 | 0 | 0.0049178 | 0.0049178 | 0.0049178 | 0.0050007 | 0.0049871 | 0.0082451 | 0.0082451 | 0.0082677 | 0.0082451 | 0.0082451 | 23987.891 | 40611.1997 | 40500.2402 | 40500.2403 | 40500.2404 | 40611.2 | 40500.2404 | 40500.2404 | 40500.2404 | 53542.8298 | 53396.533 | 53396.533
Option 4 AT | VIC | MEL | CCGT | 12825 | 12860.137 | 12825 | 12825 | 12825 | 12860.137 | 12825 | 12825 | 12825 | 12860.137 | 12825 | 12825 | 12825 | 12860.137 | 0 | 0 | 0 | 0 | 0 | 0 | 0 | 0 | 0 | 0
Option 4 AT | VIC | MEL | Coordinated CER | 0 | 0 | 0 | 0 | 0 | 0 | 0 | 0 | 0 | 0 | 0 | 0 | 0 | 0 | 0 | 0 | 0 | 0 | 0 | 0 | 0 | 0 | 0 | 0
Option 4 AT | VIC | MEL | Distributed PV | 0 | 0 | 0 | 0 | 0 | 0 | 0 | 0 | 0 | 0 | 0 | 0 | 0 | 0 | 0 | 0 | 0 | 0 | 0 | 0 | 0 | 0 | 0 | 0
Option 4 AT | VIC | MEL | OCGT | 13424.6624 | 13461.4423 | 13424.6624 | 13424.6624 | 13424.6624 | 13461.4423 | 13424.6624 | 13715.4899 | 13715.4899 | 13753.0666 | 13715.4899 | 13715.4899 | 18707.1383 | 18758.3908 | 18707.1383 | 35638.1753 | 35638.1753 | 35735.8142 | 35638.1753 | 35638.1753 | 39331.0049 | 39438.761 | 39331.0049 | 62883.1217
Option 4 AT | VIC | MEL | Solar | 4140.9544 | 4152.2995 | 4140.9544 | 4140.9546 | 4140.9546 | 4152.2998 | 4140.9547 | 4140.9547 | 4140.9547 | 4152.2998 | 4140.9547 | 4140.9547 | 4140.9547 | 4152.2998 | 4140.9547 | 4140.9547 | 4140.9547 | 4152.2998 | 4140.9547 | 4140.9547 | 4140.9547 | 4152.2998 | 4140.9547 | 4140.9547
Option 4 AT | VIC | SEV | 2h | 2777.721 | 4198.0683 | 4705.7872 | 4705.6555 | 4705.7872 | 4718.6807 | 4705.7872 | 4705.7872 | 4705.7872 | 4718.6148 | 4705.7872 | 4705.7872 | 4638.5312 | 4651.2404 | 4638.5312 | 4638.5312 | 4638.5312 | 3282.1547 | 3273.1862 | 1927.9345 | 1928.0662 | 584.5442 | 582.9462 | 582.9462
Option 4 AT | VIC | SEV | 4h | 0 | 4379.2508 | 7504.35 | 7504.35 | 7504.35 | 7524.9099 | 7504.35 | 7504.35 | 7504.35 | 7524.9099 | 7504.35 | 7504.35 | 7504.35 | 7524.9099 | 7504.35 | 7504.35 | 7504.35 | 7524.9099 | 7504.35 | 7504.35 | 7504.35 | 0 | 0 | 0
Option 4 AT | VIC | SEV | 8h | 0 | 0 | 0.0045801 | 0.0045801 | 0.0045801 | 0.0049073 | 0.0048939 | 0.0050946 | 0.0050946 | 0.0051085 | 0.0050946 | 0.0050946 | 0.023341 | 0.036044 | 0.036608 | 0.036734 | 0.036734 | 0.036834 | 0.036734 | 0.036734 | 0.036734 | 0.036834 | 0.032153 | 0.032153
Option 4 AT | VIC | SEV | Brown Coal | 254321.241 | 255018.0115 | 194534.261 | 127572.913 | 127572.913 | 127922.4278 | 127572.913 | 0 | 0 | 0 | 0 | 0 | 0 | 0 | 0 | 0 | 0 | 0 | 0 | 0 | 0 | 0 | 0 | 0
Option 4 AT | VIC | SEV | Coordinated CER | 0 | 0 | 0 | 0 | 0 | 0 | 0 | 0 | 0 | 0 | 0 | 0 | 0 | 0 | 0 | 0 | 0 | 0 | 0 | 0 | 0 | 0 | 0 | 0
Option 4 AT | VIC | SEV | Distributed PV | 0 | 0 | 0 | 0 | 0 | 0 | 0 | 0 | 0 | 0 | 0 | 0 | 0 | 0 | 0 | 0 | 0 | 0 | 0 | 0 | 0 | 0 | 0 | 0
Option 4 AT | VIC | SEV | OCGT | 23917.9454 | 23983.474 | 23917.9454 | 23917.9454 | 23917.9454 | 23983.474 | 23917.9454 | 23917.9454 | 23917.9454 | 23983.474 | 23917.9454 | 23917.9454 | 23917.9454 | 10918.8503 | 10889.0174 | 10889.0174 | 8291.13 | 8313.8454 | 8291.13 | 8291.13 | 8291.13 | 8313.8454 | 8291.13 | 8291.13
Option 4 AT | VIC | SEV | Offshore Wind | 0 | 0 | 0 | 0 | 0 | 326791.6826 | 353203.1217 | 466860.6837 | 580688.9027 | 753404.3853 | 808219.1685 | 997185.9139 | 1167842.9136 | 1342167.0364 | 1338499.9133 | 1338499.9133 | 1338499.9133 | 1342167.0367 | 1338499.9137 | 1338499.9137 | 1338499.9137 | 1342167.0367 | 1338499.9137 | 1338499.9137
Option 4 AT | VIC | SEV | Solar | 3911.2685 | 15913.3995 | 16358.0351 | 16358.0352 | 16358.0353 | 16402.852 | 16358.0355 | 16358.0355 | 16358.0355 | 16402.852 | 16358.0355 | 16358.0355 | 16358.0355 | 16402.852 | 16358.0355 | 16358.0355 | 16358.0355 | 16402.852 | 16358.0355 | 16358.0355 | 16358.0355 | 16402.852 | 16358.0355 | 16358.0355
Option 4 AT | VIC | SEV | Wind | 3020.0206 | 3028.2947 | 6110.1081 | 6110.1083 | 6110.1083 | 6126.8484 | 6110.1084 | 6110.1085 | 6110.1086 | 6126.8486 | 6110.1087 | 6110.1087 | 6110.1087 | 6126.8488 | 3090.0882 | 3090.0882 | 3090.0883 | 3098.5545 | 3090.0885 | 3090.0885 | 3090.0885 | 3098.5545 | 3090.0885 | 3090.0885
Option 4 AT | VIC | WNV | 1h | 0 | 24.1688 | 29.0185 | 29.0185 | 29.0185 | 29.098 | 29.0185 | 29.0185 | 29.0185 | 29.098 | 29.0185 | 29.0185 | 29.0185 | 29.098 | 29.0185 | 29.0185 | 29.0185 | 29.098 | 29.0185 | 29.0185 | 29.0185 | 29.098 | 29.0185 | 29.0185
Option 4 AT | VIC | WNV | 2h | 8905.3004 | 23721.4509 | 26348.7887 | 26287.4977 | 26280.1204 | 26349.8972 | 26280.1204 | 25755.385 | 25755.385 | 25827.4301 | 25755.385 | 25755.385 | 25755.385 | 25823.7239 | 25755.385 | 25755.385 | 25755.385 | 25823.7239 | 25755.385 | 25762.7974 | 22373.46 | 15233.2279 | 15191.6071 | 14921.0531
Option 4 AT | VIC | WNV | 4h | 0 | 860.2645 | 5406.0535 | 6407.7066 | 6409.0932 | 6426.6057 | 6409.0932 | 6409.0932 | 6409.0932 | 6425.9124 | 6409.0932 | 6409.0932 | 6409.0932 | 6426.6057 | 6409.0932 | 6409.0932 | 6409.0932 | 6426.6057 | 6409.0932 | 6407.7066 | 6409.0932 | 2983.3148 | 2975.16 | 2975.16
Option 4 AT | VIC | WNV | 8h | 0 | 0 | 0.0081722 | 0.0086626 | 0.0092312 | 0.0094669 | 0.009441 | 0.010864 | 0.010864 | 0.010894 | 0.010864 | 0.010864 | 24177.5165 | 104955.6699 | 139168.2555 | 139168.2558 | 139168.2558 | 139549.5387 | 139168.2558 | 139168.2558 | 143149.8832 | 143542.0747 | 183509.8652 | 183509.8647
Option 4 AT | VIC | WNV | Coordinated CER | 0 | 0 | 0 | 0 | 0 | 0 | 0 | 0 | 0 | 0 | 0 | 0 | 0 | 0 | 0 | 0 | 0 | 0 | 0 | 0 | 0 | 0 | 0 | 0
Option 4 AT | VIC | WNV | Distributed PV | 0 | 0 | 0 | 0 | 0 | 0 | 0 | 0 | 0 | 0 | 0 | 0 | 0 | 0 | 0 | 0 | 0 | 0 | 0 | 0 | 0 | 0 | 0 | 0
Option 4 AT | VIC | WNV | Hydro | 240840.7236 | 241500.5612 | 240840.7236 | 240840.7236 | 240840.7236 | 241500.5612 | 240840.7236 | 240840.7236 | 240840.7236 | 241500.5612 | 240840.7236 | 240840.7236 | 240840.7236 | 241500.5612 | 240840.7236 | 240840.7236 | 240840.7236 | 241500.5612 | 240840.7236 | 240840.7236 | 240840.7236 | 241500.5612 | 240840.7236 | 240840.7236
Option 4 AT | VIC | WNV | OCGT | 15652.1928 | 15695.0755 | 15652.1928 | 15652.1928 | 15652.1928 | 15695.0755 | 15652.1928 | 26129.2534 | 26129.2534 | 26200.8404 | 26129.2534 | 26129.2534 | 26129.2534 | 26200.8404 | 26129.2534 | 26129.2534 | 26129.2534 | 26200.8404 | 26129.2534 | 26129.2534 | 26129.2534 | 10505.7649 | 14705.551 | 14705.551
Option 4 AT | VIC | WNV | Offshore Wind | 0 | 0 | 0 | 0 | 0 | 15457.4253 | 101939.0982 | 101939.0982 | 101939.0982 | 102218.3834 | 250136.8123 | 302919.6668 | 302919.6668 | 303749.5837 | 302919.6668 | 302919.6668 | 302919.6668 | 303749.5837 | 302919.6668 | 302919.6668 | 302919.6668 | 303749.5837 | 302919.6668 | 302919.6668
Option 4 AT | VIC | WNV | Solar | 17676.2241 | 33619.1528 | 40610.737 | 40610.7371 | 40610.7372 | 40721.9997 | 45185.4206 | 63936.8189 | 63936.819 | 74132.3762 | 73929.83 | 73929.8301 | 121656.9087 | 220253.5366 | 255476.4194 | 259325.6126 | 259325.6128 | 260036.0943 | 258104.1897 | 257772.2294 | 266389.734 | 267119.5689 | 302480.1466 | 297887.0715
Option 4 AT | VIC | WNV | Wind | 154155.6128 | 168111.017 | 244949.2081 | 263694.855 | 277888.9411 | 277793.1913 | 277034.1935 | 303934.802 | 316295.4546 | 317162.0177 | 369677.8384 | 367882.5828 | 377664.9891 | 378699.6878 | 373342.8135 | 373342.8135 | 371902.5632 | 363859.1787 | 374149.1011 | 380473.8937 | 387308.0186 | 378641.2308 | 435854.8136 | 417104.4917
Option 5 AT | NEM |  | 12h | 0 | 0 | 21463.2211 | 86088.744 | 86088.744 | 86324.6036 | 86088.744 | 86088.744 | 86088.744 | 86324.6036 | 86088.744 | 86088.744 | 86088.744 | 86324.6036 | 86088.744 | 86088.744 | 86088.744 | 86324.6036 | 86088.744 | 86088.744 | 86088.744 | 86324.6036 | 86088.744 | 86088.744
Option 5 AT | NEM |  | 1h | 3657.0909 | 8140.7005 | 9958.8892 | 9958.8895 | 9958.8896 | 9986.1743 | 9958.8897 | 9958.8897 | 9958.8897 | 9986.1743 | 9958.8897 | 9958.8897 | 9958.8897 | 9986.1744 | 9958.8897 | 9958.8898 | 9958.8898 | 9524.3827 | 9498.3598 | 9498.3598 | 9498.3594 | 9524.3822 | 9498.3591 | 5107.5188
Option 5 AT | NEM |  | 24h | 0 | 0 | 0 | 0 | 0 | 0 | 0 | 0 | 0 | 9.1588e-05 | 9.1338e-05 | 9.1338e-05 | 0.00083557 | 0.00083786 | 0.00083557 | 0.00099446 | 0.00099446 | 0.00099718 | 0.00099446 | 0.00099446 | 0.00099446 | 0.00099718 | 0.00099446 | 0.00099446
Option 5 AT | NEM |  | 2h | 79427.1167 | 130063.154 | 139156.1221 | 144940.7756 | 151717.7123 | 152127.5047 | 153116.6783 | 152458.3117 | 152038.6885 | 152454.719 | 151362.5669 | 151362.5669 | 149941.9727 | 152527.6202 | 151372.9024 | 148355.4415 | 149640.1451 | 164548.9409 | 154633.2825 | 146823.836 | 137363.3883 | 96610.0368 | 107926.6564 | 101489.8818
Option 5 AT | NEM |  | 4h | 37762.0002 | 102285.3913 | 116884.6792 | 119406.2227 | 120383.5827 | 123970.6445 | 123638.2967 | 123640.986 | 123656.1097 | 124030.4458 | 123640.9861 | 123640.9861 | 123640.9862 | 123970.6448 | 123640.9867 | 123640.9869 | 123640.9869 | 142563.1377 | 142182.6801 | 136064.4169 | 118999.1865 | 53319.1616 | 46190.0679 | 46192.7552
Option 5 AT | NEM |  | 8h | 10753.165 | 29826.5491 | 126389.895 | 197734.0677 | 264501.0154 | 276141.6182 | 378220.1689 | 474257.8647 | 495234.2888 | 515346.5608 | 517111.774 | 521898.7244 | 653498.9309 | 883185.7173 | 1013491.1019 | 1026875.9452 | 1078495.6612 | 1193989.496 | 1190727.2296 | 1202707.7278 | 1229197.1094 | 1257518.9258 | 1426171.4954 | 1371747.5336
Option 5 AT | NEM |  | Biomass | 6394.5536 | 6412.0729 | 6394.5536 | 6394.5536 | 6394.5536 | 6412.0729 | 6394.5536 | 6394.5536 | 6394.5536 | 6412.0729 | 6394.5536 | 6394.5536 | 6394.5536 | 6412.0729 | 6394.5536 | 6394.5536 | 6394.5536 | 6412.0729 | 6394.5536 | 6394.5536 | 6394.5536 | 6412.0729 | 6394.5536 | 6394.5536
Option 5 AT | NEM |  | Black Coal | 545887.4565 | 547383.0386 | 506969.6904 | 144985.2406 | 38141.4786 | 0 | 0 | 0 | 0 | 0 | 0 | 0 | 0 | 0 | 0 | 0 | 0 | 0 | 0 | 0 | 0 | 0 | 0 | 0
Option 5 AT | NEM |  | Brown Coal | 254321.241 | 255018.0115 | 194534.261 | 127572.913 | 127572.913 | 127922.4278 | 127572.913 | 0 | 0 | 0 | 0 | 0 | 0 | 0 | 0 | 0 | 0 | 0 | 0 | 0 | 0 | 0 | 0 | 0
Option 5 AT | NEM |  | CCGT | 252668.4198 | 246843.9003 | 222663.9498 | 222663.9498 | 222663.9498 | 223273.988 | 222663.9498 | 222663.9498 | 222663.9498 | 223273.988 | 195062.7223 | 157137.9188 | 150872.0817 | 147187.8187 | 133960.6662 | 133960.6662 | 133960.6662 | 105572.5156 | 105284.0662 | 59078.8944 | 59078.8944 | 39069.5253 | 38962.778 | 38962.778
Option 5 AT | NEM |  | CST | 0 | 0 | 0 | 0 | 0 | 0.0010444 | 0.0010415 | 0.0010415 | 0.0010415 | 0.0010444 | 0.0010415 | 0.0010415 | 0.0010415 | 0.0010444 | 0.0010415 | 0.0010415 | 0.0010415 | 0.0010444 | 0.0010415 | 0.0010415 | 0.0010415 | 0.0010444 | 0.0010415 | 0.0010415
Option 5 AT | NEM |  | Coordinated CER | 0 | 0 | 0 | 0 | 0 | 0 | 0 | 0 | 0 | 0 | 0 | 0 | 0 | 0 | 0 | 0 | 0 | 0 | 0 | 0 | 0 | 0 | 0 | 0
Option 5 AT | NEM |  | DSP | 0 | 0 | 0 | 0 | 0 | 0 | 0 | 0 | 0 | 0 | 0 | 0 | 0 | 0 | 0 | 0 | 0 | 0 | 0 | 0 | 0 | 0 | 0 | 0
Option 5 AT | NEM |  | Distributed PV | 0 | 0 | 0 | 0 | 0 | 0 | 0 | 0 | 0 | 0 | 0 | 0 | 0 | 0 | 0 | 0 | 0 | 0 | 0 | 0 | 0 | 0 | 0 | 0
Option 5 AT | NEM |  | H2 Reciprocating Engine | 0 | 0 | 6178.7836 | 10638 | 10638 | 10667.1452 | 10638 | 10638 | 10638 | 10667.1452 | 10638 | 10638 | 10638 | 10667.1452 | 10638 | 10638 | 10638 | 10667.1452 | 10638 | 10638 | 10638 | 10667.1452 | 10638 | 10638
Option 5 AT | NEM |  | Hydro | 735443.6566 | 737458.5708 | 735443.6566 | 735443.6566 | 756423.2219 | 773678.009 | 771564.1346 | 771564.1346 | 771564.1346 | 773678.009 | 771564.1346 | 771564.1346 | 771564.1346 | 773678.009 | 771564.1346 | 771564.1346 | 771564.1346 | 773678.009 | 771564.1346 | 771564.1346 | 771564.1346 | 773678.009 | 771564.1346 | 771564.1346
Option 5 AT | NEM |  | Liquid Fuel | 28220.1868 | 25778.7735 | 23168.8898 | 23168.8898 | 23168.8898 | 23232.3662 | 23168.8898 | 13172.153 | 13172.153 | 13208.2411 | 13172.153 | 13172.153 | 13172.153 | 13208.2411 | 13172.153 | 13172.153 | 13172.153 | 13208.2411 | 8670.1979 | 8670.1979 | 4389.8757 | 4401.9028 | 4389.8757 | 4389.8757
Option 5 AT | NEM |  | OCGT | 201175.3169 | 203167.8964 | 204659.5301 | 204659.5301 | 217607.3113 | 220928.633 | 233051.6732 | 258454.6045 | 254700.1137 | 252435.6927 | 249933.8121 | 249948.9423 | 284630.2881 | 272345.4734 | 262317.2648 | 279234.3906 | 276636.5032 | 277394.4115 | 263076.0024 | 264481.19 | 255390.6035 | 240395.2283 | 248619.9316 | 261550.2631
Option 5 AT | NEM |  | Offshore Wind | 0 | 0 | 0 | 0 | 0 | 342249.1086 | 455142.2206 | 568799.7826 | 682628.002 | 855622.7691 | 1061243.8604 | 1302993.4602 | 2142870.7988 | 2457099.1673 | 2474649.8677 | 2474649.87 | 2627919.2032 | 2635118.9826 | 2696103.804 | 2770136.5046 | 2770136.5046 | 2804903.4793 | 3170860.8589 | 3170860.8594
Option 5 AT | NEM |  | PHES | 105734.316 | 106023.9991 | 215139.1057 | 294096.336 | 294096.336 | 294902.0794 | 294096.336 | 294096.336 | 442861.0224 | 444074.3408 | 442861.023 | 442861.023 | 442861.0303 | 444074.3483 | 442861.0305 | 442861.0331 | 442861.0332 | 444074.3518 | 442861.0339 | 442861.0339 | 442861.0339 | 444074.3518 | 442861.0339 | 442861.0339
Option 5 AT | NEM |  | Solar | 220149.9004 | 347250.2768 | 386747.3421 | 460709.2707 | 515966.236 | 523879.0832 | 624300.4869 | 684587.5814 | 720897.9015 | 878508.1099 | 933573.9166 | 949469.1769 | 1114373.8796 | 1329221.5203 | 1463344.3119 | 1527433.4317 | 1553824.4568 | 1553132.0518 | 1556777.7332 | 1607566.878 | 1634947.3676 | 1636443.6295 | 1870981.8283 | 1855813.0848
Option 5 AT | NEM |  | Wind | 418187.5792 | 455118.57 | 907881.4772 | 1051572.2883 | 1145254.1538 | 1218514.1415 | 1327519.4405 | 1441221.6217 | 1469155.0391 | 1500230.3367 | 1701607.9352 | 1726542.8567 | 1905335.1996 | 1906916.9658 | 1882348.123 | 1906038.7092 | 1953209.2595 | 1983468.2659 | 1984285.6579 | 2048673.2009 | 2044902.0688 | 2110235.9662 | 2236381.7359 | 2193125.6877
Option 5 AT | NSW |  | 12h | 0 | 0 | 21463.2211 | 86088.744 | 86088.744 | 86324.6036 | 86088.744 | 86088.744 | 86088.744 | 86324.6036 | 86088.744 | 86088.744 | 86088.744 | 86324.6036 | 86088.744 | 86088.744 | 86088.744 | 86324.6036 | 86088.744 | 86088.744 | 86088.744 | 86324.6036 | 86088.744 | 86088.744
Option 5 AT | NSW |  | 1h | 1665.7823 | 2542.5574 | 2535.6107 | 2535.611 | 2535.6111 | 2542.5581 | 2535.6113 | 2535.6113 | 2535.6113 | 2542.5581 | 2535.6113 | 2535.6113 | 2535.6113 | 2542.5582 | 2535.6113 | 2535.6113 | 2535.6113 | 2080.7665 | 2075.0814 | 2075.0814 | 2075.081 | 2080.766 | 2075.0806 | 2075.0804
Option 5 AT | NSW |  | 2h | 9471.9928 | 16469.7518 | 17706.6506 | 20067.9579 | 27177.8093 | 27252.287 | 27177.6654 | 27041.7215 | 27041.7215 | 27115.8106 | 26365.3365 | 26365.3365 | 26365.3382 | 28614.0474 | 27795.6776 | 27795.6778 | 28681.0766 | 28759.6746 | 28681.0941 | 28478.9001 | 28478.8988 | 24703.0127 | 40352.3286 | 40352.3219
Option 5 AT | NSW |  | 4h | 28804.8816 | 48597.4796 | 48464.663 | 48464.6632 | 49546.5011 | 52948.6082 | 52801.2138 | 52803.9032 | 52803.9032 | 52948.6082 | 52803.9032 | 52803.9032 | 52803.9032 | 52948.6083 | 52803.9033 | 52803.9033 | 52803.9033 | 52948.6084 | 52803.9034 | 46581.1614 | 34674.2098 | 17499.4883 | 17448.9504 | 17451.6419
Option 5 AT | NSW |  | 8h | 10753.165 | 29826.5491 | 60436.3783 | 83116.7261 | 83116.7275 | 94260.3849 | 128273.4519 | 175910.8136 | 196887.2376 | 212131.0736 | 211551.4805 | 211551.4805 | 237206.4525 | 308696.0236 | 356574.3035 | 356574.3039 | 389860.3929 | 438244.7579 | 437047.3678 | 437047.3678 | 423313.6341 | 419310.8598 | 414170.7738 | 394628.0498
Option 5 AT | NSW |  | Black Coal | 219795.9775 | 220398.1583 | 200793.0234 | 36787.045 | 17467.23 | 0 | 0 | 0 | 0 | 0 | 0 | 0 | 0 | 0 | 0 | 0 | 0 | 0 | 0 | 0 | 0 | 0 | 0 | 0
Option 5 AT | NSW |  | CCGT | 37253.144 | 37355.2074 | 37253.144 | 37253.144 | 37253.144 | 37355.2074 | 37253.144 | 37253.144 | 37253.144 | 37355.2074 | 37253.144 | 37253.144 | 37253.144 | 37355.2074 | 37253.144 | 37253.144 | 37253.144 | 8600.0414 | 8576.544 | 8576.544 | 8576.544 | 8600.0414 | 8576.544 | 8576.544
Option 5 AT | NSW |  | CST | 0 | 0 | 0 | 0 | 0 | 0.00087358 | 0.00087119 | 0.00087119 | 0.00087119 | 0.00087358 | 0.00087119 | 0.00087119 | 0.00087119 | 0.00087358 | 0.00087119 | 0.00087119 | 0.00087119 | 0.00087358 | 0.00087119 | 0.00087119 | 0.00087119 | 0.00087358 | 0.00087119 | 0.00087119
Option 5 AT | NSW |  | Coordinated CER | 0 | 0 | 0 | 0 | 0 | 0 | 0 | 0 | 0 | 0 | 0 | 0 | 0 | 0 | 0 | 0 | 0 | 0 | 0 | 0 | 0 | 0 | 0 | 0
Option 5 AT | NSW |  | DSP | 0 | 0 | 0 | 0 | 0 | 0 | 0 | 0 | 0 | 0 | 0 | 0 | 0 | 0 | 0 | 0 | 0 | 0 | 0 | 0 | 0 | 0 | 0 | 0
Option 5 AT | NSW |  | Distributed PV | 0 | 0 | 0 | 0 | 0 | 0 | 0 | 0 | 0 | 0 | 0 | 0 | 0 | 0 | 0 | 0 | 0 | 0 | 0 | 0 | 0 | 0 | 0 | 0
Option 5 AT | NSW |  | Hydro | 244250.2765 | 244919.4553 | 244250.2765 | 244250.2765 | 244250.2765 | 244919.4553 | 244250.2765 | 244250.2765 | 244250.2765 | 244919.4553 | 244250.2765 | 244250.2765 | 244250.2765 | 244919.4553 | 244250.2765 | 244250.2765 | 244250.2765 | 244919.4553 | 244250.2765 | 244250.2765 | 244250.2765 | 244919.4553 | 244250.2765 | 244250.2765
Option 5 AT | NSW |  | OCGT | 64809.3814 | 64986.9414 | 64809.3814 | 64809.3814 | 73140.264 | 76065.7857 | 87332.6508 | 95143.5212 | 95143.5212 | 95404.1884 | 94400.4433 | 94415.5735 | 124315.6846 | 124656.2755 | 124315.6846 | 124315.6846 | 124315.6846 | 124656.2755 | 101911.0864 | 101911.0864 | 101911.0864 | 102190.2949 | 101911.0864 | 101911.0864
Option 5 AT | NSW |  | Offshore Wind | 0 | 0 | 0 | 0 | 0 | 0 | 0 | 0 | 0 | 0 | 0 | 0 | 669220.3386 | 808286.7554 | 830342.4078 | 830342.4101 | 983611.7432 | 986306.5707 | 1051796.3441 | 1125829.0447 | 1125829.0447 | 1156091.0674 | 1526553.3985 | 1526553.399
Option 5 AT | NSW |  | PHES | 23212.072 | 23275.6667 | 132616.8617 | 211574.092 | 211574.092 | 212153.747 | 211574.092 | 211574.092 | 211574.092 | 212153.7472 | 211574.0922 | 211574.0922 | 211574.0935 | 212153.7486 | 211574.0935 | 211574.0935 | 211574.0935 | 212153.7489 | 211574.0939 | 211574.0939 | 211574.0939 | 212153.7489 | 211574.0939 | 211574.0939
Option 5 AT | NSW |  | Solar | 99357.277 | 139285.4685 | 158781.888 | 210724.1845 | 218524.0857 | 225684.7354 | 254744.351 | 279869.0112 | 308106.1912 | 356012.639 | 377474.3077 | 378642.1439 | 400709.2207 | 474072.0676 | 550338.3275 | 557661.5045 | 559052.9778 | 557804.1669 | 556280.1118 | 577711.749 | 576409.2936 | 577589.1031 | 671897.3306 | 665225.9386
Option 5 AT | NSW |  | Wind | 82680.1732 | 93683.2815 | 245871.5203 | 358016.0102 | 405357.5876 | 442342.2715 | 509990.0475 | 565518.3608 | 565518.3608 | 589444.154 | 660491.2652 | 660584.4048 | 654154.5177 | 656784.9354 | 644351.7997 | 661417.2176 | 669931.1644 | 678049.5219 | 676196.9276 | 676046.4805 | 669776.8983 | 702535.9827 | 703787.7923 | 700433.4825
Option 5 AT | NSW | CNSW | 12h | 0 | 0 | 21463.2211 | 86088.744 | 86088.744 | 86324.6036 | 86088.744 | 86088.744 | 86088.744 | 86324.6036 | 86088.744 | 86088.744 | 86088.744 | 86324.6036 | 86088.744 | 86088.744 | 86088.744 | 86324.6036 | 86088.744 | 86088.744 | 86088.744 | 86324.6036 | 86088.744 | 86088.744
Option 5 AT | NSW | CNSW | 2h | 1258.3355 | 3558.7363 | 3549.0139 | 3549.0147 | 3549.0161 | 3558.7413 | 3549.018 | 3549.018 | 3549.018 | 3558.7413 | 3549.018 | 3549.018 | 3549.0195 | 5735.2125 | 5858.3828 | 5858.3829 | 6743.7816 | 6762.2578 | 6743.7817 | 6541.5877 | 6541.5877 | 5780.5069 | 5764.7122 | 5764.7114
Option 5 AT | NSW | CNSW | 4h | 21772.6997 | 21832.3878 | 21772.6997 | 21772.6997 | 21772.6997 | 21832.3878 | 21770.0104 | 21772.6997 | 21772.6997 | 21832.3878 | 21772.6997 | 21772.6997 | 21772.6997 | 21832.3878 | 21772.6997 | 21772.6997 | 21772.6997 | 21832.3878 | 21772.6997 | 21772.6997 | 9865.7497 | 9892.816 | 9863.0604 | 9865.7497
Option 5 AT | NSW | CNSW | 8h | 0 | 2093.9624 | 18970.6412 | 24254.282 | 24254.2829 | 35236.6719 | 69411.0058 | 116373.9431 | 132805.2176 | 147873.4862 | 147469.4603 | 147469.4603 | 173124.4321 | 244438.4348 | 282140.4614 | 282140.4615 | 315426.5505 | 363606.984 | 362613.5223 | 362613.5223 | 362613.5223 | 368735.1527 | 355907.7164 | 350624.0755
Option 5 AT | NSW | CNSW | Black Coal | 108640.8775 | 108938.5237 | 108640.8775 | 36787.045 | 17467.23 | 0 | 0 | 0 | 0 | 0 | 0 | 0 | 0 | 0 | 0 | 0 | 0 | 0 | 0 | 0 | 0 | 0 | 0 | 0
Option 5 AT | NSW | CNSW | CST | 0 | 0 | 0 | 0 | 0 | 0.000307 | 0.00030616 | 0.00030616 | 0.00030616 | 0.000307 | 0.00030616 | 0.00030616 | 0.00030616 | 0.000307 | 0.00030616 | 0.00030616 | 0.00030616 | 0.000307 | 0.00030616 | 0.00030616 | 0.00030616 | 0.000307 | 0.00030616 | 0.00030616
Option 5 AT | NSW | CNSW | Coordinated CER | 0 | 0 | 0 | 0 | 0 | 0 | 0 | 0 | 0 | 0 | 0 | 0 | 0 | 0 | 0 | 0 | 0 | 0 | 0 | 0 | 0 | 0 | 0 | 0
Option 5 AT | NSW | CNSW | Distributed PV | 0 | 0 | 0 | 0 | 0 | 0 | 0 | 0 | 0 | 0 | 0 | 0 | 0 | 0 | 0 | 0 | 0 | 0 | 0 | 0 | 0 | 0 | 0 | 0
Option 5 AT | NSW | CNSW | OCGT | 0 | 0 | 0 | 0 | 0 | 0 | 0 | 0 | 0 | 0 | 0 | 0 | 0 | 0 | 0 | 0 | 0 | 0 | 0 | 0 | 0 | 0 | 0 | 0
Option 5 AT | NSW | CNSW | PHES | 23212.072 | 23275.6667 | 23212.072 | 23212.072 | 23212.072 | 23275.6667 | 23212.072 | 23212.072 | 23212.072 | 23275.6668 | 23212.0721 | 23212.0721 | 23212.0728 | 23275.6675 | 23212.0728 | 23212.0728 | 23212.0728 | 23275.6677 | 23212.0729 | 23212.0729 | 23212.0729 | 23275.6677 | 23212.0729 | 23212.0729
Option 5 AT | NSW | CNSW | Solar | 38480.6525 | 57442.9198 | 73959.3835 | 124403.8043 | 129126.4258 | 136042.1455 | 164354.7261 | 186161.6335 | 210315.7813 | 254945.9853 | 267123.6854 | 268082.0731 | 268082.0732 | 320289.3702 | 376759.4401 | 378358.7385 | 379731.1425 | 380771.5019 | 379731.1426 | 384467.6963 | 384467.6964 | 385521.0326 | 428875.4308 | 426289.594
Option 5 AT | NSW | CNSW | Wind | 15670.8626 | 20032.2698 | 107430.9196 | 219172.8529 | 257698.088 | 274121.7686 | 273372.802 | 328901.1153 | 328901.1153 | 352178.642 | 396034.568 | 396127.7073 | 396127.7073 | 397212.9887 | 392767.1705 | 388424.5893 | 388424.5893 | 389488.7662 | 388424.5893 | 388424.5893 | 388424.5893 | 420162.8667 | 421714.2313 | 418152.6287
Option 5 AT | NSW | NNSW | 1h | 1205.2519 | 2080.7652 | 2075.08 | 2075.08 | 2075.08 | 2080.7652 | 2075.08 | 2075.08 | 2075.08 | 2080.7652 | 2075.08 | 2075.08 | 2075.08 | 2080.7652 | 2075.08 | 2075.08 | 2075.08 | 2080.7652 | 2075.08 | 2075.08 | 2075.08 | 2080.7652 | 2075.08 | 2075.08
Option 5 AT | NSW | NNSW | 2h | 955.6558 | 5633.12 | 6899.6268 | 6899.6269 | 6899.6272 | 6918.5308 | 6899.6278 | 6899.6278 | 6899.6278 | 6918.5309 | 6899.6278 | 6899.6278 | 6899.6278 | 6918.5309 | 6899.6278 | 6899.6278 | 6899.6278 | 6918.531 | 6899.6279 | 6899.6279 | 6899.6279 | 3843.6281 | 3833.1261 | 3833.126
Option 5 AT | NSW | NNSW | 8h | 8844.5138 | 17247.2436 | 26661.476 | 26707.042 | 26707.0424 | 26780.2127 | 26707.0428 | 27381.4672 | 31926.6167 | 32014.087 | 31926.6169 | 31926.6169 | 31926.6169 | 32014.0872 | 42278.4375 | 42278.4375 | 42278.4375 | 42394.2697 | 42278.4383 | 42278.4383 | 30453.3558 | 28817.5457 | 36564.3529 | 36518.7869
Option 5 AT | NSW | NNSW | CST | 0 | 0 | 0 | 0 | 0 | 0.00028807 | 0.00028728 | 0.00028728 | 0.00028728 | 0.00028807 | 0.00028728 | 0.00028728 | 0.00028728 | 0.00028807 | 0.00028728 | 0.00028728 | 0.00028728 | 0.00028807 | 0.00028728 | 0.00028728 | 0.00028728 | 0.00028807 | 0.00028728 | 0.00028728
Option 5 AT | NSW | NNSW | Coordinated CER | 0 | 0 | 0 | 0 | 0 | 0 | 0 | 0 | 0 | 0 | 0 | 0 | 0 | 0 | 0 | 0 | 0 | 0 | 0 | 0 | 0 | 0 | 0 | 0
Option 5 AT | NSW | NNSW | Distributed PV | 0 | 0 | 0 | 0 | 0 | 0 | 0 | 0 | 0 | 0 | 0 | 0 | 0 | 0 | 0 | 0 | 0 | 0 | 0 | 0 | 0 | 0 | 0 | 0
Option 5 AT | NSW | NNSW | PHES | 0 | 0 | 0 | 0 | 0 | 0 | 0 | 0 | 0 | 7.9091e-05 | 7.8875e-05 | 7.8875e-05 | 0.00072643 | 0.00072842 | 0.00072643 | 0.00072643 | 0.00072643 | 0.00091 | 0.00090751 | 0.00090751 | 0.00090751 | 0.00091 | 0.00090751 | 0.00090751
Option 5 AT | NSW | NNSW | Solar | 10636.3408 | 14058.8507 | 16958.4702 | 18451.7675 | 18451.7677 | 18502.3214 | 19443.7266 | 22761.4794 | 26844.5115 | 28872.5531 | 29378.6196 | 29588.0632 | 37724.4879 | 37827.8427 | 49630.2395 | 50405.4145 | 50424.4833 | 50284.916 | 50147.5255 | 58526.9403 | 58269.4153 | 58429.0576 | 78085.7384 | 78085.7385
Option 5 AT | NSW | NNSW | Wind | 14288.9181 | 14328.0659 | 17274.423 | 17676.9782 | 22314.7553 | 24121.8197 | 92912.2745 | 92912.2745 | 92912.2745 | 93166.8287 | 117918.1064 | 117918.1065 | 112348.2443 | 112656.0477 | 112348.2443 | 135140.8827 | 143654.829 | 149639.4816 | 149230.6306 | 149230.6306 | 149230.6306 | 149639.4816 | 155478.0081 | 155478.0081
Option 5 AT | NSW | SNSW | 1h | 460.53 | 461.7917 | 460.53 | 460.53 | 460.53 | 461.7917 | 460.53 | 460.53 | 460.53 | 461.7917 | 460.53 | 460.53 | 460.53 | 461.7917 | 460.53 | 460.53 | 460.53 | 0 | 0 | 0 | 0 | 0 | 0 | 0
Option 5 AT | NSW | SNSW | 2h | 3672.7539 | 3682.8203 | 3672.756 | 3672.7562 | 3672.7568 | 3682.8218 | 3672.5972 | 3536.6442 | 3536.6442 | 3546.3358 | 3536.6442 | 3536.6442 | 3536.6442 | 3546.3393 | 3536.6502 | 3536.6502 | 3536.6503 | 3546.3589 | 3536.6672 | 3536.6672 | 3536.6672 | 3546.357 | 19253.4804 | 19253.4802
Option 5 AT | NSW | SNSW | 4h | 0 | 0 | 0 | 0 | 1081.8379 | 4351.1283 | 4339.24 | 4339.24 | 4339.24 | 4351.1283 | 4339.24 | 4339.24 | 4339.24 | 4351.1283 | 4339.24 | 4339.24 | 4339.24 | 4351.1283 | 4339.24 | 4339.24 | 4339.24 | 4351.1283 | 4339.24 | 4339.24
Option 5 AT | NSW | SNSW | 8h | 1908.65 | 5741.6375 | 10073.5129 | 13211.1364 | 13211.1365 | 13247.3325 | 13211.1376 | 13211.1376 | 13211.1376 | 13247.3325 | 13211.1376 | 13211.1376 | 13211.1376 | 13247.3337 | 13211.1388 | 13211.139 | 13211.1391 | 13247.3362 | 13211.1413 | 13211.1413 | 11302.4913 | 7505.6987 | 7485.1865 | 7485.1864
Option 5 AT | NSW | SNSW | CST | 0 | 0 | 0 | 0 | 0 | 0.00027851 | 0.00027775 | 0.00027775 | 0.00027775 | 0.00027851 | 0.00027775 | 0.00027775 | 0.00027775 | 0.00027851 | 0.00027775 | 0.00027775 | 0.00027775 | 0.00027851 | 0.00027775 | 0.00027775 | 0.00027775 | 0.00027851 | 0.00027775 | 0.00027775
Option 5 AT | NSW | SNSW | Coordinated CER | 0 | 0 | 0 | 0 | 0 | 0 | 0 | 0 | 0 | 0 | 0 | 0 | 0 | 0 | 0 | 0 | 0 | 0 | 0 | 0 | 0 | 0 | 0 | 0
Option 5 AT | NSW | SNSW | Distributed PV | 0 | 0 | 0 | 0 | 0 | 0 | 0 | 0 | 0 | 0 | 0 | 0 | 0 | 0 | 0 | 0 | 0 | 0 | 0 | 0 | 0 | 0 | 0 | 0
Option 5 AT | NSW | SNSW | Hydro | 244250.2765 | 244919.4553 | 244250.2765 | 244250.2765 | 244250.2765 | 244919.4553 | 244250.2765 | 244250.2765 | 244250.2765 | 244919.4553 | 244250.2765 | 244250.2765 | 244250.2765 | 244919.4553 | 244250.2765 | 244250.2765 | 244250.2765 | 244919.4553 | 244250.2765 | 244250.2765 | 244250.2765 | 244919.4553 | 244250.2765 | 244250.2765
Option 5 AT | NSW | SNSW | OCGT | 18661.3024 | 18712.4293 | 18661.3024 | 18661.3024 | 18661.3024 | 18712.4293 | 18661.3024 | 18661.3024 | 18661.3024 | 18712.4293 | 18661.3024 | 18661.3024 | 18661.3024 | 18712.4293 | 18661.3024 | 18661.3024 | 18661.3024 | 18712.4293 | 0 | 0 | 0 | 0 | 0 | 0
Option 5 AT | NSW | SNSW | PHES | 0 | 0 | 109404.7897 | 188362.02 | 188362.02 | 188878.0803 | 188362.02 | 188362.02 | 188362.02 | 188878.0803 | 188362.02 | 188362.02 | 188362.02 | 188878.0803 | 188362.02 | 188362.02 | 188362.02 | 188878.0803 | 188362.02 | 188362.02 | 188362.02 | 188878.0803 | 188362.02 | 188362.02
Option 5 AT | NSW | SNSW | Solar | 39680.2565 | 57194.7392 | 57304.0071 | 57308.5854 | 60385.8645 | 60551.3091 | 60385.8705 | 60385.8705 | 60385.8705 | 61605.1412 | 70411.9749 | 70411.9797 | 84342.6317 | 105365.8954 | 113388.6201 | 118337.3237 | 118337.3242 | 116158.7896 | 115841.4158 | 124157.0845 | 123112.154 | 123050.0535 | 154376.1335 | 150290.5782
Option 5 AT | NSW | SNSW | Wind | 52720.3925 | 59322.9458 | 110963.5107 | 110963.512 | 115142.0772 | 133868.0635 | 133502.3038 | 133502.3038 | 133502.3038 | 133868.0636 | 136335.9236 | 136335.9238 | 135475.8989 | 136685.2793 | 129033.7177 | 127649.0784 | 127649.0789 | 128690.6543 | 128339.0405 | 128188.5934 | 121919.0112 | 122503.0147 | 116392.8858 | 116600.1785
Option 5 AT | NSW | SNW | 1h | 0.00035325 | 0.00048482 | 0.00072713 | 0.0010187 | 0.0011198 | 0.0012586 | 0.0012551 | 0.0012551 | 0.0012551 | 0.0012586 | 0.0012551 | 0.0012551 | 0.0012551 | 0.0012761 | 0.0012874 | 0.0013012 | 0.0013227 | 0.001354 | 0.0013503 | 0.0013503 | 0.00099703 | 0.00086917 | 0.00063234 | 0.00035153
Option 5 AT | NSW | SNW | 2h | 3585.2476 | 3595.0752 | 3585.2539 | 5946.5601 | 13056.4091 | 13092.1931 | 13056.4225 | 13056.4315 | 13056.4315 | 13092.2026 | 12380.0465 | 12380.0465 | 12380.0467 | 12413.9647 | 11501.0168 | 11501.0168 | 11501.0169 | 11532.527 | 11501.0173 | 11501.0173 | 11501.0161 | 11532.5208 | 11501.0099 | 11501.0043
Option 5 AT | NSW | SNW | 4h | 7032.1818 | 26765.0918 | 26691.9633 | 26691.9634 | 26691.9634 | 26765.0921 | 26691.9634 | 26691.9634 | 26691.9634 | 26765.0921 | 26691.9634 | 26691.9634 | 26691.9635 | 26765.0922 | 26691.9636 | 26691.9636 | 26691.9636 | 26765.0923 | 26691.9636 | 20469.2217 | 20469.2201 | 3255.544 | 3246.65 | 3246.6521
Option 5 AT | NSW | SNW | 8h | 0.0012128 | 4743.7055 | 4730.7482 | 18944.2657 | 18944.2657 | 18996.1678 | 18944.2657 | 18944.2657 | 18944.2657 | 18996.1678 | 18944.2657 | 18944.2657 | 18944.2659 | 18996.168 | 18944.2659 | 18944.2659 | 18944.2659 | 18996.168 | 18944.2659 | 18944.2659 | 18944.2647 | 14252.4627 | 14213.518 | 0.0010302
Option 5 AT | NSW | SNW | Black Coal | 111155.1 | 111459.6345 | 92152.1459 | 0 | 0 | 0 | 0 | 0 | 0 | 0 | 0 | 0 | 0 | 0 | 0 | 0 | 0 | 0 | 0 | 0 | 0 | 0 | 0 | 0
Option 5 AT | NSW | SNW | CCGT | 37253.144 | 37355.2074 | 37253.144 | 37253.144 | 37253.144 | 37355.2074 | 37253.144 | 37253.144 | 37253.144 | 37355.2074 | 37253.144 | 37253.144 | 37253.144 | 37355.2074 | 37253.144 | 37253.144 | 37253.144 | 8600.0414 | 8576.544 | 8576.544 | 8576.544 | 8600.0414 | 8576.544 | 8576.544
Option 5 AT | NSW | SNW | Coordinated CER | 0 | 0 | 0 | 0 | 0 | 0 | 0 | 0 | 0 | 0 | 0 | 0 | 0 | 0 | 0 | 0 | 0 | 0 | 0 | 0 | 0 | 0 | 0 | 0
Option 5 AT | NSW | SNW | DSP | 0 | 0 | 0 | 0 | 0 | 0 | 0 | 0 | 0 | 0 | 0 | 0 | 0 | 0 | 0 | 0 | 0 | 0 | 0 | 0 | 0 | 0 | 0 | 0
Option 5 AT | NSW | SNW | Distributed PV | 0 | 0 | 0 | 0 | 0 | 0 | 0 | 0 | 0 | 0 | 0 | 0 | 0 | 0 | 0 | 0 | 0 | 0 | 0 | 0 | 0 | 0 | 0 | 0
Option 5 AT | NSW | SNW | OCGT | 46148.079 | 46274.5121 | 46148.079 | 46148.079 | 54478.9616 | 57353.3564 | 68671.3484 | 76482.2188 | 76482.2188 | 76691.7591 | 75739.1409 | 75754.2711 | 105654.3822 | 105943.8462 | 105654.3822 | 105654.3822 | 105654.3822 | 105943.8462 | 101911.0864 | 101911.0864 | 101911.0864 | 102190.2949 | 101911.0864 | 101911.0864
Option 5 AT | NSW | SNW | Offshore Wind | 0 | 0 | 0 | 0 | 0 | 0 | 0 | 0 | 0 | 0 | 0 | 0 | 669220.3386 | 808286.7554 | 830342.4078 | 830342.4101 | 983611.7432 | 986306.5707 | 1051796.3441 | 1125829.0447 | 1125829.0447 | 1156091.0674 | 1526553.3985 | 1526553.399
Option 5 AT | NSW | SNW | Solar | 10560.0272 | 10588.9588 | 10560.0273 | 10560.0273 | 10560.0277 | 10588.9594 | 10560.0278 | 10560.0278 | 10560.0278 | 10588.9594 | 10560.0278 | 10560.0278 | 10560.0278 | 10588.9594 | 10560.0278 | 10560.0278 | 10560.0278 | 10588.9594 | 10560.0278 | 10560.0278 | 10560.0278 | 10588.9594 | 10560.0278 | 10560.0278
Option 5 AT | NSW | SNW | Wind | 0 | 0 | 10202.6669 | 10202.6671 | 10202.6671 | 10230.6197 | 10202.6672 | 10202.6672 | 10202.6672 | 10230.6197 | 10202.6672 | 10202.6672 | 10202.6672 | 10230.6197 | 10202.6672 | 10202.6672 | 10202.6672 | 10230.6197 | 10202.6672 | 10202.6672 | 10202.6672 | 10230.6197 | 10202.6672 | 10202.6672
Option 5 AT | QLD |  | 1h | 1991.3086 | 5573.9743 | 7394.26 | 7394.26 | 7394.26 | 7414.5182 | 7394.26 | 7394.26 | 7394.26 | 7414.5182 | 7394.26 | 7394.26 | 7394.26 | 7414.5182 | 7394.26 | 7394.26 | 7394.26 | 7414.5182 | 7394.26 | 7394.26 | 7394.26 | 7414.5182 | 7394.26 | 3003.42
Option 5 AT | QLD |  | 2h | 27804.4505 | 29995.1981 | 32830.0717 | 36316.6821 | 36263.792 | 36364.8939 | 36263.7923 | 36266.1051 | 36266.1051 | 36364.3158 | 36266.1051 | 36266.1051 | 34912.7569 | 35008.9962 | 34913.3354 | 34911.0228 | 34138.4196 | 52403.2781 | 49554.5518 | 43426.3968 | 43424.0842 | 41204.9317 | 37643.7474 | 32979.1091
Option 5 AT | QLD |  | 4h | 8957.1186 | 10689.386 | 14583.5605 | 15997.5843 | 15997.5846 | 16041.4136 | 15997.5846 | 15997.5846 | 15997.5846 | 16041.4136 | 15997.5846 | 15997.5846 | 15997.5846 | 16041.4137 | 15997.5847 | 15997.5847 | 15997.5847 | 34633.9058 | 34539.2777 | 34539.2777 | 29485.4777 | 29566.2598 | 25765.9526 | 25765.9494
Option 5 AT | QLD |  | 8h | 0 | 0 | 52171.9709 | 100835.793 | 155963.9698 | 156391.2689 | 224526.3974 | 253305.2546 | 253305.2546 | 253999.2416 | 254016.3631 | 257319.6097 | 268900.6947 | 313958.7454 | 343455.8297 | 348575.1803 | 360257.8208 | 416548.6965 | 415410.5854 | 426414.2478 | 426414.248 | 427677.0113 | 430563.1194 | 395681.8844
Option 5 AT | QLD |  | Biomass | 6394.5536 | 6412.0729 | 6394.5536 | 6394.5536 | 6394.5536 | 6412.0729 | 6394.5536 | 6394.5536 | 6394.5536 | 6412.0729 | 6394.5536 | 6394.5536 | 6394.5536 | 6412.0729 | 6394.5536 | 6394.5536 | 6394.5536 | 6412.0729 | 6394.5536 | 6394.5536 | 6394.5536 | 6412.0729 | 6394.5536 | 6394.5536
Option 5 AT | QLD |  | Black Coal | 326091.479 | 326984.8803 | 306176.6669 | 108198.1956 | 20674.2486 | 0 | 0 | 0 | 0 | 0 | 0 | 0 | 0 | 0 | 0 | 0 | 0 | 0 | 0 | 0 | 0 | 0 | 0 | 0
Option 5 AT | QLD |  | CCGT | 119749.1703 | 120077.2502 | 119749.1703 | 119749.1703 | 119749.1703 | 120077.2502 | 119749.1703 | 119749.1703 | 119749.1703 | 120077.2502 | 92147.9428 | 92147.9428 | 85882.1057 | 82019.7879 | 81795.6902 | 81795.6902 | 81795.6902 | 82019.7879 | 81795.6902 | 35590.5184 | 35590.5184 | 15516.7976 | 15474.402 | 15474.402
Option 5 AT | QLD |  | Coordinated CER | 0 | 0 | 0 | 0 | 0 | 0 | 0 | 0 | 0 | 0 | 0 | 0 | 0 | 0 | 0 | 0 | 0 | 0 | 0 | 0 | 0 | 0 | 0 | 0
Option 5 AT | QLD |  | Distributed PV | 0 | 0 | 0 | 0 | 0 | 0 | 0 | 0 | 0 | 0 | 0 | 0 | 0 | 0 | 0 | 0 | 0 | 0 | 0 | 0 | 0 | 0 | 0 | 0
Option 5 AT | QLD |  | H2 Reciprocating Engine | 0 | 0 | 6178.7836 | 10638 | 10638 | 10667.1452 | 10638 | 10638 | 10638 | 10667.1452 | 10638 | 10638 | 10638 | 10667.1452 | 10638 | 10638 | 10638 | 10667.1452 | 10638 | 10638 | 10638 | 10667.1452 | 10638 | 10638
Option 5 AT | QLD |  | Hydro | 19107.2316 | 19159.5802 | 19107.2316 | 19107.2316 | 19107.2316 | 19159.5802 | 19107.2316 | 19107.2316 | 19107.2316 | 19159.5802 | 19107.2316 | 19107.2316 | 19107.2316 | 19159.5802 | 19107.2316 | 19107.2316 | 19107.2316 | 19159.5802 | 19107.2316 | 19107.2316 | 19107.2316 | 19159.5802 | 19107.2316 | 19107.2316
Option 5 AT | QLD |  | Liquid Fuel | 14498.6919 | 14538.4143 | 14498.6919 | 14498.6919 | 14498.6919 | 14538.4143 | 14498.6919 | 4501.9551 | 4501.9551 | 4514.2892 | 4501.9551 | 4501.9551 | 4501.9551 | 4514.2892 | 4501.9551 | 4501.9551 | 4501.9551 | 4514.2892 | 0 | 0 | 0 | 0 | 0 | 0
Option 5 AT | QLD |  | OCGT | 42054.1201 | 43610.7511 | 45538.3333 | 45538.3333 | 57481.0135 | 57638.4957 | 57481.0135 | 57481.0135 | 53726.5227 | 53873.7186 | 53726.5227 | 53726.5227 | 53726.5227 | 53873.7186 | 53726.5227 | 53726.5227 | 53726.5227 | 53873.7186 | 73866.8088 | 73866.8088 | 58750.65 | 58911.6107 | 58750.65 | 44840.5677
Option 5 AT | QLD |  | PHES | 82522.244 | 82748.3323 | 82522.244 | 82522.244 | 82522.244 | 82748.3323 | 82522.244 | 82522.244 | 231286.9304 | 231920.5933 | 231286.9305 | 231286.9305 | 231286.9311 | 231920.5939 | 231286.9312 | 231286.9312 | 231286.9312 | 231920.5944 | 231286.9316 | 231286.9316 | 231286.9316 | 231920.5944 | 231286.9316 | 231286.9316
Option 5 AT | QLD |  | Solar | 76415.2027 | 114606.1616 | 123225.6922 | 145245.3212 | 183142.3793 | 183637.2898 | 224195.5212 | 242753.6657 | 250826.8056 | 331089.9946 | 349834.3123 | 364466.9915 | 425922.406 | 427089.3174 | 429149.7105 | 468909.174 | 479703.7184 | 478848.9789 | 486358.1 | 505231.6938 | 499197.1698 | 499156.2465 | 508179.0378 | 505714.0207
Option 5 AT | QLD |  | Wind | 77886.6005 | 89225.5755 | 276517.8381 | 280495.5951 | 289248.1347 | 322856.3724 | 365084.8494 | 388839.7272 | 401856.3615 | 404799.2008 | 417823.4529 | 437729.3723 | 587193.8595 | 588802.6098 | 587193.8595 | 587193.8601 | 627290.7114 | 623080.1254 | 614303.5826 | 655036.5461 | 653621.1246 | 679067.9004 | 743107.9455 | 727532.05
Option 5 AT | QLD | CQ | 2h | 2345.9786 | 3885.1958 | 3874.5807 | 3857.7814 | 3807.1999 | 3817.6308 | 3807.2001 | 3807.2002 | 3807.2002 | 3817.6309 | 3807.2002 | 3807.2002 | 3807.2002 | 3817.631 | 3807.2003 | 3807.2004 | 3032.2845 | 3040.5921 | 3032.2845 | 3032.2845 | 3032.2845 | 3040.5916 | 3032.2838 | 3032.2836
Option 5 AT | QLD | CQ | 4h | 3350.7386 | 5067.646 | 5053.8 | 5053.8 | 5053.8 | 5067.646 | 5053.8 | 5053.8 | 5053.8 | 5067.646 | 5053.8 | 5053.8 | 5053.8 | 5067.646 | 5053.8 | 5053.8 | 5053.8 | 5067.646 | 5053.8 | 5053.8 | 0 | 0 | 0 | 0
Option 5 AT | QLD | CQ | 8h | 0 | 0 | 0.019904 | 0.049253 | 196.1863 | 196.7241 | 13584.1297 | 19356.1381 | 19356.1381 | 19409.1687 | 19356.1381 | 19356.1381 | 19356.1382 | 23904.0951 | 53264.0249 | 56806.4936 | 68489.134 | 96962.5373 | 96697.6124 | 107701.2748 | 107701.275 | 108090.8521 | 148261.9366 | 152015.7614
Option 5 AT | QLD | CQ | Black Coal | 117564.6484 | 117886.7433 | 117564.6484 | 66849.6984 | 0 | 0 | 0 | 0 | 0 | 0 | 0 | 0 | 0 | 0 | 0 | 0 | 0 | 0 | 0 | 0 | 0 | 0 | 0 | 0
Option 5 AT | QLD | CQ | Coordinated CER | 0 | 0 | 0 | 0 | 0 | 0 | 0 | 0 | 0 | 0 | 0 | 0 | 0 | 0 | 0 | 0 | 0 | 0 | 0 | 0 | 0 | 0 | 0 | 0
Option 5 AT | QLD | CQ | Distributed PV | 0 | 0 | 0 | 0 | 0 | 0 | 0 | 0 | 0 | 0 | 0 | 0 | 0 | 0 | 0 | 0 | 0 | 0 | 0 | 0 | 0 | 0 | 0 | 0
Option 5 AT | QLD | CQ | OCGT | 1372.1228 | 1375.882 | 1372.1228 | 1372.1228 | 8426.3741 | 8449.4601 | 8426.3741 | 8426.3741 | 7054.2513 | 7073.578 | 7054.2513 | 7054.2513 | 7054.2513 | 7073.578 | 7054.2513 | 7054.2513 | 7054.2513 | 7073.578 | 7054.2513 | 7054.2513 | 7054.2513 | 7073.578 | 7054.2513 | 7054.2513
Option 5 AT | QLD | CQ | PHES | 0 | 0 | 0 | 0 | 0 | 0 | 0 | 0 | 0 | 8.9899e-05 | 8.9653e-05 | 8.9653e-05 | 0.00067379 | 0.00067564 | 0.00076032 | 0.00076032 | 0.00083753 | 0.0011623 | 0.0011591 | 0.0011591 | 0.0011591 | 0.0011623 | 0.0011591 | 0.0011591
Option 5 AT | QLD | CQ | Solar | 14988.6366 | 17647.3386 | 18698.605 | 19773.9793 | 54221.406 | 54369.959 | 61094.9801 | 75242.0506 | 76156.5726 | 115298.1608 | 124673.1158 | 124683.178 | 127829.0556 | 128179.2728 | 131056.3596 | 170815.8226 | 176084.7857 | 176338.3632 | 185931.9702 | 203032.9648 | 203032.9649 | 203589.2198 | 199503.1363 | 197782.8451
Option 5 AT | QLD | CQ | Wind | 15575.8956 | 26744.1564 | 65083.2826 | 65083.2863 | 69002.4789 | 69191.5324 | 72053.3181 | 83328.9157 | 83328.9158 | 83557.2142 | 83328.9159 | 83328.9162 | 173549.0975 | 174024.5745 | 173549.0975 | 173549.0976 | 173549.0977 | 174024.5749 | 179010.694 | 204414.6853 | 204414.6853 | 204974.7258 | 214053.7781 | 198477.8825
Option 5 AT | QLD | GG | 1h | 0 | 2562.3258 | 4390.84 | 4390.84 | 4390.84 | 4402.8697 | 4390.84 | 4390.84 | 4390.84 | 4402.8697 | 4390.84 | 4390.84 | 4390.84 | 4402.8697 | 4390.84 | 4390.84 | 4390.84 | 4402.8697 | 4390.84 | 4390.84 | 4390.84 | 4402.8697 | 4390.84 | 0
Option 5 AT | QLD | GG | 2h | 0 | 0.00057642 | 0.0008537 | 0.0015286 | 0.005402 | 0.0054168 | 0.0054184 | 0.0054433 | 0.0054433 | 0.0054762 | 0.0054612 | 0.0054612 | 0.0054931 | 0.0055838 | 0.0055685 | 0.0055685 | 0.0055933 | 18171.3262 | 18121.6778 | 18121.6778 | 18121.6778 | 18171.3256 | 18121.6769 | 18121.6762
Option 5 AT | QLD | GG | 4h | 0 | 0 | 0.005103 | 0.0083091 | 0.0085587 | 0.0085821 | 0.0085587 | 0.0085587 | 0.0085587 | 0.0085821 | 0.0085587 | 0.0085587 | 0.0086101 | 0.0086819 | 0.0086582 | 0.0086582 | 0.0086582 | 18592.5009 | 18541.7017 | 18541.7017 | 18541.7017 | 18592.5009 | 18541.6966 | 18541.6934
Option 5 AT | QLD | GG | 8h | 0 | 0 | 0.0032238 | 13154.3321 | 46655.9643 | 46783.7889 | 71092.3224 | 74756.0439 | 74756.0439 | 74960.855 | 74756.0439 | 74756.0439 | 74756.0439 | 74960.855 | 74756.0439 | 74756.0439 | 74756.0439 | 74960.855 | 74756.0439 | 74756.0439 | 74756.0439 | 74960.855 | 74756.0407 | 61601.7118
Option 5 AT | QLD | GG | Black Coal | 59581.2 | 59744.4362 | 39666.3879 | 0 | 0 | 0 | 0 | 0 | 0 | 0 | 0 | 0 | 0 | 0 | 0 | 0 | 0 | 0 | 0 | 0 | 0 | 0 | 0 | 0
Option 5 AT | QLD | GG | CCGT | 15474.402 | 15516.7976 | 15474.402 | 15474.402 | 15474.402 | 15516.7976 | 15474.402 | 15474.402 | 15474.402 | 15516.7976 | 15474.402 | 15474.402 | 15474.402 | 15516.7976 | 15474.402 | 15474.402 | 15474.402 | 15516.7976 | 15474.402 | 15474.402 | 15474.402 | 15516.7976 | 15474.402 | 15474.402
Option 5 AT | QLD | GG | Coordinated CER | 0 | 0 | 0 | 0 | 0 | 0 | 0 | 0 | 0 | 0 | 0 | 0 | 0 | 0 | 0 | 0 | 0 | 0 | 0 | 0 | 0 | 0 | 0 | 0
Option 5 AT | QLD | GG | Distributed PV | 0 | 0 | 0 | 0 | 0 | 0 | 0 | 0 | 0 | 0 | 0 | 0 | 0 | 0 | 0 | 0 | 0 | 0 | 0 | 0 | 0 | 0 | 0 | 0
Option 5 AT | QLD | GG | OCGT | 0 | 0 | 0 | 0 | 2205.6675 | 2211.7104 | 2205.6675 | 2205.6675 | 2205.6675 | 2211.7104 | 2205.6675 | 2205.6675 | 2205.6675 | 2211.7104 | 2205.6675 | 2205.6675 | 2205.6675 | 2211.7104 | 22345.9536 | 22345.9536 | 22345.9536 | 22407.1754 | 22345.9536 | 22345.9536
Option 5 AT | QLD | GG | Solar | 7625.3541 | 7646.2455 | 7625.3541 | 7625.3542 | 7625.3561 | 7646.249 | 7716.3562 | 7857.666 | 7857.6662 | 7879.1942 | 7857.6665 | 7975.1147 | 9127.5359 | 9152.5429 | 9127.536 | 9127.536 | 9127.5361 | 9152.543 | 9127.5361 | 9127.5361 | 9127.5361 | 9152.543 | 9127.5361 | 9127.5361
Option 5 AT | QLD | NQ | 2h | 0 | 581.7705 | 3497.016 | 7000.425 | 7000.425 | 7019.6042 | 7000.425 | 7000.425 | 7000.425 | 7019.6042 | 7000.425 | 7000.425 | 7000.425 | 7019.6042 | 7000.425 | 7000.425 | 7000.425 | 7019.6042 | 7000.425 | 7000.425 | 7000.425 | 4679.7362 | 4666.95 | 0
Option 5 AT | QLD | NQ | 4h | 0 | 0 | 3923.3754 | 5337.396 | 5337.396 | 5352.019 | 5337.396 | 5337.396 | 5337.396 | 5352.019 | 5337.396 | 5337.396 | 5337.396 | 5352.019 | 5337.396 | 5337.396 | 5337.396 | 5352.019 | 5337.396 | 5337.396 | 5337.396 | 5352.019 | 1617.876 | 1617.876
Option 5 AT | QLD | NQ | 8h | 0 | 0 | 261.2625 | 4767.8581 | 22615.8552 | 22677.8165 | 22615.8552 | 22615.8552 | 22615.8552 | 22677.8165 | 23326.9638 | 26630.2104 | 30004.8979 | 31680.4655 | 32523.5604 | 34100.4423 | 34100.4423 | 34193.8682 | 34100.4423 | 34100.4423 | 34100.4423 | 34193.8682 | 33839.1799 | 29332.5845
Option 5 AT | QLD | NQ | Biomass | 6394.5536 | 6412.0729 | 6394.5536 | 6394.5536 | 6394.5536 | 6412.0729 | 6394.5536 | 6394.5536 | 6394.5536 | 6412.0729 | 6394.5536 | 6394.5536 | 6394.5536 | 6412.0729 | 6394.5536 | 6394.5536 | 6394.5536 | 6412.0729 | 6394.5536 | 6394.5536 | 6394.5536 | 6412.0729 | 6394.5536 | 6394.5536
Option 5 AT | QLD | NQ | CCGT | 20116.1164 | 20171.229 | 20116.1164 | 20116.1164 | 20116.1164 | 20171.229 | 20116.1164 | 20116.1164 | 20116.1164 | 20171.229 | 20116.1164 | 20116.1164 | 20116.1164 | 20171.229 | 20116.1164 | 20116.1164 | 20116.1164 | 20171.229 | 20116.1164 | 20116.1164 | 20116.1164 | 0 | 0 | 0
Option 5 AT | QLD | NQ | Coordinated CER | 0 | 0 | 0 | 0 | 0 | 0 | 0 | 0 | 0 | 0 | 0 | 0 | 0 | 0 | 0 | 0 | 0 | 0 | 0 | 0 | 0 | 0 | 0 | 0
Option 5 AT | QLD | NQ | Distributed PV | 0 | 0 | 0 | 0 | 0 | 0 | 0 | 0 | 0 | 0 | 0 | 0 | 0 | 0 | 0 | 0 | 0 | 0 | 0 | 0 | 0 | 0 | 0 | 0
Option 5 AT | QLD | NQ | Hydro | 19107.2316 | 19159.5802 | 19107.2316 | 19107.2316 | 19107.2316 | 19159.5802 | 19107.2316 | 19107.2316 | 19107.2316 | 19159.5802 | 19107.2316 | 19107.2316 | 19107.2316 | 19159.5802 | 19107.2316 | 19107.2316 | 19107.2316 | 19159.5802 | 19107.2316 | 19107.2316 | 19107.2316 | 19159.5802 | 19107.2316 | 19107.2316
Option 5 AT | QLD | NQ | Liquid Fuel | 14498.6919 | 14538.4143 | 14498.6919 | 14498.6919 | 14498.6919 | 14538.4143 | 14498.6919 | 4501.9551 | 4501.9551 | 4514.2892 | 4501.9551 | 4501.9551 | 4501.9551 | 4514.2892 | 4501.9551 | 4501.9551 | 4501.9551 | 4514.2892 | 0 | 0 | 0 | 0 | 0 | 0
Option 5 AT | QLD | NQ | PHES | 27667.325 | 27743.1259 | 27667.325 | 27667.325 | 27667.325 | 27743.1259 | 27667.325 | 27667.325 | 27667.325 | 27743.1259 | 27667.325 | 27667.325 | 27667.325 | 27743.1259 | 27667.325 | 27667.325 | 27667.325 | 27743.1259 | 27667.325 | 27667.325 | 27667.325 | 27743.1259 | 27667.325 | 27667.325
Option 5 AT | QLD | NQ | Solar | 21169.9426 | 23329.7161 | 29600.0803 | 33580.1233 | 35600.9254 | 35698.4635 | 35600.9267 | 35600.9267 | 35600.9268 | 40700.5806 | 46779.2426 | 61284.4114 | 64433.2335 | 64609.763 | 64433.2337 | 64433.2339 | 69958.8152 | 68516.6177 | 68329.4147 | 69541.5572 | 69330.8043 | 68112.1647 | 67277.4971 | 67414.9823
Option 5 AT | QLD | NQ | Wind | 12307.9469 | 12341.6673 | 75562.003 | 79539.7546 | 81428.8562 | 92219.2023 | 132027.0019 | 144506.2821 | 157522.9163 | 157954.486 | 159153.3716 | 160330.7486 | 219575.0544 | 220176.6299 | 219575.0544 | 219575.0544 | 226143.6129 | 220833.9935 | 220230.6219 | 235559.594 | 234144.172 | 234785.6629 | 236908.3611 | 236908.3612
Option 5 AT | QLD | SQ | 1h | 1991.3086 | 3011.6485 | 3003.42 | 3003.42 | 3003.42 | 3011.6485 | 3003.42 | 3003.42 | 3003.42 | 3011.6485 | 3003.42 | 3003.42 | 3003.42 | 3011.6485 | 3003.42 | 3003.42 | 3003.42 | 3011.6485 | 3003.42 | 3003.42 | 3003.42 | 3011.6485 | 3003.42 | 3003.42
Option 5 AT | QLD | SQ | 2h | 25458.4719 | 25528.2312 | 25458.4741 | 25458.4742 | 25456.1617 | 25527.6534 | 25456.1618 | 25458.4744 | 25458.4744 | 25527.0753 | 25458.4744 | 25458.4744 | 24105.1263 | 24171.7554 | 24105.7045 | 24103.3918 | 24105.7045 | 24171.7555 | 21400.1646 | 15272.0096 | 15269.6969 | 15313.2783 | 11822.8367 | 11825.1493
Option 5 AT | QLD | SQ | 4h | 5606.38 | 5621.7399 | 5606.38 | 5606.38 | 5606.38 | 5621.7399 | 5606.38 | 5606.38 | 5606.38 | 5621.7399 | 5606.38 | 5606.38 | 5606.38 | 5621.7399 | 5606.38 | 5606.38 | 5606.38 | 5621.7399 | 5606.38 | 5606.38 | 5606.38 | 5621.7399 | 5606.38 | 5606.38
Option 5 AT | QLD | SQ | 8h | 0 | 0 | 51910.6853 | 82913.5535 | 86495.964 | 86732.9394 | 117234.09 | 136577.2173 | 136577.2173 | 136951.4015 | 136577.2173 | 136577.2173 | 144783.6148 | 183413.3298 | 182912.2006 | 182912.2006 | 182912.2006 | 210431.4361 | 209856.4868 | 209856.4868 | 209856.4868 | 210431.4361 | 173705.9623 | 152731.8266
Option 5 AT | QLD | SQ | Black Coal | 148945.6306 | 149353.7008 | 148945.6306 | 41348.4972 | 20674.2486 | 0 | 0 | 0 | 0 | 0 | 0 | 0 | 0 | 0 | 0 | 0 | 0 | 0 | 0 | 0 | 0 | 0 | 0 | 0
Option 5 AT | QLD | SQ | CCGT | 84158.6519 | 84389.2235 | 84158.6519 | 84158.6519 | 84158.6519 | 84389.2235 | 84158.6519 | 84158.6519 | 84158.6519 | 84389.2235 | 56557.4244 | 56557.4244 | 50291.5873 | 46331.7613 | 46205.1718 | 46205.1718 | 46205.1718 | 46331.7613 | 46205.1718 | 0 | 0 | 0 | 0 | 0
Option 5 AT | QLD | SQ | Coordinated CER | 0 | 0 | 0 | 0 | 0 | 0 | 0 | 0 | 0 | 0 | 0 | 0 | 0 | 0 | 0 | 0 | 0 | 0 | 0 | 0 | 0 | 0 | 0 | 0
Option 5 AT | QLD | SQ | Distributed PV | 0 | 0 | 0 | 0 | 0 | 0 | 0 | 0 | 0 | 0 | 0 | 0 | 0 | 0 | 0 | 0 | 0 | 0 | 0 | 0 | 0 | 0 | 0 | 0
Option 5 AT | QLD | SQ | H2 Reciprocating Engine | 0 | 0 | 6178.7836 | 10638 | 10638 | 10667.1452 | 10638 | 10638 | 10638 | 10667.1452 | 10638 | 10638 | 10638 | 10667.1452 | 10638 | 10638 | 10638 | 10667.1452 | 10638 | 10638 | 10638 | 10667.1452 | 10638 | 10638
Option 5 AT | QLD | SQ | OCGT | 40681.9973 | 42234.8691 | 44166.2105 | 44166.2105 | 46848.9719 | 46977.3252 | 46848.9719 | 46848.9719 | 44466.6039 | 44588.4302 | 44466.6039 | 44466.6039 | 44466.6039 | 44588.4302 | 44466.6039 | 44466.6039 | 44466.6039 | 44588.4302 | 44466.6039 | 44466.6039 | 29350.4451 | 29430.8572 | 29350.4451 | 15440.3628
Option 5 AT | QLD | SQ | PHES | 54854.919 | 55005.2064 | 54854.919 | 54854.919 | 54854.919 | 55005.2064 | 54854.919 | 54854.919 | 203619.6054 | 204177.4673 | 203619.6054 | 203619.6054 | 203619.6054 | 204177.4673 | 203619.6054 | 203619.6054 | 203619.6054 | 204177.4673 | 203619.6054 | 203619.6054 | 203619.6054 | 204177.4673 | 203619.6054 | 203619.6054
Option 5 AT | QLD | SQ | Solar | 32631.2694 | 65982.8613 | 67301.6528 | 84265.8644 | 85694.6918 | 85922.6183 | 119783.2582 | 124053.0224 | 131211.64 | 167212.059 | 170524.2874 | 170524.2875 | 224532.581 | 225147.7389 | 224532.5811 | 224532.5814 | 224532.5814 | 224841.455 | 222969.1791 | 223529.6357 | 217705.8645 | 218302.319 | 232270.8683 | 231388.6573
Option 5 AT | QLD | SQ | Wind | 50002.758 | 50139.7519 | 135872.5526 | 135872.5541 | 138816.7996 | 161445.6377 | 161004.5294 | 161004.5294 | 161004.5294 | 163287.5006 | 175341.1654 | 194069.7076 | 194069.7076 | 194601.4054 | 194069.7077 | 194069.708 | 227598.0008 | 228221.5571 | 215062.2667 | 215062.2668 | 215062.2673 | 239307.5117 | 292145.8062 | 292145.8062
Option 5 AT | SA |  | 2h | 13757.9918 | 37368.7274 | 39299.4746 | 39297.6323 | 39024.8526 | 39131.7844 | 39024.8634 | 39024.8634 | 38605.2402 | 38710.2227 | 38605.5035 | 38605.5035 | 38605.5082 | 38711.2805 | 38605.5167 | 39648.6781 | 40820.586 | 38631.2063 | 34468.4587 | 34327.2004 | 31486.5603 | 5961.3664 | 5257.4542 | 3755.8792
Option 5 AT | SA |  | 4h | 0 | 8195.4042 | 8182.064 | 8287.9298 | 8182.0646 | 8195.4072 | 8182.0648 | 8182.0648 | 8197.1884 | 8255.9018 | 8182.0648 | 8182.0648 | 8182.0648 | 8195.4072 | 8182.065 | 8182.0651 | 8182.0651 | 8195.4076 | 8182.0652 | 8287.9306 | 8182.0652 | 0.0035406 | 0.0013741 | 0.00096981
Option 5 AT | SA |  | 8h | 0 | 0 | 13781.5183 | 13781.5192 | 25420.2862 | 25489.9311 | 25420.2865 | 45041.7634 | 45041.7634 | 49216.2123 | 51543.897 | 53027.6008 | 96190.6189 | 113821.8778 | 127805.6147 | 136071.1066 | 142722.0931 | 153032.0419 | 152613.9216 | 153590.7573 | 189811.9573 | 206636.1009 | 341570.9699 | 341570.9691
Option 5 AT | SA |  | CCGT | 67929.2735 | 61598.6194 | 37924.8035 | 37924.8035 | 37924.8035 | 38028.7071 | 37924.8035 | 37924.8035 | 37924.8035 | 38028.7071 | 37924.8035 | 0 | 0 | 0 | 0 | 0 | 0 | 0 | 0 | 0 | 0 | 0 | 0 | 0
Option 5 AT | SA |  | Coordinated CER | 0 | 0 | 0 | 0 | 0 | 0 | 0 | 0 | 0 | 0 | 0 | 0 | 0 | 0 | 0 | 0 | 0 | 0 | 0 | 0 | 0 | 0 | 0 | 0
Option 5 AT | SA |  | Distributed PV | 0 | 0 | 0 | 0 | 0 | 0 | 0 | 0 | 0 | 0 | 0 | 0 | 0 | 0 | 0 | 0 | 0 | 0 | 0 | 0 | 0 | 0 | 0 | 0
Option 5 AT | SA |  | Liquid Fuel | 13721.4949 | 11240.3591 | 8670.1979 | 8670.1979 | 8670.1979 | 8693.9519 | 8670.1979 | 8670.1979 | 8670.1979 | 8693.9519 | 8670.1979 | 8670.1979 | 8670.1979 | 8693.9519 | 8670.1979 | 8670.1979 | 8670.1979 | 8693.9519 | 8670.1979 | 8670.1979 | 4389.8757 | 4401.9028 | 4389.8757 | 4389.8757
Option 5 AT | SA |  | OCGT | 36546.3122 | 36646.4391 | 36546.3122 | 36546.3122 | 29220.5306 | 29300.5868 | 30472.5057 | 34416.6097 | 34416.6097 | 31548.6723 | 30393.3861 | 30393.3861 | 30393.3861 | 30476.6557 | 24325.4948 | 24325.4948 | 24325.4948 | 24392.14 | 13029.306 | 14434.4935 | 16724.8194 | 16770.6408 | 20806.0941 | 22525.8871
Option 5 AT | SA |  | Solar | 13746.0771 | 28706.1232 | 31564.8179 | 31564.8202 | 41124.8253 | 41181.6313 | 58927.6073 | 66896.497 | 66896.4971 | 84682.4282 | 99771.3077 | 99771.308 | 125845.4207 | 170066.9859 | 185780.5148 | 199040.5892 | 213245.5961 | 213829.8308 | 213538.7796 | 224354.6537 | 252823.6342 | 252341.2364 | 350270.9991 | 348831.7398
Option 5 AT | SA |  | Wind | 84200.7449 | 84431.4318 | 92197.5529 | 98003.2086 | 119388.4258 | 116485.9969 | 116167.7292 | 134032.1209 | 148045.3814 | 139357.4551 | 189271.0992 | 190751.6338 | 215887.0081 | 207144.7721 | 205200.9528 | 205200.9544 | 205200.9567 | 239379.4556 | 238725.4134 | 248148.3978 | 248148.3978 | 248828.2564 | 242422.1561 | 236846.635
Option 5 AT | SA | CSA | 2h | 12536.9818 | 28559.666 | 30514.482 | 30512.8164 | 30239.859 | 30322.7112 | 30239.859 | 30239.859 | 30239.6211 | 30321.7595 | 30239.859 | 30239.859 | 30239.859 | 30322.7112 | 30239.859 | 30072.1897 | 30072.1897 | 27853.3619 | 23720.0624 | 23693.007 | 20852.19 | 2882.5659 | 2874.6901 | 1373.1154
Option 5 AT | SA | CSA | 4h | 0 | 3990.3149 | 3988.464 | 4094.3298 | 3988.4646 | 3990.3179 | 3988.4648 | 3988.4648 | 4003.5884 | 4050.8125 | 3988.4648 | 3988.4648 | 3988.4648 | 3990.3179 | 3988.465 | 3988.4651 | 3988.4651 | 3990.3183 | 3988.4652 | 4094.3306 | 3988.4652 | 0.0035406 | 0.0013741 | 0.00096981
Option 5 AT | SA | CSA | 8h | 0 | 0 | 5310.5991 | 5310.5993 | 5310.5998 | 5325.1495 | 5310.5999 | 5310.5999 | 5310.5999 | 5325.1495 | 5310.5999 | 5310.5999 | 21310.9446 | 35430.7911 | 42344.6462 | 43827.4649 | 43827.4649 | 53866.4696 | 53719.2934 | 54696.1291 | 74739.5206 | 89670.2174 | 105397.0855 | 105397.0854
Option 5 AT | SA | CSA | CCGT | 67929.2735 | 61598.6194 | 37924.8035 | 37924.8035 | 37924.8035 | 38028.7071 | 37924.8035 | 37924.8035 | 37924.8035 | 38028.7071 | 37924.8035 | 0 | 0 | 0 | 0 | 0 | 0 | 0 | 0 | 0 | 0 | 0 | 0 | 0
Option 5 AT | SA | CSA | Coordinated CER | 0 | 0 | 0 | 0 | 0 | 0 | 0 | 0 | 0 | 0 | 0 | 0 | 0 | 0 | 0 | 0 | 0 | 0 | 0 | 0 | 0 | 0 | 0 | 0
Option 5 AT | SA | CSA | Distributed PV | 0 | 0 | 0 | 0 | 0 | 0 | 0 | 0 | 0 | 0 | 0 | 0 | 0 | 0 | 0 | 0 | 0 | 0 | 0 | 0 | 0 | 0 | 0 | 0
Option 5 AT | SA | CSA | Liquid Fuel | 8670.1979 | 8693.9519 | 8670.1979 | 8670.1979 | 8670.1979 | 8693.9519 | 8670.1979 | 8670.1979 | 8670.1979 | 8693.9519 | 8670.1979 | 8670.1979 | 8670.1979 | 8693.9519 | 8670.1979 | 8670.1979 | 8670.1979 | 8693.9519 | 8670.1979 | 8670.1979 | 4389.8757 | 4401.9028 | 4389.8757 | 4389.8757
Option 5 AT | SA | CSA | OCGT | 33592.1762 | 33684.2095 | 33592.1762 | 33592.1762 | 26266.3946 | 26338.3573 | 26403.114 | 27969.377 | 27969.377 | 28046.0055 | 26900.2894 | 26900.2894 | 26900.2894 | 26973.9888 | 20832.3981 | 20832.3981 | 20832.3981 | 20889.4732 | 9536.2093 | 7828.5488 | 10118.8747 | 10146.5976 | 14200.1494 | 15919.9424
Option 5 AT | SA | CSA | Solar | 910.7241 | 7227.5868 | 10144.9652 | 10144.9661 | 10182.4463 | 10154.4778 | 14598.5009 | 15655.1093 | 15655.1093 | 20680.8454 | 35772.1616 | 35772.1616 | 44968.4103 | 88681.0438 | 97866.9862 | 103469.7337 | 113082.5795 | 113392.3948 | 116712.3546 | 123593.9297 | 136793.4365 | 137168.2131 | 144587.0641 | 144587.0641
Option 5 AT | SA | CSA | Wind | 50287.9589 | 50425.7341 | 58284.7552 | 64090.4079 | 79376.6492 | 79594.1205 | 79376.6502 | 88109.8636 | 92893.78 | 91108.4099 | 108270.2835 | 108275.0088 | 108275.0088 | 99237.945 | 98966.8032 | 98966.8033 | 98966.8033 | 122538.5641 | 122203.7593 | 133370.6869 | 133370.6869 | 133736.086 | 127644.4452 | 122068.924
Option 5 AT | SA | NSA | 2h | 114.026 | 7699.0442 | 7678.0086 | 7678.0088 | 7678.0095 | 7699.056 | 7678.0203 | 7678.0203 | 7678.0203 | 7699.0561 | 7678.0204 | 7678.0204 | 7678.0251 | 7699.061 | 7678.0336 | 8888.8644 | 10060.7723 | 10088.3361 | 10060.7723 | 9946.7463 | 9946.7463 | 2389.2922 | 2382.7641 | 2382.7639
Option 5 AT | SA | NSA | 8h | 0 | 0 | 8470.9192 | 8470.9199 | 20109.6864 | 20164.7817 | 20109.6866 | 39731.1635 | 39731.1635 | 43891.0628 | 46233.297 | 47717.0009 | 74879.6742 | 78391.0867 | 85460.9684 | 92243.6417 | 98894.6282 | 99165.5723 | 98894.6282 | 98894.6282 | 115072.4367 | 116965.8835 | 236173.8844 | 236173.8837
Option 5 AT | SA | NSA | Coordinated CER | 0 | 0 | 0 | 0 | 0 | 0 | 0 | 0 | 0 | 0 | 0 | 0 | 0 | 0 | 0 | 0 | 0 | 0 | 0 | 0 | 0 | 0 | 0 | 0
Option 5 AT | SA | NSA | Distributed PV | 0 | 0 | 0 | 0 | 0 | 0 | 0 | 0 | 0 | 0 | 0 | 0 | 0 | 0 | 0 | 0 | 0 | 0 | 0 | 0 | 0 | 0 | 0 | 0
Option 5 AT | SA | NSA | Liquid Fuel | 2725.6079 | 1374.0051 | 0 | 0 | 0 | 0 | 0 | 0 | 0 | 0 | 0 | 0 | 0 | 0 | 0 | 0 | 0 | 0 | 0 | 0 | 0 | 0 | 0 | 0
Option 5 AT | SA | NSA | OCGT | 0 | 0 | 0 | 0 | 0 | 0 | 1115.2556 | 3493.0967 | 3493.0967 | 3502.6668 | 3493.0967 | 3493.0967 | 3493.0967 | 3502.6668 | 3493.0967 | 3493.0967 | 3493.0967 | 3502.6668 | 3493.0967 | 6605.9447 | 6605.9447 | 6624.0432 | 6605.9447 | 6605.9447
Option 5 AT | SA | NSA | Solar | 9636.9683 | 18271.3886 | 18221.4673 | 18221.4679 | 27743.9927 | 27820.0045 | 41130.7201 | 48043.0015 | 48043.0015 | 60794.4337 | 60800.7598 | 60800.76 | 77678.6237 | 78178.7924 | 84715.1313 | 92813.5243 | 97405.6753 | 97672.5402 | 94069.0837 | 98003.3826 | 113272.8563 | 112408.1272 | 202819.2897 | 202819.2897
Option 5 AT | SA | NSA | Wind | 22448.3632 | 22509.8656 | 22448.3735 | 22448.3744 | 28547.3488 | 25396.0392 | 25326.6511 | 34457.8294 | 43687.1735 | 41234.6338 | 48270.103 | 48566.5024 | 79319.2672 | 79536.5807 | 79319.268 | 79319.2687 | 79319.2708 | 79536.5849 | 79319.2718 | 77575.3286 | 77575.3286 | 77787.8638 | 77575.3286 | 77575.3287
Option 5 AT | SA | SESA | 2h | 1106.984 | 1110.0172 | 1106.984 | 1106.8071 | 1106.984 | 1110.0172 | 1106.984 | 1106.984 | 687.5987 | 689.4072 | 687.624 | 687.624 | 687.624 | 689.5083 | 687.624 | 687.624 | 687.624 | 689.5083 | 687.624 | 687.4471 | 687.624 | 689.5083 | 0 | 0
Option 5 AT | SA | SESA | 4h | 0 | 4205.0893 | 4193.6 | 4193.6 | 4193.6 | 4205.0893 | 4193.6 | 4193.6 | 4193.6 | 4205.0893 | 4193.6 | 4193.6 | 4193.6 | 4205.0893 | 4193.6 | 4193.6 | 4193.6 | 4205.0893 | 4193.6 | 4193.6 | 4193.6 | 0 | 0 | 0
Option 5 AT | SA | SESA | Coordinated CER | 0 | 0 | 0 | 0 | 0 | 0 | 0 | 0 | 0 | 0 | 0 | 0 | 0 | 0 | 0 | 0 | 0 | 0 | 0 | 0 | 0 | 0 | 0 | 0
Option 5 AT | SA | SESA | Distributed PV | 0 | 0 | 0 | 0 | 0 | 0 | 0 | 0 | 0 | 0 | 0 | 0 | 0 | 0 | 0 | 0 | 0 | 0 | 0 | 0 | 0 | 0 | 0 | 0
Option 5 AT | SA | SESA | Liquid Fuel | 2325.6891 | 1172.4022 | 0 | 0 | 0 | 0 | 0 | 0 | 0 | 0 | 0 | 0 | 0 | 0 | 0 | 0 | 0 | 0 | 0 | 0 | 0 | 0 | 0 | 0
Option 5 AT | SA | SESA | OCGT | 2954.136 | 2962.2295 | 2954.136 | 2954.136 | 2954.136 | 2962.2295 | 2954.136 | 2954.136 | 2954.136 | 0 | 0 | 0 | 0 | 0 | 0 | 0 | 0 | 0 | 0 | 0 | 0 | 0 | 0 | 0
Option 5 AT | SA | SESA | Solar | 3198.3847 | 3207.1479 | 3198.3854 | 3198.3862 | 3198.3862 | 3207.1489 | 3198.3862 | 3198.3862 | 3198.3863 | 3207.149 | 3198.3863 | 3198.3864 | 3198.3867 | 3207.1497 | 3198.3973 | 2757.3312 | 2757.3413 | 2764.8957 | 2757.3413 | 2757.3414 | 2757.3415 | 2764.896 | 2864.6454 | 1425.386
Option 5 AT | SA | SESA | Wind | 11464.4227 | 11495.8321 | 11464.4242 | 11464.4263 | 11464.4278 | 11495.8373 | 11464.4279 | 11464.4279 | 11464.4279 | 7014.4114 | 32730.7128 | 33910.1226 | 28292.7321 | 28370.2464 | 26914.8816 | 26914.8824 | 26914.8825 | 37304.3066 | 37202.3823 | 37202.3823 | 37202.3823 | 37304.3066 | 37202.3823 | 37202.3823
Option 5 AT | TAS |  | 24h | 0 | 0 | 0 | 0 | 0 | 0 | 0 | 0 | 0 | 9.1588e-05 | 9.1338e-05 | 9.1338e-05 | 0.00083557 | 0.00083786 | 0.00083557 | 0.00099446 | 0.00099446 | 0.00099718 | 0.00099446 | 0.00099446 | 0.00099446 | 0.00099718 | 0.00099446 | 0.00099446
Option 5 AT | TAS |  | 2h | 0 | 0.00085206 | 0.0012537 | 0.0017749 | 0.0026549 | 0.0034423 | 0.0034329 | 0.0034329 | 0.0034329 | 0.0034423 | 0.0034329 | 0.0034329 | 0.0070227 | 0.010305 | 0.010315 | 0.010332 | 0.010332 | 0.01036 | 0.010332 | 0.010332 | 0.010481 | 784.095 | 781.9523 | 781.9518
Option 5 AT | TAS |  | 4h | 0 | 0.00066183 | 0.0010359 | 0.0016262 | 0.0021014 | 0.0030674 | 0.003059 | 0.003059 | 0.003059 | 0.0030674 | 0.003059 | 0.003059 | 0.0030874 | 0.0030958 | 0.0032269 | 0.0033196 | 0.0033196 | 0.0033287 | 0.0033196 | 0.0033196 | 0.0033196 | 0.0027783 | 0.0023948 | 0.0018045
Option 5 AT | TAS |  | 8h | 0 | 0 | 0.0010649 | 0.0018343 | 0.002436 | 0.0030212 | 0.0030129 | 0.0030129 | 0.0030129 | 0.0030212 | 0.0030129 | 0.0030129 | 0.0030129 | 0.0030212 | 0.0030129 | 0.0030638 | 0.0030638 | 0.0030722 | 0.0030638 | 0.0030638 | 0.0030638 | 0.0030722 | 0.0019989 | 0.0012295
Option 5 AT | TAS |  | CCGT | 14911.832 | 14952.6863 | 14911.832 | 14911.832 | 14911.832 | 14952.6863 | 14911.832 | 14911.832 | 14911.832 | 14952.6863 | 14911.832 | 14911.832 | 14911.832 | 14952.6863 | 14911.832 | 14911.832 | 14911.832 | 14952.6863 | 14911.832 | 14911.832 | 14911.832 | 14952.6863 | 14911.832 | 14911.832
Option 5 AT | TAS |  | CST | 0 | 0 | 0 | 0 | 0 | 0.0001708 | 0.00017034 | 0.00017034 | 0.00017034 | 0.0001708 | 0.00017034 | 0.00017034 | 0.00017034 | 0.0001708 | 0.00017034 | 0.00017034 | 0.00017034 | 0.0001708 | 0.00017034 | 0.00017034 | 0.00017034 | 0.0001708 | 0.00017034 | 0.00017034
Option 5 AT | TAS |  | Coordinated CER | 0 | 0 | 0 | 0 | 0 | 0 | 0 | 0 | 0 | 0 | 0 | 0 | 0 | 0 | 0 | 0 | 0 | 0 | 0 | 0 | 0 | 0 | 0 | 0
Option 5 AT | TAS |  | Distributed PV | 0 | 0 | 0 | 0 | 0 | 0 | 0 | 0 | 0 | 0 | 0 | 0 | 0 | 0 | 0 | 0 | 0 | 0 | 0 | 0 | 0 | 0 | 0 | 0
Option 5 AT | TAS |  | Hydro | 231245.4249 | 231878.974 | 231245.4249 | 231245.4249 | 252224.9902 | 268098.4122 | 267365.9029 | 267365.9029 | 267365.9029 | 268098.4122 | 267365.9029 | 267365.9029 | 267365.9029 | 268098.4122 | 267365.9029 | 267365.9029 | 267365.9029 | 268098.4122 | 267365.9029 | 267365.9029 | 267365.9029 | 268098.4122 | 267365.9029 | 267365.9029
Option 5 AT | TAS |  | OCGT | 4770.7026 | 4783.773 | 4770.7026 | 4770.7026 | 4770.7026 | 4783.773 | 4770.7026 | 7346.6472 | 7346.6472 | 7366.775 | 7346.6472 | 7346.6472 | 8030.4767 | 8052.478 | 4814.2727 | 4814.2727 | 4814.2727 | 4827.4624 | 4814.2727 | 4814.2727 | 4814.2727 | 4827.4624 | 4814.2727 | 6358.2336
Option 5 AT | TAS |  | PHES | 0 | 0 | 0 | 0 | 0 | 0 | 0 | 0 | 0 | 0.00030344 | 0.00030261 | 0.00030261 | 0.0057454 | 0.0058795 | 0.0058634 | 0.0084307 | 0.0084307 | 0.008544 | 0.0085206 | 0.0085206 | 0.0085206 | 0.008544 | 0.0085206 | 0.0085206
Option 5 AT | TAS |  | Solar | 4902.8952 | 10904.9111 | 12002.6283 | 12002.6287 | 12002.629 | 12035.5138 | 12002.6298 | 12002.6298 | 12002.6298 | 12035.5138 | 12065.1634 | 12159.908 | 14847.5544 | 17184.6454 | 17137.6931 | 17137.6932 | 17137.6933 | 17184.646 | 17137.6934 | 17137.6934 | 17137.6934 | 17184.646 | 17137.6935 | 17137.6935
Option 5 AT | TAS |  | Wind | 16244.4272 | 16638.9695 | 42596.9066 | 45257.5737 | 47266.0183 | 52914.5351 | 52769.9599 | 52769.9599 | 55360.7222 | 67437.8501 | 67773.5727 | 73024.1561 | 73180.4132 | 78238.0708 | 78024.306 | 84649.4721 | 84649.4721 | 84881.3889 | 81197.9724 | 82463.8027 | 82463.8028 | 96883.2558 | 108591.8109 | 108591.8109
Option 5 AT | TAS | TAS | 24h | 0 | 0 | 0 | 0 | 0 | 0 | 0 | 0 | 0 | 9.1588e-05 | 9.1338e-05 | 9.1338e-05 | 0.00083557 | 0.00083786 | 0.00083557 | 0.00099446 | 0.00099446 | 0.00099718 | 0.00099446 | 0.00099446 | 0.00099446 | 0.00099718 | 0.00099446 | 0.00099446
Option 5 AT | TAS | TAS | 2h | 0 | 0.00085206 | 0.0012537 | 0.0017749 | 0.0026549 | 0.0034423 | 0.0034329 | 0.0034329 | 0.0034329 | 0.0034423 | 0.0034329 | 0.0034329 | 0.0070227 | 0.010305 | 0.010315 | 0.010332 | 0.010332 | 0.01036 | 0.010332 | 0.010332 | 0.010481 | 784.095 | 781.9523 | 781.9518
Option 5 AT | TAS | TAS | 4h | 0 | 0.00066183 | 0.0010359 | 0.0016262 | 0.0021014 | 0.0030674 | 0.003059 | 0.003059 | 0.003059 | 0.0030674 | 0.003059 | 0.003059 | 0.0030874 | 0.0030958 | 0.0032269 | 0.0033196 | 0.0033196 | 0.0033287 | 0.0033196 | 0.0033196 | 0.0033196 | 0.0027783 | 0.0023948 | 0.0018045
Option 5 AT | TAS | TAS | 8h | 0 | 0 | 0.0010649 | 0.0018343 | 0.002436 | 0.0030212 | 0.0030129 | 0.0030129 | 0.0030129 | 0.0030212 | 0.0030129 | 0.0030129 | 0.0030129 | 0.0030212 | 0.0030129 | 0.0030638 | 0.0030638 | 0.0030722 | 0.0030638 | 0.0030638 | 0.0030638 | 0.0030722 | 0.0019989 | 0.0012295
Option 5 AT | TAS | TAS | CCGT | 14911.832 | 14952.6863 | 14911.832 | 14911.832 | 14911.832 | 14952.6863 | 14911.832 | 14911.832 | 14911.832 | 14952.6863 | 14911.832 | 14911.832 | 14911.832 | 14952.6863 | 14911.832 | 14911.832 | 14911.832 | 14952.6863 | 14911.832 | 14911.832 | 14911.832 | 14952.6863 | 14911.832 | 14911.832
Option 5 AT | TAS | TAS | CST | 0 | 0 | 0 | 0 | 0 | 0.0001708 | 0.00017034 | 0.00017034 | 0.00017034 | 0.0001708 | 0.00017034 | 0.00017034 | 0.00017034 | 0.0001708 | 0.00017034 | 0.00017034 | 0.00017034 | 0.0001708 | 0.00017034 | 0.00017034 | 0.00017034 | 0.0001708 | 0.00017034 | 0.00017034
Option 5 AT | TAS | TAS | Coordinated CER | 0 | 0 | 0 | 0 | 0 | 0 | 0 | 0 | 0 | 0 | 0 | 0 | 0 | 0 | 0 | 0 | 0 | 0 | 0 | 0 | 0 | 0 | 0 | 0
Option 5 AT | TAS | TAS | Distributed PV | 0 | 0 | 0 | 0 | 0 | 0 | 0 | 0 | 0 | 0 | 0 | 0 | 0 | 0 | 0 | 0 | 0 | 0 | 0 | 0 | 0 | 0 | 0 | 0
Option 5 AT | TAS | TAS | Hydro | 231245.4249 | 231878.974 | 231245.4249 | 231245.4249 | 252224.9902 | 268098.4122 | 267365.9029 | 267365.9029 | 267365.9029 | 268098.4122 | 267365.9029 | 267365.9029 | 267365.9029 | 268098.4122 | 267365.9029 | 267365.9029 | 267365.9029 | 268098.4122 | 267365.9029 | 267365.9029 | 267365.9029 | 268098.4122 | 267365.9029 | 267365.9029
Option 5 AT | TAS | TAS | OCGT | 4770.7026 | 4783.773 | 4770.7026 | 4770.7026 | 4770.7026 | 4783.773 | 4770.7026 | 7346.6472 | 7346.6472 | 7366.775 | 7346.6472 | 7346.6472 | 8030.4767 | 8052.478 | 4814.2727 | 4814.2727 | 4814.2727 | 4827.4624 | 4814.2727 | 4814.2727 | 4814.2727 | 4827.4624 | 4814.2727 | 6358.2336
Option 5 AT | TAS | TAS | PHES | 0 | 0 | 0 | 0 | 0 | 0 | 0 | 0 | 0 | 0.00030344 | 0.00030261 | 0.00030261 | 0.0057454 | 0.0058795 | 0.0058634 | 0.0084307 | 0.0084307 | 0.008544 | 0.0085206 | 0.0085206 | 0.0085206 | 0.008544 | 0.0085206 | 0.0085206
Option 5 AT | TAS | TAS | Solar | 4902.8952 | 10904.9111 | 12002.6283 | 12002.6287 | 12002.629 | 12035.5138 | 12002.6298 | 12002.6298 | 12002.6298 | 12035.5138 | 12065.1634 | 12159.908 | 14847.5544 | 17184.6454 | 17137.6931 | 17137.6932 | 17137.6933 | 17184.646 | 17137.6934 | 17137.6934 | 17137.6934 | 17184.646 | 17137.6935 | 17137.6935
Option 5 AT | TAS | TAS | Wind | 16244.4272 | 16638.9695 | 42596.9066 | 45257.5737 | 47266.0183 | 52914.5351 | 52769.9599 | 52769.9599 | 55360.7222 | 67437.8501 | 67773.5727 | 73024.1561 | 73180.4132 | 78238.0708 | 78024.306 | 84649.4721 | 84649.4721 | 84881.3889 | 81197.9724 | 82463.8027 | 82463.8028 | 96883.2558 | 108591.8109 | 108591.8109
Option 5 AT | VIC |  | 1h | 0 | 24.1688 | 29.0185 | 29.0185 | 29.0185 | 29.098 | 29.0185 | 29.0185 | 29.0185 | 29.098 | 29.0185 | 29.0185 | 29.0185 | 29.098 | 29.0185 | 29.0185 | 29.0185 | 29.098 | 29.0185 | 29.0185 | 29.0185 | 29.098 | 29.0185 | 29.0185
Option 5 AT | VIC |  | 2h | 28392.6816 | 46229.4759 | 49319.924 | 49258.5015 | 49251.2559 | 49378.536 | 50650.3538 | 50125.6183 | 50125.6183 | 50264.3664 | 50125.6184 | 50125.6184 | 50058.3624 | 50193.2858 | 50058.3625 | 46000.0525 | 46000.0525 | 44754.7716 | 41929.1675 | 40591.3283 | 33973.8345 | 23956.6311 | 23891.1739 | 23620.6198
Option 5 AT | VIC |  | 4h | 0 | 34803.1208 | 45654.3907 | 46656.0438 | 46657.4304 | 46785.2124 | 46657.4305 | 46657.4305 | 46657.4305 | 46784.5191 | 46657.4305 | 46657.4305 | 46657.4305 | 46785.2125 | 46657.4305 | 46657.4305 | 46657.4305 | 46785.2125 | 46657.4305 | 46656.0439 | 46657.4305 | 6253.4071 | 2975.1612 | 2975.1612
Option 5 AT | VIC |  | 8h | 0 | 0 | 0.026428 | 0.027635 | 0.029464 | 0.030225 | 0.030143 | 0.030143 | 0.030143 | 0.030268 | 0.030346 | 0.030346 | 51201.1618 | 146709.0674 | 185655.351 | 185655.3513 | 185655.3513 | 186163.9965 | 185655.3518 | 185655.3518 | 189657.2669 | 203894.9507 | 239866.6303 | 239866.6291
Option 5 AT | VIC |  | Brown Coal | 254321.241 | 255018.0115 | 194534.261 | 127572.913 | 127572.913 | 127922.4278 | 127572.913 | 0 | 0 | 0 | 0 | 0 | 0 | 0 | 0 | 0 | 0 | 0 | 0 | 0 | 0 | 0 | 0 | 0
Option 5 AT | VIC |  | CCGT | 12825 | 12860.137 | 12825 | 12825 | 12825 | 12860.137 | 12825 | 12825 | 12825 | 12860.137 | 12825 | 12825 | 12825 | 12860.137 | 0 | 0 | 0 | 0 | 0 | 0 | 0 | 0 | 0 | 0
Option 5 AT | VIC |  | Coordinated CER | 0 | 0 | 0 | 0 | 0 | 0 | 0 | 0 | 0 | 0 | 0 | 0 | 0 | 0 | 0 | 0 | 0 | 0 | 0 | 0 | 0 | 0 | 0 | 0
Option 5 AT | VIC |  | Distributed PV | 0 | 0 | 0 | 0 | 0 | 0 | 0 | 0 | 0 | 0 | 0 | 0 | 0 | 0 | 0 | 0 | 0 | 0 | 0 | 0 | 0 | 0 | 0 | 0
Option 5 AT | VIC |  | Hydro | 240840.7236 | 241500.5612 | 240840.7236 | 240840.7236 | 240840.7236 | 241500.5612 | 240840.7236 | 240840.7236 | 240840.7236 | 241500.5612 | 240840.7236 | 240840.7236 | 240840.7236 | 241500.5612 | 240840.7236 | 240840.7236 | 240840.7236 | 241500.5612 | 240840.7236 | 240840.7236 | 240840.7236 | 241500.5612 | 240840.7236 | 240840.7236
Option 5 AT | VIC |  | OCGT | 52994.8006 | 53139.9918 | 52994.8006 | 52994.8006 | 52994.8006 | 53139.9918 | 52994.8006 | 64066.8128 | 64066.8128 | 64242.3384 | 64066.8128 | 64066.8128 | 68164.2181 | 55286.3457 | 55135.2901 | 72052.4159 | 69454.5285 | 69644.8149 | 69454.5285 | 69454.5285 | 73189.7751 | 57695.2195 | 62337.8284 | 85914.4883
Option 5 AT | VIC |  | Offshore Wind | 0 | 0 | 0 | 0 | 0 | 342249.1086 | 455142.2206 | 568799.7826 | 682628.002 | 855622.7691 | 1061243.8604 | 1302993.4602 | 1473650.4602 | 1648812.4119 | 1644307.46 | 1644307.46 | 1644307.46 | 1648812.4119 | 1644307.46 | 1644307.46 | 1644307.46 | 1648812.4119 | 1644307.4604 | 1644307.4604
Option 5 AT | VIC |  | Solar | 25728.4484 | 53747.6124 | 61172.3156 | 61172.3161 | 61172.3167 | 61339.9129 | 74430.3777 | 83065.7777 | 83065.7777 | 94687.5344 | 94428.8254 | 94428.8255 | 147049.2779 | 240808.5039 | 280938.0661 | 284684.4708 | 284684.4712 | 285464.4293 | 283463.0484 | 283131.0881 | 289379.5766 | 290172.3974 | 323496.7673 | 318903.6922
Option 5 AT | VIC |  | Wind | 157175.6334 | 171139.3117 | 250697.6593 | 269799.9007 | 283993.9875 | 283914.9656 | 283506.8546 | 300061.453 | 298374.2132 | 299191.6768 | 366248.5453 | 364453.2897 | 374919.4011 | 375946.5776 | 367577.205 | 367577.2051 | 366136.9548 | 358077.7741 | 373861.762 | 386977.9739 | 390891.8453 | 382920.5708 | 438472.0312 | 419721.7094
Option 5 AT | VIC | MEL | 2h | 16709.6603 | 18309.9567 | 18265.3481 | 18265.3482 | 18265.3483 | 18309.9581 | 19664.4462 | 19664.4462 | 19664.4462 | 19718.3214 | 19664.4462 | 19664.4462 | 19664.4463 | 19718.3215 | 19664.4464 | 15606.1364 | 15606.1364 | 15648.8929 | 12900.5964 | 12900.5964 | 9672.3084 | 8138.8589 | 8116.6206 | 8116.6204
Option 5 AT | VIC | MEL | 4h | 0 | 29563.6056 | 32743.9872 | 32743.9872 | 32743.9872 | 32833.6968 | 32743.9873 | 32743.9873 | 32743.9873 | 32833.6968 | 32743.9873 | 32743.9873 | 32743.9873 | 32833.6969 | 32743.9873 | 32743.9873 | 32743.9873 | 32833.6969 | 32743.9873 | 32743.9873 | 32743.9873 | 3270.0923 | 0.0011457 | 0.0011184
Option 5 AT | VIC | MEL | 8h | 0 | 0 | 0.0070127 | 0.0070645 | 0.0070645 | 0.0072028 | 0.0071831 | 0.0071831 | 0.0071831 | 0.0072455 | 0.0073859 | 0.0073859 | 23824.5454 | 41673.9782 | 41560.1149 | 41560.1149 | 41560.1149 | 41673.9783 | 41560.1149 | 41560.1149 | 41560.115 | 55392.0532 | 55240.7018 | 55240.7017
Option 5 AT | VIC | MEL | CCGT | 12825 | 12860.137 | 12825 | 12825 | 12825 | 12860.137 | 12825 | 12825 | 12825 | 12860.137 | 12825 | 12825 | 12825 | 12860.137 | 0 | 0 | 0 | 0 | 0 | 0 | 0 | 0 | 0 | 0
Option 5 AT | VIC | MEL | Coordinated CER | 0 | 0 | 0 | 0 | 0 | 0 | 0 | 0 | 0 | 0 | 0 | 0 | 0 | 0 | 0 | 0 | 0 | 0 | 0 | 0 | 0 | 0 | 0 | 0
Option 5 AT | VIC | MEL | Distributed PV | 0 | 0 | 0 | 0 | 0 | 0 | 0 | 0 | 0 | 0 | 0 | 0 | 0 | 0 | 0 | 0 | 0 | 0 | 0 | 0 | 0 | 0 | 0 | 0
Option 5 AT | VIC | MEL | OCGT | 13424.6624 | 13461.4423 | 13424.6624 | 13424.6624 | 13424.6624 | 13461.4423 | 13424.6624 | 13974.833 | 13974.833 | 14013.1202 | 13974.833 | 13974.833 | 18072.2382 | 18121.7512 | 18072.2382 | 34989.3641 | 34989.3641 | 35085.2253 | 34989.3641 | 34989.3641 | 38724.6106 | 38830.7054 | 38724.6106 | 62301.2704
Option 5 AT | VIC | MEL | Solar | 4140.954 | 4152.2991 | 4140.9541 | 4140.9542 | 4140.9544 | 4152.2997 | 4140.9546 | 4140.9546 | 4140.9546 | 4152.2997 | 4140.9546 | 4140.9546 | 4140.9546 | 4152.2997 | 4140.9546 | 4140.9546 | 4140.9546 | 4152.2997 | 4140.9546 | 4140.9546 | 4140.9546 | 4152.2997 | 4140.9546 | 4140.9546
Option 5 AT | VIC | SEV | 2h | 2777.721 | 4198.0683 | 4705.7872 | 4705.6555 | 4705.7872 | 4718.6807 | 4705.7872 | 4705.7872 | 4705.7872 | 4718.6148 | 4705.7872 | 4705.7872 | 4638.5312 | 4651.2404 | 4638.5312 | 4638.5312 | 4638.5312 | 3282.1547 | 3273.1862 | 1927.9345 | 1928.0662 | 584.5442 | 582.9462 | 582.9462
Option 5 AT | VIC | SEV | 4h | 0 | 4379.2508 | 7504.35 | 7504.35 | 7504.35 | 7524.9099 | 7504.35 | 7504.35 | 7504.35 | 7524.9099 | 7504.35 | 7504.35 | 7504.35 | 7524.9099 | 7504.35 | 7504.35 | 7504.35 | 7524.9099 | 7504.35 | 7504.35 | 7504.35 | 0 | 0 | 0
Option 5 AT | VIC | SEV | 8h | 0 | 0 | 0.006617 | 0.0066612 | 0.0067224 | 0.0067408 | 0.0067224 | 0.0067224 | 0.0067224 | 0.0067408 | 0.0067224 | 0.0067224 | 0.022016 | 0.035329 | 0.03693 | 0.03693 | 0.03693 | 0.037031 | 0.03693 | 0.03693 | 0.037107 | 0.037209 | 0.03049 | 0.030446
Option 5 AT | VIC | SEV | Brown Coal | 254321.241 | 255018.0115 | 194534.261 | 127572.913 | 127572.913 | 127922.4278 | 127572.913 | 0 | 0 | 0 | 0 | 0 | 0 | 0 | 0 | 0 | 0 | 0 | 0 | 0 | 0 | 0 | 0 | 0
Option 5 AT | VIC | SEV | Coordinated CER | 0 | 0 | 0 | 0 | 0 | 0 | 0 | 0 | 0 | 0 | 0 | 0 | 0 | 0 | 0 | 0 | 0 | 0 | 0 | 0 | 0 | 0 | 0 | 0
Option 5 AT | VIC | SEV | Distributed PV | 0 | 0 | 0 | 0 | 0 | 0 | 0 | 0 | 0 | 0 | 0 | 0 | 0 | 0 | 0 | 0 | 0 | 0 | 0 | 0 | 0 | 0 | 0 | 0
Option 5 AT | VIC | SEV | OCGT | 23917.9454 | 23983.474 | 23917.9454 | 23917.9454 | 23917.9454 | 23983.474 | 23917.9454 | 23917.9454 | 23917.9454 | 23983.474 | 23917.9454 | 23917.9454 | 23917.9454 | 10918.8503 | 10889.0174 | 10889.0174 | 8291.13 | 8313.8454 | 8291.13 | 8291.13 | 8291.13 | 8313.8454 | 8291.13 | 8291.13
Option 5 AT | VIC | SEV | Offshore Wind | 0 | 0 | 0 | 0 | 0 | 329980.1764 | 346846.9839 | 460504.5459 | 574332.7652 | 747030.8331 | 801286.8422 | 987500.8387 | 1158157.8387 | 1332455.427 | 1328814.8384 | 1328814.8384 | 1328814.8384 | 1332455.427 | 1328814.8384 | 1328814.8384 | 1328814.8384 | 1332455.427 | 1328814.8389 | 1328814.8389
Option 5 AT | VIC | SEV | Solar | 3911.2687 | 15913.3995 | 16358.0352 | 16358.0354 | 16358.0354 | 16402.852 | 16358.0354 | 16358.0354 | 16358.0354 | 16402.852 | 16358.0354 | 16358.0354 | 16358.0354 | 16402.852 | 16358.0354 | 16358.0354 | 16358.0354 | 16402.852 | 16358.0354 | 16358.0354 | 16358.0354 | 16402.852 | 16358.0354 | 16358.0354
Option 5 AT | VIC | SEV | Wind | 3020.0206 | 3028.2947 | 6110.1076 | 6110.1083 | 6110.1083 | 6126.8492 | 6110.1092 | 6110.1092 | 6110.1092 | 6126.8492 | 6110.1092 | 6110.1092 | 6110.1092 | 6126.8492 | 3090.0886 | 3090.0887 | 3090.0887 | 3098.5548 | 3090.0888 | 3090.0888 | 3090.0888 | 3098.5548 | 3090.0888 | 3090.0889
Option 5 AT | VIC | WNV | 1h | 0 | 24.1688 | 29.0185 | 29.0185 | 29.0185 | 29.098 | 29.0185 | 29.0185 | 29.0185 | 29.098 | 29.0185 | 29.0185 | 29.0185 | 29.098 | 29.0185 | 29.0185 | 29.0185 | 29.098 | 29.0185 | 29.0185 | 29.0185 | 29.098 | 29.0185 | 29.0185
Option 5 AT | VIC | WNV | 2h | 8905.3004 | 23721.4509 | 26348.7887 | 26287.4977 | 26280.1204 | 26349.8972 | 26280.1204 | 25755.385 | 25755.385 | 25827.4301 | 25755.385 | 25755.385 | 25755.385 | 25823.7239 | 25755.385 | 25755.385 | 25755.385 | 25823.7239 | 25755.385 | 25762.7974 | 22373.46 | 15233.2279 | 15191.6071 | 14921.0531
Option 5 AT | VIC | WNV | 4h | 0 | 860.2645 | 5406.0535 | 6407.7066 | 6409.0932 | 6426.6057 | 6409.0932 | 6409.0932 | 6409.0932 | 6425.9124 | 6409.0932 | 6409.0932 | 6409.0932 | 6426.6057 | 6409.0932 | 6409.0932 | 6409.0932 | 6426.6057 | 6409.0932 | 6407.7066 | 6409.0932 | 2983.3148 | 2975.16 | 2975.16
Option 5 AT | VIC | WNV | 8h | 0 | 0 | 0.012799 | 0.01391 | 0.015677 | 0.016282 | 0.016237 | 0.016237 | 0.016237 | 0.016282 | 0.016237 | 0.016237 | 27376.5943 | 105035.0539 | 144095.1992 | 144095.1995 | 144095.1995 | 144489.9812 | 144095.1999 | 144095.1999 | 148097.1148 | 148502.8603 | 184625.898 | 184625.8969
Option 5 AT | VIC | WNV | Coordinated CER | 0 | 0 | 0 | 0 | 0 | 0 | 0 | 0 | 0 | 0 | 0 | 0 | 0 | 0 | 0 | 0 | 0 | 0 | 0 | 0 | 0 | 0 | 0 | 0
Option 5 AT | VIC | WNV | Distributed PV | 0 | 0 | 0 | 0 | 0 | 0 | 0 | 0 | 0 | 0 | 0 | 0 | 0 | 0 | 0 | 0 | 0 | 0 | 0 | 0 | 0 | 0 | 0 | 0
Option 5 AT | VIC | WNV | Hydro | 240840.7236 | 241500.5612 | 240840.7236 | 240840.7236 | 240840.7236 | 241500.5612 | 240840.7236 | 240840.7236 | 240840.7236 | 241500.5612 | 240840.7236 | 240840.7236 | 240840.7236 | 241500.5612 | 240840.7236 | 240840.7236 | 240840.7236 | 241500.5612 | 240840.7236 | 240840.7236 | 240840.7236 | 241500.5612 | 240840.7236 | 240840.7236
Option 5 AT | VIC | WNV | OCGT | 15652.1928 | 15695.0755 | 15652.1928 | 15652.1928 | 15652.1928 | 15695.0755 | 15652.1928 | 26174.0345 | 26174.0345 | 26245.7442 | 26174.0345 | 26174.0345 | 26174.0345 | 26245.7442 | 26174.0345 | 26174.0345 | 26174.0345 | 26245.7442 | 26174.0345 | 26174.0345 | 26174.0345 | 10550.6687 | 15322.0878 | 15322.0878
Option 5 AT | VIC | WNV | Offshore Wind | 0 | 0 | 0 | 0 | 0 | 12268.9322 | 108295.2368 | 108295.2368 | 108295.2368 | 108591.936 | 259957.0182 | 315492.6215 | 315492.6215 | 316356.9849 | 315492.6215 | 315492.6215 | 315492.6215 | 316356.9849 | 315492.6215 | 315492.6215 | 315492.6215 | 316356.9849 | 315492.6215 | 315492.6215
Option 5 AT | VIC | WNV | Solar | 17676.2256 | 33681.9137 | 40673.3264 | 40673.3266 | 40673.3269 | 40784.7613 | 53931.3876 | 62566.7876 | 62566.7877 | 74132.3827 | 73929.8354 | 73929.8355 | 126550.2878 | 220253.3522 | 260439.0761 | 264185.4807 | 264185.4812 | 264909.2776 | 262964.0583 | 262632.0981 | 268880.5865 | 269617.2457 | 302997.7773 | 298404.7022
Option 5 AT | VIC | WNV | Wind | 154155.6128 | 168111.017 | 244587.5517 | 263689.7924 | 277883.8793 | 277788.1164 | 277396.7454 | 293951.3438 | 292264.104 | 293064.8276 | 360138.4361 | 358343.1805 | 368809.2919 | 369819.7284 | 364487.1164 | 364487.1164 | 363046.8661 | 354979.2193 | 370771.6732 | 383887.8851 | 387801.7565 | 379822.016 | 435381.9423 | 416631.6205
Option 6 AT | NEM |  | 12h | 0 | 0 | 21463.2211 | 86088.744 | 86088.744 | 86324.6036 | 86088.744 | 86088.744 | 86088.744 | 86324.6036 | 86088.744 | 86088.744 | 86088.744 | 86324.6036 | 86088.744 | 86088.744 | 86088.744 | 86324.6036 | 86088.744 | 86088.744 | 86088.744 | 86324.6036 | 86088.744 | 86088.744
Option 6 AT | NEM |  | 1h | 3657.0907 | 8140.7002 | 9958.8887 | 9958.8887 | 9958.8888 | 9986.1734 | 9958.8888 | 9958.8888 | 9958.8888 | 9986.1735 | 9958.889 | 9958.889 | 9958.889 | 9986.1736 | 9958.889 | 9958.8891 | 9958.8892 | 9524.3821 | 9498.3592 | 9498.3592 | 9498.3591 | 9524.382 | 9498.359 | 5107.519
Option 6 AT | NEM |  | 24h | 0 | 0 | 0 | 0 | 0 | 0 | 0 | 0 | 0 | 0.00050012 | 0.00058395 | 0.00068729 | 0.00077706 | 0.00087902 | 0.00087662 | 0.00098933 | 0.00098933 | 0.0011091 | 0.001106 | 0.001106 | 0.001106 | 0.0011091 | 0.001106 | 0.001106
Option 6 AT | NEM |  | 2h | 79427.1159 | 130063.5236 | 139156.487 | 144941.134 | 151718.0625 | 152127.8345 | 153117.0074 | 152458.6342 | 152039.0134 | 152455.0633 | 151362.9112 | 151362.9116 | 149942.3199 | 151679.2439 | 151121.7259 | 148104.2685 | 149640.4925 | 164585.346 | 154669.5881 | 146860.1415 | 137399.6945 | 96523.676 | 107840.5433 | 101403.7744
Option 6 AT | NEM |  | 4h | 37761.9993 | 101971.1634 | 116315.7112 | 118837.2525 | 119814.612 | 123400.1139 | 123069.325 | 123072.0153 | 123087.1399 | 123459.9177 | 123072.0173 | 123072.0176 | 123072.0183 | 123400.1187 | 123072.0204 | 123072.0205 | 123072.0206 | 141803.1297 | 141424.7486 | 135306.4855 | 118241.2559 | 52873.3801 | 46001.1023 | 46003.7903
Option 6 AT | NEM |  | 8h | 10753.1643 | 30379.4244 | 127411.6674 | 198816.4181 | 264897.1635 | 275756.3969 | 374121.0858 | 446038.7625 | 451786.6473 | 491365.5433 | 490674.8627 | 494031.5996 | 652974.8776 | 885712.4167 | 993279.4011 | 1011547.5727 | 1064912.9992 | 1178703.7209 | 1175483.219 | 1186584.3961 | 1216246.4255 | 1249404.8568 | 1424879.3253 | 1366600.0284
Option 6 AT | NEM |  | Biomass | 6394.5536 | 6412.0729 | 6394.5536 | 6394.5536 | 6394.5536 | 6412.0729 | 6394.5536 | 6394.5536 | 6394.5536 | 6412.0729 | 6394.5536 | 6394.5536 | 6394.5536 | 6412.0729 | 6394.5536 | 6394.5536 | 6394.5536 | 6412.0729 | 6394.5536 | 6394.5536 | 6394.5536 | 6412.0729 | 6394.5536 | 6394.5536
Option 6 AT | NEM |  | Black Coal | 545887.4565 | 547383.0386 | 506969.6904 | 144985.2406 | 38141.4786 | 0 | 0 | 0 | 0 | 0 | 0 | 0 | 0 | 0 | 0 | 0 | 0 | 0 | 0 | 0 | 0 | 0 | 0 | 0
Option 6 AT | NEM |  | Brown Coal | 254321.241 | 255018.0115 | 194534.261 | 127572.913 | 127572.913 | 127922.4278 | 127572.913 | 0 | 0 | 0 | 0 | 0 | 0 | 0 | 0 | 0 | 0 | 0 | 0 | 0 | 0 | 0 | 0 | 0
Option 6 AT | NEM |  | CCGT | 252668.4198 | 246843.9003 | 222663.9498 | 222663.9498 | 222663.9498 | 223273.988 | 222663.9498 | 222663.9498 | 222663.9498 | 223273.988 | 195062.7223 | 157137.9188 | 150872.0817 | 147187.8187 | 133960.6662 | 133960.6662 | 133960.6662 | 105572.5156 | 105284.0662 | 59078.8944 | 59078.8944 | 39069.5253 | 38962.778 | 38962.778
Option 6 AT | NEM |  | CST | 0 | 0 | 0 | 0 | 0 | 0.00013916 | 0.00013878 | 0.00013878 | 0.00013878 | 0.00013916 | 0.00013878 | 0.00013878 | 0.00013878 | 0.00013916 | 0.00013878 | 0.00013878 | 0.00013878 | 0.00013916 | 0.00013878 | 0.00013878 | 0.00013878 | 0.00013916 | 0.00013878 | 0.00013878
Option 6 AT | NEM |  | Coordinated CER | 0 | 0 | 0 | 0 | 0 | 0 | 0 | 0 | 0 | 0 | 0 | 0 | 0 | 0 | 0 | 0 | 0 | 0 | 0 | 0 | 0 | 0 | 0 | 0
Option 6 AT | NEM |  | DSP | 0 | 0 | 0 | 0 | 0 | 0 | 0 | 0 | 0 | 0 | 0 | 0 | 0 | 0 | 0 | 0 | 0 | 0 | 0 | 0 | 0 | 0 | 0 | 0
Option 6 AT | NEM |  | Distributed PV | 0 | 0 | 0 | 0 | 0 | 0 | 0 | 0 | 0 | 0 | 0 | 0 | 0 | 0 | 0 | 0 | 0 | 0 | 0 | 0 | 0 | 0 | 0 | 0
Option 6 AT | NEM |  | H2 Reciprocating Engine | 0 | 0 | 6178.7836 | 10638 | 10638 | 10667.1452 | 10638 | 10638 | 10638 | 10667.1452 | 10638 | 10638 | 10638 | 10667.1452 | 10638 | 10638 | 10638 | 10667.1452 | 10638 | 10638 | 10638 | 10667.1452 | 10638 | 10638
Option 6 AT | NEM |  | Hydro | 735443.6566 | 737458.5708 | 735443.6566 | 735443.6566 | 756423.2219 | 773678.009 | 771564.1346 | 771564.1346 | 771564.1346 | 773678.009 | 771564.1346 | 771564.1346 | 771564.1346 | 773678.009 | 771564.1346 | 771564.1346 | 771564.1346 | 773678.009 | 771564.1346 | 771564.1346 | 771564.1346 | 773678.009 | 771564.1346 | 771564.1346
Option 6 AT | NEM |  | Liquid Fuel | 28220.1868 | 25778.7735 | 23168.8898 | 23168.8898 | 23168.8898 | 23232.3662 | 23168.8898 | 13172.153 | 13172.153 | 13208.2411 | 13172.153 | 13172.153 | 13172.153 | 13208.2411 | 13172.153 | 13172.153 | 13172.153 | 13208.2411 | 8670.1979 | 8670.1979 | 4389.8757 | 4401.9028 | 4389.8757 | 4389.8757
Option 6 AT | NEM |  | OCGT | 201175.3169 | 203167.8964 | 204659.5301 | 204659.5301 | 216267.3762 | 219579.1886 | 230857.9576 | 255028.7432 | 251274.2524 | 249000.4455 | 246507.9508 | 246507.9508 | 285188.8239 | 272905.5395 | 262875.8006 | 280516.8397 | 277918.9523 | 278680.374 | 265141.3465 | 266405.4372 | 257264.6892 | 242274.4484 | 250055.059 | 262850.3398
Option 6 AT | NEM |  | Offshore Wind | 0 | 0 | 0 | 0 | 0 | 342249.1075 | 455142.2196 | 568799.7816 | 682628.0012 | 855622.7691 | 1058355.9828 | 1300105.5826 | 2071932.3272 | 2399869.9055 | 2536683.2666 | 2536683.2708 | 2706613.5041 | 2714028.8849 | 2706613.5055 | 2816947.4719 | 2816947.4719 | 2860631.4783 | 3198801.1864 | 3198801.1864
Option 6 AT | NEM |  | PHES | 105734.316 | 106023.9991 | 215139.1057 | 294096.336 | 294096.336 | 294902.0794 | 294096.336 | 294096.336 | 442861.0224 | 444074.3436 | 442861.0259 | 442861.0265 | 442861.0307 | 444074.3487 | 442861.0308 | 442861.0329 | 442861.033 | 444074.3519 | 442861.034 | 442861.034 | 442861.034 | 444074.3519 | 442861.034 | 442861.034
Option 6 AT | NEM |  | Solar | 219727.7716 | 347121.0596 | 386510.2837 | 460637.0018 | 516102.9847 | 523510.1901 | 622046.9623 | 662697.9641 | 701184.9109 | 857817.5841 | 907582.0645 | 933447.4148 | 1122296.9892 | 1334740.5841 | 1444670.0719 | 1511914.5024 | 1541282.4794 | 1540555.7202 | 1541412.6019 | 1599258.2462 | 1628365.3002 | 1629843.5275 | 1867127.6546 | 1850437.1426
Option 6 AT | NEM |  | Wind | 418187.5792 | 455118.57 | 907824.8353 | 1051777.581 | 1146701.8391 | 1219874.6505 | 1324630.9962 | 1448338.3768 | 1490727.1333 | 1513578.6856 | 1724160.0496 | 1743516.1187 | 1917799.6802 | 1919191.9689 | 1894589.5885 | 1907976.631 | 1953276.1729 | 1992177.404 | 1991318.1962 | 2047705.4694 | 2047242.1268 | 2108205.4397 | 2233151.3063 | 2192264.6566
Option 6 AT | NSW |  | 12h | 0 | 0 | 21463.2211 | 86088.744 | 86088.744 | 86324.6036 | 86088.744 | 86088.744 | 86088.744 | 86324.6036 | 86088.744 | 86088.744 | 86088.744 | 86324.6036 | 86088.744 | 86088.744 | 86088.744 | 86324.6036 | 86088.744 | 86088.744 | 86088.744 | 86324.6036 | 86088.744 | 86088.744
Option 6 AT | NSW |  | 1h | 1665.7821 | 2542.557 | 2535.6102 | 2535.6103 | 2535.6103 | 2542.5572 | 2535.6104 | 2535.6104 | 2535.6104 | 2542.5573 | 2535.6105 | 2535.6105 | 2535.6105 | 2542.5574 | 2535.6106 | 2535.6106 | 2535.6107 | 2080.7659 | 2075.0808 | 2075.0808 | 2075.0807 | 2080.7658 | 2075.0806 | 2075.0805
Option 6 AT | NSW |  | 2h | 9471.9921 | 16469.7419 | 17706.6385 | 20067.9409 | 27177.79 | 27252.254 | 27177.6325 | 27041.6805 | 27041.6826 | 27115.7847 | 26365.3115 | 26365.3117 | 26365.3141 | 27765.2997 | 27544.1267 | 27544.1275 | 28681.0446 | 28759.6385 | 28681.058 | 28478.864 | 28478.8635 | 24702.9864 | 40352.313 | 40352.3106
Option 6 AT | NSW |  | 4h | 28804.8807 | 48026.9523 | 47895.6944 | 47895.6944 | 48977.5323 | 52378.0807 | 52232.2451 | 52234.9345 | 52234.9346 | 52378.0809 | 52234.9347 | 52234.9347 | 52234.9347 | 52378.081 | 52234.9347 | 52234.9347 | 52234.9348 | 52378.0811 | 52234.9348 | 46012.1928 | 34105.2422 | 17499.4878 | 17448.9493 | 17451.6395
Option 6 AT | NSW |  | 8h | 10753.1643 | 30379.4244 | 60906.5137 | 83913.1424 | 83913.1425 | 94276.5282 | 128303.3793 | 162886.8091 | 168592.6281 | 197141.9986 | 196603.3597 | 196603.3597 | 251493.3625 | 310387.3167 | 357921.2121 | 357921.2125 | 381541.3062 | 427632.1693 | 426463.7753 | 426463.7753 | 412730.0423 | 415242.0429 | 415619.7318 | 395750.7269
Option 6 AT | NSW |  | Black Coal | 219795.9775 | 220398.1583 | 200793.0234 | 36787.045 | 17467.23 | 0 | 0 | 0 | 0 | 0 | 0 | 0 | 0 | 0 | 0 | 0 | 0 | 0 | 0 | 0 | 0 | 0 | 0 | 0
Option 6 AT | NSW |  | CCGT | 37253.144 | 37355.2074 | 37253.144 | 37253.144 | 37253.144 | 37355.2074 | 37253.144 | 37253.144 | 37253.144 | 37355.2074 | 37253.144 | 37253.144 | 37253.144 | 37355.2074 | 37253.144 | 37253.144 | 37253.144 | 8600.0414 | 8576.544 | 8576.544 | 8576.544 | 8600.0414 | 8576.544 | 8576.544
Option 6 AT | NSW |  | CST | 0 | 0 | 0 | 0 | 0 | 0.00013916 | 0.00013878 | 0.00013878 | 0.00013878 | 0.00013916 | 0.00013878 | 0.00013878 | 0.00013878 | 0.00013916 | 0.00013878 | 0.00013878 | 0.00013878 | 0.00013916 | 0.00013878 | 0.00013878 | 0.00013878 | 0.00013916 | 0.00013878 | 0.00013878
Option 6 AT | NSW |  | Coordinated CER | 0 | 0 | 0 | 0 | 0 | 0 | 0 | 0 | 0 | 0 | 0 | 0 | 0 | 0 | 0 | 0 | 0 | 0 | 0 | 0 | 0 | 0 | 0 | 0
Option 6 AT | NSW |  | DSP | 0 | 0 | 0 | 0 | 0 | 0 | 0 | 0 | 0 | 0 | 0 | 0 | 0 | 0 | 0 | 0 | 0 | 0 | 0 | 0 | 0 | 0 | 0 | 0
Option 6 AT | NSW |  | Distributed PV | 0 | 0 | 0 | 0 | 0 | 0 | 0 | 0 | 0 | 0 | 0 | 0 | 0 | 0 | 0 | 0 | 0 | 0 | 0 | 0 | 0 | 0 | 0 | 0
Option 6 AT | NSW |  | Hydro | 244250.2765 | 244919.4553 | 244250.2765 | 244250.2765 | 244250.2765 | 244919.4553 | 244250.2765 | 244250.2765 | 244250.2765 | 244919.4553 | 244250.2765 | 244250.2765 | 244250.2765 | 244919.4553 | 244250.2765 | 244250.2765 | 244250.2765 | 244919.4553 | 244250.2765 | 244250.2765 | 244250.2765 | 244919.4553 | 244250.2765 | 244250.2765
Option 6 AT | NSW |  | OCGT | 64809.3814 | 64986.9414 | 64809.3814 | 64809.3814 | 71770.8517 | 74686.7832 | 85055.8383 | 92188.6197 | 92188.6197 | 92441.1913 | 91445.5418 | 91445.5418 | 124873.9843 | 125216.1048 | 124873.9843 | 124873.9843 | 124873.9843 | 125216.1048 | 102469.3862 | 102469.3862 | 102469.3862 | 102750.1243 | 102469.3862 | 102469.3862
Option 6 AT | NSW |  | Offshore Wind | 0 | 0 | 0 | 0 | 0 | 0 | 0 | 0 | 0 | 0 | 0 | 0 | 601169.745 | 753953.2834 | 895263.6845 | 895263.6886 | 1065193.9219 | 1068112.2625 | 1065193.923 | 1175527.8895 | 1175527.8895 | 1214714.8558 | 1557381.6039 | 1557381.6039
Option 6 AT | NSW |  | PHES | 23212.072 | 23275.6667 | 132616.8617 | 211574.092 | 211574.092 | 212153.747 | 211574.092 | 211574.092 | 211574.092 | 212153.748 | 211574.0929 | 211574.0929 | 211574.0934 | 212153.7484 | 211574.0934 | 211574.0934 | 211574.0935 | 212153.7491 | 211574.0941 | 211574.0941 | 211574.0941 | 212153.7491 | 211574.0941 | 211574.0941
Option 6 AT | NSW |  | Solar | 99357.2775 | 139285.4669 | 158673.6953 | 210654.3953 | 218484.4351 | 225138.9671 | 253795.5799 | 266672.8493 | 291832.1513 | 344693.3585 | 366277.5223 | 368011.9536 | 411354.3492 | 477420.6579 | 539793.412 | 550020.2036 | 550213.4123 | 548940.3844 | 547440.5473 | 571023.9649 | 569640.1103 | 570801.374 | 667623.0505 | 660951.6584
Option 6 AT | NSW |  | Wind | 82680.1732 | 93683.2815 | 246255.5607 | 358365.3198 | 405429.9141 | 443241.0244 | 505063.1426 | 563142.4789 | 563142.4843 | 576867.1197 | 664121.7083 | 664121.7094 | 657691.8223 | 659493.7179 | 647053.1811 | 654004.7277 | 666499.9932 | 681130.9101 | 679269.8967 | 676655.2795 | 670385.6972 | 700632.6399 | 700381.4735 | 699396.5625
Option 6 AT | NSW | CNSW | 12h | 0 | 0 | 21463.2211 | 86088.744 | 86088.744 | 86324.6036 | 86088.744 | 86088.744 | 86088.744 | 86324.6036 | 86088.744 | 86088.744 | 86088.744 | 86324.6036 | 86088.744 | 86088.744 | 86088.744 | 86324.6036 | 86088.744 | 86088.744 | 86088.744 | 86324.6036 | 86088.744 | 86088.744
Option 6 AT | NSW | CNSW | 2h | 1258.3355 | 3558.733 | 3549.01 | 3549.0102 | 3549.0104 | 3558.7341 | 3549.0109 | 3549.0116 | 3549.0124 | 3558.7467 | 3549.0237 | 3549.0239 | 3549.0241 | 4886.4925 | 5606.8612 | 5606.8615 | 6743.7783 | 6762.2551 | 6743.779 | 6541.585 | 6541.585 | 5780.5074 | 5764.7134 | 5764.7132
Option 6 AT | NSW | CNSW | 4h | 21772.6997 | 21832.3878 | 21772.6997 | 21772.6997 | 21772.6997 | 21832.3878 | 21770.0104 | 21772.6997 | 21772.6997 | 21832.3878 | 21772.6997 | 21772.6997 | 21772.6997 | 21832.3878 | 21772.6997 | 21772.6997 | 21772.6997 | 21832.3878 | 21772.6997 | 21772.6997 | 9865.7497 | 9892.816 | 9863.0604 | 9865.7497
Option 6 AT | NSW | CNSW | 8h | 0 | 2093.9624 | 18885.8604 | 24768.6914 | 24768.6916 | 34970.0372 | 69158.9276 | 103224.9621 | 104857.5846 | 133232.3384 | 132868.3159 | 132868.3159 | 187758.3179 | 246159.801 | 283481.6286 | 283481.6289 | 307101.722 | 352988.6379 | 352024.1881 | 352024.1881 | 352024.1881 | 365384.4026 | 358162.2296 | 352279.3986
Option 6 AT | NSW | CNSW | Black Coal | 108640.8775 | 108938.5237 | 108640.8775 | 36787.045 | 17467.23 | 0 | 0 | 0 | 0 | 0 | 0 | 0 | 0 | 0 | 0 | 0 | 0 | 0 | 0 | 0 | 0 | 0 | 0 | 0
Option 6 AT | NSW | CNSW | CST | 0 | 0 | 0 | 0 | 0 | 0.00013916 | 0.00013878 | 0.00013878 | 0.00013878 | 0.00013916 | 0.00013878 | 0.00013878 | 0.00013878 | 0.00013916 | 0.00013878 | 0.00013878 | 0.00013878 | 0.00013916 | 0.00013878 | 0.00013878 | 0.00013878 | 0.00013916 | 0.00013878 | 0.00013878
Option 6 AT | NSW | CNSW | Coordinated CER | 0 | 0 | 0 | 0 | 0 | 0 | 0 | 0 | 0 | 0 | 0 | 0 | 0 | 0 | 0 | 0 | 0 | 0 | 0 | 0 | 0 | 0 | 0 | 0
Option 6 AT | NSW | CNSW | Distributed PV | 0 | 0 | 0 | 0 | 0 | 0 | 0 | 0 | 0 | 0 | 0 | 0 | 0 | 0 | 0 | 0 | 0 | 0 | 0 | 0 | 0 | 0 | 0 | 0
Option 6 AT | NSW | CNSW | OCGT | 0 | 0 | 0 | 0 | 0 | 0 | 0 | 0 | 0 | 0 | 0 | 0 | 0 | 0 | 0 | 0 | 0 | 0 | 0 | 0 | 0 | 0 | 0 | 0
Option 6 AT | NSW | CNSW | PHES | 23212.072 | 23275.6667 | 23212.072 | 23212.072 | 23212.072 | 23275.6667 | 23212.072 | 23212.072 | 23212.072 | 23275.6672 | 23212.0725 | 23212.0725 | 23212.0727 | 23275.6675 | 23212.0727 | 23212.0727 | 23212.0729 | 23275.6679 | 23212.0732 | 23212.0732 | 23212.0732 | 23275.6679 | 23212.0732 | 23212.0732
Option 6 AT | NSW | CNSW | Solar | 38480.6524 | 57442.9185 | 73851.1932 | 124334.0188 | 129056.6392 | 135466.1619 | 162088.9651 | 171862.7141 | 188307.0065 | 234816.1219 | 240434.3982 | 241233.1746 | 263640.6612 | 317203.2896 | 368473.5264 | 369919.3924 | 369742.8818 | 370755.8762 | 369742.882 | 381102.4299 | 381102.4299 | 382146.5462 | 429064.3497 | 426478.5129
Option 6 AT | NSW | CNSW | Wind | 15670.8626 | 20032.2698 | 106920.481 | 218627.6855 | 256875.936 | 273986.8591 | 273238.2616 | 327287.2975 | 327287.2977 | 340365.7536 | 396935.2996 | 396935.2997 | 396935.2997 | 398022.7936 | 393574.7629 | 389232.1817 | 389232.1817 | 390298.5712 | 389232.1817 | 389232.1817 | 389232.1817 | 418708.8407 | 418493.5788 | 414931.9763
Option 6 AT | NSW | NNSW | 1h | 1205.2519 | 2080.7652 | 2075.08 | 2075.08 | 2075.08 | 2080.7652 | 2075.08 | 2075.08 | 2075.08 | 2080.7652 | 2075.08 | 2075.08 | 2075.08 | 2080.7652 | 2075.08 | 2075.08 | 2075.08 | 2080.7652 | 2075.08 | 2075.08 | 2075.08 | 2080.7652 | 2075.08 | 2075.08
Option 6 AT | NSW | NNSW | 2h | 955.6558 | 5633.119 | 6899.6255 | 6899.6259 | 6899.6259 | 6918.529 | 6899.626 | 6899.626 | 6899.626 | 6918.5291 | 6899.626 | 6899.6261 | 6899.6261 | 6918.5292 | 6899.6262 | 6899.6262 | 6899.6263 | 6918.5294 | 6899.6263 | 6899.6263 | 6899.6263 | 3843.6276 | 3833.1258 | 3833.1254
Option 6 AT | NSW | NNSW | 8h | 8844.5138 | 17247.2436 | 26665.0344 | 26953.3363 | 26953.3363 | 27027.181 | 26953.3364 | 27470.729 | 31543.9254 | 31630.3471 | 31543.9255 | 31543.9255 | 31543.9256 | 31948.1982 | 42248.4608 | 42248.4608 | 42248.4611 | 42364.2105 | 42248.4613 | 42248.4613 | 30423.3788 | 28616.5379 | 36274.4385 | 35986.1369
Option 6 AT | NSW | NNSW | CST | 0 | 0 | 0 | 0 | 0 | 0 | 0 | 0 | 0 | 0 | 0 | 0 | 0 | 0 | 0 | 0 | 0 | 0 | 0 | 0 | 0 | 0 | 0 | 0
Option 6 AT | NSW | NNSW | Coordinated CER | 0 | 0 | 0 | 0 | 0 | 0 | 0 | 0 | 0 | 0 | 0 | 0 | 0 | 0 | 0 | 0 | 0 | 0 | 0 | 0 | 0 | 0 | 0 | 0
Option 6 AT | NSW | NNSW | Distributed PV | 0 | 0 | 0 | 0 | 0 | 0 | 0 | 0 | 0 | 0 | 0 | 0 | 0 | 0 | 0 | 0 | 0 | 0 | 0 | 0 | 0 | 0 | 0 | 0
Option 6 AT | NSW | NNSW | PHES | 0 | 0 | 0 | 0 | 0 | 0 | 0 | 0 | 0 | 0.00044308 | 0.00044187 | 0.00044187 | 0.00064605 | 0.00064782 | 0.00064605 | 0.00064605 | 0.00064605 | 0.00092293 | 0.00092041 | 0.00092041 | 0.00092041 | 0.00092293 | 0.00092041 | 0.00092041
Option 6 AT | NSW | NNSW | Solar | 10636.3402 | 14058.8568 | 16958.4758 | 18451.7728 | 18451.7728 | 18502.3257 | 19443.723 | 22547.2432 | 26311.496 | 28661.7333 | 28802.6402 | 29738.2934 | 43835.246 | 43955.3426 | 51810.5844 | 52051.7778 | 52421.4965 | 52287.4012 | 52144.5395 | 56593.4004 | 56254.4762 | 56408.5981 | 73984.0876 | 73984.0876
Option 6 AT | NSW | NNSW | Wind | 14288.9181 | 14328.0659 | 17126.487 | 17529.0414 | 22166.8184 | 23973.4767 | 86941.1341 | 86941.1342 | 86941.1343 | 87179.3292 | 119605.3929 | 119605.3931 | 114035.5309 | 114347.957 | 114035.5309 | 126714.2986 | 139209.5633 | 151131.8694 | 150718.9408 | 150718.9408 | 150718.9408 | 151131.8694 | 157145.6342 | 157145.6342
Option 6 AT | NSW | SNSW | 1h | 460.53 | 461.7917 | 460.53 | 460.53 | 460.53 | 461.7917 | 460.53 | 460.53 | 460.53 | 461.7917 | 460.53 | 460.53 | 460.53 | 461.7917 | 460.53 | 460.53 | 460.53 | 0 | 0 | 0 | 0 | 0 | 0 | 0
Option 6 AT | NSW | SNSW | 2h | 3672.7539 | 3682.8189 | 3672.7544 | 3672.7544 | 3672.7546 | 3682.8193 | 3672.5949 | 3536.6421 | 3536.6424 | 3546.3343 | 3536.6429 | 3536.6429 | 3536.6429 | 3546.339 | 3536.648 | 3536.6483 | 3536.6483 | 3546.3494 | 3536.6577 | 3536.6577 | 3536.6577 | 3546.3489 | 19253.481 | 19253.481
Option 6 AT | NSW | SNSW | 4h | 0 | 0 | 0 | 0 | 1081.8379 | 4351.1283 | 4339.24 | 4339.24 | 4339.24 | 4351.1283 | 4339.24 | 4339.24 | 4339.24 | 4351.1283 | 4339.24 | 4339.24 | 4339.24 | 4351.1283 | 4339.24 | 4339.24 | 4339.24 | 4351.1283 | 4339.24 | 4339.24
Option 6 AT | NSW | SNSW | 8h | 1908.65 | 5741.6375 | 10073.509 | 13211.1324 | 13211.1324 | 13247.3277 | 13211.1329 | 13211.1352 | 13211.1353 | 13247.3303 | 13211.1354 | 13211.1354 | 13211.1354 | 13247.334 | 13211.1391 | 13211.1392 | 13211.1395 | 13247.3371 | 13211.1422 | 13211.1422 | 11302.4922 | 7505.6996 | 7485.1898 | 7485.1898
Option 6 AT | NSW | SNSW | CST | 0 | 0 | 0 | 0 | 0 | 0 | 0 | 0 | 0 | 0 | 0 | 0 | 0 | 0 | 0 | 0 | 0 | 0 | 0 | 0 | 0 | 0 | 0 | 0
Option 6 AT | NSW | SNSW | Coordinated CER | 0 | 0 | 0 | 0 | 0 | 0 | 0 | 0 | 0 | 0 | 0 | 0 | 0 | 0 | 0 | 0 | 0 | 0 | 0 | 0 | 0 | 0 | 0 | 0
Option 6 AT | NSW | SNSW | Distributed PV | 0 | 0 | 0 | 0 | 0 | 0 | 0 | 0 | 0 | 0 | 0 | 0 | 0 | 0 | 0 | 0 | 0 | 0 | 0 | 0 | 0 | 0 | 0 | 0
Option 6 AT | NSW | SNSW | Hydro | 244250.2765 | 244919.4553 | 244250.2765 | 244250.2765 | 244250.2765 | 244919.4553 | 244250.2765 | 244250.2765 | 244250.2765 | 244919.4553 | 244250.2765 | 244250.2765 | 244250.2765 | 244919.4553 | 244250.2765 | 244250.2765 | 244250.2765 | 244919.4553 | 244250.2765 | 244250.2765 | 244250.2765 | 244919.4553 | 244250.2765 | 244250.2765
Option 6 AT | NSW | SNSW | OCGT | 18661.3024 | 18712.4293 | 18661.3024 | 18661.3024 | 18661.3024 | 18712.4293 | 18661.3024 | 18661.3024 | 18661.3024 | 18712.4293 | 18661.3024 | 18661.3024 | 18661.3024 | 18712.4293 | 18661.3024 | 18661.3024 | 18661.3024 | 18712.4293 | 0 | 0 | 0 | 0 | 0 | 0
Option 6 AT | NSW | SNSW | PHES | 0 | 0 | 109404.7897 | 188362.02 | 188362.02 | 188878.0803 | 188362.02 | 188362.02 | 188362.02 | 188878.0803 | 188362.02 | 188362.02 | 188362.02 | 188878.0803 | 188362.02 | 188362.02 | 188362.02 | 188878.0803 | 188362.02 | 188362.02 | 188362.02 | 188878.0803 | 188362.02 | 188362.02
Option 6 AT | NSW | SNSW | Solar | 39680.2571 | 57194.7322 | 57303.9984 | 57308.5757 | 60415.9953 | 60581.5199 | 61702.8639 | 61702.864 | 66653.6208 | 70626.5438 | 86480.4559 | 86480.4577 | 93318.4141 | 105673.0662 | 108949.2732 | 117489.0055 | 117489.006 | 115308.1474 | 114993.0978 | 122768.1067 | 121723.1762 | 121657.2702 | 154014.5853 | 149929.03
Option 6 AT | NSW | SNSW | Wind | 52720.3925 | 59322.9458 | 112005.9255 | 112005.9256 | 116184.4925 | 135050.0689 | 134681.0796 | 138711.38 | 138711.385 | 139091.4172 | 137378.3485 | 137378.3494 | 136518.3245 | 136892.3474 | 129240.22 | 127855.5802 | 127855.581 | 129469.8498 | 129116.107 | 126501.4898 | 120231.9075 | 120561.31 | 114539.5932 | 117116.2848
Option 6 AT | NSW | SNW | 1h | 0.00014294 | 0.00016868 | 0.00022194 | 0.00028165 | 0.0003215 | 0.00035991 | 0.0003691 | 0.0003691 | 0.00039867 | 0.00041975 | 0.0004999 | 0.00052073 | 0.00054574 | 0.00056288 | 0.00059005 | 0.00064632 | 0.00070126 | 0.00079722 | 0.00079504 | 0.00079504 | 0.0006521 | 0.00062854 | 0.0005731 | 0.00051339
Option 6 AT | NSW | SNW | 2h | 3585.2468 | 3595.071 | 3585.2487 | 5946.5503 | 13056.399 | 13092.1715 | 13056.4007 | 13056.4009 | 13056.4018 | 13092.1745 | 12380.0188 | 12380.0189 | 12380.021 | 12413.9391 | 11500.9913 | 11500.9915 | 11500.9917 | 11532.5046 | 11500.995 | 11500.995 | 11500.9945 | 11532.5025 | 11500.9927 | 11500.991
Option 6 AT | NSW | SNW | 4h | 7032.1809 | 26194.5646 | 26122.9947 | 26122.9947 | 26122.9947 | 26194.5646 | 26122.9947 | 26122.9948 | 26122.9949 | 26194.5647 | 26122.995 | 26122.995 | 26122.995 | 26194.5649 | 26122.995 | 26122.995 | 26122.9951 | 26194.565 | 26122.9951 | 19900.2531 | 19900.2525 | 3255.5435 | 3246.6489 | 3246.6498
Option 6 AT | NSW | SNW | 8h | 0.00051727 | 5296.5808 | 5282.1098 | 18979.9823 | 18979.9823 | 19031.9822 | 18979.9823 | 18979.9829 | 18979.9829 | 19031.9828 | 18979.9829 | 18979.9829 | 18979.9836 | 19031.9835 | 18979.9836 | 18979.9836 | 18979.9836 | 19031.9837 | 18979.9837 | 18979.9837 | 18979.9832 | 13735.4029 | 13697.8739 | 0.0016367
Option 6 AT | NSW | SNW | Black Coal | 111155.1 | 111459.6345 | 92152.1459 | 0 | 0 | 0 | 0 | 0 | 0 | 0 | 0 | 0 | 0 | 0 | 0 | 0 | 0 | 0 | 0 | 0 | 0 | 0 | 0 | 0
Option 6 AT | NSW | SNW | CCGT | 37253.144 | 37355.2074 | 37253.144 | 37253.144 | 37253.144 | 37355.2074 | 37253.144 | 37253.144 | 37253.144 | 37355.2074 | 37253.144 | 37253.144 | 37253.144 | 37355.2074 | 37253.144 | 37253.144 | 37253.144 | 8600.0414 | 8576.544 | 8576.544 | 8576.544 | 8600.0414 | 8576.544 | 8576.544
Option 6 AT | NSW | SNW | Coordinated CER | 0 | 0 | 0 | 0 | 0 | 0 | 0 | 0 | 0 | 0 | 0 | 0 | 0 | 0 | 0 | 0 | 0 | 0 | 0 | 0 | 0 | 0 | 0 | 0
Option 6 AT | NSW | SNW | DSP | 0 | 0 | 0 | 0 | 0 | 0 | 0 | 0 | 0 | 0 | 0 | 0 | 0 | 0 | 0 | 0 | 0 | 0 | 0 | 0 | 0 | 0 | 0 | 0
Option 6 AT | NSW | SNW | Distributed PV | 0 | 0 | 0 | 0 | 0 | 0 | 0 | 0 | 0 | 0 | 0 | 0 | 0 | 0 | 0 | 0 | 0 | 0 | 0 | 0 | 0 | 0 | 0 | 0
Option 6 AT | NSW | SNW | OCGT | 46148.079 | 46274.5121 | 46148.079 | 46148.079 | 53109.5493 | 55974.3539 | 66394.5359 | 73527.3173 | 73527.3173 | 73728.762 | 72784.2394 | 72784.2394 | 106212.6819 | 106503.6756 | 106212.6819 | 106212.6819 | 106212.6819 | 106503.6756 | 102469.3862 | 102469.3862 | 102469.3862 | 102750.1243 | 102469.3862 | 102469.3862
Option 6 AT | NSW | SNW | Offshore Wind | 0 | 0 | 0 | 0 | 0 | 0 | 0 | 0 | 0 | 0 | 0 | 0 | 601169.745 | 753953.2834 | 895263.6845 | 895263.6886 | 1065193.9219 | 1068112.2625 | 1065193.923 | 1175527.8895 | 1175527.8895 | 1214714.8558 | 1557381.6039 | 1557381.6039
Option 6 AT | NSW | SNW | Solar | 10560.0279 | 10588.9594 | 10560.0279 | 10560.0279 | 10560.0279 | 10588.9595 | 10560.0279 | 10560.0279 | 10560.0279 | 10588.9595 | 10560.0279 | 10560.0279 | 10560.0279 | 10588.9595 | 10560.0279 | 10560.0279 | 10560.0279 | 10588.9595 | 10560.0279 | 10560.0279 | 10560.0279 | 10588.9595 | 10560.0279 | 10560.0279
Option 6 AT | NSW | SNW | Wind | 0 | 0 | 10202.6672 | 10202.6672 | 10202.6672 | 10230.6198 | 10202.6673 | 10202.6673 | 10202.6673 | 10230.6198 | 10202.6673 | 10202.6673 | 10202.6673 | 10230.6198 | 10202.6673 | 10202.6673 | 10202.6673 | 10230.6198 | 10202.6673 | 10202.6673 | 10202.6673 | 10230.6198 | 10202.6673 | 10202.6673
Option 6 AT | QLD |  | 1h | 1991.3086 | 5573.9743 | 7394.26 | 7394.26 | 7394.26 | 7414.5182 | 7394.26 | 7394.26 | 7394.26 | 7414.5182 | 7394.26 | 7394.26 | 7394.26 | 7414.5182 | 7394.26 | 7394.26 | 7394.26 | 7414.5182 | 7394.26 | 7394.26 | 7394.26 | 7414.5182 | 7394.26 | 3003.42
Option 6 AT | QLD |  | 2h | 27804.4505 | 29995.1958 | 32830.069 | 36316.6786 | 36263.7837 | 36364.8853 | 36263.7839 | 36266.0975 | 36266.0976 | 36364.3123 | 36266.1016 | 36266.1017 | 34912.7536 | 35008.9931 | 34913.3331 | 34911.0213 | 34138.4183 | 52439.3375 | 49590.5127 | 43462.3577 | 43460.045 | 41240.9933 | 37679.7109 | 33015.0732
Option 6 AT | QLD |  | 4h | 8957.1186 | 10689.386 | 14583.5575 | 15997.5801 | 15997.5802 | 16041.4092 | 15997.5803 | 15997.5803 | 15997.5803 | 16041.4094 | 15997.5805 | 15997.5805 | 15997.5805 | 16041.4095 | 15997.5805 | 15997.5806 | 15997.5806 | 34444.4188 | 34350.3084 | 34350.3084 | 29296.5084 | 29376.7728 | 25576.9863 | 25576.9842
Option 6 AT | QLD |  | 8h | 0 | 0 | 52731.4526 | 101129.5743 | 155571.5468 | 155997.7702 | 220405.2312 | 236047.9687 | 236090.033 | 238692.398 | 238692.0794 | 242048.8141 | 255695.6674 | 309587.8519 | 328533.4311 | 339985.995 | 360210.6636 | 416298.3273 | 415160.9002 | 425280.3834 | 427083.9329 | 429150.0559 | 429216.7333 | 390806.4414
Option 6 AT | QLD |  | Biomass | 6394.5536 | 6412.0729 | 6394.5536 | 6394.5536 | 6394.5536 | 6412.0729 | 6394.5536 | 6394.5536 | 6394.5536 | 6412.0729 | 6394.5536 | 6394.5536 | 6394.5536 | 6412.0729 | 6394.5536 | 6394.5536 | 6394.5536 | 6412.0729 | 6394.5536 | 6394.5536 | 6394.5536 | 6412.0729 | 6394.5536 | 6394.5536
Option 6 AT | QLD |  | Black Coal | 326091.479 | 326984.8803 | 306176.6669 | 108198.1956 | 20674.2486 | 0 | 0 | 0 | 0 | 0 | 0 | 0 | 0 | 0 | 0 | 0 | 0 | 0 | 0 | 0 | 0 | 0 | 0 | 0
Option 6 AT | QLD |  | CCGT | 119749.1703 | 120077.2502 | 119749.1703 | 119749.1703 | 119749.1703 | 120077.2502 | 119749.1703 | 119749.1703 | 119749.1703 | 120077.2502 | 92147.9428 | 92147.9428 | 85882.1057 | 82019.7879 | 81795.6902 | 81795.6902 | 81795.6902 | 82019.7879 | 81795.6902 | 35590.5184 | 35590.5184 | 15516.7976 | 15474.402 | 15474.402
Option 6 AT | QLD |  | Coordinated CER | 0 | 0 | 0 | 0 | 0 | 0 | 0 | 0 | 0 | 0 | 0 | 0 | 0 | 0 | 0 | 0 | 0 | 0 | 0 | 0 | 0 | 0 | 0 | 0
Option 6 AT | QLD |  | Distributed PV | 0 | 0 | 0 | 0 | 0 | 0 | 0 | 0 | 0 | 0 | 0 | 0 | 0 | 0 | 0 | 0 | 0 | 0 | 0 | 0 | 0 | 0 | 0 | 0
Option 6 AT | QLD |  | H2 Reciprocating Engine | 0 | 0 | 6178.7836 | 10638 | 10638 | 10667.1452 | 10638 | 10638 | 10638 | 10667.1452 | 10638 | 10638 | 10638 | 10667.1452 | 10638 | 10638 | 10638 | 10667.1452 | 10638 | 10638 | 10638 | 10667.1452 | 10638 | 10638
Option 6 AT | QLD |  | Hydro | 19107.2316 | 19159.5802 | 19107.2316 | 19107.2316 | 19107.2316 | 19159.5802 | 19107.2316 | 19107.2316 | 19107.2316 | 19159.5802 | 19107.2316 | 19107.2316 | 19107.2316 | 19159.5802 | 19107.2316 | 19107.2316 | 19107.2316 | 19159.5802 | 19107.2316 | 19107.2316 | 19107.2316 | 19159.5802 | 19107.2316 | 19107.2316
Option 6 AT | QLD |  | Liquid Fuel | 14498.6919 | 14538.4143 | 14498.6919 | 14498.6919 | 14498.6919 | 14538.4143 | 14498.6919 | 4501.9551 | 4501.9551 | 4514.2892 | 4501.9551 | 4501.9551 | 4501.9551 | 4514.2892 | 4501.9551 | 4501.9551 | 4501.9551 | 4514.2892 | 0 | 0 | 0 | 0 | 0 | 0
Option 6 AT | QLD |  | OCGT | 42054.1201 | 43610.7511 | 45538.3333 | 45538.3333 | 57510.4908 | 57668.0537 | 57510.4908 | 57510.4908 | 53756 | 53903.2767 | 53756 | 53756 | 53756 | 53903.2767 | 53756 | 53756 | 53756 | 53903.2767 | 74679.1812 | 74679.1812 | 59563.0224 | 59726.2087 | 59563.0224 | 45652.9401
Option 6 AT | QLD |  | PHES | 82522.244 | 82748.3323 | 82522.244 | 82522.244 | 82522.244 | 82748.3323 | 82522.244 | 82522.244 | 231286.9304 | 231920.5937 | 231286.9309 | 231286.9311 | 231286.9311 | 231920.5939 | 231286.9311 | 231286.9311 | 231286.9311 | 231920.5942 | 231286.9313 | 231286.9313 | 231286.9313 | 231920.5942 | 231286.9313 | 231286.9313
Option 6 AT | QLD |  | Solar | 75997.6374 | 114528.78 | 123148.5197 | 145294.5377 | 183122.1962 | 183617.0459 | 221738.1322 | 230891.9593 | 244219.6032 | 314508.7625 | 333012.556 | 357143.4715 | 424009.4843 | 425171.1547 | 424009.4861 | 465857.6266 | 477979.7859 | 477120.3261 | 483979.1334 | 507937.6209 | 500469.1913 | 500431.7522 | 508879.2609 | 504892.4758
Option 6 AT | QLD |  | Wind | 77886.6005 | 89225.5755 | 276356.9043 | 280317.4748 | 289134.5231 | 322067.9966 | 365184.4245 | 389776.9738 | 402617.1347 | 404793.6205 | 424870.2053 | 444613.8616 | 592575.2199 | 594198.7137 | 592575.2203 | 592575.221 | 626819.7446 | 622607.869 | 616504.6788 | 657635.052 | 656219.63 | 680824.6331 | 741853.751 | 726277.8554
Option 6 AT | QLD | CQ | 2h | 2345.9786 | 3885.1954 | 3874.5802 | 3857.7806 | 3807.1971 | 3817.6278 | 3807.1972 | 3807.1973 | 3807.1973 | 3817.6284 | 3807.1977 | 3807.1977 | 3807.1978 | 3817.6287 | 3807.1988 | 3807.1997 | 3032.2837 | 3040.5918 | 3032.2842 | 3032.2842 | 3032.2842 | 3040.5917 | 3032.284 | 3032.2838
Option 6 AT | QLD | CQ | 4h | 3350.7386 | 5067.646 | 5053.8 | 5053.8 | 5053.8 | 5067.646 | 5053.8 | 5053.8 | 5053.8 | 5067.646 | 5053.8 | 5053.8 | 5053.8 | 5067.646 | 5053.8 | 5053.8 | 5053.8 | 5067.646 | 5053.8 | 5053.8 | 0 | 0 | 0 | 0
Option 6 AT | QLD | CQ | 8h | 0 | 0 | 0.0091883 | 0.026313 | 185.9301 | 186.4395 | 14363.094 | 19716.304 | 19716.304 | 19770.3212 | 19716.304 | 19716.304 | 19716.3066 | 25306.8646 | 45029.1673 | 53678.4144 | 73903.0828 | 97545.5902 | 97279.0722 | 107398.5554 | 109202.1049 | 110397.3188 | 146346.5416 | 150098.3934
Option 6 AT | QLD | CQ | Black Coal | 117564.6484 | 117886.7433 | 117564.6484 | 66849.6984 | 0 | 0 | 0 | 0 | 0 | 0 | 0 | 0 | 0 | 0 | 0 | 0 | 0 | 0 | 0 | 0 | 0 | 0 | 0 | 0
Option 6 AT | QLD | CQ | Coordinated CER | 0 | 0 | 0 | 0 | 0 | 0 | 0 | 0 | 0 | 0 | 0 | 0 | 0 | 0 | 0 | 0 | 0 | 0 | 0 | 0 | 0 | 0 | 0 | 0
Option 6 AT | QLD | CQ | Distributed PV | 0 | 0 | 0 | 0 | 0 | 0 | 0 | 0 | 0 | 0 | 0 | 0 | 0 | 0 | 0 | 0 | 0 | 0 | 0 | 0 | 0 | 0 | 0 | 0
Option 6 AT | QLD | CQ | OCGT | 1372.1228 | 1375.882 | 1372.1228 | 1372.1228 | 8426.3741 | 8449.4601 | 8426.3741 | 8426.3741 | 7054.2513 | 7073.578 | 7054.2513 | 7054.2513 | 7054.2513 | 7073.578 | 7054.2513 | 7054.2513 | 7054.2513 | 7073.578 | 7054.2513 | 7054.2513 | 7054.2513 | 7073.578 | 7054.2513 | 7054.2513
Option 6 AT | QLD | CQ | PHES | 0 | 0 | 0 | 0 | 0 | 0 | 0 | 0 | 0 | 0.00044562 | 0.00053184 | 0.00067497 | 0.00067497 | 0.00067682 | 0.00067497 | 0.00067497 | 0.00067497 | 0.00094067 | 0.0009381 | 0.0009381 | 0.0009381 | 0.00094067 | 0.0009381 | 0.0009381
Option 6 AT | QLD | CQ | Solar | 15011.5576 | 17670.3102 | 18721.514 | 19798.9178 | 54167.8431 | 54316.2483 | 61744.8671 | 70771.3254 | 72950.5511 | 113159.8132 | 118049.4171 | 128177.0033 | 128936.6024 | 129289.8535 | 128936.603 | 170784.7426 | 177196.2774 | 177452.9009 | 186388.4257 | 204609.6734 | 204609.6734 | 205170.2479 | 200609.2522 | 198888.9599
Option 6 AT | QLD | CQ | Wind | 15575.8956 | 26744.1564 | 64823.5823 | 64823.5834 | 69003.0387 | 69192.0884 | 71343.7302 | 83314.506 | 83314.5063 | 83542.7655 | 83314.5072 | 83314.5091 | 173538.1793 | 174013.6264 | 173538.1794 | 173538.1797 | 173538.1804 | 174013.628 | 181671.8393 | 206684.2305 | 206684.2305 | 207250.4887 | 215746.0698 | 200170.1742
Option 6 AT | QLD | GG | 1h | 0 | 2562.3258 | 4390.84 | 4390.84 | 4390.84 | 4402.8697 | 4390.84 | 4390.84 | 4390.84 | 4402.8697 | 4390.84 | 4390.84 | 4390.84 | 4402.8697 | 4390.84 | 4390.84 | 4390.84 | 4402.8697 | 4390.84 | 4390.84 | 4390.84 | 4402.8697 | 4390.84 | 0
Option 6 AT | QLD | GG | 2h | 0 | 0.0001667 | 0.00023713 | 0.00043516 | 0.001645 | 0.0016495 | 0.0017259 | 0.002394 | 0.0024588 | 0.0059811 | 0.0059648 | 0.0059648 | 0.0059648 | 0.0060082 | 0.0059918 | 0.0059918 | 0.0060767 | 18207.3869 | 18157.64 | 18157.64 | 18157.64 | 18207.3868 | 18157.6397 | 18157.6395
Option 6 AT | QLD | GG | 4h | 0 | 0 | 0.0021034 | 0.0041334 | 0.0041758 | 0.0041872 | 0.0042636 | 0.0042947 | 0.0043227 | 0.0043773 | 0.0044741 | 0.0044741 | 0.0045228 | 0.0045352 | 0.0045228 | 0.0045618 | 0.0045618 | 18403.0138 | 18352.7324 | 18352.7324 | 18352.7324 | 18403.0138 | 18352.7303 | 18352.7282
Option 6 AT | QLD | GG | 8h | 0 | 0 | 0.0017268 | 13157.1957 | 46319.4428 | 46446.3454 | 70858.633 | 72750.4084 | 72792.4726 | 74947.447 | 74742.6727 | 74742.6727 | 74742.6727 | 74947.4471 | 74742.6727 | 74742.6727 | 74742.6727 | 74947.4472 | 74742.6728 | 74742.6728 | 74742.6728 | 74947.4472 | 74742.671 | 61585.477
Option 6 AT | QLD | GG | Black Coal | 59581.2 | 59744.4362 | 39666.3879 | 0 | 0 | 0 | 0 | 0 | 0 | 0 | 0 | 0 | 0 | 0 | 0 | 0 | 0 | 0 | 0 | 0 | 0 | 0 | 0 | 0
Option 6 AT | QLD | GG | CCGT | 15474.402 | 15516.7976 | 15474.402 | 15474.402 | 15474.402 | 15516.7976 | 15474.402 | 15474.402 | 15474.402 | 15516.7976 | 15474.402 | 15474.402 | 15474.402 | 15516.7976 | 15474.402 | 15474.402 | 15474.402 | 15516.7976 | 15474.402 | 15474.402 | 15474.402 | 15516.7976 | 15474.402 | 15474.402
Option 6 AT | QLD | GG | Coordinated CER | 0 | 0 | 0 | 0 | 0 | 0 | 0 | 0 | 0 | 0 | 0 | 0 | 0 | 0 | 0 | 0 | 0 | 0 | 0 | 0 | 0 | 0 | 0 | 0
Option 6 AT | QLD | GG | Distributed PV | 0 | 0 | 0 | 0 | 0 | 0 | 0 | 0 | 0 | 0 | 0 | 0 | 0 | 0 | 0 | 0 | 0 | 0 | 0 | 0 | 0 | 0 | 0 | 0
Option 6 AT | QLD | GG | OCGT | 0 | 0 | 0 | 0 | 2307.5375 | 2313.8595 | 2307.5375 | 2307.5375 | 2307.5375 | 2313.8595 | 2307.5375 | 2307.5375 | 2307.5375 | 2313.8595 | 2307.5375 | 2307.5375 | 2307.5375 | 2313.8595 | 23230.7187 | 23230.7187 | 23230.7187 | 23294.3645 | 23230.7187 | 23230.7187
Option 6 AT | QLD | GG | Solar | 7625.0609 | 7645.9515 | 7625.0609 | 7625.0609 | 7625.0613 | 7645.9519 | 7716.3546 | 7849.7709 | 7849.7738 | 7871.2846 | 7849.7903 | 7975.1149 | 9127.535 | 9152.542 | 9127.5357 | 9127.5357 | 9127.5358 | 9152.543 | 9127.5361 | 9127.5361 | 9127.5361 | 9152.543 | 9127.5361 | 9127.5361
Option 6 AT | QLD | NQ | 2h | 0 | 581.7705 | 3497.016 | 7000.425 | 7000.425 | 7019.6042 | 7000.425 | 7000.425 | 7000.425 | 7019.6042 | 7000.425 | 7000.425 | 7000.425 | 7019.6042 | 7000.425 | 7000.425 | 7000.425 | 7019.6042 | 7000.425 | 7000.425 | 7000.425 | 4679.7362 | 4666.95 | 0
Option 6 AT | QLD | NQ | 4h | 0 | 0 | 3923.3754 | 5337.396 | 5337.396 | 5352.019 | 5337.396 | 5337.396 | 5337.396 | 5352.019 | 5337.396 | 5337.396 | 5337.396 | 5352.019 | 5337.396 | 5337.396 | 5337.396 | 5352.019 | 5337.396 | 5337.396 | 5337.396 | 5352.019 | 1617.876 | 1617.876
Option 6 AT | QLD | NQ | 8h | 0 | 0 | 517.5118 | 4943.0155 | 22762.084 | 22824.4459 | 22762.084 | 22762.084 | 22762.084 | 22824.4459 | 23413.9303 | 26770.665 | 30164.7562 | 31819.9805 | 31733.041 | 34536.3578 | 34536.358 | 34630.9782 | 34536.358 | 34536.358 | 34536.358 | 34630.9782 | 34018.8462 | 29593.3429
Option 6 AT | QLD | NQ | Biomass | 6394.5536 | 6412.0729 | 6394.5536 | 6394.5536 | 6394.5536 | 6412.0729 | 6394.5536 | 6394.5536 | 6394.5536 | 6412.0729 | 6394.5536 | 6394.5536 | 6394.5536 | 6412.0729 | 6394.5536 | 6394.5536 | 6394.5536 | 6412.0729 | 6394.5536 | 6394.5536 | 6394.5536 | 6412.0729 | 6394.5536 | 6394.5536
Option 6 AT | QLD | NQ | CCGT | 20116.1164 | 20171.229 | 20116.1164 | 20116.1164 | 20116.1164 | 20171.229 | 20116.1164 | 20116.1164 | 20116.1164 | 20171.229 | 20116.1164 | 20116.1164 | 20116.1164 | 20171.229 | 20116.1164 | 20116.1164 | 20116.1164 | 20171.229 | 20116.1164 | 20116.1164 | 20116.1164 | 0 | 0 | 0
Option 6 AT | QLD | NQ | Coordinated CER | 0 | 0 | 0 | 0 | 0 | 0 | 0 | 0 | 0 | 0 | 0 | 0 | 0 | 0 | 0 | 0 | 0 | 0 | 0 | 0 | 0 | 0 | 0 | 0
Option 6 AT | QLD | NQ | Distributed PV | 0 | 0 | 0 | 0 | 0 | 0 | 0 | 0 | 0 | 0 | 0 | 0 | 0 | 0 | 0 | 0 | 0 | 0 | 0 | 0 | 0 | 0 | 0 | 0
Option 6 AT | QLD | NQ | Hydro | 19107.2316 | 19159.5802 | 19107.2316 | 19107.2316 | 19107.2316 | 19159.5802 | 19107.2316 | 19107.2316 | 19107.2316 | 19159.5802 | 19107.2316 | 19107.2316 | 19107.2316 | 19159.5802 | 19107.2316 | 19107.2316 | 19107.2316 | 19159.5802 | 19107.2316 | 19107.2316 | 19107.2316 | 19159.5802 | 19107.2316 | 19107.2316
Option 6 AT | QLD | NQ | Liquid Fuel | 14498.6919 | 14538.4143 | 14498.6919 | 14498.6919 | 14498.6919 | 14538.4143 | 14498.6919 | 4501.9551 | 4501.9551 | 4514.2892 | 4501.9551 | 4501.9551 | 4501.9551 | 4514.2892 | 4501.9551 | 4501.9551 | 4501.9551 | 4514.2892 | 0 | 0 | 0 | 0 | 0 | 0
Option 6 AT | QLD | NQ | PHES | 27667.325 | 27743.1259 | 27667.325 | 27667.325 | 27667.325 | 27743.1259 | 27667.325 | 27667.325 | 27667.325 | 27743.1259 | 27667.325 | 27667.325 | 27667.325 | 27743.1259 | 27667.325 | 27667.325 | 27667.325 | 27743.1259 | 27667.325 | 27667.325 | 27667.325 | 27743.1259 | 27667.325 | 27667.325
Option 6 AT | QLD | NQ | Solar | 21118.1337 | 23277.7543 | 29548.2604 | 33626.3421 | 35537.4202 | 35634.7833 | 35537.4206 | 35537.4206 | 35537.421 | 39324.1275 | 47369.0794 | 61247.0833 | 64433.2277 | 64609.7573 | 64433.228 | 64433.2285 | 70143.8518 | 68702.1626 | 68514.4528 | 69726.5951 | 69515.8421 | 68297.709 | 66871.6042 | 66871.6044
Option 6 AT | QLD | NQ | Wind | 12307.9469 | 12341.6673 | 75562.0014 | 79522.5708 | 81429.6491 | 91816.105 | 132553.3687 | 145175.1417 | 158015.3024 | 158448.2215 | 159052.5211 | 160193.7096 | 217931.3977 | 218528.47 | 217931.3977 | 217931.3981 | 225242.539 | 219930.451 | 219329.5481 | 235447.5301 | 234032.1081 | 234673.2919 | 236497.6202 | 236497.6202
Option 6 AT | QLD | SQ | 1h | 1991.3086 | 3011.6485 | 3003.42 | 3003.42 | 3003.42 | 3011.6485 | 3003.42 | 3003.42 | 3003.42 | 3011.6485 | 3003.42 | 3003.42 | 3003.42 | 3011.6485 | 3003.42 | 3003.42 | 3003.42 | 3011.6485 | 3003.42 | 3003.42 | 3003.42 | 3011.6485 | 3003.42 | 3003.42
Option 6 AT | QLD | SQ | 2h | 25458.4719 | 25528.2297 | 25458.4726 | 25458.4726 | 25456.16 | 25527.6516 | 25456.16 | 25458.4728 | 25458.4728 | 25527.0737 | 25458.473 | 25458.473 | 24105.1249 | 24171.7541 | 24105.7033 | 24103.3907 | 24105.7034 | 24171.7545 | 21400.1636 | 15272.0086 | 15269.6959 | 15313.2787 | 11822.8372 | 11825.1499
Option 6 AT | QLD | SQ | 4h | 5606.38 | 5621.7399 | 5606.38 | 5606.38 | 5606.38 | 5621.7399 | 5606.38 | 5606.38 | 5606.38 | 5621.7399 | 5606.38 | 5606.38 | 5606.38 | 5621.7399 | 5606.38 | 5606.38 | 5606.38 | 5621.7399 | 5606.38 | 5606.38 | 5606.38 | 5621.7399 | 5606.38 | 5606.38
Option 6 AT | QLD | SQ | 8h | 0 | 0 | 52213.9299 | 83029.3368 | 86304.0898 | 86540.5394 | 112421.4201 | 120819.1723 | 120819.1723 | 121150.1839 | 120819.1725 | 120819.1725 | 131071.9319 | 177513.5597 | 177028.5501 | 177028.5501 | 177028.5501 | 209174.3118 | 208602.7972 | 208602.7972 | 208602.7972 | 209174.3118 | 174108.6745 | 149529.228
Option 6 AT | QLD | SQ | Black Coal | 148945.6306 | 149353.7008 | 148945.6306 | 41348.4972 | 20674.2486 | 0 | 0 | 0 | 0 | 0 | 0 | 0 | 0 | 0 | 0 | 0 | 0 | 0 | 0 | 0 | 0 | 0 | 0 | 0
Option 6 AT | QLD | SQ | CCGT | 84158.6519 | 84389.2235 | 84158.6519 | 84158.6519 | 84158.6519 | 84389.2235 | 84158.6519 | 84158.6519 | 84158.6519 | 84389.2235 | 56557.4244 | 56557.4244 | 50291.5873 | 46331.7613 | 46205.1718 | 46205.1718 | 46205.1718 | 46331.7613 | 46205.1718 | 0 | 0 | 0 | 0 | 0
Option 6 AT | QLD | SQ | Coordinated CER | 0 | 0 | 0 | 0 | 0 | 0 | 0 | 0 | 0 | 0 | 0 | 0 | 0 | 0 | 0 | 0 | 0 | 0 | 0 | 0 | 0 | 0 | 0 | 0
Option 6 AT | QLD | SQ | Distributed PV | 0 | 0 | 0 | 0 | 0 | 0 | 0 | 0 | 0 | 0 | 0 | 0 | 0 | 0 | 0 | 0 | 0 | 0 | 0 | 0 | 0 | 0 | 0 | 0
Option 6 AT | QLD | SQ | H2 Reciprocating Engine | 0 | 0 | 6178.7836 | 10638 | 10638 | 10667.1452 | 10638 | 10638 | 10638 | 10667.1452 | 10638 | 10638 | 10638 | 10667.1452 | 10638 | 10638 | 10638 | 10667.1452 | 10638 | 10638 | 10638 | 10667.1452 | 10638 | 10638
Option 6 AT | QLD | SQ | OCGT | 40681.9973 | 42234.8691 | 44166.2105 | 44166.2105 | 46776.5792 | 46904.7342 | 46776.5792 | 46776.5792 | 44394.2112 | 44515.8391 | 44394.2112 | 44394.2112 | 44394.2112 | 44515.8391 | 44394.2112 | 44394.2112 | 44394.2112 | 44515.8391 | 44394.2112 | 44394.2112 | 29278.0524 | 29358.2662 | 29278.0524 | 15367.9701
Option 6 AT | QLD | SQ | PHES | 54854.919 | 55005.2064 | 54854.919 | 54854.919 | 54854.919 | 55005.2064 | 54854.919 | 54854.919 | 203619.6054 | 204177.4673 | 203619.6054 | 203619.6054 | 203619.6054 | 204177.4673 | 203619.6054 | 203619.6054 | 203619.6054 | 204177.4673 | 203619.6054 | 203619.6054 | 203619.6054 | 204177.4673 | 203619.6054 | 203619.6054
Option 6 AT | QLD | SQ | Solar | 32242.8852 | 65934.7639 | 67253.6843 | 84244.2168 | 85791.8716 | 86020.0624 | 116739.4899 | 116733.4425 | 127881.8573 | 154153.5373 | 159744.2692 | 159744.27 | 221512.1192 | 222119.0019 | 221512.1195 | 221512.1198 | 221512.1208 | 221812.7195 | 219948.7188 | 224473.8163 | 217216.1396 | 217811.2523 | 232270.8684 | 230004.3754
Option 6 AT | QLD | SQ | Wind | 50002.758 | 50139.7519 | 135971.3205 | 135971.3205 | 138701.8352 | 161059.8032 | 161287.3257 | 161287.326 | 161287.326 | 162802.6334 | 182503.1769 | 201105.6429 | 201105.6429 | 201656.6173 | 201105.6432 | 201105.6432 | 228039.0252 | 228663.79 | 215503.2914 | 215503.2914 | 215503.2915 | 238900.8525 | 289610.061 | 289610.061
Option 6 AT | SA |  | 2h | 13757.9918 | 37369.1103 | 39299.8564 | 39298.0139 | 39025.2336 | 39132.1597 | 39025.2377 | 39025.2379 | 38605.6146 | 38710.5997 | 38605.8794 | 38605.8794 | 38605.8851 | 38711.6584 | 38605.8965 | 39649.0599 | 40820.9698 | 38631.5911 | 34468.8425 | 34327.5842 | 31486.9441 | 5961.3679 | 5257.4557 | 3755.8809
Option 6 AT | SA |  | 4h | 0 | 8195.4042 | 8182.0628 | 8287.9283 | 8182.0628 | 8195.4052 | 8182.0628 | 8182.0633 | 8197.1875 | 8255.9011 | 8182.0643 | 8182.0646 | 8182.0646 | 8195.4074 | 8182.0655 | 8182.0656 | 8182.0656 | 8195.4082 | 8182.0657 | 8287.9312 | 8182.0657 | 0.0039605 | 0.002994 | 0.0029617
Option 6 AT | SA |  | 8h | 0 | 0 | 13773.6896 | 13773.6896 | 25412.4621 | 25482.0853 | 25412.4621 | 47103.9479 | 47103.948 | 55531.1082 | 55379.3848 | 55379.3868 | 98811.5675 | 119087.0758 | 126076.7436 | 132892.3504 | 142413.0144 | 153530.0094 | 153110.5285 | 154092.2224 | 191717.4715 | 207697.5192 | 342398.6644 | 342398.6644
Option 6 AT | SA |  | CCGT | 67929.2735 | 61598.6194 | 37924.8035 | 37924.8035 | 37924.8035 | 38028.7071 | 37924.8035 | 37924.8035 | 37924.8035 | 38028.7071 | 37924.8035 | 0 | 0 | 0 | 0 | 0 | 0 | 0 | 0 | 0 | 0 | 0 | 0 | 0
Option 6 AT | SA |  | Coordinated CER | 0 | 0 | 0 | 0 | 0 | 0 | 0 | 0 | 0 | 0 | 0 | 0 | 0 | 0 | 0 | 0 | 0 | 0 | 0 | 0 | 0 | 0 | 0 | 0
Option 6 AT | SA |  | Distributed PV | 0 | 0 | 0 | 0 | 0 | 0 | 0 | 0 | 0 | 0 | 0 | 0 | 0 | 0 | 0 | 0 | 0 | 0 | 0 | 0 | 0 | 0 | 0 | 0
Option 6 AT | SA |  | Liquid Fuel | 13721.4949 | 11240.3591 | 8670.1979 | 8670.1979 | 8670.1979 | 8693.9519 | 8670.1979 | 8670.1979 | 8670.1979 | 8693.9519 | 8670.1979 | 8670.1979 | 8670.1979 | 8693.9519 | 8670.1979 | 8670.1979 | 8670.1979 | 8693.9519 | 8670.1979 | 8670.1979 | 4389.8757 | 4401.9028 | 4389.8757 | 4389.8757
Option 6 AT | SA |  | OCGT | 36546.3122 | 36646.4391 | 36546.3122 | 36546.3122 | 29220.5306 | 29300.5868 | 30526.1254 | 34678.0964 | 34678.0964 | 31810.8753 | 30654.8727 | 30654.8727 | 30654.8727 | 30738.8587 | 24586.9814 | 24586.9814 | 24586.9814 | 24654.343 | 13290.7926 | 14554.8833 | 16655.7024 | 16701.3345 | 20869.7746 | 22574.1713
Option 6 AT | SA |  | Solar | 13746.0757 | 28652.0772 | 31510.9189 | 31510.919 | 41319.2034 | 41376.5415 | 59536.4349 | 69106.1519 | 69106.1526 | 91918.4496 | 101743.2905 | 101743.2918 | 129566.3678 | 174402.9798 | 185333.4506 | 196640.3752 | 213692.9836 | 214278.4472 | 211818.046 | 222453.7455 | 254501.2878 | 254023.4858 | 350701.5169 | 349262.2574
Option 6 AT | SA |  | Wind | 84200.7449 | 84431.4318 | 92182.7087 | 97988.3601 | 120686.8711 | 117787.9973 | 117466.1721 | 134373.8677 | 151128.2298 | 142448.7533 | 191988.899 | 191988.9041 | 213414.9919 | 204665.9831 | 202728.9364 | 202728.9381 | 202728.9408 | 239020.7463 | 238367.6841 | 247478.4503 | 247478.4503 | 248156.4735 | 241752.2086 | 236176.6874
Option 6 AT | SA | CSA | 2h | 12536.9818 | 28558.105 | 30512.9252 | 30511.2597 | 30238.3022 | 30321.1502 | 30238.3022 | 30238.3022 | 30238.0643 | 30320.1984 | 30238.3022 | 30238.3022 | 30238.3022 | 30321.1502 | 30238.3022 | 30070.6329 | 30070.6329 | 27851.8009 | 23718.5056 | 23691.4502 | 20850.6332 | 2882.5657 | 2874.6898 | 1373.1151
Option 6 AT | SA | CSA | 4h | 0 | 3990.3149 | 3988.4628 | 4094.3283 | 3988.4628 | 3990.3159 | 3988.4628 | 3988.4633 | 4003.5875 | 4050.8118 | 3988.4643 | 3988.4646 | 3988.4646 | 3990.3181 | 3988.4655 | 3988.4656 | 3988.4656 | 3990.3189 | 3988.4657 | 4094.3312 | 3988.4657 | 0.0039605 | 0.002994 | 0.0029617
Option 6 AT | SA | CSA | 8h | 0 | 0 | 5342.4687 | 5342.4687 | 5342.4687 | 5357.1056 | 5342.4687 | 5342.4688 | 5342.4688 | 8529.8605 | 8506.5548 | 8506.5548 | 22520.2861 | 38218.0617 | 41782.0918 | 41782.0918 | 41782.0918 | 52623.3857 | 52479.606 | 53461.2999 | 75703.628 | 90601.922 | 105652.5277 | 105652.5277
Option 6 AT | SA | CSA | CCGT | 67929.2735 | 61598.6194 | 37924.8035 | 37924.8035 | 37924.8035 | 38028.7071 | 37924.8035 | 37924.8035 | 37924.8035 | 38028.7071 | 37924.8035 | 0 | 0 | 0 | 0 | 0 | 0 | 0 | 0 | 0 | 0 | 0 | 0 | 0
Option 6 AT | SA | CSA | Coordinated CER | 0 | 0 | 0 | 0 | 0 | 0 | 0 | 0 | 0 | 0 | 0 | 0 | 0 | 0 | 0 | 0 | 0 | 0 | 0 | 0 | 0 | 0 | 0 | 0
Option 6 AT | SA | CSA | Distributed PV | 0 | 0 | 0 | 0 | 0 | 0 | 0 | 0 | 0 | 0 | 0 | 0 | 0 | 0 | 0 | 0 | 0 | 0 | 0 | 0 | 0 | 0 | 0 | 0
Option 6 AT | SA | CSA | Liquid Fuel | 8670.1979 | 8693.9519 | 8670.1979 | 8670.1979 | 8670.1979 | 8693.9519 | 8670.1979 | 8670.1979 | 8670.1979 | 8693.9519 | 8670.1979 | 8670.1979 | 8670.1979 | 8693.9519 | 8670.1979 | 8670.1979 | 8670.1979 | 8693.9519 | 8670.1979 | 8670.1979 | 4389.8757 | 4401.9028 | 4389.8757 | 4389.8757
Option 6 AT | SA | CSA | OCGT | 33592.1762 | 33684.2095 | 33592.1762 | 33592.1762 | 26266.3946 | 26338.3573 | 26441.585 | 28926.0736 | 28926.0736 | 29005.3231 | 27856.9859 | 27856.9859 | 27856.9859 | 27933.3064 | 21789.0946 | 21789.0946 | 21789.0946 | 21848.7908 | 10492.9058 | 7999.4774 | 10100.2965 | 10127.9685 | 14314.3687 | 16018.7653
Option 6 AT | SA | CSA | Solar | 910.723 | 7227.5838 | 10144.9622 | 10144.9623 | 10322.8547 | 10295.2704 | 16096.262 | 18365.5943 | 18365.5945 | 27891.4833 | 37655.2517 | 37655.2519 | 45514.5858 | 90120.9167 | 97419.926 | 101805.7723 | 111899.3926 | 112205.9665 | 113361.0434 | 120093.88 | 136793.4365 | 137168.2131 | 144609.0412 | 144609.0412
Option 6 AT | SA | CSA | Wind | 50287.9589 | 50425.7341 | 58269.9181 | 64075.5695 | 80554.4331 | 80775.1303 | 80554.4333 | 90292.0869 | 92893.7796 | 91108.41 | 107065.0396 | 107065.0426 | 107065.0426 | 98024.6639 | 97756.837 | 97756.8372 | 97756.8375 | 122528.0092 | 122193.2332 | 132687.9039 | 132687.9039 | 133051.4324 | 126961.6622 | 121386.141
Option 6 AT | SA | NSA | 2h | 114.026 | 7700.9881 | 7679.9472 | 7679.9472 | 7679.9474 | 7700.9924 | 7679.9514 | 7679.9516 | 7679.9516 | 7700.9941 | 7679.9532 | 7679.9532 | 7679.9588 | 7701 | 7679.9702 | 8890.803 | 10062.7129 | 10090.282 | 10062.7129 | 9948.6869 | 9948.6869 | 2389.294 | 2382.7659 | 2382.7658
Option 6 AT | SA | NSA | 8h | 0 | 0 | 8431.2209 | 8431.2209 | 20069.9934 | 20124.9797 | 20069.9934 | 41761.4791 | 41761.4791 | 47001.2477 | 46872.83 | 46872.832 | 76291.2815 | 80869.0141 | 84294.6517 | 91110.2585 | 100630.9225 | 100906.6237 | 100630.9225 | 100630.9226 | 116013.8435 | 117095.5972 | 236746.1366 | 236746.1366
Option 6 AT | SA | NSA | Coordinated CER | 0 | 0 | 0 | 0 | 0 | 0 | 0 | 0 | 0 | 0 | 0 | 0 | 0 | 0 | 0 | 0 | 0 | 0 | 0 | 0 | 0 | 0 | 0 | 0
Option 6 AT | SA | NSA | Distributed PV | 0 | 0 | 0 | 0 | 0 | 0 | 0 | 0 | 0 | 0 | 0 | 0 | 0 | 0 | 0 | 0 | 0 | 0 | 0 | 0 | 0 | 0 | 0 | 0
Option 6 AT | SA | NSA | Liquid Fuel | 2725.6079 | 1374.0051 | 0 | 0 | 0 | 0 | 0 | 0 | 0 | 0 | 0 | 0 | 0 | 0 | 0 | 0 | 0 | 0 | 0 | 0 | 0 | 0 | 0 | 0
Option 6 AT | SA | NSA | OCGT | 0 | 0 | 0 | 0 | 0 | 0 | 1130.4044 | 2797.8868 | 2797.8868 | 2805.5522 | 2797.8868 | 2797.8868 | 2797.8868 | 2805.5522 | 2797.8868 | 2797.8868 | 2797.8868 | 2805.5522 | 2797.8868 | 6555.4059 | 6555.4059 | 6573.3659 | 6555.4059 | 6555.4059
Option 6 AT | SA | NSA | Solar | 9636.9682 | 18217.3459 | 18167.5719 | 18167.5719 | 27797.9638 | 27874.1232 | 40241.7878 | 47542.1724 | 47542.1725 | 60819.8179 | 60889.6527 | 60889.6536 | 80853.3955 | 81074.913 | 84715.1147 | 92077.2586 | 99036.2437 | 99307.5761 | 95699.6523 | 99602.5153 | 114950.501 | 114090.3681 | 203091.8744 | 203091.8744
Option 6 AT | SA | NSA | Wind | 22448.3632 | 22509.8656 | 22448.3672 | 22448.3672 | 28668.0132 | 25517.0328 | 25447.3141 | 32617.3559 | 46769.9517 | 44325.8609 | 51915.7484 | 51915.7502 | 78959.2284 | 79175.5553 | 78959.229 | 78959.2297 | 78959.2317 | 79175.5602 | 78959.2335 | 77575.329 | 77575.329 | 77787.8642 | 77575.329 | 77575.329
Option 6 AT | SA | SESA | 2h | 1106.984 | 1110.0172 | 1106.984 | 1106.8071 | 1106.984 | 1110.0172 | 1106.984 | 1106.984 | 687.5987 | 689.4072 | 687.624 | 687.624 | 687.624 | 689.5083 | 687.624 | 687.624 | 687.624 | 689.5083 | 687.624 | 687.4471 | 687.624 | 689.5083 | 0 | 0
Option 6 AT | SA | SESA | 4h | 0 | 4205.0893 | 4193.6 | 4193.6 | 4193.6 | 4205.0893 | 4193.6 | 4193.6 | 4193.6 | 4205.0893 | 4193.6 | 4193.6 | 4193.6 | 4205.0893 | 4193.6 | 4193.6 | 4193.6 | 4205.0893 | 4193.6 | 4193.6 | 4193.6 | 0 | 0 | 0
Option 6 AT | SA | SESA | Coordinated CER | 0 | 0 | 0 | 0 | 0 | 0 | 0 | 0 | 0 | 0 | 0 | 0 | 0 | 0 | 0 | 0 | 0 | 0 | 0 | 0 | 0 | 0 | 0 | 0
Option 6 AT | SA | SESA | Distributed PV | 0 | 0 | 0 | 0 | 0 | 0 | 0 | 0 | 0 | 0 | 0 | 0 | 0 | 0 | 0 | 0 | 0 | 0 | 0 | 0 | 0 | 0 | 0 | 0
Option 6 AT | SA | SESA | Liquid Fuel | 2325.6891 | 1172.4022 | 0 | 0 | 0 | 0 | 0 | 0 | 0 | 0 | 0 | 0 | 0 | 0 | 0 | 0 | 0 | 0 | 0 | 0 | 0 | 0 | 0 | 0
Option 6 AT | SA | SESA | OCGT | 2954.136 | 2962.2295 | 2954.136 | 2954.136 | 2954.136 | 2962.2295 | 2954.136 | 2954.136 | 2954.136 | 0 | 0 | 0 | 0 | 0 | 0 | 0 | 0 | 0 | 0 | 0 | 0 | 0 | 0 | 0
Option 6 AT | SA | SESA | Solar | 3198.3845 | 3207.1475 | 3198.3848 | 3198.3849 | 3198.3849 | 3207.1479 | 3198.3852 | 3198.3852 | 3198.3856 | 3207.1484 | 3198.3861 | 3198.3863 | 3198.3865 | 3207.15 | 3198.4099 | 2757.3442 | 2757.3473 | 2764.9046 | 2757.3502 | 2757.3502 | 2757.3503 | 2764.9047 | 3000.6013 | 1561.3418
Option 6 AT | SA | SESA | Wind | 11464.4227 | 11495.8321 | 11464.4235 | 11464.4235 | 11464.4248 | 11495.8341 | 11464.4248 | 11464.4249 | 11464.4985 | 7014.4825 | 33008.111 | 33008.1113 | 27390.7208 | 27465.764 | 26012.8704 | 26012.8712 | 26012.8717 | 37317.1769 | 37215.2174 | 37215.2174 | 37215.2174 | 37317.1769 | 37215.2174 | 37215.2174
Option 6 AT | TAS |  | 24h | 0 | 0 | 0 | 0 | 0 | 0 | 0 | 0 | 0 | 0.00050012 | 0.00058395 | 0.00068729 | 0.00077706 | 0.00087902 | 0.00087662 | 0.00098933 | 0.00098933 | 0.0011091 | 0.001106 | 0.001106 | 0.001106 | 0.0011091 | 0.001106 | 0.001106
Option 6 AT | TAS |  | 2h | 0 | 0.00031293 | 0.00047428 | 0.00063899 | 0.00086064 | 0.0010684 | 0.0011116 | 0.0014613 | 0.0016075 | 0.0017341 | 0.0017694 | 0.0017861 | 0.006153 | 0.0083643 | 0.0084697 | 0.0084919 | 0.0084919 | 0.008548 | 0.0085247 | 0.0085247 | 0.0085593 | 661.6978 | 659.8898 | 659.8896
Option 6 AT | TAS |  | 4h | 0 | 0.00024402 | 0.00041568 | 0.00054294 | 0.00088773 | 0.0010737 | 0.001111 | 0.0014231 | 0.0017838 | 0.0018825 | 0.0019846 | 0.0019846 | 0.0026012 | 0.0029709 | 0.0037447 | 0.0037899 | 0.0037899 | 0.0038003 | 0.0037899 | 0.0037899 | 0.0037899 | 0.0035563 | 0.0033743 | 0.003247
Option 6 AT | TAS |  | 8h | 0 | 0 | 0.00054446 | 0.0007438 | 0.00098662 | 0.0011066 | 0.0011036 | 0.0014228 | 0.0015723 | 0.001721 | 0.0018967 | 0.0018967 | 0.0026876 | 0.0029574 | 0.0031016 | 0.0033133 | 0.0033133 | 0.0033224 | 0.0033133 | 0.0033133 | 0.0033133 | 0.0033224 | 0.0027688 | 0.0025695
Option 6 AT | TAS |  | CCGT | 14911.832 | 14952.6863 | 14911.832 | 14911.832 | 14911.832 | 14952.6863 | 14911.832 | 14911.832 | 14911.832 | 14952.6863 | 14911.832 | 14911.832 | 14911.832 | 14952.6863 | 14911.832 | 14911.832 | 14911.832 | 14952.6863 | 14911.832 | 14911.832 | 14911.832 | 14952.6863 | 14911.832 | 14911.832
Option 6 AT | TAS |  | CST | 0 | 0 | 0 | 0 | 0 | 0 | 0 | 0 | 0 | 0 | 0 | 0 | 0 | 0 | 0 | 0 | 0 | 0 | 0 | 0 | 0 | 0 | 0 | 0
Option 6 AT | TAS |  | Coordinated CER | 0 | 0 | 0 | 0 | 0 | 0 | 0 | 0 | 0 | 0 | 0 | 0 | 0 | 0 | 0 | 0 | 0 | 0 | 0 | 0 | 0 | 0 | 0 | 0
Option 6 AT | TAS |  | Distributed PV | 0 | 0 | 0 | 0 | 0 | 0 | 0 | 0 | 0 | 0 | 0 | 0 | 0 | 0 | 0 | 0 | 0 | 0 | 0 | 0 | 0 | 0 | 0 | 0
Option 6 AT | TAS |  | Hydro | 231245.4249 | 231878.974 | 231245.4249 | 231245.4249 | 252224.9902 | 268098.4122 | 267365.9029 | 267365.9029 | 267365.9029 | 268098.4122 | 267365.9029 | 267365.9029 | 267365.9029 | 268098.4122 | 267365.9029 | 267365.9029 | 267365.9029 | 268098.4122 | 267365.9029 | 267365.9029 | 267365.9029 | 268098.4122 | 267365.9029 | 267365.9029
Option 6 AT | TAS |  | OCGT | 4770.7026 | 4783.773 | 4770.7026 | 4770.7026 | 4770.7026 | 4783.773 | 4770.7026 | 7312.0666 | 7312.0666 | 7332.0997 | 7312.0666 | 7312.0666 | 8012.0922 | 8034.0431 | 4795.8882 | 4795.8882 | 4795.8882 | 4809.0276 | 4795.8882 | 4795.8882 | 4795.8882 | 4809.0276 | 4795.8882 | 6125.365
Option 6 AT | TAS |  | PHES | 0 | 0 | 0 | 0 | 0 | 0 | 0 | 0 | 0 | 0.0019403 | 0.0020557 | 0.0024313 | 0.0062401 | 0.0063727 | 0.0063553 | 0.0084658 | 0.0084658 | 0.008604 | 0.0085805 | 0.0085805 | 0.0085805 | 0.008604 | 0.0085805 | 0.0085805
Option 6 AT | TAS |  | Solar | 4898.3343 | 10878.8849 | 11976.6731 | 11976.6731 | 11976.6731 | 12009.4861 | 11976.6733 | 11976.6733 | 11976.6734 | 12009.4864 | 12119.874 | 12119.8755 | 14826.1599 | 17163.192 | 17116.2983 | 17116.2986 | 17116.2989 | 17163.1932 | 17116.2992 | 17116.2992 | 17116.2992 | 17163.1932 | 17116.2992 | 17116.2992
Option 6 AT | TAS |  | Wind | 16244.4272 | 16638.9695 | 42619.6216 | 45307.5877 | 47457.6061 | 52863.7342 | 52719.2978 | 52719.2979 | 53878.1375 | 68631.4386 | 68814.8823 | 70222.5441 | 71766.1409 | 77434.5105 | 77222.9416 | 83658.4349 | 83658.4353 | 83887.6376 | 80953.2961 | 81842.6516 | 81842.6516 | 96371.8794 | 108425.9659 | 108425.9659
Option 6 AT | TAS | TAS | 24h | 0 | 0 | 0 | 0 | 0 | 0 | 0 | 0 | 0 | 0.00050012 | 0.00058395 | 0.00068729 | 0.00077706 | 0.00087902 | 0.00087662 | 0.00098933 | 0.00098933 | 0.0011091 | 0.001106 | 0.001106 | 0.001106 | 0.0011091 | 0.001106 | 0.001106
Option 6 AT | TAS | TAS | 2h | 0 | 0.00031293 | 0.00047428 | 0.00063899 | 0.00086064 | 0.0010684 | 0.0011116 | 0.0014613 | 0.0016075 | 0.0017341 | 0.0017694 | 0.0017861 | 0.006153 | 0.0083643 | 0.0084697 | 0.0084919 | 0.0084919 | 0.008548 | 0.0085247 | 0.0085247 | 0.0085593 | 661.6978 | 659.8898 | 659.8896
Option 6 AT | TAS | TAS | 4h | 0 | 0.00024402 | 0.00041568 | 0.00054294 | 0.00088773 | 0.0010737 | 0.001111 | 0.0014231 | 0.0017838 | 0.0018825 | 0.0019846 | 0.0019846 | 0.0026012 | 0.0029709 | 0.0037447 | 0.0037899 | 0.0037899 | 0.0038003 | 0.0037899 | 0.0037899 | 0.0037899 | 0.0035563 | 0.0033743 | 0.003247
Option 6 AT | TAS | TAS | 8h | 0 | 0 | 0.00054446 | 0.0007438 | 0.00098662 | 0.0011066 | 0.0011036 | 0.0014228 | 0.0015723 | 0.001721 | 0.0018967 | 0.0018967 | 0.0026876 | 0.0029574 | 0.0031016 | 0.0033133 | 0.0033133 | 0.0033224 | 0.0033133 | 0.0033133 | 0.0033133 | 0.0033224 | 0.0027688 | 0.0025695
Option 6 AT | TAS | TAS | CCGT | 14911.832 | 14952.6863 | 14911.832 | 14911.832 | 14911.832 | 14952.6863 | 14911.832 | 14911.832 | 14911.832 | 14952.6863 | 14911.832 | 14911.832 | 14911.832 | 14952.6863 | 14911.832 | 14911.832 | 14911.832 | 14952.6863 | 14911.832 | 14911.832 | 14911.832 | 14952.6863 | 14911.832 | 14911.832
Option 6 AT | TAS | TAS | CST | 0 | 0 | 0 | 0 | 0 | 0 | 0 | 0 | 0 | 0 | 0 | 0 | 0 | 0 | 0 | 0 | 0 | 0 | 0 | 0 | 0 | 0 | 0 | 0
Option 6 AT | TAS | TAS | Coordinated CER | 0 | 0 | 0 | 0 | 0 | 0 | 0 | 0 | 0 | 0 | 0 | 0 | 0 | 0 | 0 | 0 | 0 | 0 | 0 | 0 | 0 | 0 | 0 | 0
Option 6 AT | TAS | TAS | Distributed PV | 0 | 0 | 0 | 0 | 0 | 0 | 0 | 0 | 0 | 0 | 0 | 0 | 0 | 0 | 0 | 0 | 0 | 0 | 0 | 0 | 0 | 0 | 0 | 0
Option 6 AT | TAS | TAS | Hydro | 231245.4249 | 231878.974 | 231245.4249 | 231245.4249 | 252224.9902 | 268098.4122 | 267365.9029 | 267365.9029 | 267365.9029 | 268098.4122 | 267365.9029 | 267365.9029 | 267365.9029 | 268098.4122 | 267365.9029 | 267365.9029 | 267365.9029 | 268098.4122 | 267365.9029 | 267365.9029 | 267365.9029 | 268098.4122 | 267365.9029 | 267365.9029
Option 6 AT | TAS | TAS | OCGT | 4770.7026 | 4783.773 | 4770.7026 | 4770.7026 | 4770.7026 | 4783.773 | 4770.7026 | 7312.0666 | 7312.0666 | 7332.0997 | 7312.0666 | 7312.0666 | 8012.0922 | 8034.0431 | 4795.8882 | 4795.8882 | 4795.8882 | 4809.0276 | 4795.8882 | 4795.8882 | 4795.8882 | 4809.0276 | 4795.8882 | 6125.365
Option 6 AT | TAS | TAS | PHES | 0 | 0 | 0 | 0 | 0 | 0 | 0 | 0 | 0 | 0.0019403 | 0.0020557 | 0.0024313 | 0.0062401 | 0.0063727 | 0.0063553 | 0.0084658 | 0.0084658 | 0.008604 | 0.0085805 | 0.0085805 | 0.0085805 | 0.008604 | 0.0085805 | 0.0085805
Option 6 AT | TAS | TAS | Solar | 4898.3343 | 10878.8849 | 11976.6731 | 11976.6731 | 11976.6731 | 12009.4861 | 11976.6733 | 11976.6733 | 11976.6734 | 12009.4864 | 12119.874 | 12119.8755 | 14826.1599 | 17163.192 | 17116.2983 | 17116.2986 | 17116.2989 | 17163.1932 | 17116.2992 | 17116.2992 | 17116.2992 | 17163.1932 | 17116.2992 | 17116.2992
Option 6 AT | TAS | TAS | Wind | 16244.4272 | 16638.9695 | 42619.6216 | 45307.5877 | 47457.6061 | 52863.7342 | 52719.2978 | 52719.2979 | 53878.1375 | 68631.4386 | 68814.8823 | 70222.5441 | 71766.1409 | 77434.5105 | 77222.9416 | 83658.4349 | 83658.4353 | 83887.6376 | 80953.2961 | 81842.6516 | 81842.6516 | 96371.8794 | 108425.9659 | 108425.9659
Option 6 AT | VIC |  | 1h | 0 | 24.1688 | 29.0185 | 29.0185 | 29.0185 | 29.098 | 29.0185 | 29.0185 | 29.0185 | 29.098 | 29.0185 | 29.0185 | 29.0185 | 29.098 | 29.0185 | 29.0185 | 29.0185 | 29.098 | 29.0185 | 29.0185 | 29.0185 | 29.098 | 29.0185 | 29.0185
Option 6 AT | VIC |  | 2h | 28392.6816 | 46229.4753 | 49319.9226 | 49258.5 | 49251.2544 | 49378.5343 | 50650.3523 | 50125.6168 | 50125.6169 | 50264.3649 | 50125.6169 | 50125.617 | 50058.361 | 50193.2844 | 50058.3611 | 46000.0512 | 46000.0513 | 44754.7703 | 41929.1663 | 40591.3271 | 33973.8333 | 23956.6305 | 23891.174 | 23620.62
Option 6 AT | VIC |  | 4h | 0 | 35059.4206 | 45654.3961 | 46656.0492 | 46657.4358 | 46785.2178 | 46657.4358 | 46657.4358 | 46657.4358 | 46784.5245 | 46657.4358 | 46657.4358 | 46657.4358 | 46785.2178 | 46657.4358 | 46657.4359 | 46657.4359 | 46785.2178 | 46657.4359 | 46656.0492 | 46657.4359 | 5997.112 | 2975.1604 | 2975.1604
Option 6 AT | VIC |  | 8h | 0 | 0 | 0.010982 | 0.010982 | 0.011101 | 0.012224 | 0.01219 | 0.035305 | 0.036697 | 0.036882 | 0.036782 | 0.037111 | 46974.2775 | 146650.1693 | 180748.0113 | 180748.0116 | 180748.0116 | 181243.2117 | 180748.0116 | 180748.0116 | 184714.9754 | 197315.2355 | 237644.1931 | 237644.1931
Option 6 AT | VIC |  | Brown Coal | 254321.241 | 255018.0115 | 194534.261 | 127572.913 | 127572.913 | 127922.4278 | 127572.913 | 0 | 0 | 0 | 0 | 0 | 0 | 0 | 0 | 0 | 0 | 0 | 0 | 0 | 0 | 0 | 0 | 0
Option 6 AT | VIC |  | CCGT | 12825 | 12860.137 | 12825 | 12825 | 12825 | 12860.137 | 12825 | 12825 | 12825 | 12860.137 | 12825 | 12825 | 12825 | 12860.137 | 0 | 0 | 0 | 0 | 0 | 0 | 0 | 0 | 0 | 0
Option 6 AT | VIC |  | Coordinated CER | 0 | 0 | 0 | 0 | 0 | 0 | 0 | 0 | 0 | 0 | 0 | 0 | 0 | 0 | 0 | 0 | 0 | 0 | 0 | 0 | 0 | 0 | 0 | 0
Option 6 AT | VIC |  | Distributed PV | 0 | 0 | 0 | 0 | 0 | 0 | 0 | 0 | 0 | 0 | 0 | 0 | 0 | 0 | 0 | 0 | 0 | 0 | 0 | 0 | 0 | 0 | 0 | 0
Option 6 AT | VIC |  | Hydro | 240840.7236 | 241500.5612 | 240840.7236 | 240840.7236 | 240840.7236 | 241500.5612 | 240840.7236 | 240840.7236 | 240840.7236 | 241500.5612 | 240840.7236 | 240840.7236 | 240840.7236 | 241500.5612 | 240840.7236 | 240840.7236 | 240840.7236 | 241500.5612 | 240840.7236 | 240840.7236 | 240840.7236 | 241500.5612 | 240840.7236 | 240840.7236
Option 6 AT | VIC |  | OCGT | 52994.8006 | 53139.9918 | 52994.8006 | 52994.8006 | 52994.8006 | 53139.9918 | 52994.8006 | 63339.4697 | 63339.4697 | 63513.0025 | 63339.4697 | 63339.4697 | 67891.8747 | 55013.2562 | 54862.9467 | 72503.9857 | 69906.0983 | 70097.6219 | 69906.0983 | 69906.0983 | 73780.69 | 58287.7534 | 62356.9876 | 86028.4773
Option 6 AT | VIC |  | Offshore Wind | 0 | 0 | 0 | 0 | 0 | 342249.1075 | 455142.2196 | 568799.7816 | 682628.0012 | 855622.7691 | 1058355.9828 | 1300105.5826 | 1470762.5822 | 1645916.6221 | 1641419.5822 | 1641419.5822 | 1641419.5822 | 1645916.6224 | 1641419.5825 | 1641419.5825 | 1641419.5825 | 1645916.6224 | 1641419.5825 | 1641419.5825
Option 6 AT | VIC |  | Solar | 25728.4468 | 53775.8507 | 61200.4767 | 61200.4767 | 61200.4769 | 61368.1496 | 75000.142 | 84050.3302 | 84050.3304 | 94687.5271 | 94428.8217 | 94428.8225 | 142540.6279 | 240582.5997 | 278417.425 | 282279.9983 | 282279.9988 | 283053.3693 | 281058.576 | 280726.6157 | 286638.4116 | 287423.7223 | 322807.527 | 318214.4519
Option 6 AT | VIC |  | Wind | 157175.6334 | 171139.3117 | 250410.0399 | 269798.8386 | 283992.9248 | 283913.8979 | 284197.9591 | 308325.7586 | 319961.147 | 320837.7535 | 374364.3547 | 372569.0995 | 382351.5052 | 383399.0437 | 375009.3091 | 375009.3093 | 373569.059 | 365530.241 | 376222.6405 | 384094.036 | 391315.6977 | 382219.8138 | 440737.9074 | 421987.5855
Option 6 AT | VIC | MEL | 2h | 16709.6603 | 18309.956 | 18265.3467 | 18265.3467 | 18265.3467 | 18309.9564 | 19664.4447 | 19664.4447 | 19664.4448 | 19718.3199 | 19664.4448 | 19664.4448 | 19664.4448 | 19718.32 | 19664.4449 | 15606.1351 | 15606.1351 | 15648.8917 | 12900.5951 | 12900.5951 | 9672.3071 | 8138.8583 | 8116.6207 | 8116.6207
Option 6 AT | VIC | MEL | 4h | 0 | 29819.9053 | 32743.9926 | 32743.9926 | 32743.9926 | 32833.7022 | 32743.9926 | 32743.9926 | 32743.9926 | 32833.7022 | 32743.9926 | 32743.9926 | 32743.9926 | 32833.7022 | 32743.9926 | 32743.9927 | 32743.9927 | 32833.7022 | 32743.9927 | 32743.9927 | 32743.9927 | 3013.7972 | 0.00032995 | 0.00032995
Option 6 AT | VIC | MEL | 8h | 0 | 0 | 0.0032257 | 0.0032257 | 0.0032257 | 0.0032345 | 0.0032257 | 0.010344 | 0.010843 | 0.010958 | 0.010928 | 0.010928 | 25157.6627 | 42457.3489 | 42341.3454 | 42341.3455 | 42341.3455 | 42457.3492 | 42341.3455 | 42341.3455 | 42341.3455 | 54551.5407 | 54402.4896 | 54402.4896
Option 6 AT | VIC | MEL | CCGT | 12825 | 12860.137 | 12825 | 12825 | 12825 | 12860.137 | 12825 | 12825 | 12825 | 12860.137 | 12825 | 12825 | 12825 | 12860.137 | 0 | 0 | 0 | 0 | 0 | 0 | 0 | 0 | 0 | 0
Option 6 AT | VIC | MEL | Coordinated CER | 0 | 0 | 0 | 0 | 0 | 0 | 0 | 0 | 0 | 0 | 0 | 0 | 0 | 0 | 0 | 0 | 0 | 0 | 0 | 0 | 0 | 0 | 0 | 0
Option 6 AT | VIC | MEL | Distributed PV | 0 | 0 | 0 | 0 | 0 | 0 | 0 | 0 | 0 | 0 | 0 | 0 | 0 | 0 | 0 | 0 | 0 | 0 | 0 | 0 | 0 | 0 | 0 | 0
Option 6 AT | VIC | MEL | OCGT | 13424.6624 | 13461.4423 | 13424.6624 | 13424.6624 | 13424.6624 | 13461.4423 | 13424.6624 | 13292.2709 | 13292.2709 | 13328.6881 | 13292.2709 | 13292.2709 | 17844.6759 | 17893.5654 | 17844.6759 | 35485.7149 | 35485.7149 | 35582.9361 | 35485.7149 | 35485.7149 | 39360.3066 | 39468.1431 | 39360.3066 | 63031.7963
Option 6 AT | VIC | MEL | Solar | 4140.9547 | 4152.2997 | 4140.9547 | 4140.9547 | 4140.9547 | 4152.2998 | 4140.9548 | 4140.9548 | 4140.9548 | 4152.2998 | 4140.9548 | 4140.9548 | 4140.9548 | 4152.2998 | 4140.9548 | 4140.9548 | 4140.9548 | 4152.2998 | 4140.9548 | 4140.9548 | 4140.9548 | 4152.2998 | 4140.9548 | 4140.9548
Option 6 AT | VIC | SEV | 2h | 2777.721 | 4198.0683 | 4705.7872 | 4705.6555 | 4705.7872 | 4718.6807 | 4705.7872 | 4705.7872 | 4705.7872 | 4718.6148 | 4705.7872 | 4705.7872 | 4638.5312 | 4651.2404 | 4638.5312 | 4638.5312 | 4638.5312 | 3282.1547 | 3273.1862 | 1927.9345 | 1928.0662 | 584.5442 | 582.9462 | 582.9462
Option 6 AT | VIC | SEV | 4h | 0 | 4379.2508 | 7504.35 | 7504.35 | 7504.35 | 7524.9099 | 7504.35 | 7504.35 | 7504.35 | 7524.9099 | 7504.35 | 7504.35 | 7504.35 | 7524.9099 | 7504.35 | 7504.35 | 7504.35 | 7524.9099 | 7504.35 | 7504.35 | 7504.35 | 0 | 0 | 0
Option 6 AT | VIC | SEV | 8h | 0 | 0 | 0.0029571 | 0.0029571 | 0.0029571 | 0.0031006 | 0.0030921 | 0.0070665 | 0.0072959 | 0.0073159 | 0.0072959 | 0.0072959 | 0.024068 | 0.039096 | 0.040232 | 0.040514 | 0.040514 | 0.040625 | 0.040514 | 0.040514 | 0.040593 | 0.040766 | 0.037697 | 0.037697
Option 6 AT | VIC | SEV | Brown Coal | 254321.241 | 255018.0115 | 194534.261 | 127572.913 | 127572.913 | 127922.4278 | 127572.913 | 0 | 0 | 0 | 0 | 0 | 0 | 0 | 0 | 0 | 0 | 0 | 0 | 0 | 0 | 0 | 0 | 0
Option 6 AT | VIC | SEV | Coordinated CER | 0 | 0 | 0 | 0 | 0 | 0 | 0 | 0 | 0 | 0 | 0 | 0 | 0 | 0 | 0 | 0 | 0 | 0 | 0 | 0 | 0 | 0 | 0 | 0
Option 6 AT | VIC | SEV | Distributed PV | 0 | 0 | 0 | 0 | 0 | 0 | 0 | 0 | 0 | 0 | 0 | 0 | 0 | 0 | 0 | 0 | 0 | 0 | 0 | 0 | 0 | 0 | 0 | 0
Option 6 AT | VIC | SEV | OCGT | 23917.9454 | 23983.474 | 23917.9454 | 23917.9454 | 23917.9454 | 23983.474 | 23917.9454 | 23917.9454 | 23917.9454 | 23983.474 | 23917.9454 | 23917.9454 | 23917.9454 | 10918.8503 | 10889.0174 | 10889.0174 | 8291.13 | 8313.8454 | 8291.13 | 8291.13 | 8291.13 | 8313.8454 | 8291.13 | 8291.13
Option 6 AT | VIC | SEV | Offshore Wind | 0 | 0 | 0 | 0 | 0 | 333472.1346 | 352044.8031 | 465702.3651 | 579530.5845 | 752242.8931 | 808219.1741 | 993956.6373 | 1164613.6369 | 1338928.9126 | 1335270.6369 | 1335270.6369 | 1335270.6369 | 1338928.9129 | 1335270.6372 | 1335270.6372 | 1335270.6372 | 1338928.9129 | 1335270.6372 | 1335270.6372
Option 6 AT | VIC | SEV | Solar | 3911.2688 | 15913.3999 | 16358.0355 | 16358.0355 | 16358.0355 | 16402.852 | 16358.0355 | 16358.0355 | 16358.0355 | 16402.852 | 16358.0355 | 16358.0355 | 16358.0355 | 16402.852 | 16358.0355 | 16358.0355 | 16358.0355 | 16402.852 | 16358.0355 | 16358.0355 | 16358.0355 | 16402.852 | 16358.0355 | 16358.0355
Option 6 AT | VIC | SEV | Wind | 3020.0206 | 3028.2947 | 6110.1079 | 6110.1079 | 6110.1079 | 6126.8479 | 6110.1079 | 6110.108 | 6110.1081 | 6126.8481 | 6110.1083 | 6110.1084 | 6110.1084 | 6126.8486 | 3090.088 | 3090.088 | 3090.088 | 3098.5546 | 3090.0886 | 3090.0886 | 3090.0886 | 3098.5546 | 3090.0886 | 3090.0886
Option 6 AT | VIC | WNV | 1h | 0 | 24.1688 | 29.0185 | 29.0185 | 29.0185 | 29.098 | 29.0185 | 29.0185 | 29.0185 | 29.098 | 29.0185 | 29.0185 | 29.0185 | 29.098 | 29.0185 | 29.0185 | 29.0185 | 29.098 | 29.0185 | 29.0185 | 29.0185 | 29.098 | 29.0185 | 29.0185
Option 6 AT | VIC | WNV | 2h | 8905.3004 | 23721.4509 | 26348.7887 | 26287.4977 | 26280.1204 | 26349.8972 | 26280.1204 | 25755.385 | 25755.385 | 25827.4301 | 25755.385 | 25755.385 | 25755.385 | 25823.7239 | 25755.385 | 25755.385 | 25755.385 | 25823.7239 | 25755.385 | 25762.7974 | 22373.46 | 15233.2279 | 15191.6071 | 14921.0531
Option 6 AT | VIC | WNV | 4h | 0 | 860.2645 | 5406.0535 | 6407.7066 | 6409.0932 | 6426.6057 | 6409.0932 | 6409.0932 | 6409.0932 | 6425.9124 | 6409.0932 | 6409.0932 | 6409.0932 | 6426.6057 | 6409.0932 | 6409.0932 | 6409.0932 | 6426.6057 | 6409.0932 | 6407.7066 | 6409.0932 | 2983.3148 | 2975.16 | 2975.16
Option 6 AT | VIC | WNV | 8h | 0 | 0 | 0.004799 | 0.004799 | 0.0049186 | 0.0058886 | 0.0058725 | 0.017895 | 0.018558 | 0.018608 | 0.018558 | 0.018887 | 21816.5908 | 104192.7814 | 138406.6256 | 138406.6256 | 138406.6256 | 138785.8218 | 138406.6256 | 138406.6256 | 142373.5893 | 142763.654 | 183241.6658 | 183241.6658
Option 6 AT | VIC | WNV | Coordinated CER | 0 | 0 | 0 | 0 | 0 | 0 | 0 | 0 | 0 | 0 | 0 | 0 | 0 | 0 | 0 | 0 | 0 | 0 | 0 | 0 | 0 | 0 | 0 | 0
Option 6 AT | VIC | WNV | Distributed PV | 0 | 0 | 0 | 0 | 0 | 0 | 0 | 0 | 0 | 0 | 0 | 0 | 0 | 0 | 0 | 0 | 0 | 0 | 0 | 0 | 0 | 0 | 0 | 0
Option 6 AT | VIC | WNV | Hydro | 240840.7236 | 241500.5612 | 240840.7236 | 240840.7236 | 240840.7236 | 241500.5612 | 240840.7236 | 240840.7236 | 240840.7236 | 241500.5612 | 240840.7236 | 240840.7236 | 240840.7236 | 241500.5612 | 240840.7236 | 240840.7236 | 240840.7236 | 241500.5612 | 240840.7236 | 240840.7236 | 240840.7236 | 241500.5612 | 240840.7236 | 240840.7236
Option 6 AT | VIC | WNV | OCGT | 15652.1928 | 15695.0755 | 15652.1928 | 15652.1928 | 15652.1928 | 15695.0755 | 15652.1928 | 26129.2534 | 26129.2534 | 26200.8404 | 26129.2534 | 26129.2534 | 26129.2534 | 26200.8404 | 26129.2534 | 26129.2534 | 26129.2534 | 26200.8404 | 26129.2534 | 26129.2534 | 26129.2534 | 10505.7649 | 14705.551 | 14705.551
Option 6 AT | VIC | WNV | Offshore Wind | 0 | 0 | 0 | 0 | 0 | 8776.9729 | 103097.4165 | 103097.4165 | 103097.4167 | 103379.8761 | 250136.8087 | 306148.9453 | 306148.9453 | 306987.7095 | 306148.9453 | 306148.9453 | 306148.9453 | 306987.7095 | 306148.9453 | 306148.9453 | 306148.9453 | 306987.7095 | 306148.9453 | 306148.9453
Option 6 AT | VIC | WNV | Solar | 17676.2233 | 33710.1511 | 40701.4866 | 40701.4866 | 40701.4867 | 40812.9977 | 54501.1518 | 63551.34 | 63551.3402 | 74132.3752 | 73929.8315 | 73929.8322 | 122041.6377 | 220027.4478 | 257918.4347 | 261781.0081 | 261781.0085 | 262498.2174 | 260559.5857 | 260227.6254 | 266139.4214 | 266868.5705 | 302308.5368 | 297715.4616
Option 6 AT | VIC | WNV | Wind | 154155.6128 | 168111.017 | 244299.932 | 263688.7307 | 277882.8169 | 277787.05 | 278087.8512 | 302215.6506 | 313851.0389 | 314710.9054 | 368254.2464 | 366458.9911 | 376241.3967 | 377272.1952 | 371919.2212 | 371919.2213 | 370478.971 | 362431.6864 | 373132.5519 | 381003.9474 | 388225.609 | 379121.2592 | 437647.8188 | 418897.4969

## Fuel Cost (hidden)
Fuel cost by technology ($000s) - Step Change Scenario
Model | Region | Node | Technology | 2026-27 | 2027-28 | 2028-29 | 2029-30 | 2030-31 | 2031-32 | 2032-33 | 2033-34 | 2034-35 | 2035-36 | 2036-37 | 2037-38 | 2038-39 | 2039-40 | 2040-41 | 2041-42 | 2042-43 | 2043-44 | 2044-45 | 2045-46 | 2046-47 | 2047-48 | 2048-49 | 2049-50
BaseCase SC | NEM |  | Biomass | 3124.7328 | 3012.1051 | 2752.9432 | 2690.9799 | 2692.86 | 2639.4503 | 2648.3571 | 2430.8143 | 2164.8988 | 2319.6646 | 2137.78 | 2068.8815 | 1417.8364 | 1344.3082 | 1334.0414 | 1394.6503 | 1252.4656 | 1094.9957 | 941.1361 | 1046.7862 | 1135.2383 | 1042.1811 | 1053.3905 | 853.2044
BaseCase SC | NEM |  | Black Coal | 3116461.4194 | 2389179.9324 | 1801221.9295 | 1152203.8566 | 1003473.3259 | 873789.2736 | 883032.9731 | 622898.4187 | 536754.07 | 577995.5661 | 532021.0563 | 398928.1995 | 311031.6042 | 308095.5567 | 215788.7483 | 215788.7483 | 186520.5677 | 159992.9738 | 132591.1014 | 105626.3683 | 78661.6351 | 78877.1464 | 78661.6351 | 0
BaseCase SC | NEM |  | Brown Coal | 387212.8116 | 274839.0451 | 186029.1464 | 112169.7159 | 93369.6329 | 90806.1504 | 90558.0462 | 90558.0462 | 0 | 0 | 0 | 0 | 0 | 0 | 0 | 0 | 0 | 0 | 0 | 0 | 0 | 0 | 0 | 0
BaseCase SC | NEM |  | CCGT | 455092.3616 | 326298.8033 | 428162.4678 | 275939.8889 | 196661.395 | 88458.9263 | 189495.4109 | 261002.0617 | 232457.5042 | 318371.3786 | 434850.2822 | 339043.7094 | 93682.7293 | 190729.0826 | 167391.7657 | 149416.1952 | 144582.3066 | 112666.4956 | 147542.1236 | 137205.5128 | 140590.3859 | 143396.6814 | 190151.6065 | 156964.1035
BaseCase SC | NEM |  | CST | 0 | 0 | 0 | 0 | 0 | 0 | 0 | 0 | 0 | 0 | 0 | 0 | 0 | 0 | 0 | 0 | 0 | 0 | 0 | 0 | 0 | 0 | 0 | 0
BaseCase SC | NEM |  | DSP | 0 | 0 | 0 | 0 | 0 | 0 | 0 | 0 | 0 | 0 | 0 | 0 | 0 | 0 | 0 | 0 | 0 | 0 | 0 | 0 | 0 | 0 | 0 | 0
BaseCase SC | NEM |  | Distributed PV | 0 | 0 | 0 | 0 | 0 | 0 | 0 | 0 | 0 | 0 | 0 | 0 | 0 | 0 | 0 | 0 | 0 | 0 | 0 | 0 | 0 | 0 | 0 | 0
BaseCase SC | NEM |  | Gas System Costs | 0 | 0 | 0 | 0 | 0.0060271 | 0.0069192 | 0.00035045 | 0.00038951 | 0.00042641 | 0.00046843 | 0.00052697 | 0.00059766 | 3186.6253 | 0.00036524 | 2187.8578 | 8214.7394 | 8822.0438 | 1822.9212 | 6997.278 | 35064.6876 | 24530.9986 | 5793.076 | 27455.3818 | 22171.1551
BaseCase SC | NEM |  | H2 Reciprocating Engine | 0 | 0 | 0.00050542 | 0.00093814 | 0.0014284 | 0.001605 | 1.6331e-07 | 416.1133 | 4.5697e-07 | 8.3907e-07 | 3882.3713 | 13809.0391 | 5295.6707 | 226.1004 | 6093.54 | 1970.1072 | 1859.0647 | 7.5224e-06 | 10712.3217 | 14867.1823 | 21323.2871 | 7649.8445 | 25759.2603 | 32500.2405
BaseCase SC | NEM |  | Hydro | 0 | 0 | 0 | 0 | 0 | 0 | 0 | 0 | 0 | 0 | 0 | 0 | 0 | 0 | 0 | 0 | 0 | 0 | 0 | 0 | 0 | 0 | 0 | 0
BaseCase SC | NEM |  | Liquid Fuel | 1209.9284 | 0.0035406 | 0.0041464 | 959.6305 | 8119.0927 | 3610.3815 | 9717.8777 | 10995.4372 | 12368.2678 | 20744.3913 | 31601.728 | 27366.1686 | 5524.5089 | 6093.4568 | 9105.0449 | 10619.6841 | 10192.7659 | 2682.7088 | 11982.2445 | 15921.1274 | 6455.4569 | 2153.8458 | 6892.7642 | 1939.7416
BaseCase SC | NEM |  | OCGT | 54237.3789 | 20571.1926 | 68400.5533 | 33567.5469 | 122330.972 | 36420.2373 | 116075.9745 | 212281.2931 | 227100.6942 | 377354.8184 | 563421.8538 | 599654.0021 | 315093.0383 | 516826.7733 | 811151.417 | 830020.6462 | 612202.0968 | 586295.6519 | 895534.5265 | 1208164.5514 | 1426407.9698 | 925117.5916 | 1880941.9673 | 1385548.2517
BaseCase SC | NEM |  | Offshore Wind | 0 | 0 | 0 | 0 | 0 | 0 | 0 | 0 | 0 | 0 | 0 | 0 | 0 | 0 | 0 | 0 | 0 | 0 | 0 | 0 | 0 | 0 | 0 | 0
BaseCase SC | NEM |  | PHES | 0 | 0 | 0 | 0 | 0 | 0 | 0 | 0 | 0 | 0 | 0 | 0 | 0 | 0 | 0 | 0 | 0 | 0 | 0 | 0 | 0 | 0 | 0 | 0
BaseCase SC | NEM |  | Solar | 0 | 0 | 0 | 0 | 0 | 0 | 0 | 0 | 0 | 0 | 0 | 0 | 0 | 0 | 0 | 0 | 0 | 0 | 0 | 0 | 0 | 0 | 0 | 0
BaseCase SC | NEM |  | Wind | 0 | 0 | 0 | 0 | 0 | 0 | 0 | 0 | 0 | 0 | 0 | 0 | 0 | 0 | 0 | 0 | 0 | 0 | 0 | 0 | 0 | 0 | 0 | 0
BaseCase SC | NSW |  | Black Coal | 1738537.5698 | 1319645.846 | 929715.8911 | 471756.4152 | 347939.9631 | 298902.3313 | 345661.4767 | 133416.5474 | 126141.5885 | 142241.8207 | 158150.5365 | 144473.4976 | 93832.7104 | 91715.6063 | 0 | 0 | 0 | 0 | 0 | 0 | 0 | 0 | 0 | 0
BaseCase SC | NSW |  | CCGT | 49711.6592 | 51048.6417 | 49510.811 | 32652.4126 | 47868.991 | 22699.4059 | 69031.3225 | 101215.5982 | 99453.9939 | 126075.7909 | 192470.1942 | 171629.7974 | 36055.7778 | 104678.1954 | 127813.0488 | 121434.8837 | 107302.174 | 72410.3895 | 73874.1981 | 107749.2979 | 104523.9474 | 119560.8539 | 157299.7868 | 120803.7106
BaseCase SC | NSW |  | CST | 0 | 0 | 0 | 0 | 0 | 0 | 0 | 0 | 0 | 0 | 0 | 0 | 0 | 0 | 0 | 0 | 0 | 0 | 0 | 0 | 0 | 0 | 0 | 0
BaseCase SC | NSW |  | DSP | 0 | 0 | 0 | 0 | 0 | 0 | 0 | 0 | 0 | 0 | 0 | 0 | 0 | 0 | 0 | 0 | 0 | 0 | 0 | 0 | 0 | 0 | 0 | 0
BaseCase SC | NSW |  | Distributed PV | 0 | 0 | 0 | 0 | 0 | 0 | 0 | 0 | 0 | 0 | 0 | 0 | 0 | 0 | 0 | 0 | 0 | 0 | 0 | 0 | 0 | 0 | 0 | 0
BaseCase SC | NSW |  | Gas System Costs | 0 | 0 | 0 | 0 | 0.00184 | 0.0019977 | 0.00010168 | 0.00011891 | 0.00012683 | 0.00013964 | 0.00016017 | 0.00020721 | 3186.6251 | 0.00011439 | 2187.8576 | 8214.7392 | 8822.0436 | 1822.9209 | 6997.2778 | 34497.665 | 24530.9984 | 5793.0758 | 27455.3815 | 19967.597
BaseCase SC | NSW |  | Hydro | 0 | 0 | 0 | 0 | 0 | 0 | 0 | 0 | 0 | 0 | 0 | 0 | 0 | 0 | 0 | 0 | 0 | 0 | 0 | 0 | 0 | 0 | 0 | 0
BaseCase SC | NSW |  | OCGT | 4374.4075 | 4003.0855 | 5797.3098 | 1363.576 | 6631.7921 | 6559.7719 | 28380.6735 | 120160.9066 | 69634.5642 | 132076.4323 | 201276.0026 | 229438.9882 | 102987.7352 | 199672.9673 | 403611.9212 | 401887.0011 | 235878.8733 | 338013.8874 | 401024.9518 | 649414.5984 | 672403.9798 | 512913.1854 | 862196.3333 | 697228.8893
BaseCase SC | NSW |  | Offshore Wind | 0 | 0 | 0 | 0 | 0 | 0 | 0 | 0 | 0 | 0 | 0 | 0 | 0 | 0 | 0 | 0 | 0 | 0 | 0 | 0 | 0 | 0 | 0 | 0
BaseCase SC | NSW |  | PHES | 0 | 0 | 0 | 0 | 0 | 0 | 0 | 0 | 0 | 0 | 0 | 0 | 0 | 0 | 0 | 0 | 0 | 0 | 0 | 0 | 0 | 0 | 0 | 0
BaseCase SC | NSW |  | Solar | 0 | 0 | 0 | 0 | 0 | 0 | 0 | 0 | 0 | 0 | 0 | 0 | 0 | 0 | 0 | 0 | 0 | 0 | 0 | 0 | 0 | 0 | 0 | 0
BaseCase SC | NSW |  | Wind | 0 | 0 | 0 | 0 | 0 | 0 | 0 | 0 | 0 | 0 | 0 | 0 | 0 | 0 | 0 | 0 | 0 | 0 | 0 | 0 | 0 | 0 | 0 | 0
BaseCase SC | NSW | CNSW | Black Coal | 918984.4689 | 736649.6698 | 767914.2754 | 331217.3977 | 218241.3322 | 170138.5797 | 176829.6599 | 133416.5474 | 126141.5885 | 142241.8207 | 158150.5365 | 144473.4976 | 93832.7104 | 91715.6063 | 0 | 0 | 0 | 0 | 0 | 0 | 0 | 0 | 0 | 0
BaseCase SC | NSW | CNSW | CST | 0 | 0 | 0 | 0 | 0 | 0 | 0 | 0 | 0 | 0 | 0 | 0 | 0 | 0 | 0 | 0 | 0 | 0 | 0 | 0 | 0 | 0 | 0 | 0
BaseCase SC | NSW | CNSW | Distributed PV | 0 | 0 | 0 | 0 | 0 | 0 | 0 | 0 | 0 | 0 | 0 | 0 | 0 | 0 | 0 | 0 | 0 | 0 | 0 | 0 | 0 | 0 | 0 | 0
BaseCase SC | NSW | CNSW | Gas System Costs | 0 | 0 | 0 | 0 | 0.00060213 | 0.00065442 | 3.3138e-05 | 3.6645e-05 | 3.9579e-05 | 4.2817e-05 | 4.8504e-05 | 5.0956e-05 | 2.9897e-05 | 3.3637e-05 | 3.4747e-05 | 3.525e-05 | 3.5713e-05 | 3.5931e-05 | 2.3069e-05 | 2.5577e-05 | 2.4686e-05 | 2.5483e-05 | 2.7581e-05 | 2.6802e-05
BaseCase SC | NSW | CNSW | OCGT | 0 | 0 | 0 | 0 | 0 | 0 | 0 | 0 | 0 | 0 | 0 | 0 | 0 | 0 | 0 | 0 | 0 | 0 | 0 | 0 | 0 | 0 | 0 | 0
BaseCase SC | NSW | CNSW | PHES | 0 | 0 | 0 | 0 | 0 | 0 | 0 | 0 | 0 | 0 | 0 | 0 | 0 | 0 | 0 | 0 | 0 | 0 | 0 | 0 | 0 | 0 | 0 | 0
BaseCase SC | NSW | CNSW | Solar | 0 | 0 | 0 | 0 | 0 | 0 | 0 | 0 | 0 | 0 | 0 | 0 | 0 | 0 | 0 | 0 | 0 | 0 | 0 | 0 | 0 | 0 | 0 | 0
BaseCase SC | NSW | CNSW | Wind | 0 | 0 | 0 | 0 | 0 | 0 | 0 | 0 | 0 | 0 | 0 | 0 | 0 | 0 | 0 | 0 | 0 | 0 | 0 | 0 | 0 | 0 | 0 | 0
BaseCase SC | NSW | NNSW | CST | 0 | 0 | 0 | 0 | 0 | 0 | 0 | 0 | 0 | 0 | 0 | 0 | 0 | 0 | 0 | 0 | 0 | 0 | 0 | 0 | 0 | 0 | 0 | 0
BaseCase SC | NSW | NNSW | Distributed PV | 0 | 0 | 0 | 0 | 0 | 0 | 0 | 0 | 0 | 0 | 0 | 0 | 0 | 0 | 0 | 0 | 0 | 0 | 0 | 0 | 0 | 0 | 0 | 0
BaseCase SC | NSW | NNSW | Gas System Costs | 0 | 0 | 0 | 0 | 0 | 0 | 0 | 0 | 0 | 0 | 0 | 0 | 0 | 0 | 0 | 0 | 0 | 0 | 0 | 0 | 0 | 0 | 0 | 0
BaseCase SC | NSW | NNSW | Solar | 0 | 0 | 0 | 0 | 0 | 0 | 0 | 0 | 0 | 0 | 0 | 0 | 0 | 0 | 0 | 0 | 0 | 0 | 0 | 0 | 0 | 0 | 0 | 0
BaseCase SC | NSW | NNSW | Wind | 0 | 0 | 0 | 0 | 0 | 0 | 0 | 0 | 0 | 0 | 0 | 0 | 0 | 0 | 0 | 0 | 0 | 0 | 0 | 0 | 0 | 0 | 0 | 0
BaseCase SC | NSW | SNSW | CST | 0 | 0 | 0 | 0 | 0 | 0 | 0 | 0 | 0 | 0 | 0 | 0 | 0 | 0 | 0 | 0 | 0 | 0 | 0 | 0 | 0 | 0 | 0 | 0
BaseCase SC | NSW | SNSW | Distributed PV | 0 | 0 | 0 | 0 | 0 | 0 | 0 | 0 | 0 | 0 | 0 | 0 | 0 | 0 | 0 | 0 | 0 | 0 | 0 | 0 | 0 | 0 | 0 | 0
BaseCase SC | NSW | SNSW | Gas System Costs | 0 | 0 | 0 | 0 | 0 | 0 | 0 | 0 | 0 | 0 | 0 | 0 | 0 | 0 | 0 | 0 | 0 | 0 | 0 | 0 | 0 | 0 | 0 | 0
BaseCase SC | NSW | SNSW | Hydro | 0 | 0 | 0 | 0 | 0 | 0 | 0 | 0 | 0 | 0 | 0 | 0 | 0 | 0 | 0 | 0 | 0 | 0 | 0 | 0 | 0 | 0 | 0 | 0
BaseCase SC | NSW | SNSW | OCGT | 8.0563e-05 | 0.00010439 | 0.00013384 | 0.00014795 | 0.00025093 | 0.00017982 | 0 | 13598.8935 | 11517.6646 | 26321.8174 | 30478.7011 | 30170.8889 | 4968.3235 | 7750.0998 | 14865.0864 | 28960.085 | 13466.406 | 3241.6842 | 0 | 0 | 0 | 0 | 0 | 0
BaseCase SC | NSW | SNSW | PHES | 0 | 0 | 0 | 0 | 0 | 0 | 0 | 0 | 0 | 0 | 0 | 0 | 0 | 0 | 0 | 0 | 0 | 0 | 0 | 0 | 0 | 0 | 0 | 0
BaseCase SC | NSW | SNSW | Solar | 0 | 0 | 0 | 0 | 0 | 0 | 0 | 0 | 0 | 0 | 0 | 0 | 0 | 0 | 0 | 0 | 0 | 0 | 0 | 0 | 0 | 0 | 0 | 0
BaseCase SC | NSW | SNSW | Wind | 0 | 0 | 0 | 0 | 0 | 0 | 0 | 0 | 0 | 0 | 0 | 0 | 0 | 0 | 0 | 0 | 0 | 0 | 0 | 0 | 0 | 0 | 0 | 0
BaseCase SC | NSW | SNW | Black Coal | 819553.1009 | 582996.1762 | 161801.6156 | 140539.0175 | 129698.6309 | 128763.7516 | 168831.8168 | 0 | 0 | 0 | 0 | 0 | 0 | 0 | 0 | 0 | 0 | 0 | 0 | 0 | 0 | 0 | 0 | 0
BaseCase SC | NSW | SNW | CCGT | 49711.6592 | 51048.6417 | 49510.811 | 32652.4126 | 47868.991 | 22699.4059 | 69031.3225 | 101215.5982 | 99453.9939 | 126075.7909 | 192470.1942 | 171629.7974 | 36055.7778 | 104678.1954 | 127813.0488 | 121434.8837 | 107302.174 | 72410.3895 | 73874.1981 | 107749.2979 | 104523.9474 | 119560.8539 | 157299.7868 | 120803.7106
BaseCase SC | NSW | SNW | DSP | 0 | 0 | 0 | 0 | 0 | 0 | 0 | 0 | 0 | 0 | 0 | 0 | 0 | 0 | 0 | 0 | 0 | 0 | 0 | 0 | 0 | 0 | 0 | 0
BaseCase SC | NSW | SNW | Distributed PV | 0 | 0 | 0 | 0 | 0 | 0 | 0 | 0 | 0 | 0 | 0 | 0 | 0 | 0 | 0 | 0 | 0 | 0 | 0 | 0 | 0 | 0 | 0 | 0
BaseCase SC | NSW | SNW | Gas System Costs | 0 | 0 | 0 | 0 | 0.0012379 | 0.0013433 | 6.8546e-05 | 8.2266e-05 | 8.7246e-05 | 9.6823e-05 | 0.00011167 | 0.00015625 | 3186.6251 | 8.0753e-05 | 2187.8575 | 8214.7392 | 8822.0435 | 1822.9209 | 6997.2778 | 34497.665 | 24530.9984 | 5793.0758 | 27455.3815 | 19967.597
BaseCase SC | NSW | SNW | OCGT | 4374.4074 | 4003.0854 | 5797.3096 | 1363.5759 | 6631.7918 | 6559.7717 | 28380.6735 | 106562.013 | 58116.8995 | 105754.6149 | 170797.3015 | 199268.0993 | 98019.4117 | 191922.8674 | 388746.8348 | 372926.9161 | 222412.4673 | 334772.2032 | 401024.9518 | 649414.5984 | 672403.9798 | 512913.1854 | 862196.3333 | 697228.8893
BaseCase SC | NSW | SNW | Offshore Wind | 0 | 0 | 0 | 0 | 0 | 0 | 0 | 0 | 0 | 0 | 0 | 0 | 0 | 0 | 0 | 0 | 0 | 0 | 0 | 0 | 0 | 0 | 0 | 0
BaseCase SC | NSW | SNW | Solar | 0 | 0 | 0 | 0 | 0 | 0 | 0 | 0 | 0 | 0 | 0 | 0 | 0 | 0 | 0 | 0 | 0 | 0 | 0 | 0 | 0 | 0 | 0 | 0
BaseCase SC | NSW | SNW | Wind | 0 | 0 | 0 | 0 | 0 | 0 | 0 | 0 | 0 | 0 | 0 | 0 | 0 | 0 | 0 | 0 | 0 | 0 | 0 | 0 | 0 | 0 | 0 | 0
BaseCase SC | QLD |  | Biomass | 3124.7328 | 3012.1051 | 2752.9432 | 2690.9799 | 2692.86 | 2639.4503 | 2648.3571 | 2430.8143 | 2164.8988 | 2319.6646 | 2137.78 | 2068.8815 | 1417.8364 | 1344.3082 | 1334.0414 | 1394.6503 | 1252.4656 | 1094.9957 | 941.1361 | 1046.7862 | 1135.2383 | 1042.1811 | 1053.3905 | 853.2044
BaseCase SC | QLD |  | Black Coal | 1377923.8496 | 1069534.0864 | 871506.0384 | 680447.4414 | 655533.3628 | 574886.9423 | 537371.4963 | 489481.8714 | 410612.4815 | 435753.7454 | 373870.5198 | 254454.702 | 217198.8938 | 216379.9504 | 215788.7483 | 215788.7483 | 186520.5677 | 159992.9738 | 132591.1014 | 105626.3683 | 78661.6351 | 78877.1464 | 78661.6351 | 0
BaseCase SC | QLD |  | CCGT | 248377.843 | 182133.2981 | 231529.5078 | 173095.4054 | 33856.4482 | 22972.6374 | 36514.286 | 74458.3628 | 34756.6066 | 65113.7391 | 54415.9411 | 112891.0651 | 19641.7636 | 27506.7044 | 39578.7169 | 27981.3115 | 37280.1326 | 40256.1062 | 73667.9256 | 29456.2149 | 36066.4385 | 23835.8275 | 32851.8197 | 36160.3928
BaseCase SC | QLD |  | Distributed PV | 0 | 0 | 0 | 0 | 0 | 0 | 0 | 0 | 0 | 0 | 0 | 0 | 0 | 0 | 0 | 0 | 0 | 0 | 0 | 0 | 0 | 0 | 0 | 0
BaseCase SC | QLD |  | Gas System Costs | 0 | 0 | 0 | 0 | 0.001494 | 0.0022342 | 0.00011689 | 0.00012494 | 0.00012874 | 0.00013982 | 0.00014969 | 0.00016119 | 9.7114e-05 | 0.00010559 | 0.00010507 | 0.00010654 | 0.0001116 | 0.00011191 | 7.3478e-05 | 567.0224 | 8.2421e-05 | 8.0549e-05 | 8.598e-05 | 8.7571e-05
BaseCase SC | QLD |  | H2 Reciprocating Engine | 0 | 0 | 0.00050542 | 0.00093814 | 0.0014284 | 0.001605 | 1.6331e-07 | 416.1133 | 4.5697e-07 | 8.3907e-07 | 3882.3713 | 13809.0391 | 5295.6707 | 226.1004 | 6093.54 | 1970.1072 | 1859.0647 | 7.5224e-06 | 10712.3217 | 14867.1823 | 21323.2871 | 7649.8445 | 25759.2603 | 32500.2405
BaseCase SC | QLD |  | Hydro | 0 | 0 | 0 | 0 | 0 | 0 | 0 | 0 | 0 | 0 | 0 | 0 | 0 | 0 | 0 | 0 | 0 | 0 | 0 | 0 | 0 | 0 | 0 | 0
BaseCase SC | QLD |  | Liquid Fuel | 3.6807e-07 | 7.2474e-06 | 1.1937e-05 | 1.5116e-05 | 2.496e-05 | 2.5732e-05 | 0 | 0 | 0 | 0 | 0 | 0 | 1648.4669 | 0 | 0 | 0 | 0 | 0 | 0 | 0 | 0 | 0 | 0 | 0
BaseCase SC | QLD |  | OCGT | 0.0020492 | 0.0021444 | 2872.4902 | 0.0026144 | 0.0035545 | 0.0043565 | 0 | 343.9582 | 5.7773e-07 | 6.5537e-07 | 8613.8047 | 24005.1233 | 24551.3504 | 1447.0337 | 9943.3308 | 5197.4343 | 10161.9757 | 6335.1644 | 55506.7906 | 81418.1152 | 111678.0383 | 38644.9186 | 69470.8577 | 96309.4932
BaseCase SC | QLD |  | PHES | 0 | 0 | 0 | 0 | 0 | 0 | 0 | 0 | 0 | 0 | 0 | 0 | 0 | 0 | 0 | 0 | 0 | 0 | 0 | 0 | 0 | 0 | 0 | 0
BaseCase SC | QLD |  | Solar | 0 | 0 | 0 | 0 | 0 | 0 | 0 | 0 | 0 | 0 | 0 | 0 | 0 | 0 | 0 | 0 | 0 | 0 | 0 | 0 | 0 | 0 | 0 | 0
BaseCase SC | QLD |  | Wind | 0 | 0 | 0 | 0 | 0 | 0 | 0 | 0 | 0 | 0 | 0 | 0 | 0 | 0 | 0 | 0 | 0 | 0 | 0 | 0 | 0 | 0 | 0 | 0
BaseCase SC | QLD | CQ | Black Coal | 536259.5184 | 389292.7139 | 277883.9071 | 229060.5152 | 276165.799 | 244024.572 | 216000.5831 | 172591.1384 | 169770.8474 | 167097.563 | 163820.7213 | 160690.8863 | 157870.5953 | 156889.1086 | 156460.4498 | 156460.4498 | 156460.4498 | 129850.4994 | 102530.9835 | 75566.2503 | 48601.5172 | 48734.672 | 48601.5172 | 0
BaseCase SC | QLD | CQ | Distributed PV | 0 | 0 | 0 | 0 | 0 | 0 | 0 | 0 | 0 | 0 | 0 | 0 | 0 | 0 | 0 | 0 | 0 | 0 | 0 | 0 | 0 | 0 | 0 | 0
BaseCase SC | QLD | CQ | Gas System Costs | 0 | 0 | 0 | 0 | 0.00049795 | 0.00060029 | 3.2532e-05 | 3.4127e-05 | 3.4267e-05 | 3.7104e-05 | 3.9594e-05 | 4.1998e-05 | 2.4586e-05 | 2.6556e-05 | 2.6444e-05 | 2.6792e-05 | 2.8009e-05 | 2.8078e-05 | 1.7902e-05 | 1.9459e-05 | 2.0302e-05 | 1.9942e-05 | 2.1148e-05 | 2.1609e-05
BaseCase SC | QLD | CQ | OCGT | 5.9323e-05 | 7.5194e-05 | 8.6599e-05 | 0.00012277 | 0.000136 | 0.00079593 | 0 | 0 | 0 | 0 | 2306.0719 | 2222.8434 | 2507.8567 | 0 | 466.3956 | 169.3113 | 0 | 2.7474e-07 | 4581.2141 | 4879.7446 | 8714.5367 | 130.5396 | 3466.0748 | 11873.738
BaseCase SC | QLD | CQ | Solar | 0 | 0 | 0 | 0 | 0 | 0 | 0 | 0 | 0 | 0 | 0 | 0 | 0 | 0 | 0 | 0 | 0 | 0 | 0 | 0 | 0 | 0 | 0 | 0
BaseCase SC | QLD | CQ | Wind | 0 | 0 | 0 | 0 | 0 | 0 | 0 | 0 | 0 | 0 | 0 | 0 | 0 | 0 | 0 | 0 | 0 | 0 | 0 | 0 | 0 | 0 | 0 | 0
BaseCase SC | QLD | GG | Black Coal | 175654.4268 | 158807.8615 | 93933.4765 | 0 | 0 | 0 | 0 | 0 | 0 | 0 | 0 | 0 | 0 | 0 | 0 | 0 | 0 | 0 | 0 | 0 | 0 | 0 | 0 | 0
BaseCase SC | QLD | GG | CCGT | 115563.006 | 117762.654 | 127493.2819 | 120946.2077 | 0.0010687 | 194.8015 | 103.9123 | 556.1613 | 1059.9625 | 70.8624 | 4563.4553 | 14188.5387 | 3719.5996 | 7920.0293 | 11709.8964 | 8864.8294 | 10720.4578 | 13583.95 | 20408.8008 | 23072.1744 | 26682.816 | 23835.8275 | 32851.8197 | 36160.3928
BaseCase SC | QLD | GG | Distributed PV | 0 | 0 | 0 | 0 | 0 | 0 | 0 | 0 | 0 | 0 | 0 | 0 | 0 | 0 | 0 | 0 | 0 | 0 | 0 | 0 | 0 | 0 | 0 | 0
BaseCase SC | QLD | GG | Gas System Costs | 0 | 0 | 0 | 0 | 0.00049929 | 0.0010773 | 5.6282e-05 | 6.0337e-05 | 6.3376e-05 | 6.865e-05 | 7.3718e-05 | 7.9815e-05 | 4.8303e-05 | 5.2717e-05 | 5.2415e-05 | 5.3405e-05 | 5.6067e-05 | 5.6235e-05 | 3.7871e-05 | 567.0224 | 4.2042e-05 | 4.0973e-05 | 4.3866e-05 | 4.4822e-05
BaseCase SC | QLD | GG | OCGT | 0 | 0 | 0 | 0 | 0 | 0 | 0 | 0 | 0 | 0 | 0 | 0 | 4034.4711 | 800.3209 | 2492.7241 | 1132.3388 | 3818.3678 | 5637.6904 | 21949.6484 | 30839.4441 | 54259.6607 | 20764.3725 | 30686.7289 | 41444.4991
BaseCase SC | QLD | GG | Solar | 0 | 0 | 0 | 0 | 0 | 0 | 0 | 0 | 0 | 0 | 0 | 0 | 0 | 0 | 0 | 0 | 0 | 0 | 0 | 0 | 0 | 0 | 0 | 0
BaseCase SC | QLD | NQ | Biomass | 3124.7328 | 3012.1051 | 2752.9432 | 2690.9799 | 2692.86 | 2639.4503 | 2648.3571 | 2430.8143 | 2164.8988 | 2319.6646 | 2137.78 | 2068.8815 | 1417.8364 | 1344.3082 | 1334.0414 | 1394.6503 | 1252.4656 | 1094.9957 | 941.1361 | 1046.7862 | 1135.2383 | 1042.1811 | 1053.3905 | 853.2044
BaseCase SC | QLD | NQ | CCGT | 8256.2801 | 4287.4672 | 8947.8179 | 6485.9295 | 6237.3975 | 6250.4586 | 6214.3016 | 6202.7536 | 6037.0657 | 5816.4759 | 5789.538 | 8807.2147 | 5746.3588 | 5866.3185 | 5592.2189 | 5369.2933 | 5548.5375 | 5722.3289 | 8313.4894 | 6384.0405 | 9383.6225 | 0 | 0 | 0
BaseCase SC | QLD | NQ | Distributed PV | 0 | 0 | 0 | 0 | 0 | 0 | 0 | 0 | 0 | 0 | 0 | 0 | 0 | 0 | 0 | 0 | 0 | 0 | 0 | 0 | 0 | 0 | 0 | 0
BaseCase SC | QLD | NQ | Gas System Costs | 0 | 0 | 0 | 0 | 0 | 0 | 0 | 0 | 0 | 0 | 0 | 0 | 0 | 0 | 0 | 0 | 0 | 0 | 0 | 0 | 0 | 0 | 0 | 0
BaseCase SC | QLD | NQ | Hydro | 0 | 0 | 0 | 0 | 0 | 0 | 0 | 0 | 0 | 0 | 0 | 0 | 0 | 0 | 0 | 0 | 0 | 0 | 0 | 0 | 0 | 0 | 0 | 0
BaseCase SC | QLD | NQ | Liquid Fuel | 3.6807e-07 | 7.2474e-06 | 1.1937e-05 | 1.5116e-05 | 2.496e-05 | 2.5732e-05 | 0 | 0 | 0 | 0 | 0 | 0 | 1648.4669 | 0 | 0 | 0 | 0 | 0 | 0 | 0 | 0 | 0 | 0 | 0
BaseCase SC | QLD | NQ | PHES | 0 | 0 | 0 | 0 | 0 | 0 | 0 | 0 | 0 | 0 | 0 | 0 | 0 | 0 | 0 | 0 | 0 | 0 | 0 | 0 | 0 | 0 | 0 | 0
BaseCase SC | QLD | NQ | Solar | 0 | 0 | 0 | 0 | 0 | 0 | 0 | 0 | 0 | 0 | 0 | 0 | 0 | 0 | 0 | 0 | 0 | 0 | 0 | 0 | 0 | 0 | 0 | 0
BaseCase SC | QLD | NQ | Wind | 0 | 0 | 0 | 0 | 0 | 0 | 0 | 0 | 0 | 0 | 0 | 0 | 0 | 0 | 0 | 0 | 0 | 0 | 0 | 0 | 0 | 0 | 0 | 0
BaseCase SC | QLD | SQ | Black Coal | 666009.9044 | 521433.511 | 499688.6548 | 451386.9262 | 379367.5637 | 330862.3703 | 321370.9132 | 316890.733 | 240841.6341 | 268656.1824 | 210049.7985 | 93763.8157 | 59328.2985 | 59490.8418 | 59328.2985 | 59328.2985 | 30060.1179 | 30142.4744 | 30060.1179 | 30060.1179 | 30060.1179 | 30142.4744 | 30060.1179 | 0
BaseCase SC | QLD | SQ | CCGT | 124558.557 | 60083.177 | 95088.408 | 45663.2682 | 27619.0496 | 16527.3773 | 30196.0722 | 67699.4478 | 27659.5784 | 59226.4008 | 44062.9478 | 89895.3117 | 10175.8052 | 13720.3565 | 22276.6016 | 13747.1888 | 21011.1373 | 20949.8272 | 44945.6354 | 0 | 0 | 0 | 0 | 0
BaseCase SC | QLD | SQ | Distributed PV | 0 | 0 | 0 | 0 | 0 | 0 | 0 | 0 | 0 | 0 | 0 | 0 | 0 | 0 | 0 | 0 | 0 | 0 | 0 | 0 | 0 | 0 | 0 | 0
BaseCase SC | QLD | SQ | Gas System Costs | 0 | 0 | 0 | 0 | 0.00049678 | 0.00055656 | 2.8075e-05 | 3.048e-05 | 3.1098e-05 | 3.4063e-05 | 3.6379e-05 | 3.938e-05 | 2.4225e-05 | 2.632e-05 | 2.6215e-05 | 2.6346e-05 | 2.7521e-05 | 2.7601e-05 | 1.7704e-05 | 1.9386e-05 | 2.0077e-05 | 1.9634e-05 | 2.0966e-05 | 2.114e-05
BaseCase SC | QLD | SQ | H2 Reciprocating Engine | 0 | 0 | 0.00050542 | 0.00093814 | 0.0014284 | 0.001605 | 1.6331e-07 | 416.1133 | 4.5697e-07 | 8.3907e-07 | 3882.3713 | 13809.0391 | 5295.6707 | 226.1004 | 6093.54 | 1970.1072 | 1859.0647 | 7.5224e-06 | 10712.3217 | 14867.1823 | 21323.2871 | 7649.8445 | 25759.2603 | 32500.2405
BaseCase SC | QLD | SQ | OCGT | 0.0019899 | 0.0020692 | 2872.4901 | 0.0024917 | 0.0034185 | 0.0035606 | 0 | 343.9582 | 5.7773e-07 | 6.5537e-07 | 6307.7328 | 21782.2798 | 18009.0226 | 646.7128 | 6984.211 | 3895.7842 | 6343.6079 | 697.4741 | 28975.9282 | 45698.9265 | 48703.841 | 17750.0066 | 35318.054 | 42991.2562
BaseCase SC | QLD | SQ | PHES | 0 | 0 | 0 | 0 | 0 | 0 | 0 | 0 | 0 | 0 | 0 | 0 | 0 | 0 | 0 | 0 | 0 | 0 | 0 | 0 | 0 | 0 | 0 | 0
BaseCase SC | QLD | SQ | Solar | 0 | 0 | 0 | 0 | 0 | 0 | 0 | 0 | 0 | 0 | 0 | 0 | 0 | 0 | 0 | 0 | 0 | 0 | 0 | 0 | 0 | 0 | 0 | 0
BaseCase SC | QLD | SQ | Wind | 0 | 0 | 0 | 0 | 0 | 0 | 0 | 0 | 0 | 0 | 0 | 0 | 0 | 0 | 0 | 0 | 0 | 0 | 0 | 0 | 0 | 0 | 0 | 0
BaseCase SC | SA |  | CCGT | 114100.3863 | 70503.8158 | 66865.7213 | 49692.8631 | 72000.9942 | 33809.3127 | 68245.7494 | 64731.1943 | 71931.7637 | 77664.4134 | 114850.8152 | 0 | 0 | 0 | 0 | 0 | 0 | 0 | 0 | 0 | 0 | 0 | 0 | 0
BaseCase SC | SA |  | Distributed PV | 0 | 0 | 0 | 0 | 0 | 0 | 0 | 0 | 0 | 0 | 0 | 0 | 0 | 0 | 0 | 0 | 0 | 0 | 0 | 0 | 0 | 0 | 0 | 0
BaseCase SC | SA |  | Gas System Costs | 0 | 0 | 0 | 0 | 0.0011695 | 0.0011367 | 5.4167e-05 | 6.0189e-05 | 6.8639e-05 | 7.5636e-05 | 8.6317e-05 | 9.4438e-05 | 5.3744e-05 | 5.7663e-05 | 5.8896e-05 | 5.9325e-05 | 5.9147e-05 | 5.7909e-05 | 4.1311e-05 | 4.448e-05 | 4.4315e-05 | 4.3826e-05 | 4.9381e-05 | 5.0096e-05
BaseCase SC | SA |  | Liquid Fuel | 1209.9284 | 0.0035333 | 0.0041344 | 959.6304 | 8119.0927 | 3610.3815 | 9717.8777 | 10995.4372 | 12368.2678 | 20744.3913 | 31601.728 | 27366.1686 | 3876.042 | 6093.4568 | 9105.0449 | 10619.6841 | 10192.7659 | 2682.7088 | 11982.2445 | 15921.1274 | 6455.4569 | 2153.8458 | 6892.7642 | 1939.7416
BaseCase SC | SA |  | OCGT | 23354.174 | 735.3902 | 1950.505 | 14725.9358 | 55863.0265 | 18823.2428 | 49911.8276 | 53933.6836 | 60245.0512 | 79855.4129 | 128341.6824 | 144475.2365 | 47813.5395 | 66075.0698 | 74292.6512 | 67114.0555 | 71351.9479 | 38974.9222 | 65809.4016 | 55425.8295 | 108277.7545 | 98475.0117 | 193941.3636 | 114233.5408
BaseCase SC | SA |  | Solar | 0 | 0 | 0 | 0 | 0 | 0 | 0 | 0 | 0 | 0 | 0 | 0 | 0 | 0 | 0 | 0 | 0 | 0 | 0 | 0 | 0 | 0 | 0 | 0
BaseCase SC | SA |  | Wind | 0 | 0 | 0 | 0 | 0 | 0 | 0 | 0 | 0 | 0 | 0 | 0 | 0 | 0 | 0 | 0 | 0 | 0 | 0 | 0 | 0 | 0 | 0 | 0
BaseCase SC | SA | CSA | CCGT | 114100.3863 | 70503.8158 | 66865.7213 | 49692.8631 | 72000.9942 | 33809.3127 | 68245.7494 | 64731.1943 | 71931.7637 | 77664.4134 | 114850.8152 | 0 | 0 | 0 | 0 | 0 | 0 | 0 | 0 | 0 | 0 | 0 | 0 | 0
BaseCase SC | SA | CSA | Distributed PV | 0 | 0 | 0 | 0 | 0 | 0 | 0 | 0 | 0 | 0 | 0 | 0 | 0 | 0 | 0 | 0 | 0 | 0 | 0 | 0 | 0 | 0 | 0 | 0
BaseCase SC | SA | CSA | Gas System Costs | 0 | 0 | 0 | 0 | 0.00058871 | 0.00057152 | 2.7208e-05 | 2.9854e-05 | 3.273e-05 | 3.6526e-05 | 4.1995e-05 | 4.7275e-05 | 2.6967e-05 | 2.9053e-05 | 2.9721e-05 | 2.9979e-05 | 2.9663e-05 | 2.9077e-05 | 2.0889e-05 | 2.2425e-05 | 2.2317e-05 | 2.2082e-05 | 2.4876e-05 | 2.5296e-05
BaseCase SC | SA | CSA | Liquid Fuel | 1209.9284 | 0.0035333 | 0.0041344 | 959.6304 | 8119.0927 | 3610.3815 | 9717.8777 | 10995.4372 | 12368.2678 | 20744.3913 | 31601.728 | 27366.1686 | 3876.042 | 6093.4568 | 9105.0449 | 10619.6841 | 10192.7659 | 2682.7088 | 11982.2445 | 15921.1274 | 6455.4569 | 2153.8458 | 6892.7642 | 1939.7416
BaseCase SC | SA | CSA | OCGT | 23354.1739 | 735.3901 | 1950.5049 | 14725.9355 | 54418.7864 | 18823.2424 | 48806.3404 | 51397.5533 | 56833.9439 | 78325.3516 | 120659.6994 | 136421.6666 | 45089.6116 | 62291.7541 | 70093.325 | 63483.322 | 54579.6145 | 32982.7179 | 44549.1307 | 28295.6835 | 81470.829 | 75892.6884 | 155267.2956 | 97454.1907
BaseCase SC | SA | CSA | Solar | 0 | 0 | 0 | 0 | 0 | 0 | 0 | 0 | 0 | 0 | 0 | 0 | 0 | 0 | 0 | 0 | 0 | 0 | 0 | 0 | 0 | 0 | 0 | 0
BaseCase SC | SA | CSA | Wind | 0 | 0 | 0 | 0 | 0 | 0 | 0 | 0 | 0 | 0 | 0 | 0 | 0 | 0 | 0 | 0 | 0 | 0 | 0 | 0 | 0 | 0 | 0 | 0
BaseCase SC | SA | NSA | Distributed PV | 0 | 0 | 0 | 0 | 0 | 0 | 0 | 0 | 0 | 0 | 0 | 0 | 0 | 0 | 0 | 0 | 0 | 0 | 0 | 0 | 0 | 0 | 0 | 0
BaseCase SC | SA | NSA | Gas System Costs | 0 | 0 | 0 | 0 | 0.00058082 | 0.0005652 | 2.6959e-05 | 3.0336e-05 | 3.5909e-05 | 3.9109e-05 | 4.4323e-05 | 4.7163e-05 | 2.6778e-05 | 2.8609e-05 | 2.9176e-05 | 2.9346e-05 | 2.9484e-05 | 2.8831e-05 | 2.0421e-05 | 2.2055e-05 | 2.1998e-05 | 2.1744e-05 | 2.4505e-05 | 2.48e-05
BaseCase SC | SA | NSA | Liquid Fuel | 0 | 0 | 0 | 0 | 0 | 0 | 0 | 0 | 0 | 0 | 0 | 0 | 0 | 0 | 0 | 0 | 0 | 0 | 0 | 0 | 0 | 0 | 0 | 0
BaseCase SC | SA | NSA | OCGT | 0 | 0 | 0 | 0 | 0 | 0 | 0 | 0 | 0 | 1530.0613 | 7681.983 | 8053.5699 | 2723.9279 | 3783.3157 | 4199.3262 | 3630.7335 | 16772.3334 | 5992.2042 | 21260.271 | 27130.1459 | 26806.9255 | 22582.3232 | 38674.068 | 16779.3501
BaseCase SC | SA | NSA | Solar | 0 | 0 | 0 | 0 | 0 | 0 | 0 | 0 | 0 | 0 | 0 | 0 | 0 | 0 | 0 | 0 | 0 | 0 | 0 | 0 | 0 | 0 | 0 | 0
BaseCase SC | SA | NSA | Wind | 0 | 0 | 0 | 0 | 0 | 0 | 0 | 0 | 0 | 0 | 0 | 0 | 0 | 0 | 0 | 0 | 0 | 0 | 0 | 0 | 0 | 0 | 0 | 0
BaseCase SC | SA | SESA | Distributed PV | 0 | 0 | 0 | 0 | 0 | 0 | 0 | 0 | 0 | 0 | 0 | 0 | 0 | 0 | 0 | 0 | 0 | 0 | 0 | 0 | 0 | 0 | 0 | 0
BaseCase SC | SA | SESA | Gas System Costs | 0 | 0 | 0 | 0 | 0 | 0 | 0 | 0 | 0 | 0 | 0 | 0 | 0 | 0 | 0 | 0 | 0 | 0 | 0 | 0 | 0 | 0 | 0 | 0
BaseCase SC | SA | SESA | Liquid Fuel | 0 | 0 | 0 | 0 | 0 | 0 | 0 | 0 | 0 | 0 | 0 | 0 | 0 | 0 | 0 | 0 | 0 | 0 | 0 | 0 | 0 | 0 | 0 | 0
BaseCase SC | SA | SESA | OCGT | 0.00013115 | 0.00010882 | 0.00013688 | 0.00027463 | 1444.2401 | 0.00036826 | 1105.4871 | 2536.1303 | 3411.1073 | 0 | 0 | 0 | 0 | 0 | 0 | 0 | 0 | 0 | 0 | 0 | 0 | 0 | 0 | 0
BaseCase SC | SA | SESA | Solar | 0 | 0 | 0 | 0 | 0 | 0 | 0 | 0 | 0 | 0 | 0 | 0 | 0 | 0 | 0 | 0 | 0 | 0 | 0 | 0 | 0 | 0 | 0 | 0
BaseCase SC | SA | SESA | Wind | 0 | 0 | 0 | 0 | 0 | 0 | 0 | 0 | 0 | 0 | 0 | 0 | 0 | 0 | 0 | 0 | 0 | 0 | 0 | 0 | 0 | 0 | 0 | 0
BaseCase SC | TAS |  | CCGT | 0 | 0 | 0 | 0 | 0 | 0 | 0 | 0 | 0 | 0 | 0 | 0 | 0 | 0 | 0 | 0 | 0 | 0 | 0 | 0 | 0 | 0 | 0 | 0
BaseCase SC | TAS |  | CST | 0 | 0 | 0 | 0 | 0 | 0 | 0 | 0 | 0 | 0 | 0 | 0 | 0 | 0 | 0 | 0 | 0 | 0 | 0 | 0 | 0 | 0 | 0 | 0
BaseCase SC | TAS |  | Distributed PV | 0 | 0 | 0 | 0 | 0 | 0 | 0 | 0 | 0 | 0 | 0 | 0 | 0 | 0 | 0 | 0 | 0 | 0 | 0 | 0 | 0 | 0 | 0 | 0
BaseCase SC | TAS |  | Gas System Costs | 0 | 0 | 0 | 0 | 0.00049219 | 0.00050074 | 2.4506e-05 | 2.7609e-05 | 3.3997e-05 | 3.7593e-05 | 4.4185e-05 | 4.4153e-05 | 2.5887e-05 | 2.8655e-05 | 2.8734e-05 | 2.9085e-05 | 2.9233e-05 | 2.7992e-05 | 1.9953e-05 | 1.9566e-05 | 2.0805e-05 | 1.9867e-05 | 5.8922e-05 | 2.4642e-05
BaseCase SC | TAS |  | Hydro | 0 | 0 | 0 | 0 | 0 | 0 | 0 | 0 | 0 | 0 | 0 | 0 | 0 | 0 | 0 | 0 | 0 | 0 | 0 | 0 | 0 | 0 | 0 | 0
BaseCase SC | TAS |  | OCGT | 0.00032425 | 0.00024934 | 0.00031839 | 0.00036544 | 679.2378 | 0.00046909 | 139.6113 | 959.5918 | 3524.5913 | 7944.5658 | 10183.269 | 9320.1354 | 9802.6879 | 17503.2921 | 7476.6773 | 9040.5844 | 7884.3552 | 5221.2277 | 7976.0137 | 8319.5877 | 9357.2102 | 8125.4101 | 16446.2193 | 10544.0538
BaseCase SC | TAS |  | Solar | 0 | 0 | 0 | 0 | 0 | 0 | 0 | 0 | 0 | 0 | 0 | 0 | 0 | 0 | 0 | 0 | 0 | 0 | 0 | 0 | 0 | 0 | 0 | 0
BaseCase SC | TAS |  | Wind | 0 | 0 | 0 | 0 | 0 | 0 | 0 | 0 | 0 | 0 | 0 | 0 | 0 | 0 | 0 | 0 | 0 | 0 | 0 | 0 | 0 | 0 | 0 | 0
BaseCase SC | TAS | TAS | CCGT | 0 | 0 | 0 | 0 | 0 | 0 | 0 | 0 | 0 | 0 | 0 | 0 | 0 | 0 | 0 | 0 | 0 | 0 | 0 | 0 | 0 | 0 | 0 | 0
BaseCase SC | TAS | TAS | CST | 0 | 0 | 0 | 0 | 0 | 0 | 0 | 0 | 0 | 0 | 0 | 0 | 0 | 0 | 0 | 0 | 0 | 0 | 0 | 0 | 0 | 0 | 0 | 0
BaseCase SC | TAS | TAS | Distributed PV | 0 | 0 | 0 | 0 | 0 | 0 | 0 | 0 | 0 | 0 | 0 | 0 | 0 | 0 | 0 | 0 | 0 | 0 | 0 | 0 | 0 | 0 | 0 | 0
BaseCase SC | TAS | TAS | Gas System Costs | 0 | 0 | 0 | 0 | 0.00049219 | 0.00050074 | 2.4506e-05 | 2.7609e-05 | 3.3997e-05 | 3.7593e-05 | 4.4185e-05 | 4.4153e-05 | 2.5887e-05 | 2.8655e-05 | 2.8734e-05 | 2.9085e-05 | 2.9233e-05 | 2.7992e-05 | 1.9953e-05 | 1.9566e-05 | 2.0805e-05 | 1.9867e-05 | 5.8922e-05 | 2.4642e-05
BaseCase SC | TAS | TAS | Hydro | 0 | 0 | 0 | 0 | 0 | 0 | 0 | 0 | 0 | 0 | 0 | 0 | 0 | 0 | 0 | 0 | 0 | 0 | 0 | 0 | 0 | 0 | 0 | 0
BaseCase SC | TAS | TAS | OCGT | 0.00032425 | 0.00024934 | 0.00031839 | 0.00036544 | 679.2378 | 0.00046909 | 139.6113 | 959.5918 | 3524.5913 | 7944.5658 | 10183.269 | 9320.1354 | 9802.6879 | 17503.2921 | 7476.6773 | 9040.5844 | 7884.3552 | 5221.2277 | 7976.0137 | 8319.5877 | 9357.2102 | 8125.4101 | 16446.2193 | 10544.0538
BaseCase SC | TAS | TAS | Solar | 0 | 0 | 0 | 0 | 0 | 0 | 0 | 0 | 0 | 0 | 0 | 0 | 0 | 0 | 0 | 0 | 0 | 0 | 0 | 0 | 0 | 0 | 0 | 0
BaseCase SC | TAS | TAS | Wind | 0 | 0 | 0 | 0 | 0 | 0 | 0 | 0 | 0 | 0 | 0 | 0 | 0 | 0 | 0 | 0 | 0 | 0 | 0 | 0 | 0 | 0 | 0 | 0
BaseCase SC | VIC |  | Brown Coal | 387212.8116 | 274839.0451 | 186029.1464 | 112169.7159 | 93369.6329 | 90806.1504 | 90558.0462 | 90558.0462 | 0 | 0 | 0 | 0 | 0 | 0 | 0 | 0 | 0 | 0 | 0 | 0 | 0 | 0 | 0 | 0
BaseCase SC | VIC |  | CCGT | 42902.4731 | 22613.0477 | 80256.4276 | 20499.2078 | 42934.9616 | 8977.5703 | 15704.053 | 20596.9064 | 26315.14 | 49517.4352 | 73113.3318 | 54522.8469 | 37985.1879 | 58544.1828 | 0 | 0 | 0 | 0 | 0 | 0 | 0 | 0 | 0 | 0
BaseCase SC | VIC |  | Distributed PV | 0 | 0 | 0 | 0 | 0 | 0 | 0 | 0 | 0 | 0 | 0 | 0 | 0 | 0 | 0 | 0 | 0 | 0 | 0 | 0 | 0 | 0 | 0 | 0
BaseCase SC | VIC |  | Gas System Costs | 0 | 0 | 0 | 0 | 0.0010313 | 0.0010499 | 5.3206e-05 | 5.7855e-05 | 6.8208e-05 | 7.5744e-05 | 8.6607e-05 | 9.0664e-05 | 5.2178e-05 | 5.8941e-05 | 6.1089e-05 | 6.0738e-05 | 5.9884e-05 | 5.8128e-05 | 4.0383e-05 | 4.2354e-05 | 4.3989e-05 | 4.2811e-05 | 4.9298e-05 | 2203.5579
BaseCase SC | VIC |  | Hydro | 0 | 0 | 0 | 0 | 0 | 0 | 0 | 0 | 0 | 0 | 0 | 0 | 0 | 0 | 0 | 0 | 0 | 0 | 0 | 0 | 0 | 0 | 0 | 0
BaseCase SC | VIC |  | OCGT | 26508.795 | 15832.7145 | 57780.2479 | 17478.0321 | 59156.9121 | 11037.2178 | 37643.8621 | 36883.1529 | 93696.4875 | 157478.4074 | 215007.0951 | 192414.5187 | 129937.7253 | 232128.4104 | 315826.8366 | 346781.5708 | 286924.9447 | 197750.4502 | 365217.3687 | 413586.4207 | 524690.987 | 266959.0658 | 738887.1934 | 467232.2746
BaseCase SC | VIC |  | Offshore Wind | 0 | 0 | 0 | 0 | 0 | 0 | 0 | 0 | 0 | 0 | 0 | 0 | 0 | 0 | 0 | 0 | 0 | 0 | 0 | 0 | 0 | 0 | 0 | 0
BaseCase SC | VIC |  | Solar | 0 | 0 | 0 | 0 | 0 | 0 | 0 | 0 | 0 | 0 | 0 | 0 | 0 | 0 | 0 | 0 | 0 | 0 | 0 | 0 | 0 | 0 | 0 | 0
BaseCase SC | VIC |  | Wind | 0 | 0 | 0 | 0 | 0 | 0 | 0 | 0 | 0 | 0 | 0 | 0 | 0 | 0 | 0 | 0 | 0 | 0 | 0 | 0 | 0 | 0 | 0 | 0
BaseCase SC | VIC | MEL | CCGT | 42902.4731 | 22613.0477 | 80256.4276 | 20499.2078 | 42934.9616 | 8977.5703 | 15704.053 | 20596.9064 | 26315.14 | 49517.4352 | 73113.3318 | 54522.8469 | 37985.1879 | 58544.1828 | 0 | 0 | 0 | 0 | 0 | 0 | 0 | 0 | 0 | 0
BaseCase SC | VIC | MEL | Distributed PV | 0 | 0 | 0 | 0 | 0 | 0 | 0 | 0 | 0 | 0 | 0 | 0 | 0 | 0 | 0 | 0 | 0 | 0 | 0 | 0 | 0 | 0 | 0 | 0
BaseCase SC | VIC | MEL | Gas System Costs | 0 | 0 | 0 | 0 | 0.00052219 | 0.0005281 | 2.6873e-05 | 2.9275e-05 | 3.6533e-05 | 3.9363e-05 | 4.514e-05 | 4.6142e-05 | 2.6243e-05 | 2.9682e-05 | 3.0771e-05 | 3.0582e-05 | 3.0122e-05 | 2.9236e-05 | 2.1255e-05 | 2.2187e-05 | 2.2331e-05 | 2.1639e-05 | 2.5079e-05 | 2203.5579
BaseCase SC | VIC | MEL | OCGT | 4954.9023 | 2575.4245 | 14957.1632 | 2334.6775 | 11063.0949 | 768.0363 | 3614.0313 | 5263.7488 | 38198.9876 | 61625.2306 | 92464.6834 | 86432.032 | 90930.3756 | 161173.4317 | 230636.7278 | 269280.0934 | 234075.4029 | 168126.9965 | 295523.2042 | 315404.2422 | 400433.83 | 259694.0897 | 683034.5881 | 413548.2943
BaseCase SC | VIC | MEL | Solar | 0 | 0 | 0 | 0 | 0 | 0 | 0 | 0 | 0 | 0 | 0 | 0 | 0 | 0 | 0 | 0 | 0 | 0 | 0 | 0 | 0 | 0 | 0 | 0
BaseCase SC | VIC | SEV | Brown Coal | 387212.8116 | 274839.0451 | 186029.1464 | 112169.7159 | 93369.6329 | 90806.1504 | 90558.0462 | 90558.0462 | 0 | 0 | 0 | 0 | 0 | 0 | 0 | 0 | 0 | 0 | 0 | 0 | 0 | 0 | 0 | 0
BaseCase SC | VIC | SEV | Distributed PV | 0 | 0 | 0 | 0 | 0 | 0 | 0 | 0 | 0 | 0 | 0 | 0 | 0 | 0 | 0 | 0 | 0 | 0 | 0 | 0 | 0 | 0 | 0 | 0
BaseCase SC | VIC | SEV | Gas System Costs | 0 | 0 | 0 | 0 | 0 | 0 | 0 | 0 | 0 | 0 | 0 | 0 | 0 | 0 | 0 | 0 | 0 | 0 | 0 | 0 | 0 | 0 | 0 | 0
BaseCase SC | VIC | SEV | OCGT | 440.4562 | 0.0047005 | 0.0057393 | 2529.6183 | 14018.1543 | 2294.6088 | 5222.038 | 11870.3862 | 20703.8265 | 41842.6651 | 46956.4882 | 46903.9253 | 17946.1452 | 17758.2508 | 15388.5438 | 21790.0481 | 4863.4117 | 3424.7817 | 2335.9136 | 1296.7538 | 9864.2193 | 3.9514e-06 | 19959.3056 | 6722.348
BaseCase SC | VIC | SEV | Offshore Wind | 0 | 0 | 0 | 0 | 0 | 0 | 0 | 0 | 0 | 0 | 0 | 0 | 0 | 0 | 0 | 0 | 0 | 0 | 0 | 0 | 0 | 0 | 0 | 0
BaseCase SC | VIC | SEV | Solar | 0 | 0 | 0 | 0 | 0 | 0 | 0 | 0 | 0 | 0 | 0 | 0 | 0 | 0 | 0 | 0 | 0 | 0 | 0 | 0 | 0 | 0 | 0 | 0
BaseCase SC | VIC | SEV | Wind | 0 | 0 | 0 | 0 | 0 | 0 | 0 | 0 | 0 | 0 | 0 | 0 | 0 | 0 | 0 | 0 | 0 | 0 | 0 | 0 | 0 | 0 | 0 | 0
BaseCase SC | VIC | WNV | Distributed PV | 0 | 0 | 0 | 0 | 0 | 0 | 0 | 0 | 0 | 0 | 0 | 0 | 0 | 0 | 0 | 0 | 0 | 0 | 0 | 0 | 0 | 0 | 0 | 0
BaseCase SC | VIC | WNV | Gas System Costs | 0 | 0 | 0 | 0 | 0.00050915 | 0.00052179 | 2.6333e-05 | 2.858e-05 | 3.1675e-05 | 3.6381e-05 | 4.1466e-05 | 4.4522e-05 | 2.5934e-05 | 2.9259e-05 | 3.0318e-05 | 3.0156e-05 | 2.9762e-05 | 2.8892e-05 | 1.9128e-05 | 2.0167e-05 | 2.1657e-05 | 2.1172e-05 | 2.4219e-05 | 2.6354e-05
BaseCase SC | VIC | WNV | Hydro | 0 | 0 | 0 | 0 | 0 | 0 | 0 | 0 | 0 | 0 | 0 | 0 | 0 | 0 | 0 | 0 | 0 | 0 | 0 | 0 | 0 | 0 | 0 | 0
BaseCase SC | VIC | WNV | OCGT | 21113.4365 | 13257.2853 | 42823.079 | 12613.7362 | 34075.6629 | 7974.5726 | 28807.7928 | 19749.0178 | 34793.6733 | 54010.5117 | 75585.9235 | 59078.5614 | 21061.2045 | 53196.7279 | 69801.565 | 55711.4293 | 47986.1301 | 26198.672 | 67358.2509 | 96885.4247 | 114392.9378 | 7264.9761 | 35893.2998 | 46961.6323
BaseCase SC | VIC | WNV | Offshore Wind | 0 | 0 | 0 | 0 | 0 | 0 | 0 | 0 | 0 | 0 | 0 | 0 | 0 | 0 | 0 | 0 | 0 | 0 | 0 | 0 | 0 | 0 | 0 | 0
BaseCase SC | VIC | WNV | Solar | 0 | 0 | 0 | 0 | 0 | 0 | 0 | 0 | 0 | 0 | 0 | 0 | 0 | 0 | 0 | 0 | 0 | 0 | 0 | 0 | 0 | 0 | 0 | 0
BaseCase SC | VIC | WNV | Wind | 0 | 0 | 0 | 0 | 0 | 0 | 0 | 0 | 0 | 0 | 0 | 0 | 0 | 0 | 0 | 0 | 0 | 0 | 0 | 0 | 0 | 0 | 0 | 0
Option 2 SC | NEM |  | Biomass | 3124.7328 | 3012.1697 | 2752.2846 | 2691.9861 | 2699.3436 | 2637.448 | 2652.7019 | 2425.7833 | 2200.5714 | 2327.7572 | 2137.3313 | 2122.8831 | 1427.228 | 1338.1168 | 1340.5448 | 1425.2388 | 1250.1126 | 1106.9751 | 969.108 | 1071.5975 | 1186.5817 | 1017.7076 | 1082.4355 | 866.4191
Option 2 SC | NEM |  | Black Coal | 3116531.3476 | 2388904.3954 | 1803191.7674 | 1150916.6696 | 1000245.5403 | 875227.6893 | 887785.5914 | 622138.648 | 538518.0826 | 575567.4794 | 531594.9224 | 396342.1459 | 311031.6039 | 308095.5564 | 215788.7482 | 215788.7482 | 186520.5675 | 159992.9736 | 132591.1014 | 105626.3683 | 78661.6351 | 78877.1464 | 78661.6351 | 0
Option 2 SC | NEM |  | Brown Coal | 387217.4899 | 274920.0924 | 186021.0477 | 112099.5671 | 93646.4864 | 90806.1504 | 90558.0462 | 90558.0462 | 0 | 0 | 0 | 0 | 0 | 0 | 0 | 0 | 0 | 0 | 0 | 0 | 0 | 0 | 0 | 0
Option 2 SC | NEM |  | CCGT | 455079.0457 | 326302.3833 | 428162.467 | 275735.512 | 195916.3169 | 88029.8059 | 190817.6599 | 269421.5343 | 238149.1379 | 341092.1451 | 453410.2519 | 366305.7423 | 99838.6919 | 209474.6268 | 180560.968 | 165702.1387 | 151782.9624 | 122006.8354 | 154506.6084 | 143064.33 | 143900.5313 | 143204.7872 | 188828.8047 | 157644.2856
Option 2 SC | NEM |  | CST | 0 | 0 | 0 | 0 | 0 | 0 | 0 | 0 | 0 | 0 | 0 | 0 | 0 | 0 | 0 | 0 | 0 | 0 | 0 | 0 | 0 | 0 | 0 | 0
Option 2 SC | NEM |  | DSP | 0 | 0 | 0 | 0 | 0 | 0 | 0 | 0 | 0 | 0 | 0 | 0 | 0 | 0 | 0 | 0 | 0 | 0 | 0 | 0 | 0 | 0 | 0 | 0
Option 2 SC | NEM |  | Distributed PV | 0 | 0 | 0 | 0 | 0 | 0 | 0 | 0 | 0 | 0 | 0 | 0 | 0 | 0 | 0 | 0 | 0 | 0 | 0 | 0 | 0 | 0 | 0 | 0
Option 2 SC | NEM |  | Gas System Costs | 0 | 0 | 0 | 0 | 0.0023774 | 0.0027003 | 0.0025248 | 0.0027401 | 0.0030169 | 0.0032821 | 0.0036911 | 0.003932 | 3186.6266 | 0.0018072 | 793.2539 | 5660.1572 | 8661.056 | 0.0019165 | 6917.8331 | 28926.2867 | 18543.3261 | 9003.3994 | 20376.9354 | 19160.0597
Option 2 SC | NEM |  | H2 Reciprocating Engine | 0 | 0 | 0.00011835 | 0.00021159 | 0.00032497 | 0.00033101 | 0.00033363 | 279.8441 | 0.00033079 | 0.00040545 | 3898.7114 | 13413.2555 | 5280.5786 | 210.0253 | 5962.0779 | 2027.7857 | 1883.4595 | 27.0461 | 11283.5927 | 15453.8245 | 20780.1083 | 7341.7032 | 23244.7803 | 35343.7507
Option 2 SC | NEM |  | Hydro | 0 | 0 | 0 | 0 | 0 | 0 | 0 | 0 | 0 | 0 | 0 | 0 | 0 | 0 | 0 | 0 | 0 | 0 | 0 | 0 | 0 | 0 | 0 | 0
Option 2 SC | NEM |  | Liquid Fuel | 1209.916 | 0.00069608 | 0.00098197 | 959.6246 | 8123.5209 | 3610.399 | 9729.9938 | 11700.4253 | 12450.5777 | 20770.0723 | 32406.8234 | 27480.6125 | 5948.1758 | 8329.2378 | 9946.224 | 12035.534 | 11706.3202 | 2669.284 | 12653.0459 | 16909.6451 | 7309.6118 | 2210.4771 | 7214.1848 | 2047.1892
Option 2 SC | NEM |  | OCGT | 54237.062 | 20677.8964 | 68407.6517 | 33567.7325 | 122262.3948 | 36234.2112 | 116043.5243 | 194949.9889 | 223093.5313 | 371002.4209 | 552297.2058 | 565143.7799 | 304101.9708 | 506410.5469 | 796324.6868 | 820235.1332 | 607477.1374 | 563153.6844 | 881033.1544 | 1201277.9325 | 1427911.0893 | 927064.8233 | 1879290.5823 | 1387995.5136
Option 2 SC | NEM |  | Offshore Wind | 0 | 0 | 0 | 0 | 0 | 0 | 0 | 0 | 0 | 0 | 0 | 0 | 0 | 0 | 0 | 0 | 0 | 0 | 0 | 0 | 0 | 0 | 0 | 0
Option 2 SC | NEM |  | PHES | 0 | 0 | 0 | 0 | 0 | 0 | 0 | 0 | 0 | 0 | 0 | 0 | 0 | 0 | 0 | 0 | 0 | 0 | 0 | 0 | 0 | 0 | 0 | 0
Option 2 SC | NEM |  | Solar | 0 | 0 | 0 | 0 | 0 | 0 | 0 | 0 | 0 | 0 | 0 | 0 | 0 | 0 | 0 | 0 | 0 | 0 | 0 | 0 | 0 | 0 | 0 | 0
Option 2 SC | NEM |  | Wind | 0 | 0 | 0 | 0 | 0 | 0 | 0 | 0 | 0 | 0 | 0 | 0 | 0 | 0 | 0 | 0 | 0 | 0 | 0 | 0 | 0 | 0 | 0 | 0
Option 2 SC | NSW |  | Black Coal | 1738588.278 | 1319753.0608 | 929727.2041 | 471812.4163 | 344727.1271 | 298902.3312 | 342122.6628 | 132006.4278 | 129628.1968 | 143572.5836 | 157798.0326 | 142301.9471 | 93832.7103 | 91715.6063 | 0 | 0 | 0 | 0 | 0 | 0 | 0 | 0 | 0 | 0
Option 2 SC | NSW |  | CCGT | 49711.658 | 51048.6411 | 49510.8104 | 32688.3013 | 47850.3548 | 23053.4045 | 69709.3995 | 107739.4957 | 106203.1359 | 148317.991 | 207419.5968 | 199754.1473 | 41808.0173 | 118873.53 | 140309.4018 | 137676.2243 | 115855.9252 | 81935.1557 | 78183.0395 | 112398.9664 | 106587.4494 | 120730.8627 | 157539.908 | 121021.639
Option 2 SC | NSW |  | CST | 0 | 0 | 0 | 0 | 0 | 0 | 0 | 0 | 0 | 0 | 0 | 0 | 0 | 0 | 0 | 0 | 0 | 0 | 0 | 0 | 0 | 0 | 0 | 0
Option 2 SC | NSW |  | DSP | 0 | 0 | 0 | 0 | 0 | 0 | 0 | 0 | 0 | 0 | 0 | 0 | 0 | 0 | 0 | 0 | 0 | 0 | 0 | 0 | 0 | 0 | 0 | 0
Option 2 SC | NSW |  | Distributed PV | 0 | 0 | 0 | 0 | 0 | 0 | 0 | 0 | 0 | 0 | 0 | 0 | 0 | 0 | 0 | 0 | 0 | 0 | 0 | 0 | 0 | 0 | 0 | 0
Option 2 SC | NSW |  | Gas System Costs | 0 | 0 | 0 | 0 | 0.00072426 | 0.00077442 | 0.00074177 | 0.00082978 | 0.00088659 | 0.00097147 | 0.0011153 | 0.0011927 | 3186.6255 | 0.00056716 | 793.2527 | 5660.156 | 8661.0547 | 0.00064069 | 6917.833 | 28781.9486 | 18543.3259 | 9003.3992 | 20376.9352 | 17553.3084
Option 2 SC | NSW |  | Hydro | 0 | 0 | 0 | 0 | 0 | 0 | 0 | 0 | 0 | 0 | 0 | 0 | 0 | 0 | 0 | 0 | 0 | 0 | 0 | 0 | 0 | 0 | 0 | 0
Option 2 SC | NSW |  | OCGT | 4374.4023 | 4109.1583 | 5797.305 | 1363.5714 | 6637.1725 | 6324.3806 | 28152.0949 | 99797.0483 | 64443.1635 | 123602.5533 | 196005.0813 | 194057.1483 | 89939.5261 | 171824.5071 | 363283.6491 | 377110.9902 | 220569.5823 | 305800.9808 | 350306.2586 | 602164.0082 | 636042.232 | 487373.9577 | 805908.7648 | 659354.5413
Option 2 SC | NSW |  | Offshore Wind | 0 | 0 | 0 | 0 | 0 | 0 | 0 | 0 | 0 | 0 | 0 | 0 | 0 | 0 | 0 | 0 | 0 | 0 | 0 | 0 | 0 | 0 | 0 | 0
Option 2 SC | NSW |  | PHES | 0 | 0 | 0 | 0 | 0 | 0 | 0 | 0 | 0 | 0 | 0 | 0 | 0 | 0 | 0 | 0 | 0 | 0 | 0 | 0 | 0 | 0 | 0 | 0
Option 2 SC | NSW |  | Solar | 0 | 0 | 0 | 0 | 0 | 0 | 0 | 0 | 0 | 0 | 0 | 0 | 0 | 0 | 0 | 0 | 0 | 0 | 0 | 0 | 0 | 0 | 0 | 0
Option 2 SC | NSW |  | Wind | 0 | 0 | 0 | 0 | 0 | 0 | 0 | 0 | 0 | 0 | 0 | 0 | 0 | 0 | 0 | 0 | 0 | 0 | 0 | 0 | 0 | 0 | 0 | 0
Option 2 SC | NSW | CNSW | Black Coal | 919029.0216 | 736756.8848 | 767925.5886 | 331273.3989 | 215028.4963 | 170138.5796 | 181986.0624 | 132006.4278 | 129628.1968 | 143572.5836 | 157798.0326 | 142301.9471 | 93832.7103 | 91715.6063 | 0 | 0 | 0 | 0 | 0 | 0 | 0 | 0 | 0 | 0
Option 2 SC | NSW | CNSW | CST | 0 | 0 | 0 | 0 | 0 | 0 | 0 | 0 | 0 | 0 | 0 | 0 | 0 | 0 | 0 | 0 | 0 | 0 | 0 | 0 | 0 | 0 | 0 | 0
Option 2 SC | NSW | CNSW | Distributed PV | 0 | 0 | 0 | 0 | 0 | 0 | 0 | 0 | 0 | 0 | 0 | 0 | 0 | 0 | 0 | 0 | 0 | 0 | 0 | 0 | 0 | 0 | 0 | 0
Option 2 SC | NSW | CNSW | Gas System Costs | 0 | 0 | 0 | 0 | 0.00023627 | 0.00025181 | 0.00023897 | 0.00026011 | 0.00027967 | 0.00030011 | 0.00034252 | 0.00035587 | 0.00014836 | 0.00016817 | 0.00017525 | 0.00017578 | 0.00017841 | 0.00017979 | 2.4803e-05 | 2.7848e-05 | 2.6462e-05 | 2.7663e-05 | 3.011e-05 | 2.9044e-05
Option 2 SC | NSW | CNSW | OCGT | 0 | 0 | 0 | 0 | 0 | 0 | 0 | 0 | 0 | 0 | 0 | 0 | 0 | 0 | 0 | 0 | 0 | 0 | 0 | 0 | 0 | 0 | 0 | 0
Option 2 SC | NSW | CNSW | PHES | 0 | 0 | 0 | 0 | 0 | 0 | 0 | 0 | 0 | 0 | 0 | 0 | 0 | 0 | 0 | 0 | 0 | 0 | 0 | 0 | 0 | 0 | 0 | 0
Option 2 SC | NSW | CNSW | Solar | 0 | 0 | 0 | 0 | 0 | 0 | 0 | 0 | 0 | 0 | 0 | 0 | 0 | 0 | 0 | 0 | 0 | 0 | 0 | 0 | 0 | 0 | 0 | 0
Option 2 SC | NSW | CNSW | Wind | 0 | 0 | 0 | 0 | 0 | 0 | 0 | 0 | 0 | 0 | 0 | 0 | 0 | 0 | 0 | 0 | 0 | 0 | 0 | 0 | 0 | 0 | 0 | 0
Option 2 SC | NSW | NNSW | CST | 0 | 0 | 0 | 0 | 0 | 0 | 0 | 0 | 0 | 0 | 0 | 0 | 0 | 0 | 0 | 0 | 0 | 0 | 0 | 0 | 0 | 0 | 0 | 0
Option 2 SC | NSW | NNSW | Distributed PV | 0 | 0 | 0 | 0 | 0 | 0 | 0 | 0 | 0 | 0 | 0 | 0 | 0 | 0 | 0 | 0 | 0 | 0 | 0 | 0 | 0 | 0 | 0 | 0
Option 2 SC | NSW | NNSW | Gas System Costs | 0 | 0 | 0 | 0 | 0 | 0 | 0 | 0 | 0 | 0 | 0 | 0 | 0 | 0 | 0 | 0 | 0 | 0 | 0 | 0 | 0 | 0 | 0 | 0
Option 2 SC | NSW | NNSW | Solar | 0 | 0 | 0 | 0 | 0 | 0 | 0 | 0 | 0 | 0 | 0 | 0 | 0 | 0 | 0 | 0 | 0 | 0 | 0 | 0 | 0 | 0 | 0 | 0
Option 2 SC | NSW | NNSW | Wind | 0 | 0 | 0 | 0 | 0 | 0 | 0 | 0 | 0 | 0 | 0 | 0 | 0 | 0 | 0 | 0 | 0 | 0 | 0 | 0 | 0 | 0 | 0 | 0
Option 2 SC | NSW | SNSW | CST | 0 | 0 | 0 | 0 | 0 | 0 | 0 | 0 | 0 | 0 | 0 | 0 | 0 | 0 | 0 | 0 | 0 | 0 | 0 | 0 | 0 | 0 | 0 | 0
Option 2 SC | NSW | SNSW | Distributed PV | 0 | 0 | 0 | 0 | 0 | 0 | 0 | 0 | 0 | 0 | 0 | 0 | 0 | 0 | 0 | 0 | 0 | 0 | 0 | 0 | 0 | 0 | 0 | 0
Option 2 SC | NSW | SNSW | Gas System Costs | 0 | 0 | 0 | 0 | 0 | 0 | 0 | 0 | 0 | 0 | 0 | 0 | 0 | 0 | 0 | 0 | 0 | 0 | 0 | 0 | 0 | 0 | 0 | 0
Option 2 SC | NSW | SNSW | Hydro | 0 | 0 | 0 | 0 | 0 | 0 | 0 | 0 | 0 | 0 | 0 | 0 | 0 | 0 | 0 | 0 | 0 | 0 | 0 | 0 | 0 | 0 | 0 | 0
Option 2 SC | NSW | SNSW | OCGT | 0 | 0 | 7.6487e-07 | 2.3473e-06 | 1.6366e-05 | 9.0022e-06 | 8.9609e-05 | 14199.0655 | 12002.3987 | 28536.2253 | 33457.7095 | 31491.1122 | 6057.0138 | 13242.4652 | 20640.9909 | 36833.8189 | 14788.3335 | 3270.6167 | 0 | 0 | 0 | 0 | 0 | 0
Option 2 SC | NSW | SNSW | PHES | 0 | 0 | 0 | 0 | 0 | 0 | 0 | 0 | 0 | 0 | 0 | 0 | 0 | 0 | 0 | 0 | 0 | 0 | 0 | 0 | 0 | 0 | 0 | 0
Option 2 SC | NSW | SNSW | Solar | 0 | 0 | 0 | 0 | 0 | 0 | 0 | 0 | 0 | 0 | 0 | 0 | 0 | 0 | 0 | 0 | 0 | 0 | 0 | 0 | 0 | 0 | 0 | 0
Option 2 SC | NSW | SNSW | Wind | 0 | 0 | 0 | 0 | 0 | 0 | 0 | 0 | 0 | 0 | 0 | 0 | 0 | 0 | 0 | 0 | 0 | 0 | 0 | 0 | 0 | 0 | 0 | 0
Option 2 SC | NSW | SNW | Black Coal | 819559.2564 | 582996.176 | 161801.6155 | 140539.0174 | 129698.6308 | 128763.7516 | 160136.6004 | 0 | 0 | 0 | 0 | 0 | 0 | 0 | 0 | 0 | 0 | 0 | 0 | 0 | 0 | 0 | 0 | 0
Option 2 SC | NSW | SNW | CCGT | 49711.658 | 51048.6411 | 49510.8104 | 32688.3013 | 47850.3548 | 23053.4045 | 69709.3995 | 107739.4957 | 106203.1359 | 148317.991 | 207419.5968 | 199754.1473 | 41808.0173 | 118873.53 | 140309.4018 | 137676.2243 | 115855.9252 | 81935.1557 | 78183.0395 | 112398.9664 | 106587.4494 | 120730.8627 | 157539.908 | 121021.639
Option 2 SC | NSW | SNW | DSP | 0 | 0 | 0 | 0 | 0 | 0 | 0 | 0 | 0 | 0 | 0 | 0 | 0 | 0 | 0 | 0 | 0 | 0 | 0 | 0 | 0 | 0 | 0 | 0
Option 2 SC | NSW | SNW | Distributed PV | 0 | 0 | 0 | 0 | 0 | 0 | 0 | 0 | 0 | 0 | 0 | 0 | 0 | 0 | 0 | 0 | 0 | 0 | 0 | 0 | 0 | 0 | 0 | 0
Option 2 SC | NSW | SNW | Gas System Costs | 0 | 0 | 0 | 0 | 0.000488 | 0.0005226 | 0.0005028 | 0.00056967 | 0.00060692 | 0.00067136 | 0.00077283 | 0.00083679 | 3186.6253 | 0.00039899 | 793.2525 | 5660.1558 | 8661.0545 | 0.0004609 | 6917.8329 | 28781.9486 | 18543.3259 | 9003.3992 | 20376.9351 | 17553.3084
Option 2 SC | NSW | SNW | OCGT | 4374.4023 | 4109.1583 | 5797.305 | 1363.5714 | 6637.1725 | 6324.3806 | 28152.0948 | 85597.9828 | 52440.7648 | 95066.328 | 162547.3718 | 162566.0361 | 83882.5123 | 158582.0418 | 342642.6582 | 340277.1712 | 205781.2488 | 302530.3641 | 350306.2586 | 602164.0082 | 636042.232 | 487373.9577 | 805908.7648 | 659354.5413
Option 2 SC | NSW | SNW | Offshore Wind | 0 | 0 | 0 | 0 | 0 | 0 | 0 | 0 | 0 | 0 | 0 | 0 | 0 | 0 | 0 | 0 | 0 | 0 | 0 | 0 | 0 | 0 | 0 | 0
Option 2 SC | NSW | SNW | Solar | 0 | 0 | 0 | 0 | 0 | 0 | 0 | 0 | 0 | 0 | 0 | 0 | 0 | 0 | 0 | 0 | 0 | 0 | 0 | 0 | 0 | 0 | 0 | 0
Option 2 SC | NSW | SNW | Wind | 0 | 0 | 0 | 0 | 0 | 0 | 0 | 0 | 0 | 0 | 0 | 0 | 0 | 0 | 0 | 0 | 0 | 0 | 0 | 0 | 0 | 0 | 0 | 0
Option 2 SC | QLD |  | Biomass | 3124.7328 | 3012.1697 | 2752.2846 | 2691.9861 | 2699.3436 | 2637.448 | 2652.7019 | 2425.7833 | 2200.5714 | 2327.7572 | 2137.3313 | 2122.8831 | 1427.228 | 1338.1168 | 1340.5448 | 1425.2388 | 1250.1126 | 1106.9751 | 969.108 | 1071.5975 | 1186.5817 | 1017.7076 | 1082.4355 | 866.4191
Option 2 SC | QLD |  | Black Coal | 1377943.0696 | 1069151.3346 | 873464.5633 | 679104.2533 | 655518.4132 | 576325.3581 | 545662.9286 | 490132.2202 | 408889.8858 | 431994.8958 | 373796.8897 | 254040.1988 | 217198.8936 | 216379.9502 | 215788.7482 | 215788.7482 | 186520.5675 | 159992.9736 | 132591.1014 | 105626.3683 | 78661.6351 | 78877.1464 | 78661.6351 | 0
Option 2 SC | QLD |  | CCGT | 248377.8456 | 182133.2968 | 231529.5084 | 172866.0627 | 33431.3866 | 22338.9309 | 36382.3806 | 73731.5358 | 33068.5845 | 64193.1989 | 54140.2501 | 112103.722 | 19952.2689 | 28221.0975 | 40251.5662 | 28025.9144 | 35927.0371 | 40071.6798 | 76323.5689 | 30665.3637 | 37313.0819 | 22473.9245 | 31288.8967 | 36622.6467
Option 2 SC | QLD |  | Distributed PV | 0 | 0 | 0 | 0 | 0 | 0 | 0 | 0 | 0 | 0 | 0 | 0 | 0 | 0 | 0 | 0 | 0 | 0 | 0 | 0 | 0 | 0 | 0 | 0
Option 2 SC | QLD |  | Gas System Costs | 0 | 0 | 0 | 0 | 0.00059038 | 0.00087279 | 0.00082341 | 0.00089196 | 0.00090454 | 0.0009808 | 0.0010466 | 0.0011234 | 0.00048205 | 0.00052051 | 0.00052514 | 0.00052761 | 0.00055341 | 0.00055762 | 7.856e-05 | 144.3379 | 9.0136e-05 | 8.745e-05 | 9.3395e-05 | 9.5731e-05
Option 2 SC | QLD |  | H2 Reciprocating Engine | 0 | 0 | 0.00011835 | 0.00021159 | 0.00032497 | 0.00033101 | 0.00033363 | 279.8441 | 0.00033079 | 0.00040545 | 3898.7114 | 13413.2555 | 5280.5786 | 210.0253 | 5962.0779 | 2027.7857 | 1883.4595 | 27.0461 | 11283.5927 | 15453.8245 | 20780.1083 | 7341.7032 | 23244.7803 | 35343.7507
Option 2 SC | QLD |  | Hydro | 0 | 0 | 0 | 0 | 0 | 0 | 0 | 0 | 0 | 0 | 0 | 0 | 0 | 0 | 0 | 0 | 0 | 0 | 0 | 0 | 0 | 0 | 0 | 0
Option 2 SC | QLD |  | Liquid Fuel | 0 | 0 | 0 | 0 | 0 | 0 | 0 | 0 | 0 | 0 | 0 | 0 | 1648.4669 | 0 | 0 | 0 | 0 | 0 | 0 | 0 | 0 | 0 | 0 | 0
Option 2 SC | QLD |  | OCGT | 0.00018797 | 0.00028055 | 2872.4879 | 0.00040404 | 0.00069291 | 0.00086669 | 0.00084297 | 328.892 | 0.00090859 | 0.001159 | 6095.5166 | 25493.5868 | 24555.5132 | 1753.5864 | 10573.4499 | 4203.8604 | 9998.0149 | 5957.5012 | 59548.6654 | 85282.3073 | 117321.5934 | 38332.2679 | 64905.5155 | 100122.9638
Option 2 SC | QLD |  | PHES | 0 | 0 | 0 | 0 | 0 | 0 | 0 | 0 | 0 | 0 | 0 | 0 | 0 | 0 | 0 | 0 | 0 | 0 | 0 | 0 | 0 | 0 | 0 | 0
Option 2 SC | QLD |  | Solar | 0 | 0 | 0 | 0 | 0 | 0 | 0 | 0 | 0 | 0 | 0 | 0 | 0 | 0 | 0 | 0 | 0 | 0 | 0 | 0 | 0 | 0 | 0 | 0
Option 2 SC | QLD |  | Wind | 0 | 0 | 0 | 0 | 0 | 0 | 0 | 0 | 0 | 0 | 0 | 0 | 0 | 0 | 0 | 0 | 0 | 0 | 0 | 0 | 0 | 0 | 0 | 0
Option 2 SC | QLD | CQ | Black Coal | 536259.5224 | 389100.542 | 279725.2925 | 228708.0517 | 276200.1192 | 246076.2873 | 222994.5882 | 172591.1383 | 169770.8473 | 167097.5629 | 163820.7212 | 160690.8861 | 157870.5951 | 156889.1084 | 156460.4497 | 156460.4497 | 156460.4496 | 129850.4992 | 102530.9835 | 75566.2503 | 48601.5172 | 48734.672 | 48601.5172 | 0
Option 2 SC | QLD | CQ | Distributed PV | 0 | 0 | 0 | 0 | 0 | 0 | 0 | 0 | 0 | 0 | 0 | 0 | 0 | 0 | 0 | 0 | 0 | 0 | 0 | 0 | 0 | 0 | 0 | 0
Option 2 SC | QLD | CQ | Gas System Costs | 0 | 0 | 0 | 0 | 0.00019565 | 0.00023581 | 0.00022782 | 0.00023873 | 0.00023949 | 0.00025947 | 0.00027686 | 0.00029374 | 0.00012222 | 0.00013119 | 0.00013231 | 0.00013299 | 0.00013916 | 0.00013986 | 1.9685e-05 | 2.135e-05 | 2.2175e-05 | 2.1658e-05 | 2.2978e-05 | 2.3627e-05
Option 2 SC | QLD | CQ | OCGT | 0 | 0 | 0 | 0 | 8.1966e-06 | 0.00015323 | 0.00013761 | 0.00015669 | 0.00013744 | 0.00018377 | 2307.8001 | 2252.5881 | 2507.8567 | 1.8471e-05 | 3.5893e-05 | 2.2346e-05 | 1.7415e-05 | 2.644e-05 | 4096.6843 | 6052.7676 | 8743.5695 | 46.1539 | 3539.5545 | 13121.6572
Option 2 SC | QLD | CQ | Solar | 0 | 0 | 0 | 0 | 0 | 0 | 0 | 0 | 0 | 0 | 0 | 0 | 0 | 0 | 0 | 0 | 0 | 0 | 0 | 0 | 0 | 0 | 0 | 0
Option 2 SC | QLD | CQ | Wind | 0 | 0 | 0 | 0 | 0 | 0 | 0 | 0 | 0 | 0 | 0 | 0 | 0 | 0 | 0 | 0 | 0 | 0 | 0 | 0 | 0 | 0 | 0 | 0
Option 2 SC | QLD | GG | Black Coal | 175654.4266 | 158807.8613 | 93933.4765 | 0 | 0 | 0 | 0 | 0 | 0 | 0 | 0 | 0 | 0 | 0 | 0 | 0 | 0 | 0 | 0 | 0 | 0 | 0 | 0 | 0
Option 2 SC | QLD | GG | CCGT | 115563.0059 | 117762.6539 | 127493.2819 | 120946.2077 | 0.00025422 | 220.4251 | 121.1093 | 595.8967 | 1059.4318 | 0.00021422 | 4280.1996 | 14836.7868 | 3835.1895 | 7828.7367 | 11676.0113 | 8024.4371 | 10603.5695 | 13178.1608 | 20309.216 | 24074.8947 | 27295.4718 | 22473.9245 | 31288.8967 | 36622.6467
Option 2 SC | QLD | GG | Distributed PV | 0 | 0 | 0 | 0 | 0 | 0 | 0 | 0 | 0 | 0 | 0 | 0 | 0 | 0 | 0 | 0 | 0 | 0 | 0 | 0 | 0 | 0 | 0 | 0
Option 2 SC | QLD | GG | Gas System Costs | 0 | 0 | 0 | 0 | 0.00019836 | 0.0004199 | 0.00039139 | 0.00043556 | 0.00044914 | 0.00048691 | 0.00051762 | 0.0005535 | 0.00023935 | 0.00025925 | 0.00026154 | 0.00026377 | 0.00027733 | 0.0002801 | 3.936e-05 | 144.3379 | 4.6004e-05 | 4.4436e-05 | 4.7602e-05 | 4.8956e-05
Option 2 SC | QLD | GG | OCGT | 0 | 0 | 0 | 0 | 0 | 0 | 0 | 0 | 0 | 0 | 0 | 0 | 3436.7446 | 783.5171 | 2505.2747 | 782.3247 | 3194.7832 | 5337.1813 | 23366.1026 | 30910.3637 | 53502.4163 | 18858.5829 | 28916.3569 | 39818.1576
Option 2 SC | QLD | GG | Solar | 0 | 0 | 0 | 0 | 0 | 0 | 0 | 0 | 0 | 0 | 0 | 0 | 0 | 0 | 0 | 0 | 0 | 0 | 0 | 0 | 0 | 0 | 0 | 0
Option 2 SC | QLD | NQ | Biomass | 3124.7328 | 3012.1697 | 2752.2846 | 2691.9861 | 2699.3436 | 2637.448 | 2652.7019 | 2425.7833 | 2200.5714 | 2327.7572 | 2137.3313 | 2122.8831 | 1427.228 | 1338.1168 | 1340.5448 | 1425.2388 | 1250.1126 | 1106.9751 | 969.108 | 1071.5975 | 1186.5817 | 1017.7076 | 1082.4355 | 866.4191
Option 2 SC | QLD | NQ | CCGT | 8256.2797 | 4287.4669 | 8947.8178 | 6485.9293 | 6237.3974 | 6250.4585 | 6214.3013 | 6202.7534 | 6037.0655 | 5816.4755 | 5789.5377 | 8004.02 | 5746.3586 | 5866.3184 | 5592.2187 | 5369.2931 | 5548.5373 | 5722.3288 | 8708.964 | 6590.4689 | 10017.6101 | 0 | 0 | 0
Option 2 SC | QLD | NQ | Distributed PV | 0 | 0 | 0 | 0 | 0 | 0 | 0 | 0 | 0 | 0 | 0 | 0 | 0 | 0 | 0 | 0 | 0 | 0 | 0 | 0 | 0 | 0 | 0 | 0
Option 2 SC | QLD | NQ | Gas System Costs | 0 | 0 | 0 | 0 | 0 | 0 | 0 | 0 | 0 | 0 | 0 | 0 | 0 | 0 | 0 | 0 | 0 | 0 | 0 | 0 | 0 | 0 | 0 | 0
Option 2 SC | QLD | NQ | Hydro | 0 | 0 | 0 | 0 | 0 | 0 | 0 | 0 | 0 | 0 | 0 | 0 | 0 | 0 | 0 | 0 | 0 | 0 | 0 | 0 | 0 | 0 | 0 | 0
Option 2 SC | QLD | NQ | Liquid Fuel | 0 | 0 | 0 | 0 | 0 | 0 | 0 | 0 | 0 | 0 | 0 | 0 | 1648.4669 | 0 | 0 | 0 | 0 | 0 | 0 | 0 | 0 | 0 | 0 | 0
Option 2 SC | QLD | NQ | PHES | 0 | 0 | 0 | 0 | 0 | 0 | 0 | 0 | 0 | 0 | 0 | 0 | 0 | 0 | 0 | 0 | 0 | 0 | 0 | 0 | 0 | 0 | 0 | 0
Option 2 SC | QLD | NQ | Solar | 0 | 0 | 0 | 0 | 0 | 0 | 0 | 0 | 0 | 0 | 0 | 0 | 0 | 0 | 0 | 0 | 0 | 0 | 0 | 0 | 0 | 0 | 0 | 0
Option 2 SC | QLD | NQ | Wind | 0 | 0 | 0 | 0 | 0 | 0 | 0 | 0 | 0 | 0 | 0 | 0 | 0 | 0 | 0 | 0 | 0 | 0 | 0 | 0 | 0 | 0 | 0 | 0
Option 2 SC | QLD | SQ | Black Coal | 666029.1206 | 521242.9312 | 499805.7942 | 450396.2015 | 379318.294 | 330249.0708 | 322668.3404 | 317541.0819 | 239119.0385 | 264897.3329 | 209976.1685 | 93349.3126 | 59328.2985 | 59490.8418 | 59328.2985 | 59328.2985 | 30060.1179 | 30142.4744 | 30060.1179 | 30060.1179 | 30060.1179 | 30142.4744 | 30060.1179 | 0
Option 2 SC | QLD | SQ | CCGT | 124558.56 | 60083.1759 | 95088.4087 | 45433.9257 | 27193.9889 | 15868.0472 | 30046.97 | 66932.8858 | 25972.0872 | 58376.7232 | 44070.5128 | 89262.9152 | 10370.7208 | 14526.0424 | 22983.3362 | 14632.1841 | 19774.9303 | 21171.1902 | 47305.3888 | 0 | 0 | 0 | 0 | 0
Option 2 SC | QLD | SQ | Distributed PV | 0 | 0 | 0 | 0 | 0 | 0 | 0 | 0 | 0 | 0 | 0 | 0 | 0 | 0 | 0 | 0 | 0 | 0 | 0 | 0 | 0 | 0 | 0 | 0
Option 2 SC | QLD | SQ | Gas System Costs | 0 | 0 | 0 | 0 | 0.00019637 | 0.00021707 | 0.00020421 | 0.00021768 | 0.0002159 | 0.00023442 | 0.00025209 | 0.00027612 | 0.00012049 | 0.00013006 | 0.00013129 | 0.00013085 | 0.00013692 | 0.00013767 | 1.9515e-05 | 2.1315e-05 | 2.1956e-05 | 2.1356e-05 | 2.2815e-05 | 2.3148e-05
Option 2 SC | QLD | SQ | H2 Reciprocating Engine | 0 | 0 | 0.00011835 | 0.00021159 | 0.00032497 | 0.00033101 | 0.00033363 | 279.8441 | 0.00033079 | 0.00040545 | 3898.7114 | 13413.2555 | 5280.5786 | 210.0253 | 5962.0779 | 2027.7857 | 1883.4595 | 27.0461 | 11283.5927 | 15453.8245 | 20780.1083 | 7341.7032 | 23244.7803 | 35343.7507
Option 2 SC | QLD | SQ | OCGT | 0.00018797 | 0.00028055 | 2872.4879 | 0.00040404 | 0.00068471 | 0.00071347 | 0.00070536 | 328.8918 | 0.00077115 | 0.00097526 | 3787.7166 | 23240.9987 | 18610.9119 | 970.0693 | 8068.1751 | 3421.5356 | 6803.2317 | 620.3199 | 32085.8784 | 48319.1759 | 55075.6076 | 19427.5312 | 32449.6042 | 47183.1489
Option 2 SC | QLD | SQ | PHES | 0 | 0 | 0 | 0 | 0 | 0 | 0 | 0 | 0 | 0 | 0 | 0 | 0 | 0 | 0 | 0 | 0 | 0 | 0 | 0 | 0 | 0 | 0 | 0
Option 2 SC | QLD | SQ | Solar | 0 | 0 | 0 | 0 | 0 | 0 | 0 | 0 | 0 | 0 | 0 | 0 | 0 | 0 | 0 | 0 | 0 | 0 | 0 | 0 | 0 | 0 | 0 | 0
Option 2 SC | QLD | SQ | Wind | 0 | 0 | 0 | 0 | 0 | 0 | 0 | 0 | 0 | 0 | 0 | 0 | 0 | 0 | 0 | 0 | 0 | 0 | 0 | 0 | 0 | 0 | 0 | 0
Option 2 SC | SA |  | CCGT | 114087.0694 | 70507.3981 | 66865.7211 | 49681.9403 | 71715.5248 | 33655.6829 | 68473.4767 | 67275.908 | 72415.7448 | 78823.2004 | 117545.7137 | 0 | 0 | 0 | 0 | 0 | 0 | 0 | 0 | 0 | 0 | 0 | 0 | 0
Option 2 SC | SA |  | Distributed PV | 0 | 0 | 0 | 0 | 0 | 0 | 0 | 0 | 0 | 0 | 0 | 0 | 0 | 0 | 0 | 0 | 0 | 0 | 0 | 0 | 0 | 0 | 0 | 0
Option 2 SC | SA |  | Gas System Costs | 0 | 0 | 0 | 0 | 0.00045882 | 0.0004474 | 0.00039221 | 0.00041982 | 0.00048728 | 0.00053134 | 0.00060537 | 0.00066221 | 0.00026567 | 0.0002859 | 0.00029209 | 0.00029484 | 0.00029305 | 0.00028831 | 4.4992e-05 | 4.865e-05 | 4.839e-05 | 4.8065e-05 | 5.4091e-05 | 5.0491e-05
Option 2 SC | SA |  | Liquid Fuel | 1209.916 | 0.00069608 | 0.00098197 | 959.6246 | 8123.5209 | 3610.399 | 9729.9938 | 11700.4253 | 12450.5777 | 20770.0723 | 32406.8234 | 27480.6125 | 4299.7089 | 8329.2378 | 9946.224 | 12035.534 | 11706.3202 | 2669.284 | 12653.0459 | 16909.6451 | 7309.6118 | 2210.4771 | 7214.1848 | 2047.1892
Option 2 SC | SA |  | OCGT | 23353.87 | 736.0287 | 1957.6173 | 14731.0131 | 55873.9966 | 18870.3886 | 49915.2935 | 54969.8989 | 61251.1433 | 81440.991 | 123372.2326 | 138791.0006 | 46344.5298 | 64799.031 | 73262.5001 | 67375.5943 | 72935.9433 | 41714.0661 | 66530.9125 | 59535.2078 | 112371.2536 | 103455.5645 | 197320.1715 | 119393.9936
Option 2 SC | SA |  | Solar | 0 | 0 | 0 | 0 | 0 | 0 | 0 | 0 | 0 | 0 | 0 | 0 | 0 | 0 | 0 | 0 | 0 | 0 | 0 | 0 | 0 | 0 | 0 | 0
Option 2 SC | SA |  | Wind | 0 | 0 | 0 | 0 | 0 | 0 | 0 | 0 | 0 | 0 | 0 | 0 | 0 | 0 | 0 | 0 | 0 | 0 | 0 | 0 | 0 | 0 | 0 | 0
Option 2 SC | SA | CSA | CCGT | 114087.0694 | 70507.3981 | 66865.7211 | 49681.9403 | 71715.5248 | 33655.6829 | 68473.4767 | 67275.908 | 72415.7448 | 78823.2004 | 117545.7137 | 0 | 0 | 0 | 0 | 0 | 0 | 0 | 0 | 0 | 0 | 0 | 0 | 0
Option 2 SC | SA | CSA | Distributed PV | 0 | 0 | 0 | 0 | 0 | 0 | 0 | 0 | 0 | 0 | 0 | 0 | 0 | 0 | 0 | 0 | 0 | 0 | 0 | 0 | 0 | 0 | 0 | 0
Option 2 SC | SA | CSA | Gas System Costs | 0 | 0 | 0 | 0 | 0.00023093 | 0.00022494 | 0.00019666 | 0.00021042 | 0.00023262 | 0.00025457 | 0.00029356 | 0.00033152 | 0.00013329 | 0.00014404 | 0.0001474 | 0.00014903 | 0.00014696 | 0.00014475 | 2.2752e-05 | 2.4541e-05 | 2.4365e-05 | 2.4216e-05 | 2.725e-05 | 2.5514e-05
Option 2 SC | SA | CSA | Liquid Fuel | 1209.916 | 0.00069608 | 0.00098197 | 959.6246 | 8123.5209 | 3610.399 | 9729.9938 | 11700.4253 | 12450.5777 | 20770.0723 | 32406.8234 | 27480.6125 | 4299.7089 | 8329.2378 | 9946.224 | 12035.534 | 11706.3202 | 2669.284 | 12653.0459 | 16909.6451 | 7309.6118 | 2210.4771 | 7214.1848 | 2047.1892
Option 2 SC | SA | CSA | OCGT | 23353.87 | 736.0287 | 1957.6173 | 14731.013 | 54428.1588 | 18870.3886 | 48806.6577 | 52448.0566 | 57952.5904 | 79910.8408 | 121088.1063 | 134299.8109 | 44834.5652 | 62695.6724 | 70903.6907 | 65211.6436 | 56222.8804 | 35388.3623 | 45401.9746 | 31009.6739 | 84476.1917 | 80619.5969 | 158423.2222 | 102217.5195
Option 2 SC | SA | CSA | Solar | 0 | 0 | 0 | 0 | 0 | 0 | 0 | 0 | 0 | 0 | 0 | 0 | 0 | 0 | 0 | 0 | 0 | 0 | 0 | 0 | 0 | 0 | 0 | 0
Option 2 SC | SA | CSA | Wind | 0 | 0 | 0 | 0 | 0 | 0 | 0 | 0 | 0 | 0 | 0 | 0 | 0 | 0 | 0 | 0 | 0 | 0 | 0 | 0 | 0 | 0 | 0 | 0
Option 2 SC | SA | NSA | Distributed PV | 0 | 0 | 0 | 0 | 0 | 0 | 0 | 0 | 0 | 0 | 0 | 0 | 0 | 0 | 0 | 0 | 0 | 0 | 0 | 0 | 0 | 0 | 0 | 0
Option 2 SC | SA | NSA | Gas System Costs | 0 | 0 | 0 | 0 | 0.00022789 | 0.00022246 | 0.00019556 | 0.00020941 | 0.00025466 | 0.00027678 | 0.0003118 | 0.0003307 | 0.00013237 | 0.00014186 | 0.00014469 | 0.00014581 | 0.00014609 | 0.00014357 | 2.224e-05 | 2.4109e-05 | 2.4025e-05 | 2.3849e-05 | 2.6841e-05 | 2.4977e-05
Option 2 SC | SA | NSA | Liquid Fuel | 0 | 0 | 0 | 0 | 0 | 0 | 0 | 0 | 0 | 0 | 0 | 0 | 0 | 0 | 0 | 0 | 0 | 0 | 0 | 0 | 0 | 0 | 0 | 0
Option 2 SC | SA | NSA | OCGT | 0 | 0 | 0 | 0 | 0 | 0 | 0 | 0 | 0 | 1530.1502 | 2284.1263 | 4491.1897 | 1509.9646 | 2103.3586 | 2358.8094 | 2163.9507 | 16713.0629 | 6325.7038 | 21128.938 | 28525.5339 | 27895.0619 | 22835.9676 | 38896.9493 | 17176.474
Option 2 SC | SA | NSA | Solar | 0 | 0 | 0 | 0 | 0 | 0 | 0 | 0 | 0 | 0 | 0 | 0 | 0 | 0 | 0 | 0 | 0 | 0 | 0 | 0 | 0 | 0 | 0 | 0
Option 2 SC | SA | NSA | Wind | 0 | 0 | 0 | 0 | 0 | 0 | 0 | 0 | 0 | 0 | 0 | 0 | 0 | 0 | 0 | 0 | 0 | 0 | 0 | 0 | 0 | 0 | 0 | 0
Option 2 SC | SA | SESA | Distributed PV | 0 | 0 | 0 | 0 | 0 | 0 | 0 | 0 | 0 | 0 | 0 | 0 | 0 | 0 | 0 | 0 | 0 | 0 | 0 | 0 | 0 | 0 | 0 | 0
Option 2 SC | SA | SESA | Gas System Costs | 0 | 0 | 0 | 0 | 0 | 0 | 0 | 0 | 0 | 0 | 0 | 0 | 0 | 0 | 0 | 0 | 0 | 0 | 0 | 0 | 0 | 0 | 0 | 0
Option 2 SC | SA | SESA | Liquid Fuel | 0 | 0 | 0 | 0 | 0 | 0 | 0 | 0 | 0 | 0 | 0 | 0 | 0 | 0 | 0 | 0 | 0 | 0 | 0 | 0 | 0 | 0 | 0 | 0
Option 2 SC | SA | SESA | OCGT | 3.1588e-06 | 1.3648e-06 | 5.749e-06 | 3.0896e-05 | 1445.8378 | 6.4773e-05 | 1108.6358 | 2521.8423 | 3298.5528 | 0 | 0 | 0 | 0 | 0 | 0 | 0 | 0 | 0 | 0 | 0 | 0 | 0 | 0 | 0
Option 2 SC | SA | SESA | Solar | 0 | 0 | 0 | 0 | 0 | 0 | 0 | 0 | 0 | 0 | 0 | 0 | 0 | 0 | 0 | 0 | 0 | 0 | 0 | 0 | 0 | 0 | 0 | 0
Option 2 SC | SA | SESA | Wind | 0 | 0 | 0 | 0 | 0 | 0 | 0 | 0 | 0 | 0 | 0 | 0 | 0 | 0 | 0 | 0 | 0 | 0 | 0 | 0 | 0 | 0 | 0 | 0
Option 2 SC | TAS |  | CCGT | 0 | 0 | 0 | 0 | 0 | 0 | 0 | 0 | 0 | 0 | 0 | 0 | 0 | 0 | 0 | 0 | 0 | 0 | 0 | 0 | 0 | 0 | 0 | 0
Option 2 SC | TAS |  | CST | 0 | 0 | 0 | 0 | 0 | 0 | 0 | 0 | 0 | 0 | 0 | 0 | 0 | 0 | 0 | 0 | 0 | 0 | 0 | 0 | 0 | 0 | 0 | 0
Option 2 SC | TAS |  | Distributed PV | 0 | 0 | 0 | 0 | 0 | 0 | 0 | 0 | 0 | 0 | 0 | 0 | 0 | 0 | 0 | 0 | 0 | 0 | 0 | 0 | 0 | 0 | 0 | 0
Option 2 SC | TAS |  | Gas System Costs | 0 | 0 | 0 | 0 | 0.00019619 | 0.0001949 | 0.00017925 | 0.00018825 | 0.00024019 | 0.00026524 | 0.00031008 | 0.00030948 | 0.00012668 | 0.0001412 | 0.00014299 | 0.00014494 | 0.00014548 | 0.00013924 | 2.0694e-05 | 2.1392e-05 | 2.231e-05 | 2.1857e-05 | 2.6031e-05 | 2.4535e-05
Option 2 SC | TAS |  | Hydro | 0 | 0 | 0 | 0 | 0 | 0 | 0 | 0 | 0 | 0 | 0 | 0 | 0 | 0 | 0 | 0 | 0 | 0 | 0 | 0 | 0 | 0 | 0 | 0
Option 2 SC | TAS |  | OCGT | 2.0225e-05 | 3.7869e-06 | 1.1976e-05 | 4.2891e-05 | 678.1977 | 3.8713e-05 | 146.8388 | 961.8895 | 3526.3225 | 8096.0951 | 10451.3458 | 9248.6049 | 9734.8689 | 18360.7668 | 7634.6655 | 9200.1385 | 7917.7317 | 5220.2186 | 8864.8047 | 9937.6794 | 10376.5037 | 8795.0771 | 17626.349 | 11340.0505
Option 2 SC | TAS |  | Solar | 0 | 0 | 0 | 0 | 0 | 0 | 0 | 0 | 0 | 0 | 0 | 0 | 0 | 0 | 0 | 0 | 0 | 0 | 0 | 0 | 0 | 0 | 0 | 0
Option 2 SC | TAS |  | Wind | 0 | 0 | 0 | 0 | 0 | 0 | 0 | 0 | 0 | 0 | 0 | 0 | 0 | 0 | 0 | 0 | 0 | 0 | 0 | 0 | 0 | 0 | 0 | 0
Option 2 SC | TAS | TAS | CCGT | 0 | 0 | 0 | 0 | 0 | 0 | 0 | 0 | 0 | 0 | 0 | 0 | 0 | 0 | 0 | 0 | 0 | 0 | 0 | 0 | 0 | 0 | 0 | 0
Option 2 SC | TAS | TAS | CST | 0 | 0 | 0 | 0 | 0 | 0 | 0 | 0 | 0 | 0 | 0 | 0 | 0 | 0 | 0 | 0 | 0 | 0 | 0 | 0 | 0 | 0 | 0 | 0
Option 2 SC | TAS | TAS | Distributed PV | 0 | 0 | 0 | 0 | 0 | 0 | 0 | 0 | 0 | 0 | 0 | 0 | 0 | 0 | 0 | 0 | 0 | 0 | 0 | 0 | 0 | 0 | 0 | 0
Option 2 SC | TAS | TAS | Gas System Costs | 0 | 0 | 0 | 0 | 0.00019619 | 0.0001949 | 0.00017925 | 0.00018825 | 0.00024019 | 0.00026524 | 0.00031008 | 0.00030948 | 0.00012668 | 0.0001412 | 0.00014299 | 0.00014494 | 0.00014548 | 0.00013924 | 2.0694e-05 | 2.1392e-05 | 2.231e-05 | 2.1857e-05 | 2.6031e-05 | 2.4535e-05
Option 2 SC | TAS | TAS | Hydro | 0 | 0 | 0 | 0 | 0 | 0 | 0 | 0 | 0 | 0 | 0 | 0 | 0 | 0 | 0 | 0 | 0 | 0 | 0 | 0 | 0 | 0 | 0 | 0
Option 2 SC | TAS | TAS | OCGT | 2.0225e-05 | 3.7869e-06 | 1.1976e-05 | 4.2891e-05 | 678.1977 | 3.8713e-05 | 146.8388 | 961.8895 | 3526.3225 | 8096.0951 | 10451.3458 | 9248.6049 | 9734.8689 | 18360.7668 | 7634.6655 | 9200.1385 | 7917.7317 | 5220.2186 | 8864.8047 | 9937.6794 | 10376.5037 | 8795.0771 | 17626.349 | 11340.0505
Option 2 SC | TAS | TAS | Solar | 0 | 0 | 0 | 0 | 0 | 0 | 0 | 0 | 0 | 0 | 0 | 0 | 0 | 0 | 0 | 0 | 0 | 0 | 0 | 0 | 0 | 0 | 0 | 0
Option 2 SC | TAS | TAS | Wind | 0 | 0 | 0 | 0 | 0 | 0 | 0 | 0 | 0 | 0 | 0 | 0 | 0 | 0 | 0 | 0 | 0 | 0 | 0 | 0 | 0 | 0 | 0 | 0
Option 2 SC | VIC |  | Brown Coal | 387217.4899 | 274920.0924 | 186021.0477 | 112099.5671 | 93646.4864 | 90806.1504 | 90558.0462 | 90558.0462 | 0 | 0 | 0 | 0 | 0 | 0 | 0 | 0 | 0 | 0 | 0 | 0 | 0 | 0 | 0 | 0
Option 2 SC | VIC |  | CCGT | 42902.4728 | 22613.0474 | 80256.4272 | 20499.2078 | 42919.0507 | 8981.7876 | 16252.403 | 20674.5948 | 26461.6728 | 49757.7547 | 74304.6913 | 54447.8731 | 38078.4057 | 62379.9994 | 0 | 0 | 0 | 0 | 0 | 0 | 0 | 0 | 0 | 0
Option 2 SC | VIC |  | Distributed PV | 0 | 0 | 0 | 0 | 0 | 0 | 0 | 0 | 0 | 0 | 0 | 0 | 0 | 0 | 0 | 0 | 0 | 0 | 0 | 0 | 0 | 0 | 0 | 0
Option 2 SC | VIC |  | Gas System Costs | 0 | 0 | 0 | 0 | 0.00040777 | 0.00041079 | 0.00038812 | 0.00041032 | 0.00049828 | 0.00053327 | 0.0006137 | 0.00064431 | 0.00025861 | 0.00029247 | 0.00030425 | 0.00030257 | 0.00029816 | 0.00029064 | 4.3972e-05 | 4.6374e-05 | 4.7867e-05 | 4.7043e-05 | 5.4216e-05 | 1606.7511
Option 2 SC | VIC |  | Hydro | 0 | 0 | 0 | 0 | 0 | 0 | 0 | 0 | 0 | 0 | 0 | 0 | 0 | 0 | 0 | 0 | 0 | 0 | 0 | 0 | 0 | 0 | 0 | 0
Option 2 SC | VIC |  | OCGT | 26508.7894 | 15832.7091 | 57780.2415 | 17473.1475 | 59073.0272 | 11039.4411 | 37829.2963 | 38892.2601 | 93872.9012 | 157862.7803 | 216373.0296 | 197553.4391 | 133527.5327 | 249672.6555 | 341570.4223 | 362344.5498 | 296055.8653 | 204460.9178 | 395782.5132 | 444358.7298 | 551799.5067 | 289107.9561 | 793529.7815 | 497783.9645
Option 2 SC | VIC |  | Offshore Wind | 0 | 0 | 0 | 0 | 0 | 0 | 0 | 0 | 0 | 0 | 0 | 0 | 0 | 0 | 0 | 0 | 0 | 0 | 0 | 0 | 0 | 0 | 0 | 0
Option 2 SC | VIC |  | Solar | 0 | 0 | 0 | 0 | 0 | 0 | 0 | 0 | 0 | 0 | 0 | 0 | 0 | 0 | 0 | 0 | 0 | 0 | 0 | 0 | 0 | 0 | 0 | 0
Option 2 SC | VIC |  | Wind | 0 | 0 | 0 | 0 | 0 | 0 | 0 | 0 | 0 | 0 | 0 | 0 | 0 | 0 | 0 | 0 | 0 | 0 | 0 | 0 | 0 | 0 | 0 | 0
Option 2 SC | VIC | MEL | CCGT | 42902.4728 | 22613.0474 | 80256.4272 | 20499.2078 | 42919.0507 | 8981.7876 | 16252.403 | 20674.5948 | 26461.6728 | 49757.7547 | 74304.6913 | 54447.8731 | 38078.4057 | 62379.9994 | 0 | 0 | 0 | 0 | 0 | 0 | 0 | 0 | 0 | 0
Option 2 SC | VIC | MEL | Distributed PV | 0 | 0 | 0 | 0 | 0 | 0 | 0 | 0 | 0 | 0 | 0 | 0 | 0 | 0 | 0 | 0 | 0 | 0 | 0 | 0 | 0 | 0 | 0 | 0
Option 2 SC | VIC | MEL | Gas System Costs | 0 | 0 | 0 | 0 | 0.00020631 | 0.00020687 | 0.00019479 | 0.00020655 | 0.00026331 | 0.00028102 | 0.00032101 | 0.00032753 | 0.00013015 | 0.00014739 | 0.00015338 | 0.00015234 | 0.00014998 | 0.00014621 | 2.3139e-05 | 2.4268e-05 | 2.4288e-05 | 2.377e-05 | 2.7645e-05 | 1606.7511
Option 2 SC | VIC | MEL | OCGT | 4954.9015 | 2575.4233 | 14957.1616 | 2334.6762 | 11060.6378 | 769.5221 | 3629.2503 | 5510.6009 | 38177.3056 | 61114.01 | 92594.8367 | 88245.7762 | 95790.4223 | 177460.7358 | 252354.8451 | 282910.6087 | 241854.0077 | 171589.8708 | 321421.002 | 337070.9084 | 422437.2901 | 273994.0536 | 697384.0369 | 430003.2468
Option 2 SC | VIC | MEL | Solar | 0 | 0 | 0 | 0 | 0 | 0 | 0 | 0 | 0 | 0 | 0 | 0 | 0 | 0 | 0 | 0 | 0 | 0 | 0 | 0 | 0 | 0 | 0 | 0
Option 2 SC | VIC | SEV | Brown Coal | 387217.4899 | 274920.0924 | 186021.0477 | 112099.5671 | 93646.4864 | 90806.1504 | 90558.0462 | 90558.0462 | 0 | 0 | 0 | 0 | 0 | 0 | 0 | 0 | 0 | 0 | 0 | 0 | 0 | 0 | 0 | 0
Option 2 SC | VIC | SEV | Distributed PV | 0 | 0 | 0 | 0 | 0 | 0 | 0 | 0 | 0 | 0 | 0 | 0 | 0 | 0 | 0 | 0 | 0 | 0 | 0 | 0 | 0 | 0 | 0 | 0
Option 2 SC | VIC | SEV | Gas System Costs | 0 | 0 | 0 | 0 | 0 | 0 | 0 | 0 | 0 | 0 | 0 | 0 | 0 | 0 | 0 | 0 | 0 | 0 | 0 | 0 | 0 | 0 | 0 | 0
Option 2 SC | VIC | SEV | OCGT | 440.4512 | 0.00015847 | 0.0006277 | 2530.1269 | 14014.7452 | 2294.6006 | 5261.3565 | 12044.8618 | 20706.2234 | 42540.8479 | 47281.0846 | 47708.8252 | 16807.9993 | 17890.4718 | 16313.594 | 22142.7168 | 4883.6562 | 3494.4487 | 2797.4133 | 4644.4014 | 14324.6049 | 2.4529e-06 | 20562.5308 | 7764.2763
Option 2 SC | VIC | SEV | Offshore Wind | 0 | 0 | 0 | 0 | 0 | 0 | 0 | 0 | 0 | 0 | 0 | 0 | 0 | 0 | 0 | 0 | 0 | 0 | 0 | 0 | 0 | 0 | 0 | 0
Option 2 SC | VIC | SEV | Solar | 0 | 0 | 0 | 0 | 0 | 0 | 0 | 0 | 0 | 0 | 0 | 0 | 0 | 0 | 0 | 0 | 0 | 0 | 0 | 0 | 0 | 0 | 0 | 0
Option 2 SC | VIC | SEV | Wind | 0 | 0 | 0 | 0 | 0 | 0 | 0 | 0 | 0 | 0 | 0 | 0 | 0 | 0 | 0 | 0 | 0 | 0 | 0 | 0 | 0 | 0 | 0 | 0
Option 2 SC | VIC | WNV | Distributed PV | 0 | 0 | 0 | 0 | 0 | 0 | 0 | 0 | 0 | 0 | 0 | 0 | 0 | 0 | 0 | 0 | 0 | 0 | 0 | 0 | 0 | 0 | 0 | 0
Option 2 SC | VIC | WNV | Gas System Costs | 0 | 0 | 0 | 0 | 0.00020146 | 0.00020392 | 0.00019333 | 0.00020377 | 0.00023497 | 0.00025226 | 0.00029269 | 0.00031678 | 0.00012846 | 0.00014508 | 0.00015087 | 0.00015023 | 0.00014819 | 0.00014444 | 2.0833e-05 | 2.2106e-05 | 2.358e-05 | 2.3274e-05 | 2.6571e-05 | 2.557e-05
Option 2 SC | VIC | WNV | Hydro | 0 | 0 | 0 | 0 | 0 | 0 | 0 | 0 | 0 | 0 | 0 | 0 | 0 | 0 | 0 | 0 | 0 | 0 | 0 | 0 | 0 | 0 | 0 | 0
Option 2 SC | VIC | WNV | OCGT | 21113.4367 | 13257.2857 | 42823.0793 | 12608.3445 | 33997.6441 | 7975.3185 | 28938.6895 | 21336.7974 | 34989.3722 | 54207.9224 | 76497.1083 | 61598.8377 | 20929.1112 | 54321.448 | 72901.9832 | 57291.2243 | 49318.2015 | 29376.5983 | 71564.0979 | 102643.42 | 115037.6117 | 15113.9024 | 75583.2137 | 60016.4414
Option 2 SC | VIC | WNV | Offshore Wind | 0 | 0 | 0 | 0 | 0 | 0 | 0 | 0 | 0 | 0 | 0 | 0 | 0 | 0 | 0 | 0 | 0 | 0 | 0 | 0 | 0 | 0 | 0 | 0
Option 2 SC | VIC | WNV | Solar | 0 | 0 | 0 | 0 | 0 | 0 | 0 | 0 | 0 | 0 | 0 | 0 | 0 | 0 | 0 | 0 | 0 | 0 | 0 | 0 | 0 | 0 | 0 | 0
Option 2 SC | VIC | WNV | Wind | 0 | 0 | 0 | 0 | 0 | 0 | 0 | 0 | 0 | 0 | 0 | 0 | 0 | 0 | 0 | 0 | 0 | 0 | 0 | 0 | 0 | 0 | 0 | 0
Option 2D SC | NEM |  | Biomass | 3124.7329 | 3010.7114 | 2751.5742 | 2693.6222 | 2697.5166 | 2640.1602 | 2659.1412 | 2420.8276 | 2224.0073 | 2332.2317 | 2135.3944 | 2079.5404 | 1385.3408 | 1329.9161 | 1245.5903 | 1405.6024 | 1232.4591 | 1100.8314 | 955.5446 | 1041.8313 | 1131.8638 | 1050.687 | 1064.607 | 874.3458
Option 2D SC | NEM |  | Black Coal | 3116610.2075 | 2388390.3148 | 1806472.577 | 1150622.2646 | 994852.5562 | 874321.314 | 886830.8166 | 621893.2276 | 539505.6477 | 582662.3983 | 534016.5682 | 404538.5317 | 311031.604 | 308095.5566 | 215788.7482 | 215788.7482 | 186520.5676 | 159992.9737 | 132591.1014 | 105626.3683 | 78661.6351 | 78877.1464 | 78661.6351 | 0
Option 2D SC | NEM |  | Brown Coal | 387273.0389 | 274979.8315 | 186022.498 | 111894.5663 | 94336.3702 | 90806.1505 | 90558.0462 | 90558.0462 | 0 | 0 | 0 | 0 | 0 | 0 | 0 | 0 | 0 | 0 | 0 | 0 | 0 | 0 | 0 | 0
Option 2D SC | NEM |  | CCGT | 455051.1307 | 326304.1871 | 428162.4676 | 275854.7494 | 195974.9229 | 88924.4118 | 188661.6908 | 254217.5275 | 229036.5678 | 326982.1682 | 443211.8196 | 343080.4004 | 98525.1341 | 202574.4916 | 174685.8966 | 150952.9081 | 142366.9417 | 102714.8882 | 148020.6963 | 138975.6292 | 131473.2992 | 143940.3347 | 181847.1398 | 155524.0137
Option 2D SC | NEM |  | CST | 0 | 0 | 0 | 0 | 0 | 0 | 0 | 0 | 0 | 0 | 0 | 0 | 0 | 0 | 0 | 0 | 0 | 0 | 0 | 0 | 0 | 0 | 0 | 0
Option 2D SC | NEM |  | DSP | 0 | 0 | 0 | 0 | 0 | 0 | 0 | 0 | 0 | 0 | 0 | 0 | 0 | 0 | 0 | 0 | 0 | 0 | 0 | 0 | 0 | 0 | 0 | 0
Option 2D SC | NEM |  | Distributed PV | 0 | 0 | 0 | 0 | 0 | 0 | 0 | 0 | 0 | 0 | 0 | 0 | 0 | 0 | 0 | 0 | 0 | 0 | 0 | 0 | 0 | 0 | 0 | 0
Option 2D SC | NEM |  | Gas System Costs | 0 | 0 | 0 | 0 | 0.00058151 | 0.00066486 | 0.0018142 | 0.0019517 | 0.0021704 | 0.002374 | 0.0026463 | 0.0027999 | 3186.6259 | 0.0010668 | 508.861 | 6843.1295 | 7413.2352 | 585.4239 | 6012.276 | 27842.1969 | 15820.6495 | 6009.954 | 17034.8996 | 16199.4037
Option 2D SC | NEM |  | H2 Reciprocating Engine | 0 | 0 | 0 | 0 | 8.2952e-06 | 9.1923e-06 | 0.0001855 | 140.1108 | 0.00019449 | 0.00024113 | 3722.6077 | 13513.9494 | 5211.4883 | 771.1841 | 5224.5903 | 2962.2082 | 1862.3799 | 124.1058 | 11238.1207 | 15473.9701 | 20491.9927 | 8728.87 | 24081.1691 | 37259.5891
Option 2D SC | NEM |  | Hydro | 0 | 0 | 0 | 0 | 0 | 0 | 0 | 0 | 0 | 0 | 0 | 0 | 0 | 0 | 0 | 0 | 0 | 0 | 0 | 0 | 0 | 0 | 0 | 0
Option 2D SC | NEM |  | Liquid Fuel | 1209.912 | 5.6127e-06 | 1.7894e-05 | 959.6226 | 8119.6777 | 3609.1359 | 9721.0606 | 12382.6555 | 12540.3048 | 20916.2401 | 32676.3491 | 27872.6249 | 6728.9679 | 9423.2375 | 11242.9993 | 12942.8217 | 11438.681 | 2607.2976 | 13641.1982 | 17054.2096 | 7293.9167 | 2223.9921 | 6918.6644 | 2174.3324
Option 2D SC | NEM |  | OCGT | 54234.9122 | 20826.2 | 68409.0383 | 33590.2329 | 122281.9904 | 35472.829 | 117543.276 | 185718.3461 | 221335.2475 | 370540.7448 | 561610.3009 | 555315.8815 | 303227.3965 | 537023.6131 | 829450.8818 | 855983.0869 | 617378.9999 | 554646.5054 | 896022.5295 | 1214058.6939 | 1615002.6782 | 983008.1512 | 2145410.7135 | 1566171.9157
Option 2D SC | NEM |  | Offshore Wind | 0 | 0 | 0 | 0 | 0 | 0 | 0 | 0 | 0 | 0 | 0 | 0 | 0 | 0 | 0 | 0 | 0 | 0 | 0 | 0 | 0 | 0 | 0 | 0
Option 2D SC | NEM |  | PHES | 0 | 0 | 0 | 0 | 0 | 0 | 0 | 0 | 0 | 0 | 0 | 0 | 0 | 0 | 0 | 0 | 0 | 0 | 0 | 0 | 0 | 0 | 0 | 0
Option 2D SC | NEM |  | Solar | 0 | 0 | 0 | 0 | 0 | 0 | 0 | 0 | 0 | 0 | 0 | 0 | 0 | 0 | 0 | 0 | 0 | 0 | 0 | 0 | 0 | 0 | 0 | 0
Option 2D SC | NEM |  | Wind | 0 | 0 | 0 | 0 | 0 | 0 | 0 | 0 | 0 | 0 | 0 | 0 | 0 | 0 | 0 | 0 | 0 | 0 | 0 | 0 | 0 | 0 | 0 | 0
Option 2D SC | NSW |  | Black Coal | 1738652.2212 | 1318952.5373 | 930490.4941 | 471537.8034 | 339549.1913 | 298902.3313 | 335906.1227 | 131636.135 | 134112.6646 | 151235.5929 | 159557.8273 | 147654.292 | 93832.7104 | 91715.6063 | 0 | 0 | 0 | 0 | 0 | 0 | 0 | 0 | 0 | 0
Option 2D SC | NSW |  | CCGT | 49711.6579 | 51048.6411 | 49510.8102 | 32773.8149 | 47898.1115 | 23817.4812 | 70045.2699 | 107680.1406 | 99853.0635 | 136701.9285 | 192755.779 | 172460.9269 | 40556.4237 | 109911.1163 | 133949.3422 | 123007.1326 | 106787.7865 | 64023.3739 | 74130.6522 | 106778.85 | 93480.6285 | 121093.0408 | 149471.7901 | 117933.6027
Option 2D SC | NSW |  | CST | 0 | 0 | 0 | 0 | 0 | 0 | 0 | 0 | 0 | 0 | 0 | 0 | 0 | 0 | 0 | 0 | 0 | 0 | 0 | 0 | 0 | 0 | 0 | 0
Option 2D SC | NSW |  | DSP | 0 | 0 | 0 | 0 | 0 | 0 | 0 | 0 | 0 | 0 | 0 | 0 | 0 | 0 | 0 | 0 | 0 | 0 | 0 | 0 | 0 | 0 | 0 | 0
Option 2D SC | NSW |  | Distributed PV | 0 | 0 | 0 | 0 | 0 | 0 | 0 | 0 | 0 | 0 | 0 | 0 | 0 | 0 | 0 | 0 | 0 | 0 | 0 | 0 | 0 | 0 | 0 | 0
Option 2D SC | NSW |  | Gas System Costs | 0 | 0 | 0 | 0 | 0.00017758 | 0.00019121 | 0.00052938 | 0.00058951 | 0.00063351 | 0.00070048 | 0.00078992 | 0.00083664 | 3186.6253 | 0.00033798 | 508.8602 | 6843.1288 | 7413.2344 | 585.4232 | 6012.2758 | 26281.1222 | 15820.6493 | 6009.9538 | 17034.8994 | 14999.6453
Option 2D SC | NSW |  | Hydro | 0 | 0 | 0 | 0 | 0 | 0 | 0 | 0 | 0 | 0 | 0 | 0 | 0 | 0 | 0 | 0 | 0 | 0 | 0 | 0 | 0 | 0 | 0 | 0
Option 2D SC | NSW |  | OCGT | 4374.4012 | 4254.7331 | 5797.3039 | 1363.5704 | 6691.021 | 5522.8425 | 28655.7297 | 86909.3178 | 62456.527 | 119454.5071 | 199498.5237 | 193703.1618 | 92034.0445 | 195079.1703 | 392569.4143 | 419740.2866 | 225075.4868 | 298505.0154 | 362164.0474 | 621589.733 | 824764.5072 | 552166.8231 | 1080474.2522 | 842712.2932
Option 2D SC | NSW |  | Offshore Wind | 0 | 0 | 0 | 0 | 0 | 0 | 0 | 0 | 0 | 0 | 0 | 0 | 0 | 0 | 0 | 0 | 0 | 0 | 0 | 0 | 0 | 0 | 0 | 0
Option 2D SC | NSW |  | PHES | 0 | 0 | 0 | 0 | 0 | 0 | 0 | 0 | 0 | 0 | 0 | 0 | 0 | 0 | 0 | 0 | 0 | 0 | 0 | 0 | 0 | 0 | 0 | 0
Option 2D SC | NSW |  | Solar | 0 | 0 | 0 | 0 | 0 | 0 | 0 | 0 | 0 | 0 | 0 | 0 | 0 | 0 | 0 | 0 | 0 | 0 | 0 | 0 | 0 | 0 | 0 | 0
Option 2D SC | NSW |  | Wind | 0 | 0 | 0 | 0 | 0 | 0 | 0 | 0 | 0 | 0 | 0 | 0 | 0 | 0 | 0 | 0 | 0 | 0 | 0 | 0 | 0 | 0 | 0 | 0
Option 2D SC | NSW | CNSW | Black Coal | 919043.1886 | 735956.3613 | 768688.8787 | 330998.786 | 209850.5605 | 170138.5796 | 189174.3715 | 131636.135 | 134112.6646 | 151235.5929 | 159557.8273 | 147654.292 | 93832.7104 | 91715.6063 | 0 | 0 | 0 | 0 | 0 | 0 | 0 | 0 | 0 | 0
Option 2D SC | NSW | CNSW | CST | 0 | 0 | 0 | 0 | 0 | 0 | 0 | 0 | 0 | 0 | 0 | 0 | 0 | 0 | 0 | 0 | 0 | 0 | 0 | 0 | 0 | 0 | 0 | 0
Option 2D SC | NSW | CNSW | Distributed PV | 0 | 0 | 0 | 0 | 0 | 0 | 0 | 0 | 0 | 0 | 0 | 0 | 0 | 0 | 0 | 0 | 0 | 0 | 0 | 0 | 0 | 0 | 0 | 0
Option 2D SC | NSW | CNSW | Gas System Costs | 0 | 0 | 0 | 0 | 5.8164e-05 | 6.2995e-05 | 0.00017217 | 0.00018802 | 0.00020336 | 0.00022137 | 0.0002473 | 0.00025644 | 9.1692e-05 | 0.0001023 | 0.00010455 | 0.00010555 | 0.00010576 | 0.00010681 | 2.2502e-05 | 2.5225e-05 | 2.4236e-05 | 2.5174e-05 | 2.7186e-05 | 2.8863e-05
Option 2D SC | NSW | CNSW | OCGT | 0 | 0 | 0 | 0 | 0 | 0 | 0 | 0 | 0 | 0 | 0 | 0 | 0 | 0 | 0 | 0 | 0 | 0 | 0 | 0 | 0 | 0 | 0 | 0
Option 2D SC | NSW | CNSW | PHES | 0 | 0 | 0 | 0 | 0 | 0 | 0 | 0 | 0 | 0 | 0 | 0 | 0 | 0 | 0 | 0 | 0 | 0 | 0 | 0 | 0 | 0 | 0 | 0
Option 2D SC | NSW | CNSW | Solar | 0 | 0 | 0 | 0 | 0 | 0 | 0 | 0 | 0 | 0 | 0 | 0 | 0 | 0 | 0 | 0 | 0 | 0 | 0 | 0 | 0 | 0 | 0 | 0
Option 2D SC | NSW | CNSW | Wind | 0 | 0 | 0 | 0 | 0 | 0 | 0 | 0 | 0 | 0 | 0 | 0 | 0 | 0 | 0 | 0 | 0 | 0 | 0 | 0 | 0 | 0 | 0 | 0
Option 2D SC | NSW | NNSW | CST | 0 | 0 | 0 | 0 | 0 | 0 | 0 | 0 | 0 | 0 | 0 | 0 | 0 | 0 | 0 | 0 | 0 | 0 | 0 | 0 | 0 | 0 | 0 | 0
Option 2D SC | NSW | NNSW | Distributed PV | 0 | 0 | 0 | 0 | 0 | 0 | 0 | 0 | 0 | 0 | 0 | 0 | 0 | 0 | 0 | 0 | 0 | 0 | 0 | 0 | 0 | 0 | 0 | 0
Option 2D SC | NSW | NNSW | Gas System Costs | 0 | 0 | 0 | 0 | 0 | 0 | 0 | 0 | 0 | 0 | 0 | 0 | 0 | 0 | 0 | 0 | 0 | 0 | 0 | 0 | 0 | 0 | 0 | 0
Option 2D SC | NSW | NNSW | Solar | 0 | 0 | 0 | 0 | 0 | 0 | 0 | 0 | 0 | 0 | 0 | 0 | 0 | 0 | 0 | 0 | 0 | 0 | 0 | 0 | 0 | 0 | 0 | 0
Option 2D SC | NSW | NNSW | Wind | 0 | 0 | 0 | 0 | 0 | 0 | 0 | 0 | 0 | 0 | 0 | 0 | 0 | 0 | 0 | 0 | 0 | 0 | 0 | 0 | 0 | 0 | 0 | 0
Option 2D SC | NSW | SNSW | CST | 0 | 0 | 0 | 0 | 0 | 0 | 0 | 0 | 0 | 0 | 0 | 0 | 0 | 0 | 0 | 0 | 0 | 0 | 0 | 0 | 0 | 0 | 0 | 0
Option 2D SC | NSW | SNSW | Distributed PV | 0 | 0 | 0 | 0 | 0 | 0 | 0 | 0 | 0 | 0 | 0 | 0 | 0 | 0 | 0 | 0 | 0 | 0 | 0 | 0 | 0 | 0 | 0 | 0
Option 2D SC | NSW | SNSW | Gas System Costs | 0 | 0 | 0 | 0 | 0 | 0 | 0 | 0 | 0 | 0 | 0 | 0 | 0 | 0 | 0 | 0 | 0 | 0 | 0 | 0 | 0 | 0 | 0 | 0
Option 2D SC | NSW | SNSW | Hydro | 0 | 0 | 0 | 0 | 0 | 0 | 0 | 0 | 0 | 0 | 0 | 0 | 0 | 0 | 0 | 0 | 0 | 0 | 0 | 0 | 0 | 0 | 0 | 0
Option 2D SC | NSW | SNSW | OCGT | 0 | 0 | 0 | 0 | 0 | 0 | 3.5819e-05 | 15128.5831 | 13542.5846 | 28967.3231 | 34023.098 | 32842.2175 | 7935.5094 | 15920.306 | 25709.9374 | 44894.1903 | 17251.948 | 3241.6842 | 0 | 0 | 0 | 0 | 0 | 0
Option 2D SC | NSW | SNSW | PHES | 0 | 0 | 0 | 0 | 0 | 0 | 0 | 0 | 0 | 0 | 0 | 0 | 0 | 0 | 0 | 0 | 0 | 0 | 0 | 0 | 0 | 0 | 0 | 0
Option 2D SC | NSW | SNSW | Solar | 0 | 0 | 0 | 0 | 0 | 0 | 0 | 0 | 0 | 0 | 0 | 0 | 0 | 0 | 0 | 0 | 0 | 0 | 0 | 0 | 0 | 0 | 0 | 0
Option 2D SC | NSW | SNSW | Wind | 0 | 0 | 0 | 0 | 0 | 0 | 0 | 0 | 0 | 0 | 0 | 0 | 0 | 0 | 0 | 0 | 0 | 0 | 0 | 0 | 0 | 0 | 0 | 0
Option 2D SC | NSW | SNW | Black Coal | 819609.0326 | 582996.176 | 161801.6154 | 140539.0174 | 129698.6309 | 128763.7516 | 146731.7512 | 0 | 0 | 0 | 0 | 0 | 0 | 0 | 0 | 0 | 0 | 0 | 0 | 0 | 0 | 0 | 0 | 0
Option 2D SC | NSW | SNW | CCGT | 49711.6579 | 51048.6411 | 49510.8102 | 32773.8149 | 47898.1115 | 23817.4812 | 70045.2699 | 107680.1406 | 99853.0635 | 136701.9285 | 192755.779 | 172460.9269 | 40556.4237 | 109911.1163 | 133949.3422 | 123007.1326 | 106787.7865 | 64023.3739 | 74130.6522 | 106778.85 | 93480.6285 | 121093.0408 | 149471.7901 | 117933.6027
Option 2D SC | NSW | SNW | DSP | 0 | 0 | 0 | 0 | 0 | 0 | 0 | 0 | 0 | 0 | 0 | 0 | 0 | 0 | 0 | 0 | 0 | 0 | 0 | 0 | 0 | 0 | 0 | 0
Option 2D SC | NSW | SNW | Distributed PV | 0 | 0 | 0 | 0 | 0 | 0 | 0 | 0 | 0 | 0 | 0 | 0 | 0 | 0 | 0 | 0 | 0 | 0 | 0 | 0 | 0 | 0 | 0 | 0
Option 2D SC | NSW | SNW | Gas System Costs | 0 | 0 | 0 | 0 | 0.00011942 | 0.00012821 | 0.00035721 | 0.00040149 | 0.00043016 | 0.00047911 | 0.00054261 | 0.0005802 | 3186.6252 | 0.00023568 | 508.8601 | 6843.1287 | 7413.2343 | 585.4231 | 6012.2758 | 26281.1222 | 15820.6493 | 6009.9538 | 17034.8993 | 14999.6453
Option 2D SC | NSW | SNW | OCGT | 4374.4012 | 4254.7331 | 5797.3039 | 1363.5704 | 6691.021 | 5522.8425 | 28655.7297 | 71780.7347 | 48913.9424 | 90487.184 | 165475.4258 | 160860.9443 | 84098.5351 | 179158.8643 | 366859.4769 | 374846.0963 | 207823.5387 | 295263.3312 | 362164.0474 | 621589.733 | 824764.5072 | 552166.8231 | 1080474.2522 | 842712.2932
Option 2D SC | NSW | SNW | Offshore Wind | 0 | 0 | 0 | 0 | 0 | 0 | 0 | 0 | 0 | 0 | 0 | 0 | 0 | 0 | 0 | 0 | 0 | 0 | 0 | 0 | 0 | 0 | 0 | 0
Option 2D SC | NSW | SNW | Solar | 0 | 0 | 0 | 0 | 0 | 0 | 0 | 0 | 0 | 0 | 0 | 0 | 0 | 0 | 0 | 0 | 0 | 0 | 0 | 0 | 0 | 0 | 0 | 0
Option 2D SC | NSW | SNW | Wind | 0 | 0 | 0 | 0 | 0 | 0 | 0 | 0 | 0 | 0 | 0 | 0 | 0 | 0 | 0 | 0 | 0 | 0 | 0 | 0 | 0 | 0 | 0 | 0
Option 2D SC | QLD |  | Biomass | 3124.7329 | 3010.7114 | 2751.5742 | 2693.6222 | 2697.5166 | 2640.1602 | 2659.1412 | 2420.8276 | 2224.0073 | 2332.2317 | 2135.3944 | 2079.5404 | 1385.3408 | 1329.9161 | 1245.5903 | 1405.6024 | 1232.4591 | 1100.8314 | 955.5446 | 1041.8313 | 1131.8638 | 1050.687 | 1064.607 | 874.3458
Option 2D SC | QLD |  | Black Coal | 1377957.9863 | 1069437.7775 | 875982.0829 | 679084.4612 | 655303.3649 | 575418.9827 | 550924.6939 | 490257.0926 | 405392.9831 | 431426.8054 | 374458.7409 | 256884.2397 | 217198.8936 | 216379.9503 | 215788.7482 | 215788.7482 | 186520.5676 | 159992.9737 | 132591.1014 | 105626.3683 | 78661.6351 | 78877.1464 | 78661.6351 | 0
Option 2D SC | QLD |  | CCGT | 248377.8475 | 182133.296 | 231529.5086 | 172932.7839 | 33540.0669 | 22243.3873 | 33773.5242 | 56117.3704 | 30350.4205 | 58786.6377 | 55588.507 | 115687.4557 | 19920.5015 | 29666.9589 | 40736.5545 | 27945.7754 | 35579.1552 | 38691.5143 | 73890.0441 | 32196.7792 | 37992.6707 | 22847.2939 | 32375.3497 | 37590.411
Option 2D SC | QLD |  | Distributed PV | 0 | 0 | 0 | 0 | 0 | 0 | 0 | 0 | 0 | 0 | 0 | 0 | 0 | 0 | 0 | 0 | 0 | 0 | 0 | 0 | 0 | 0 | 0 | 0
Option 2D SC | QLD |  | Gas System Costs | 0 | 0 | 0 | 0 | 0.00014437 | 0.00021387 | 0.00059409 | 0.00062759 | 0.00064935 | 0.00070729 | 0.00075481 | 0.0008012 | 0.00028193 | 0.00030662 | 0.000304 | 0.00030759 | 0.00032193 | 0.00032429 | 6.8601e-05 | 1561.0746 | 7.9472e-05 | 7.7032e-05 | 8.2366e-05 | 8.5817e-05
Option 2D SC | QLD |  | H2 Reciprocating Engine | 0 | 0 | 0 | 0 | 8.2952e-06 | 9.1923e-06 | 0.0001855 | 140.1108 | 0.00019449 | 0.00024113 | 3722.6077 | 13513.9494 | 5211.4883 | 771.1841 | 5224.5903 | 2962.2082 | 1862.3799 | 124.1058 | 11238.1207 | 15473.9701 | 20491.9927 | 8728.87 | 24081.1691 | 37259.5891
Option 2D SC | QLD |  | Hydro | 0 | 0 | 0 | 0 | 0 | 0 | 0 | 0 | 0 | 0 | 0 | 0 | 0 | 0 | 0 | 0 | 0 | 0 | 0 | 0 | 0 | 0 | 0 | 0
Option 2D SC | QLD |  | Liquid Fuel | 0 | 0 | 0 | 0 | 0 | 0 | 0 | 0 | 0 | 0 | 0 | 0 | 1648.4669 | 0 | 0 | 0 | 0 | 0 | 0 | 0 | 0 | 0 | 0 | 0
Option 2D SC | QLD |  | OCGT | 0 | 0 | 2872.4878 | 0 | 9.5682e-06 | 1.3007e-05 | 0.00037483 | 378.3611 | 0.00043934 | 0.00059282 | 6126.3506 | 27743.962 | 24062.7489 | 1766.1184 | 12692.1491 | 4525.4425 | 9789.3765 | 4426.3289 | 61355.8815 | 88915.5631 | 123569.1443 | 38296.6092 | 71558.3857 | 101882.3202
Option 2D SC | QLD |  | PHES | 0 | 0 | 0 | 0 | 0 | 0 | 0 | 0 | 0 | 0 | 0 | 0 | 0 | 0 | 0 | 0 | 0 | 0 | 0 | 0 | 0 | 0 | 0 | 0
Option 2D SC | QLD |  | Solar | 0 | 0 | 0 | 0 | 0 | 0 | 0 | 0 | 0 | 0 | 0 | 0 | 0 | 0 | 0 | 0 | 0 | 0 | 0 | 0 | 0 | 0 | 0 | 0
Option 2D SC | QLD |  | Wind | 0 | 0 | 0 | 0 | 0 | 0 | 0 | 0 | 0 | 0 | 0 | 0 | 0 | 0 | 0 | 0 | 0 | 0 | 0 | 0 | 0 | 0 | 0 | 0
Option 2D SC | QLD | CQ | Black Coal | 536259.5236 | 389219.1481 | 281854.029 | 228800.6694 | 276195.3667 | 244673.2705 | 227142.3674 | 172591.1383 | 169770.8473 | 167097.5629 | 163820.7213 | 160690.8861 | 157870.5951 | 156889.1085 | 156460.4497 | 156460.4497 | 156460.4497 | 129850.4993 | 102530.9835 | 75566.2503 | 48601.5172 | 48734.672 | 48601.5172 | 0
Option 2D SC | QLD | CQ | Distributed PV | 0 | 0 | 0 | 0 | 0 | 0 | 0 | 0 | 0 | 0 | 0 | 0 | 0 | 0 | 0 | 0 | 0 | 0 | 0 | 0 | 0 | 0 | 0 | 0
Option 2D SC | QLD | CQ | Gas System Costs | 0 | 0 | 0 | 0 | 4.7879e-05 | 5.771e-05 | 0.00016264 | 0.00017011 | 0.00017124 | 0.00018583 | 0.00019875 | 0.00021073 | 7.1414e-05 | 7.7148e-05 | 7.6545e-05 | 7.7472e-05 | 8.0891e-05 | 8.1364e-05 | 1.7179e-05 | 1.8758e-05 | 1.9525e-05 | 1.9075e-05 | 2.0254e-05 | 2.0863e-05
Option 2D SC | QLD | CQ | OCGT | 0 | 0 | 0 | 0 | 0 | 0 | 2.091e-05 | 7.1147e-05 | 7.6441e-05 | 9.5693e-05 | 2316.5153 | 2177.8404 | 2507.8567 | 2.4377e-06 | 180.5895 | 15.9771 | 2.2843e-06 | 5.2907e-06 | 4169.5823 | 4715.3079 | 8912.1709 | 34.1668 | 3419.6913 | 11666.538
Option 2D SC | QLD | CQ | Solar | 0 | 0 | 0 | 0 | 0 | 0 | 0 | 0 | 0 | 0 | 0 | 0 | 0 | 0 | 0 | 0 | 0 | 0 | 0 | 0 | 0 | 0 | 0 | 0
Option 2D SC | QLD | CQ | Wind | 0 | 0 | 0 | 0 | 0 | 0 | 0 | 0 | 0 | 0 | 0 | 0 | 0 | 0 | 0 | 0 | 0 | 0 | 0 | 0 | 0 | 0 | 0 | 0
Option 2D SC | QLD | GG | Black Coal | 175654.4266 | 158807.8614 | 93933.4765 | 0 | 0 | 0 | 0 | 0 | 0 | 0 | 0 | 0 | 0 | 0 | 0 | 0 | 0 | 0 | 0 | 0 | 0 | 0 | 0 | 0
Option 2D SC | QLD | GG | CCGT | 115563.0059 | 117762.654 | 127493.2819 | 120946.2077 | 2.1123e-05 | 250.9824 | 146.4662 | 606.2727 | 79.6536 | 0.00012398 | 2620.5643 | 14310.0945 | 3957.4759 | 8105.7741 | 11663.8932 | 8432.0414 | 10926.0061 | 13491.6788 | 20049.5293 | 25606.0908 | 28643.2064 | 22847.2939 | 32375.3497 | 37590.411
Option 2D SC | QLD | GG | Distributed PV | 0 | 0 | 0 | 0 | 0 | 0 | 0 | 0 | 0 | 0 | 0 | 0 | 0 | 0 | 0 | 0 | 0 | 0 | 0 | 0 | 0 | 0 | 0 | 0
Option 2D SC | QLD | GG | Gas System Costs | 0 | 0 | 0 | 0 | 4.8524e-05 | 0.00010296 | 0.00028549 | 0.00030286 | 0.00032333 | 0.00035066 | 0.00037441 | 0.00039746 | 0.00014005 | 0.00015288 | 0.00015145 | 0.0001539 | 0.00016152 | 0.0001629 | 3.4396e-05 | 1561.0746 | 4.0607e-05 | 3.9129e-05 | 4.2005e-05 | 4.4512e-05
Option 2D SC | QLD | GG | OCGT | 0 | 0 | 0 | 0 | 0 | 0 | 0 | 0 | 0 | 0 | 0 | 0 | 4570.6755 | 796.0492 | 2481.8926 | 1162.0212 | 3685.9149 | 3961.3219 | 26487.3455 | 36958.346 | 61043.3258 | 18328.8728 | 32434.7104 | 44721.8896
Option 2D SC | QLD | GG | Solar | 0 | 0 | 0 | 0 | 0 | 0 | 0 | 0 | 0 | 0 | 0 | 0 | 0 | 0 | 0 | 0 | 0 | 0 | 0 | 0 | 0 | 0 | 0 | 0
Option 2D SC | QLD | NQ | Biomass | 3124.7329 | 3010.7114 | 2751.5742 | 2693.6222 | 2697.5166 | 2640.1602 | 2659.1412 | 2420.8276 | 2224.0073 | 2332.2317 | 2135.3944 | 2079.5404 | 1385.3408 | 1329.9161 | 1245.5903 | 1405.6024 | 1232.4591 | 1100.8314 | 955.5446 | 1041.8313 | 1131.8638 | 1050.687 | 1064.607 | 874.3458
Option 2D SC | QLD | NQ | CCGT | 8256.2798 | 4287.4671 | 8947.8179 | 6485.9294 | 6237.3973 | 6250.4583 | 6214.3012 | 6202.7533 | 6037.0655 | 5816.4756 | 5789.5377 | 8717.2558 | 5746.3587 | 5866.3185 | 5592.2188 | 5369.2932 | 5548.5374 | 5722.3289 | 8406.457 | 6590.6884 | 9349.4643 | 0 | 0 | 0
Option 2D SC | QLD | NQ | Distributed PV | 0 | 0 | 0 | 0 | 0 | 0 | 0 | 0 | 0 | 0 | 0 | 0 | 0 | 0 | 0 | 0 | 0 | 0 | 0 | 0 | 0 | 0 | 0 | 0
Option 2D SC | QLD | NQ | Gas System Costs | 0 | 0 | 0 | 0 | 0 | 0 | 0 | 0 | 0 | 0 | 0 | 0 | 0 | 0 | 0 | 0 | 0 | 0 | 0 | 0 | 0 | 0 | 0 | 0
Option 2D SC | QLD | NQ | Hydro | 0 | 0 | 0 | 0 | 0 | 0 | 0 | 0 | 0 | 0 | 0 | 0 | 0 | 0 | 0 | 0 | 0 | 0 | 0 | 0 | 0 | 0 | 0 | 0
Option 2D SC | QLD | NQ | Liquid Fuel | 0 | 0 | 0 | 0 | 0 | 0 | 0 | 0 | 0 | 0 | 0 | 0 | 1648.4669 | 0 | 0 | 0 | 0 | 0 | 0 | 0 | 0 | 0 | 0 | 0
Option 2D SC | QLD | NQ | PHES | 0 | 0 | 0 | 0 | 0 | 0 | 0 | 0 | 0 | 0 | 0 | 0 | 0 | 0 | 0 | 0 | 0 | 0 | 0 | 0 | 0 | 0 | 0 | 0
Option 2D SC | QLD | NQ | Solar | 0 | 0 | 0 | 0 | 0 | 0 | 0 | 0 | 0 | 0 | 0 | 0 | 0 | 0 | 0 | 0 | 0 | 0 | 0 | 0 | 0 | 0 | 0 | 0
Option 2D SC | QLD | NQ | Wind | 0 | 0 | 0 | 0 | 0 | 0 | 0 | 0 | 0 | 0 | 0 | 0 | 0 | 0 | 0 | 0 | 0 | 0 | 0 | 0 | 0 | 0 | 0 | 0
Option 2D SC | QLD | SQ | Black Coal | 666044.036 | 521410.768 | 500194.5773 | 450283.7918 | 379107.9982 | 330745.7122 | 323782.3265 | 317665.9543 | 235622.1358 | 264329.2425 | 210638.0196 | 96193.3536 | 59328.2985 | 59490.8418 | 59328.2985 | 59328.2985 | 30060.1179 | 30142.4744 | 30060.1179 | 30060.1179 | 30060.1179 | 30142.4744 | 30060.1179 | 0
Option 2D SC | QLD | SQ | CCGT | 124558.5618 | 60083.175 | 95088.4088 | 45500.6468 | 27302.6696 | 15741.9466 | 27412.7567 | 49308.3444 | 24233.7014 | 52970.1619 | 47178.405 | 92660.1053 | 10216.6669 | 15694.8663 | 23480.4425 | 14144.4408 | 19104.6116 | 19477.5066 | 45434.0578 | 0 | 0 | 0 | 0 | 0
Option 2D SC | QLD | SQ | Distributed PV | 0 | 0 | 0 | 0 | 0 | 0 | 0 | 0 | 0 | 0 | 0 | 0 | 0 | 0 | 0 | 0 | 0 | 0 | 0 | 0 | 0 | 0 | 0 | 0
Option 2D SC | QLD | SQ | Gas System Costs | 0 | 0 | 0 | 0 | 4.7971e-05 | 5.3204e-05 | 0.00014596 | 0.00015462 | 0.00015478 | 0.00017081 | 0.00018164 | 0.00019301 | 7.0462e-05 | 7.6589e-05 | 7.6004e-05 | 7.6223e-05 | 7.9519e-05 | 8.0026e-05 | 1.7026e-05 | 1.8714e-05 | 1.934e-05 | 1.8827e-05 | 2.0107e-05 | 2.0441e-05
Option 2D SC | QLD | SQ | H2 Reciprocating Engine | 0 | 0 | 0 | 0 | 8.2952e-06 | 9.1923e-06 | 0.0001855 | 140.1108 | 0.00019449 | 0.00024113 | 3722.6077 | 13513.9494 | 5211.4883 | 771.1841 | 5224.5903 | 2962.2082 | 1862.3799 | 124.1058 | 11238.1207 | 15473.9701 | 20491.9927 | 8728.87 | 24081.1691 | 37259.5891
Option 2D SC | QLD | SQ | OCGT | 0 | 0 | 2872.4878 | 0 | 9.5682e-06 | 1.3007e-05 | 0.00035392 | 378.361 | 0.0003629 | 0.00049713 | 3809.8354 | 25566.1216 | 16984.2167 | 970.0692 | 10029.6669 | 3347.4442 | 6103.4617 | 465.0071 | 30698.9537 | 47241.9092 | 53613.6477 | 19933.5696 | 35703.984 | 45493.8925
Option 2D SC | QLD | SQ | PHES | 0 | 0 | 0 | 0 | 0 | 0 | 0 | 0 | 0 | 0 | 0 | 0 | 0 | 0 | 0 | 0 | 0 | 0 | 0 | 0 | 0 | 0 | 0 | 0
Option 2D SC | QLD | SQ | Solar | 0 | 0 | 0 | 0 | 0 | 0 | 0 | 0 | 0 | 0 | 0 | 0 | 0 | 0 | 0 | 0 | 0 | 0 | 0 | 0 | 0 | 0 | 0 | 0
Option 2D SC | QLD | SQ | Wind | 0 | 0 | 0 | 0 | 0 | 0 | 0 | 0 | 0 | 0 | 0 | 0 | 0 | 0 | 0 | 0 | 0 | 0 | 0 | 0 | 0 | 0 | 0 | 0
Option 2D SC | SA |  | CCGT | 114059.1523 | 70509.2025 | 66865.7213 | 49648.9427 | 71647.4241 | 33872.6557 | 68450.2394 | 69442.3018 | 72265.6759 | 81139.8716 | 119469.9349 | 0 | 0 | 0 | 0 | 0 | 0 | 0 | 0 | 0 | 0 | 0 | 0 | 0
Option 2D SC | SA |  | Distributed PV | 0 | 0 | 0 | 0 | 0 | 0 | 0 | 0 | 0 | 0 | 0 | 0 | 0 | 0 | 0 | 0 | 0 | 0 | 0 | 0 | 0 | 0 | 0 | 0
Option 2D SC | SA |  | Gas System Costs | 0 | 0 | 0 | 0 | 0.00011214 | 0.00011004 | 0.00028413 | 0.00030432 | 0.00035537 | 0.00038926 | 0.00043877 | 0.00047784 | 0.00015366 | 0.0001673 | 0.0001701 | 0.00017184 | 0.00017095 | 0.0001683 | 3.944e-05 | 4.2394e-05 | 4.2455e-05 | 4.2266e-05 | 4.7524e-05 | 9.6666e-05
Option 2D SC | SA |  | Liquid Fuel | 1209.912 | 5.6127e-06 | 1.7894e-05 | 959.6226 | 8119.6777 | 3609.1359 | 9721.0606 | 12382.6555 | 12540.3048 | 20916.2401 | 32676.3491 | 27872.6249 | 5080.501 | 9423.2375 | 11242.9993 | 12942.8217 | 11438.681 | 2607.2976 | 13641.1982 | 17054.2096 | 7293.9167 | 2223.9921 | 6918.6644 | 2174.3324
Option 2D SC | SA |  | OCGT | 23351.7207 | 738.7575 | 1959.0049 | 14746.6395 | 55840.0217 | 18906.8473 | 50443.4291 | 57385.5107 | 61005.7856 | 82773.8726 | 127393.1878 | 123783.2698 | 42622.1532 | 59516.9285 | 66986.0187 | 61209.5277 | 73368.5488 | 42366.2928 | 71580.7454 | 62944.1558 | 112264.272 | 103570.2099 | 202243.6375 | 120371.9026
Option 2D SC | SA |  | Solar | 0 | 0 | 0 | 0 | 0 | 0 | 0 | 0 | 0 | 0 | 0 | 0 | 0 | 0 | 0 | 0 | 0 | 0 | 0 | 0 | 0 | 0 | 0 | 0
Option 2D SC | SA |  | Wind | 0 | 0 | 0 | 0 | 0 | 0 | 0 | 0 | 0 | 0 | 0 | 0 | 0 | 0 | 0 | 0 | 0 | 0 | 0 | 0 | 0 | 0 | 0 | 0
Option 2D SC | SA | CSA | CCGT | 114059.1523 | 70509.2025 | 66865.7213 | 49648.9427 | 71647.4241 | 33872.6557 | 68450.2394 | 69442.3018 | 72265.6759 | 81139.8716 | 119469.9349 | 0 | 0 | 0 | 0 | 0 | 0 | 0 | 0 | 0 | 0 | 0 | 0 | 0
Option 2D SC | SA | CSA | Distributed PV | 0 | 0 | 0 | 0 | 0 | 0 | 0 | 0 | 0 | 0 | 0 | 0 | 0 | 0 | 0 | 0 | 0 | 0 | 0 | 0 | 0 | 0 | 0 | 0
Option 2D SC | SA | CSA | Gas System Costs | 0 | 0 | 0 | 0 | 5.6443e-05 | 5.5325e-05 | 0.00014246 | 0.00015252 | 0.00016951 | 0.00018656 | 0.00021207 | 0.00023918 | 7.7309e-05 | 8.4414e-05 | 8.5871e-05 | 8.6948e-05 | 8.5795e-05 | 8.4531e-05 | 1.997e-05 | 2.1403e-05 | 2.1403e-05 | 2.1326e-05 | 2.3945e-05 | 4.9341e-05
Option 2D SC | SA | CSA | Liquid Fuel | 1209.912 | 5.6127e-06 | 1.7894e-05 | 959.6226 | 8119.6777 | 3609.1359 | 9721.0606 | 12382.6555 | 12540.3048 | 20916.2401 | 32676.3491 | 27872.6249 | 5080.501 | 9423.2375 | 11242.9993 | 12942.8217 | 11438.681 | 2607.2976 | 13641.1982 | 17054.2096 | 7293.9167 | 2223.9921 | 6918.6644 | 2174.3324
Option 2D SC | SA | CSA | OCGT | 23351.7207 | 738.7575 | 1959.0049 | 14746.6395 | 54404.355 | 18906.8473 | 49337.9419 | 54756.508 | 57744.5097 | 81229.8445 | 125037.9638 | 121442.3427 | 41822.6598 | 58293.8625 | 65722.0352 | 60026.129 | 58027.2669 | 36589.2957 | 51355.1066 | 36723.3195 | 85722.8691 | 82375.8344 | 165416.1263 | 104369.1211
Option 2D SC | SA | CSA | Solar | 0 | 0 | 0 | 0 | 0 | 0 | 0 | 0 | 0 | 0 | 0 | 0 | 0 | 0 | 0 | 0 | 0 | 0 | 0 | 0 | 0 | 0 | 0 | 0
Option 2D SC | SA | CSA | Wind | 0 | 0 | 0 | 0 | 0 | 0 | 0 | 0 | 0 | 0 | 0 | 0 | 0 | 0 | 0 | 0 | 0 | 0 | 0 | 0 | 0 | 0 | 0 | 0
Option 2D SC | SA | NSA | Distributed PV | 0 | 0 | 0 | 0 | 0 | 0 | 0 | 0 | 0 | 0 | 0 | 0 | 0 | 0 | 0 | 0 | 0 | 0 | 0 | 0 | 0 | 0 | 0 | 0
Option 2D SC | SA | NSA | Gas System Costs | 0 | 0 | 0 | 0 | 5.5698e-05 | 5.4714e-05 | 0.00014167 | 0.00015179 | 0.00018586 | 0.0002027 | 0.0002267 | 0.00023866 | 7.6354e-05 | 8.2887e-05 | 8.4234e-05 | 8.4894e-05 | 8.5154e-05 | 8.3772e-05 | 1.9471e-05 | 2.099e-05 | 2.1053e-05 | 2.094e-05 | 2.3579e-05 | 4.7325e-05
Option 2D SC | SA | NSA | Liquid Fuel | 0 | 0 | 0 | 0 | 0 | 0 | 0 | 0 | 0 | 0 | 0 | 0 | 0 | 0 | 0 | 0 | 0 | 0 | 0 | 0 | 0 | 0 | 0 | 0
Option 2D SC | SA | NSA | OCGT | 0 | 0 | 0 | 0 | 0 | 0 | 0 | 0 | 0 | 1544.0281 | 2355.224 | 2340.9272 | 799.4935 | 1223.066 | 1263.9836 | 1183.3987 | 15341.2819 | 5776.9972 | 20225.6387 | 26220.8364 | 26541.403 | 21194.3754 | 36827.5112 | 16002.7815
Option 2D SC | SA | NSA | Solar | 0 | 0 | 0 | 0 | 0 | 0 | 0 | 0 | 0 | 0 | 0 | 0 | 0 | 0 | 0 | 0 | 0 | 0 | 0 | 0 | 0 | 0 | 0 | 0
Option 2D SC | SA | NSA | Wind | 0 | 0 | 0 | 0 | 0 | 0 | 0 | 0 | 0 | 0 | 0 | 0 | 0 | 0 | 0 | 0 | 0 | 0 | 0 | 0 | 0 | 0 | 0 | 0
Option 2D SC | SA | SESA | Distributed PV | 0 | 0 | 0 | 0 | 0 | 0 | 0 | 0 | 0 | 0 | 0 | 0 | 0 | 0 | 0 | 0 | 0 | 0 | 0 | 0 | 0 | 0 | 0 | 0
Option 2D SC | SA | SESA | Gas System Costs | 0 | 0 | 0 | 0 | 0 | 0 | 0 | 0 | 0 | 0 | 0 | 0 | 0 | 0 | 0 | 0 | 0 | 0 | 0 | 0 | 0 | 0 | 0 | 0
Option 2D SC | SA | SESA | Liquid Fuel | 0 | 0 | 0 | 0 | 0 | 0 | 0 | 0 | 0 | 0 | 0 | 0 | 0 | 0 | 0 | 0 | 0 | 0 | 0 | 0 | 0 | 0 | 0 | 0
Option 2D SC | SA | SESA | OCGT | 0 | 0 | 0 | 7.971e-07 | 1435.6667 | 5.3461e-06 | 1105.4872 | 2629.0027 | 3261.2759 | 0 | 0 | 0 | 0 | 0 | 0 | 0 | 0 | 0 | 0 | 0 | 0 | 0 | 0 | 0
Option 2D SC | SA | SESA | Solar | 0 | 0 | 0 | 0 | 0 | 0 | 0 | 0 | 0 | 0 | 0 | 0 | 0 | 0 | 0 | 0 | 0 | 0 | 0 | 0 | 0 | 0 | 0 | 0
Option 2D SC | SA | SESA | Wind | 0 | 0 | 0 | 0 | 0 | 0 | 0 | 0 | 0 | 0 | 0 | 0 | 0 | 0 | 0 | 0 | 0 | 0 | 0 | 0 | 0 | 0 | 0 | 0
Option 2D SC | TAS |  | CCGT | 0 | 0 | 0 | 0 | 0 | 0 | 0 | 0 | 0 | 0 | 0 | 0 | 0 | 0 | 0 | 0 | 0 | 0 | 0 | 0 | 0 | 0 | 0 | 0
Option 2D SC | TAS |  | CST | 0 | 0 | 0 | 0 | 0 | 0 | 0 | 0 | 0 | 0 | 0 | 0 | 0 | 0 | 0 | 0 | 0 | 0 | 0 | 0 | 0 | 0 | 0 | 0
Option 2D SC | TAS |  | Distributed PV | 0 | 0 | 0 | 0 | 0 | 0 | 0 | 0 | 0 | 0 | 0 | 0 | 0 | 0 | 0 | 0 | 0 | 0 | 0 | 0 | 0 | 0 | 0 | 0
Option 2D SC | TAS |  | Gas System Costs | 0 | 0 | 0 | 0 | 4.77e-05 | 4.8565e-05 | 0.00012943 | 0.0001352 | 0.00017393 | 0.00019246 | 0.00022452 | 0.0002224 | 7.4018e-05 | 8.3051e-05 | 8.2709e-05 | 8.4089e-05 | 8.4511e-05 | 8.092e-05 | 1.8017e-05 | 1.8635e-05 | 1.956e-05 | 1.9181e-05 | 2.2774e-05 | 4.7124e-05
Option 2D SC | TAS |  | Hydro | 0 | 0 | 0 | 0 | 0 | 0 | 0 | 0 | 0 | 0 | 0 | 0 | 0 | 0 | 0 | 0 | 0 | 0 | 0 | 0 | 0 | 0 | 0 | 0
Option 2D SC | TAS |  | OCGT | 2.6198e-06 | 0 | 0 | 6.2072e-06 | 678.1755 | 2.794e-06 | 153.5102 | 1041.6834 | 3528.2914 | 8167.8927 | 10644.6415 | 9194.4049 | 9643.6553 | 18184.8866 | 7558.988 | 9139.1345 | 7849.5467 | 5392.2551 | 8865.794 | 9652.765 | 10246.0918 | 8410.3573 | 17383.4642 | 10676.9851
Option 2D SC | TAS |  | Solar | 0 | 0 | 0 | 0 | 0 | 0 | 0 | 0 | 0 | 0 | 0 | 0 | 0 | 0 | 0 | 0 | 0 | 0 | 0 | 0 | 0 | 0 | 0 | 0
Option 2D SC | TAS |  | Wind | 0 | 0 | 0 | 0 | 0 | 0 | 0 | 0 | 0 | 0 | 0 | 0 | 0 | 0 | 0 | 0 | 0 | 0 | 0 | 0 | 0 | 0 | 0 | 0
Option 2D SC | TAS | TAS | CCGT | 0 | 0 | 0 | 0 | 0 | 0 | 0 | 0 | 0 | 0 | 0 | 0 | 0 | 0 | 0 | 0 | 0 | 0 | 0 | 0 | 0 | 0 | 0 | 0
Option 2D SC | TAS | TAS | CST | 0 | 0 | 0 | 0 | 0 | 0 | 0 | 0 | 0 | 0 | 0 | 0 | 0 | 0 | 0 | 0 | 0 | 0 | 0 | 0 | 0 | 0 | 0 | 0
Option 2D SC | TAS | TAS | Distributed PV | 0 | 0 | 0 | 0 | 0 | 0 | 0 | 0 | 0 | 0 | 0 | 0 | 0 | 0 | 0 | 0 | 0 | 0 | 0 | 0 | 0 | 0 | 0 | 0
Option 2D SC | TAS | TAS | Gas System Costs | 0 | 0 | 0 | 0 | 4.77e-05 | 4.8565e-05 | 0.00012943 | 0.0001352 | 0.00017393 | 0.00019246 | 0.00022452 | 0.0002224 | 7.4018e-05 | 8.3051e-05 | 8.2709e-05 | 8.4089e-05 | 8.4511e-05 | 8.092e-05 | 1.8017e-05 | 1.8635e-05 | 1.956e-05 | 1.9181e-05 | 2.2774e-05 | 4.7124e-05
Option 2D SC | TAS | TAS | Hydro | 0 | 0 | 0 | 0 | 0 | 0 | 0 | 0 | 0 | 0 | 0 | 0 | 0 | 0 | 0 | 0 | 0 | 0 | 0 | 0 | 0 | 0 | 0 | 0
Option 2D SC | TAS | TAS | OCGT | 2.6198e-06 | 0 | 0 | 6.2072e-06 | 678.1755 | 2.794e-06 | 153.5102 | 1041.6834 | 3528.2914 | 8167.8927 | 10644.6415 | 9194.4049 | 9643.6553 | 18184.8866 | 7558.988 | 9139.1345 | 7849.5467 | 5392.2551 | 8865.794 | 9652.765 | 10246.0918 | 8410.3573 | 17383.4642 | 10676.9851
Option 2D SC | TAS | TAS | Solar | 0 | 0 | 0 | 0 | 0 | 0 | 0 | 0 | 0 | 0 | 0 | 0 | 0 | 0 | 0 | 0 | 0 | 0 | 0 | 0 | 0 | 0 | 0 | 0
Option 2D SC | TAS | TAS | Wind | 0 | 0 | 0 | 0 | 0 | 0 | 0 | 0 | 0 | 0 | 0 | 0 | 0 | 0 | 0 | 0 | 0 | 0 | 0 | 0 | 0 | 0 | 0 | 0
Option 2D SC | VIC |  | Brown Coal | 387273.0389 | 274979.8315 | 186022.498 | 111894.5663 | 94336.3702 | 90806.1505 | 90558.0462 | 90558.0462 | 0 | 0 | 0 | 0 | 0 | 0 | 0 | 0 | 0 | 0 | 0 | 0 | 0 | 0 | 0 | 0
Option 2D SC | VIC |  | CCGT | 42902.4729 | 22613.0475 | 80256.4273 | 20499.208 | 42889.3203 | 8990.8876 | 16392.6573 | 20977.7147 | 26567.4079 | 50353.7304 | 75397.5986 | 54932.0178 | 38048.2089 | 62996.4165 | 0 | 0 | 0 | 0 | 0 | 0 | 0 | 0 | 0 | 0
Option 2D SC | VIC |  | Distributed PV | 0 | 0 | 0 | 0 | 0 | 0 | 0 | 0 | 0 | 0 | 0 | 0 | 0 | 0 | 0 | 0 | 0 | 0 | 0 | 0 | 0 | 0 | 0 | 0
Option 2D SC | VIC |  | Gas System Costs | 0 | 0 | 0 | 0 | 9.9716e-05 | 0.00010117 | 0.00027716 | 0.00029508 | 0.00035827 | 0.00038451 | 0.00043829 | 0.00046181 | 0.00015089 | 0.00017185 | 0.00017704 | 0.0001764 | 0.00017363 | 0.00016925 | 3.8679e-05 | 4.0615e-05 | 4.2179e-05 | 4.1348e-05 | 4.7563e-05 | 1199.7581
Option 2D SC | VIC |  | Hydro | 0 | 0 | 0 | 0 | 0 | 0 | 0 | 0 | 0 | 0 | 0 | 0 | 0 | 0 | 0 | 0 | 0 | 0 | 0 | 0 | 0 | 0 | 0 | 0
Option 2D SC | VIC |  | OCGT | 26508.7903 | 15832.7094 | 57780.2417 | 17480.023 | 59072.7723 | 11043.1392 | 38290.6065 | 40003.4732 | 94344.6432 | 160144.4718 | 217947.5972 | 200891.083 | 134864.7945 | 262476.5094 | 349644.3117 | 361368.6956 | 301296.041 | 203956.6131 | 392056.0613 | 430956.477 | 544158.6628 | 280564.1518 | 773750.9739 | 490528.4146
Option 2D SC | VIC |  | Offshore Wind | 0 | 0 | 0 | 0 | 0 | 0 | 0 | 0 | 0 | 0 | 0 | 0 | 0 | 0 | 0 | 0 | 0 | 0 | 0 | 0 | 0 | 0 | 0 | 0
Option 2D SC | VIC |  | Solar | 0 | 0 | 0 | 0 | 0 | 0 | 0 | 0 | 0 | 0 | 0 | 0 | 0 | 0 | 0 | 0 | 0 | 0 | 0 | 0 | 0 | 0 | 0 | 0
Option 2D SC | VIC |  | Wind | 0 | 0 | 0 | 0 | 0 | 0 | 0 | 0 | 0 | 0 | 0 | 0 | 0 | 0 | 0 | 0 | 0 | 0 | 0 | 0 | 0 | 0 | 0 | 0
Option 2D SC | VIC | MEL | CCGT | 42902.4729 | 22613.0475 | 80256.4273 | 20499.208 | 42889.3203 | 8990.8876 | 16392.6573 | 20977.7147 | 26567.4079 | 50353.7304 | 75397.5986 | 54932.0178 | 38048.2089 | 62996.4165 | 0 | 0 | 0 | 0 | 0 | 0 | 0 | 0 | 0 | 0
Option 2D SC | VIC | MEL | Distributed PV | 0 | 0 | 0 | 0 | 0 | 0 | 0 | 0 | 0 | 0 | 0 | 0 | 0 | 0 | 0 | 0 | 0 | 0 | 0 | 0 | 0 | 0 | 0 | 0
Option 2D SC | VIC | MEL | Gas System Costs | 0 | 0 | 0 | 0 | 5.0529e-05 | 5.0866e-05 | 0.00013931 | 0.00014853 | 0.00018972 | 0.00020235 | 0.00023015 | 0.00023473 | 7.5858e-05 | 8.6531e-05 | 8.9157e-05 | 8.8825e-05 | 8.732e-05 | 8.5104e-05 | 2.0376e-05 | 2.1269e-05 | 2.1422e-05 | 2.0897e-05 | 2.427e-05 | 1199.7581
Option 2D SC | VIC | MEL | OCGT | 4954.902 | 2575.4233 | 14957.162 | 2334.6761 | 11054.4705 | 769.5315 | 3978.7711 | 5657.161 | 37497.8327 | 60413.1112 | 92596.0647 | 89282.0787 | 97273.4779 | 186937.0562 | 259250.6594 | 281679.1254 | 246183.0511 | 170342.7734 | 317838.4459 | 326387.2227 | 415751.0575 | 265936.3769 | 682135.9419 | 421764.2533
Option 2D SC | VIC | MEL | Solar | 0 | 0 | 0 | 0 | 0 | 0 | 0 | 0 | 0 | 0 | 0 | 0 | 0 | 0 | 0 | 0 | 0 | 0 | 0 | 0 | 0 | 0 | 0 | 0
Option 2D SC | VIC | SEV | Brown Coal | 387273.0389 | 274979.8315 | 186022.498 | 111894.5663 | 94336.3702 | 90806.1505 | 90558.0462 | 90558.0462 | 0 | 0 | 0 | 0 | 0 | 0 | 0 | 0 | 0 | 0 | 0 | 0 | 0 | 0 | 0 | 0
Option 2D SC | VIC | SEV | Distributed PV | 0 | 0 | 0 | 0 | 0 | 0 | 0 | 0 | 0 | 0 | 0 | 0 | 0 | 0 | 0 | 0 | 0 | 0 | 0 | 0 | 0 | 0 | 0 | 0
Option 2D SC | VIC | SEV | Gas System Costs | 0 | 0 | 0 | 0 | 0 | 0 | 0 | 0 | 0 | 0 | 0 | 0 | 0 | 0 | 0 | 0 | 0 | 0 | 0 | 0 | 0 | 0 | 0 | 0
Option 2D SC | VIC | SEV | OCGT | 440.451 | 0 | 1.4504e-07 | 2532.0515 | 14036.3095 | 2295.0212 | 5261.6749 | 12420.8333 | 21251.7312 | 44113.2303 | 48092.3794 | 48751.6412 | 16895.0351 | 18053.7586 | 16596.8572 | 23266.4764 | 5042.5471 | 3545.5241 | 3373.7291 | 4953.4592 | 13754.9097 | 2.7849e-06 | 18278.6848 | 8267.2878
Option 2D SC | VIC | SEV | Offshore Wind | 0 | 0 | 0 | 0 | 0 | 0 | 0 | 0 | 0 | 0 | 0 | 0 | 0 | 0 | 0 | 0 | 0 | 0 | 0 | 0 | 0 | 0 | 0 | 0
Option 2D SC | VIC | SEV | Solar | 0 | 0 | 0 | 0 | 0 | 0 | 0 | 0 | 0 | 0 | 0 | 0 | 0 | 0 | 0 | 0 | 0 | 0 | 0 | 0 | 0 | 0 | 0 | 0
Option 2D SC | VIC | SEV | Wind | 0 | 0 | 0 | 0 | 0 | 0 | 0 | 0 | 0 | 0 | 0 | 0 | 0 | 0 | 0 | 0 | 0 | 0 | 0 | 0 | 0 | 0 | 0 | 0
Option 2D SC | VIC | WNV | Distributed PV | 0 | 0 | 0 | 0 | 0 | 0 | 0 | 0 | 0 | 0 | 0 | 0 | 0 | 0 | 0 | 0 | 0 | 0 | 0 | 0 | 0 | 0 | 0 | 0
Option 2D SC | VIC | WNV | Gas System Costs | 0 | 0 | 0 | 0 | 4.9187e-05 | 5.0309e-05 | 0.00013785 | 0.00014655 | 0.00016855 | 0.00018215 | 0.00020814 | 0.00022709 | 7.5029e-05 | 8.5314e-05 | 8.788e-05 | 8.7573e-05 | 8.6314e-05 | 8.4151e-05 | 1.8303e-05 | 1.9346e-05 | 2.0757e-05 | 2.045e-05 | 2.3294e-05 | 5.5418e-05
Option 2D SC | VIC | WNV | Hydro | 0 | 0 | 0 | 0 | 0 | 0 | 0 | 0 | 0 | 0 | 0 | 0 | 0 | 0 | 0 | 0 | 0 | 0 | 0 | 0 | 0 | 0 | 0 | 0
Option 2D SC | VIC | WNV | OCGT | 21113.4372 | 13257.2861 | 42823.0797 | 12613.2955 | 33981.9923 | 7978.5865 | 29050.1606 | 21925.4789 | 35595.0793 | 55618.1302 | 77259.1531 | 62857.3631 | 20696.2816 | 57485.6945 | 73796.7952 | 56423.0938 | 50070.4428 | 30068.3156 | 70843.8863 | 99615.7951 | 114652.6956 | 14627.7749 | 73336.3472 | 60496.8735
Option 2D SC | VIC | WNV | Offshore Wind | 0 | 0 | 0 | 0 | 0 | 0 | 0 | 0 | 0 | 0 | 0 | 0 | 0 | 0 | 0 | 0 | 0 | 0 | 0 | 0 | 0 | 0 | 0 | 0
Option 2D SC | VIC | WNV | Solar | 0 | 0 | 0 | 0 | 0 | 0 | 0 | 0 | 0 | 0 | 0 | 0 | 0 | 0 | 0 | 0 | 0 | 0 | 0 | 0 | 0 | 0 | 0 | 0
Option 2D SC | VIC | WNV | Wind | 0 | 0 | 0 | 0 | 0 | 0 | 0 | 0 | 0 | 0 | 0 | 0 | 0 | 0 | 0 | 0 | 0 | 0 | 0 | 0 | 0 | 0 | 0 | 0
Option 3 SC | NEM |  | Biomass | 3124.7328 | 3012.1047 | 2752.9432 | 2690.9799 | 2692.8604 | 2639.4503 | 2671.3811 | 2458.2772 | 2323.7604 | 2367.8656 | 2176.8802 | 2133.7717 | 1429.0392 | 1433.4 | 1311.8058 | 1447.2703 | 1259.1787 | 1136.4769 | 1013.5856 | 1022.5616 | 1125.7266 | 1105.9565 | 1008.4646 | 919.535
Option 3 SC | NEM |  | Black Coal | 3116461.4054 | 2389179.8698 | 1801222.1124 | 1152203.6861 | 1003473.5716 | 873788.9309 | 938435.5012 | 620513.753 | 520727.5143 | 582270.7556 | 537264.1585 | 414119.524 | 311031.6043 | 308095.5568 | 215788.7484 | 215788.7484 | 186520.5678 | 159992.9739 | 132591.1014 | 105626.3683 | 78661.6351 | 78877.1464 | 78661.6351 | 0
Option 3 SC | NEM |  | Brown Coal | 387212.8099 | 274839.0616 | 186029.1428 | 112169.741 | 93369.6378 | 90806.1504 | 90558.0462 | 90558.0462 | 0 | 0 | 0 | 0 | 0 | 0 | 0 | 0 | 0 | 0 | 0 | 0 | 0 | 0 | 0 | 0
Option 3 SC | NEM |  | CCGT | 455092.4488 | 326298.8069 | 428162.4675 | 275939.8609 | 196661.4513 | 88458.8789 | 185835.5331 | 238425.9417 | 218848.1099 | 312135.4002 | 440768.3479 | 322474.2807 | 113665.2542 | 216581.5141 | 176916.0561 | 141624.4034 | 156758.7092 | 100861.1996 | 152512.5915 | 128108.957 | 131414.681 | 112852.8961 | 158684.3852 | 137965.3579
Option 3 SC | NEM |  | CST | 0 | 0 | 0 | 0 | 0 | 0 | 0 | 0 | 0 | 0 | 0 | 0 | 0 | 0 | 0 | 0 | 0 | 0 | 0 | 0 | 0 | 0 | 0 | 0
Option 3 SC | NEM |  | DSP | 0 | 0 | 0 | 0 | 0 | 0 | 0 | 0 | 0 | 0 | 0 | 0 | 0 | 0 | 0 | 0 | 0 | 0 | 0 | 0 | 0 | 0 | 0 | 0
Option 3 SC | NEM |  | Distributed PV | 0 | 0 | 0 | 0 | 0 | 0 | 0 | 0 | 0 | 0 | 0 | 0 | 0 | 0 | 0 | 0 | 0 | 0 | 0 | 0 | 0 | 0 | 0 | 0
Option 3 SC | NEM |  | Gas System Costs | 0 | 0 | 0 | 0 | 0.0048499 | 0.0055154 | 0.00040414 | 0.00043856 | 0.00049103 | 0.00053579 | 0.00059239 | 0.00062927 | 0.00021751 | 0.00023937 | 0.00024521 | 0.00024754 | 0.00025237 | 0.00025571 | 0.0003372 | 212.958 | 67.9378 | 0.00031308 | 1326.5231 | 3721.9672
Option 3 SC | NEM |  | H2 Reciprocating Engine | 0 | 0 | 0.00035796 | 0.00066353 | 0.00087994 | 0.00089035 | 5.0998e-07 | 416.0249 | 6.0629e-07 | 4.2664e-06 | 3730.4105 | 13636.7799 | 5548.4635 | 3174.6913 | 3784.1295 | 2456.7549 | 3691.4141 | 1658.6815 | 10043.1114 | 13942.8875 | 18857.7899 | 7462.7202 | 23505.1534 | 42040.898
Option 3 SC | NEM |  | Hydro | 0 | 0 | 0 | 0 | 0 | 0 | 0 | 0 | 0 | 0 | 0 | 0 | 0 | 0 | 0 | 0 | 0 | 0 | 0 | 0 | 0 | 0 | 0 | 0
Option 3 SC | NEM |  | Liquid Fuel | 1209.9228 | 0.0023716 | 0.0026365 | 959.6278 | 8119.0855 | 3610.379 | 9713.6974 | 11077.6817 | 12372.1416 | 20922.1494 | 31540.2027 | 26192.9228 | 6283.2072 | 10143.4049 | 10173.5671 | 11239.2242 | 9233.7019 | 1620.5579 | 10417.1965 | 10583.2428 | 5357.8107 | 2158.115 | 6441.4476 | 1970.4841
Option 3 SC | NEM |  | OCGT | 54237.2634 | 20571.182 | 68400.5363 | 33567.5276 | 122330.9253 | 36420.2274 | 116351.738 | 163498.4648 | 207068.9992 | 359359.6557 | 536555.5566 | 498910.1527 | 271772.2874 | 554496.0665 | 787220.2956 | 771595.4251 | 629848.7719 | 542688.6044 | 935415.0435 | 1249630.2272 | 1317297.7238 | 893139.5854 | 1849940.0245 | 1369185.1698
Option 3 SC | NEM |  | Offshore Wind | 0 | 0 | 0 | 0 | 0 | 0 | 0 | 0 | 0 | 0 | 0 | 0 | 0 | 0 | 0 | 0 | 0 | 0 | 0 | 0 | 0 | 0 | 0 | 0
Option 3 SC | NEM |  | PHES | 0 | 0 | 0 | 0 | 0 | 0 | 0 | 0 | 0 | 0 | 0 | 0 | 0 | 0 | 0 | 0 | 0 | 0 | 0 | 0 | 0 | 0 | 0 | 0
Option 3 SC | NEM |  | Solar | 0 | 0 | 0 | 0 | 0 | 0 | 0 | 0 | 0 | 0 | 0 | 0 | 0 | 0 | 0 | 0 | 0 | 0 | 0 | 0 | 0 | 0 | 0 | 0
Option 3 SC | NEM |  | Wind | 0 | 0 | 0 | 0 | 0 | 0 | 0 | 0 | 0 | 0 | 0 | 0 | 0 | 0 | 0 | 0 | 0 | 0 | 0 | 0 | 0 | 0 | 0 | 0
Option 3 SC | NSW |  | Black Coal | 1738537.4998 | 1319645.8495 | 929715.8668 | 471756.3939 | 347940.0026 | 298902.3313 | 354888.3521 | 132490.2287 | 131784.0214 | 154717.7268 | 162017.271 | 153624.7499 | 93832.7104 | 91715.6063 | 0 | 0 | 0 | 0 | 0 | 0 | 0 | 0 | 0 | 0
Option 3 SC | NSW |  | CCGT | 49711.6585 | 51048.6414 | 49510.8108 | 32652.4152 | 47869.0071 | 22699.4004 | 65903.5487 | 105484.4311 | 92460.3647 | 128987.2266 | 185581.3014 | 164158.8931 | 60380.0677 | 120167.4077 | 136598.1069 | 114606.0901 | 118156.2794 | 58926.1483 | 74731.7202 | 94949.2269 | 93099.7253 | 91305.6993 | 125377.4728 | 99223.2339
Option 3 SC | NSW |  | CST | 0 | 0 | 0 | 0 | 0 | 0 | 0 | 0 | 0 | 0 | 0 | 0 | 0 | 0 | 0 | 0 | 0 | 0 | 0 | 0 | 0 | 0 | 0 | 0
Option 3 SC | NSW |  | DSP | 0 | 0 | 0 | 0 | 0 | 0 | 0 | 0 | 0 | 0 | 0 | 0 | 0 | 0 | 0 | 0 | 0 | 0 | 0 | 0 | 0 | 0 | 0 | 0
Option 3 SC | NSW |  | Distributed PV | 0 | 0 | 0 | 0 | 0 | 0 | 0 | 0 | 0 | 0 | 0 | 0 | 0 | 0 | 0 | 0 | 0 | 0 | 0 | 0 | 0 | 0 | 0 | 0
Option 3 SC | NSW |  | Gas System Costs | 0 | 0 | 0 | 0 | 0.001485 | 0.0015897 | 0.00011791 | 0.00013052 | 0.00014174 | 0.00015666 | 0.00017483 | 0.00018597 | 6.8455e-05 | 7.6461e-05 | 7.7459e-05 | 7.7679e-05 | 7.8518e-05 | 8.253e-05 | 0.00014121 | 68.6198 | 67.9376 | 0.00010045 | 1326.5229 | 1313.5098
Option 3 SC | NSW |  | Hydro | 0 | 0 | 0 | 0 | 0 | 0 | 0 | 0 | 0 | 0 | 0 | 0 | 0 | 0 | 0 | 0 | 0 | 0 | 0 | 0 | 0 | 0 | 0 | 0
Option 3 SC | NSW |  | OCGT | 4374.4055 | 4003.084 | 5797.3078 | 1363.5743 | 6631.7905 | 6559.7836 | 28615.8832 | 67488.1135 | 53165.6633 | 107694.9367 | 185913.306 | 152084.8289 | 79511.1572 | 200424.0662 | 364131.5126 | 345917.7019 | 233609.532 | 279075.3518 | 427576.9523 | 687857.7221 | 607259.043 | 497341.6486 | 875053.1548 | 660783.0214
Option 3 SC | NSW |  | Offshore Wind | 0 | 0 | 0 | 0 | 0 | 0 | 0 | 0 | 0 | 0 | 0 | 0 | 0 | 0 | 0 | 0 | 0 | 0 | 0 | 0 | 0 | 0 | 0 | 0
Option 3 SC | NSW |  | PHES | 0 | 0 | 0 | 0 | 0 | 0 | 0 | 0 | 0 | 0 | 0 | 0 | 0 | 0 | 0 | 0 | 0 | 0 | 0 | 0 | 0 | 0 | 0 | 0
Option 3 SC | NSW |  | Solar | 0 | 0 | 0 | 0 | 0 | 0 | 0 | 0 | 0 | 0 | 0 | 0 | 0 | 0 | 0 | 0 | 0 | 0 | 0 | 0 | 0 | 0 | 0 | 0
Option 3 SC | NSW |  | Wind | 0 | 0 | 0 | 0 | 0 | 0 | 0 | 0 | 0 | 0 | 0 | 0 | 0 | 0 | 0 | 0 | 0 | 0 | 0 | 0 | 0 | 0 | 0 | 0
Option 3 SC | NSW | CNSW | Black Coal | 918984.4686 | 736649.6733 | 767914.2513 | 331217.3764 | 218241.3716 | 170138.5797 | 181695.2724 | 132490.2287 | 131784.0214 | 154717.7268 | 162017.271 | 153624.7499 | 93832.7104 | 91715.6063 | 0 | 0 | 0 | 0 | 0 | 0 | 0 | 0 | 0 | 0
Option 3 SC | NSW | CNSW | CST | 0 | 0 | 0 | 0 | 0 | 0 | 0 | 0 | 0 | 0 | 0 | 0 | 0 | 0 | 0 | 0 | 0 | 0 | 0 | 0 | 0 | 0 | 0 | 0
Option 3 SC | NSW | CNSW | Distributed PV | 0 | 0 | 0 | 0 | 0 | 0 | 0 | 0 | 0 | 0 | 0 | 0 | 0 | 0 | 0 | 0 | 0 | 0 | 0 | 0 | 0 | 0 | 0 | 0
Option 3 SC | NSW | CNSW | Gas System Costs | 0 | 0 | 0 | 0 | 0.00048765 | 0.00051838 | 3.7996e-05 | 4.2656e-05 | 4.6273e-05 | 5.0715e-05 | 5.5826e-05 | 5.9321e-05 | 2.1963e-05 | 2.4035e-05 | 2.4539e-05 | 2.4549e-05 | 2.5037e-05 | 2.5969e-05 | 2.7342e-05 | 2.9643e-05 | 3.0025e-05 | 3.0134e-05 | 3.3135e-05 | 7.9732e-05
Option 3 SC | NSW | CNSW | OCGT | 0 | 0 | 0 | 0 | 0 | 0 | 0 | 0 | 0 | 0 | 0 | 0 | 0 | 0 | 0 | 0 | 0 | 0 | 34329.5673 | 91105.9386 | 82832.1532 | 41938.837 | 105994.0431 | 61138.2459
Option 3 SC | NSW | CNSW | PHES | 0 | 0 | 0 | 0 | 0 | 0 | 0 | 0 | 0 | 0 | 0 | 0 | 0 | 0 | 0 | 0 | 0 | 0 | 0 | 0 | 0 | 0 | 0 | 0
Option 3 SC | NSW | CNSW | Solar | 0 | 0 | 0 | 0 | 0 | 0 | 0 | 0 | 0 | 0 | 0 | 0 | 0 | 0 | 0 | 0 | 0 | 0 | 0 | 0 | 0 | 0 | 0 | 0
Option 3 SC | NSW | CNSW | Wind | 0 | 0 | 0 | 0 | 0 | 0 | 0 | 0 | 0 | 0 | 0 | 0 | 0 | 0 | 0 | 0 | 0 | 0 | 0 | 0 | 0 | 0 | 0 | 0
Option 3 SC | NSW | NNSW | CST | 0 | 0 | 0 | 0 | 0 | 0 | 0 | 0 | 0 | 0 | 0 | 0 | 0 | 0 | 0 | 0 | 0 | 0 | 0 | 0 | 0 | 0 | 0 | 0
Option 3 SC | NSW | NNSW | Distributed PV | 0 | 0 | 0 | 0 | 0 | 0 | 0 | 0 | 0 | 0 | 0 | 0 | 0 | 0 | 0 | 0 | 0 | 0 | 0 | 0 | 0 | 0 | 0 | 0
Option 3 SC | NSW | NNSW | Gas System Costs | 0 | 0 | 0 | 0 | 0 | 0 | 0 | 0 | 0 | 0 | 0 | 0 | 0 | 0 | 0 | 0 | 0 | 0 | 0 | 0 | 0 | 0 | 0 | 0
Option 3 SC | NSW | NNSW | Solar | 0 | 0 | 0 | 0 | 0 | 0 | 0 | 0 | 0 | 0 | 0 | 0 | 0 | 0 | 0 | 0 | 0 | 0 | 0 | 0 | 0 | 0 | 0 | 0
Option 3 SC | NSW | NNSW | Wind | 0 | 0 | 0 | 0 | 0 | 0 | 0 | 0 | 0 | 0 | 0 | 0 | 0 | 0 | 0 | 0 | 0 | 0 | 0 | 0 | 0 | 0 | 0 | 0
Option 3 SC | NSW | SNSW | CST | 0 | 0 | 0 | 0 | 0 | 0 | 0 | 0 | 0 | 0 | 0 | 0 | 0 | 0 | 0 | 0 | 0 | 0 | 0 | 0 | 0 | 0 | 0 | 0
Option 3 SC | NSW | SNSW | Distributed PV | 0 | 0 | 0 | 0 | 0 | 0 | 0 | 0 | 0 | 0 | 0 | 0 | 0 | 0 | 0 | 0 | 0 | 0 | 0 | 0 | 0 | 0 | 0 | 0
Option 3 SC | NSW | SNSW | Gas System Costs | 0 | 0 | 0 | 0 | 0 | 0 | 0 | 0 | 0 | 0 | 0 | 0 | 0 | 0 | 0 | 0 | 0 | 0 | 0 | 0 | 0 | 0 | 0 | 0
Option 3 SC | NSW | SNSW | Hydro | 0 | 0 | 0 | 0 | 0 | 0 | 0 | 0 | 0 | 0 | 0 | 0 | 0 | 0 | 0 | 0 | 0 | 0 | 0 | 0 | 0 | 0 | 0 | 0
Option 3 SC | NSW | SNSW | OCGT | 5.2586e-05 | 4.4299e-05 | 8.2328e-05 | 0.00010337 | 0.00015027 | 0.00010436 | 0 | 15121.1162 | 12726.8387 | 26524.2383 | 34477.0601 | 32750.3436 | 8228.7858 | 18587.0288 | 18141.8004 | 37727.6987 | 14251.7571 | 3257.1034 | 0 | 0 | 0 | 0 | 0 | 0
Option 3 SC | NSW | SNSW | PHES | 0 | 0 | 0 | 0 | 0 | 0 | 0 | 0 | 0 | 0 | 0 | 0 | 0 | 0 | 0 | 0 | 0 | 0 | 0 | 0 | 0 | 0 | 0 | 0
Option 3 SC | NSW | SNSW | Solar | 0 | 0 | 0 | 0 | 0 | 0 | 0 | 0 | 0 | 0 | 0 | 0 | 0 | 0 | 0 | 0 | 0 | 0 | 0 | 0 | 0 | 0 | 0 | 0
Option 3 SC | NSW | SNSW | Wind | 0 | 0 | 0 | 0 | 0 | 0 | 0 | 0 | 0 | 0 | 0 | 0 | 0 | 0 | 0 | 0 | 0 | 0 | 0 | 0 | 0 | 0 | 0 | 0
Option 3 SC | NSW | SNW | Black Coal | 819553.0312 | 582996.1762 | 161801.6156 | 140539.0175 | 129698.6309 | 128763.7516 | 173193.0798 | 0 | 0 | 0 | 0 | 0 | 0 | 0 | 0 | 0 | 0 | 0 | 0 | 0 | 0 | 0 | 0 | 0
Option 3 SC | NSW | SNW | CCGT | 49711.6585 | 51048.6414 | 49510.8108 | 32652.4152 | 47869.0071 | 22699.4004 | 65903.5487 | 105484.4311 | 92460.3647 | 128987.2266 | 185581.3014 | 164158.8931 | 60380.0677 | 120167.4077 | 136598.1069 | 114606.0901 | 118156.2794 | 58926.1483 | 74731.7202 | 94949.2269 | 93099.7253 | 91305.6993 | 125377.4728 | 99223.2339
Option 3 SC | NSW | SNW | DSP | 0 | 0 | 0 | 0 | 0 | 0 | 0 | 0 | 0 | 0 | 0 | 0 | 0 | 0 | 0 | 0 | 0 | 0 | 0 | 0 | 0 | 0 | 0 | 0
Option 3 SC | NSW | SNW | Distributed PV | 0 | 0 | 0 | 0 | 0 | 0 | 0 | 0 | 0 | 0 | 0 | 0 | 0 | 0 | 0 | 0 | 0 | 0 | 0 | 0 | 0 | 0 | 0 | 0
Option 3 SC | NSW | SNW | Gas System Costs | 0 | 0 | 0 | 0 | 0.00099733 | 0.0010713 | 7.9916e-05 | 8.7863e-05 | 9.547e-05 | 0.00010594 | 0.000119 | 0.00012665 | 4.6493e-05 | 5.2426e-05 | 5.292e-05 | 5.313e-05 | 5.3481e-05 | 5.6561e-05 | 0.00011387 | 68.6198 | 67.9376 | 7.0317e-05 | 1326.5228 | 1313.5097
Option 3 SC | NSW | SNW | OCGT | 4374.4054 | 4003.0839 | 5797.3078 | 1363.5742 | 6631.7903 | 6559.7835 | 28615.8832 | 52366.9973 | 40438.8246 | 81170.6985 | 151436.2459 | 119334.4853 | 71282.3713 | 181837.0375 | 345989.7122 | 308190.0033 | 219357.7749 | 275818.2484 | 393247.385 | 596751.7835 | 524426.8898 | 455402.8116 | 769059.1117 | 599644.7755
Option 3 SC | NSW | SNW | Offshore Wind | 0 | 0 | 0 | 0 | 0 | 0 | 0 | 0 | 0 | 0 | 0 | 0 | 0 | 0 | 0 | 0 | 0 | 0 | 0 | 0 | 0 | 0 | 0 | 0
Option 3 SC | NSW | SNW | Solar | 0 | 0 | 0 | 0 | 0 | 0 | 0 | 0 | 0 | 0 | 0 | 0 | 0 | 0 | 0 | 0 | 0 | 0 | 0 | 0 | 0 | 0 | 0 | 0
Option 3 SC | NSW | SNW | Wind | 0 | 0 | 0 | 0 | 0 | 0 | 0 | 0 | 0 | 0 | 0 | 0 | 0 | 0 | 0 | 0 | 0 | 0 | 0 | 0 | 0 | 0 | 0 | 0
Option 3 SC | QLD |  | Biomass | 3124.7328 | 3012.1047 | 2752.9432 | 2690.9799 | 2692.8604 | 2639.4503 | 2671.3811 | 2458.2772 | 2323.7604 | 2367.8656 | 2176.8802 | 2133.7717 | 1429.0392 | 1433.4 | 1311.8058 | 1447.2703 | 1259.1787 | 1136.4769 | 1013.5856 | 1022.5616 | 1125.7266 | 1105.9565 | 1008.4646 | 919.535
Option 3 SC | QLD |  | Black Coal | 1377923.9057 | 1069534.0203 | 871506.2456 | 680447.2922 | 655533.569 | 574886.5996 | 583547.1491 | 488023.5243 | 388943.4929 | 427553.0288 | 375246.8875 | 260494.7741 | 217198.8939 | 216379.9505 | 215788.7484 | 215788.7484 | 186520.5678 | 159992.9739 | 132591.1014 | 105626.3683 | 78661.6351 | 78877.1464 | 78661.6351 | 0
Option 3 SC | QLD |  | CCGT | 248377.8445 | 182133.2975 | 231529.508 | 173095.3756 | 33856.4558 | 22972.5779 | 36346.9537 | 42615.9146 | 27468.3232 | 50187.832 | 64062.4422 | 103372.9477 | 20056.3306 | 32425.1863 | 40317.9492 | 27018.3133 | 38602.4298 | 41935.0514 | 77780.8714 | 33159.7301 | 38314.9557 | 21547.1967 | 33306.9124 | 38742.124
Option 3 SC | QLD |  | Distributed PV | 0 | 0 | 0 | 0 | 0 | 0 | 0 | 0 | 0 | 0 | 0 | 0 | 0 | 0 | 0 | 0 | 0 | 0 | 0 | 0 | 0 | 0 | 0 | 0
Option 3 SC | QLD |  | Gas System Costs | 0 | 0 | 0 | 0 | 0.001201 | 0.0017795 | 0.00013222 | 0.0001407 | 0.00014596 | 0.00015859 | 0.0001695 | 0.00018034 | 6.3848e-05 | 6.7846e-05 | 6.6553e-05 | 6.7967e-05 | 7.1895e-05 | 7.2501e-05 | 7.9922e-05 | 144.338 | 9.4303e-05 | 8.8129e-05 | 9.3986e-05 | 9.7679e-05
Option 3 SC | QLD |  | H2 Reciprocating Engine | 0 | 0 | 0.00035796 | 0.00066353 | 0.00087994 | 0.00089035 | 5.0998e-07 | 416.0249 | 6.0629e-07 | 4.2664e-06 | 3730.4105 | 13636.7799 | 5548.4635 | 3174.6913 | 3784.1295 | 2456.7549 | 3691.4141 | 1658.6815 | 10043.1114 | 13942.8875 | 18857.7899 | 7462.7202 | 23505.1534 | 42040.898
Option 3 SC | QLD |  | Hydro | 0 | 0 | 0 | 0 | 0 | 0 | 0 | 0 | 0 | 0 | 0 | 0 | 0 | 0 | 0 | 0 | 0 | 0 | 0 | 0 | 0 | 0 | 0 | 0
Option 3 SC | QLD |  | Liquid Fuel | 0 | 0 | 0 | 1.77e-07 | 1.7408e-05 | 1.9755e-05 | 0 | 0 | 0 | 0 | 0 | 0 | 1648.4669 | 0 | 0 | 0 | 0 | 0 | 0 | 0 | 0 | 0 | 0 | 0
Option 3 SC | QLD |  | OCGT | 0.0012239 | 0.0014745 | 2872.4895 | 0.0017268 | 0.0024971 | 0.0030485 | 3.3428e-07 | 261.0608 | 5.2154e-07 | 1.0696e-06 | 6324.5428 | 31230.7703 | 18866.3798 | 6480.117 | 6544.1193 | 3945.0088 | 8058.522 | 949.7265 | 52280.8679 | 77462.6016 | 110207.295 | 30040.1909 | 55909.1614 | 102106.6686
Option 3 SC | QLD |  | PHES | 0 | 0 | 0 | 0 | 0 | 0 | 0 | 0 | 0 | 0 | 0 | 0 | 0 | 0 | 0 | 0 | 0 | 0 | 0 | 0 | 0 | 0 | 0 | 0
Option 3 SC | QLD |  | Solar | 0 | 0 | 0 | 0 | 0 | 0 | 0 | 0 | 0 | 0 | 0 | 0 | 0 | 0 | 0 | 0 | 0 | 0 | 0 | 0 | 0 | 0 | 0 | 0
Option 3 SC | QLD |  | Wind | 0 | 0 | 0 | 0 | 0 | 0 | 0 | 0 | 0 | 0 | 0 | 0 | 0 | 0 | 0 | 0 | 0 | 0 | 0 | 0 | 0 | 0 | 0 | 0
Option 3 SC | QLD | CQ | Black Coal | 536259.5193 | 389292.6374 | 277884.0989 | 229060.569 | 276165.8333 | 244024.3337 | 257523.6578 | 172591.1384 | 169770.8474 | 167097.563 | 163820.7213 | 160690.8862 | 157870.5953 | 156889.1086 | 156460.4498 | 156460.4498 | 156460.4498 | 129850.4995 | 102530.9835 | 75566.2503 | 48601.5172 | 48734.672 | 48601.5172 | 0
Option 3 SC | QLD | CQ | Distributed PV | 0 | 0 | 0 | 0 | 0 | 0 | 0 | 0 | 0 | 0 | 0 | 0 | 0 | 0 | 0 | 0 | 0 | 0 | 0 | 0 | 0 | 0 | 0 | 0
Option 3 SC | QLD | CQ | Gas System Costs | 0 | 0 | 0 | 0 | 0.00039816 | 0.00048084 | 3.6286e-05 | 3.7595e-05 | 3.8218e-05 | 4.1502e-05 | 4.4463e-05 | 4.7291e-05 | 1.6638e-05 | 1.7648e-05 | 1.7205e-05 | 1.7508e-05 | 1.8386e-05 | 1.8475e-05 | 2.007e-05 | 2.1458e-05 | 2.256e-05 | 2.1817e-05 | 2.3126e-05 | 2.3963e-05
Option 3 SC | QLD | CQ | OCGT | 1.2293e-06 | 5.9081e-06 | 9.8355e-06 | 1.253e-05 | 9.9249e-05 | 0.00058961 | 0 | 0 | 0 | 0 | 2425.7621 | 535.593 | 2507.8567 | 857.2263 | 911.7528 | 0.36573 | 963.8386 | 2.615e-07 | 1695.5146 | 4611.3304 | 9343.5071 | 83.1657 | 4291.1687 | 12319.5829
Option 3 SC | QLD | CQ | Solar | 0 | 0 | 0 | 0 | 0 | 0 | 0 | 0 | 0 | 0 | 0 | 0 | 0 | 0 | 0 | 0 | 0 | 0 | 0 | 0 | 0 | 0 | 0 | 0
Option 3 SC | QLD | CQ | Wind | 0 | 0 | 0 | 0 | 0 | 0 | 0 | 0 | 0 | 0 | 0 | 0 | 0 | 0 | 0 | 0 | 0 | 0 | 0 | 0 | 0 | 0 | 0 | 0
Option 3 SC | QLD | GG | Black Coal | 175654.4267 | 158807.8614 | 93933.4765 | 0 | 0 | 0 | 0 | 0 | 0 | 0 | 0 | 0 | 0 | 0 | 0 | 0 | 0 | 0 | 0 | 0 | 0 | 0 | 0 | 0
Option 3 SC | QLD | GG | CCGT | 115563.006 | 117762.654 | 127493.2819 | 120946.2077 | 0.0006087 | 194.8001 | 169.0254 | 462.5811 | 242.8328 | 6.6405e-07 | 3074.9875 | 13509.2345 | 4060.565 | 7430.9914 | 10614.3304 | 8603.735 | 12803.4229 | 14144.0564 | 20306.937 | 25871.6846 | 28813.5009 | 21547.1967 | 33306.9124 | 38742.124
Option 3 SC | QLD | GG | Distributed PV | 0 | 0 | 0 | 0 | 0 | 0 | 0 | 0 | 0 | 0 | 0 | 0 | 0 | 0 | 0 | 0 | 0 | 0 | 0 | 0 | 0 | 0 | 0 | 0
Option 3 SC | QLD | GG | Gas System Costs | 0 | 0 | 0 | 0 | 0.00040417 | 0.00085485 | 6.3409e-05 | 6.8858e-05 | 7.3096e-05 | 7.9348e-05 | 8.4599e-05 | 8.96e-05 | 3.1292e-05 | 3.3247e-05 | 3.2802e-05 | 3.3706e-05 | 3.5868e-05 | 3.623e-05 | 4.0323e-05 | 144.338 | 4.9374e-05 | 4.4762e-05 | 4.7839e-05 | 5.0138e-05
Option 3 SC | QLD | GG | OCGT | 0 | 0 | 0 | 0 | 0 | 0 | 0 | 0 | 0 | 0 | 0 | 0 | 0 | 0 | 0 | 0 | 0 | 0 | 26815.9608 | 31985.9948 | 49072.0759 | 15008.6894 | 27903.5481 | 42794.3746
Option 3 SC | QLD | GG | Solar | 0 | 0 | 0 | 0 | 0 | 0 | 0 | 0 | 0 | 0 | 0 | 0 | 0 | 0 | 0 | 0 | 0 | 0 | 0 | 0 | 0 | 0 | 0 | 0
Option 3 SC | QLD | NQ | Biomass | 3124.7328 | 3012.1047 | 2752.9432 | 2690.9799 | 2692.8604 | 2639.4503 | 2671.3811 | 2458.2772 | 2323.7604 | 2367.8656 | 2176.8802 | 2133.7717 | 1429.0392 | 1433.4 | 1311.8058 | 1447.2703 | 1259.1787 | 1136.4769 | 1013.5856 | 1022.5616 | 1125.7266 | 1105.9565 | 1008.4646 | 919.535
Option 3 SC | QLD | NQ | CCGT | 8256.2799 | 4287.4671 | 8947.8178 | 6485.9294 | 6237.3975 | 6250.4586 | 6214.3016 | 6202.7536 | 6037.0657 | 5816.4758 | 5789.538 | 7410.4544 | 5746.3588 | 5866.3186 | 5592.2189 | 5369.2933 | 5548.5375 | 5722.3289 | 8636.3699 | 7288.0455 | 9501.4548 | 0 | 0 | 0
Option 3 SC | QLD | NQ | Distributed PV | 0 | 0 | 0 | 0 | 0 | 0 | 0 | 0 | 0 | 0 | 0 | 0 | 0 | 0 | 0 | 0 | 0 | 0 | 0 | 0 | 0 | 0 | 0 | 0
Option 3 SC | QLD | NQ | Gas System Costs | 0 | 0 | 0 | 0 | 0 | 0 | 0 | 0 | 0 | 0 | 0 | 0 | 0 | 0 | 0 | 0 | 0 | 0 | 0 | 0 | 0 | 0 | 0 | 0
Option 3 SC | QLD | NQ | Hydro | 0 | 0 | 0 | 0 | 0 | 0 | 0 | 0 | 0 | 0 | 0 | 0 | 0 | 0 | 0 | 0 | 0 | 0 | 0 | 0 | 0 | 0 | 0 | 0
Option 3 SC | QLD | NQ | Liquid Fuel | 0 | 0 | 0 | 1.77e-07 | 1.7408e-05 | 1.9755e-05 | 0 | 0 | 0 | 0 | 0 | 0 | 1648.4669 | 0 | 0 | 0 | 0 | 0 | 0 | 0 | 0 | 0 | 0 | 0
Option 3 SC | QLD | NQ | PHES | 0 | 0 | 0 | 0 | 0 | 0 | 0 | 0 | 0 | 0 | 0 | 0 | 0 | 0 | 0 | 0 | 0 | 0 | 0 | 0 | 0 | 0 | 0 | 0
Option 3 SC | QLD | NQ | Solar | 0 | 0 | 0 | 0 | 0 | 0 | 0 | 0 | 0 | 0 | 0 | 0 | 0 | 0 | 0 | 0 | 0 | 0 | 0 | 0 | 0 | 0 | 0 | 0
Option 3 SC | QLD | NQ | Wind | 0 | 0 | 0 | 0 | 0 | 0 | 0 | 0 | 0 | 0 | 0 | 0 | 0 | 0 | 0 | 0 | 0 | 0 | 0 | 0 | 0 | 0 | 0 | 0
Option 3 SC | QLD | SQ | Black Coal | 666009.9596 | 521433.5215 | 499688.6701 | 451386.7232 | 379367.7357 | 330862.2659 | 326023.4912 | 315432.386 | 219172.6455 | 260455.4658 | 211426.1662 | 99803.8878 | 59328.2986 | 59490.8418 | 59328.2986 | 59328.2986 | 30060.1179 | 30142.4744 | 30060.1179 | 30060.1179 | 30060.1179 | 30142.4744 | 30060.1179 | 0
Option 3 SC | QLD | SQ | CCGT | 124558.5586 | 60083.1764 | 95088.4082 | 45663.2384 | 27619.0577 | 16527.3193 | 29963.6267 | 35950.5799 | 21188.4247 | 44371.3561 | 55197.9167 | 82453.2588 | 10249.4068 | 19127.8763 | 24111.3999 | 13045.285 | 20250.4694 | 22068.666 | 48837.5645 | 0 | 0 | 0 | 0 | 0
Option 3 SC | QLD | SQ | Distributed PV | 0 | 0 | 0 | 0 | 0 | 0 | 0 | 0 | 0 | 0 | 0 | 0 | 0 | 0 | 0 | 0 | 0 | 0 | 0 | 0 | 0 | 0 | 0 | 0
Option 3 SC | QLD | SQ | Gas System Costs | 0 | 0 | 0 | 0 | 0.0003987 | 0.00044384 | 3.2522e-05 | 3.4244e-05 | 3.4641e-05 | 3.7737e-05 | 4.0434e-05 | 4.3445e-05 | 1.5918e-05 | 1.6951e-05 | 1.6546e-05 | 1.6754e-05 | 1.7641e-05 | 1.7796e-05 | 1.9529e-05 | 2.1428e-05 | 2.2368e-05 | 2.155e-05 | 2.3022e-05 | 2.3579e-05
Option 3 SC | QLD | SQ | H2 Reciprocating Engine | 0 | 0 | 0.00035796 | 0.00066353 | 0.00087994 | 0.00089035 | 5.0998e-07 | 416.0249 | 6.0629e-07 | 4.2664e-06 | 3730.4105 | 13636.7799 | 5548.4635 | 3174.6913 | 3784.1295 | 2456.7549 | 3691.4141 | 1658.6815 | 10043.1114 | 13942.8875 | 18857.7899 | 7462.7202 | 23505.1534 | 42040.898
Option 3 SC | QLD | SQ | OCGT | 0.0012227 | 0.0014686 | 2872.4895 | 0.0017143 | 0.0023978 | 0.0024589 | 3.3428e-07 | 261.0608 | 5.2154e-07 | 1.0696e-06 | 3898.7806 | 30695.1773 | 16358.5231 | 5622.8907 | 5632.3665 | 3944.643 | 7094.6834 | 949.7265 | 23769.3925 | 40865.2765 | 51791.712 | 14948.3358 | 23714.4446 | 46992.7111
Option 3 SC | QLD | SQ | PHES | 0 | 0 | 0 | 0 | 0 | 0 | 0 | 0 | 0 | 0 | 0 | 0 | 0 | 0 | 0 | 0 | 0 | 0 | 0 | 0 | 0 | 0 | 0 | 0
Option 3 SC | QLD | SQ | Solar | 0 | 0 | 0 | 0 | 0 | 0 | 0 | 0 | 0 | 0 | 0 | 0 | 0 | 0 | 0 | 0 | 0 | 0 | 0 | 0 | 0 | 0 | 0 | 0
Option 3 SC | QLD | SQ | Wind | 0 | 0 | 0 | 0 | 0 | 0 | 0 | 0 | 0 | 0 | 0 | 0 | 0 | 0 | 0 | 0 | 0 | 0 | 0 | 0 | 0 | 0 | 0 | 0
Option 3 SC | SA |  | CCGT | 114100.4728 | 70503.8204 | 66865.7213 | 49692.8624 | 72000.9945 | 33809.3297 | 67368.2869 | 69259.8923 | 72668.1249 | 81614.5404 | 117957.0404 | 0 | 0 | 0 | 0 | 0 | 0 | 0 | 0 | 0 | 0 | 0 | 0 | 0
Option 3 SC | SA |  | Distributed PV | 0 | 0 | 0 | 0 | 0 | 0 | 0 | 0 | 0 | 0 | 0 | 0 | 0 | 0 | 0 | 0 | 0 | 0 | 0 | 0 | 0 | 0 | 0 | 0
Option 3 SC | SA |  | Gas System Costs | 0 | 0 | 0 | 0 | 0.00093863 | 0.00091165 | 6.3108e-05 | 6.9107e-05 | 8.1506e-05 | 8.8838e-05 | 9.872e-05 | 0.00010702 | 3.4417e-05 | 3.7557e-05 | 3.8084e-05 | 3.8363e-05 | 3.8408e-05 | 3.8156e-05 | 4.4959e-05 | 4.7831e-05 | 4.9358e-05 | 4.8597e-05 | 5.4986e-05 | 0.00013373
Option 3 SC | SA |  | Liquid Fuel | 1209.9228 | 0.0023716 | 0.0026365 | 959.6278 | 8119.0854 | 3610.379 | 9713.6974 | 11077.6817 | 12372.1416 | 20922.1494 | 31540.2027 | 26192.9228 | 4634.7403 | 10143.4049 | 10173.5671 | 11239.2242 | 9233.7019 | 1620.5579 | 10417.1965 | 10583.2428 | 5357.8107 | 2158.115 | 6441.4476 | 1970.4841
Option 3 SC | SA |  | OCGT | 23354.0638 | 735.3841 | 1950.4935 | 14725.9238 | 55863.0591 | 18823.229 | 50005.3972 | 55637.9126 | 58413.1 | 81352.5262 | 120482.7662 | 111943.1799 | 42452.3735 | 64752.3342 | 71266.0806 | 63394.2116 | 82525.6931 | 46668.5416 | 84532.3544 | 94034.9696 | 109381.5279 | 100842.2104 | 190245.8171 | 120639.9092
Option 3 SC | SA |  | Solar | 0 | 0 | 0 | 0 | 0 | 0 | 0 | 0 | 0 | 0 | 0 | 0 | 0 | 0 | 0 | 0 | 0 | 0 | 0 | 0 | 0 | 0 | 0 | 0
Option 3 SC | SA |  | Wind | 0 | 0 | 0 | 0 | 0 | 0 | 0 | 0 | 0 | 0 | 0 | 0 | 0 | 0 | 0 | 0 | 0 | 0 | 0 | 0 | 0 | 0 | 0 | 0
Option 3 SC | SA | CSA | CCGT | 114100.4728 | 70503.8204 | 66865.7213 | 49692.8624 | 72000.9945 | 33809.3297 | 67368.2869 | 69259.8923 | 72668.1249 | 81614.5404 | 117957.0404 | 0 | 0 | 0 | 0 | 0 | 0 | 0 | 0 | 0 | 0 | 0 | 0 | 0
Option 3 SC | SA | CSA | Distributed PV | 0 | 0 | 0 | 0 | 0 | 0 | 0 | 0 | 0 | 0 | 0 | 0 | 0 | 0 | 0 | 0 | 0 | 0 | 0 | 0 | 0 | 0 | 0 | 0
Option 3 SC | SA | CSA | Gas System Costs | 0 | 0 | 0 | 0 | 0.0004724 | 0.00045835 | 3.1648e-05 | 3.4637e-05 | 3.8986e-05 | 4.2564e-05 | 4.7665e-05 | 5.3451e-05 | 1.7377e-05 | 1.8961e-05 | 1.9243e-05 | 1.9418e-05 | 1.9293e-05 | 1.9231e-05 | 2.284e-05 | 2.421e-05 | 2.4937e-05 | 2.4604e-05 | 2.7706e-05 | 6.7704e-05
Option 3 SC | SA | CSA | Liquid Fuel | 1209.9228 | 0.0023716 | 0.0026365 | 959.6278 | 8119.0854 | 3610.379 | 9713.6974 | 11077.6817 | 12372.1416 | 20922.1494 | 31540.2027 | 26192.9228 | 4634.7403 | 10143.4049 | 10173.5671 | 11239.2242 | 9233.7019 | 1620.5579 | 10417.1965 | 10583.2428 | 5357.8107 | 2158.115 | 6441.4476 | 1970.4841
Option 3 SC | SA | CSA | OCGT | 23354.0638 | 735.3841 | 1950.4934 | 14725.9237 | 54418.8182 | 18823.2287 | 48899.91 | 53137.5024 | 55072.2176 | 81209.236 | 120273.2342 | 111753.0315 | 42381.0629 | 64638.4231 | 70552.7913 | 62756.7078 | 71041.8547 | 41512.475 | 69292.1161 | 76022.1473 | 88785.8909 | 84686.6729 | 162407.8948 | 106623.1763
Option 3 SC | SA | CSA | Solar | 0 | 0 | 0 | 0 | 0 | 0 | 0 | 0 | 0 | 0 | 0 | 0 | 0 | 0 | 0 | 0 | 0 | 0 | 0 | 0 | 0 | 0 | 0 | 0
Option 3 SC | SA | CSA | Wind | 0 | 0 | 0 | 0 | 0 | 0 | 0 | 0 | 0 | 0 | 0 | 0 | 0 | 0 | 0 | 0 | 0 | 0 | 0 | 0 | 0 | 0 | 0 | 0
Option 3 SC | SA | NSA | Distributed PV | 0 | 0 | 0 | 0 | 0 | 0 | 0 | 0 | 0 | 0 | 0 | 0 | 0 | 0 | 0 | 0 | 0 | 0 | 0 | 0 | 0 | 0 | 0 | 0
Option 3 SC | SA | NSA | Gas System Costs | 0 | 0 | 0 | 0 | 0.00046623 | 0.0004533 | 3.146e-05 | 3.4471e-05 | 4.2521e-05 | 4.6274e-05 | 5.1054e-05 | 5.3566e-05 | 1.7039e-05 | 1.8596e-05 | 1.8841e-05 | 1.8945e-05 | 1.9115e-05 | 1.8925e-05 | 2.212e-05 | 2.3621e-05 | 2.4422e-05 | 2.3992e-05 | 2.728e-05 | 6.6029e-05
Option 3 SC | SA | NSA | Liquid Fuel | 0 | 0 | 0 | 0 | 0 | 0 | 0 | 0 | 0 | 0 | 0 | 0 | 0 | 0 | 0 | 0 | 0 | 0 | 0 | 0 | 0 | 0 | 0 | 0
Option 3 SC | SA | NSA | OCGT | 0 | 0 | 0 | 0 | 0 | 0 | 0 | 0 | 96.8429 | 143.2902 | 209.532 | 190.1485 | 71.3106 | 113.9111 | 713.2892 | 637.5038 | 11483.8384 | 5156.0666 | 15240.2383 | 18012.8223 | 20595.6369 | 16155.5375 | 27837.9223 | 14016.733
Option 3 SC | SA | NSA | Solar | 0 | 0 | 0 | 0 | 0 | 0 | 0 | 0 | 0 | 0 | 0 | 0 | 0 | 0 | 0 | 0 | 0 | 0 | 0 | 0 | 0 | 0 | 0 | 0
Option 3 SC | SA | NSA | Wind | 0 | 0 | 0 | 0 | 0 | 0 | 0 | 0 | 0 | 0 | 0 | 0 | 0 | 0 | 0 | 0 | 0 | 0 | 0 | 0 | 0 | 0 | 0 | 0
Option 3 SC | SA | SESA | Distributed PV | 0 | 0 | 0 | 0 | 0 | 0 | 0 | 0 | 0 | 0 | 0 | 0 | 0 | 0 | 0 | 0 | 0 | 0 | 0 | 0 | 0 | 0 | 0 | 0
Option 3 SC | SA | SESA | Gas System Costs | 0 | 0 | 0 | 0 | 0 | 0 | 0 | 0 | 0 | 0 | 0 | 0 | 0 | 0 | 0 | 0 | 0 | 0 | 0 | 0 | 0 | 0 | 0 | 0
Option 3 SC | SA | SESA | Liquid Fuel | 0 | 0 | 0 | 0 | 0 | 0 | 0 | 0 | 0 | 0 | 0 | 0 | 0 | 0 | 0 | 0 | 0 | 0 | 0 | 0 | 0 | 0 | 0 | 0
Option 3 SC | SA | SESA | OCGT | 5.9818e-05 | 3.2621e-05 | 9.2949e-05 | 0.00017887 | 1444.2409 | 0.00024444 | 1105.4871 | 2500.4102 | 3244.0394 | 0 | 0 | 0 | 0 | 0 | 0 | 0 | 0 | 0 | 0 | 0 | 0 | 0 | 0 | 0
Option 3 SC | SA | SESA | Solar | 0 | 0 | 0 | 0 | 0 | 0 | 0 | 0 | 0 | 0 | 0 | 0 | 0 | 0 | 0 | 0 | 0 | 0 | 0 | 0 | 0 | 0 | 0 | 0
Option 3 SC | SA | SESA | Wind | 0 | 0 | 0 | 0 | 0 | 0 | 0 | 0 | 0 | 0 | 0 | 0 | 0 | 0 | 0 | 0 | 0 | 0 | 0 | 0 | 0 | 0 | 0 | 0
Option 3 SC | TAS |  | CCGT | 0 | 0 | 0 | 0 | 0 | 0 | 0 | 0 | 0 | 0 | 0 | 0 | 0 | 0 | 0 | 0 | 0 | 0 | 0 | 0 | 0 | 0 | 0 | 0
Option 3 SC | TAS |  | CST | 0 | 0 | 0 | 0 | 0 | 0 | 0 | 0 | 0 | 0 | 0 | 0 | 0 | 0 | 0 | 0 | 0 | 0 | 0 | 0 | 0 | 0 | 0 | 0
Option 3 SC | TAS |  | Distributed PV | 0 | 0 | 0 | 0 | 0 | 0 | 0 | 0 | 0 | 0 | 0 | 0 | 0 | 0 | 0 | 0 | 0 | 0 | 0 | 0 | 0 | 0 | 0 | 0
Option 3 SC | TAS |  | Gas System Costs | 0 | 0 | 0 | 0 | 0.00039517 | 0.00039909 | 2.9002e-05 | 3.0805e-05 | 3.9903e-05 | 4.3965e-05 | 5.0587e-05 | 5.067e-05 | 1.6592e-05 | 1.8689e-05 | 1.8541e-05 | 1.8842e-05 | 1.9064e-05 | 1.8271e-05 | 2.1427e-05 | 2.6507e-05 | 2.3082e-05 | 2.1933e-05 | 4.4338e-05 | 6.7914e-05
Option 3 SC | TAS |  | Hydro | 0 | 0 | 0 | 0 | 0 | 0 | 0 | 0 | 0 | 0 | 0 | 0 | 0 | 0 | 0 | 0 | 0 | 0 | 0 | 0 | 0 | 0 | 0 | 0
Option 3 SC | TAS |  | OCGT | 0.00018269 | 0.0001059 | 0.00014448 | 0.00022188 | 679.2362 | 0.00025221 | 154.8946 | 1031.6219 | 3524.5914 | 8235.8868 | 10041.2191 | 9680.5258 | 8846.7764 | 17760.363 | 7248.5612 | 8612.2779 | 7485.3386 | 5118.699 | 7240.9027 | 7602.3233 | 8439.0355 | 7164.1729 | 15322.9786 | 9066.0754
Option 3 SC | TAS |  | Solar | 0 | 0 | 0 | 0 | 0 | 0 | 0 | 0 | 0 | 0 | 0 | 0 | 0 | 0 | 0 | 0 | 0 | 0 | 0 | 0 | 0 | 0 | 0 | 0
Option 3 SC | TAS |  | Wind | 0 | 0 | 0 | 0 | 0 | 0 | 0 | 0 | 0 | 0 | 0 | 0 | 0 | 0 | 0 | 0 | 0 | 0 | 0 | 0 | 0 | 0 | 0 | 0
Option 3 SC | TAS | TAS | CCGT | 0 | 0 | 0 | 0 | 0 | 0 | 0 | 0 | 0 | 0 | 0 | 0 | 0 | 0 | 0 | 0 | 0 | 0 | 0 | 0 | 0 | 0 | 0 | 0
Option 3 SC | TAS | TAS | CST | 0 | 0 | 0 | 0 | 0 | 0 | 0 | 0 | 0 | 0 | 0 | 0 | 0 | 0 | 0 | 0 | 0 | 0 | 0 | 0 | 0 | 0 | 0 | 0
Option 3 SC | TAS | TAS | Distributed PV | 0 | 0 | 0 | 0 | 0 | 0 | 0 | 0 | 0 | 0 | 0 | 0 | 0 | 0 | 0 | 0 | 0 | 0 | 0 | 0 | 0 | 0 | 0 | 0
Option 3 SC | TAS | TAS | Gas System Costs | 0 | 0 | 0 | 0 | 0.00039517 | 0.00039909 | 2.9002e-05 | 3.0805e-05 | 3.9903e-05 | 4.3965e-05 | 5.0587e-05 | 5.067e-05 | 1.6592e-05 | 1.8689e-05 | 1.8541e-05 | 1.8842e-05 | 1.9064e-05 | 1.8271e-05 | 2.1427e-05 | 2.6507e-05 | 2.3082e-05 | 2.1933e-05 | 4.4338e-05 | 6.7914e-05
Option 3 SC | TAS | TAS | Hydro | 0 | 0 | 0 | 0 | 0 | 0 | 0 | 0 | 0 | 0 | 0 | 0 | 0 | 0 | 0 | 0 | 0 | 0 | 0 | 0 | 0 | 0 | 0 | 0
Option 3 SC | TAS | TAS | OCGT | 0.00018269 | 0.0001059 | 0.00014448 | 0.00022188 | 679.2362 | 0.00025221 | 154.8946 | 1031.6219 | 3524.5914 | 8235.8868 | 10041.2191 | 9680.5258 | 8846.7764 | 17760.363 | 7248.5612 | 8612.2779 | 7485.3386 | 5118.699 | 7240.9027 | 7602.3233 | 8439.0355 | 7164.1729 | 15322.9786 | 9066.0754
Option 3 SC | TAS | TAS | Solar | 0 | 0 | 0 | 0 | 0 | 0 | 0 | 0 | 0 | 0 | 0 | 0 | 0 | 0 | 0 | 0 | 0 | 0 | 0 | 0 | 0 | 0 | 0 | 0
Option 3 SC | TAS | TAS | Wind | 0 | 0 | 0 | 0 | 0 | 0 | 0 | 0 | 0 | 0 | 0 | 0 | 0 | 0 | 0 | 0 | 0 | 0 | 0 | 0 | 0 | 0 | 0 | 0
Option 3 SC | VIC |  | Brown Coal | 387212.8099 | 274839.0616 | 186029.1428 | 112169.741 | 93369.6378 | 90806.1504 | 90558.0462 | 90558.0462 | 0 | 0 | 0 | 0 | 0 | 0 | 0 | 0 | 0 | 0 | 0 | 0 | 0 | 0 | 0 | 0
Option 3 SC | VIC |  | CCGT | 42902.4729 | 22613.0475 | 80256.4275 | 20499.2077 | 42934.9939 | 8977.5709 | 16216.7439 | 21065.7038 | 26251.2971 | 51345.8013 | 73167.5639 | 54942.4398 | 33228.8559 | 63988.9201 | 0 | 0 | 0 | 0 | 0 | 0 | 0 | 0 | 0 | 0
Option 3 SC | VIC |  | Distributed PV | 0 | 0 | 0 | 0 | 0 | 0 | 0 | 0 | 0 | 0 | 0 | 0 | 0 | 0 | 0 | 0 | 0 | 0 | 0 | 0 | 0 | 0 | 0 | 0
Option 3 SC | VIC |  | Gas System Costs | 0 | 0 | 0 | 0 | 0.00083009 | 0.00083548 | 6.1905e-05 | 6.7433e-05 | 8.1918e-05 | 8.7745e-05 | 9.8762e-05 | 0.00010528 | 3.4196e-05 | 3.8812e-05 | 4.4571e-05 | 4.4684e-05 | 4.4486e-05 | 4.4254e-05 | 4.968e-05 | 5.3314e-05 | 5.4789e-05 | 5.3967e-05 | 6.0599e-05 | 2408.4571
Option 3 SC | VIC |  | Hydro | 0 | 0 | 0 | 0 | 0 | 0 | 0 | 0 | 0 | 0 | 0 | 0 | 0 | 0 | 0 | 0 | 0 | 0 | 0 | 0 | 0 | 0 | 0 | 0
Option 3 SC | VIC |  | OCGT | 26508.7927 | 15832.7123 | 57780.2454 | 17478.0275 | 59156.8371 | 11037.2116 | 37575.563 | 39079.7561 | 91965.6445 | 162076.3059 | 213793.7225 | 193970.8478 | 122095.6006 | 265079.1861 | 338030.0219 | 349726.2248 | 298169.6863 | 210876.2855 | 363783.9661 | 382672.6106 | 482010.8225 | 257751.3627 | 713408.9125 | 476589.4952
Option 3 SC | VIC |  | Offshore Wind | 0 | 0 | 0 | 0 | 0 | 0 | 0 | 0 | 0 | 0 | 0 | 0 | 0 | 0 | 0 | 0 | 0 | 0 | 0 | 0 | 0 | 0 | 0 | 0
Option 3 SC | VIC |  | Solar | 0 | 0 | 0 | 0 | 0 | 0 | 0 | 0 | 0 | 0 | 0 | 0 | 0 | 0 | 0 | 0 | 0 | 0 | 0 | 0 | 0 | 0 | 0 | 0
Option 3 SC | VIC |  | Wind | 0 | 0 | 0 | 0 | 0 | 0 | 0 | 0 | 0 | 0 | 0 | 0 | 0 | 0 | 0 | 0 | 0 | 0 | 0 | 0 | 0 | 0 | 0 | 0
Option 3 SC | VIC | MEL | CCGT | 42902.4729 | 22613.0475 | 80256.4275 | 20499.2077 | 42934.9939 | 8977.5709 | 16216.7439 | 21065.7038 | 26251.2971 | 51345.8013 | 73167.5639 | 54942.4398 | 33228.8559 | 63988.9201 | 0 | 0 | 0 | 0 | 0 | 0 | 0 | 0 | 0 | 0
Option 3 SC | VIC | MEL | Distributed PV | 0 | 0 | 0 | 0 | 0 | 0 | 0 | 0 | 0 | 0 | 0 | 0 | 0 | 0 | 0 | 0 | 0 | 0 | 0 | 0 | 0 | 0 | 0 | 0
Option 3 SC | VIC | MEL | Gas System Costs | 0 | 0 | 0 | 0 | 0.00042072 | 0.00041998 | 3.1068e-05 | 3.3888e-05 | 4.3297e-05 | 4.6244e-05 | 5.2013e-05 | 5.3593e-05 | 1.7217e-05 | 1.9584e-05 | 2.0034e-05 | 1.9979e-05 | 1.977e-05 | 1.9478e-05 | 2.3318e-05 | 2.4151e-05 | 2.4823e-05 | 2.412e-05 | 2.7964e-05 | 2408.457
Option 3 SC | VIC | MEL | OCGT | 4954.9021 | 2575.4238 | 14957.1627 | 2334.6768 | 11063.052 | 768.0352 | 3611.5596 | 5589.952 | 36577.1565 | 58609.2266 | 87519.85 | 82886.5526 | 86608.809 | 187100.5834 | 253761.0497 | 273996.9751 | 248331.8634 | 175035.137 | 298895.3993 | 290342.3868 | 365802.1672 | 245942.8898 | 641423.5353 | 420338.5975
Option 3 SC | VIC | MEL | Solar | 0 | 0 | 0 | 0 | 0 | 0 | 0 | 0 | 0 | 0 | 0 | 0 | 0 | 0 | 0 | 0 | 0 | 0 | 0 | 0 | 0 | 0 | 0 | 0
Option 3 SC | VIC | SEV | Brown Coal | 387212.8099 | 274839.0616 | 186029.1428 | 112169.741 | 93369.6378 | 90806.1504 | 90558.0462 | 90558.0462 | 0 | 0 | 0 | 0 | 0 | 0 | 0 | 0 | 0 | 0 | 0 | 0 | 0 | 0 | 0 | 0
Option 3 SC | VIC | SEV | Distributed PV | 0 | 0 | 0 | 0 | 0 | 0 | 0 | 0 | 0 | 0 | 0 | 0 | 0 | 0 | 0 | 0 | 0 | 0 | 0 | 0 | 0 | 0 | 0 | 0
Option 3 SC | VIC | SEV | Gas System Costs | 0 | 0 | 0 | 0 | 0 | 0 | 0 | 0 | 0 | 0 | 0 | 0 | 0 | 0 | 0 | 0 | 0 | 0 | 0 | 0 | 0 | 0 | 0 | 0
Option 3 SC | VIC | SEV | OCGT | 440.4541 | 0.0031161 | 0.0036458 | 2529.6154 | 14018.1493 | 2294.6058 | 5169.9674 | 11252.9176 | 20860.1179 | 46068.6208 | 49461.4485 | 48002.7988 | 15283.7298 | 20232.1938 | 15681.7247 | 20952.5689 | 3815.6853 | 2183.6063 | 2028.8272 | 2614.5148 | 8843.9938 | 0 | 14369.8947 | 5827.0459
Option 3 SC | VIC | SEV | Offshore Wind | 0 | 0 | 0 | 0 | 0 | 0 | 0 | 0 | 0 | 0 | 0 | 0 | 0 | 0 | 0 | 0 | 0 | 0 | 0 | 0 | 0 | 0 | 0 | 0
Option 3 SC | VIC | SEV | Solar | 0 | 0 | 0 | 0 | 0 | 0 | 0 | 0 | 0 | 0 | 0 | 0 | 0 | 0 | 0 | 0 | 0 | 0 | 0 | 0 | 0 | 0 | 0 | 0
Option 3 SC | VIC | SEV | Wind | 0 | 0 | 0 | 0 | 0 | 0 | 0 | 0 | 0 | 0 | 0 | 0 | 0 | 0 | 0 | 0 | 0 | 0 | 0 | 0 | 0 | 0 | 0 | 0
Option 3 SC | VIC | WNV | Distributed PV | 0 | 0 | 0 | 0 | 0 | 0 | 0 | 0 | 0 | 0 | 0 | 0 | 0 | 0 | 0 | 0 | 0 | 0 | 0 | 0 | 0 | 0 | 0 | 0
Option 3 SC | VIC | WNV | Gas System Costs | 0 | 0 | 0 | 0 | 0.00040936 | 0.0004155 | 3.0837e-05 | 3.3545e-05 | 3.8621e-05 | 4.1501e-05 | 4.6749e-05 | 5.1689e-05 | 1.6979e-05 | 1.9228e-05 | 2.4537e-05 | 2.4706e-05 | 2.4716e-05 | 2.4775e-05 | 2.6362e-05 | 2.9163e-05 | 2.9966e-05 | 2.9847e-05 | 3.2635e-05 | 8.4827e-05
Option 3 SC | VIC | WNV | Hydro | 0 | 0 | 0 | 0 | 0 | 0 | 0 | 0 | 0 | 0 | 0 | 0 | 0 | 0 | 0 | 0 | 0 | 0 | 0 | 0 | 0 | 0 | 0 | 0
Option 3 SC | VIC | WNV | OCGT | 21113.4365 | 13257.2854 | 42823.0791 | 12613.7353 | 34075.6358 | 7974.5705 | 28794.0361 | 22236.8865 | 34528.3701 | 57398.4586 | 76812.424 | 63081.4964 | 20203.0618 | 57746.4089 | 68587.2475 | 54776.6808 | 46022.1376 | 33657.5422 | 62859.7395 | 89715.709 | 107364.6615 | 11808.4729 | 57615.4826 | 50423.8518
Option 3 SC | VIC | WNV | Offshore Wind | 0 | 0 | 0 | 0 | 0 | 0 | 0 | 0 | 0 | 0 | 0 | 0 | 0 | 0 | 0 | 0 | 0 | 0 | 0 | 0 | 0 | 0 | 0 | 0
Option 3 SC | VIC | WNV | Solar | 0 | 0 | 0 | 0 | 0 | 0 | 0 | 0 | 0 | 0 | 0 | 0 | 0 | 0 | 0 | 0 | 0 | 0 | 0 | 0 | 0 | 0 | 0 | 0
Option 3 SC | VIC | WNV | Wind | 0 | 0 | 0 | 0 | 0 | 0 | 0 | 0 | 0 | 0 | 0 | 0 | 0 | 0 | 0 | 0 | 0 | 0 | 0 | 0 | 0 | 0 | 0 | 0
Option 4 SC | NEM |  | Biomass | 3124.7329 | 3012.1697 | 2752.2846 | 2691.9862 | 2699.3436 | 2637.4479 | 2667.3831 | 2452.1797 | 2319.2123 | 2365.2763 | 2171.2591 | 2136.4344 | 1463.6104 | 1414.4437 | 1306.0273 | 1441.1131 | 1259.2171 | 1139.509 | 1011.1695 | 1021.4564 | 1120.7449 | 1106.0887 | 1009.5052 | 919.1386
Option 4 SC | NEM |  | Black Coal | 3116531.3469 | 2388904.3824 | 1803191.9028 | 1150916.7244 | 1000245.5978 | 875227.7243 | 936053.9219 | 622507.466 | 521589.7634 | 583837.7591 | 537582.1742 | 414154.1349 | 311031.604 | 308095.5565 | 215788.7482 | 215788.7482 | 186520.5675 | 159992.9737 | 132591.1014 | 105626.3683 | 78661.6351 | 78877.1464 | 78661.6351 | 0
Option 4 SC | NEM |  | Brown Coal | 387217.4869 | 274920.0904 | 186021.0204 | 112099.5705 | 93646.5066 | 90806.1505 | 90558.0462 | 90558.0462 | 0 | 0 | 0 | 0 | 0 | 0 | 0 | 0 | 0 | 0 | 0 | 0 | 0 | 0 | 0 | 0
Option 4 SC | NEM |  | CCGT | 455079.1767 | 326302.3844 | 428162.4675 | 275735.468 | 195916.354 | 88029.7415 | 184927.5597 | 236532.1312 | 218654.0269 | 309034.2386 | 438838.9586 | 318584.9397 | 116164.5597 | 213690.9864 | 176909.1796 | 141216.0963 | 155424.3772 | 100326.1159 | 152318.5109 | 128210.6183 | 131230.7813 | 112662.0027 | 158804.4397 | 138026.3551
Option 4 SC | NEM |  | CST | 0 | 0 | 0 | 0 | 0 | 0 | 0 | 0 | 0 | 0 | 0 | 0 | 0 | 0 | 0 | 0 | 0 | 0 | 0 | 0 | 0 | 0 | 0 | 0
Option 4 SC | NEM |  | DSP | 0 | 0 | 0 | 0 | 0 | 0 | 0 | 0 | 0 | 0 | 0 | 0 | 0 | 0 | 0 | 0 | 0 | 0 | 0 | 0 | 0 | 0 | 0 | 0
Option 4 SC | NEM |  | Distributed PV | 0 | 0 | 0 | 0 | 0 | 0 | 0 | 0 | 0 | 0 | 0 | 0 | 0 | 0 | 0 | 0 | 0 | 0 | 0 | 0 | 0 | 0 | 0 | 0
Option 4 SC | NEM |  | Gas System Costs | 0 | 0 | 0 | 0 | 0.00042195 | 0.00047665 | 0.00063401 | 0.00072286 | 0.00080483 | 0.00087598 | 0.0009655 | 0.0010287 | 0.0014513 | 0.0015787 | 0.001586 | 0.0016089 | 0.0016523 | 0.0016766 | 0.00034484 | 333.0925 | 61.5748 | 0.00032713 | 1285.7997 | 3690.4346
Option 4 SC | NEM |  | H2 Reciprocating Engine | 0 | 0 | 0 | 0 | 0 | 1.5589e-07 | 8.7505e-06 | 350.5075 | 1.2666e-05 | 1.3856e-05 | 3747.3612 | 13656.5264 | 5550.5273 | 3205.809 | 4214.2861 | 2455.569 | 3609.0288 | 1622.0717 | 10043.1308 | 13895.7774 | 18945.2574 | 7548.3147 | 23746.0743 | 42202.2131
Option 4 SC | NEM |  | Hydro | 0 | 0 | 0 | 0 | 0 | 0 | 0 | 0 | 0 | 0 | 0 | 0 | 0 | 0 | 0 | 0 | 0 | 0 | 0 | 0 | 0 | 0 | 0 | 0
Option 4 SC | NEM |  | Liquid Fuel | 1209.9115 | 3.0466e-06 | 5.8442e-06 | 959.6225 | 8123.5091 | 3610.3966 | 9715.38 | 11175.9692 | 12375.4589 | 20881.3331 | 31465.6084 | 26082.2492 | 6483.0473 | 9470.2794 | 10023.0574 | 11154.84 | 9285.4336 | 1620.5585 | 10388.7719 | 10567.4917 | 5329.3782 | 2170.632 | 6485.9463 | 1970.1845
Option 4 SC | NEM |  | OCGT | 54236.9 | 20677.8925 | 68407.6502 | 33567.7108 | 122262.3236 | 36234.1489 | 116597.1856 | 163540.7651 | 208381.3741 | 361899.1367 | 536362.418 | 499191.8444 | 273933.1354 | 558400.057 | 785400.8512 | 768011.4348 | 627469.1668 | 540636.186 | 935282.2992 | 1248769.3734 | 1315790.46 | 891565.258 | 1850908.0952 | 1371146.371
Option 4 SC | NEM |  | Offshore Wind | 0 | 0 | 0 | 0 | 0 | 0 | 0 | 0 | 0 | 0 | 0 | 0 | 0 | 0 | 0 | 0 | 0 | 0 | 0 | 0 | 0 | 0 | 0 | 0
Option 4 SC | NEM |  | PHES | 0 | 0 | 0 | 0 | 0 | 0 | 0 | 0 | 0 | 0 | 0 | 0 | 0 | 0 | 0 | 0 | 0 | 0 | 0 | 0 | 0 | 0 | 0 | 0
Option 4 SC | NEM |  | Solar | 0 | 0 | 0 | 0 | 0 | 0 | 0 | 0 | 0 | 0 | 0 | 0 | 0 | 0 | 0 | 0 | 0 | 0 | 0 | 0 | 0 | 0 | 0 | 0
Option 4 SC | NEM |  | Wind | 0 | 0 | 0 | 0 | 0 | 0 | 0 | 0 | 0 | 0 | 0 | 0 | 0 | 0 | 0 | 0 | 0 | 0 | 0 | 0 | 0 | 0 | 0 | 0
Option 4 SC | NSW |  | Black Coal | 1738588.2605 | 1319752.9748 | 929727.5552 | 471812.4832 | 344727.2354 | 298902.3313 | 352319.8834 | 134225.6868 | 132264.2545 | 156167.8661 | 162128.3137 | 154267.5665 | 93832.7104 | 91715.6063 | 0 | 0 | 0 | 0 | 0 | 0 | 0 | 0 | 0 | 0
Option 4 SC | NSW |  | CCGT | 49711.6579 | 51048.6411 | 49510.8103 | 32688.3065 | 47850.3577 | 23053.3963 | 66532.3791 | 103998.8545 | 92314.6608 | 126913.6316 | 184330.2297 | 160903.9726 | 62421.4422 | 117053.6548 | 136363.8215 | 114121.8385 | 117174.5397 | 58640.4397 | 74561.0253 | 95030.4158 | 92901.5597 | 91113.2997 | 125364.2633 | 99296.6864
Option 4 SC | NSW |  | CST | 0 | 0 | 0 | 0 | 0 | 0 | 0 | 0 | 0 | 0 | 0 | 0 | 0 | 0 | 0 | 0 | 0 | 0 | 0 | 0 | 0 | 0 | 0 | 0
Option 4 SC | NSW |  | DSP | 0 | 0 | 0 | 0 | 0 | 0 | 0 | 0 | 0 | 0 | 0 | 0 | 0 | 0 | 0 | 0 | 0 | 0 | 0 | 0 | 0 | 0 | 0 | 0
Option 4 SC | NSW |  | Distributed PV | 0 | 0 | 0 | 0 | 0 | 0 | 0 | 0 | 0 | 0 | 0 | 0 | 0 | 0 | 0 | 0 | 0 | 0 | 0 | 0 | 0 | 0 | 0 | 0
Option 4 SC | NSW |  | Gas System Costs | 0 | 0 | 0 | 0 | 0.00012805 | 0.00013639 | 0.00017973 | 0.0002145 | 0.00023336 | 0.00025451 | 0.00028235 | 0.00030131 | 0.00044503 | 0.00048809 | 0.00049592 | 0.00050099 | 0.00051392 | 0.0005406 | 0.00014027 | 62.1929 | 61.5746 | 0.0001049 | 1285.7994 | 1273.1859
Option 4 SC | NSW |  | Hydro | 0 | 0 | 0 | 0 | 0 | 0 | 0 | 0 | 0 | 0 | 0 | 0 | 0 | 0 | 0 | 0 | 0 | 0 | 0 | 0 | 0 | 0 | 0 | 0
Option 4 SC | NSW |  | OCGT | 4374.4013 | 4109.1608 | 5797.3039 | 1363.5704 | 6637.1753 | 6324.3399 | 28586.581 | 67220.2586 | 53915.011 | 108981.7531 | 185145.9898 | 152501.1583 | 82944.4022 | 209985.1561 | 358297.536 | 340114.4017 | 232101.5396 | 277416.3158 | 427243.2459 | 685151.241 | 604937.0915 | 495706.5811 | 873540.8806 | 661203.8001
Option 4 SC | NSW |  | Offshore Wind | 0 | 0 | 0 | 0 | 0 | 0 | 0 | 0 | 0 | 0 | 0 | 0 | 0 | 0 | 0 | 0 | 0 | 0 | 0 | 0 | 0 | 0 | 0 | 0
Option 4 SC | NSW |  | PHES | 0 | 0 | 0 | 0 | 0 | 0 | 0 | 0 | 0 | 0 | 0 | 0 | 0 | 0 | 0 | 0 | 0 | 0 | 0 | 0 | 0 | 0 | 0 | 0
Option 4 SC | NSW |  | Solar | 0 | 0 | 0 | 0 | 0 | 0 | 0 | 0 | 0 | 0 | 0 | 0 | 0 | 0 | 0 | 0 | 0 | 0 | 0 | 0 | 0 | 0 | 0 | 0
Option 4 SC | NSW |  | Wind | 0 | 0 | 0 | 0 | 0 | 0 | 0 | 0 | 0 | 0 | 0 | 0 | 0 | 0 | 0 | 0 | 0 | 0 | 0 | 0 | 0 | 0 | 0 | 0
Option 4 SC | NSW | CNSW | Black Coal | 919029.0205 | 736756.7988 | 767925.9397 | 331273.4657 | 215028.6045 | 170138.5797 | 187830.4368 | 134225.6868 | 132264.2545 | 156167.8661 | 162128.3137 | 154267.5665 | 93832.7104 | 91715.6063 | 0 | 0 | 0 | 0 | 0 | 0 | 0 | 0 | 0 | 0
Option 4 SC | NSW | CNSW | CST | 0 | 0 | 0 | 0 | 0 | 0 | 0 | 0 | 0 | 0 | 0 | 0 | 0 | 0 | 0 | 0 | 0 | 0 | 0 | 0 | 0 | 0 | 0 | 0
Option 4 SC | NSW | CNSW | Distributed PV | 0 | 0 | 0 | 0 | 0 | 0 | 0 | 0 | 0 | 0 | 0 | 0 | 0 | 0 | 0 | 0 | 0 | 0 | 0 | 0 | 0 | 0 | 0 | 0
Option 4 SC | NSW | CNSW | Gas System Costs | 0 | 0 | 0 | 0 | 4.1621e-05 | 4.4268e-05 | 5.8563e-05 | 6.9838e-05 | 7.5795e-05 | 8.1858e-05 | 9.0301e-05 | 9.7534e-05 | 0.00014423 | 0.00015747 | 0.00015978 | 0.00016065 | 0.00016407 | 0.00017035 | 2.8654e-05 | 3.106e-05 | 3.1493e-05 | 3.1587e-05 | 3.4737e-05 | 8.0406e-05
Option 4 SC | NSW | CNSW | OCGT | 0 | 0 | 0 | 0 | 0 | 0 | 0 | 0 | 0 | 0 | 0 | 0 | 0 | 0 | 0 | 0 | 0 | 0 | 34998.9163 | 90344.3353 | 82126.568 | 41527.0247 | 105053.136 | 60783.4654
Option 4 SC | NSW | CNSW | PHES | 0 | 0 | 0 | 0 | 0 | 0 | 0 | 0 | 0 | 0 | 0 | 0 | 0 | 0 | 0 | 0 | 0 | 0 | 0 | 0 | 0 | 0 | 0 | 0
Option 4 SC | NSW | CNSW | Solar | 0 | 0 | 0 | 0 | 0 | 0 | 0 | 0 | 0 | 0 | 0 | 0 | 0 | 0 | 0 | 0 | 0 | 0 | 0 | 0 | 0 | 0 | 0 | 0
Option 4 SC | NSW | CNSW | Wind | 0 | 0 | 0 | 0 | 0 | 0 | 0 | 0 | 0 | 0 | 0 | 0 | 0 | 0 | 0 | 0 | 0 | 0 | 0 | 0 | 0 | 0 | 0 | 0
Option 4 SC | NSW | NNSW | CST | 0 | 0 | 0 | 0 | 0 | 0 | 0 | 0 | 0 | 0 | 0 | 0 | 0 | 0 | 0 | 0 | 0 | 0 | 0 | 0 | 0 | 0 | 0 | 0
Option 4 SC | NSW | NNSW | Distributed PV | 0 | 0 | 0 | 0 | 0 | 0 | 0 | 0 | 0 | 0 | 0 | 0 | 0 | 0 | 0 | 0 | 0 | 0 | 0 | 0 | 0 | 0 | 0 | 0
Option 4 SC | NSW | NNSW | Gas System Costs | 0 | 0 | 0 | 0 | 0 | 0 | 0 | 0 | 0 | 0 | 0 | 0 | 0 | 0 | 0 | 0 | 0 | 0 | 0 | 0 | 0 | 0 | 0 | 0
Option 4 SC | NSW | NNSW | Solar | 0 | 0 | 0 | 0 | 0 | 0 | 0 | 0 | 0 | 0 | 0 | 0 | 0 | 0 | 0 | 0 | 0 | 0 | 0 | 0 | 0 | 0 | 0 | 0
Option 4 SC | NSW | NNSW | Wind | 0 | 0 | 0 | 0 | 0 | 0 | 0 | 0 | 0 | 0 | 0 | 0 | 0 | 0 | 0 | 0 | 0 | 0 | 0 | 0 | 0 | 0 | 0 | 0
Option 4 SC | NSW | SNSW | CST | 0 | 0 | 0 | 0 | 0 | 0 | 0 | 0 | 0 | 0 | 0 | 0 | 0 | 0 | 0 | 0 | 0 | 0 | 0 | 0 | 0 | 0 | 0 | 0
Option 4 SC | NSW | SNSW | Distributed PV | 0 | 0 | 0 | 0 | 0 | 0 | 0 | 0 | 0 | 0 | 0 | 0 | 0 | 0 | 0 | 0 | 0 | 0 | 0 | 0 | 0 | 0 | 0 | 0
Option 4 SC | NSW | SNSW | Gas System Costs | 0 | 0 | 0 | 0 | 0 | 0 | 0 | 0 | 0 | 0 | 0 | 0 | 0 | 0 | 0 | 0 | 0 | 0 | 0 | 0 | 0 | 0 | 0 | 0
Option 4 SC | NSW | SNSW | Hydro | 0 | 0 | 0 | 0 | 0 | 0 | 0 | 0 | 0 | 0 | 0 | 0 | 0 | 0 | 0 | 0 | 0 | 0 | 0 | 0 | 0 | 0 | 0 | 0
Option 4 SC | NSW | SNSW | OCGT | 0 | 0 | 0 | 0 | 0 | 0 | 2.4262e-06 | 15302.0503 | 13138.0621 | 26691.8321 | 34296.8396 | 32799.4675 | 8228.7858 | 17299.6169 | 17285.3257 | 37327.1992 | 14251.7571 | 3255.3861 | 0 | 0 | 0 | 0 | 0 | 0
Option 4 SC | NSW | SNSW | PHES | 0 | 0 | 0 | 0 | 0 | 0 | 0 | 0 | 0 | 0 | 0 | 0 | 0 | 0 | 0 | 0 | 0 | 0 | 0 | 0 | 0 | 0 | 0 | 0
Option 4 SC | NSW | SNSW | Solar | 0 | 0 | 0 | 0 | 0 | 0 | 0 | 0 | 0 | 0 | 0 | 0 | 0 | 0 | 0 | 0 | 0 | 0 | 0 | 0 | 0 | 0 | 0 | 0
Option 4 SC | NSW | SNSW | Wind | 0 | 0 | 0 | 0 | 0 | 0 | 0 | 0 | 0 | 0 | 0 | 0 | 0 | 0 | 0 | 0 | 0 | 0 | 0 | 0 | 0 | 0 | 0 | 0
Option 4 SC | NSW | SNW | Black Coal | 819559.24 | 582996.176 | 161801.6154 | 140539.0175 | 129698.6309 | 128763.7517 | 164489.4467 | 0 | 0 | 0 | 0 | 0 | 0 | 0 | 0 | 0 | 0 | 0 | 0 | 0 | 0 | 0 | 0 | 0
Option 4 SC | NSW | SNW | CCGT | 49711.6579 | 51048.6411 | 49510.8103 | 32688.3065 | 47850.3577 | 23053.3963 | 66532.3791 | 103998.8545 | 92314.6608 | 126913.6316 | 184330.2297 | 160903.9726 | 62421.4422 | 117053.6548 | 136363.8215 | 114121.8385 | 117174.5397 | 58640.4397 | 74561.0253 | 95030.4158 | 92901.5597 | 91113.2997 | 125364.2633 | 99296.6864
Option 4 SC | NSW | SNW | DSP | 0 | 0 | 0 | 0 | 0 | 0 | 0 | 0 | 0 | 0 | 0 | 0 | 0 | 0 | 0 | 0 | 0 | 0 | 0 | 0 | 0 | 0 | 0 | 0
Option 4 SC | NSW | SNW | Distributed PV | 0 | 0 | 0 | 0 | 0 | 0 | 0 | 0 | 0 | 0 | 0 | 0 | 0 | 0 | 0 | 0 | 0 | 0 | 0 | 0 | 0 | 0 | 0 | 0
Option 4 SC | NSW | SNW | Gas System Costs | 0 | 0 | 0 | 0 | 8.643e-05 | 9.2124e-05 | 0.00012116 | 0.00014466 | 0.00015756 | 0.00017265 | 0.00019205 | 0.00020378 | 0.0003008 | 0.00033062 | 0.00033614 | 0.00034034 | 0.00034985 | 0.00037025 | 0.00011162 | 62.1929 | 61.5745 | 7.3316e-05 | 1285.7994 | 1273.1858
Option 4 SC | NSW | SNW | OCGT | 4374.4013 | 4109.1608 | 5797.3039 | 1363.5704 | 6637.1753 | 6324.3399 | 28586.581 | 51918.2083 | 40776.9489 | 82289.9211 | 150849.1502 | 119701.6908 | 74715.6164 | 192685.5393 | 341012.2103 | 302787.2026 | 217849.7825 | 274160.9297 | 392244.3295 | 594806.9057 | 522810.5235 | 454179.5564 | 768487.7446 | 600420.3347
Option 4 SC | NSW | SNW | Offshore Wind | 0 | 0 | 0 | 0 | 0 | 0 | 0 | 0 | 0 | 0 | 0 | 0 | 0 | 0 | 0 | 0 | 0 | 0 | 0 | 0 | 0 | 0 | 0 | 0
Option 4 SC | NSW | SNW | Solar | 0 | 0 | 0 | 0 | 0 | 0 | 0 | 0 | 0 | 0 | 0 | 0 | 0 | 0 | 0 | 0 | 0 | 0 | 0 | 0 | 0 | 0 | 0 | 0
Option 4 SC | NSW | SNW | Wind | 0 | 0 | 0 | 0 | 0 | 0 | 0 | 0 | 0 | 0 | 0 | 0 | 0 | 0 | 0 | 0 | 0 | 0 | 0 | 0 | 0 | 0 | 0 | 0
Option 4 SC | QLD |  | Biomass | 3124.7329 | 3012.1697 | 2752.2846 | 2691.9862 | 2699.3436 | 2637.4479 | 2667.3831 | 2452.1797 | 2319.2123 | 2365.2763 | 2171.2591 | 2136.4344 | 1463.6104 | 1414.4437 | 1306.0273 | 1441.1131 | 1259.2171 | 1139.509 | 1011.1695 | 1021.4564 | 1120.7449 | 1106.0887 | 1009.5052 | 919.1386
Option 4 SC | QLD |  | Black Coal | 1377943.0864 | 1069151.4076 | 873464.3477 | 679104.2412 | 655518.3625 | 576325.3929 | 583734.0385 | 488281.7792 | 389325.5089 | 427669.893 | 375453.8605 | 259886.5683 | 217198.8937 | 216379.9503 | 215788.7482 | 215788.7482 | 186520.5675 | 159992.9737 | 132591.1014 | 105626.3683 | 78661.6351 | 78877.1464 | 78661.6351 | 0
Option 4 SC | QLD |  | CCGT | 248377.8479 | 182133.2961 | 231529.5084 | 172866.0538 | 33431.369 | 22338.9128 | 34392.3295 | 42357.1494 | 27307.8128 | 49479.3009 | 63822.8355 | 102617.4631 | 19928.7968 | 32264.2877 | 40545.3581 | 27094.2578 | 38249.8375 | 41685.6762 | 77757.4856 | 33180.2026 | 38329.2215 | 21548.703 | 33440.1764 | 38729.6687
Option 4 SC | QLD |  | Distributed PV | 0 | 0 | 0 | 0 | 0 | 0 | 0 | 0 | 0 | 0 | 0 | 0 | 0 | 0 | 0 | 0 | 0 | 0 | 0 | 0 | 0 | 0 | 0 | 0
Option 4 SC | QLD |  | Gas System Costs | 0 | 0 | 0 | 0 | 0.00010545 | 0.00015384 | 0.00021065 | 0.00022533 | 0.0002322 | 0.00025238 | 0.00026983 | 0.00028995 | 0.00041609 | 0.00043775 | 0.00042813 | 0.00044179 | 0.00047106 | 0.00047705 | 8.3435e-05 | 270.8995 | 9.6575e-05 | 9.2153e-05 | 9.8276e-05 | 0.00010211
Option 4 SC | QLD |  | H2 Reciprocating Engine | 0 | 0 | 0 | 0 | 0 | 1.5589e-07 | 8.7505e-06 | 350.5075 | 1.2666e-05 | 1.3856e-05 | 3747.3612 | 13656.5264 | 5550.5273 | 3205.809 | 4214.2861 | 2455.569 | 3609.0288 | 1622.0717 | 10043.1308 | 13895.7774 | 18945.2574 | 7548.3147 | 23746.0743 | 42202.2131
Option 4 SC | QLD |  | Hydro | 0 | 0 | 0 | 0 | 0 | 0 | 0 | 0 | 0 | 0 | 0 | 0 | 0 | 0 | 0 | 0 | 0 | 0 | 0 | 0 | 0 | 0 | 0 | 0
Option 4 SC | QLD |  | Liquid Fuel | 0 | 0 | 0 | 0 | 0 | 0 | 0 | 0 | 0 | 0 | 0 | 0 | 1648.4669 | 0 | 0 | 0 | 0 | 0 | 0 | 0 | 0 | 0 | 0 | 0
Option 4 SC | QLD |  | OCGT | 0 | 0 | 2872.4878 | 0 | 0 | 0 | 1.2751e-05 | 261.0608 | 2.0898e-05 | 2.4028e-05 | 6266.2885 | 30851.9579 | 19033.6156 | 6175.8027 | 6712.8361 | 4019.3446 | 8390.2786 | 949.7267 | 51977.6782 | 77843.5871 | 110474.8452 | 30252.8364 | 56192.1526 | 102117.447
Option 4 SC | QLD |  | PHES | 0 | 0 | 0 | 0 | 0 | 0 | 0 | 0 | 0 | 0 | 0 | 0 | 0 | 0 | 0 | 0 | 0 | 0 | 0 | 0 | 0 | 0 | 0 | 0
Option 4 SC | QLD |  | Solar | 0 | 0 | 0 | 0 | 0 | 0 | 0 | 0 | 0 | 0 | 0 | 0 | 0 | 0 | 0 | 0 | 0 | 0 | 0 | 0 | 0 | 0 | 0 | 0
Option 4 SC | QLD |  | Wind | 0 | 0 | 0 | 0 | 0 | 0 | 0 | 0 | 0 | 0 | 0 | 0 | 0 | 0 | 0 | 0 | 0 | 0 | 0 | 0 | 0 | 0 | 0 | 0
Option 4 SC | QLD | CQ | Black Coal | 536259.5237 | 389100.6293 | 279725.0934 | 228708.0612 | 276200.1315 | 246076.3525 | 257456.3182 | 172591.1383 | 169770.8474 | 167097.563 | 163820.7212 | 160690.8862 | 157870.5952 | 156889.1085 | 156460.4497 | 156460.4497 | 156460.4497 | 129850.4993 | 102530.9835 | 75566.2503 | 48601.5172 | 48734.672 | 48601.5172 | 0
Option 4 SC | QLD | CQ | Distributed PV | 0 | 0 | 0 | 0 | 0 | 0 | 0 | 0 | 0 | 0 | 0 | 0 | 0 | 0 | 0 | 0 | 0 | 0 | 0 | 0 | 0 | 0 | 0 | 0
Option 4 SC | QLD | CQ | Gas System Costs | 0 | 0 | 0 | 0 | 3.472e-05 | 4.1817e-05 | 5.7916e-05 | 5.9912e-05 | 6.097e-05 | 6.6211e-05 | 7.097e-05 | 7.5478e-05 | 0.00010934 | 0.00011475 | 0.00011195 | 0.00011387 | 0.00011963 | 0.0001202 | 2.096e-05 | 2.243e-05 | 2.3574e-05 | 2.2804e-05 | 2.4162e-05 | 2.5045e-05
Option 4 SC | QLD | CQ | OCGT | 0 | 0 | 0 | 0 | 0 | 0 | 0 | 0 | 1.1228e-07 | 1.0136e-07 | 2414.7847 | 220.8407 | 2672.9475 | 858.5561 | 913.0229 | 1.8631e-05 | 1235.3922 | 2.8306e-05 | 1457.6707 | 4606.644 | 9354.5823 | 46.9034 | 4259.6391 | 12137.7709
Option 4 SC | QLD | CQ | Solar | 0 | 0 | 0 | 0 | 0 | 0 | 0 | 0 | 0 | 0 | 0 | 0 | 0 | 0 | 0 | 0 | 0 | 0 | 0 | 0 | 0 | 0 | 0 | 0
Option 4 SC | QLD | CQ | Wind | 0 | 0 | 0 | 0 | 0 | 0 | 0 | 0 | 0 | 0 | 0 | 0 | 0 | 0 | 0 | 0 | 0 | 0 | 0 | 0 | 0 | 0 | 0 | 0
Option 4 SC | QLD | GG | Black Coal | 175654.4267 | 158807.8614 | 93933.4766 | 0 | 0 | 0 | 0 | 0 | 0 | 0 | 0 | 0 | 0 | 0 | 0 | 0 | 0 | 0 | 0 | 0 | 0 | 0 | 0 | 0
Option 4 SC | QLD | GG | CCGT | 115563.0059 | 117762.654 | 127493.2819 | 120946.2077 | 2.003e-05 | 220.424 | 179.6261 | 462.5811 | 248.3362 | 4.654e-06 | 2916.4469 | 13390.3783 | 4133.2324 | 7445.7781 | 10662.1696 | 8537.3929 | 12617.9872 | 14068.1887 | 20275.8497 | 25866.4097 | 28842.5409 | 21548.703 | 33440.1764 | 38729.6687
Option 4 SC | QLD | GG | Distributed PV | 0 | 0 | 0 | 0 | 0 | 0 | 0 | 0 | 0 | 0 | 0 | 0 | 0 | 0 | 0 | 0 | 0 | 0 | 0 | 0 | 0 | 0 | 0 | 0
Option 4 SC | QLD | GG | Gas System Costs | 0 | 0 | 0 | 0 | 3.5619e-05 | 7.3899e-05 | 0.00010079 | 0.00011084 | 0.00011617 | 0.00012625 | 0.00013478 | 0.00014341 | 0.00020377 | 0.00021445 | 0.00020992 | 0.00021944 | 0.0002353 | 0.00023882 | 4.2079e-05 | 270.8995 | 4.9632e-05 | 4.6829e-05 | 5.0065e-05 | 5.2423e-05
Option 4 SC | QLD | GG | OCGT | 0 | 0 | 0 | 0 | 0 | 0 | 0 | 0 | 0 | 0 | 0 | 0 | 0 | 0 | 0 | 0 | 0 | 0 | 26879.8425 | 32546.1327 | 49881.5803 | 15253.2652 | 28164.0119 | 43270.3097
Option 4 SC | QLD | GG | Solar | 0 | 0 | 0 | 0 | 0 | 0 | 0 | 0 | 0 | 0 | 0 | 0 | 0 | 0 | 0 | 0 | 0 | 0 | 0 | 0 | 0 | 0 | 0 | 0
Option 4 SC | QLD | NQ | Biomass | 3124.7329 | 3012.1697 | 2752.2846 | 2691.9862 | 2699.3436 | 2637.4479 | 2667.3831 | 2452.1797 | 2319.2123 | 2365.2763 | 2171.2591 | 2136.4344 | 1463.6104 | 1414.4437 | 1306.0273 | 1441.1131 | 1259.2171 | 1139.509 | 1011.1695 | 1021.4564 | 1120.7449 | 1106.0887 | 1009.5052 | 919.1386
Option 4 SC | QLD | NQ | CCGT | 8256.2797 | 4287.4669 | 8947.8179 | 6485.9294 | 6237.3974 | 6250.4584 | 6214.3015 | 6202.7535 | 6037.0656 | 5816.4758 | 5789.5379 | 7396.3192 | 5746.3586 | 5866.3184 | 5592.2187 | 5369.2932 | 5548.5374 | 5722.3288 | 8644.1911 | 7313.7929 | 9486.6806 | 0 | 0 | 0
Option 4 SC | QLD | NQ | Distributed PV | 0 | 0 | 0 | 0 | 0 | 0 | 0 | 0 | 0 | 0 | 0 | 0 | 0 | 0 | 0 | 0 | 0 | 0 | 0 | 0 | 0 | 0 | 0 | 0
Option 4 SC | QLD | NQ | Gas System Costs | 0 | 0 | 0 | 0 | 0 | 0 | 0 | 0 | 0 | 0 | 0 | 0 | 0 | 0 | 0 | 0 | 0 | 0 | 0 | 0 | 0 | 0 | 0 | 0
Option 4 SC | QLD | NQ | Hydro | 0 | 0 | 0 | 0 | 0 | 0 | 0 | 0 | 0 | 0 | 0 | 0 | 0 | 0 | 0 | 0 | 0 | 0 | 0 | 0 | 0 | 0 | 0 | 0
Option 4 SC | QLD | NQ | Liquid Fuel | 0 | 0 | 0 | 0 | 0 | 0 | 0 | 0 | 0 | 0 | 0 | 0 | 1648.4669 | 0 | 0 | 0 | 0 | 0 | 0 | 0 | 0 | 0 | 0 | 0
Option 4 SC | QLD | NQ | PHES | 0 | 0 | 0 | 0 | 0 | 0 | 0 | 0 | 0 | 0 | 0 | 0 | 0 | 0 | 0 | 0 | 0 | 0 | 0 | 0 | 0 | 0 | 0 | 0
Option 4 SC | QLD | NQ | Solar | 0 | 0 | 0 | 0 | 0 | 0 | 0 | 0 | 0 | 0 | 0 | 0 | 0 | 0 | 0 | 0 | 0 | 0 | 0 | 0 | 0 | 0 | 0 | 0
Option 4 SC | QLD | NQ | Wind | 0 | 0 | 0 | 0 | 0 | 0 | 0 | 0 | 0 | 0 | 0 | 0 | 0 | 0 | 0 | 0 | 0 | 0 | 0 | 0 | 0 | 0 | 0 | 0
Option 4 SC | QLD | SQ | Black Coal | 666029.136 | 521242.9169 | 499805.7777 | 450396.18 | 379318.231 | 330249.0404 | 326277.7203 | 315690.6409 | 219554.6615 | 260572.33 | 211633.1393 | 99195.6821 | 59328.2985 | 59490.8418 | 59328.2985 | 59328.2985 | 30060.1179 | 30142.4744 | 30060.1179 | 30060.1179 | 30060.1179 | 30142.4744 | 30060.1179 | 0
Option 4 SC | QLD | SQ | CCGT | 124558.5623 | 60083.1752 | 95088.4086 | 45433.9167 | 27193.9716 | 15868.0303 | 27998.4019 | 35691.8148 | 21022.411 | 43662.8251 | 55116.8507 | 81830.7656 | 10049.2057 | 18952.1911 | 24290.9698 | 13187.5717 | 20083.3129 | 21895.1587 | 48837.4447 | 0 | 0 | 0 | 0 | 0
Option 4 SC | QLD | SQ | Distributed PV | 0 | 0 | 0 | 0 | 0 | 0 | 0 | 0 | 0 | 0 | 0 | 0 | 0 | 0 | 0 | 0 | 0 | 0 | 0 | 0 | 0 | 0 | 0 | 0
Option 4 SC | QLD | SQ | Gas System Costs | 0 | 0 | 0 | 0 | 3.5113e-05 | 3.8123e-05 | 5.1941e-05 | 5.4582e-05 | 5.5061e-05 | 5.9918e-05 | 6.4085e-05 | 7.1056e-05 | 0.00010298 | 0.00010855 | 0.00010626 | 0.00010847 | 0.00011613 | 0.00011802 | 2.0396e-05 | 2.2394e-05 | 2.3368e-05 | 2.252e-05 | 2.4048e-05 | 2.4643e-05
Option 4 SC | QLD | SQ | H2 Reciprocating Engine | 0 | 0 | 0 | 0 | 0 | 1.5589e-07 | 8.7505e-06 | 350.5075 | 1.2666e-05 | 1.3856e-05 | 3747.3612 | 13656.5264 | 5550.5273 | 3205.809 | 4214.2861 | 2455.569 | 3609.0288 | 1622.0717 | 10043.1308 | 13895.7774 | 18945.2574 | 7548.3147 | 23746.0743 | 42202.2131
Option 4 SC | QLD | SQ | OCGT | 0 | 0 | 2872.4878 | 0 | 0 | 0 | 1.2751e-05 | 261.0608 | 2.0786e-05 | 2.3927e-05 | 3851.5038 | 30631.1172 | 16360.6681 | 5317.2466 | 5799.8132 | 4019.3446 | 7154.8864 | 949.7267 | 23640.165 | 40690.8103 | 51238.6826 | 14952.6678 | 23768.5016 | 46709.3664
Option 4 SC | QLD | SQ | PHES | 0 | 0 | 0 | 0 | 0 | 0 | 0 | 0 | 0 | 0 | 0 | 0 | 0 | 0 | 0 | 0 | 0 | 0 | 0 | 0 | 0 | 0 | 0 | 0
Option 4 SC | QLD | SQ | Solar | 0 | 0 | 0 | 0 | 0 | 0 | 0 | 0 | 0 | 0 | 0 | 0 | 0 | 0 | 0 | 0 | 0 | 0 | 0 | 0 | 0 | 0 | 0 | 0
Option 4 SC | QLD | SQ | Wind | 0 | 0 | 0 | 0 | 0 | 0 | 0 | 0 | 0 | 0 | 0 | 0 | 0 | 0 | 0 | 0 | 0 | 0 | 0 | 0 | 0 | 0 | 0 | 0
Option 4 SC | SA |  | CCGT | 114087.1978 | 70507.3996 | 66865.7215 | 49681.8997 | 71715.5259 | 33655.6492 | 67645.8696 | 69099.7347 | 72575.2303 | 81302.632 | 117994.0311 | 0 | 0 | 0 | 0 | 0 | 0 | 0 | 0 | 0 | 0 | 0 | 0 | 0
Option 4 SC | SA |  | Distributed PV | 0 | 0 | 0 | 0 | 0 | 0 | 0 | 0 | 0 | 0 | 0 | 0 | 0 | 0 | 0 | 0 | 0 | 0 | 0 | 0 | 0 | 0 | 0 | 0
Option 4 SC | SA |  | Gas System Costs | 0 | 0 | 0 | 0 | 8.1288e-05 | 7.9207e-05 | 9.8608e-05 | 0.00011249 | 0.00013048 | 0.0001422 | 0.00015738 | 0.00017047 | 0.00022599 | 0.00024566 | 0.0002493 | 0.0002509 | 0.00025136 | 0.0002496 | 4.6954e-05 | 4.9896e-05 | 5.1606e-05 | 5.0779e-05 | 5.7459e-05 | 0.00014347
Option 4 SC | SA |  | Liquid Fuel | 1209.9115 | 3.0466e-06 | 5.8442e-06 | 959.6225 | 8123.5091 | 3610.3966 | 9715.38 | 11175.9692 | 12375.4589 | 20881.3331 | 31465.6084 | 26082.2492 | 4834.5804 | 9470.2794 | 10023.0574 | 11154.84 | 9285.4336 | 1620.5585 | 10388.7719 | 10567.4917 | 5329.3782 | 2170.632 | 6485.9463 | 1970.1845
Option 4 SC | SA |  | OCGT | 23353.708 | 736.0221 | 1957.6164 | 14730.9996 | 55873.9794 | 18870.3741 | 50119.0725 | 55709.1494 | 58622.6577 | 82465.9829 | 121426.5704 | 112891.6308 | 40470.4374 | 60964.2352 | 74312.6013 | 65710.058 | 81706.3985 | 46361.341 | 83793.9318 | 93513.6227 | 108813.0436 | 100121.1035 | 189819.2211 | 121012.1475
Option 4 SC | SA |  | Solar | 0 | 0 | 0 | 0 | 0 | 0 | 0 | 0 | 0 | 0 | 0 | 0 | 0 | 0 | 0 | 0 | 0 | 0 | 0 | 0 | 0 | 0 | 0 | 0
Option 4 SC | SA |  | Wind | 0 | 0 | 0 | 0 | 0 | 0 | 0 | 0 | 0 | 0 | 0 | 0 | 0 | 0 | 0 | 0 | 0 | 0 | 0 | 0 | 0 | 0 | 0 | 0
Option 4 SC | SA | CSA | CCGT | 114087.1978 | 70507.3996 | 66865.7215 | 49681.8997 | 71715.5259 | 33655.6492 | 67645.8696 | 69099.7347 | 72575.2303 | 81302.632 | 117994.0311 | 0 | 0 | 0 | 0 | 0 | 0 | 0 | 0 | 0 | 0 | 0 | 0 | 0
Option 4 SC | SA | CSA | Distributed PV | 0 | 0 | 0 | 0 | 0 | 0 | 0 | 0 | 0 | 0 | 0 | 0 | 0 | 0 | 0 | 0 | 0 | 0 | 0 | 0 | 0 | 0 | 0 | 0
Option 4 SC | SA | CSA | Gas System Costs | 0 | 0 | 0 | 0 | 4.0906e-05 | 3.9822e-05 | 4.8763e-05 | 5.6934e-05 | 6.2722e-05 | 6.8515e-05 | 7.6187e-05 | 8.514e-05 | 0.00011409 | 0.00012398 | 0.00012594 | 0.00012695 | 0.00012622 | 0.0001258 | 2.3843e-05 | 2.5245e-05 | 2.606e-05 | 2.5699e-05 | 2.8942e-05 | 7.1953e-05
Option 4 SC | SA | CSA | Liquid Fuel | 1209.9115 | 3.0466e-06 | 5.8442e-06 | 959.6225 | 8123.5091 | 3610.3966 | 9715.38 | 11175.9692 | 12375.4589 | 20881.3331 | 31465.6084 | 26082.2492 | 4834.5804 | 9470.2794 | 10023.0574 | 11154.84 | 9285.4336 | 1620.5585 | 10388.7719 | 10567.4917 | 5329.3782 | 2170.632 | 6485.9463 | 1970.1845
Option 4 SC | SA | CSA | OCGT | 23353.708 | 736.0221 | 1957.6164 | 14730.9996 | 54428.1415 | 18870.3741 | 49013.5853 | 53094.4348 | 55204.0378 | 81506.422 | 120033.737 | 111643.0517 | 39989.1663 | 60192.6499 | 72496.4476 | 64115.5788 | 70068.7933 | 41150.8859 | 68319.2357 | 75295.2405 | 88015.9065 | 83805.4325 | 161593.9689 | 106779.528
Option 4 SC | SA | CSA | Solar | 0 | 0 | 0 | 0 | 0 | 0 | 0 | 0 | 0 | 0 | 0 | 0 | 0 | 0 | 0 | 0 | 0 | 0 | 0 | 0 | 0 | 0 | 0 | 0
Option 4 SC | SA | CSA | Wind | 0 | 0 | 0 | 0 | 0 | 0 | 0 | 0 | 0 | 0 | 0 | 0 | 0 | 0 | 0 | 0 | 0 | 0 | 0 | 0 | 0 | 0 | 0 | 0
Option 4 SC | SA | NSA | Distributed PV | 0 | 0 | 0 | 0 | 0 | 0 | 0 | 0 | 0 | 0 | 0 | 0 | 0 | 0 | 0 | 0 | 0 | 0 | 0 | 0 | 0 | 0 | 0 | 0
Option 4 SC | SA | NSA | Gas System Costs | 0 | 0 | 0 | 0 | 4.0382e-05 | 3.9385e-05 | 4.9846e-05 | 5.5553e-05 | 6.7762e-05 | 7.3686e-05 | 8.1197e-05 | 8.533e-05 | 0.00011191 | 0.00012168 | 0.00012336 | 0.00012394 | 0.00012513 | 0.0001238 | 2.3111e-05 | 2.4651e-05 | 2.5546e-05 | 2.508e-05 | 2.8517e-05 | 7.1514e-05
Option 4 SC | SA | NSA | Liquid Fuel | 0 | 0 | 0 | 0 | 0 | 0 | 0 | 0 | 0 | 0 | 0 | 0 | 0 | 0 | 0 | 0 | 0 | 0 | 0 | 0 | 0 | 0 | 0 | 0
Option 4 SC | SA | NSA | OCGT | 0 | 0 | 0 | 0 | 0 | 0 | 0 | 0 | 173.3575 | 959.5609 | 1392.8334 | 1248.579 | 481.2711 | 771.5853 | 1816.1537 | 1594.4792 | 11637.6052 | 5210.4552 | 15474.6961 | 18218.3822 | 20797.1371 | 16315.6709 | 28225.2522 | 14232.6194
Option 4 SC | SA | NSA | Solar | 0 | 0 | 0 | 0 | 0 | 0 | 0 | 0 | 0 | 0 | 0 | 0 | 0 | 0 | 0 | 0 | 0 | 0 | 0 | 0 | 0 | 0 | 0 | 0
Option 4 SC | SA | NSA | Wind | 0 | 0 | 0 | 0 | 0 | 0 | 0 | 0 | 0 | 0 | 0 | 0 | 0 | 0 | 0 | 0 | 0 | 0 | 0 | 0 | 0 | 0 | 0 | 0
Option 4 SC | SA | SESA | Distributed PV | 0 | 0 | 0 | 0 | 0 | 0 | 0 | 0 | 0 | 0 | 0 | 0 | 0 | 0 | 0 | 0 | 0 | 0 | 0 | 0 | 0 | 0 | 0 | 0
Option 4 SC | SA | SESA | Gas System Costs | 0 | 0 | 0 | 0 | 0 | 0 | 0 | 0 | 0 | 0 | 0 | 0 | 0 | 0 | 0 | 0 | 0 | 0 | 0 | 0 | 0 | 0 | 0 | 0
Option 4 SC | SA | SESA | Liquid Fuel | 0 | 0 | 0 | 0 | 0 | 0 | 0 | 0 | 0 | 0 | 0 | 0 | 0 | 0 | 0 | 0 | 0 | 0 | 0 | 0 | 0 | 0 | 0 | 0
Option 4 SC | SA | SESA | OCGT | 0 | 0 | 0 | 3.3896e-07 | 1445.838 | 3.0815e-06 | 1105.4872 | 2614.7146 | 3245.2624 | 0 | 0 | 0 | 0 | 0 | 0 | 0 | 0 | 0 | 0 | 0 | 0 | 0 | 0 | 0
Option 4 SC | SA | SESA | Solar | 0 | 0 | 0 | 0 | 0 | 0 | 0 | 0 | 0 | 0 | 0 | 0 | 0 | 0 | 0 | 0 | 0 | 0 | 0 | 0 | 0 | 0 | 0 | 0
Option 4 SC | SA | SESA | Wind | 0 | 0 | 0 | 0 | 0 | 0 | 0 | 0 | 0 | 0 | 0 | 0 | 0 | 0 | 0 | 0 | 0 | 0 | 0 | 0 | 0 | 0 | 0 | 0
Option 4 SC | TAS |  | CCGT | 0 | 0 | 0 | 0 | 0 | 0 | 0 | 0 | 0 | 0 | 0 | 0 | 0 | 0 | 0 | 0 | 0 | 0 | 0 | 0 | 0 | 0 | 0 | 0
Option 4 SC | TAS |  | CST | 0 | 0 | 0 | 0 | 0 | 0 | 0 | 0 | 0 | 0 | 0 | 0 | 0 | 0 | 0 | 0 | 0 | 0 | 0 | 0 | 0 | 0 | 0 | 0
Option 4 SC | TAS |  | Distributed PV | 0 | 0 | 0 | 0 | 0 | 0 | 0 | 0 | 0 | 0 | 0 | 0 | 0 | 0 | 0 | 0 | 0 | 0 | 0 | 0 | 0 | 0 | 0 | 0
Option 4 SC | TAS |  | Gas System Costs | 0 | 0 | 0 | 0 | 3.4472e-05 | 3.487e-05 | 4.6227e-05 | 4.9514e-05 | 6.3793e-05 | 7.0206e-05 | 8.0841e-05 | 8.1377e-05 | 0.00010792 | 0.00012183 | 0.00012103 | 0.00012308 | 0.00012481 | 0.00011966 | 2.2363e-05 | 2.8299e-05 | 2.4172e-05 | 2.294e-05 | 4.6589e-05 | 7.3428e-05
Option 4 SC | TAS |  | Hydro | 0 | 0 | 0 | 0 | 0 | 0 | 0 | 0 | 0 | 0 | 0 | 0 | 0 | 0 | 0 | 0 | 0 | 0 | 0 | 0 | 0 | 0 | 0 | 0
Option 4 SC | TAS |  | OCGT | 0 | 0 | 0 | 3.5001e-06 | 678.1977 | 1.6064e-06 | 157.7824 | 1039.3248 | 3526.3222 | 8282.6812 | 9949.8462 | 9676.3784 | 8918.1571 | 17797.9101 | 7245.7495 | 8602.6659 | 7600.6188 | 5120.6944 | 7238.2694 | 7591.1019 | 8450.0579 | 7174.1652 | 15400.6694 | 9069.458
Option 4 SC | TAS |  | Solar | 0 | 0 | 0 | 0 | 0 | 0 | 0 | 0 | 0 | 0 | 0 | 0 | 0 | 0 | 0 | 0 | 0 | 0 | 0 | 0 | 0 | 0 | 0 | 0
Option 4 SC | TAS |  | Wind | 0 | 0 | 0 | 0 | 0 | 0 | 0 | 0 | 0 | 0 | 0 | 0 | 0 | 0 | 0 | 0 | 0 | 0 | 0 | 0 | 0 | 0 | 0 | 0
Option 4 SC | TAS | TAS | CCGT | 0 | 0 | 0 | 0 | 0 | 0 | 0 | 0 | 0 | 0 | 0 | 0 | 0 | 0 | 0 | 0 | 0 | 0 | 0 | 0 | 0 | 0 | 0 | 0
Option 4 SC | TAS | TAS | CST | 0 | 0 | 0 | 0 | 0 | 0 | 0 | 0 | 0 | 0 | 0 | 0 | 0 | 0 | 0 | 0 | 0 | 0 | 0 | 0 | 0 | 0 | 0 | 0
Option 4 SC | TAS | TAS | Distributed PV | 0 | 0 | 0 | 0 | 0 | 0 | 0 | 0 | 0 | 0 | 0 | 0 | 0 | 0 | 0 | 0 | 0 | 0 | 0 | 0 | 0 | 0 | 0 | 0
Option 4 SC | TAS | TAS | Gas System Costs | 0 | 0 | 0 | 0 | 3.4472e-05 | 3.487e-05 | 4.6227e-05 | 4.9514e-05 | 6.3793e-05 | 7.0206e-05 | 8.0841e-05 | 8.1377e-05 | 0.00010792 | 0.00012183 | 0.00012103 | 0.00012308 | 0.00012481 | 0.00011966 | 2.2363e-05 | 2.8299e-05 | 2.4172e-05 | 2.294e-05 | 4.6589e-05 | 7.3428e-05
Option 4 SC | TAS | TAS | Hydro | 0 | 0 | 0 | 0 | 0 | 0 | 0 | 0 | 0 | 0 | 0 | 0 | 0 | 0 | 0 | 0 | 0 | 0 | 0 | 0 | 0 | 0 | 0 | 0
Option 4 SC | TAS | TAS | OCGT | 0 | 0 | 0 | 3.5001e-06 | 678.1977 | 1.6064e-06 | 157.7824 | 1039.3248 | 3526.3222 | 8282.6812 | 9949.8462 | 9676.3784 | 8918.1571 | 17797.9101 | 7245.7495 | 8602.6659 | 7600.6188 | 5120.6944 | 7238.2694 | 7591.1019 | 8450.0579 | 7174.1652 | 15400.6694 | 9069.458
Option 4 SC | TAS | TAS | Solar | 0 | 0 | 0 | 0 | 0 | 0 | 0 | 0 | 0 | 0 | 0 | 0 | 0 | 0 | 0 | 0 | 0 | 0 | 0 | 0 | 0 | 0 | 0 | 0
Option 4 SC | TAS | TAS | Wind | 0 | 0 | 0 | 0 | 0 | 0 | 0 | 0 | 0 | 0 | 0 | 0 | 0 | 0 | 0 | 0 | 0 | 0 | 0 | 0 | 0 | 0 | 0 | 0
Option 4 SC | VIC |  | Brown Coal | 387217.4869 | 274920.0904 | 186021.0204 | 112099.5705 | 93646.5066 | 90806.1505 | 90558.0462 | 90558.0462 | 0 | 0 | 0 | 0 | 0 | 0 | 0 | 0 | 0 | 0 | 0 | 0 | 0 | 0 | 0 | 0
Option 4 SC | VIC |  | CCGT | 42902.473 | 22613.0476 | 80256.4274 | 20499.208 | 42919.1014 | 8981.7833 | 16356.9816 | 21076.3926 | 26456.323 | 51338.6741 | 72691.8622 | 55063.504 | 33814.3207 | 64373.044 | 0 | 0 | 0 | 0 | 0 | 0 | 0 | 0 | 0 | 0
Option 4 SC | VIC |  | Distributed PV | 0 | 0 | 0 | 0 | 0 | 0 | 0 | 0 | 0 | 0 | 0 | 0 | 0 | 0 | 0 | 0 | 0 | 0 | 0 | 0 | 0 | 0 | 0 | 0
Option 4 SC | VIC |  | Gas System Costs | 0 | 0 | 0 | 0 | 7.2688e-05 | 7.2345e-05 | 9.88e-05 | 0.00012102 | 0.00014499 | 0.00015668 | 0.0001751 | 0.0001856 | 0.00025628 | 0.00028534 | 0.00029163 | 0.00029215 | 0.0002911 | 0.00028968 | 5.1822e-05 | 5.5618e-05 | 5.7153e-05 | 5.6352e-05 | 6.3359e-05 | 2417.2484
Option 4 SC | VIC |  | Hydro | 0 | 0 | 0 | 0 | 0 | 0 | 0 | 0 | 0 | 0 | 0 | 0 | 0 | 0 | 0 | 0 | 0 | 0 | 0 | 0 | 0 | 0 | 0 | 0
Option 4 SC | VIC |  | OCGT | 26508.7907 | 15832.7096 | 57780.242 | 17473.1407 | 59072.9711 | 11039.4349 | 37733.7497 | 39310.9714 | 92317.3831 | 162168.7194 | 213573.723 | 193270.719 | 122566.523 | 263476.9528 | 338832.1283 | 349564.9645 | 297670.3314 | 210788.108 | 365029.174 | 384669.8206 | 483115.4218 | 258310.5718 | 715955.1715 | 477743.5184
Option 4 SC | VIC |  | Offshore Wind | 0 | 0 | 0 | 0 | 0 | 0 | 0 | 0 | 0 | 0 | 0 | 0 | 0 | 0 | 0 | 0 | 0 | 0 | 0 | 0 | 0 | 0 | 0 | 0
Option 4 SC | VIC |  | Solar | 0 | 0 | 0 | 0 | 0 | 0 | 0 | 0 | 0 | 0 | 0 | 0 | 0 | 0 | 0 | 0 | 0 | 0 | 0 | 0 | 0 | 0 | 0 | 0
Option 4 SC | VIC |  | Wind | 0 | 0 | 0 | 0 | 0 | 0 | 0 | 0 | 0 | 0 | 0 | 0 | 0 | 0 | 0 | 0 | 0 | 0 | 0 | 0 | 0 | 0 | 0 | 0
Option 4 SC | VIC | MEL | CCGT | 42902.473 | 22613.0476 | 80256.4274 | 20499.208 | 42919.1014 | 8981.7833 | 16356.9816 | 21076.3926 | 26456.323 | 51338.6741 | 72691.8622 | 55063.504 | 33814.3207 | 64373.044 | 0 | 0 | 0 | 0 | 0 | 0 | 0 | 0 | 0 | 0
Option 4 SC | VIC | MEL | Distributed PV | 0 | 0 | 0 | 0 | 0 | 0 | 0 | 0 | 0 | 0 | 0 | 0 | 0 | 0 | 0 | 0 | 0 | 0 | 0 | 0 | 0 | 0 | 0 | 0
Option 4 SC | VIC | MEL | Gas System Costs | 0 | 0 | 0 | 0 | 3.6825e-05 | 3.6367e-05 | 4.9743e-05 | 5.4122e-05 | 6.9475e-05 | 7.4071e-05 | 8.322e-05 | 8.585e-05 | 0.00011291 | 0.00012805 | 0.00013086 | 0.00013043 | 0.00012912 | 0.00012722 | 2.436e-05 | 2.5232e-05 | 2.5946e-05 | 2.5206e-05 | 2.9284e-05 | 2417.2483
Option 4 SC | VIC | MEL | OCGT | 4954.9023 | 2575.4234 | 14957.1622 | 2334.6761 | 11060.634 | 769.5206 | 3680.4159 | 5604.258 | 36803.5102 | 58768.5771 | 87324.9183 | 81975.0723 | 86570.8903 | 185785.296 | 254850.3378 | 273962.5486 | 247857.6665 | 175050.2642 | 299984.9625 | 292184.7234 | 366833.4429 | 246048.3879 | 641987.3615 | 421372.4108
Option 4 SC | VIC | MEL | Solar | 0 | 0 | 0 | 0 | 0 | 0 | 0 | 0 | 0 | 0 | 0 | 0 | 0 | 0 | 0 | 0 | 0 | 0 | 0 | 0 | 0 | 0 | 0 | 0
Option 4 SC | VIC | SEV | Brown Coal | 387217.4869 | 274920.0904 | 186021.0204 | 112099.5705 | 93646.5066 | 90806.1505 | 90558.0462 | 90558.0462 | 0 | 0 | 0 | 0 | 0 | 0 | 0 | 0 | 0 | 0 | 0 | 0 | 0 | 0 | 0 | 0
Option 4 SC | VIC | SEV | Distributed PV | 0 | 0 | 0 | 0 | 0 | 0 | 0 | 0 | 0 | 0 | 0 | 0 | 0 | 0 | 0 | 0 | 0 | 0 | 0 | 0 | 0 | 0 | 0 | 0
Option 4 SC | VIC | SEV | Gas System Costs | 0 | 0 | 0 | 0 | 0 | 0 | 0 | 0 | 0 | 0 | 0 | 0 | 0 | 0 | 0 | 0 | 0 | 0 | 0 | 0 | 0 | 0 | 0 | 0
Option 4 SC | VIC | SEV | OCGT | 440.451 | 0 | 0 | 2530.1228 | 14014.7392 | 2294.5987 | 5188.5647 | 11432.5207 | 20981.443 | 46064.1574 | 49489.712 | 48180.8078 | 15058.9012 | 19576.7551 | 15736.1051 | 20956.1867 | 3794.1073 | 2080.0407 | 2028.8271 | 2612.5025 | 8845.705 | 0 | 14260.927 | 5827.0459
Option 4 SC | VIC | SEV | Offshore Wind | 0 | 0 | 0 | 0 | 0 | 0 | 0 | 0 | 0 | 0 | 0 | 0 | 0 | 0 | 0 | 0 | 0 | 0 | 0 | 0 | 0 | 0 | 0 | 0
Option 4 SC | VIC | SEV | Solar | 0 | 0 | 0 | 0 | 0 | 0 | 0 | 0 | 0 | 0 | 0 | 0 | 0 | 0 | 0 | 0 | 0 | 0 | 0 | 0 | 0 | 0 | 0 | 0
Option 4 SC | VIC | SEV | Wind | 0 | 0 | 0 | 0 | 0 | 0 | 0 | 0 | 0 | 0 | 0 | 0 | 0 | 0 | 0 | 0 | 0 | 0 | 0 | 0 | 0 | 0 | 0 | 0
Option 4 SC | VIC | WNV | Distributed PV | 0 | 0 | 0 | 0 | 0 | 0 | 0 | 0 | 0 | 0 | 0 | 0 | 0 | 0 | 0 | 0 | 0 | 0 | 0 | 0 | 0 | 0 | 0 | 0
Option 4 SC | VIC | WNV | Gas System Costs | 0 | 0 | 0 | 0 | 3.5864e-05 | 3.5978e-05 | 4.9058e-05 | 6.6903e-05 | 7.5518e-05 | 8.2612e-05 | 9.1876e-05 | 9.9746e-05 | 0.00014337 | 0.00015729 | 0.00016077 | 0.00016171 | 0.00016198 | 0.00016246 | 2.7462e-05 | 3.0386e-05 | 3.1207e-05 | 3.1146e-05 | 3.4075e-05 | 8.4919e-05
Option 4 SC | VIC | WNV | Hydro | 0 | 0 | 0 | 0 | 0 | 0 | 0 | 0 | 0 | 0 | 0 | 0 | 0 | 0 | 0 | 0 | 0 | 0 | 0 | 0 | 0 | 0 | 0 | 0
Option 4 SC | VIC | WNV | OCGT | 21113.4373 | 13257.2862 | 42823.0798 | 12608.3418 | 33997.5978 | 7975.3157 | 28864.769 | 22274.1927 | 34532.4299 | 57335.9849 | 76759.0927 | 63114.8389 | 20936.7315 | 58114.9017 | 68245.6854 | 54646.2292 | 46018.5575 | 33657.8031 | 63015.3844 | 89872.5947 | 107436.2739 | 12262.1839 | 59706.8829 | 50544.0617
Option 4 SC | VIC | WNV | Offshore Wind | 0 | 0 | 0 | 0 | 0 | 0 | 0 | 0 | 0 | 0 | 0 | 0 | 0 | 0 | 0 | 0 | 0 | 0 | 0 | 0 | 0 | 0 | 0 | 0
Option 4 SC | VIC | WNV | Solar | 0 | 0 | 0 | 0 | 0 | 0 | 0 | 0 | 0 | 0 | 0 | 0 | 0 | 0 | 0 | 0 | 0 | 0 | 0 | 0 | 0 | 0 | 0 | 0
Option 4 SC | VIC | WNV | Wind | 0 | 0 | 0 | 0 | 0 | 0 | 0 | 0 | 0 | 0 | 0 | 0 | 0 | 0 | 0 | 0 | 0 | 0 | 0 | 0 | 0 | 0 | 0 | 0
Option 5 SC | NEM |  | Biomass | 3124.7329 | 3010.7115 | 2751.5743 | 2693.6222 | 2697.5167 | 2640.1602 | 2660.1166 | 2422.8319 | 2223.4426 | 2342.487 | 2144.6768 | 2061.069 | 1463.89 | 1415.1585 | 1311.3777 | 1457.1408 | 1258.9849 | 1146.5462 | 1017.9176 | 1021.0752 | 1129.8032 | 1100.6246 | 993.7091 | 922.029
Option 5 SC | NEM |  | Black Coal | 3116610.2089 | 2388390.3284 | 1806472.5551 | 1150622.1822 | 994852.5562 | 874321.2777 | 892974.8729 | 622694.3425 | 541040.1337 | 586618.0473 | 535869.5467 | 400980.1925 | 311031.6041 | 308095.5566 | 215788.7482 | 215788.7482 | 186520.5676 | 159992.9737 | 132591.1014 | 105626.3683 | 78661.6351 | 78877.1464 | 78661.6351 | 0
Option 5 SC | NEM |  | Brown Coal | 387273.0499 | 274979.8273 | 186022.4979 | 111894.5637 | 94336.3721 | 90806.1505 | 90558.0462 | 90558.0462 | 0 | 0 | 0 | 0 | 0 | 0 | 0 | 0 | 0 | 0 | 0 | 0 | 0 | 0 | 0 | 0
Option 5 SC | NEM |  | CCGT | 455051.1239 | 326304.1864 | 428162.4677 | 275854.7362 | 195975.0597 | 88924.4182 | 188355.0847 | 254993.8132 | 227536.7672 | 328173.1058 | 449953.4308 | 330574.1098 | 115925.4144 | 214091.4289 | 176769.9667 | 140149.3632 | 156027.678 | 98849.8174 | 150231.8604 | 126691.1657 | 124049.9911 | 104972.4021 | 151932.2303 | 133118.3615
Option 5 SC | NEM |  | CST | 0 | 0 | 0 | 0 | 0 | 0 | 0 | 0 | 0 | 0 | 0 | 0 | 0 | 0 | 0 | 0 | 0 | 0 | 0 | 0 | 0 | 0 | 0 | 0
Option 5 SC | NEM |  | DSP | 0 | 0 | 0 | 0 | 0 | 0 | 0 | 0 | 0 | 0 | 0 | 0 | 0 | 0 | 0 | 0 | 0 | 0 | 0 | 0 | 0 | 0 | 0 | 0
Option 5 SC | NEM |  | Distributed PV | 0 | 0 | 0 | 0 | 0 | 0 | 0 | 0 | 0 | 0 | 0 | 0 | 0 | 0 | 0 | 0 | 0 | 0 | 0 | 0 | 0 | 0 | 0 | 0
Option 5 SC | NEM |  | Gas System Costs | 0 | 0 | 0 | 0 | 0.00090171 | 0.0010258 | 0.002366 | 0.0025518 | 0.00284 | 0.0031044 | 0.0034631 | 0.0036687 | 0.0010782 | 0.0011765 | 0.0011819 | 0.0011924 | 0.0012222 | 0.0012356 | 0.00034043 | 291.3203 | 0.0004161 | 0.0003262 | 1211.0205 | 3690.0957
Option 5 SC | NEM |  | H2 Reciprocating Engine | 0 | 0 | 3.2589e-06 | 7.8137e-06 | 1.9034e-05 | 3.1218e-05 | 0.00029988 | 151.9555 | 0.00028643 | 0.00037234 | 3802.5313 | 13465.4983 | 5551.5525 | 3202.478 | 4399.6182 | 2451.7753 | 3856.649 | 1746.965 | 9995.7749 | 14001.2762 | 19106.2018 | 8040.4247 | 23813.7344 | 42100.8448
Option 5 SC | NEM |  | Hydro | 0 | 0 | 0 | 0 | 0 | 0 | 0 | 0 | 0 | 0 | 0 | 0 | 0 | 0 | 0 | 0 | 0 | 0 | 0 | 0 | 0 | 0 | 0 | 0
Option 5 SC | NEM |  | Liquid Fuel | 1209.9126 | 2.9444e-05 | 7.1684e-05 | 959.6229 | 8119.6796 | 3609.1362 | 9719.4293 | 12348.698 | 12506.5144 | 20968.1187 | 31985.3675 | 26600.9589 | 6504.0338 | 9484.0135 | 10020.7002 | 11147.882 | 9281.7001 | 1620.5582 | 10456.081 | 10580.3449 | 5309.0464 | 2185.7795 | 6564.8572 | 1968.7614
Option 5 SC | NEM |  | OCGT | 54234.9215 | 20826.2004 | 68409.0387 | 33590.2333 | 122281.9935 | 35472.829 | 117627.666 | 185392.3814 | 220439.3431 | 369548.7333 | 555607.1794 | 511581.9724 | 272589.4981 | 558525.0859 | 784112.1672 | 768604.7951 | 630300.5999 | 541660.2705 | 936315.4788 | 1250461.2558 | 1323771.9331 | 890357.8456 | 1867586.8512 | 1375636.4023
Option 5 SC | NEM |  | Offshore Wind | 0 | 0 | 0 | 0 | 0 | 0 | 0 | 0 | 0 | 0 | 0 | 0 | 0 | 0 | 0 | 0 | 0 | 0 | 0 | 0 | 0 | 0 | 0 | 0
Option 5 SC | NEM |  | PHES | 0 | 0 | 0 | 0 | 0 | 0 | 0 | 0 | 0 | 0 | 0 | 0 | 0 | 0 | 0 | 0 | 0 | 0 | 0 | 0 | 0 | 0 | 0 | 0
Option 5 SC | NEM |  | Solar | 0 | 0 | 0 | 0 | 0 | 0 | 0 | 0 | 0 | 0 | 0 | 0 | 0 | 0 | 0 | 0 | 0 | 0 | 0 | 0 | 0 | 0 | 0 | 0
Option 5 SC | NEM |  | Wind | 0 | 0 | 0 | 0 | 0 | 0 | 0 | 0 | 0 | 0 | 0 | 0 | 0 | 0 | 0 | 0 | 0 | 0 | 0 | 0 | 0 | 0 | 0 | 0
Option 5 SC | NSW |  | Black Coal | 1738652.2235 | 1318952.5451 | 930490.4804 | 471537.734 | 339549.1755 | 298902.3313 | 337647.0351 | 132019.6939 | 134819.1754 | 153591.9207 | 160378.197 | 153035.2493 | 93832.7104 | 91715.6063 | 0 | 0 | 0 | 0 | 0 | 0 | 0 | 0 | 0 | 0
Option 5 SC | NSW |  | CCGT | 49711.6579 | 51048.641 | 49510.8102 | 32773.8105 | 47898.112 | 23817.4807 | 69427.9982 | 109241.8776 | 99011.6466 | 137562.458 | 192895.9823 | 162472.2671 | 62075.5432 | 116716.0169 | 136226.9733 | 112911.9705 | 117156.4864 | 56956.5906 | 72348.3683 | 93056.1412 | 84795.9743 | 83320.0864 | 118185.4395 | 94316.2034
Option 5 SC | NSW |  | CST | 0 | 0 | 0 | 0 | 0 | 0 | 0 | 0 | 0 | 0 | 0 | 0 | 0 | 0 | 0 | 0 | 0 | 0 | 0 | 0 | 0 | 0 | 0 | 0
Option 5 SC | NSW |  | DSP | 0 | 0 | 0 | 0 | 0 | 0 | 0 | 0 | 0 | 0 | 0 | 0 | 0 | 0 | 0 | 0 | 0 | 0 | 0 | 0 | 0 | 0 | 0 | 0
Option 5 SC | NSW |  | Distributed PV | 0 | 0 | 0 | 0 | 0 | 0 | 0 | 0 | 0 | 0 | 0 | 0 | 0 | 0 | 0 | 0 | 0 | 0 | 0 | 0 | 0 | 0 | 0 | 0
Option 5 SC | NSW |  | Gas System Costs | 0 | 0 | 0 | 0 | 0.00027546 | 0.00029432 | 0.00069361 | 0.00077235 | 0.00082996 | 0.00091871 | 0.0010382 | 0.0010866 | 0.00033648 | 0.00037023 | 0.00037712 | 0.00038001 | 0.00039062 | 0.00040939 | 0.00013791 | 0.00010647 | 0.00018797 | 0.00010638 | 1211.0203 | 1199.1403
Option 5 SC | NSW |  | Hydro | 0 | 0 | 0 | 0 | 0 | 0 | 0 | 0 | 0 | 0 | 0 | 0 | 0 | 0 | 0 | 0 | 0 | 0 | 0 | 0 | 0 | 0 | 0 | 0
Option 5 SC | NSW |  | OCGT | 4374.4012 | 4254.733 | 5797.3039 | 1363.5704 | 6691.019 | 5522.841 | 28770.7582 | 86393.4923 | 62099.4145 | 119397.5219 | 199491.8778 | 157759.5519 | 81698.6132 | 209146.0924 | 356405.1362 | 339946.0711 | 232721.534 | 277850.2956 | 428766.2714 | 686711.8809 | 610855.1138 | 491254.0104 | 883199.5607 | 660006.5606
Option 5 SC | NSW |  | Offshore Wind | 0 | 0 | 0 | 0 | 0 | 0 | 0 | 0 | 0 | 0 | 0 | 0 | 0 | 0 | 0 | 0 | 0 | 0 | 0 | 0 | 0 | 0 | 0 | 0
Option 5 SC | NSW |  | PHES | 0 | 0 | 0 | 0 | 0 | 0 | 0 | 0 | 0 | 0 | 0 | 0 | 0 | 0 | 0 | 0 | 0 | 0 | 0 | 0 | 0 | 0 | 0 | 0
Option 5 SC | NSW |  | Solar | 0 | 0 | 0 | 0 | 0 | 0 | 0 | 0 | 0 | 0 | 0 | 0 | 0 | 0 | 0 | 0 | 0 | 0 | 0 | 0 | 0 | 0 | 0 | 0
Option 5 SC | NSW |  | Wind | 0 | 0 | 0 | 0 | 0 | 0 | 0 | 0 | 0 | 0 | 0 | 0 | 0 | 0 | 0 | 0 | 0 | 0 | 0 | 0 | 0 | 0 | 0 | 0
Option 5 SC | NSW | CNSW | Black Coal | 919043.189 | 735956.3691 | 768688.865 | 330998.7166 | 209850.5446 | 170138.5796 | 189869.8983 | 132019.6939 | 134819.1754 | 153591.9207 | 160378.197 | 153035.2493 | 93832.7104 | 91715.6063 | 0 | 0 | 0 | 0 | 0 | 0 | 0 | 0 | 0 | 0
Option 5 SC | NSW | CNSW | CST | 0 | 0 | 0 | 0 | 0 | 0 | 0 | 0 | 0 | 0 | 0 | 0 | 0 | 0 | 0 | 0 | 0 | 0 | 0 | 0 | 0 | 0 | 0 | 0
Option 5 SC | NSW | CNSW | Distributed PV | 0 | 0 | 0 | 0 | 0 | 0 | 0 | 0 | 0 | 0 | 0 | 0 | 0 | 0 | 0 | 0 | 0 | 0 | 0 | 0 | 0 | 0 | 0 | 0
Option 5 SC | NSW | CNSW | Gas System Costs | 0 | 0 | 0 | 0 | 9.0615e-05 | 9.643e-05 | 0.00022558 | 0.00024632 | 0.00026646 | 0.00029068 | 0.00032437 | 0.00034915 | 0.0001095 | 0.0001197 | 0.00012216 | 0.00012243 | 0.00012505 | 0.00013007 | 2.9523e-05 | 3.2005e-05 | 3.2649e-05 | 3.284e-05 | 3.5959e-05 | 8.8122e-05
Option 5 SC | NSW | CNSW | OCGT | 0 | 0 | 0 | 0 | 0 | 0 | 0 | 0 | 0 | 0 | 0 | 0 | 0 | 0 | 0 | 0 | 0 | 0 | 34132.1133 | 93238.2396 | 84361.856 | 43047.1235 | 111797.1371 | 61952.6609
Option 5 SC | NSW | CNSW | PHES | 0 | 0 | 0 | 0 | 0 | 0 | 0 | 0 | 0 | 0 | 0 | 0 | 0 | 0 | 0 | 0 | 0 | 0 | 0 | 0 | 0 | 0 | 0 | 0
Option 5 SC | NSW | CNSW | Solar | 0 | 0 | 0 | 0 | 0 | 0 | 0 | 0 | 0 | 0 | 0 | 0 | 0 | 0 | 0 | 0 | 0 | 0 | 0 | 0 | 0 | 0 | 0 | 0
Option 5 SC | NSW | CNSW | Wind | 0 | 0 | 0 | 0 | 0 | 0 | 0 | 0 | 0 | 0 | 0 | 0 | 0 | 0 | 0 | 0 | 0 | 0 | 0 | 0 | 0 | 0 | 0 | 0
Option 5 SC | NSW | NNSW | CST | 0 | 0 | 0 | 0 | 0 | 0 | 0 | 0 | 0 | 0 | 0 | 0 | 0 | 0 | 0 | 0 | 0 | 0 | 0 | 0 | 0 | 0 | 0 | 0
Option 5 SC | NSW | NNSW | Distributed PV | 0 | 0 | 0 | 0 | 0 | 0 | 0 | 0 | 0 | 0 | 0 | 0 | 0 | 0 | 0 | 0 | 0 | 0 | 0 | 0 | 0 | 0 | 0 | 0
Option 5 SC | NSW | NNSW | Gas System Costs | 0 | 0 | 0 | 0 | 0 | 0 | 0 | 0 | 0 | 0 | 0 | 0 | 0 | 0 | 0 | 0 | 0 | 0 | 0 | 0 | 0 | 0 | 0 | 0
Option 5 SC | NSW | NNSW | Solar | 0 | 0 | 0 | 0 | 0 | 0 | 0 | 0 | 0 | 0 | 0 | 0 | 0 | 0 | 0 | 0 | 0 | 0 | 0 | 0 | 0 | 0 | 0 | 0
Option 5 SC | NSW | NNSW | Wind | 0 | 0 | 0 | 0 | 0 | 0 | 0 | 0 | 0 | 0 | 0 | 0 | 0 | 0 | 0 | 0 | 0 | 0 | 0 | 0 | 0 | 0 | 0 | 0
Option 5 SC | NSW | SNSW | CST | 0 | 0 | 0 | 0 | 0 | 0 | 0 | 0 | 0 | 0 | 0 | 0 | 0 | 0 | 0 | 0 | 0 | 0 | 0 | 0 | 0 | 0 | 0 | 0
Option 5 SC | NSW | SNSW | Distributed PV | 0 | 0 | 0 | 0 | 0 | 0 | 0 | 0 | 0 | 0 | 0 | 0 | 0 | 0 | 0 | 0 | 0 | 0 | 0 | 0 | 0 | 0 | 0 | 0
Option 5 SC | NSW | SNSW | Gas System Costs | 0 | 0 | 0 | 0 | 0 | 0 | 0 | 0 | 0 | 0 | 0 | 0 | 0 | 0 | 0 | 0 | 0 | 0 | 0 | 0 | 0 | 0 | 0 | 0
Option 5 SC | NSW | SNSW | Hydro | 0 | 0 | 0 | 0 | 0 | 0 | 0 | 0 | 0 | 0 | 0 | 0 | 0 | 0 | 0 | 0 | 0 | 0 | 0 | 0 | 0 | 0 | 0 | 0
Option 5 SC | NSW | SNSW | OCGT | 0 | 0 | 0 | 0 | 4.3822e-07 | 1.8532e-07 | 6.8389e-05 | 15033.177 | 13388.4738 | 28935.1584 | 33810.3518 | 33180.701 | 8228.7858 | 16809.2594 | 16880.8767 | 39453.6676 | 14251.7571 | 3259.5404 | 0 | 0 | 0 | 0 | 0 | 0
Option 5 SC | NSW | SNSW | PHES | 0 | 0 | 0 | 0 | 0 | 0 | 0 | 0 | 0 | 0 | 0 | 0 | 0 | 0 | 0 | 0 | 0 | 0 | 0 | 0 | 0 | 0 | 0 | 0
Option 5 SC | NSW | SNSW | Solar | 0 | 0 | 0 | 0 | 0 | 0 | 0 | 0 | 0 | 0 | 0 | 0 | 0 | 0 | 0 | 0 | 0 | 0 | 0 | 0 | 0 | 0 | 0 | 0
Option 5 SC | NSW | SNSW | Wind | 0 | 0 | 0 | 0 | 0 | 0 | 0 | 0 | 0 | 0 | 0 | 0 | 0 | 0 | 0 | 0 | 0 | 0 | 0 | 0 | 0 | 0 | 0 | 0
Option 5 SC | NSW | SNW | Black Coal | 819609.0344 | 582996.176 | 161801.6154 | 140539.0174 | 129698.6309 | 128763.7516 | 147777.1368 | 0 | 0 | 0 | 0 | 0 | 0 | 0 | 0 | 0 | 0 | 0 | 0 | 0 | 0 | 0 | 0 | 0
Option 5 SC | NSW | SNW | CCGT | 49711.6579 | 51048.641 | 49510.8102 | 32773.8105 | 47898.112 | 23817.4807 | 69427.9982 | 109241.8776 | 99011.6466 | 137562.458 | 192895.9823 | 162472.2671 | 62075.5432 | 116716.0169 | 136226.9733 | 112911.9705 | 117156.4864 | 56956.5906 | 72348.3683 | 93056.1412 | 84795.9743 | 83320.0864 | 118185.4395 | 94316.2034
Option 5 SC | NSW | SNW | DSP | 0 | 0 | 0 | 0 | 0 | 0 | 0 | 0 | 0 | 0 | 0 | 0 | 0 | 0 | 0 | 0 | 0 | 0 | 0 | 0 | 0 | 0 | 0 | 0
Option 5 SC | NSW | SNW | Distributed PV | 0 | 0 | 0 | 0 | 0 | 0 | 0 | 0 | 0 | 0 | 0 | 0 | 0 | 0 | 0 | 0 | 0 | 0 | 0 | 0 | 0 | 0 | 0 | 0
Option 5 SC | NSW | SNW | Gas System Costs | 0 | 0 | 0 | 0 | 0.00018484 | 0.00019789 | 0.00046803 | 0.00052603 | 0.0005635 | 0.00062804 | 0.00071387 | 0.00073749 | 0.00022697 | 0.00025054 | 0.00025496 | 0.00025758 | 0.00026557 | 0.00027933 | 0.00010839 | 7.4464e-05 | 0.00015532 | 7.3539e-05 | 1211.0202 | 1199.1402
Option 5 SC | NSW | SNW | OCGT | 4374.4012 | 4254.733 | 5797.3039 | 1363.5704 | 6691.019 | 5522.841 | 28770.7581 | 71360.3153 | 48710.9407 | 90462.3635 | 165681.526 | 124578.8508 | 73469.8274 | 192336.833 | 339524.2595 | 300492.4036 | 218469.7769 | 274590.7552 | 394634.1581 | 593473.6412 | 526493.2577 | 448206.887 | 771402.4236 | 598053.8996
Option 5 SC | NSW | SNW | Offshore Wind | 0 | 0 | 0 | 0 | 0 | 0 | 0 | 0 | 0 | 0 | 0 | 0 | 0 | 0 | 0 | 0 | 0 | 0 | 0 | 0 | 0 | 0 | 0 | 0
Option 5 SC | NSW | SNW | Solar | 0 | 0 | 0 | 0 | 0 | 0 | 0 | 0 | 0 | 0 | 0 | 0 | 0 | 0 | 0 | 0 | 0 | 0 | 0 | 0 | 0 | 0 | 0 | 0
Option 5 SC | NSW | SNW | Wind | 0 | 0 | 0 | 0 | 0 | 0 | 0 | 0 | 0 | 0 | 0 | 0 | 0 | 0 | 0 | 0 | 0 | 0 | 0 | 0 | 0 | 0 | 0 | 0
Option 5 SC | QLD |  | Biomass | 3124.7329 | 3010.7115 | 2751.5743 | 2693.6222 | 2697.5167 | 2640.1602 | 2660.1166 | 2422.8319 | 2223.4426 | 2342.487 | 2144.6768 | 2061.069 | 1463.89 | 1415.1585 | 1311.3777 | 1457.1408 | 1258.9849 | 1146.5462 | 1017.9176 | 1021.0752 | 1129.8032 | 1100.6246 | 993.7091 | 922.029
Option 5 SC | QLD |  | Black Coal | 1377957.9855 | 1069437.7833 | 875982.0746 | 679084.4482 | 655303.3807 | 575418.9464 | 555327.8378 | 490674.6487 | 406220.9583 | 433026.1267 | 375491.3497 | 247944.9432 | 217198.8937 | 216379.9503 | 215788.7482 | 215788.7482 | 186520.5676 | 159992.9737 | 132591.1014 | 105626.3683 | 78661.6351 | 78877.1464 | 78661.6351 | 0
Option 5 SC | QLD |  | CCGT | 248377.8471 | 182133.2958 | 231529.5091 | 172932.7758 | 33540.2102 | 22243.3924 | 34193.1846 | 57533.1685 | 29758.5982 | 58662.5243 | 63246.9793 | 110777.9229 | 19945.122 | 32000.334 | 40542.9935 | 27237.3927 | 38871.1916 | 41893.2268 | 77883.4921 | 33635.0244 | 39254.0168 | 21652.3157 | 33746.7908 | 38802.1581
Option 5 SC | QLD |  | Distributed PV | 0 | 0 | 0 | 0 | 0 | 0 | 0 | 0 | 0 | 0 | 0 | 0 | 0 | 0 | 0 | 0 | 0 | 0 | 0 | 0 | 0 | 0 | 0 | 0
Option 5 SC | QLD |  | Gas System Costs | 0 | 0 | 0 | 0 | 0.00022429 | 0.00032979 | 0.00077222 | 0.00082276 | 0.0008511 | 0.00092478 | 0.00099008 | 0.0010535 | 0.00031824 | 0.00033441 | 0.0003269 | 0.0003325 | 0.0003516 | 0.00035482 | 8.5081e-05 | 291.3201 | 9.8709e-05 | 9.4104e-05 | 0.00010054 | 0.00010462
Option 5 SC | QLD |  | H2 Reciprocating Engine | 0 | 0 | 3.2589e-06 | 7.8137e-06 | 1.9034e-05 | 3.1218e-05 | 0.00029988 | 151.9555 | 0.00028643 | 0.00037234 | 3802.5313 | 13465.4983 | 5551.5525 | 3202.478 | 4399.6182 | 2451.7753 | 3856.649 | 1746.965 | 9995.7749 | 14001.2762 | 19106.2018 | 8040.4247 | 23813.7344 | 42100.8448
Option 5 SC | QLD |  | Hydro | 0 | 0 | 0 | 0 | 0 | 0 | 0 | 0 | 0 | 0 | 0 | 0 | 0 | 0 | 0 | 0 | 0 | 0 | 0 | 0 | 0 | 0 | 0 | 0
Option 5 SC | QLD |  | Liquid Fuel | 0 | 0 | 0 | 0 | 0 | 0 | 0 | 0 | 0 | 0 | 0 | 0 | 1648.4669 | 0 | 0 | 0 | 0 | 0 | 0 | 0 | 0 | 0 | 0 | 0
Option 5 SC | QLD |  | OCGT | 5.7692e-07 | 4.8256e-06 | 2872.4876 | 1.5771e-05 | 3.2849e-05 | 3.8263e-05 | 0.00075228 | 395.316 | 0.00076795 | 0.00104 | 6879.2178 | 29391.2925 | 18849.3963 | 6149.2229 | 7179.3818 | 4148.7611 | 8330.1293 | 950.8547 | 53255.0584 | 79057.2141 | 111654.4162 | 30999.6519 | 59053.1001 | 102740.1003
Option 5 SC | QLD |  | PHES | 0 | 0 | 0 | 0 | 0 | 0 | 0 | 0 | 0 | 0 | 0 | 0 | 0 | 0 | 0 | 0 | 0 | 0 | 0 | 0 | 0 | 0 | 0 | 0
Option 5 SC | QLD |  | Solar | 0 | 0 | 0 | 0 | 0 | 0 | 0 | 0 | 0 | 0 | 0 | 0 | 0 | 0 | 0 | 0 | 0 | 0 | 0 | 0 | 0 | 0 | 0 | 0
Option 5 SC | QLD |  | Wind | 0 | 0 | 0 | 0 | 0 | 0 | 0 | 0 | 0 | 0 | 0 | 0 | 0 | 0 | 0 | 0 | 0 | 0 | 0 | 0 | 0 | 0 | 0 | 0
Option 5 SC | QLD | CQ | Black Coal | 536259.5234 | 389219.1508 | 281854.0207 | 228800.764 | 276195.3804 | 244673.2271 | 231183.822 | 172591.1383 | 169770.8473 | 167097.5629 | 163820.7213 | 160690.8861 | 157870.5952 | 156889.1085 | 156460.4497 | 156460.4497 | 156460.4497 | 129850.4993 | 102530.9835 | 75566.2503 | 48601.5172 | 48734.672 | 48601.5172 | 0
Option 5 SC | QLD | CQ | Distributed PV | 0 | 0 | 0 | 0 | 0 | 0 | 0 | 0 | 0 | 0 | 0 | 0 | 0 | 0 | 0 | 0 | 0 | 0 | 0 | 0 | 0 | 0 | 0 | 0
Option 5 SC | QLD | CQ | Gas System Costs | 0 | 0 | 0 | 0 | 7.4103e-05 | 8.9304e-05 | 0.00021282 | 0.00022258 | 0.00022399 | 0.00024316 | 0.0002602 | 0.0002753 | 8.2454e-05 | 8.6614e-05 | 8.4789e-05 | 8.6091e-05 | 9.0573e-05 | 9.0962e-05 | 2.1363e-05 | 2.2877e-05 | 2.4102e-05 | 2.3273e-05 | 2.4708e-05 | 2.5625e-05
Option 5 SC | QLD | CQ | OCGT | 0 | 0 | 0 | 0 | 0 | 5.2625e-06 | 0.00012005 | 0.00013987 | 0.00012438 | 0.0001689 | 2301.3135 | 297.4302 | 2681.9614 | 865.017 | 919.1936 | 8.7129e-06 | 1334.5156 | 1.4692e-05 | 1599.5384 | 4613.8974 | 9407.9259 | 100.368 | 4331.397 | 12359.7207
Option 5 SC | QLD | CQ | Solar | 0 | 0 | 0 | 0 | 0 | 0 | 0 | 0 | 0 | 0 | 0 | 0 | 0 | 0 | 0 | 0 | 0 | 0 | 0 | 0 | 0 | 0 | 0 | 0
Option 5 SC | QLD | CQ | Wind | 0 | 0 | 0 | 0 | 0 | 0 | 0 | 0 | 0 | 0 | 0 | 0 | 0 | 0 | 0 | 0 | 0 | 0 | 0 | 0 | 0 | 0 | 0 | 0
Option 5 SC | QLD | GG | Black Coal | 175654.4266 | 158807.8614 | 93933.4765 | 0 | 0 | 0 | 0 | 0 | 0 | 0 | 0 | 0 | 0 | 0 | 0 | 0 | 0 | 0 | 0 | 0 | 0 | 0 | 0 | 0
Option 5 SC | QLD | GG | CCGT | 115563.0059 | 117762.654 | 127493.2819 | 120946.2077 | 4.8901e-05 | 250.9843 | 152.4078 | 622.1406 | 66.6438 | 0.00018261 | 2613.3423 | 13092.784 | 4132.6527 | 7374.273 | 10676.8434 | 8605.2456 | 12820.0431 | 14138.8267 | 20485.7825 | 26293.5263 | 29664.1005 | 21652.3157 | 33746.7908 | 38802.1581
Option 5 SC | QLD | GG | Distributed PV | 0 | 0 | 0 | 0 | 0 | 0 | 0 | 0 | 0 | 0 | 0 | 0 | 0 | 0 | 0 | 0 | 0 | 0 | 0 | 0 | 0 | 0 | 0 | 0
Option 5 SC | QLD | GG | Gas System Costs | 0 | 0 | 0 | 0 | 7.5467e-05 | 0.00015862 | 0.00036829 | 0.0003971 | 0.00042399 | 0.0004599 | 0.00049311 | 0.00052508 | 0.0001574 | 0.00016542 | 0.00016159 | 0.00016512 | 0.00017548 | 0.0001769 | 4.2928e-05 | 291.32 | 5.0701e-05 | 4.784e-05 | 5.1223e-05 | 5.3772e-05
Option 5 SC | QLD | GG | OCGT | 0 | 0 | 0 | 0 | 0 | 0 | 0 | 0 | 0 | 0 | 0 | 0 | 0 | 0 | 0 | 0 | 0 | 0 | 27979.886 | 32916.1929 | 50739.6791 | 15941.8808 | 29288.7343 | 43565.9118
Option 5 SC | QLD | GG | Solar | 0 | 0 | 0 | 0 | 0 | 0 | 0 | 0 | 0 | 0 | 0 | 0 | 0 | 0 | 0 | 0 | 0 | 0 | 0 | 0 | 0 | 0 | 0 | 0
Option 5 SC | QLD | NQ | Biomass | 3124.7329 | 3010.7115 | 2751.5743 | 2693.6222 | 2697.5167 | 2640.1602 | 2660.1166 | 2422.8319 | 2223.4426 | 2342.487 | 2144.6768 | 2061.069 | 1463.89 | 1415.1585 | 1311.3777 | 1457.1408 | 1258.9849 | 1146.5462 | 1017.9176 | 1021.0752 | 1129.8032 | 1100.6246 | 993.7091 | 922.029
Option 5 SC | QLD | NQ | CCGT | 8256.2797 | 4287.467 | 8947.8179 | 6485.9293 | 6237.3972 | 6250.4582 | 6214.3013 | 6202.7534 | 6037.0654 | 5816.4755 | 5789.5377 | 6919.7478 | 5746.3587 | 5866.3184 | 5592.2188 | 5369.2932 | 5548.5374 | 5722.3288 | 8714.8938 | 7341.4981 | 9589.9163 | 0 | 0 | 0
Option 5 SC | QLD | NQ | Distributed PV | 0 | 0 | 0 | 0 | 0 | 0 | 0 | 0 | 0 | 0 | 0 | 0 | 0 | 0 | 0 | 0 | 0 | 0 | 0 | 0 | 0 | 0 | 0 | 0
Option 5 SC | QLD | NQ | Gas System Costs | 0 | 0 | 0 | 0 | 0 | 0 | 0 | 0 | 0 | 0 | 0 | 0 | 0 | 0 | 0 | 0 | 0 | 0 | 0 | 0 | 0 | 0 | 0 | 0
Option 5 SC | QLD | NQ | Hydro | 0 | 0 | 0 | 0 | 0 | 0 | 0 | 0 | 0 | 0 | 0 | 0 | 0 | 0 | 0 | 0 | 0 | 0 | 0 | 0 | 0 | 0 | 0 | 0
Option 5 SC | QLD | NQ | Liquid Fuel | 0 | 0 | 0 | 0 | 0 | 0 | 0 | 0 | 0 | 0 | 0 | 0 | 1648.4669 | 0 | 0 | 0 | 0 | 0 | 0 | 0 | 0 | 0 | 0 | 0
Option 5 SC | QLD | NQ | PHES | 0 | 0 | 0 | 0 | 0 | 0 | 0 | 0 | 0 | 0 | 0 | 0 | 0 | 0 | 0 | 0 | 0 | 0 | 0 | 0 | 0 | 0 | 0 | 0
Option 5 SC | QLD | NQ | Solar | 0 | 0 | 0 | 0 | 0 | 0 | 0 | 0 | 0 | 0 | 0 | 0 | 0 | 0 | 0 | 0 | 0 | 0 | 0 | 0 | 0 | 0 | 0 | 0
Option 5 SC | QLD | NQ | Wind | 0 | 0 | 0 | 0 | 0 | 0 | 0 | 0 | 0 | 0 | 0 | 0 | 0 | 0 | 0 | 0 | 0 | 0 | 0 | 0 | 0 | 0 | 0 | 0
Option 5 SC | QLD | SQ | Black Coal | 666044.0355 | 521410.7712 | 500194.5774 | 450283.6842 | 379108.0003 | 330745.7193 | 324144.0158 | 318083.5103 | 236450.111 | 265928.5637 | 211670.6284 | 87254.057 | 59328.2985 | 59490.8418 | 59328.2985 | 59328.2985 | 30060.1179 | 30142.4744 | 30060.1179 | 30060.1179 | 30060.1179 | 30142.4744 | 30060.1179 | 0
Option 5 SC | QLD | SQ | CCGT | 124558.5614 | 60083.1748 | 95088.4093 | 45500.6388 | 27302.813 | 15741.9499 | 27826.4755 | 50708.2745 | 23654.889 | 52846.0485 | 54844.0994 | 90765.3911 | 10066.1105 | 18759.7425 | 24273.9313 | 13262.8538 | 20502.6111 | 22032.0712 | 48682.8158 | 0 | 0 | 0 | 0 | 0
Option 5 SC | QLD | SQ | Distributed PV | 0 | 0 | 0 | 0 | 0 | 0 | 0 | 0 | 0 | 0 | 0 | 0 | 0 | 0 | 0 | 0 | 0 | 0 | 0 | 0 | 0 | 0 | 0 | 0
Option 5 SC | QLD | SQ | Gas System Costs | 0 | 0 | 0 | 0 | 7.4716e-05 | 8.1869e-05 | 0.00019112 | 0.00020309 | 0.00020312 | 0.00022171 | 0.00023676 | 0.0002531 | 7.8378e-05 | 8.2375e-05 | 8.0518e-05 | 8.1291e-05 | 8.5543e-05 | 8.6959e-05 | 2.0791e-05 | 2.2846e-05 | 2.3905e-05 | 2.2992e-05 | 2.4608e-05 | 2.5221e-05
Option 5 SC | QLD | SQ | H2 Reciprocating Engine | 0 | 0 | 3.2589e-06 | 7.8137e-06 | 1.9034e-05 | 3.1218e-05 | 0.00029988 | 151.9555 | 0.00028643 | 0.00037234 | 3802.5313 | 13465.4983 | 5551.5525 | 3202.478 | 4399.6182 | 2451.7753 | 3856.649 | 1746.965 | 9995.7749 | 14001.2762 | 19106.2018 | 8040.4247 | 23813.7344 | 42100.8448
Option 5 SC | QLD | SQ | OCGT | 5.7692e-07 | 4.8256e-06 | 2872.4876 | 1.5771e-05 | 3.2849e-05 | 3.3001e-05 | 0.00063222 | 395.3158 | 0.00064356 | 0.00087113 | 4577.9043 | 29093.8623 | 16167.435 | 5284.2059 | 6260.1882 | 4148.7611 | 6995.6137 | 950.8546 | 23675.634 | 41527.1237 | 51506.8112 | 14957.4031 | 25432.9688 | 46814.4678
Option 5 SC | QLD | SQ | PHES | 0 | 0 | 0 | 0 | 0 | 0 | 0 | 0 | 0 | 0 | 0 | 0 | 0 | 0 | 0 | 0 | 0 | 0 | 0 | 0 | 0 | 0 | 0 | 0
Option 5 SC | QLD | SQ | Solar | 0 | 0 | 0 | 0 | 0 | 0 | 0 | 0 | 0 | 0 | 0 | 0 | 0 | 0 | 0 | 0 | 0 | 0 | 0 | 0 | 0 | 0 | 0 | 0
Option 5 SC | QLD | SQ | Wind | 0 | 0 | 0 | 0 | 0 | 0 | 0 | 0 | 0 | 0 | 0 | 0 | 0 | 0 | 0 | 0 | 0 | 0 | 0 | 0 | 0 | 0 | 0 | 0
Option 5 SC | SA |  | CCGT | 114059.146 | 70509.2021 | 66865.7212 | 49648.942 | 71647.4229 | 33872.658 | 68329.3184 | 67604.6274 | 72148.7722 | 81566.6155 | 118951.0176 | 0 | 0 | 0 | 0 | 0 | 0 | 0 | 0 | 0 | 0 | 0 | 0 | 0
Option 5 SC | SA |  | Distributed PV | 0 | 0 | 0 | 0 | 0 | 0 | 0 | 0 | 0 | 0 | 0 | 0 | 0 | 0 | 0 | 0 | 0 | 0 | 0 | 0 | 0 | 0 | 0 | 0
Option 5 SC | SA |  | Gas System Costs | 0 | 0 | 0 | 0 | 0.00017377 | 0.00017055 | 0.00036917 | 0.00039524 | 0.00046172 | 0.00050574 | 0.00056936 | 0.00061843 | 0.0001718 | 0.00018714 | 0.00018988 | 0.00019117 | 0.0001916 | 0.00019017 | 4.7815e-05 | 5.0873e-05 | 5.2579e-05 | 5.1688e-05 | 5.8573e-05 | 0.00015693
Option 5 SC | SA |  | Liquid Fuel | 1209.9126 | 2.9444e-05 | 7.1684e-05 | 959.6229 | 8119.6796 | 3609.1362 | 9719.4293 | 12348.698 | 12506.5144 | 20968.1187 | 31985.3675 | 26600.9589 | 4855.5669 | 9484.0135 | 10020.7002 | 11147.882 | 9281.7001 | 1620.5582 | 10456.081 | 10580.3449 | 5309.0464 | 2185.7795 | 6564.8572 | 1968.7614
Option 5 SC | SA |  | OCGT | 23351.7304 | 738.7581 | 1959.0056 | 14746.6406 | 55840.0257 | 18906.8482 | 50482.9231 | 57758.8071 | 60784.8252 | 81763.1021 | 124576.5494 | 114910.3108 | 40109.9182 | 60711.8817 | 74753.5091 | 66515.4849 | 82371.8105 | 46635.1071 | 84134.5944 | 94110.1776 | 109691.4001 | 100728.1281 | 190999.4289 | 123056.1104
Option 5 SC | SA |  | Solar | 0 | 0 | 0 | 0 | 0 | 0 | 0 | 0 | 0 | 0 | 0 | 0 | 0 | 0 | 0 | 0 | 0 | 0 | 0 | 0 | 0 | 0 | 0 | 0
Option 5 SC | SA |  | Wind | 0 | 0 | 0 | 0 | 0 | 0 | 0 | 0 | 0 | 0 | 0 | 0 | 0 | 0 | 0 | 0 | 0 | 0 | 0 | 0 | 0 | 0 | 0 | 0
Option 5 SC | SA | CSA | CCGT | 114059.146 | 70509.2021 | 66865.7212 | 49648.942 | 71647.4229 | 33872.658 | 68329.3184 | 67604.6274 | 72148.7722 | 81566.6155 | 118951.0176 | 0 | 0 | 0 | 0 | 0 | 0 | 0 | 0 | 0 | 0 | 0 | 0 | 0
Option 5 SC | SA | CSA | Distributed PV | 0 | 0 | 0 | 0 | 0 | 0 | 0 | 0 | 0 | 0 | 0 | 0 | 0 | 0 | 0 | 0 | 0 | 0 | 0 | 0 | 0 | 0 | 0 | 0
Option 5 SC | SA | CSA | Gas System Costs | 0 | 0 | 0 | 0 | 8.7486e-05 | 8.5792e-05 | 0.00018511 | 0.00019809 | 0.00022033 | 0.00024223 | 0.00027578 | 0.00030894 | 8.6705e-05 | 9.4469e-05 | 9.5921e-05 | 9.673e-05 | 9.6227e-05 | 9.5841e-05 | 2.4283e-05 | 2.5748e-05 | 2.6561e-05 | 2.617e-05 | 2.9516e-05 | 7.9008e-05
Option 5 SC | SA | CSA | Liquid Fuel | 1209.9126 | 2.9444e-05 | 7.1684e-05 | 959.6229 | 8119.6796 | 3609.1362 | 9719.4293 | 12348.698 | 12506.5144 | 20968.1187 | 31985.3675 | 26600.9589 | 4855.5669 | 9484.0135 | 10020.7002 | 11147.882 | 9281.7001 | 1620.5582 | 10456.081 | 10580.3449 | 5309.0464 | 2185.7795 | 6564.8572 | 1968.7614
Option 5 SC | SA | CSA | OCGT | 23351.7304 | 738.7581 | 1959.0056 | 14746.6406 | 54404.359 | 18906.8482 | 49377.4359 | 55129.8044 | 57518.4743 | 81115.7916 | 123603.9048 | 114047.2041 | 39791.2459 | 60200.5777 | 72039.8316 | 64121.999 | 70662.5843 | 41396.2928 | 68590.6076 | 75713.065 | 88661.2645 | 84253.0073 | 162394.5459 | 108648.737
Option 5 SC | SA | CSA | Solar | 0 | 0 | 0 | 0 | 0 | 0 | 0 | 0 | 0 | 0 | 0 | 0 | 0 | 0 | 0 | 0 | 0 | 0 | 0 | 0 | 0 | 0 | 0 | 0
Option 5 SC | SA | CSA | Wind | 0 | 0 | 0 | 0 | 0 | 0 | 0 | 0 | 0 | 0 | 0 | 0 | 0 | 0 | 0 | 0 | 0 | 0 | 0 | 0 | 0 | 0 | 0 | 0
Option 5 SC | SA | NSA | Distributed PV | 0 | 0 | 0 | 0 | 0 | 0 | 0 | 0 | 0 | 0 | 0 | 0 | 0 | 0 | 0 | 0 | 0 | 0 | 0 | 0 | 0 | 0 | 0 | 0
Option 5 SC | SA | NSA | Gas System Costs | 0 | 0 | 0 | 0 | 8.628e-05 | 8.4754e-05 | 0.00018406 | 0.00019716 | 0.00024139 | 0.00026351 | 0.00029357 | 0.00030949 | 8.5098e-05 | 9.2674e-05 | 9.3956e-05 | 9.4435e-05 | 9.5369e-05 | 9.433e-05 | 2.3532e-05 | 2.5126e-05 | 2.6018e-05 | 2.5518e-05 | 2.9057e-05 | 7.792e-05
Option 5 SC | SA | NSA | Liquid Fuel | 0 | 0 | 0 | 0 | 0 | 0 | 0 | 0 | 0 | 0 | 0 | 0 | 0 | 0 | 0 | 0 | 0 | 0 | 0 | 0 | 0 | 0 | 0 | 0
Option 5 SC | SA | NSA | OCGT | 0 | 0 | 0 | 0 | 0 | 0 | 0 | 0 | 0.029032 | 647.3105 | 972.6446 | 863.1067 | 318.6722 | 511.304 | 2713.6775 | 2393.4859 | 11709.2262 | 5238.8143 | 15543.9868 | 18397.1126 | 21030.1356 | 16475.1208 | 28604.883 | 14407.3734
Option 5 SC | SA | NSA | Solar | 0 | 0 | 0 | 0 | 0 | 0 | 0 | 0 | 0 | 0 | 0 | 0 | 0 | 0 | 0 | 0 | 0 | 0 | 0 | 0 | 0 | 0 | 0 | 0
Option 5 SC | SA | NSA | Wind | 0 | 0 | 0 | 0 | 0 | 0 | 0 | 0 | 0 | 0 | 0 | 0 | 0 | 0 | 0 | 0 | 0 | 0 | 0 | 0 | 0 | 0 | 0 | 0
Option 5 SC | SA | SESA | Distributed PV | 0 | 0 | 0 | 0 | 0 | 0 | 0 | 0 | 0 | 0 | 0 | 0 | 0 | 0 | 0 | 0 | 0 | 0 | 0 | 0 | 0 | 0 | 0 | 0
Option 5 SC | SA | SESA | Gas System Costs | 0 | 0 | 0 | 0 | 0 | 0 | 0 | 0 | 0 | 0 | 0 | 0 | 0 | 0 | 0 | 0 | 0 | 0 | 0 | 0 | 0 | 0 | 0 | 0
Option 5 SC | SA | SESA | Liquid Fuel | 0 | 0 | 0 | 0 | 0 | 0 | 0 | 0 | 0 | 0 | 0 | 0 | 0 | 0 | 0 | 0 | 0 | 0 | 0 | 0 | 0 | 0 | 0 | 0
Option 5 SC | SA | SESA | OCGT | 0 | 0 | 9.6625e-08 | 3.4885e-06 | 1435.6667 | 1.0846e-05 | 1105.4872 | 2629.0027 | 3266.3219 | 0 | 0 | 0 | 0 | 0 | 0 | 0 | 0 | 0 | 0 | 0 | 0 | 0 | 0 | 0
Option 5 SC | SA | SESA | Solar | 0 | 0 | 0 | 0 | 0 | 0 | 0 | 0 | 0 | 0 | 0 | 0 | 0 | 0 | 0 | 0 | 0 | 0 | 0 | 0 | 0 | 0 | 0 | 0
Option 5 SC | SA | SESA | Wind | 0 | 0 | 0 | 0 | 0 | 0 | 0 | 0 | 0 | 0 | 0 | 0 | 0 | 0 | 0 | 0 | 0 | 0 | 0 | 0 | 0 | 0 | 0 | 0
Option 5 SC | TAS |  | CCGT | 0 | 0 | 0 | 0 | 0 | 0 | 0 | 0 | 0 | 0 | 0 | 0 | 0 | 0 | 0 | 0 | 0 | 0 | 0 | 0 | 0 | 0 | 0 | 0
Option 5 SC | TAS |  | CST | 0 | 0 | 0 | 0 | 0 | 0 | 0 | 0 | 0 | 0 | 0 | 0 | 0 | 0 | 0 | 0 | 0 | 0 | 0 | 0 | 0 | 0 | 0 | 0
Option 5 SC | TAS |  | Distributed PV | 0 | 0 | 0 | 0 | 0 | 0 | 0 | 0 | 0 | 0 | 0 | 0 | 0 | 0 | 0 | 0 | 0 | 0 | 0 | 0 | 0 | 0 | 0 | 0
Option 5 SC | TAS |  | Gas System Costs | 0 | 0 | 0 | 0 | 7.3194e-05 | 7.5495e-05 | 0.00017013 | 0.00017744 | 0.00022842 | 0.00025283 | 0.00029417 | 0.00029663 | 8.2333e-05 | 9.2415e-05 | 9.1603e-05 | 9.2821e-05 | 9.4097e-05 | 9.0085e-05 | 2.2618e-05 | 2.398e-05 | 2.4541e-05 | 2.3295e-05 | 4.7496e-05 | 8.0992e-05
Option 5 SC | TAS |  | Hydro | 0 | 0 | 0 | 0 | 0 | 0 | 0 | 0 | 0 | 0 | 0 | 0 | 0 | 0 | 0 | 0 | 0 | 0 | 0 | 0 | 0 | 0 | 0 | 0
Option 5 SC | TAS |  | OCGT | 5.7054e-06 | 0 | 0 | 1.037e-05 | 678.1755 | 5.3696e-06 | 155.5811 | 1041.6838 | 3528.2917 | 8116.1392 | 10605.9859 | 9766.3575 | 8931.8426 | 17871.5518 | 7324.8976 | 8586.2865 | 7528.3167 | 5101.1542 | 7264.3518 | 7620.5482 | 8529.2282 | 7274.7314 | 15477.4509 | 9056.3617
Option 5 SC | TAS |  | Solar | 0 | 0 | 0 | 0 | 0 | 0 | 0 | 0 | 0 | 0 | 0 | 0 | 0 | 0 | 0 | 0 | 0 | 0 | 0 | 0 | 0 | 0 | 0 | 0
Option 5 SC | TAS |  | Wind | 0 | 0 | 0 | 0 | 0 | 0 | 0 | 0 | 0 | 0 | 0 | 0 | 0 | 0 | 0 | 0 | 0 | 0 | 0 | 0 | 0 | 0 | 0 | 0
Option 5 SC | TAS | TAS | CCGT | 0 | 0 | 0 | 0 | 0 | 0 | 0 | 0 | 0 | 0 | 0 | 0 | 0 | 0 | 0 | 0 | 0 | 0 | 0 | 0 | 0 | 0 | 0 | 0
Option 5 SC | TAS | TAS | CST | 0 | 0 | 0 | 0 | 0 | 0 | 0 | 0 | 0 | 0 | 0 | 0 | 0 | 0 | 0 | 0 | 0 | 0 | 0 | 0 | 0 | 0 | 0 | 0
Option 5 SC | TAS | TAS | Distributed PV | 0 | 0 | 0 | 0 | 0 | 0 | 0 | 0 | 0 | 0 | 0 | 0 | 0 | 0 | 0 | 0 | 0 | 0 | 0 | 0 | 0 | 0 | 0 | 0
Option 5 SC | TAS | TAS | Gas System Costs | 0 | 0 | 0 | 0 | 7.3194e-05 | 7.5495e-05 | 0.00017013 | 0.00017744 | 0.00022842 | 0.00025283 | 0.00029417 | 0.00029663 | 8.2333e-05 | 9.2415e-05 | 9.1603e-05 | 9.2821e-05 | 9.4097e-05 | 9.0085e-05 | 2.2618e-05 | 2.398e-05 | 2.4541e-05 | 2.3295e-05 | 4.7496e-05 | 8.0992e-05
Option 5 SC | TAS | TAS | Hydro | 0 | 0 | 0 | 0 | 0 | 0 | 0 | 0 | 0 | 0 | 0 | 0 | 0 | 0 | 0 | 0 | 0 | 0 | 0 | 0 | 0 | 0 | 0 | 0
Option 5 SC | TAS | TAS | OCGT | 5.7054e-06 | 0 | 0 | 1.037e-05 | 678.1755 | 5.3696e-06 | 155.5811 | 1041.6838 | 3528.2917 | 8116.1392 | 10605.9859 | 9766.3575 | 8931.8426 | 17871.5518 | 7324.8976 | 8586.2865 | 7528.3167 | 5101.1542 | 7264.3518 | 7620.5482 | 8529.2282 | 7274.7314 | 15477.4509 | 9056.3617
Option 5 SC | TAS | TAS | Solar | 0 | 0 | 0 | 0 | 0 | 0 | 0 | 0 | 0 | 0 | 0 | 0 | 0 | 0 | 0 | 0 | 0 | 0 | 0 | 0 | 0 | 0 | 0 | 0
Option 5 SC | TAS | TAS | Wind | 0 | 0 | 0 | 0 | 0 | 0 | 0 | 0 | 0 | 0 | 0 | 0 | 0 | 0 | 0 | 0 | 0 | 0 | 0 | 0 | 0 | 0 | 0 | 0
Option 5 SC | VIC |  | Brown Coal | 387273.0499 | 274979.8273 | 186022.4979 | 111894.5637 | 94336.3721 | 90806.1505 | 90558.0462 | 90558.0462 | 0 | 0 | 0 | 0 | 0 | 0 | 0 | 0 | 0 | 0 | 0 | 0 | 0 | 0 | 0 | 0
Option 5 SC | VIC |  | CCGT | 42902.4729 | 22613.0475 | 80256.4273 | 20499.2079 | 42889.3146 | 8990.8871 | 16404.5836 | 20614.1397 | 26617.7502 | 50381.508 | 74859.4516 | 57323.9199 | 33904.7492 | 65375.0781 | 0 | 0 | 0 | 0 | 0 | 0 | 0 | 0 | 0 | 0
Option 5 SC | VIC |  | Distributed PV | 0 | 0 | 0 | 0 | 0 | 0 | 0 | 0 | 0 | 0 | 0 | 0 | 0 | 0 | 0 | 0 | 0 | 0 | 0 | 0 | 0 | 0 | 0 | 0
Option 5 SC | VIC |  | Gas System Costs | 0 | 0 | 0 | 0 | 0.00015501 | 0.00015561 | 0.00036085 | 0.00038396 | 0.00046885 | 0.00050234 | 0.0005713 | 0.0006135 | 0.00016939 | 0.00019226 | 0.00019636 | 0.00019593 | 0.00019425 | 0.00019112 | 4.701e-05 | 5.0802e-05 | 5.2305e-05 | 5.073e-05 | 5.8412e-05 | 2490.9551
Option 5 SC | VIC |  | Hydro | 0 | 0 | 0 | 0 | 0 | 0 | 0 | 0 | 0 | 0 | 0 | 0 | 0 | 0 | 0 | 0 | 0 | 0 | 0 | 0 | 0 | 0 | 0 | 0
Option 5 SC | VIC |  | OCGT | 26508.7899 | 15832.7093 | 57780.2415 | 17480.0223 | 59072.7732 | 11043.1398 | 38218.4029 | 39803.0823 | 94026.811 | 160271.9691 | 214053.5486 | 199754.4597 | 122999.7278 | 264646.3371 | 338449.2426 | 349408.1915 | 299348.8095 | 211122.859 | 362895.2028 | 382961.4351 | 483041.7749 | 260101.3238 | 718857.3105 | 480777.2694
Option 5 SC | VIC |  | Offshore Wind | 0 | 0 | 0 | 0 | 0 | 0 | 0 | 0 | 0 | 0 | 0 | 0 | 0 | 0 | 0 | 0 | 0 | 0 | 0 | 0 | 0 | 0 | 0 | 0
Option 5 SC | VIC |  | Solar | 0 | 0 | 0 | 0 | 0 | 0 | 0 | 0 | 0 | 0 | 0 | 0 | 0 | 0 | 0 | 0 | 0 | 0 | 0 | 0 | 0 | 0 | 0 | 0
Option 5 SC | VIC |  | Wind | 0 | 0 | 0 | 0 | 0 | 0 | 0 | 0 | 0 | 0 | 0 | 0 | 0 | 0 | 0 | 0 | 0 | 0 | 0 | 0 | 0 | 0 | 0 | 0
Option 5 SC | VIC | MEL | CCGT | 42902.4729 | 22613.0475 | 80256.4273 | 20499.2079 | 42889.3146 | 8990.8871 | 16404.5836 | 20614.1397 | 26617.7502 | 50381.508 | 74859.4516 | 57323.9199 | 33904.7492 | 65375.0781 | 0 | 0 | 0 | 0 | 0 | 0 | 0 | 0 | 0 | 0
Option 5 SC | VIC | MEL | Distributed PV | 0 | 0 | 0 | 0 | 0 | 0 | 0 | 0 | 0 | 0 | 0 | 0 | 0 | 0 | 0 | 0 | 0 | 0 | 0 | 0 | 0 | 0 | 0 | 0
Option 5 SC | VIC | MEL | Gas System Costs | 0 | 0 | 0 | 0 | 7.8541e-05 | 7.8243e-05 | 0.00018121 | 0.00019282 | 0.00024838 | 0.00026455 | 0.00029988 | 0.00031241 | 8.5153e-05 | 9.6856e-05 | 9.893e-05 | 9.8665e-05 | 9.7734e-05 | 9.6211e-05 | 2.4876e-05 | 2.5798e-05 | 2.6581e-05 | 2.5668e-05 | 2.9933e-05 | 2490.955
Option 5 SC | VIC | MEL | OCGT | 4954.9017 | 2575.4233 | 14957.1619 | 2334.6761 | 11054.4668 | 769.532 | 3941.4575 | 5671.9115 | 37240.375 | 59930.8613 | 89570.2314 | 84462.3835 | 87008.0645 | 187591.3838 | 254550.8906 | 273683.118 | 249606.7435 | 175294.7992 | 298575.126 | 291274.9317 | 367290.4452 | 247887.6859 | 644946.6073 | 424952.2577
Option 5 SC | VIC | MEL | Solar | 0 | 0 | 0 | 0 | 0 | 0 | 0 | 0 | 0 | 0 | 0 | 0 | 0 | 0 | 0 | 0 | 0 | 0 | 0 | 0 | 0 | 0 | 0 | 0
Option 5 SC | VIC | SEV | Brown Coal | 387273.0499 | 274979.8273 | 186022.4979 | 111894.5637 | 94336.3721 | 90806.1505 | 90558.0462 | 90558.0462 | 0 | 0 | 0 | 0 | 0 | 0 | 0 | 0 | 0 | 0 | 0 | 0 | 0 | 0 | 0 | 0
Option 5 SC | VIC | SEV | Distributed PV | 0 | 0 | 0 | 0 | 0 | 0 | 0 | 0 | 0 | 0 | 0 | 0 | 0 | 0 | 0 | 0 | 0 | 0 | 0 | 0 | 0 | 0 | 0 | 0
Option 5 SC | VIC | SEV | Gas System Costs | 0 | 0 | 0 | 0 | 0 | 0 | 0 | 0 | 0 | 0 | 0 | 0 | 0 | 0 | 0 | 0 | 0 | 0 | 0 | 0 | 0 | 0 | 0 | 0
Option 5 SC | VIC | SEV | OCGT | 440.451 | 0 | 2.3092e-06 | 2532.0515 | 14036.3101 | 2295.0211 | 5169.9688 | 12224.9526 | 21232.0727 | 44656.1306 | 48127.827 | 49112.507 | 15057.6259 | 18777.8548 | 15861.7418 | 20918.4572 | 3788.7324 | 2152.2955 | 2028.8271 | 2575.9974 | 8638.3134 | 0 | 14368.8165 | 5827.0459
Option 5 SC | VIC | SEV | Offshore Wind | 0 | 0 | 0 | 0 | 0 | 0 | 0 | 0 | 0 | 0 | 0 | 0 | 0 | 0 | 0 | 0 | 0 | 0 | 0 | 0 | 0 | 0 | 0 | 0
Option 5 SC | VIC | SEV | Solar | 0 | 0 | 0 | 0 | 0 | 0 | 0 | 0 | 0 | 0 | 0 | 0 | 0 | 0 | 0 | 0 | 0 | 0 | 0 | 0 | 0 | 0 | 0 | 0
Option 5 SC | VIC | SEV | Wind | 0 | 0 | 0 | 0 | 0 | 0 | 0 | 0 | 0 | 0 | 0 | 0 | 0 | 0 | 0 | 0 | 0 | 0 | 0 | 0 | 0 | 0 | 0 | 0
Option 5 SC | VIC | WNV | Distributed PV | 0 | 0 | 0 | 0 | 0 | 0 | 0 | 0 | 0 | 0 | 0 | 0 | 0 | 0 | 0 | 0 | 0 | 0 | 0 | 0 | 0 | 0 | 0 | 0
Option 5 SC | VIC | WNV | Gas System Costs | 0 | 0 | 0 | 0 | 7.6467e-05 | 7.7371e-05 | 0.00017965 | 0.00019115 | 0.00022048 | 0.00023779 | 0.00027142 | 0.00030109 | 8.4234e-05 | 9.5409e-05 | 9.7429e-05 | 9.7269e-05 | 9.6518e-05 | 9.4907e-05 | 2.2134e-05 | 2.5004e-05 | 2.5724e-05 | 2.5062e-05 | 2.8479e-05 | 8.1494e-05
Option 5 SC | VIC | WNV | Hydro | 0 | 0 | 0 | 0 | 0 | 0 | 0 | 0 | 0 | 0 | 0 | 0 | 0 | 0 | 0 | 0 | 0 | 0 | 0 | 0 | 0 | 0 | 0 | 0
Option 5 SC | VIC | WNV | OCGT | 21113.4371 | 13257.286 | 42823.0796 | 12613.2947 | 33981.9963 | 7978.5867 | 29106.9766 | 21906.2181 | 35554.3632 | 55684.9772 | 76355.4902 | 66179.5692 | 20934.0374 | 58277.0985 | 68036.6101 | 54806.6163 | 45953.3335 | 33675.7643 | 62291.2497 | 89110.506 | 107113.0163 | 12213.6379 | 59541.8868 | 49997.9658
Option 5 SC | VIC | WNV | Offshore Wind | 0 | 0 | 0 | 0 | 0 | 0 | 0 | 0 | 0 | 0 | 0 | 0 | 0 | 0 | 0 | 0 | 0 | 0 | 0 | 0 | 0 | 0 | 0 | 0
Option 5 SC | VIC | WNV | Solar | 0 | 0 | 0 | 0 | 0 | 0 | 0 | 0 | 0 | 0 | 0 | 0 | 0 | 0 | 0 | 0 | 0 | 0 | 0 | 0 | 0 | 0 | 0 | 0
Option 5 SC | VIC | WNV | Wind | 0 | 0 | 0 | 0 | 0 | 0 | 0 | 0 | 0 | 0 | 0 | 0 | 0 | 0 | 0 | 0 | 0 | 0 | 0 | 0 | 0 | 0 | 0 | 0
Option 6 SC | NEM |  | Biomass | 3124.7328 | 3010.8533 | 2751.3689 | 2693.5058 | 2696.4768 | 2640.2398 | 2669.5777 | 2455.443 | 2321.9969 | 2370.8259 | 2169.6699 | 2147.3206 | 1454.0735 | 1415.6841 | 1311.7708 | 1442.3677 | 1254.2413 | 1146.2214 | 1014.6033 | 1019.4501 | 1122.3214 | 1097.0303 | 992.1218 | 920.6725
Option 6 SC | NEM |  | Black Coal | 3116563.6346 | 2388360.0231 | 1807230.9342 | 1150555.9589 | 993588.8258 | 873449.0618 | 917404.1841 | 626904.8619 | 525635.5 | 589541.0926 | 540252.0099 | 414972.0337 | 311031.604 | 308095.5566 | 215788.7481 | 215788.7481 | 186520.5676 | 159992.9736 | 132591.1014 | 105626.3682 | 78661.6351 | 78877.1464 | 78661.6351 | 0
Option 6 SC | NEM |  | Brown Coal | 387315.4175 | 274987.909 | 186038.6506 | 111899.3754 | 94600.1937 | 90806.1504 | 90558.0462 | 90558.0462 | 0 | 0 | 0 | 0 | 0 | 0 | 0 | 0 | 0 | 0 | 0 | 0 | 0 | 0 | 0 | 0
Option 6 SC | NEM |  | CCGT | 455034.095 | 326303.9149 | 428162.4673 | 275880.5751 | 195811.8267 | 89058.3082 | 183667.3693 | 240686.2061 | 218677.8355 | 309741.6193 | 438319.8436 | 317469.6832 | 116053.7452 | 214809.9199 | 176193.0036 | 140191.2765 | 153775.2785 | 98637.6174 | 149933.583 | 126451.9577 | 123956.8807 | 103934.6512 | 152071.0021 | 133159.3959
Option 6 SC | NEM |  | CST | 0 | 0 | 0 | 0 | 0 | 0 | 0 | 0 | 0 | 0 | 0 | 0 | 0 | 0 | 0 | 0 | 0 | 0 | 0 | 0 | 0 | 0 | 0 | 0
Option 6 SC | NEM |  | DSP | 0 | 0 | 0 | 0 | 0 | 0 | 0 | 0 | 0 | 0 | 0 | 0 | 0 | 0 | 0 | 0 | 0 | 0 | 0 | 0 | 0 | 0 | 0 | 0
Option 6 SC | NEM |  | Distributed PV | 0 | 0 | 0 | 0 | 0 | 0 | 0 | 0 | 0 | 0 | 0 | 0 | 0 | 0 | 0 | 0 | 0 | 0 | 0 | 0 | 0 | 0 | 0 | 0
Option 6 SC | NEM |  | Gas System Costs | 0 | 0 | 0 | 0 | 0.0020339 | 0.0023228 | 0.00042266 | 0.00045474 | 0.00051036 | 0.00055614 | 0.00061812 | 0.00065282 | 0.0013047 | 0.0014211 | 0.0014258 | 0.0014397 | 0.001477 | 0.0014975 | 0.00074267 | 298.9833 | 0.00090279 | 0.00071282 | 1245.5353 | 3653.183
Option 6 SC | NEM |  | H2 Reciprocating Engine | 0 | 0 | 4.2324e-05 | 9.9364e-05 | 0.00023207 | 0.00023939 | 5.355e-07 | 408.7872 | 7.6758e-07 | 4.6213e-06 | 3744.431 | 13669.6737 | 5550.6877 | 3238.2325 | 4476.6877 | 2458.3305 | 3759.9146 | 1788.5346 | 9992.9849 | 13987.1384 | 19424.0495 | 7815.9615 | 23819.8868 | 42166.1871
Option 6 SC | NEM |  | Hydro | 0 | 0 | 0 | 0 | 0 | 0 | 0 | 0 | 0 | 0 | 0 | 0 | 0 | 0 | 0 | 0 | 0 | 0 | 0 | 0 | 0 | 0 | 0 | 0
Option 6 SC | NEM |  | Liquid Fuel | 1209.9158 | 0.00050995 | 0.00066965 | 959.6243 | 8122.4479 | 3609.1277 | 9710.5801 | 11486.3343 | 12379.1468 | 20936.3931 | 31448.2873 | 26044.4003 | 6470.9896 | 9506.8374 | 10002.3542 | 11132.3997 | 9291.0633 | 1620.5584 | 10374.71 | 10646.9136 | 5326.5556 | 2212.0037 | 6558.1905 | 1968.1271
Option 6 SC | NEM |  | OCGT | 54234.9969 | 20826.1406 | 68408.7774 | 33593.4521 | 122257.4215 | 35426.9441 | 117280.5543 | 165620.3802 | 209087.2732 | 363150.9736 | 537218.6365 | 499415.262 | 274687.7819 | 561376.0987 | 784360.2093 | 767268.1499 | 628475.134 | 541727.8845 | 937121.1615 | 1252611.6316 | 1322257.8918 | 888651.8948 | 1868350.6817 | 1375650.4937
Option 6 SC | NEM |  | Offshore Wind | 0 | 0 | 0 | 0 | 0 | 0 | 0 | 0 | 0 | 0 | 0 | 0 | 0 | 0 | 0 | 0 | 0 | 0 | 0 | 0 | 0 | 0 | 0 | 0
Option 6 SC | NEM |  | PHES | 0 | 0 | 0 | 0 | 0 | 0 | 0 | 0 | 0 | 0 | 0 | 0 | 0 | 0 | 0 | 0 | 0 | 0 | 0 | 0 | 0 | 0 | 0 | 0
Option 6 SC | NEM |  | Solar | 0 | 0 | 0 | 0 | 0 | 0 | 0 | 0 | 0 | 0 | 0 | 0 | 0 | 0 | 0 | 0 | 0 | 0 | 0 | 0 | 0 | 0 | 0 | 0
Option 6 SC | NEM |  | Wind | 0 | 0 | 0 | 0 | 0 | 0 | 0 | 0 | 0 | 0 | 0 | 0 | 0 | 0 | 0 | 0 | 0 | 0 | 0 | 0 | 0 | 0 | 0 | 0
Option 6 SC | NSW |  | Black Coal | 1738614.4723 | 1318916.1514 | 930482.6578 | 471426.6006 | 338514.8949 | 298902.3312 | 338611.3046 | 137132.6521 | 134075.0441 | 162622.778 | 164297.7062 | 155116.9529 | 93832.7104 | 91715.6063 | 0 | 0 | 0 | 0 | 0 | 0 | 0 | 0 | 0 | 0
Option 6 SC | NSW |  | CCGT | 49711.6579 | 51048.641 | 49510.8103 | 32763.7579 | 47902.143 | 23813.9342 | 66944.0655 | 105817.243 | 92724.1971 | 127119.4679 | 184558.1859 | 160844.4597 | 62254.6774 | 117681.8467 | 135867.6795 | 112763.9876 | 115187.4931 | 56676.7594 | 72198.2334 | 92817.6894 | 84514.962 | 82201.6525 | 118160.3124 | 94359.6098
Option 6 SC | NSW |  | CST | 0 | 0 | 0 | 0 | 0 | 0 | 0 | 0 | 0 | 0 | 0 | 0 | 0 | 0 | 0 | 0 | 0 | 0 | 0 | 0 | 0 | 0 | 0 | 0
Option 6 SC | NSW |  | DSP | 0 | 0 | 0 | 0 | 0 | 0 | 0 | 0 | 0 | 0 | 0 | 0 | 0 | 0 | 0 | 0 | 0 | 0 | 0 | 0 | 0 | 0 | 0 | 0
Option 6 SC | NSW |  | Distributed PV | 0 | 0 | 0 | 0 | 0 | 0 | 0 | 0 | 0 | 0 | 0 | 0 | 0 | 0 | 0 | 0 | 0 | 0 | 0 | 0 | 0 | 0 | 0 | 0
Option 6 SC | NSW |  | Gas System Costs | 0 | 0 | 0 | 0 | 0.00061391 | 0.00065911 | 0.00012334 | 0.00013595 | 0.00014766 | 0.00016298 | 0.00018361 | 0.00019349 | 0.0004084 | 0.00044767 | 0.00045511 | 0.00045885 | 0.00047133 | 0.00049436 | 0.00029869 | 0.0002278 | 0.00040167 | 0.00023023 | 1245.5348 | 1233.3162
Option 6 SC | NSW |  | Hydro | 0 | 0 | 0 | 0 | 0 | 0 | 0 | 0 | 0 | 0 | 0 | 0 | 0 | 0 | 0 | 0 | 0 | 0 | 0 | 0 | 0 | 0 | 0 | 0
Option 6 SC | NSW |  | OCGT | 4374.4016 | 4254.7325 | 5797.3045 | 1363.571 | 6689.4987 | 5480.8191 | 29093.7004 | 68743.0834 | 54433.4129 | 109610.1595 | 185637.8407 | 152620.2466 | 83244.7273 | 212285.4579 | 355063.0458 | 338235.4682 | 231497.2324 | 276854.4848 | 428239.6766 | 686546.2311 | 609335.6416 | 489842.8399 | 880777.6448 | 658123.1206
Option 6 SC | NSW |  | Offshore Wind | 0 | 0 | 0 | 0 | 0 | 0 | 0 | 0 | 0 | 0 | 0 | 0 | 0 | 0 | 0 | 0 | 0 | 0 | 0 | 0 | 0 | 0 | 0 | 0
Option 6 SC | NSW |  | PHES | 0 | 0 | 0 | 0 | 0 | 0 | 0 | 0 | 0 | 0 | 0 | 0 | 0 | 0 | 0 | 0 | 0 | 0 | 0 | 0 | 0 | 0 | 0 | 0
Option 6 SC | NSW |  | Solar | 0 | 0 | 0 | 0 | 0 | 0 | 0 | 0 | 0 | 0 | 0 | 0 | 0 | 0 | 0 | 0 | 0 | 0 | 0 | 0 | 0 | 0 | 0 | 0
Option 6 SC | NSW |  | Wind | 0 | 0 | 0 | 0 | 0 | 0 | 0 | 0 | 0 | 0 | 0 | 0 | 0 | 0 | 0 | 0 | 0 | 0 | 0 | 0 | 0 | 0 | 0 | 0
Option 6 SC | NSW | CNSW | Black Coal | 919033.3242 | 735919.9754 | 768681.0424 | 330887.5832 | 208816.264 | 170138.5796 | 197149.1286 | 137132.6521 | 134075.0441 | 162622.778 | 164297.7062 | 155116.9529 | 93832.7104 | 91715.6063 | 0 | 0 | 0 | 0 | 0 | 0 | 0 | 0 | 0 | 0
Option 6 SC | NSW | CNSW | CST | 0 | 0 | 0 | 0 | 0 | 0 | 0 | 0 | 0 | 0 | 0 | 0 | 0 | 0 | 0 | 0 | 0 | 0 | 0 | 0 | 0 | 0 | 0 | 0
Option 6 SC | NSW | CNSW | Distributed PV | 0 | 0 | 0 | 0 | 0 | 0 | 0 | 0 | 0 | 0 | 0 | 0 | 0 | 0 | 0 | 0 | 0 | 0 | 0 | 0 | 0 | 0 | 0 | 0
Option 6 SC | NSW | CNSW | Gas System Costs | 0 | 0 | 0 | 0 | 0.00019925 | 0.00021501 | 4.0235e-05 | 4.4563e-05 | 4.8404e-05 | 5.3133e-05 | 5.8928e-05 | 6.2346e-05 | 0.00013282 | 0.00014467 | 0.00014734 | 0.00014779 | 0.00015097 | 0.0001571 | 6.3877e-05 | 6.928e-05 | 7.0822e-05 | 7.1008e-05 | 7.7859e-05 | 0.00017679
Option 6 SC | NSW | CNSW | OCGT | 0 | 0 | 0 | 0 | 0 | 0 | 0 | 0 | 0 | 0 | 0 | 0 | 0 | 0 | 0 | 0 | 0 | 0 | 34027.9675 | 92012.3651 | 83613.6857 | 42556.7854 | 110127.4548 | 61104.7489
Option 6 SC | NSW | CNSW | PHES | 0 | 0 | 0 | 0 | 0 | 0 | 0 | 0 | 0 | 0 | 0 | 0 | 0 | 0 | 0 | 0 | 0 | 0 | 0 | 0 | 0 | 0 | 0 | 0
Option 6 SC | NSW | CNSW | Solar | 0 | 0 | 0 | 0 | 0 | 0 | 0 | 0 | 0 | 0 | 0 | 0 | 0 | 0 | 0 | 0 | 0 | 0 | 0 | 0 | 0 | 0 | 0 | 0
Option 6 SC | NSW | CNSW | Wind | 0 | 0 | 0 | 0 | 0 | 0 | 0 | 0 | 0 | 0 | 0 | 0 | 0 | 0 | 0 | 0 | 0 | 0 | 0 | 0 | 0 | 0 | 0 | 0
Option 6 SC | NSW | NNSW | CST | 0 | 0 | 0 | 0 | 0 | 0 | 0 | 0 | 0 | 0 | 0 | 0 | 0 | 0 | 0 | 0 | 0 | 0 | 0 | 0 | 0 | 0 | 0 | 0
Option 6 SC | NSW | NNSW | Distributed PV | 0 | 0 | 0 | 0 | 0 | 0 | 0 | 0 | 0 | 0 | 0 | 0 | 0 | 0 | 0 | 0 | 0 | 0 | 0 | 0 | 0 | 0 | 0 | 0
Option 6 SC | NSW | NNSW | Gas System Costs | 0 | 0 | 0 | 0 | 0 | 0 | 0 | 0 | 0 | 0 | 0 | 0 | 0 | 0 | 0 | 0 | 0 | 0 | 0 | 0 | 0 | 0 | 0 | 0
Option 6 SC | NSW | NNSW | Solar | 0 | 0 | 0 | 0 | 0 | 0 | 0 | 0 | 0 | 0 | 0 | 0 | 0 | 0 | 0 | 0 | 0 | 0 | 0 | 0 | 0 | 0 | 0 | 0
Option 6 SC | NSW | NNSW | Wind | 0 | 0 | 0 | 0 | 0 | 0 | 0 | 0 | 0 | 0 | 0 | 0 | 0 | 0 | 0 | 0 | 0 | 0 | 0 | 0 | 0 | 0 | 0 | 0
Option 6 SC | NSW | SNSW | CST | 0 | 0 | 0 | 0 | 0 | 0 | 0 | 0 | 0 | 0 | 0 | 0 | 0 | 0 | 0 | 0 | 0 | 0 | 0 | 0 | 0 | 0 | 0 | 0
Option 6 SC | NSW | SNSW | Distributed PV | 0 | 0 | 0 | 0 | 0 | 0 | 0 | 0 | 0 | 0 | 0 | 0 | 0 | 0 | 0 | 0 | 0 | 0 | 0 | 0 | 0 | 0 | 0 | 0
Option 6 SC | NSW | SNSW | Gas System Costs | 0 | 0 | 0 | 0 | 0 | 0 | 0 | 0 | 0 | 0 | 0 | 0 | 0 | 0 | 0 | 0 | 0 | 0 | 0 | 0 | 0 | 0 | 0 | 0
Option 6 SC | NSW | SNSW | Hydro | 0 | 0 | 0 | 0 | 0 | 0 | 0 | 0 | 0 | 0 | 0 | 0 | 0 | 0 | 0 | 0 | 0 | 0 | 0 | 0 | 0 | 0 | 0 | 0
Option 6 SC | NSW | SNSW | OCGT | 0 | 0 | 0 | 0 | 3.9784e-06 | 1.2301e-06 | 8.013e-07 | 15533.9025 | 13546.4369 | 27024.8074 | 34267.5732 | 32823.3096 | 8228.7858 | 17379.846 | 17204.1968 | 38528.7735 | 14251.7571 | 3256.2575 | 0 | 0 | 0 | 0 | 0 | 0
Option 6 SC | NSW | SNSW | PHES | 0 | 0 | 0 | 0 | 0 | 0 | 0 | 0 | 0 | 0 | 0 | 0 | 0 | 0 | 0 | 0 | 0 | 0 | 0 | 0 | 0 | 0 | 0 | 0
Option 6 SC | NSW | SNSW | Solar | 0 | 0 | 0 | 0 | 0 | 0 | 0 | 0 | 0 | 0 | 0 | 0 | 0 | 0 | 0 | 0 | 0 | 0 | 0 | 0 | 0 | 0 | 0 | 0
Option 6 SC | NSW | SNSW | Wind | 0 | 0 | 0 | 0 | 0 | 0 | 0 | 0 | 0 | 0 | 0 | 0 | 0 | 0 | 0 | 0 | 0 | 0 | 0 | 0 | 0 | 0 | 0 | 0
Option 6 SC | NSW | SNW | Black Coal | 819581.1482 | 582996.176 | 161801.6154 | 140539.0174 | 129698.6308 | 128763.7516 | 141462.176 | 0 | 0 | 0 | 0 | 0 | 0 | 0 | 0 | 0 | 0 | 0 | 0 | 0 | 0 | 0 | 0 | 0
Option 6 SC | NSW | SNW | CCGT | 49711.6579 | 51048.641 | 49510.8103 | 32763.7579 | 47902.143 | 23813.9342 | 66944.0655 | 105817.243 | 92724.1971 | 127119.4679 | 184558.1859 | 160844.4597 | 62254.6774 | 117681.8467 | 135867.6795 | 112763.9876 | 115187.4931 | 56676.7594 | 72198.2334 | 92817.6894 | 84514.962 | 82201.6525 | 118160.3124 | 94359.6098
Option 6 SC | NSW | SNW | DSP | 0 | 0 | 0 | 0 | 0 | 0 | 0 | 0 | 0 | 0 | 0 | 0 | 0 | 0 | 0 | 0 | 0 | 0 | 0 | 0 | 0 | 0 | 0 | 0
Option 6 SC | NSW | SNW | Distributed PV | 0 | 0 | 0 | 0 | 0 | 0 | 0 | 0 | 0 | 0 | 0 | 0 | 0 | 0 | 0 | 0 | 0 | 0 | 0 | 0 | 0 | 0 | 0 | 0
Option 6 SC | NSW | SNW | Gas System Costs | 0 | 0 | 0 | 0 | 0.00041466 | 0.00044411 | 8.3108e-05 | 9.1389e-05 | 9.9253e-05 | 0.00010985 | 0.00012468 | 0.00013114 | 0.00027558 | 0.000303 | 0.00030777 | 0.00031106 | 0.00032037 | 0.00033726 | 0.00023481 | 0.00015852 | 0.00033084 | 0.00015922 | 1245.5347 | 1233.3161
Option 6 SC | NSW | SNW | OCGT | 4374.4016 | 4254.7325 | 5797.3045 | 1363.571 | 6689.4987 | 5480.8191 | 29093.7004 | 53209.1809 | 40886.976 | 82585.3521 | 151370.2674 | 119796.937 | 75015.9414 | 194905.6119 | 337858.849 | 299706.6947 | 217245.4753 | 273598.2273 | 394211.7091 | 594533.8659 | 525721.9559 | 447286.0546 | 770650.19 | 597018.3717
Option 6 SC | NSW | SNW | Offshore Wind | 0 | 0 | 0 | 0 | 0 | 0 | 0 | 0 | 0 | 0 | 0 | 0 | 0 | 0 | 0 | 0 | 0 | 0 | 0 | 0 | 0 | 0 | 0 | 0
Option 6 SC | NSW | SNW | Solar | 0 | 0 | 0 | 0 | 0 | 0 | 0 | 0 | 0 | 0 | 0 | 0 | 0 | 0 | 0 | 0 | 0 | 0 | 0 | 0 | 0 | 0 | 0 | 0
Option 6 SC | NSW | SNW | Wind | 0 | 0 | 0 | 0 | 0 | 0 | 0 | 0 | 0 | 0 | 0 | 0 | 0 | 0 | 0 | 0 | 0 | 0 | 0 | 0 | 0 | 0 | 0 | 0
Option 6 SC | QLD |  | Biomass | 3124.7328 | 3010.8533 | 2751.3689 | 2693.5058 | 2696.4768 | 2640.2398 | 2669.5777 | 2455.443 | 2321.9969 | 2370.8259 | 2169.6699 | 2147.3206 | 1454.0735 | 1415.6841 | 1311.7708 | 1442.3677 | 1254.2413 | 1146.2214 | 1014.6033 | 1019.4501 | 1122.3214 | 1097.0303 | 992.1218 | 920.6725
Option 6 SC | QLD |  | Black Coal | 1377949.1622 | 1069443.8717 | 876748.2764 | 679129.3583 | 655073.9309 | 574546.7306 | 578792.8795 | 489772.2097 | 391560.4559 | 426918.3146 | 375954.3038 | 259855.0808 | 217198.8937 | 216379.9503 | 215788.7481 | 215788.7481 | 186520.5676 | 159992.9736 | 132591.1014 | 105626.3682 | 78661.6351 | 78877.1464 | 78661.6351 | 0
Option 6 SC | QLD |  | CCGT | 248377.8445 | 182133.2961 | 231529.5087 | 172970.7436 | 33381.9013 | 22144.2997 | 32975.5877 | 43282.6507 | 27068.6843 | 49750.1917 | 62881.2821 | 101573.8042 | 19958.217 | 32710.6222 | 40325.324 | 27427.2889 | 38587.7854 | 41960.8579 | 77735.3496 | 33634.2683 | 39441.9187 | 21732.9987 | 33910.6896 | 38799.7861
Option 6 SC | QLD |  | Distributed PV | 0 | 0 | 0 | 0 | 0 | 0 | 0 | 0 | 0 | 0 | 0 | 0 | 0 | 0 | 0 | 0 | 0 | 0 | 0 | 0 | 0 | 0 | 0 | 0
Option 6 SC | QLD |  | Gas System Costs | 0 | 0 | 0 | 0 | 0.00050608 | 0.0007522 | 0.00013703 | 0.00014497 | 0.00015101 | 0.00016388 | 0.00017544 | 0.00018613 | 0.00038421 | 0.00040345 | 0.00039339 | 0.00040118 | 0.00042597 | 0.00043337 | 0.00018627 | 298.9828 | 0.00021706 | 0.00020673 | 0.00022055 | 0.00022961
Option 6 SC | QLD |  | H2 Reciprocating Engine | 0 | 0 | 4.2324e-05 | 9.9364e-05 | 0.00023207 | 0.00023939 | 5.355e-07 | 408.7872 | 7.6758e-07 | 4.6213e-06 | 3744.431 | 13669.6737 | 5550.6877 | 3238.2325 | 4476.6877 | 2458.3305 | 3759.9146 | 1788.5346 | 9992.9849 | 13987.1384 | 19424.0495 | 7815.9615 | 23819.8868 | 42166.1871
Option 6 SC | QLD |  | Hydro | 0 | 0 | 0 | 0 | 0 | 0 | 0 | 0 | 0 | 0 | 0 | 0 | 0 | 0 | 0 | 0 | 0 | 0 | 0 | 0 | 0 | 0 | 0 | 0
Option 6 SC | QLD |  | Liquid Fuel | 0 | 0 | 0 | 0 | 0 | 0 | 0 | 0 | 0 | 0 | 0 | 0 | 1648.4669 | 0 | 0 | 0 | 0 | 0 | 0 | 0 | 0 | 0 | 0 | 0
Option 6 SC | QLD |  | OCGT | 4.3709e-06 | 0.00014627 | 2872.4875 | 0.00015532 | 0.00048171 | 0.00065259 | 3.4535e-07 | 293.1428 | 6.8314e-07 | 1.1013e-06 | 6242.4359 | 30766.9155 | 19013.2566 | 6157.3744 | 7184.4191 | 4133.0664 | 8352.3702 | 952.191 | 52922.9853 | 78834.2405 | 111038.4359 | 31114.9067 | 59413.1634 | 102650.4961
Option 6 SC | QLD |  | PHES | 0 | 0 | 0 | 0 | 0 | 0 | 0 | 0 | 0 | 0 | 0 | 0 | 0 | 0 | 0 | 0 | 0 | 0 | 0 | 0 | 0 | 0 | 0 | 0
Option 6 SC | QLD |  | Solar | 0 | 0 | 0 | 0 | 0 | 0 | 0 | 0 | 0 | 0 | 0 | 0 | 0 | 0 | 0 | 0 | 0 | 0 | 0 | 0 | 0 | 0 | 0 | 0
Option 6 SC | QLD |  | Wind | 0 | 0 | 0 | 0 | 0 | 0 | 0 | 0 | 0 | 0 | 0 | 0 | 0 | 0 | 0 | 0 | 0 | 0 | 0 | 0 | 0 | 0 | 0 | 0
Option 6 SC | QLD | CQ | Black Coal | 536259.5221 | 389214.0096 | 282497.7859 | 228815.2051 | 276110.195 | 243701.8636 | 252315.9717 | 172591.1384 | 169770.8474 | 167097.563 | 163820.7213 | 160690.8862 | 157870.5952 | 156889.1085 | 156460.4496 | 156460.4497 | 156460.4497 | 129850.4992 | 102530.9835 | 75566.2503 | 48601.5171 | 48734.672 | 48601.5172 | 0
Option 6 SC | QLD | CQ | Distributed PV | 0 | 0 | 0 | 0 | 0 | 0 | 0 | 0 | 0 | 0 | 0 | 0 | 0 | 0 | 0 | 0 | 0 | 0 | 0 | 0 | 0 | 0 | 0 | 0
Option 6 SC | QLD | CQ | Gas System Costs | 0 | 0 | 0 | 0 | 0.00016823 | 0.00020265 | 3.7558e-05 | 3.9017e-05 | 3.9603e-05 | 4.297e-05 | 4.6061e-05 | 4.8948e-05 | 9.9869e-05 | 0.00010491 | 0.00010232 | 0.00010408 | 0.00010943 | 0.00010994 | 4.6789e-05 | 5.0173e-05 | 5.288e-05 | 5.1101e-05 | 5.4159e-05 | 5.6126e-05
Option 6 SC | QLD | CQ | OCGT | 0 | 0 | 0 | 0 | 8.853e-08 | 0.00011435 | 0 | 0 | 0 | 0 | 2368.5156 | 210.6387 | 2667.2523 | 861.3501 | 915.6914 | 1.2032e-05 | 1355.4102 | 2.3252e-05 | 1564.9417 | 4614.4278 | 9403.7422 | 97.3621 | 4359.5353 | 12504.2516
Option 6 SC | QLD | CQ | Solar | 0 | 0 | 0 | 0 | 0 | 0 | 0 | 0 | 0 | 0 | 0 | 0 | 0 | 0 | 0 | 0 | 0 | 0 | 0 | 0 | 0 | 0 | 0 | 0
Option 6 SC | QLD | CQ | Wind | 0 | 0 | 0 | 0 | 0 | 0 | 0 | 0 | 0 | 0 | 0 | 0 | 0 | 0 | 0 | 0 | 0 | 0 | 0 | 0 | 0 | 0 | 0 | 0
Option 6 SC | QLD | GG | Black Coal | 175654.4266 | 158807.8613 | 93933.4765 | 0 | 0 | 0 | 0 | 0 | 0 | 0 | 0 | 0 | 0 | 0 | 0 | 0 | 0 | 0 | 0 | 0 | 0 | 0 | 0 | 0
Option 6 SC | QLD | GG | CCGT | 115563.0059 | 117762.654 | 127493.2819 | 120946.2077 | 0.00016505 | 203.1975 | 195.736 | 462.5811 | 151.6271 | 7.4396e-07 | 3008.1465 | 13422.2169 | 4128.7814 | 7515.267 | 10632.9326 | 8659.079 | 12705.4792 | 14120.4578 | 20456.2588 | 26302.4178 | 29811.1822 | 21732.9987 | 33910.6896 | 38799.7861
Option 6 SC | QLD | GG | Distributed PV | 0 | 0 | 0 | 0 | 0 | 0 | 0 | 0 | 0 | 0 | 0 | 0 | 0 | 0 | 0 | 0 | 0 | 0 | 0 | 0 | 0 | 0 | 0 | 0
Option 6 SC | QLD | GG | Gas System Costs | 0 | 0 | 0 | 0 | 0.0001699 | 0.00036178 | 6.5854e-05 | 7.0465e-05 | 7.5531e-05 | 8.1895e-05 | 8.7435e-05 | 9.2475e-05 | 0.00019006 | 0.00019956 | 0.00019426 | 0.0001986 | 0.00021214 | 0.0002166 | 9.3941e-05 | 298.9827 | 0.00011172 | 0.00010513 | 0.00011243 | 0.00011823
Option 6 SC | QLD | GG | OCGT | 0 | 0 | 0 | 0 | 0 | 0 | 0 | 0 | 0 | 0 | 0 | 0 | 0 | 0 | 0 | 0 | 0 | 0 | 27546.8847 | 32843.0521 | 50614.6545 | 16026.4712 | 29355.1995 | 43480.8835
Option 6 SC | QLD | GG | Solar | 0 | 0 | 0 | 0 | 0 | 0 | 0 | 0 | 0 | 0 | 0 | 0 | 0 | 0 | 0 | 0 | 0 | 0 | 0 | 0 | 0 | 0 | 0 | 0
Option 6 SC | QLD | NQ | Biomass | 3124.7328 | 3010.8533 | 2751.3689 | 2693.5058 | 2696.4768 | 2640.2398 | 2669.5777 | 2455.443 | 2321.9969 | 2370.8259 | 2169.6699 | 2147.3206 | 1454.0735 | 1415.6841 | 1311.7708 | 1442.3677 | 1254.2413 | 1146.2214 | 1014.6033 | 1019.4501 | 1122.3214 | 1097.0303 | 992.1218 | 920.6725
Option 6 SC | QLD | NQ | CCGT | 8256.2797 | 4287.4669 | 8947.8179 | 6485.9293 | 6237.3973 | 6250.4585 | 6214.3016 | 6202.7536 | 6037.0657 | 5816.4758 | 5789.538 | 7331.4043 | 5746.3587 | 5866.3184 | 5592.2188 | 5369.2932 | 5548.5374 | 5722.3288 | 8733.083 | 7331.8505 | 9630.7365 | 0 | 0 | 0
Option 6 SC | QLD | NQ | Distributed PV | 0 | 0 | 0 | 0 | 0 | 0 | 0 | 0 | 0 | 0 | 0 | 0 | 0 | 0 | 0 | 0 | 0 | 0 | 0 | 0 | 0 | 0 | 0 | 0
Option 6 SC | QLD | NQ | Gas System Costs | 0 | 0 | 0 | 0 | 0 | 0 | 0 | 0 | 0 | 0 | 0 | 0 | 0 | 0 | 0 | 0 | 0 | 0 | 0 | 0 | 0 | 0 | 0 | 0
Option 6 SC | QLD | NQ | Hydro | 0 | 0 | 0 | 0 | 0 | 0 | 0 | 0 | 0 | 0 | 0 | 0 | 0 | 0 | 0 | 0 | 0 | 0 | 0 | 0 | 0 | 0 | 0 | 0
Option 6 SC | QLD | NQ | Liquid Fuel | 0 | 0 | 0 | 0 | 0 | 0 | 0 | 0 | 0 | 0 | 0 | 0 | 1648.4669 | 0 | 0 | 0 | 0 | 0 | 0 | 0 | 0 | 0 | 0 | 0
Option 6 SC | QLD | NQ | PHES | 0 | 0 | 0 | 0 | 0 | 0 | 0 | 0 | 0 | 0 | 0 | 0 | 0 | 0 | 0 | 0 | 0 | 0 | 0 | 0 | 0 | 0 | 0 | 0
Option 6 SC | QLD | NQ | Solar | 0 | 0 | 0 | 0 | 0 | 0 | 0 | 0 | 0 | 0 | 0 | 0 | 0 | 0 | 0 | 0 | 0 | 0 | 0 | 0 | 0 | 0 | 0 | 0
Option 6 SC | QLD | NQ | Wind | 0 | 0 | 0 | 0 | 0 | 0 | 0 | 0 | 0 | 0 | 0 | 0 | 0 | 0 | 0 | 0 | 0 | 0 | 0 | 0 | 0 | 0 | 0 | 0
Option 6 SC | QLD | SQ | Black Coal | 666035.2136 | 521422.0008 | 500317.014 | 450314.1531 | 378963.7359 | 330844.867 | 326476.9078 | 317181.0713 | 221789.6084 | 259820.7516 | 212133.5825 | 99164.1946 | 59328.2985 | 59490.8418 | 59328.2985 | 59328.2985 | 30060.1179 | 30142.4744 | 30060.1179 | 30060.1179 | 30060.1179 | 30142.4744 | 30060.1179 | 0
Option 6 SC | QLD | SQ | CCGT | 124558.5589 | 60083.1752 | 95088.409 | 45538.6066 | 27144.5038 | 15690.6436 | 26565.5501 | 36617.3161 | 20879.9915 | 43933.7158 | 54083.5976 | 80820.1831 | 10083.077 | 19329.0368 | 24100.1727 | 13398.9168 | 20333.7688 | 22118.0713 | 48546.0078 | 0 | 0 | 0 | 0 | 0
Option 6 SC | QLD | SQ | Distributed PV | 0 | 0 | 0 | 0 | 0 | 0 | 0 | 0 | 0 | 0 | 0 | 0 | 0 | 0 | 0 | 0 | 0 | 0 | 0 | 0 | 0 | 0 | 0 | 0
Option 6 SC | QLD | SQ | Gas System Costs | 0 | 0 | 0 | 0 | 0.00016794 | 0.00018776 | 3.3614e-05 | 3.5489e-05 | 3.5873e-05 | 3.9018e-05 | 4.1946e-05 | 4.4704e-05 | 9.4281e-05 | 9.8984e-05 | 9.6814e-05 | 9.8505e-05 | 0.0001044 | 0.00010683 | 4.5545e-05 | 5.0115e-05 | 5.246e-05 | 5.0492e-05 | 5.3962e-05 | 5.5249e-05
Option 6 SC | QLD | SQ | H2 Reciprocating Engine | 0 | 0 | 4.2324e-05 | 9.9364e-05 | 0.00023207 | 0.00023939 | 5.355e-07 | 408.7872 | 7.6758e-07 | 4.6213e-06 | 3744.431 | 13669.6737 | 5550.6877 | 3238.2325 | 4476.6877 | 2458.3305 | 3759.9146 | 1788.5346 | 9992.9849 | 13987.1384 | 19424.0495 | 7815.9615 | 23819.8868 | 42166.1871
Option 6 SC | QLD | SQ | OCGT | 4.3709e-06 | 0.00014627 | 2872.4875 | 0.00015532 | 0.00048162 | 0.00053824 | 3.4535e-07 | 293.1428 | 6.8314e-07 | 1.1013e-06 | 3873.9203 | 30556.2768 | 16346.0042 | 5296.0243 | 6268.7277 | 4133.0664 | 6996.96 | 952.191 | 23811.159 | 41376.7606 | 51020.0392 | 14991.0734 | 25698.4287 | 46665.361
Option 6 SC | QLD | SQ | PHES | 0 | 0 | 0 | 0 | 0 | 0 | 0 | 0 | 0 | 0 | 0 | 0 | 0 | 0 | 0 | 0 | 0 | 0 | 0 | 0 | 0 | 0 | 0 | 0
Option 6 SC | QLD | SQ | Solar | 0 | 0 | 0 | 0 | 0 | 0 | 0 | 0 | 0 | 0 | 0 | 0 | 0 | 0 | 0 | 0 | 0 | 0 | 0 | 0 | 0 | 0 | 0 | 0
Option 6 SC | QLD | SQ | Wind | 0 | 0 | 0 | 0 | 0 | 0 | 0 | 0 | 0 | 0 | 0 | 0 | 0 | 0 | 0 | 0 | 0 | 0 | 0 | 0 | 0 | 0 | 0 | 0
Option 6 SC | SA |  | CCGT | 114042.1198 | 70508.9304 | 66865.7211 | 49646.8659 | 71644.4431 | 34108.3198 | 67378.0089 | 70269.4538 | 72431.5505 | 81473.0895 | 118263.1667 | 0 | 0 | 0 | 0 | 0 | 0 | 0 | 0 | 0 | 0 | 0 | 0 | 0
Option 6 SC | SA |  | Distributed PV | 0 | 0 | 0 | 0 | 0 | 0 | 0 | 0 | 0 | 0 | 0 | 0 | 0 | 0 | 0 | 0 | 0 | 0 | 0 | 0 | 0 | 0 | 0 | 0
Option 6 SC | SA |  | Gas System Costs | 0 | 0 | 0 | 0 | 0.00039405 | 0.00038718 | 6.6419e-05 | 7.1695e-05 | 8.4655e-05 | 9.2147e-05 | 0.00010297 | 0.00011101 | 0.00020751 | 0.00022589 | 0.00022918 | 0.00023068 | 0.00023119 | 0.00022958 | 0.00010494 | 0.00011159 | 0.00011547 | 0.00011338 | 0.0001286 | 0.00032224
Option 6 SC | SA |  | Liquid Fuel | 1209.9158 | 0.00050995 | 0.00066965 | 959.6243 | 8122.4479 | 3609.1277 | 9710.5801 | 11486.3343 | 12379.1468 | 20936.3931 | 31448.2873 | 26044.4003 | 4822.5227 | 9506.8374 | 10002.3542 | 11132.3997 | 9291.0633 | 1620.5584 | 10374.71 | 10646.9136 | 5326.5556 | 2212.0037 | 6558.1905 | 1968.1271
Option 6 SC | SA |  | OCGT | 23351.8079 | 738.6989 | 1958.7442 | 14749.1289 | 55860.5374 | 18902.4267 | 49885.0057 | 56251.6027 | 58905.3382 | 82880.842 | 122163.6654 | 113508.2124 | 40659.2862 | 61283.4328 | 75778.5901 | 66806.3131 | 81921.8478 | 46726.3457 | 83878.7222 | 94109.2438 | 109104.7352 | 100056.319 | 190919.729 | 123691.9617
Option 6 SC | SA |  | Solar | 0 | 0 | 0 | 0 | 0 | 0 | 0 | 0 | 0 | 0 | 0 | 0 | 0 | 0 | 0 | 0 | 0 | 0 | 0 | 0 | 0 | 0 | 0 | 0
Option 6 SC | SA |  | Wind | 0 | 0 | 0 | 0 | 0 | 0 | 0 | 0 | 0 | 0 | 0 | 0 | 0 | 0 | 0 | 0 | 0 | 0 | 0 | 0 | 0 | 0 | 0 | 0
Option 6 SC | SA | CSA | CCGT | 114042.1198 | 70508.9304 | 66865.7211 | 49646.8659 | 71644.4431 | 34108.3198 | 67378.0089 | 70269.4538 | 72431.5505 | 81473.0895 | 118263.1667 | 0 | 0 | 0 | 0 | 0 | 0 | 0 | 0 | 0 | 0 | 0 | 0 | 0
Option 6 SC | SA | CSA | Distributed PV | 0 | 0 | 0 | 0 | 0 | 0 | 0 | 0 | 0 | 0 | 0 | 0 | 0 | 0 | 0 | 0 | 0 | 0 | 0 | 0 | 0 | 0 | 0 | 0
Option 6 SC | SA | CSA | Gas System Costs | 0 | 0 | 0 | 0 | 0.00019829 | 0.0001947 | 3.3305e-05 | 3.5932e-05 | 4.0492e-05 | 4.4148e-05 | 5.0139e-05 | 5.5425e-05 | 0.00010475 | 0.000114 | 0.00011577 | 0.00011672 | 0.00011611 | 0.00011573 | 5.3294e-05 | 5.6468e-05 | 5.8327e-05 | 5.74e-05 | 6.4791e-05 | 0.00016165
Option 6 SC | SA | CSA | Liquid Fuel | 1209.9158 | 0.00050995 | 0.00066965 | 959.6243 | 8122.4479 | 3609.1277 | 9710.5801 | 11486.3343 | 12379.1468 | 20936.3931 | 31448.2873 | 26044.4003 | 4822.5227 | 9506.8374 | 10002.3542 | 11132.3997 | 9291.0633 | 1620.5584 | 10374.71 | 10646.9136 | 5326.5556 | 2212.0037 | 6558.1905 | 1968.1271
Option 6 SC | SA | CSA | OCGT | 23351.8079 | 738.6989 | 1958.7442 | 14749.1289 | 54424.8707 | 18902.4267 | 48775.0605 | 53636.888 | 55247.6043 | 81607.3162 | 120298.8933 | 111810.0275 | 40021.1334 | 60266.7692 | 73580.0338 | 64872.5301 | 70268.4303 | 41513.6753 | 68375.2866 | 75755.8893 | 88217.7718 | 83699.109 | 162304.4601 | 109359.3901
Option 6 SC | SA | CSA | Solar | 0 | 0 | 0 | 0 | 0 | 0 | 0 | 0 | 0 | 0 | 0 | 0 | 0 | 0 | 0 | 0 | 0 | 0 | 0 | 0 | 0 | 0 | 0 | 0
Option 6 SC | SA | CSA | Wind | 0 | 0 | 0 | 0 | 0 | 0 | 0 | 0 | 0 | 0 | 0 | 0 | 0 | 0 | 0 | 0 | 0 | 0 | 0 | 0 | 0 | 0 | 0 | 0
Option 6 SC | SA | NSA | Distributed PV | 0 | 0 | 0 | 0 | 0 | 0 | 0 | 0 | 0 | 0 | 0 | 0 | 0 | 0 | 0 | 0 | 0 | 0 | 0 | 0 | 0 | 0 | 0 | 0
Option 6 SC | SA | NSA | Gas System Costs | 0 | 0 | 0 | 0 | 0.00019576 | 0.00019248 | 3.3114e-05 | 3.5763e-05 | 4.4163e-05 | 4.7999e-05 | 5.2835e-05 | 5.5588e-05 | 0.00010276 | 0.00011189 | 0.00011341 | 0.00011396 | 0.00011508 | 0.00011385 | 5.1647e-05 | 5.5123e-05 | 5.7145e-05 | 5.5983e-05 | 6.3804e-05 | 0.00016059
Option 6 SC | SA | NSA | Liquid Fuel | 0 | 0 | 0 | 0 | 0 | 0 | 0 | 0 | 0 | 0 | 0 | 0 | 0 | 0 | 0 | 0 | 0 | 0 | 0 | 0 | 0 | 0 | 0 | 0
Option 6 SC | SA | NSA | OCGT | 0 | 0 | 0 | 0 | 0 | 0 | 0 | 0 | 413.1512 | 1273.5258 | 1864.7722 | 1698.1849 | 638.1528 | 1016.6635 | 2198.5563 | 1933.783 | 11653.4175 | 5212.6704 | 15503.4356 | 18353.3545 | 20886.9634 | 16357.21 | 28615.269 | 14332.5716
Option 6 SC | SA | NSA | Solar | 0 | 0 | 0 | 0 | 0 | 0 | 0 | 0 | 0 | 0 | 0 | 0 | 0 | 0 | 0 | 0 | 0 | 0 | 0 | 0 | 0 | 0 | 0 | 0
Option 6 SC | SA | NSA | Wind | 0 | 0 | 0 | 0 | 0 | 0 | 0 | 0 | 0 | 0 | 0 | 0 | 0 | 0 | 0 | 0 | 0 | 0 | 0 | 0 | 0 | 0 | 0 | 0
Option 6 SC | SA | SESA | Distributed PV | 0 | 0 | 0 | 0 | 0 | 0 | 0 | 0 | 0 | 0 | 0 | 0 | 0 | 0 | 0 | 0 | 0 | 0 | 0 | 0 | 0 | 0 | 0 | 0
Option 6 SC | SA | SESA | Gas System Costs | 0 | 0 | 0 | 0 | 0 | 0 | 0 | 0 | 0 | 0 | 0 | 0 | 0 | 0 | 0 | 0 | 0 | 0 | 0 | 0 | 0 | 0 | 0 | 0
Option 6 SC | SA | SESA | Liquid Fuel | 0 | 0 | 0 | 0 | 0 | 0 | 0 | 0 | 0 | 0 | 0 | 0 | 0 | 0 | 0 | 0 | 0 | 0 | 0 | 0 | 0 | 0 | 0 | 0
Option 6 SC | SA | SESA | OCGT | 8.0819e-07 | 5.3251e-07 | 2.5757e-06 | 2.2704e-05 | 1435.6667 | 5.2374e-05 | 1109.9452 | 2614.7147 | 3244.5828 | 0 | 0 | 0 | 0 | 0 | 0 | 0 | 0 | 0 | 0 | 0 | 0 | 0 | 0 | 0
Option 6 SC | SA | SESA | Solar | 0 | 0 | 0 | 0 | 0 | 0 | 0 | 0 | 0 | 0 | 0 | 0 | 0 | 0 | 0 | 0 | 0 | 0 | 0 | 0 | 0 | 0 | 0 | 0
Option 6 SC | SA | SESA | Wind | 0 | 0 | 0 | 0 | 0 | 0 | 0 | 0 | 0 | 0 | 0 | 0 | 0 | 0 | 0 | 0 | 0 | 0 | 0 | 0 | 0 | 0 | 0 | 0
Option 6 SC | TAS |  | CCGT | 0 | 0 | 0 | 0 | 0 | 0 | 0 | 0 | 0 | 0 | 0 | 0 | 0 | 0 | 0 | 0 | 0 | 0 | 0 | 0 | 0 | 0 | 0 | 0
Option 6 SC | TAS |  | CST | 0 | 0 | 0 | 0 | 0 | 0 | 0 | 0 | 0 | 0 | 0 | 0 | 0 | 0 | 0 | 0 | 0 | 0 | 0 | 0 | 0 | 0 | 0 | 0
Option 6 SC | TAS |  | Distributed PV | 0 | 0 | 0 | 0 | 0 | 0 | 0 | 0 | 0 | 0 | 0 | 0 | 0 | 0 | 0 | 0 | 0 | 0 | 0 | 0 | 0 | 0 | 0 | 0
Option 6 SC | TAS |  | Gas System Costs | 0 | 0 | 0 | 0 | 0.00016762 | 0.00017014 | 3.0578e-05 | 3.2061e-05 | 4.1559e-05 | 4.5667e-05 | 5.2512e-05 | 5.2526e-05 | 9.9462e-05 | 0.00011164 | 0.00011064 | 0.0001122 | 0.00011363 | 0.00010889 | 4.9832e-05 | 5.2637e-05 | 5.4033e-05 | 5.1185e-05 | 0.00010441 | 0.00016175
Option 6 SC | TAS |  | Hydro | 0 | 0 | 0 | 0 | 0 | 0 | 0 | 0 | 0 | 0 | 0 | 0 | 0 | 0 | 0 | 0 | 0 | 0 | 0 | 0 | 0 | 0 | 0 | 0
Option 6 SC | TAS |  | OCGT | 1.3932e-05 | 0 | 5.2949e-06 | 3.202e-05 | 678.1422 | 3.063e-05 | 160.5466 | 1041.9173 | 3528.6738 | 8300.6112 | 10138.7395 | 9648.5902 | 8919.7515 | 17831.1579 | 7240.5909 | 8596.0826 | 7582.1889 | 5118.4361 | 7228.9632 | 7620.9966 | 8546.8477 | 7154.7003 | 15465.4839 | 9000.5773
Option 6 SC | TAS |  | Solar | 0 | 0 | 0 | 0 | 0 | 0 | 0 | 0 | 0 | 0 | 0 | 0 | 0 | 0 | 0 | 0 | 0 | 0 | 0 | 0 | 0 | 0 | 0 | 0
Option 6 SC | TAS |  | Wind | 0 | 0 | 0 | 0 | 0 | 0 | 0 | 0 | 0 | 0 | 0 | 0 | 0 | 0 | 0 | 0 | 0 | 0 | 0 | 0 | 0 | 0 | 0 | 0
Option 6 SC | TAS | TAS | CCGT | 0 | 0 | 0 | 0 | 0 | 0 | 0 | 0 | 0 | 0 | 0 | 0 | 0 | 0 | 0 | 0 | 0 | 0 | 0 | 0 | 0 | 0 | 0 | 0
Option 6 SC | TAS | TAS | CST | 0 | 0 | 0 | 0 | 0 | 0 | 0 | 0 | 0 | 0 | 0 | 0 | 0 | 0 | 0 | 0 | 0 | 0 | 0 | 0 | 0 | 0 | 0 | 0
Option 6 SC | TAS | TAS | Distributed PV | 0 | 0 | 0 | 0 | 0 | 0 | 0 | 0 | 0 | 0 | 0 | 0 | 0 | 0 | 0 | 0 | 0 | 0 | 0 | 0 | 0 | 0 | 0 | 0
Option 6 SC | TAS | TAS | Gas System Costs | 0 | 0 | 0 | 0 | 0.00016762 | 0.00017014 | 3.0578e-05 | 3.2061e-05 | 4.1559e-05 | 4.5667e-05 | 5.2512e-05 | 5.2526e-05 | 9.9462e-05 | 0.00011164 | 0.00011064 | 0.0001122 | 0.00011363 | 0.00010889 | 4.9832e-05 | 5.2637e-05 | 5.4033e-05 | 5.1185e-05 | 0.00010441 | 0.00016175
Option 6 SC | TAS | TAS | Hydro | 0 | 0 | 0 | 0 | 0 | 0 | 0 | 0 | 0 | 0 | 0 | 0 | 0 | 0 | 0 | 0 | 0 | 0 | 0 | 0 | 0 | 0 | 0 | 0
Option 6 SC | TAS | TAS | OCGT | 1.3932e-05 | 0 | 5.2949e-06 | 3.202e-05 | 678.1422 | 3.063e-05 | 160.5466 | 1041.9173 | 3528.6738 | 8300.6112 | 10138.7395 | 9648.5902 | 8919.7515 | 17831.1579 | 7240.5909 | 8596.0826 | 7582.1889 | 5118.4361 | 7228.9632 | 7620.9966 | 8546.8477 | 7154.7003 | 15465.4839 | 9000.5773
Option 6 SC | TAS | TAS | Solar | 0 | 0 | 0 | 0 | 0 | 0 | 0 | 0 | 0 | 0 | 0 | 0 | 0 | 0 | 0 | 0 | 0 | 0 | 0 | 0 | 0 | 0 | 0 | 0
Option 6 SC | TAS | TAS | Wind | 0 | 0 | 0 | 0 | 0 | 0 | 0 | 0 | 0 | 0 | 0 | 0 | 0 | 0 | 0 | 0 | 0 | 0 | 0 | 0 | 0 | 0 | 0 | 0
Option 6 SC | VIC |  | Brown Coal | 387315.4175 | 274987.909 | 186038.6506 | 111899.3754 | 94600.1937 | 90806.1504 | 90558.0462 | 90558.0462 | 0 | 0 | 0 | 0 | 0 | 0 | 0 | 0 | 0 | 0 | 0 | 0 | 0 | 0 | 0 | 0
Option 6 SC | VIC |  | CCGT | 42902.4727 | 22613.0474 | 80256.4272 | 20499.2078 | 42883.3393 | 8991.7545 | 16369.7071 | 21316.8586 | 26453.4036 | 51398.8703 | 72617.209 | 55051.4194 | 33840.8508 | 64417.451 | 0 | 0 | 0 | 0 | 0 | 0 | 0 | 0 | 0 | 0
Option 6 SC | VIC |  | Distributed PV | 0 | 0 | 0 | 0 | 0 | 0 | 0 | 0 | 0 | 0 | 0 | 0 | 0 | 0 | 0 | 0 | 0 | 0 | 0 | 0 | 0 | 0 | 0 | 0
Option 6 SC | VIC |  | Gas System Costs | 0 | 0 | 0 | 0 | 0.0003522 | 0.00035415 | 6.529e-05 | 7.0057e-05 | 8.5487e-05 | 9.1463e-05 | 0.00010358 | 0.00010967 | 0.0002051 | 0.00023245 | 0.00023745 | 0.0002368 | 0.00023482 | 0.00023129 | 0.00010293 | 0.00011116 | 0.00011457 | 0.0001113 | 0.00012814 | 2419.866
Option 6 SC | VIC |  | Hydro | 0 | 0 | 0 | 0 | 0 | 0 | 0 | 0 | 0 | 0 | 0 | 0 | 0 | 0 | 0 | 0 | 0 | 0 | 0 | 0 | 0 | 0 | 0 | 0
Option 6 SC | VIC |  | OCGT | 26508.7874 | 15832.7091 | 57780.2412 | 17480.752 | 59029.2427 | 11043.6976 | 38141.3016 | 39290.634 | 92219.8482 | 162359.3609 | 213035.9551 | 192871.2973 | 122850.7602 | 263818.6757 | 339093.5635 | 349497.2197 | 299121.4947 | 212076.4268 | 364850.8142 | 385500.9197 | 484232.2314 | 260483.1288 | 721774.6606 | 482184.338
Option 6 SC | VIC |  | Offshore Wind | 0 | 0 | 0 | 0 | 0 | 0 | 0 | 0 | 0 | 0 | 0 | 0 | 0 | 0 | 0 | 0 | 0 | 0 | 0 | 0 | 0 | 0 | 0 | 0
Option 6 SC | VIC |  | Solar | 0 | 0 | 0 | 0 | 0 | 0 | 0 | 0 | 0 | 0 | 0 | 0 | 0 | 0 | 0 | 0 | 0 | 0 | 0 | 0 | 0 | 0 | 0 | 0
Option 6 SC | VIC |  | Wind | 0 | 0 | 0 | 0 | 0 | 0 | 0 | 0 | 0 | 0 | 0 | 0 | 0 | 0 | 0 | 0 | 0 | 0 | 0 | 0 | 0 | 0 | 0 | 0
Option 6 SC | VIC | MEL | CCGT | 42902.4727 | 22613.0474 | 80256.4272 | 20499.2078 | 42883.3393 | 8991.7545 | 16369.7071 | 21316.8586 | 26453.4036 | 51398.8703 | 72617.209 | 55051.4194 | 33840.8508 | 64417.451 | 0 | 0 | 0 | 0 | 0 | 0 | 0 | 0 | 0 | 0
Option 6 SC | VIC | MEL | Distributed PV | 0 | 0 | 0 | 0 | 0 | 0 | 0 | 0 | 0 | 0 | 0 | 0 | 0 | 0 | 0 | 0 | 0 | 0 | 0 | 0 | 0 | 0 | 0 | 0
Option 6 SC | VIC | MEL | Gas System Costs | 0 | 0 | 0 | 0 | 0.00017847 | 0.00017798 | 3.2797e-05 | 3.5242e-05 | 4.5229e-05 | 4.8216e-05 | 5.4132e-05 | 5.5858e-05 | 0.00010314 | 0.00011712 | 0.00011969 | 0.0001193 | 0.00011819 | 0.00011645 | 5.4465e-05 | 5.6467e-05 | 5.8216e-05 | 5.6308e-05 | 6.5646e-05 | 2419.8659
Option 6 SC | VIC | MEL | OCGT | 4954.8994 | 2575.4232 | 14957.1617 | 2334.6761 | 11031.9718 | 769.5776 | 3996.2027 | 5604.2579 | 36722.0194 | 58854.1638 | 86714.1996 | 81823.863 | 86692.3918 | 186047.22 | 255475.0967 | 273952.393 | 249305.2483 | 176210.083 | 300199.0742 | 292912.0741 | 367775.4969 | 248169.2167 | 646115.1031 | 426029.4518
Option 6 SC | VIC | MEL | Solar | 0 | 0 | 0 | 0 | 0 | 0 | 0 | 0 | 0 | 0 | 0 | 0 | 0 | 0 | 0 | 0 | 0 | 0 | 0 | 0 | 0 | 0 | 0 | 0
Option 6 SC | VIC | SEV | Brown Coal | 387315.4175 | 274987.909 | 186038.6506 | 111899.3754 | 94600.1937 | 90806.1504 | 90558.0462 | 90558.0462 | 0 | 0 | 0 | 0 | 0 | 0 | 0 | 0 | 0 | 0 | 0 | 0 | 0 | 0 | 0 | 0
Option 6 SC | VIC | SEV | Distributed PV | 0 | 0 | 0 | 0 | 0 | 0 | 0 | 0 | 0 | 0 | 0 | 0 | 0 | 0 | 0 | 0 | 0 | 0 | 0 | 0 | 0 | 0 | 0 | 0
Option 6 SC | VIC | SEV | Gas System Costs | 0 | 0 | 0 | 0 | 0 | 0 | 0 | 0 | 0 | 0 | 0 | 0 | 0 | 0 | 0 | 0 | 0 | 0 | 0 | 0 | 0 | 0 | 0 | 0
Option 6 SC | VIC | SEV | OCGT | 440.4511 | 8.212e-05 | 0.00017281 | 2532.089 | 14039.1959 | 2295.0702 | 5204.3574 | 11439.9817 | 20999.5495 | 46119.7553 | 49536.6313 | 47912.4723 | 15151.8881 | 19607.2866 | 15731.1107 | 20960.5443 | 3794.9266 | 2181.7551 | 2028.8272 | 2586.4197 | 9011.5611 | 4.5892e-05 | 14440.1636 | 5827.046
Option 6 SC | VIC | SEV | Offshore Wind | 0 | 0 | 0 | 0 | 0 | 0 | 0 | 0 | 0 | 0 | 0 | 0 | 0 | 0 | 0 | 0 | 0 | 0 | 0 | 0 | 0 | 0 | 0 | 0
Option 6 SC | VIC | SEV | Solar | 0 | 0 | 0 | 0 | 0 | 0 | 0 | 0 | 0 | 0 | 0 | 0 | 0 | 0 | 0 | 0 | 0 | 0 | 0 | 0 | 0 | 0 | 0 | 0
Option 6 SC | VIC | SEV | Wind | 0 | 0 | 0 | 0 | 0 | 0 | 0 | 0 | 0 | 0 | 0 | 0 | 0 | 0 | 0 | 0 | 0 | 0 | 0 | 0 | 0 | 0 | 0 | 0
Option 6 SC | VIC | WNV | Distributed PV | 0 | 0 | 0 | 0 | 0 | 0 | 0 | 0 | 0 | 0 | 0 | 0 | 0 | 0 | 0 | 0 | 0 | 0 | 0 | 0 | 0 | 0 | 0 | 0
Option 6 SC | VIC | WNV | Gas System Costs | 0 | 0 | 0 | 0 | 0.00017373 | 0.00017617 | 3.2493e-05 | 3.4815e-05 | 4.0258e-05 | 4.3247e-05 | 4.9449e-05 | 5.3812e-05 | 0.00010196 | 0.00011533 | 0.00011776 | 0.0001175 | 0.00011663 | 0.00011484 | 4.8469e-05 | 5.469e-05 | 5.6349e-05 | 5.4992e-05 | 6.249e-05 | 0.00016676
Option 6 SC | VIC | WNV | Hydro | 0 | 0 | 0 | 0 | 0 | 0 | 0 | 0 | 0 | 0 | 0 | 0 | 0 | 0 | 0 | 0 | 0 | 0 | 0 | 0 | 0 | 0 | 0 | 0
Option 6 SC | VIC | WNV | OCGT | 21113.4369 | 13257.2858 | 42823.0794 | 12613.9868 | 33958.075 | 7979.0498 | 28940.7415 | 22246.3943 | 34498.2792 | 57385.4418 | 76785.1241 | 63134.9621 | 21006.4803 | 58164.1691 | 67887.356 | 54584.2824 | 46021.3198 | 33684.5887 | 62622.9128 | 90002.4258 | 107445.1734 | 12313.9121 | 61219.3939 | 50327.8402
Option 6 SC | VIC | WNV | Offshore Wind | 0 | 0 | 0 | 0 | 0 | 0 | 0 | 0 | 0 | 0 | 0 | 0 | 0 | 0 | 0 | 0 | 0 | 0 | 0 | 0 | 0 | 0 | 0 | 0
Option 6 SC | VIC | WNV | Solar | 0 | 0 | 0 | 0 | 0 | 0 | 0 | 0 | 0 | 0 | 0 | 0 | 0 | 0 | 0 | 0 | 0 | 0 | 0 | 0 | 0 | 0 | 0 | 0
Option 6 SC | VIC | WNV | Wind | 0 | 0 | 0 | 0 | 0 | 0 | 0 | 0 | 0 | 0 | 0 | 0 | 0 | 0 | 0 | 0 | 0 | 0 | 0 | 0 | 0 | 0 | 0 | 0
BaseCase SG | NEM |  | Biomass | 3124.7328 | 3133.2938 | 2858.2426 | 2412.3823 | 2548.0165 | 2527.4177 | 2590.3236 | 2519.7846 | 2482.3463 | 2476.624 | 2324.5673 | 2382.2063 | 2381.5901 | 2380.6536 | 2485.6436 | 2345.6899 | 2480.4711 | 2136.7591 | 2127.4568 | 1905.4869 | 1963.627 | 2129.7476 | 1953.351 | 1590.1495
BaseCase SG | NEM |  | Black Coal | 3267919.3123 | 2514086.5946 | 1621144.0098 | 902263.8133 | 749642.297 | 719268.917 | 769343.2463 | 699421.202 | 706975.8288 | 719467.629 | 672861.4844 | 619952.0183 | 658099.4171 | 719837.4263 | 496763.1448 | 479927.0483 | 453577.2306 | 393921.9468 | 343526.6888 | 286395.28 | 234733.0259 | 235321.261 | 236588.6221 | 0
BaseCase SG | NEM |  | Brown Coal | 429772.5219 | 310288.2563 | 221809.5292 | 106452.7615 | 106452.7613 | 106744.4126 | 106452.7611 | 106452.7611 | 0 | 0 | 0 | 0 | 0 | 0 | 0 | 0 | 0 | 0 | 0 | 0 | 0 | 0 | 0 | 0
BaseCase SG | NEM |  | CCGT | 307177.1364 | 279197.3503 | 286415.4907 | 189816.0129 | 110418.0368 | 56986.5179 | 153851.4883 | 90997.318 | 103225.41 | 154153.7608 | 271387.1081 | 190098.1017 | 166784.7303 | 285790.1267 | 364437.9183 | 313342.1585 | 364457.017 | 276364.1112 | 330186.6602 | 207255.9528 | 224490.0202 | 175074.7008 | 228239.4266 | 252720.9972
BaseCase SG | NEM |  | CST | 0 | 0 | 0 | 0 | 0 | 0 | 0 | 0 | 0 | 0 | 0 | 0 | 0 | 0 | 0 | 0 | 0 | 0 | 0 | 0 | 0 | 0 | 0 | 0
BaseCase SG | NEM |  | DSP | 0 | 0 | 0 | 0 | 0 | 0 | 0 | 0 | 0 | 0 | 0 | 0 | 0 | 0 | 0 | 0 | 0 | 0 | 0 | 0 | 0 | 0 | 0 | 0
BaseCase SG | NEM |  | Distributed PV | 0 | 0 | 0 | 0 | 0 | 0 | 0 | 0 | 0 | 0 | 0 | 0 | 0 | 0 | 0 | 0 | 0 | 0 | 0 | 0 | 0 | 0 | 0 | 0
BaseCase SG | NEM |  | Gas System Costs | 0 | 0 | 0 | 0 | 0.0045159 | 0.0052492 | 0.00024133 | 0.00025398 | 0.00027396 | 0.00029943 | 0.00033006 | 0.0003531 | 169.0746 | 168.5569 | 336.6063 | 3062.5231 | 5070.9255 | 16667.8101 | 10045.1121 | 24727.457 | 23326.2225 | 14361.9684 | 38888.7692 | 19041.1098
BaseCase SG | NEM |  | H2 Reciprocating Engine | 0 | 0 | 0.00045228 | 0.0007334 | 0.001026 | 0.0011885 | 0 | 0 | 0 | 0 | 385.443 | 5202.5011 | 11961.5704 | 15917.6519 | 30342.0131 | 11489.8416 | 15689.4281 | 27331.4258 | 35730.3976 | 30482.1709 | 26556.3958 | 17486.5965 | 34900.1517 | 41248.5856
BaseCase SG | NEM |  | Hydro | 0 | 0 | 0 | 0 | 0 | 0 | 0 | 0 | 0 | 0 | 0 | 0 | 0 | 0 | 0 | 0 | 0 | 0 | 0 | 0 | 0 | 0 | 0 | 0
BaseCase SG | NEM |  | Liquid Fuel | 5072.8895 | 0.0082091 | 0.001852 | 0.023833 | 6402.5767 | 2728.118 | 9305.3676 | 2991.1899 | 5120.8525 | 8443.3865 | 12221.804 | 10015.6853 | 12423.3581 | 27606.0565 | 42467.2519 | 43868.8328 | 34334.6699 | 33426.4349 | 39239.2602 | 47677.5198 | 8828.8963 | 2118.4925 | 8980.8175 | 2228.7626
BaseCase SG | NEM |  | OCGT | 33075.1776 | 10473.6993 | 63286.8473 | 23953.4755 | 80271.9668 | 28610.8988 | 102334.9025 | 46561.8504 | 78642.2652 | 141251.2307 | 189755.7774 | 215123.8254 | 276204.458 | 473177.0348 | 936885.7679 | 930459.4704 | 880176.6723 | 1015284.321 | 1363035.7155 | 1986247.3775 | 1959455.8831 | 1704031.7576 | 2897394.7706 | 2695434.0875
BaseCase SG | NEM |  | Offshore Wind | 0 | 0 | 0 | 0 | 0 | 0 | 0 | 0 | 0 | 0 | 0 | 0 | 0 | 0 | 0 | 0 | 0 | 0 | 0 | 0 | 0 | 0 | 0 | 0
BaseCase SG | NEM |  | PHES | 0 | 0 | 0 | 0 | 0 | 0 | 0 | 0 | 0 | 0 | 0 | 0 | 0 | 0 | 0 | 0 | 0 | 0 | 0 | 0 | 0 | 0 | 0 | 0
BaseCase SG | NEM |  | Solar | 0 | 0 | 0 | 0 | 0 | 0 | 0 | 0 | 0 | 0 | 0 | 0 | 0 | 0 | 0 | 0 | 0 | 0 | 0 | 0 | 0 | 0 | 0 | 0
BaseCase SG | NEM |  | Wind | 0 | 0 | 0 | 0 | 0 | 0 | 0 | 0 | 0 | 0 | 0 | 0 | 0 | 0 | 0 | 0 | 0 | 0 | 0 | 0 | 0 | 0 | 0 | 0
BaseCase SG | NSW |  | Black Coal | 1678044.621 | 1397022.8521 | 648240.6366 | 314928.8811 | 136501.996 | 134296.0089 | 190906.526 | 162890.0305 | 210991.6347 | 220900.098 | 249851.7506 | 275420.7233 | 237840.8757 | 257669.4462 | 0 | 0 | 0 | 0 | 0 | 0 | 0 | 0 | 0 | 0
BaseCase SG | NSW |  | CCGT | 54122.7249 | 51015.73 | 54482.7344 | 17861.535 | 40652.5545 | 30798.4288 | 81292.1208 | 47661.9515 | 53131.398 | 77693.4508 | 132297.7868 | 100453.3527 | 80144.9921 | 150624.8704 | 234052.1103 | 227394.716 | 223506.5298 | 126262.1691 | 128940.6023 | 146842.1306 | 157865.7296 | 155135.9128 | 201521.037 | 196601.8124
BaseCase SG | NSW |  | CST | 0 | 0 | 0 | 0 | 0 | 0 | 0 | 0 | 0 | 0 | 0 | 0 | 0 | 0 | 0 | 0 | 0 | 0 | 0 | 0 | 0 | 0 | 0 | 0
BaseCase SG | NSW |  | DSP | 0 | 0 | 0 | 0 | 0 | 0 | 0 | 0 | 0 | 0 | 0 | 0 | 0 | 0 | 0 | 0 | 0 | 0 | 0 | 0 | 0 | 0 | 0 | 0
BaseCase SG | NSW |  | Distributed PV | 0 | 0 | 0 | 0 | 0 | 0 | 0 | 0 | 0 | 0 | 0 | 0 | 0 | 0 | 0 | 0 | 0 | 0 | 0 | 0 | 0 | 0 | 0 | 0
BaseCase SG | NSW |  | Gas System Costs | 0 | 0 | 0 | 0 | 0.0017343 | 0.0018312 | 8.4451e-05 | 8.9539e-05 | 9.7706e-05 | 0.00010765 | 0.00011986 | 0.00012817 | 169.0744 | 168.5567 | 336.606 | 3062.5229 | 5070.9252 | 16667.8098 | 10045.1117 | 24727.4566 | 23326.222 | 14361.9679 | 38888.7686 | 19041.1091
BaseCase SG | NSW |  | Hydro | 0 | 0 | 0 | 0 | 0 | 0 | 0 | 0 | 0 | 0 | 0 | 0 | 0 | 0 | 0 | 0 | 0 | 0 | 0 | 0 | 0 | 0 | 0 | 0
BaseCase SG | NSW |  | OCGT | 1198.4699 | 1805.7109 | 9615.7203 | 2591.8183 | 8885.7389 | 7794.2559 | 49138.3581 | 21945.2618 | 29376.2684 | 59288.1434 | 84268.1176 | 108763.8415 | 137585.2052 | 199890.2536 | 470813.483 | 433003.8128 | 420345.3642 | 560882.4484 | 577050.7151 | 953930.3711 | 856817.7106 | 811706.2595 | 1248804.6466 | 1069407.3042
BaseCase SG | NSW |  | Offshore Wind | 0 | 0 | 0 | 0 | 0 | 0 | 0 | 0 | 0 | 0 | 0 | 0 | 0 | 0 | 0 | 0 | 0 | 0 | 0 | 0 | 0 | 0 | 0 | 0
BaseCase SG | NSW |  | PHES | 0 | 0 | 0 | 0 | 0 | 0 | 0 | 0 | 0 | 0 | 0 | 0 | 0 | 0 | 0 | 0 | 0 | 0 | 0 | 0 | 0 | 0 | 0 | 0
BaseCase SG | NSW |  | Solar | 0 | 0 | 0 | 0 | 0 | 0 | 0 | 0 | 0 | 0 | 0 | 0 | 0 | 0 | 0 | 0 | 0 | 0 | 0 | 0 | 0 | 0 | 0 | 0
BaseCase SG | NSW |  | Wind | 0 | 0 | 0 | 0 | 0 | 0 | 0 | 0 | 0 | 0 | 0 | 0 | 0 | 0 | 0 | 0 | 0 | 0 | 0 | 0 | 0 | 0 | 0 | 0
BaseCase SG | NSW | CNSW | Black Coal | 970212.1911 | 744071.2318 | 459900.9829 | 143605.7391 | 136501.996 | 134296.0089 | 190906.526 | 162890.0305 | 210991.6347 | 220900.098 | 249851.7506 | 275420.7233 | 237840.8757 | 257669.4462 | 0 | 0 | 0 | 0 | 0 | 0 | 0 | 0 | 0 | 0
BaseCase SG | NSW | CNSW | CST | 0 | 0 | 0 | 0 | 0 | 0 | 0 | 0 | 0 | 0 | 0 | 0 | 0 | 0 | 0 | 0 | 0 | 0 | 0 | 0 | 0 | 0 | 0 | 0
BaseCase SG | NSW | CNSW | Distributed PV | 0 | 0 | 0 | 0 | 0 | 0 | 0 | 0 | 0 | 0 | 0 | 0 | 0 | 0 | 0 | 0 | 0 | 0 | 0 | 0 | 0 | 0 | 0 | 0
BaseCase SG | NSW | CNSW | Gas System Costs | 0 | 0 | 0 | 0 | 0.00057296 | 0.00060266 | 2.713e-05 | 2.8595e-05 | 3.0847e-05 | 3.375e-05 | 3.7769e-05 | 4.0084e-05 | 3.709e-05 | 4.0883e-05 | 4.709e-05 | 5.0193e-05 | 5.3748e-05 | 5.8794e-05 | 6.8998e-05 | 7.4899e-05 | 8.0676e-05 | 8.7878e-05 | 9.4626e-05 | 9.8876e-05
BaseCase SG | NSW | CNSW | OCGT | 0 | 0 | 0 | 0 | 0 | 0 | 0 | 0 | 0 | 0 | 0 | 0 | 0 | 0 | 0 | 0 | 0 | 0 | 0 | 0 | 0 | 0 | 0 | 0
BaseCase SG | NSW | CNSW | PHES | 0 | 0 | 0 | 0 | 0 | 0 | 0 | 0 | 0 | 0 | 0 | 0 | 0 | 0 | 0 | 0 | 0 | 0 | 0 | 0 | 0 | 0 | 0 | 0
BaseCase SG | NSW | CNSW | Solar | 0 | 0 | 0 | 0 | 0 | 0 | 0 | 0 | 0 | 0 | 0 | 0 | 0 | 0 | 0 | 0 | 0 | 0 | 0 | 0 | 0 | 0 | 0 | 0
BaseCase SG | NSW | CNSW | Wind | 0 | 0 | 0 | 0 | 0 | 0 | 0 | 0 | 0 | 0 | 0 | 0 | 0 | 0 | 0 | 0 | 0 | 0 | 0 | 0 | 0 | 0 | 0 | 0
BaseCase SG | NSW | NNSW | CST | 0 | 0 | 0 | 0 | 0 | 0 | 0 | 0 | 0 | 0 | 0 | 0 | 0 | 0 | 0 | 0 | 0 | 0 | 0 | 0 | 0 | 0 | 0 | 0
BaseCase SG | NSW | NNSW | Distributed PV | 0 | 0 | 0 | 0 | 0 | 0 | 0 | 0 | 0 | 0 | 0 | 0 | 0 | 0 | 0 | 0 | 0 | 0 | 0 | 0 | 0 | 0 | 0 | 0
BaseCase SG | NSW | NNSW | Gas System Costs | 0 | 0 | 0 | 0 | 0 | 0 | 0 | 0 | 0 | 0 | 0 | 0 | 0 | 0 | 0 | 0 | 0 | 0 | 0 | 0 | 0 | 0 | 0 | 0
BaseCase SG | NSW | NNSW | Solar | 0 | 0 | 0 | 0 | 0 | 0 | 0 | 0 | 0 | 0 | 0 | 0 | 0 | 0 | 0 | 0 | 0 | 0 | 0 | 0 | 0 | 0 | 0 | 0
BaseCase SG | NSW | NNSW | Wind | 0 | 0 | 0 | 0 | 0 | 0 | 0 | 0 | 0 | 0 | 0 | 0 | 0 | 0 | 0 | 0 | 0 | 0 | 0 | 0 | 0 | 0 | 0 | 0
BaseCase SG | NSW | SNSW | CST | 0 | 0 | 0 | 0 | 0 | 0 | 0 | 0 | 0 | 0 | 0 | 0 | 0 | 0 | 0 | 0 | 0 | 0 | 0 | 0 | 0 | 0 | 0 | 0
BaseCase SG | NSW | SNSW | Distributed PV | 0 | 0 | 0 | 0 | 0 | 0 | 0 | 0 | 0 | 0 | 0 | 0 | 0 | 0 | 0 | 0 | 0 | 0 | 0 | 0 | 0 | 0 | 0 | 0
BaseCase SG | NSW | SNSW | Gas System Costs | 0 | 0 | 0 | 0 | 0 | 0 | 0 | 0 | 0 | 0 | 0 | 0 | 0 | 0 | 0 | 0 | 0 | 0 | 0 | 0 | 0 | 0 | 0 | 0
BaseCase SG | NSW | SNSW | Hydro | 0 | 0 | 0 | 0 | 0 | 0 | 0 | 0 | 0 | 0 | 0 | 0 | 0 | 0 | 0 | 0 | 0 | 0 | 0 | 0 | 0 | 0 | 0 | 0
BaseCase SG | NSW | SNSW | OCGT | 5.1628e-05 | 2.4399e-05 | 7.0348e-05 | 6.5052e-05 | 0.00020283 | 0.00015071 | 0 | 0 | 0 | 0 | 1162.5958 | 5490.8451 | 13005.8511 | 29968.3653 | 71039.1996 | 76951.3169 | 46626.668 | 32178.8395 | 0 | 0 | 0 | 0 | 0 | 0
BaseCase SG | NSW | SNSW | PHES | 0 | 0 | 0 | 0 | 0 | 0 | 0 | 0 | 0 | 0 | 0 | 0 | 0 | 0 | 0 | 0 | 0 | 0 | 0 | 0 | 0 | 0 | 0 | 0
BaseCase SG | NSW | SNSW | Solar | 0 | 0 | 0 | 0 | 0 | 0 | 0 | 0 | 0 | 0 | 0 | 0 | 0 | 0 | 0 | 0 | 0 | 0 | 0 | 0 | 0 | 0 | 0 | 0
BaseCase SG | NSW | SNSW | Wind | 0 | 0 | 0 | 0 | 0 | 0 | 0 | 0 | 0 | 0 | 0 | 0 | 0 | 0 | 0 | 0 | 0 | 0 | 0 | 0 | 0 | 0 | 0 | 0
BaseCase SG | NSW | SNW | Black Coal | 707832.4299 | 652951.6203 | 188339.6538 | 171323.142 | 0 | 0 | 0 | 0 | 0 | 0 | 0 | 0 | 0 | 0 | 0 | 0 | 0 | 0 | 0 | 0 | 0 | 0 | 0 | 0
BaseCase SG | NSW | SNW | CCGT | 54122.7249 | 51015.73 | 54482.7344 | 17861.535 | 40652.5545 | 30798.4288 | 81292.1208 | 47661.9515 | 53131.398 | 77693.4508 | 132297.7868 | 100453.3527 | 80144.9921 | 150624.8704 | 234052.1103 | 227394.716 | 223506.5298 | 126262.1691 | 128940.6023 | 146842.1306 | 157865.7296 | 155135.9128 | 201521.037 | 196601.8124
BaseCase SG | NSW | SNW | DSP | 0 | 0 | 0 | 0 | 0 | 0 | 0 | 0 | 0 | 0 | 0 | 0 | 0 | 0 | 0 | 0 | 0 | 0 | 0 | 0 | 0 | 0 | 0 | 0
BaseCase SG | NSW | SNW | Distributed PV | 0 | 0 | 0 | 0 | 0 | 0 | 0 | 0 | 0 | 0 | 0 | 0 | 0 | 0 | 0 | 0 | 0 | 0 | 0 | 0 | 0 | 0 | 0 | 0
BaseCase SG | NSW | SNW | Gas System Costs | 0 | 0 | 0 | 0 | 0.0011613 | 0.0012285 | 5.7322e-05 | 6.0945e-05 | 6.6858e-05 | 7.3897e-05 | 8.2094e-05 | 8.809e-05 | 169.0744 | 168.5567 | 336.606 | 3062.5228 | 5070.9252 | 16667.8097 | 10045.1116 | 24727.4565 | 23326.2219 | 14361.9678 | 38888.7685 | 19041.109
BaseCase SG | NSW | SNW | OCGT | 1198.4698 | 1805.7108 | 9615.7202 | 2591.8182 | 8885.7387 | 7794.2558 | 49138.3581 | 21945.2618 | 29376.2684 | 59288.1434 | 83105.5217 | 103272.9964 | 124579.3541 | 169921.8883 | 399774.2834 | 356052.4959 | 373718.6962 | 528703.6088 | 577050.7151 | 953930.3711 | 856817.7106 | 811706.2595 | 1248804.6466 | 1069407.3042
BaseCase SG | NSW | SNW | Offshore Wind | 0 | 0 | 0 | 0 | 0 | 0 | 0 | 0 | 0 | 0 | 0 | 0 | 0 | 0 | 0 | 0 | 0 | 0 | 0 | 0 | 0 | 0 | 0 | 0
BaseCase SG | NSW | SNW | Solar | 0 | 0 | 0 | 0 | 0 | 0 | 0 | 0 | 0 | 0 | 0 | 0 | 0 | 0 | 0 | 0 | 0 | 0 | 0 | 0 | 0 | 0 | 0 | 0
BaseCase SG | NSW | SNW | Wind | 0 | 0 | 0 | 0 | 0 | 0 | 0 | 0 | 0 | 0 | 0 | 0 | 0 | 0 | 0 | 0 | 0 | 0 | 0 | 0 | 0 | 0 | 0 | 0
BaseCase SG | QLD |  | Biomass | 3124.7328 | 3133.2938 | 2858.2426 | 2412.3823 | 2548.0165 | 2527.4177 | 2590.3236 | 2519.7846 | 2482.3463 | 2476.624 | 2324.5673 | 2382.2063 | 2381.5901 | 2380.6536 | 2485.6436 | 2345.6899 | 2480.4711 | 2136.7591 | 2127.4568 | 1905.4869 | 1963.627 | 2129.7476 | 1953.351 | 1590.1495
BaseCase SG | QLD |  | Black Coal | 1589874.6913 | 1117063.7425 | 972903.3731 | 587334.9323 | 613140.301 | 584972.9081 | 578436.7203 | 536531.1715 | 495984.1941 | 498567.531 | 423009.7338 | 344531.2949 | 420258.5414 | 462167.9801 | 496763.1448 | 479927.0483 | 453577.2306 | 393921.9468 | 343526.6888 | 286395.28 | 234733.0259 | 235321.261 | 236588.6221 | 0
BaseCase SG | QLD |  | CCGT | 154588.1599 | 142491.8549 | 160010.1388 | 137126.5744 | 11112.1927 | 8962.8994 | 19024.1524 | 15671.0054 | 6950.8021 | 16048.1484 | 44314.5793 | 71088.8437 | 70302.659 | 93045.1788 | 130385.808 | 85947.4425 | 140950.4873 | 150101.9421 | 201246.058 | 60413.8222 | 66624.2906 | 19938.7879 | 26718.3896 | 56119.1848
BaseCase SG | QLD |  | Distributed PV | 0 | 0 | 0 | 0 | 0 | 0 | 0 | 0 | 0 | 0 | 0 | 0 | 0 | 0 | 0 | 0 | 0 | 0 | 0 | 0 | 0 | 0 | 0 | 0
BaseCase SG | QLD |  | Gas System Costs | 0 | 0 | 0 | 0 | 0.0014069 | 0.0019811 | 8.9487e-05 | 9.3997e-05 | 9.8587e-05 | 0.0001073 | 0.00011508 | 0.0001257 | 0.00012378 | 0.0001339 | 0.00014512 | 0.00015155 | 0.00016809 | 0.00018267 | 0.00023223 | 0.0002551 | 0.00027444 | 0.00029186 | 0.0003226 | 0.00036225
BaseCase SG | QLD |  | H2 Reciprocating Engine | 0 | 0 | 0.00045228 | 0.0007334 | 0.001026 | 0.0011885 | 0 | 0 | 0 | 0 | 385.443 | 5202.5011 | 11961.5704 | 15917.6519 | 30342.0131 | 11489.8416 | 15689.4281 | 27331.4258 | 35730.3976 | 30482.1709 | 26556.3958 | 17486.5965 | 34900.1517 | 41248.5856
BaseCase SG | QLD |  | Hydro | 0 | 0 | 0 | 0 | 0 | 0 | 0 | 0 | 0 | 0 | 0 | 0 | 0 | 0 | 0 | 0 | 0 | 0 | 0 | 0 | 0 | 0 | 0 | 0
BaseCase SG | QLD |  | Liquid Fuel | 0 | 0 | 0 | 0 | 1.0706e-05 | 2.0401e-05 | 0 | 0 | 0 | 0 | 0 | 0 | 2094.4794 | 0 | 0 | 0 | 0 | 0 | 0 | 0 | 0 | 0 | 0 | 0
BaseCase SG | QLD |  | OCGT | 756.3877 | 1423.1668 | 2192.6801 | 1207.3944 | 0.0024505 | 0.0032201 | 0 | 0 | 0 | 0 | 1112.3447 | 9297.3188 | 40169.9212 | 39943.3422 | 88648.5081 | 18847.5192 | 39332.9789 | 46486.9773 | 236526.0874 | 399261.3108 | 318405.5403 | 240799.1824 | 346491.3511 | 600080.9314
BaseCase SG | QLD |  | PHES | 0 | 0 | 0 | 0 | 0 | 0 | 0 | 0 | 0 | 0 | 0 | 0 | 0 | 0 | 0 | 0 | 0 | 0 | 0 | 0 | 0 | 0 | 0 | 0
BaseCase SG | QLD |  | Solar | 0 | 0 | 0 | 0 | 0 | 0 | 0 | 0 | 0 | 0 | 0 | 0 | 0 | 0 | 0 | 0 | 0 | 0 | 0 | 0 | 0 | 0 | 0 | 0
BaseCase SG | QLD |  | Wind | 0 | 0 | 0 | 0 | 0 | 0 | 0 | 0 | 0 | 0 | 0 | 0 | 0 | 0 | 0 | 0 | 0 | 0 | 0 | 0 | 0 | 0 | 0 | 0
BaseCase SG | QLD | CQ | Black Coal | 618999.6824 | 332880.3963 | 308900.334 | 239234.5071 | 228744.4006 | 226887.9599 | 223482.1503 | 221040.191 | 218563.8379 | 216369.1132 | 213335.9815 | 210859.6284 | 248049.6384 | 284770.222 | 317932.7733 | 302493.1735 | 357171.8821 | 305532.6917 | 253771.8551 | 202163.5998 | 149165.4173 | 149454.4756 | 150722.9188 | 0
BaseCase SG | QLD | CQ | Distributed PV | 0 | 0 | 0 | 0 | 0 | 0 | 0 | 0 | 0 | 0 | 0 | 0 | 0 | 0 | 0 | 0 | 0 | 0 | 0 | 0 | 0 | 0 | 0 | 0
BaseCase SG | QLD | CQ | Gas System Costs | 0 | 0 | 0 | 0 | 0.00046563 | 0.00052846 | 2.3977e-05 | 2.5229e-05 | 2.6354e-05 | 2.8413e-05 | 3.0601e-05 | 3.2831e-05 | 3.2072e-05 | 3.4782e-05 | 3.7846e-05 | 3.9535e-05 | 4.3885e-05 | 4.6349e-05 | 5.8683e-05 | 6.4013e-05 | 6.9284e-05 | 7.3635e-05 | 8.0818e-05 | 9.0534e-05
BaseCase SG | QLD | CQ | OCGT | 6.1079e-05 | 9.0472e-05 | 9.9547e-05 | 0.00010465 | 0.00013486 | 0.00062925 | 0 | 0 | 0 | 0 | 0 | 0 | 4202.7257 | 884.8121 | 5406.816 | 279.2905 | 2961.6068 | 1841.0582 | 7912.9895 | 5521.2573 | 18065.8012 | 5221.522 | 16812.6326 | 32515.5385
BaseCase SG | QLD | CQ | Solar | 0 | 0 | 0 | 0 | 0 | 0 | 0 | 0 | 0 | 0 | 0 | 0 | 0 | 0 | 0 | 0 | 0 | 0 | 0 | 0 | 0 | 0 | 0 | 0
BaseCase SG | QLD | CQ | Wind | 0 | 0 | 0 | 0 | 0 | 0 | 0 | 0 | 0 | 0 | 0 | 0 | 0 | 0 | 0 | 0 | 0 | 0 | 0 | 0 | 0 | 0 | 0 | 0
BaseCase SG | QLD | GG | Black Coal | 191085.5803 | 177990.0515 | 108929.732 | 0 | 0 | 0 | 0 | 0 | 0 | 0 | 0 | 0 | 0 | 0 | 0 | 0 | 0 | 0 | 0 | 0 | 0 | 0 | 0 | 0
BaseCase SG | QLD | GG | CCGT | 118551.0437 | 117834.6372 | 119252.3687 | 117025.2904 | 0.00017832 | 0.00020549 | 0 | 0 | 0 | 0 | 1001.1644 | 2462.7275 | 4526.5544 | 5219.8323 | 10944.7613 | 4232.3212 | 4315.6115 | 6059.0426 | 14541.9908 | 13037.8868 | 19528.1418 | 19938.7879 | 26718.3896 | 56119.1848
BaseCase SG | QLD | GG | Distributed PV | 0 | 0 | 0 | 0 | 0 | 0 | 0 | 0 | 0 | 0 | 0 | 0 | 0 | 0 | 0 | 0 | 0 | 0 | 0 | 0 | 0 | 0 | 0 | 0
BaseCase SG | QLD | GG | Gas System Costs | 0 | 0 | 0 | 0 | 0.00046653 | 0.00095062 | 4.2914e-05 | 4.504e-05 | 4.7142e-05 | 5.1784e-05 | 5.5442e-05 | 6.0961e-05 | 5.9852e-05 | 6.4436e-05 | 6.9746e-05 | 7.2781e-05 | 8.0563e-05 | 8.8565e-05 | 0.00011257 | 0.00012383 | 0.00013337 | 0.00014195 | 0.00015787 | 0.00017886
BaseCase SG | QLD | GG | OCGT | 0 | 0 | 0 | 0 | 0 | 0 | 0 | 0 | 0 | 0 | 0 | 0 | 0 | 0 | 0 | 0 | 0 | 0 | 0 | 0 | 0 | 0 | 0 | 0
BaseCase SG | QLD | GG | Solar | 0 | 0 | 0 | 0 | 0 | 0 | 0 | 0 | 0 | 0 | 0 | 0 | 0 | 0 | 0 | 0 | 0 | 0 | 0 | 0 | 0 | 0 | 0 | 0
BaseCase SG | QLD | NQ | Biomass | 3124.7328 | 3133.2938 | 2858.2426 | 2412.3823 | 2548.0165 | 2527.4177 | 2590.3236 | 2519.7846 | 2482.3463 | 2476.624 | 2324.5673 | 2382.2063 | 2381.5901 | 2380.6536 | 2485.6436 | 2345.6899 | 2480.4711 | 2136.7591 | 2127.4568 | 1905.4869 | 1963.627 | 2129.7476 | 1953.351 | 1590.1495
BaseCase SG | QLD | NQ | CCGT | 1713.8845 | 1369.4386 | 2880.8813 | 893.5458 | 910.8348 | 853.3502 | 845.1632 | 828.8497 | 835.891 | 841.6765 | 2752.6249 | 9768.7998 | 10280.3973 | 15337.6574 | 23035.4016 | 13199.6466 | 24865.8904 | 24780.7969 | 41175.721 | 47375.9354 | 47096.1488 | 0 | 0 | 0
BaseCase SG | QLD | NQ | Distributed PV | 0 | 0 | 0 | 0 | 0 | 0 | 0 | 0 | 0 | 0 | 0 | 0 | 0 | 0 | 0 | 0 | 0 | 0 | 0 | 0 | 0 | 0 | 0 | 0
BaseCase SG | QLD | NQ | Gas System Costs | 0 | 0 | 0 | 0 | 0 | 0 | 0 | 0 | 0 | 0 | 0 | 0 | 0 | 0 | 0 | 0 | 0 | 0 | 0 | 0 | 0 | 0 | 0 | 0
BaseCase SG | QLD | NQ | Hydro | 0 | 0 | 0 | 0 | 0 | 0 | 0 | 0 | 0 | 0 | 0 | 0 | 0 | 0 | 0 | 0 | 0 | 0 | 0 | 0 | 0 | 0 | 0 | 0
BaseCase SG | QLD | NQ | Liquid Fuel | 0 | 0 | 0 | 0 | 1.0706e-05 | 2.0401e-05 | 0 | 0 | 0 | 0 | 0 | 0 | 2094.4794 | 0 | 0 | 0 | 0 | 0 | 0 | 0 | 0 | 0 | 0 | 0
BaseCase SG | QLD | NQ | PHES | 0 | 0 | 0 | 0 | 0 | 0 | 0 | 0 | 0 | 0 | 0 | 0 | 0 | 0 | 0 | 0 | 0 | 0 | 0 | 0 | 0 | 0 | 0 | 0
BaseCase SG | QLD | NQ | Solar | 0 | 0 | 0 | 0 | 0 | 0 | 0 | 0 | 0 | 0 | 0 | 0 | 0 | 0 | 0 | 0 | 0 | 0 | 0 | 0 | 0 | 0 | 0 | 0
BaseCase SG | QLD | NQ | Wind | 0 | 0 | 0 | 0 | 0 | 0 | 0 | 0 | 0 | 0 | 0 | 0 | 0 | 0 | 0 | 0 | 0 | 0 | 0 | 0 | 0 | 0 | 0 | 0
BaseCase SG | QLD | SQ | Black Coal | 779789.4286 | 606193.2947 | 555073.3071 | 348100.4252 | 384395.9004 | 358084.9482 | 354954.57 | 315490.9805 | 277420.3562 | 282198.4178 | 209673.7523 | 133671.6665 | 172208.9031 | 177397.7581 | 178830.3715 | 177433.8749 | 96405.3485 | 88389.2551 | 89754.8337 | 84231.6803 | 85567.6086 | 85866.7854 | 85865.7034 | 0
BaseCase SG | QLD | SQ | CCGT | 34323.2317 | 23287.7791 | 37876.8888 | 19207.7382 | 10201.3577 | 8109.549 | 18178.9893 | 14842.1557 | 6114.9111 | 15206.4719 | 40560.79 | 58857.3163 | 55495.7074 | 72487.6891 | 96405.6451 | 68515.4747 | 111768.9855 | 119262.1026 | 145528.3462 | 0 | 0 | 0 | 0 | 0
BaseCase SG | QLD | SQ | Distributed PV | 0 | 0 | 0 | 0 | 0 | 0 | 0 | 0 | 0 | 0 | 0 | 0 | 0 | 0 | 0 | 0 | 0 | 0 | 0 | 0 | 0 | 0 | 0 | 0
BaseCase SG | QLD | SQ | Gas System Costs | 0 | 0 | 0 | 0 | 0.00047471 | 0.00050205 | 2.2596e-05 | 2.3728e-05 | 2.5091e-05 | 2.7105e-05 | 2.904e-05 | 3.1912e-05 | 3.1853e-05 | 3.4685e-05 | 3.7532e-05 | 3.9239e-05 | 4.364e-05 | 4.7759e-05 | 6.0972e-05 | 6.7256e-05 | 7.1786e-05 | 7.6274e-05 | 8.3912e-05 | 9.2858e-05
BaseCase SG | QLD | SQ | H2 Reciprocating Engine | 0 | 0 | 0.00045228 | 0.0007334 | 0.001026 | 0.0011885 | 0 | 0 | 0 | 0 | 385.443 | 5202.5011 | 11961.5704 | 15917.6519 | 30342.0131 | 11489.8416 | 15689.4281 | 27331.4258 | 35730.3976 | 30482.1709 | 26556.3958 | 17486.5965 | 34900.1517 | 41248.5856
BaseCase SG | QLD | SQ | OCGT | 756.3877 | 1423.1667 | 2192.68 | 1207.3943 | 0.0023156 | 0.0025909 | 0 | 0 | 0 | 0 | 1112.3447 | 9297.3188 | 35967.1955 | 39058.5301 | 83241.6921 | 18568.2287 | 36371.3721 | 44645.9191 | 228613.0979 | 393740.0535 | 300339.7392 | 235577.6604 | 329678.7185 | 567565.3929
BaseCase SG | QLD | SQ | PHES | 0 | 0 | 0 | 0 | 0 | 0 | 0 | 0 | 0 | 0 | 0 | 0 | 0 | 0 | 0 | 0 | 0 | 0 | 0 | 0 | 0 | 0 | 0 | 0
BaseCase SG | QLD | SQ | Solar | 0 | 0 | 0 | 0 | 0 | 0 | 0 | 0 | 0 | 0 | 0 | 0 | 0 | 0 | 0 | 0 | 0 | 0 | 0 | 0 | 0 | 0 | 0 | 0
BaseCase SG | QLD | SQ | Wind | 0 | 0 | 0 | 0 | 0 | 0 | 0 | 0 | 0 | 0 | 0 | 0 | 0 | 0 | 0 | 0 | 0 | 0 | 0 | 0 | 0 | 0 | 0 | 0
BaseCase SG | SA |  | CCGT | 86040.8715 | 75243.2274 | 71922.6171 | 23635.341 | 46642.57 | 17225.1884 | 53535.2151 | 24262.9143 | 31770.2439 | 42936.0639 | 78284.0529 | 0 | 0 | 0 | 0 | 0 | 0 | 0 | 0 | 0 | 0 | 0 | 0 | 0
BaseCase SG | SA |  | Distributed PV | 0 | 0 | 0 | 0 | 0 | 0 | 0 | 0 | 0 | 0 | 0 | 0 | 0 | 0 | 0 | 0 | 0 | 0 | 0 | 0 | 0 | 0 | 0 | 0
BaseCase SG | SA |  | Gas System Costs | 0 | 0 | 0 | 0 | 0.00050668 | 0.00051347 | 2.464e-05 | 2.5387e-05 | 2.766e-05 | 2.9722e-05 | 3.3738e-05 | 3.4904e-05 | 3.2121e-05 | 3.6726e-05 | 4.1066e-05 | 4.4528e-05 | 4.719e-05 | 5.2533e-05 | 5.9592e-05 | 6.404e-05 | 6.9592e-05 | 7.4475e-05 | 8.2216e-05 | 8.4318e-05
BaseCase SG | SA |  | Liquid Fuel | 5072.8895 | 0.0082091 | 0.001852 | 0.023833 | 6402.5767 | 2728.118 | 9305.3676 | 2991.1899 | 5120.8525 | 8443.3865 | 12221.804 | 10015.6853 | 10328.8787 | 27606.0565 | 42467.2519 | 43868.8328 | 34334.6699 | 33426.4349 | 39239.2602 | 47677.5198 | 8828.8963 | 2118.4925 | 8980.8175 | 2228.7626
BaseCase SG | SA |  | OCGT | 23538.0809 | 958.8193 | 0.010655 | 7188.5833 | 39199.1978 | 15853.6306 | 45119.3975 | 19336.2165 | 28449.6483 | 46657.2067 | 69555.6775 | 58100.9375 | 53604.6913 | 138195.9688 | 185064.8615 | 182226.0476 | 154001.2361 | 179379.6238 | 141817.2797 | 135131.4854 | 166178.9124 | 182781.3457 | 436008.7496 | 268142.9872
BaseCase SG | SA |  | Solar | 0 | 0 | 0 | 0 | 0 | 0 | 0 | 0 | 0 | 0 | 0 | 0 | 0 | 0 | 0 | 0 | 0 | 0 | 0 | 0 | 0 | 0 | 0 | 0
BaseCase SG | SA |  | Wind | 0 | 0 | 0 | 0 | 0 | 0 | 0 | 0 | 0 | 0 | 0 | 0 | 0 | 0 | 0 | 0 | 0 | 0 | 0 | 0 | 0 | 0 | 0 | 0
BaseCase SG | SA | CSA | CCGT | 86040.8715 | 75243.2274 | 71922.6171 | 23635.341 | 46642.57 | 17225.1884 | 53535.2151 | 24262.9143 | 31770.2439 | 42936.0639 | 78284.0529 | 0 | 0 | 0 | 0 | 0 | 0 | 0 | 0 | 0 | 0 | 0 | 0 | 0
BaseCase SG | SA | CSA | Distributed PV | 0 | 0 | 0 | 0 | 0 | 0 | 0 | 0 | 0 | 0 | 0 | 0 | 0 | 0 | 0 | 0 | 0 | 0 | 0 | 0 | 0 | 0 | 0 | 0
BaseCase SG | SA | CSA | Gas System Costs | 0 | 0 | 0 | 0 | 0.00050668 | 0.00051347 | 2.464e-05 | 2.5387e-05 | 2.766e-05 | 2.9722e-05 | 3.3738e-05 | 3.4904e-05 | 3.2121e-05 | 3.6726e-05 | 4.1066e-05 | 4.4528e-05 | 4.719e-05 | 5.2533e-05 | 5.9592e-05 | 6.404e-05 | 6.9592e-05 | 7.4475e-05 | 8.2216e-05 | 8.4318e-05
BaseCase SG | SA | CSA | Liquid Fuel | 5072.8895 | 0.0082091 | 0.001852 | 0.023833 | 6402.5767 | 2728.118 | 9305.3676 | 2991.1899 | 5120.8525 | 8443.3865 | 12221.804 | 10015.6853 | 10328.8787 | 27606.0565 | 42467.2519 | 43868.8328 | 34334.6699 | 33426.4349 | 39239.2602 | 47677.5198 | 8828.8963 | 2118.4925 | 8980.8175 | 2228.7626
BaseCase SG | SA | CSA | OCGT | 23538.0808 | 958.8193 | 0.010632 | 7188.5832 | 39199.1975 | 15853.6305 | 45119.3975 | 19336.2165 | 28251.1521 | 46657.2067 | 69555.6775 | 58100.9375 | 53604.6913 | 138195.9688 | 185064.8615 | 182226.0476 | 154001.2361 | 179379.6238 | 141817.2797 | 135131.4854 | 166178.9124 | 182781.3457 | 436008.7496 | 268142.9872
BaseCase SG | SA | CSA | Solar | 0 | 0 | 0 | 0 | 0 | 0 | 0 | 0 | 0 | 0 | 0 | 0 | 0 | 0 | 0 | 0 | 0 | 0 | 0 | 0 | 0 | 0 | 0 | 0
BaseCase SG | SA | CSA | Wind | 0 | 0 | 0 | 0 | 0 | 0 | 0 | 0 | 0 | 0 | 0 | 0 | 0 | 0 | 0 | 0 | 0 | 0 | 0 | 0 | 0 | 0 | 0 | 0
BaseCase SG | SA | NSA | Distributed PV | 0 | 0 | 0 | 0 | 0 | 0 | 0 | 0 | 0 | 0 | 0 | 0 | 0 | 0 | 0 | 0 | 0 | 0 | 0 | 0 | 0 | 0 | 0 | 0
BaseCase SG | SA | NSA | Gas System Costs | 0 | 0 | 0 | 0 | 0 | 0 | 0 | 0 | 0 | 0 | 0 | 0 | 0 | 0 | 0 | 0 | 0 | 0 | 0 | 0 | 0 | 0 | 0 | 0
BaseCase SG | SA | NSA | Liquid Fuel | 0 | 0 | 0 | 0 | 0 | 0 | 0 | 0 | 0 | 0 | 0 | 0 | 0 | 0 | 0 | 0 | 0 | 0 | 0 | 0 | 0 | 0 | 0 | 0
BaseCase SG | SA | NSA | Solar | 0 | 0 | 0 | 0 | 0 | 0 | 0 | 0 | 0 | 0 | 0 | 0 | 0 | 0 | 0 | 0 | 0 | 0 | 0 | 0 | 0 | 0 | 0 | 0
BaseCase SG | SA | NSA | Wind | 0 | 0 | 0 | 0 | 0 | 0 | 0 | 0 | 0 | 0 | 0 | 0 | 0 | 0 | 0 | 0 | 0 | 0 | 0 | 0 | 0 | 0 | 0 | 0
BaseCase SG | SA | SESA | Distributed PV | 0 | 0 | 0 | 0 | 0 | 0 | 0 | 0 | 0 | 0 | 0 | 0 | 0 | 0 | 0 | 0 | 0 | 0 | 0 | 0 | 0 | 0 | 0 | 0
BaseCase SG | SA | SESA | Gas System Costs | 0 | 0 | 0 | 0 | 0 | 0 | 0 | 0 | 0 | 0 | 0 | 0 | 0 | 0 | 0 | 0 | 0 | 0 | 0 | 0 | 0 | 0 | 0 | 0
BaseCase SG | SA | SESA | Liquid Fuel | 0 | 0 | 0 | 0 | 0 | 0 | 0 | 0 | 0 | 0 | 0 | 0 | 0 | 0 | 0 | 0 | 0 | 0 | 0 | 0 | 0 | 0 | 0 | 0
BaseCase SG | SA | SESA | OCGT | 6.8846e-05 | 1.0845e-05 | 2.2977e-05 | 0.0001012 | 0.00030656 | 0.00015957 | 0 | 1.1934e-05 | 198.4962 | 0 | 0 | 0 | 0 | 0 | 0 | 0 | 0 | 0 | 0 | 0 | 0 | 0 | 0 | 0
BaseCase SG | SA | SESA | Solar | 0 | 0 | 0 | 0 | 0 | 0 | 0 | 0 | 0 | 0 | 0 | 0 | 0 | 0 | 0 | 0 | 0 | 0 | 0 | 0 | 0 | 0 | 0 | 0
BaseCase SG | SA | SESA | Wind | 0 | 0 | 0 | 0 | 0 | 0 | 0 | 0 | 0 | 0 | 0 | 0 | 0 | 0 | 0 | 0 | 0 | 0 | 0 | 0 | 0 | 0 | 0 | 0
BaseCase SG | TAS |  | CCGT | 0 | 0 | 0 | 0 | 0 | 0 | 0 | 0 | 0 | 0 | 0 | 0 | 0 | 0 | 0 | 0 | 0 | 0 | 0 | 0 | 0 | 0 | 0 | 0
BaseCase SG | TAS |  | CST | 0 | 0 | 0 | 0 | 0 | 0 | 0 | 0 | 0 | 0 | 0 | 0 | 0 | 0 | 0 | 0 | 0 | 0 | 0 | 0 | 0 | 0 | 0 | 0
BaseCase SG | TAS |  | Distributed PV | 0 | 0 | 0 | 0 | 0 | 0 | 0 | 0 | 0 | 0 | 0 | 0 | 0 | 0 | 0 | 0 | 0 | 0 | 0 | 0 | 0 | 0 | 0 | 0
BaseCase SG | TAS |  | Gas System Costs | 0 | 0 | 0 | 0 | 0.00040457 | 0.00045282 | 2.0376e-05 | 2.1942e-05 | 2.4277e-05 | 2.6744e-05 | 2.9806e-05 | 3.139e-05 | 2.9218e-05 | 3.1865e-05 | 3.4532e-05 | 3.7753e-05 | 4.0194e-05 | 4.137e-05 | 5.1376e-05 | 5.5881e-05 | 6.2019e-05 | 6.7733e-05 | 7.663e-05 | 7.7261e-05
BaseCase SG | TAS |  | Hydro | 0 | 0 | 0 | 0 | 0 | 0 | 0 | 0 | 0 | 0 | 0 | 0 | 0 | 0 | 0 | 0 | 0 | 0 | 0 | 0 | 0 | 0 | 0 | 0
BaseCase SG | TAS |  | OCGT | 9.5508e-06 | 0 | 1.2599e-05 | 2.1021e-05 | 0.00011946 | 0.00023733 | 0 | 0 | 0 | 458.6479 | 1569.6924 | 1334.6475 | 1536.6304 | 3851.4815 | 3182.3222 | 2698.0485 | 1978.5542 | 1907.5859 | 3395.2395 | 3235.9614 | 2971.605 | 979.653 | 4706.8924 | 2713.3992
BaseCase SG | TAS |  | Solar | 0 | 0 | 0 | 0 | 0 | 0 | 0 | 0 | 0 | 0 | 0 | 0 | 0 | 0 | 0 | 0 | 0 | 0 | 0 | 0 | 0 | 0 | 0 | 0
BaseCase SG | TAS |  | Wind | 0 | 0 | 0 | 0 | 0 | 0 | 0 | 0 | 0 | 0 | 0 | 0 | 0 | 0 | 0 | 0 | 0 | 0 | 0 | 0 | 0 | 0 | 0 | 0
BaseCase SG | TAS | TAS | CCGT | 0 | 0 | 0 | 0 | 0 | 0 | 0 | 0 | 0 | 0 | 0 | 0 | 0 | 0 | 0 | 0 | 0 | 0 | 0 | 0 | 0 | 0 | 0 | 0
BaseCase SG | TAS | TAS | CST | 0 | 0 | 0 | 0 | 0 | 0 | 0 | 0 | 0 | 0 | 0 | 0 | 0 | 0 | 0 | 0 | 0 | 0 | 0 | 0 | 0 | 0 | 0 | 0
BaseCase SG | TAS | TAS | Distributed PV | 0 | 0 | 0 | 0 | 0 | 0 | 0 | 0 | 0 | 0 | 0 | 0 | 0 | 0 | 0 | 0 | 0 | 0 | 0 | 0 | 0 | 0 | 0 | 0
BaseCase SG | TAS | TAS | Gas System Costs | 0 | 0 | 0 | 0 | 0.00040457 | 0.00045282 | 2.0376e-05 | 2.1942e-05 | 2.4277e-05 | 2.6744e-05 | 2.9806e-05 | 3.139e-05 | 2.9218e-05 | 3.1865e-05 | 3.4532e-05 | 3.7753e-05 | 4.0194e-05 | 4.137e-05 | 5.1376e-05 | 5.5881e-05 | 6.2019e-05 | 6.7733e-05 | 7.663e-05 | 7.7261e-05
BaseCase SG | TAS | TAS | Hydro | 0 | 0 | 0 | 0 | 0 | 0 | 0 | 0 | 0 | 0 | 0 | 0 | 0 | 0 | 0 | 0 | 0 | 0 | 0 | 0 | 0 | 0 | 0 | 0
BaseCase SG | TAS | TAS | OCGT | 9.5508e-06 | 0 | 1.2599e-05 | 2.1021e-05 | 0.00011946 | 0.00023733 | 0 | 0 | 0 | 458.6479 | 1569.6924 | 1334.6475 | 1536.6304 | 3851.4815 | 3182.3222 | 2698.0485 | 1978.5542 | 1907.5859 | 3395.2395 | 3235.9614 | 2971.605 | 979.653 | 4706.8924 | 2713.3992
BaseCase SG | TAS | TAS | Solar | 0 | 0 | 0 | 0 | 0 | 0 | 0 | 0 | 0 | 0 | 0 | 0 | 0 | 0 | 0 | 0 | 0 | 0 | 0 | 0 | 0 | 0 | 0 | 0
BaseCase SG | TAS | TAS | Wind | 0 | 0 | 0 | 0 | 0 | 0 | 0 | 0 | 0 | 0 | 0 | 0 | 0 | 0 | 0 | 0 | 0 | 0 | 0 | 0 | 0 | 0 | 0 | 0
BaseCase SG | VIC |  | Brown Coal | 429772.5219 | 310288.2563 | 221809.5292 | 106452.7615 | 106452.7613 | 106744.4126 | 106452.7611 | 106452.7611 | 0 | 0 | 0 | 0 | 0 | 0 | 0 | 0 | 0 | 0 | 0 | 0 | 0 | 0 | 0 | 0
BaseCase SG | VIC |  | CCGT | 12425.3801 | 10446.5381 | 0.00042129 | 11192.5626 | 12010.7197 | 0.001298 | 3.6934e-05 | 3401.4468 | 11372.966 | 17476.0978 | 16490.6892 | 18555.9053 | 16337.0792 | 42120.0775 | 0 | 0 | 0 | 0 | 0 | 0 | 0 | 0 | 0 | 0
BaseCase SG | VIC |  | Distributed PV | 0 | 0 | 0 | 0 | 0 | 0 | 0 | 0 | 0 | 0 | 0 | 0 | 0 | 0 | 0 | 0 | 0 | 0 | 0 | 0 | 0 | 0 | 0 | 0
BaseCase SG | VIC |  | Gas System Costs | 0 | 0 | 0 | 0 | 0.00046353 | 0.00047057 | 2.2376e-05 | 2.3112e-05 | 2.5726e-05 | 2.802e-05 | 3.1566e-05 | 3.2925e-05 | 2.9743e-05 | 3.4016e-05 | 4.0348e-05 | 4.2814e-05 | 4.5583e-05 | 4.9111e-05 | 6.0446e-05 | 6.5792e-05 | 7.2496e-05 | 7.8113e-05 | 8.51e-05 | 8.951e-05
BaseCase SG | VIC |  | Hydro | 0 | 0 | 0 | 0 | 0 | 0 | 0 | 0 | 0 | 0 | 0 | 0 | 0 | 0 | 0 | 0 | 0 | 0 | 0 | 0 | 0 | 0 | 0 | 0
BaseCase SG | VIC |  | OCGT | 7582.2391 | 6286.0023 | 51478.4363 | 12965.6795 | 32187.0275 | 4963.0088 | 8077.1469 | 5280.3722 | 20816.3485 | 34847.2327 | 33249.9452 | 37627.0803 | 43308.0099 | 91295.9888 | 189176.5932 | 293684.0423 | 264518.5389 | 226627.6857 | 404246.3938 | 494688.2489 | 615082.1148 | 467765.317 | 861383.1308 | 755089.4654
BaseCase SG | VIC |  | Offshore Wind | 0 | 0 | 0 | 0 | 0 | 0 | 0 | 0 | 0 | 0 | 0 | 0 | 0 | 0 | 0 | 0 | 0 | 0 | 0 | 0 | 0 | 0 | 0 | 0
BaseCase SG | VIC |  | Solar | 0 | 0 | 0 | 0 | 0 | 0 | 0 | 0 | 0 | 0 | 0 | 0 | 0 | 0 | 0 | 0 | 0 | 0 | 0 | 0 | 0 | 0 | 0 | 0
BaseCase SG | VIC |  | Wind | 0 | 0 | 0 | 0 | 0 | 0 | 0 | 0 | 0 | 0 | 0 | 0 | 0 | 0 | 0 | 0 | 0 | 0 | 0 | 0 | 0 | 0 | 0 | 0
BaseCase SG | VIC | MEL | CCGT | 12425.3801 | 10446.5381 | 0.00042129 | 11192.5626 | 12010.7197 | 0.001298 | 3.6934e-05 | 3401.4468 | 11372.966 | 17476.0978 | 16490.6892 | 18555.9053 | 16337.0792 | 42120.0775 | 0 | 0 | 0 | 0 | 0 | 0 | 0 | 0 | 0 | 0
BaseCase SG | VIC | MEL | Distributed PV | 0 | 0 | 0 | 0 | 0 | 0 | 0 | 0 | 0 | 0 | 0 | 0 | 0 | 0 | 0 | 0 | 0 | 0 | 0 | 0 | 0 | 0 | 0 | 0
BaseCase SG | VIC | MEL | Gas System Costs | 0 | 0 | 0 | 0 | 0.00046353 | 0.00047057 | 2.2376e-05 | 2.3112e-05 | 2.5726e-05 | 2.802e-05 | 3.1566e-05 | 3.2925e-05 | 2.9743e-05 | 3.4016e-05 | 4.0348e-05 | 4.2814e-05 | 4.5583e-05 | 4.9111e-05 | 6.0446e-05 | 6.5792e-05 | 7.2496e-05 | 7.8113e-05 | 8.51e-05 | 8.951e-05
BaseCase SG | VIC | MEL | OCGT | 894.4317 | 716.0712 | 14642.3218 | 2004.939 | 3038.6983 | 0.0018548 | 2.1964e-06 | 8.0472e-06 | 2620.9168 | 3770.0313 | 4352.5538 | 4833.9895 | 6205.2049 | 13147.9054 | 61402.1762 | 176891.9307 | 181522.3855 | 155405.0865 | 271996.5101 | 324853.6017 | 484678.8705 | 460129.8939 | 826302.2634 | 741402.9591
BaseCase SG | VIC | MEL | Solar | 0 | 0 | 0 | 0 | 0 | 0 | 0 | 0 | 0 | 0 | 0 | 0 | 0 | 0 | 0 | 0 | 0 | 0 | 0 | 0 | 0 | 0 | 0 | 0
BaseCase SG | VIC | SEV | Brown Coal | 429772.5219 | 310288.2563 | 221809.5292 | 106452.7615 | 106452.7613 | 106744.4126 | 106452.7611 | 106452.7611 | 0 | 0 | 0 | 0 | 0 | 0 | 0 | 0 | 0 | 0 | 0 | 0 | 0 | 0 | 0 | 0
BaseCase SG | VIC | SEV | Distributed PV | 0 | 0 | 0 | 0 | 0 | 0 | 0 | 0 | 0 | 0 | 0 | 0 | 0 | 0 | 0 | 0 | 0 | 0 | 0 | 0 | 0 | 0 | 0 | 0
BaseCase SG | VIC | SEV | Gas System Costs | 0 | 0 | 0 | 0 | 0 | 0 | 0 | 0 | 0 | 0 | 0 | 0 | 0 | 0 | 0 | 0 | 0 | 0 | 0 | 0 | 0 | 0 | 0 | 0
BaseCase SG | VIC | SEV | OCGT | 133.0091 | 0.0032315 | 0.0038984 | 3296.4998 | 4884.3141 | 1643.9382 | 2441.3713 | 978.5947 | 2660.1286 | 4778.6463 | 5512.8194 | 6122.5332 | 13830.1101 | 21652.6482 | 39969.1487 | 40916.5633 | 17424.4636 | 4536.3325 | 19749.2635 | 21520.1093 | 29956.0801 | 7635.4231 | 35080.8674 | 13686.5063
BaseCase SG | VIC | SEV | Offshore Wind | 0 | 0 | 0 | 0 | 0 | 0 | 0 | 0 | 0 | 0 | 0 | 0 | 0 | 0 | 0 | 0 | 0 | 0 | 0 | 0 | 0 | 0 | 0 | 0
BaseCase SG | VIC | SEV | Solar | 0 | 0 | 0 | 0 | 0 | 0 | 0 | 0 | 0 | 0 | 0 | 0 | 0 | 0 | 0 | 0 | 0 | 0 | 0 | 0 | 0 | 0 | 0 | 0
BaseCase SG | VIC | SEV | Wind | 0 | 0 | 0 | 0 | 0 | 0 | 0 | 0 | 0 | 0 | 0 | 0 | 0 | 0 | 0 | 0 | 0 | 0 | 0 | 0 | 0 | 0 | 0 | 0
BaseCase SG | VIC | WNV | Distributed PV | 0 | 0 | 0 | 0 | 0 | 0 | 0 | 0 | 0 | 0 | 0 | 0 | 0 | 0 | 0 | 0 | 0 | 0 | 0 | 0 | 0 | 0 | 0 | 0
BaseCase SG | VIC | WNV | Gas System Costs | 0 | 0 | 0 | 0 | 0 | 0 | 0 | 0 | 0 | 0 | 0 | 0 | 0 | 0 | 0 | 0 | 0 | 0 | 0 | 0 | 0 | 0 | 0 | 0
BaseCase SG | VIC | WNV | Hydro | 0 | 0 | 0 | 0 | 0 | 0 | 0 | 0 | 0 | 0 | 0 | 0 | 0 | 0 | 0 | 0 | 0 | 0 | 0 | 0 | 0 | 0 | 0 | 0
BaseCase SG | VIC | WNV | OCGT | 6554.7983 | 5569.9278 | 36836.1106 | 7664.2407 | 24264.0151 | 3319.0687 | 5635.7756 | 4301.7775 | 15535.3031 | 26298.5551 | 23384.572 | 26670.5575 | 23272.6949 | 56495.4352 | 87805.2683 | 75875.5482 | 65571.6898 | 66686.2667 | 112500.6202 | 148314.5378 | 100447.1642 | 0 | 0 | 0
BaseCase SG | VIC | WNV | Offshore Wind | 0 | 0 | 0 | 0 | 0 | 0 | 0 | 0 | 0 | 0 | 0 | 0 | 0 | 0 | 0 | 0 | 0 | 0 | 0 | 0 | 0 | 0 | 0 | 0
BaseCase SG | VIC | WNV | Solar | 0 | 0 | 0 | 0 | 0 | 0 | 0 | 0 | 0 | 0 | 0 | 0 | 0 | 0 | 0 | 0 | 0 | 0 | 0 | 0 | 0 | 0 | 0 | 0
BaseCase SG | VIC | WNV | Wind | 0 | 0 | 0 | 0 | 0 | 0 | 0 | 0 | 0 | 0 | 0 | 0 | 0 | 0 | 0 | 0 | 0 | 0 | 0 | 0 | 0 | 0 | 0 | 0
Option 2 SG | NEM |  | Biomass | 3124.7329 | 3133.2938 | 2858.27 | 2412.4478 | 2547.1251 | 2536.0992 | 2591.116 | 2518.8272 | 2474.8615 | 2476.2107 | 2347.467 | 2404.9464 | 2393.0733 | 2432.3829 | 2497.813 | 2345.5115 | 2501.05 | 2188.9367 | 2154.7718 | 1923.3726 | 1986.1215 | 2157.8528 | 1970.2849 | 1654.2132
Option 2 SG | NEM |  | Black Coal | 3267919.2453 | 2514105.6663 | 1621048.744 | 902227.6398 | 748204.0852 | 714731.6244 | 766436.9279 | 692258.2604 | 709288.0822 | 724350.1516 | 676731.7731 | 621365.35 | 671561.8102 | 728309.057 | 498041.7752 | 475403.3106 | 444436.9688 | 391479.1666 | 344121.5854 | 285212.7652 | 236363.711 | 238033.556 | 238697.0454 | 0
Option 2 SG | NEM |  | Brown Coal | 429771.4251 | 310280.8519 | 221819.1251 | 106452.7611 | 106452.761 | 106744.4125 | 106452.7611 | 106452.7611 | 0 | 0 | 0 | 0 | 0 | 0 | 0 | 0 | 0 | 0 | 0 | 0 | 0 | 0 | 0 | 0
Option 2 SG | NEM |  | CCGT | 307177.1187 | 279197.3498 | 286415.4887 | 189812.2569 | 110479.5574 | 56952.4992 | 155160.6531 | 86655.442 | 106570.0873 | 161174.6941 | 282303.2242 | 197540.0204 | 183409.5788 | 303011.5111 | 382035.986 | 322639.7081 | 382426.1308 | 300869.1674 | 337036.4028 | 218116.9353 | 233491.8277 | 180906.9385 | 233748.3766 | 253672.1759
Option 2 SG | NEM |  | CST | 0 | 0 | 0 | 0 | 0 | 0 | 0 | 0 | 0 | 0 | 0 | 0 | 0 | 0 | 0 | 0 | 0 | 0 | 0 | 0 | 0 | 0 | 0 | 0
Option 2 SG | NEM |  | DSP | 0 | 0 | 0 | 0 | 0 | 0 | 0 | 0 | 0 | 0 | 0 | 0 | 0 | 0 | 0 | 0 | 0 | 0 | 0 | 0 | 0 | 0 | 0 | 0
Option 2 SG | NEM |  | Distributed PV | 0 | 0 | 0 | 0 | 0 | 0 | 0 | 0 | 0 | 0 | 0 | 0 | 0 | 0 | 0 | 0 | 0 | 0 | 0 | 0 | 0 | 0 | 0 | 0
Option 2 SG | NEM |  | Gas System Costs | 0 | 0 | 0 | 0 | 0.00047691 | 0.0005676 | 0.00024805 | 0.00025975 | 0.00027977 | 0.00030483 | 0.0003352 | 0.00035648 | 0.00042213 | 0.00045593 | 0.00055987 | 0.00067192 | 3720.1417 | 11143.5522 | 6102.8365 | 20367.2442 | 14805.3689 | 11075.7211 | 29187.5611 | 15217.0198
Option 2 SG | NEM |  | H2 Reciprocating Engine | 0 | 0 | 0 | 0 | 4.2492e-06 | 9.3384e-06 | 0 | 0 | 0 | 2.2091e-07 | 789.0133 | 4706.4035 | 11784.8581 | 15445.3433 | 29890.3258 | 11274.213 | 15315.1117 | 27010.54 | 32615.3448 | 27187.1596 | 25246.7762 | 15270.0633 | 31681.993 | 38825.1518
Option 2 SG | NEM |  | Hydro | 0 | 0 | 0 | 0 | 0 | 0 | 0 | 0 | 0 | 0 | 0 | 0 | 0 | 0 | 0 | 0 | 0 | 0 | 0 | 0 | 0 | 0 | 0 | 0
Option 2 SG | NEM |  | Liquid Fuel | 5072.8503 | 0.00061451 | 0 | 0.0018453 | 6402.2536 | 2728.1112 | 9283.0286 | 2861.9207 | 5117.0273 | 8454.568 | 12448.3303 | 10995.5848 | 13023.1178 | 29099.4994 | 43012.2912 | 47291.6539 | 34991.8529 | 35861.9165 | 38120.3521 | 48702.2229 | 8792.4944 | 2418.4271 | 9466.9771 | 3085.513
Option 2 SG | NEM |  | OCGT | 33075.1927 | 10473.9084 | 63286.8261 | 23946.2722 | 80251.6012 | 27550.3914 | 98820.5812 | 41424.793 | 74977.2539 | 132816.3572 | 187711.6455 | 212125.6709 | 267475.2576 | 487147.1373 | 934730.9681 | 908177.623 | 871047.8161 | 1009424.2922 | 1365977.3464 | 1958262.0333 | 1957356.564 | 1706329.1719 | 2883995.111 | 2654958.2198
Option 2 SG | NEM |  | Offshore Wind | 0 | 0 | 0 | 0 | 0 | 0 | 0 | 0 | 0 | 0 | 0 | 0 | 0 | 0 | 0 | 0 | 0 | 0 | 0 | 0 | 0 | 0 | 0 | 0
Option 2 SG | NEM |  | PHES | 0 | 0 | 0 | 0 | 0 | 0 | 0 | 0 | 0 | 0 | 0 | 0 | 0 | 0 | 0 | 0 | 0 | 0 | 0 | 0 | 0 | 0 | 0 | 0
Option 2 SG | NEM |  | Solar | 0 | 0 | 0 | 0 | 0 | 0 | 0 | 0 | 0 | 0 | 0 | 0 | 0 | 0 | 0 | 0 | 0 | 0 | 0 | 0 | 0 | 0 | 0 | 0
Option 2 SG | NEM |  | Wind | 0 | 0 | 0 | 0 | 0 | 0 | 0 | 0 | 0 | 0 | 0 | 0 | 0 | 0 | 0 | 0 | 0 | 0 | 0 | 0 | 0 | 0 | 0 | 0
Option 2 SG | NSW |  | Black Coal | 1678044.5727 | 1397010.7534 | 648240.6355 | 314928.8806 | 136445.5151 | 134296.0087 | 191397.9838 | 157195.1773 | 214066.8585 | 223313.6765 | 252761.5055 | 276008.6689 | 242234.2285 | 260866.728 | 0 | 0 | 0 | 0 | 0 | 0 | 0 | 0 | 0 | 0
Option 2 SG | NSW |  | CCGT | 54122.7244 | 51015.7296 | 54482.7341 | 17861.5347 | 40653.4651 | 30796.8551 | 81680.6652 | 47442.4773 | 55658.2978 | 82636.2997 | 136905.4162 | 108235.8411 | 94692.6201 | 163976.4548 | 251244.2517 | 236834.066 | 245741.4328 | 153628.1569 | 142227.8797 | 158161.8401 | 167670.6922 | 161172.5962 | 208021.7201 | 199627.0226
Option 2 SG | NSW |  | CST | 0 | 0 | 0 | 0 | 0 | 0 | 0 | 0 | 0 | 0 | 0 | 0 | 0 | 0 | 0 | 0 | 0 | 0 | 0 | 0 | 0 | 0 | 0 | 0
Option 2 SG | NSW |  | DSP | 0 | 0 | 0 | 0 | 0 | 0 | 0 | 0 | 0 | 0 | 0 | 0 | 0 | 0 | 0 | 0 | 0 | 0 | 0 | 0 | 0 | 0 | 0 | 0
Option 2 SG | NSW |  | Distributed PV | 0 | 0 | 0 | 0 | 0 | 0 | 0 | 0 | 0 | 0 | 0 | 0 | 0 | 0 | 0 | 0 | 0 | 0 | 0 | 0 | 0 | 0 | 0 | 0
Option 2 SG | NSW |  | Gas System Costs | 0 | 0 | 0 | 0 | 0.00018221 | 0.00019812 | 8.7042e-05 | 9.2119e-05 | 0.00010016 | 0.0001101 | 0.0001222 | 0.00012997 | 0.00018263 | 0.00019232 | 0.0002697 | 0.00036437 | 3720.1413 | 11143.5518 | 6102.8361 | 20367.2438 | 14805.3685 | 11075.7206 | 29187.5606 | 15217.0192
Option 2 SG | NSW |  | Hydro | 0 | 0 | 0 | 0 | 0 | 0 | 0 | 0 | 0 | 0 | 0 | 0 | 0 | 0 | 0 | 0 | 0 | 0 | 0 | 0 | 0 | 0 | 0 | 0
Option 2 SG | NSW |  | OCGT | 1198.4656 | 1805.9284 | 9615.7163 | 2591.8146 | 8880.357 | 6716.7047 | 45855.0204 | 16921.6695 | 25905.782 | 50285.0516 | 78518.8912 | 101515.6516 | 118999.3805 | 197644.8112 | 468694.4092 | 402144.2605 | 407980.6409 | 531913.4513 | 597193.1999 | 904064.4209 | 821566.1542 | 786397.3948 | 1208762.6736 | 1033959.7864
Option 2 SG | NSW |  | Offshore Wind | 0 | 0 | 0 | 0 | 0 | 0 | 0 | 0 | 0 | 0 | 0 | 0 | 0 | 0 | 0 | 0 | 0 | 0 | 0 | 0 | 0 | 0 | 0 | 0
Option 2 SG | NSW |  | PHES | 0 | 0 | 0 | 0 | 0 | 0 | 0 | 0 | 0 | 0 | 0 | 0 | 0 | 0 | 0 | 0 | 0 | 0 | 0 | 0 | 0 | 0 | 0 | 0
Option 2 SG | NSW |  | Solar | 0 | 0 | 0 | 0 | 0 | 0 | 0 | 0 | 0 | 0 | 0 | 0 | 0 | 0 | 0 | 0 | 0 | 0 | 0 | 0 | 0 | 0 | 0 | 0
Option 2 SG | NSW |  | Wind | 0 | 0 | 0 | 0 | 0 | 0 | 0 | 0 | 0 | 0 | 0 | 0 | 0 | 0 | 0 | 0 | 0 | 0 | 0 | 0 | 0 | 0 | 0 | 0
Option 2 SG | NSW | CNSW | Black Coal | 970212.1929 | 744059.1332 | 459900.9818 | 143605.7388 | 136445.5151 | 134296.0087 | 191397.9838 | 157195.1773 | 214066.8585 | 223313.6765 | 252761.5055 | 276008.6689 | 242234.2285 | 260866.728 | 0 | 0 | 0 | 0 | 0 | 0 | 0 | 0 | 0 | 0
Option 2 SG | NSW | CNSW | CST | 0 | 0 | 0 | 0 | 0 | 0 | 0 | 0 | 0 | 0 | 0 | 0 | 0 | 0 | 0 | 0 | 0 | 0 | 0 | 0 | 0 | 0 | 0 | 0
Option 2 SG | NSW | CNSW | Distributed PV | 0 | 0 | 0 | 0 | 0 | 0 | 0 | 0 | 0 | 0 | 0 | 0 | 0 | 0 | 0 | 0 | 0 | 0 | 0 | 0 | 0 | 0 | 0 | 0
Option 2 SG | NSW | CNSW | Gas System Costs | 0 | 0 | 0 | 0 | 6.0114e-05 | 6.526e-05 | 2.8178e-05 | 2.9665e-05 | 3.1858e-05 | 3.4512e-05 | 3.8561e-05 | 4.0312e-05 | 4.0118e-05 | 4.4327e-05 | 5.1315e-05 | 5.4644e-05 | 5.8378e-05 | 6.4145e-05 | 6.4864e-05 | 7.0714e-05 | 7.6474e-05 | 8.386e-05 | 9.0932e-05 | 9.5285e-05
Option 2 SG | NSW | CNSW | OCGT | 0 | 0 | 0 | 0 | 0 | 0 | 0 | 0 | 0 | 0 | 0 | 0 | 0 | 0 | 0 | 0 | 0 | 0 | 0 | 0 | 0 | 0 | 0 | 0
Option 2 SG | NSW | CNSW | PHES | 0 | 0 | 0 | 0 | 0 | 0 | 0 | 0 | 0 | 0 | 0 | 0 | 0 | 0 | 0 | 0 | 0 | 0 | 0 | 0 | 0 | 0 | 0 | 0
Option 2 SG | NSW | CNSW | Solar | 0 | 0 | 0 | 0 | 0 | 0 | 0 | 0 | 0 | 0 | 0 | 0 | 0 | 0 | 0 | 0 | 0 | 0 | 0 | 0 | 0 | 0 | 0 | 0
Option 2 SG | NSW | CNSW | Wind | 0 | 0 | 0 | 0 | 0 | 0 | 0 | 0 | 0 | 0 | 0 | 0 | 0 | 0 | 0 | 0 | 0 | 0 | 0 | 0 | 0 | 0 | 0 | 0
Option 2 SG | NSW | NNSW | CST | 0 | 0 | 0 | 0 | 0 | 0 | 0 | 0 | 0 | 0 | 0 | 0 | 0 | 0 | 0 | 0 | 0 | 0 | 0 | 0 | 0 | 0 | 0 | 0
Option 2 SG | NSW | NNSW | Distributed PV | 0 | 0 | 0 | 0 | 0 | 0 | 0 | 0 | 0 | 0 | 0 | 0 | 0 | 0 | 0 | 0 | 0 | 0 | 0 | 0 | 0 | 0 | 0 | 0
Option 2 SG | NSW | NNSW | Gas System Costs | 0 | 0 | 0 | 0 | 0 | 0 | 0 | 0 | 0 | 0 | 0 | 0 | 0 | 0 | 0 | 0 | 0 | 0 | 0 | 0 | 0 | 0 | 0 | 0
Option 2 SG | NSW | NNSW | Solar | 0 | 0 | 0 | 0 | 0 | 0 | 0 | 0 | 0 | 0 | 0 | 0 | 0 | 0 | 0 | 0 | 0 | 0 | 0 | 0 | 0 | 0 | 0 | 0
Option 2 SG | NSW | NNSW | Wind | 0 | 0 | 0 | 0 | 0 | 0 | 0 | 0 | 0 | 0 | 0 | 0 | 0 | 0 | 0 | 0 | 0 | 0 | 0 | 0 | 0 | 0 | 0 | 0
Option 2 SG | NSW | SNSW | CST | 0 | 0 | 0 | 0 | 0 | 0 | 0 | 0 | 0 | 0 | 0 | 0 | 0 | 0 | 0 | 0 | 0 | 0 | 0 | 0 | 0 | 0 | 0 | 0
Option 2 SG | NSW | SNSW | Distributed PV | 0 | 0 | 0 | 0 | 0 | 0 | 0 | 0 | 0 | 0 | 0 | 0 | 0 | 0 | 0 | 0 | 0 | 0 | 0 | 0 | 0 | 0 | 0 | 0
Option 2 SG | NSW | SNSW | Gas System Costs | 0 | 0 | 0 | 0 | 0 | 0 | 0 | 0 | 0 | 0 | 0 | 0 | 0 | 0 | 0 | 0 | 0 | 0 | 0 | 0 | 0 | 0 | 0 | 0
Option 2 SG | NSW | SNSW | Hydro | 0 | 0 | 0 | 0 | 0 | 0 | 0 | 0 | 0 | 0 | 0 | 0 | 0 | 0 | 0 | 0 | 0 | 0 | 0 | 0 | 0 | 0 | 0 | 0
Option 2 SG | NSW | SNSW | OCGT | 0 | 0 | 0 | 0 | 8.526e-08 | 0 | 0 | 6.4311e-07 | 0 | 0 | 1145.0361 | 5418.8594 | 14118.2622 | 42882.9018 | 72603.1583 | 79291.9921 | 46750.561 | 35150.0495 | 0 | 0 | 0 | 0 | 0 | 0
Option 2 SG | NSW | SNSW | PHES | 0 | 0 | 0 | 0 | 0 | 0 | 0 | 0 | 0 | 0 | 0 | 0 | 0 | 0 | 0 | 0 | 0 | 0 | 0 | 0 | 0 | 0 | 0 | 0
Option 2 SG | NSW | SNSW | Solar | 0 | 0 | 0 | 0 | 0 | 0 | 0 | 0 | 0 | 0 | 0 | 0 | 0 | 0 | 0 | 0 | 0 | 0 | 0 | 0 | 0 | 0 | 0 | 0
Option 2 SG | NSW | SNSW | Wind | 0 | 0 | 0 | 0 | 0 | 0 | 0 | 0 | 0 | 0 | 0 | 0 | 0 | 0 | 0 | 0 | 0 | 0 | 0 | 0 | 0 | 0 | 0 | 0
Option 2 SG | NSW | SNW | Black Coal | 707832.3798 | 652951.6202 | 188339.6537 | 171323.1418 | 0 | 0 | 0 | 0 | 0 | 0 | 0 | 0 | 0 | 0 | 0 | 0 | 0 | 0 | 0 | 0 | 0 | 0 | 0 | 0
Option 2 SG | NSW | SNW | CCGT | 54122.7244 | 51015.7296 | 54482.7341 | 17861.5347 | 40653.4651 | 30796.8551 | 81680.6652 | 47442.4773 | 55658.2978 | 82636.2997 | 136905.4162 | 108235.8411 | 94692.6201 | 163976.4548 | 251244.2517 | 236834.066 | 245741.4328 | 153628.1569 | 142227.8797 | 158161.8401 | 167670.6922 | 161172.5962 | 208021.7201 | 199627.0226
Option 2 SG | NSW | SNW | DSP | 0 | 0 | 0 | 0 | 0 | 0 | 0 | 0 | 0 | 0 | 0 | 0 | 0 | 0 | 0 | 0 | 0 | 0 | 0 | 0 | 0 | 0 | 0 | 0
Option 2 SG | NSW | SNW | Distributed PV | 0 | 0 | 0 | 0 | 0 | 0 | 0 | 0 | 0 | 0 | 0 | 0 | 0 | 0 | 0 | 0 | 0 | 0 | 0 | 0 | 0 | 0 | 0 | 0
Option 2 SG | NSW | SNW | Gas System Costs | 0 | 0 | 0 | 0 | 0.0001221 | 0.00013286 | 5.8864e-05 | 6.2455e-05 | 6.8303e-05 | 7.5588e-05 | 8.3639e-05 | 8.9656e-05 | 0.00014252 | 0.00014799 | 0.00021839 | 0.00030973 | 3720.1413 | 11143.5517 | 6102.836 | 20367.2437 | 14805.3684 | 11075.7205 | 29187.5605 | 15217.0191
Option 2 SG | NSW | SNW | OCGT | 1198.4656 | 1805.9284 | 9615.7163 | 2591.8146 | 8880.357 | 6716.7047 | 45855.0204 | 16921.6695 | 25905.782 | 50285.0516 | 77373.8551 | 96096.7922 | 104881.1183 | 154761.9094 | 396091.251 | 322852.2684 | 361230.0799 | 496763.4018 | 597193.1999 | 904064.4209 | 821566.1542 | 786397.3948 | 1208762.6736 | 1033959.7864
Option 2 SG | NSW | SNW | Offshore Wind | 0 | 0 | 0 | 0 | 0 | 0 | 0 | 0 | 0 | 0 | 0 | 0 | 0 | 0 | 0 | 0 | 0 | 0 | 0 | 0 | 0 | 0 | 0 | 0
Option 2 SG | NSW | SNW | Solar | 0 | 0 | 0 | 0 | 0 | 0 | 0 | 0 | 0 | 0 | 0 | 0 | 0 | 0 | 0 | 0 | 0 | 0 | 0 | 0 | 0 | 0 | 0 | 0
Option 2 SG | NSW | SNW | Wind | 0 | 0 | 0 | 0 | 0 | 0 | 0 | 0 | 0 | 0 | 0 | 0 | 0 | 0 | 0 | 0 | 0 | 0 | 0 | 0 | 0 | 0 | 0 | 0
Option 2 SG | QLD |  | Biomass | 3124.7329 | 3133.2938 | 2858.27 | 2412.4478 | 2547.1251 | 2536.0992 | 2591.116 | 2518.8272 | 2474.8615 | 2476.2107 | 2347.467 | 2404.9464 | 2393.0733 | 2432.3829 | 2497.813 | 2345.5115 | 2501.05 | 2188.9367 | 2154.7718 | 1923.3726 | 1986.1215 | 2157.8528 | 1970.2849 | 1654.2132
Option 2 SG | QLD |  | Black Coal | 1589874.6726 | 1117094.9129 | 972808.1085 | 587298.7592 | 611758.5702 | 580435.6157 | 575038.9441 | 535063.0831 | 495221.2237 | 501036.475 | 423970.2675 | 345356.6811 | 429327.5817 | 467442.3291 | 498041.7752 | 475403.3106 | 444436.9688 | 391479.1666 | 344121.5854 | 285212.7652 | 236363.711 | 238033.556 | 238697.0454 | 0
Option 2 SG | QLD |  | CCGT | 154588.1573 | 142491.8538 | 160010.1372 | 137126.572 | 11090.3851 | 8927.9659 | 18562.5506 | 10867.8889 | 7302.1481 | 16758.1974 | 49098.1035 | 70273.0257 | 71120.5281 | 96247.7756 | 130791.7343 | 85805.6421 | 136684.698 | 147241.0105 | 194808.523 | 59955.0952 | 65821.1355 | 19734.3423 | 25726.6566 | 54045.1533
Option 2 SG | QLD |  | Distributed PV | 0 | 0 | 0 | 0 | 0 | 0 | 0 | 0 | 0 | 0 | 0 | 0 | 0 | 0 | 0 | 0 | 0 | 0 | 0 | 0 | 0 | 0 | 0 | 0
Option 2 SG | QLD |  | Gas System Costs | 0 | 0 | 0 | 0 | 0.00014934 | 0.00021364 | 9.168e-05 | 9.5447e-05 | 0.00010052 | 0.0001088 | 0.00011676 | 0.00012627 | 0.00013749 | 0.00014888 | 0.00016108 | 0.00016848 | 0.00018737 | 0.00020407 | 0.00022066 | 0.00024277 | 0.00026137 | 0.00027802 | 0.00030623 | 0.00034263
Option 2 SG | QLD |  | H2 Reciprocating Engine | 0 | 0 | 0 | 0 | 4.2492e-06 | 9.3384e-06 | 0 | 0 | 0 | 2.2091e-07 | 789.0133 | 4706.4035 | 11784.8581 | 15445.3433 | 29890.3258 | 11274.213 | 15315.1117 | 27010.54 | 32615.3448 | 27187.1596 | 25246.7762 | 15270.0633 | 31681.993 | 38825.1518
Option 2 SG | QLD |  | Hydro | 0 | 0 | 0 | 0 | 0 | 0 | 0 | 0 | 0 | 0 | 0 | 0 | 0 | 0 | 0 | 0 | 0 | 0 | 0 | 0 | 0 | 0 | 0 | 0
Option 2 SG | QLD |  | Liquid Fuel | 0 | 0 | 0 | 0 | 0 | 0 | 0 | 0 | 0 | 0 | 0 | 0 | 2094.4794 | 0 | 0 | 0 | 0 | 0 | 0 | 0 | 0 | 0 | 0 | 0
Option 2 SG | QLD |  | OCGT | 756.3868 | 1423.1649 | 2192.678 | 1207.3902 | 0 | 2.7775e-06 | 0 | 0 | 0 | 0 | 1160.8593 | 8551.2289 | 40295.1075 | 43627.5956 | 86757.5433 | 18956.0827 | 35587.9784 | 42262.205 | 223533.1527 | 400407.0389 | 314479.7062 | 243534.3384 | 343348.8826 | 580097.2965
Option 2 SG | QLD |  | PHES | 0 | 0 | 0 | 0 | 0 | 0 | 0 | 0 | 0 | 0 | 0 | 0 | 0 | 0 | 0 | 0 | 0 | 0 | 0 | 0 | 0 | 0 | 0 | 0
Option 2 SG | QLD |  | Solar | 0 | 0 | 0 | 0 | 0 | 0 | 0 | 0 | 0 | 0 | 0 | 0 | 0 | 0 | 0 | 0 | 0 | 0 | 0 | 0 | 0 | 0 | 0 | 0
Option 2 SG | QLD |  | Wind | 0 | 0 | 0 | 0 | 0 | 0 | 0 | 0 | 0 | 0 | 0 | 0 | 0 | 0 | 0 | 0 | 0 | 0 | 0 | 0 | 0 | 0 | 0 | 0
Option 2 SG | QLD | CQ | Black Coal | 618999.6228 | 332898.4895 | 308900.3338 | 239234.507 | 228744.4004 | 226887.9598 | 223482.1502 | 221040.191 | 218563.8379 | 216369.1132 | 213335.9815 | 210859.6284 | 254696.6935 | 287887.2919 | 318588.387 | 298946.6757 | 348942.6234 | 302898.1152 | 254021.7799 | 200575.8058 | 149965.6345 | 151146.1986 | 151715.9371 | 0
Option 2 SG | QLD | CQ | Distributed PV | 0 | 0 | 0 | 0 | 0 | 0 | 0 | 0 | 0 | 0 | 0 | 0 | 0 | 0 | 0 | 0 | 0 | 0 | 0 | 0 | 0 | 0 | 0 | 0
Option 2 SG | QLD | CQ | Gas System Costs | 0 | 0 | 0 | 0 | 4.9835e-05 | 5.6581e-05 | 2.4376e-05 | 2.5473e-05 | 2.6797e-05 | 2.8953e-05 | 3.1195e-05 | 3.3414e-05 | 3.5762e-05 | 3.8817e-05 | 4.2121e-05 | 4.3998e-05 | 4.88e-05 | 5.1557e-05 | 5.5828e-05 | 6.0949e-05 | 6.6021e-05 | 7.0269e-05 | 7.6965e-05 | 8.6035e-05
Option 2 SG | QLD | CQ | OCGT | 0 | 0 | 0 | 0 | 0 | 0 | 0 | 0 | 0 | 0 | 0 | 0 | 4197.8632 | 1162.573 | 5139.4502 | 89.6462 | 2745.3522 | 423.5386 | 7871.074 | 5419.2832 | 17094.3266 | 3313.9309 | 14665.311 | 31615.8162
Option 2 SG | QLD | CQ | Solar | 0 | 0 | 0 | 0 | 0 | 0 | 0 | 0 | 0 | 0 | 0 | 0 | 0 | 0 | 0 | 0 | 0 | 0 | 0 | 0 | 0 | 0 | 0 | 0
Option 2 SG | QLD | CQ | Wind | 0 | 0 | 0 | 0 | 0 | 0 | 0 | 0 | 0 | 0 | 0 | 0 | 0 | 0 | 0 | 0 | 0 | 0 | 0 | 0 | 0 | 0 | 0 | 0
Option 2 SG | QLD | GG | Black Coal | 191085.5801 | 177990.0514 | 108929.732 | 0 | 0 | 0 | 0 | 0 | 0 | 0 | 0 | 0 | 0 | 0 | 0 | 0 | 0 | 0 | 0 | 0 | 0 | 0 | 0 | 0
Option 2 SG | QLD | GG | CCGT | 118551.0436 | 117834.6372 | 119252.3687 | 117025.2904 | 0 | 0 | 0 | 0 | 0 | 0 | 288.7302 | 2413.2939 | 4405.737 | 5281.0554 | 10051.4459 | 4126.8482 | 3717.8255 | 6031.1433 | 13710.8644 | 12171.4655 | 18643.1606 | 19734.3423 | 25726.6566 | 54045.1533
Option 2 SG | QLD | GG | Distributed PV | 0 | 0 | 0 | 0 | 0 | 0 | 0 | 0 | 0 | 0 | 0 | 0 | 0 | 0 | 0 | 0 | 0 | 0 | 0 | 0 | 0 | 0 | 0 | 0
Option 2 SG | QLD | GG | Gas System Costs | 0 | 0 | 0 | 0 | 4.9357e-05 | 0.00010247 | 4.4044e-05 | 4.5779e-05 | 4.8302e-05 | 5.2319e-05 | 5.5989e-05 | 6.1073e-05 | 6.6279e-05 | 7.1412e-05 | 7.7244e-05 | 8.0932e-05 | 9.0174e-05 | 9.9364e-05 | 0.00010685 | 0.0001178 | 0.00012694 | 0.00013496 | 0.00014942 | 0.00016841
Option 2 SG | QLD | GG | OCGT | 0 | 0 | 0 | 0 | 0 | 0 | 0 | 0 | 0 | 0 | 0 | 0 | 0 | 0 | 0 | 0 | 0 | 0 | 0 | 0 | 0 | 0 | 0 | 0
Option 2 SG | QLD | GG | Solar | 0 | 0 | 0 | 0 | 0 | 0 | 0 | 0 | 0 | 0 | 0 | 0 | 0 | 0 | 0 | 0 | 0 | 0 | 0 | 0 | 0 | 0 | 0 | 0
Option 2 SG | QLD | NQ | Biomass | 3124.7329 | 3133.2938 | 2858.27 | 2412.4478 | 2547.1251 | 2536.0992 | 2591.116 | 2518.8272 | 2474.8615 | 2476.2107 | 2347.467 | 2404.9464 | 2393.0733 | 2432.3829 | 2497.813 | 2345.5115 | 2501.05 | 2188.9367 | 2154.7718 | 1923.3726 | 1986.1215 | 2157.8528 | 1970.2849 | 1654.2132
Option 2 SG | QLD | NQ | CCGT | 1713.884 | 1369.4385 | 2880.8807 | 893.5454 | 910.8353 | 853.3508 | 845.1632 | 828.8497 | 835.891 | 841.6765 | 2775.6553 | 9307.1867 | 10663.8078 | 16899.2476 | 22911.9754 | 12862.654 | 24693.6313 | 24078.3631 | 39841.0609 | 47783.6297 | 47177.9748 | 0 | 0 | 0
Option 2 SG | QLD | NQ | Distributed PV | 0 | 0 | 0 | 0 | 0 | 0 | 0 | 0 | 0 | 0 | 0 | 0 | 0 | 0 | 0 | 0 | 0 | 0 | 0 | 0 | 0 | 0 | 0 | 0
Option 2 SG | QLD | NQ | Gas System Costs | 0 | 0 | 0 | 0 | 0 | 0 | 0 | 0 | 0 | 0 | 0 | 0 | 0 | 0 | 0 | 0 | 0 | 0 | 0 | 0 | 0 | 0 | 0 | 0
Option 2 SG | QLD | NQ | Hydro | 0 | 0 | 0 | 0 | 0 | 0 | 0 | 0 | 0 | 0 | 0 | 0 | 0 | 0 | 0 | 0 | 0 | 0 | 0 | 0 | 0 | 0 | 0 | 0
Option 2 SG | QLD | NQ | Liquid Fuel | 0 | 0 | 0 | 0 | 0 | 0 | 0 | 0 | 0 | 0 | 0 | 0 | 2094.4794 | 0 | 0 | 0 | 0 | 0 | 0 | 0 | 0 | 0 | 0 | 0
Option 2 SG | QLD | NQ | PHES | 0 | 0 | 0 | 0 | 0 | 0 | 0 | 0 | 0 | 0 | 0 | 0 | 0 | 0 | 0 | 0 | 0 | 0 | 0 | 0 | 0 | 0 | 0 | 0
Option 2 SG | QLD | NQ | Solar | 0 | 0 | 0 | 0 | 0 | 0 | 0 | 0 | 0 | 0 | 0 | 0 | 0 | 0 | 0 | 0 | 0 | 0 | 0 | 0 | 0 | 0 | 0 | 0
Option 2 SG | QLD | NQ | Wind | 0 | 0 | 0 | 0 | 0 | 0 | 0 | 0 | 0 | 0 | 0 | 0 | 0 | 0 | 0 | 0 | 0 | 0 | 0 | 0 | 0 | 0 | 0 | 0
Option 2 SG | QLD | SQ | Black Coal | 779789.4696 | 606206.372 | 554978.0426 | 348064.2522 | 383014.1698 | 353547.6559 | 351556.7939 | 314022.8921 | 276657.3858 | 284667.3619 | 210634.2861 | 134497.0527 | 174630.8882 | 179555.0372 | 179453.3881 | 176456.6349 | 95494.3454 | 88581.0514 | 90099.8055 | 84636.9594 | 86398.0765 | 86887.3574 | 86981.1084 | 0
Option 2 SG | QLD | SQ | CCGT | 34323.2296 | 23287.7781 | 37876.8879 | 19207.7362 | 10179.5498 | 8074.6151 | 17717.3874 | 10039.0393 | 6466.2571 | 15916.5209 | 46033.718 | 58552.545 | 56050.9833 | 74067.4726 | 97828.313 | 68816.1399 | 108273.2413 | 117131.5042 | 141256.5977 | 0 | 0 | 0 | 0 | 0
Option 2 SG | QLD | SQ | Distributed PV | 0 | 0 | 0 | 0 | 0 | 0 | 0 | 0 | 0 | 0 | 0 | 0 | 0 | 0 | 0 | 0 | 0 | 0 | 0 | 0 | 0 | 0 | 0 | 0
Option 2 SG | QLD | SQ | Gas System Costs | 0 | 0 | 0 | 0 | 5.0147e-05 | 5.4585e-05 | 2.326e-05 | 2.4195e-05 | 2.542e-05 | 2.7524e-05 | 2.9573e-05 | 3.1782e-05 | 3.545e-05 | 3.8648e-05 | 4.1714e-05 | 4.3547e-05 | 4.8393e-05 | 5.3151e-05 | 5.7982e-05 | 6.4022e-05 | 6.8413e-05 | 7.2786e-05 | 7.9854e-05 | 8.8181e-05
Option 2 SG | QLD | SQ | H2 Reciprocating Engine | 0 | 0 | 0 | 0 | 4.2492e-06 | 9.3384e-06 | 0 | 0 | 0 | 2.2091e-07 | 789.0133 | 4706.4035 | 11784.8581 | 15445.3433 | 29890.3258 | 11274.213 | 15315.1117 | 27010.54 | 32615.3448 | 27187.1596 | 25246.7762 | 15270.0633 | 31681.993 | 38825.1518
Option 2 SG | QLD | SQ | OCGT | 756.3868 | 1423.1649 | 2192.678 | 1207.3902 | 0 | 2.7775e-06 | 0 | 0 | 0 | 0 | 1160.8593 | 8551.2289 | 36097.2444 | 42465.0227 | 81618.0931 | 18866.4365 | 32842.6261 | 41838.6664 | 215662.0787 | 394987.7557 | 297385.3797 | 240220.4075 | 328683.5716 | 548481.4804
Option 2 SG | QLD | SQ | PHES | 0 | 0 | 0 | 0 | 0 | 0 | 0 | 0 | 0 | 0 | 0 | 0 | 0 | 0 | 0 | 0 | 0 | 0 | 0 | 0 | 0 | 0 | 0 | 0
Option 2 SG | QLD | SQ | Solar | 0 | 0 | 0 | 0 | 0 | 0 | 0 | 0 | 0 | 0 | 0 | 0 | 0 | 0 | 0 | 0 | 0 | 0 | 0 | 0 | 0 | 0 | 0 | 0
Option 2 SG | QLD | SQ | Wind | 0 | 0 | 0 | 0 | 0 | 0 | 0 | 0 | 0 | 0 | 0 | 0 | 0 | 0 | 0 | 0 | 0 | 0 | 0 | 0 | 0 | 0 | 0 | 0
Option 2 SG | SA |  | CCGT | 86040.8566 | 75243.2282 | 71922.6174 | 23635.3414 | 46597.1169 | 17227.6781 | 54917.4373 | 24943.8249 | 32234.0121 | 44242.4948 | 79740.3592 | 0 | 0 | 0 | 0 | 0 | 0 | 0 | 0 | 0 | 0 | 0 | 0 | 0
Option 2 SG | SA |  | Distributed PV | 0 | 0 | 0 | 0 | 0 | 0 | 0 | 0 | 0 | 0 | 0 | 0 | 0 | 0 | 0 | 0 | 0 | 0 | 0 | 0 | 0 | 0 | 0 | 0
Option 2 SG | SA |  | Gas System Costs | 0 | 0 | 0 | 0 | 5.3936e-05 | 5.4758e-05 | 2.5085e-05 | 2.5879e-05 | 2.8256e-05 | 3.0358e-05 | 3.4455e-05 | 3.5773e-05 | 3.591e-05 | 4.0966e-05 | 4.5674e-05 | 4.9386e-05 | 5.2535e-05 | 5.8473e-05 | 5.6589e-05 | 6.083e-05 | 6.598e-05 | 7.0668e-05 | 7.7969e-05 | 7.981e-05
Option 2 SG | SA |  | Liquid Fuel | 5072.8503 | 0.00061451 | 0 | 0.0018453 | 6402.2536 | 2728.1112 | 9283.0286 | 2861.9207 | 5117.0273 | 8454.568 | 12448.3303 | 10995.5848 | 10928.6385 | 29099.4994 | 43012.2912 | 47291.6539 | 34991.8529 | 35861.9165 | 38120.3521 | 48702.2229 | 8792.4944 | 2418.4271 | 9466.9771 | 3085.513
Option 2 SG | SA |  | OCGT | 23538.1035 | 958.8149 | 1.2137e-06 | 7181.3924 | 39185.9227 | 15870.5137 | 44897.8022 | 19235.2249 | 28164.9865 | 46838.8432 | 72377.3291 | 61428.8417 | 57179.1544 | 145857.3417 | 186624.9854 | 185200.9249 | 155740.2943 | 188205.0731 | 139368.5692 | 139467.7297 | 172125.2078 | 183254.6442 | 440092.9719 | 254193.6008
Option 2 SG | SA |  | Solar | 0 | 0 | 0 | 0 | 0 | 0 | 0 | 0 | 0 | 0 | 0 | 0 | 0 | 0 | 0 | 0 | 0 | 0 | 0 | 0 | 0 | 0 | 0 | 0
Option 2 SG | SA |  | Wind | 0 | 0 | 0 | 0 | 0 | 0 | 0 | 0 | 0 | 0 | 0 | 0 | 0 | 0 | 0 | 0 | 0 | 0 | 0 | 0 | 0 | 0 | 0 | 0
Option 2 SG | SA | CSA | CCGT | 86040.8566 | 75243.2282 | 71922.6174 | 23635.3414 | 46597.1169 | 17227.6781 | 54917.4373 | 24943.8249 | 32234.0121 | 44242.4948 | 79740.3592 | 0 | 0 | 0 | 0 | 0 | 0 | 0 | 0 | 0 | 0 | 0 | 0 | 0
Option 2 SG | SA | CSA | Distributed PV | 0 | 0 | 0 | 0 | 0 | 0 | 0 | 0 | 0 | 0 | 0 | 0 | 0 | 0 | 0 | 0 | 0 | 0 | 0 | 0 | 0 | 0 | 0 | 0
Option 2 SG | SA | CSA | Gas System Costs | 0 | 0 | 0 | 0 | 5.3936e-05 | 5.4758e-05 | 2.5085e-05 | 2.5879e-05 | 2.8256e-05 | 3.0358e-05 | 3.4455e-05 | 3.5773e-05 | 3.591e-05 | 4.0966e-05 | 4.5674e-05 | 4.9386e-05 | 5.2535e-05 | 5.8473e-05 | 5.6589e-05 | 6.083e-05 | 6.598e-05 | 7.0668e-05 | 7.7969e-05 | 7.981e-05
Option 2 SG | SA | CSA | Liquid Fuel | 5072.8503 | 0.00061451 | 0 | 0.0018453 | 6402.2536 | 2728.1112 | 9283.0286 | 2861.9207 | 5117.0273 | 8454.568 | 12448.3303 | 10995.5848 | 10928.6385 | 29099.4994 | 43012.2912 | 47291.6539 | 34991.8529 | 35861.9165 | 38120.3521 | 48702.2229 | 8792.4944 | 2418.4271 | 9466.9771 | 3085.513
Option 2 SG | SA | CSA | OCGT | 23538.1035 | 958.8149 | 1.2137e-06 | 7181.3924 | 39185.9227 | 15870.5137 | 44897.8022 | 19235.2249 | 27966.4901 | 46838.8432 | 72377.3291 | 61428.8417 | 57179.1544 | 145857.3417 | 186624.9854 | 185200.9249 | 155740.2943 | 188205.0731 | 139368.5692 | 139467.7297 | 172125.2078 | 183254.6442 | 440092.9719 | 254193.6008
Option 2 SG | SA | CSA | Solar | 0 | 0 | 0 | 0 | 0 | 0 | 0 | 0 | 0 | 0 | 0 | 0 | 0 | 0 | 0 | 0 | 0 | 0 | 0 | 0 | 0 | 0 | 0 | 0
Option 2 SG | SA | CSA | Wind | 0 | 0 | 0 | 0 | 0 | 0 | 0 | 0 | 0 | 0 | 0 | 0 | 0 | 0 | 0 | 0 | 0 | 0 | 0 | 0 | 0 | 0 | 0 | 0
Option 2 SG | SA | NSA | Distributed PV | 0 | 0 | 0 | 0 | 0 | 0 | 0 | 0 | 0 | 0 | 0 | 0 | 0 | 0 | 0 | 0 | 0 | 0 | 0 | 0 | 0 | 0 | 0 | 0
Option 2 SG | SA | NSA | Gas System Costs | 0 | 0 | 0 | 0 | 0 | 0 | 0 | 0 | 0 | 0 | 0 | 0 | 0 | 0 | 0 | 0 | 0 | 0 | 0 | 0 | 0 | 0 | 0 | 0
Option 2 SG | SA | NSA | Liquid Fuel | 0 | 0 | 0 | 0 | 0 | 0 | 0 | 0 | 0 | 0 | 0 | 0 | 0 | 0 | 0 | 0 | 0 | 0 | 0 | 0 | 0 | 0 | 0 | 0
Option 2 SG | SA | NSA | Solar | 0 | 0 | 0 | 0 | 0 | 0 | 0 | 0 | 0 | 0 | 0 | 0 | 0 | 0 | 0 | 0 | 0 | 0 | 0 | 0 | 0 | 0 | 0 | 0
Option 2 SG | SA | NSA | Wind | 0 | 0 | 0 | 0 | 0 | 0 | 0 | 0 | 0 | 0 | 0 | 0 | 0 | 0 | 0 | 0 | 0 | 0 | 0 | 0 | 0 | 0 | 0 | 0
Option 2 SG | SA | SESA | Distributed PV | 0 | 0 | 0 | 0 | 0 | 0 | 0 | 0 | 0 | 0 | 0 | 0 | 0 | 0 | 0 | 0 | 0 | 0 | 0 | 0 | 0 | 0 | 0 | 0
Option 2 SG | SA | SESA | Gas System Costs | 0 | 0 | 0 | 0 | 0 | 0 | 0 | 0 | 0 | 0 | 0 | 0 | 0 | 0 | 0 | 0 | 0 | 0 | 0 | 0 | 0 | 0 | 0 | 0
Option 2 SG | SA | SESA | Liquid Fuel | 0 | 0 | 0 | 0 | 0 | 0 | 0 | 0 | 0 | 0 | 0 | 0 | 0 | 0 | 0 | 0 | 0 | 0 | 0 | 0 | 0 | 0 | 0 | 0
Option 2 SG | SA | SESA | OCGT | 0 | 0 | 0 | 3.4913e-07 | 1.5916e-06 | 0 | 0 | 0 | 198.4964 | 0 | 0 | 0 | 0 | 0 | 0 | 0 | 0 | 0 | 0 | 0 | 0 | 0 | 0 | 0
Option 2 SG | SA | SESA | Solar | 0 | 0 | 0 | 0 | 0 | 0 | 0 | 0 | 0 | 0 | 0 | 0 | 0 | 0 | 0 | 0 | 0 | 0 | 0 | 0 | 0 | 0 | 0 | 0
Option 2 SG | SA | SESA | Wind | 0 | 0 | 0 | 0 | 0 | 0 | 0 | 0 | 0 | 0 | 0 | 0 | 0 | 0 | 0 | 0 | 0 | 0 | 0 | 0 | 0 | 0 | 0 | 0
Option 2 SG | TAS |  | CCGT | 0 | 0 | 0 | 0 | 0 | 0 | 0 | 0 | 0 | 0 | 0 | 0 | 0 | 0 | 0 | 0 | 0 | 0 | 0 | 0 | 0 | 0 | 0 | 0
Option 2 SG | TAS |  | CST | 0 | 0 | 0 | 0 | 0 | 0 | 0 | 0 | 0 | 0 | 0 | 0 | 0 | 0 | 0 | 0 | 0 | 0 | 0 | 0 | 0 | 0 | 0 | 0
Option 2 SG | TAS |  | Distributed PV | 0 | 0 | 0 | 0 | 0 | 0 | 0 | 0 | 0 | 0 | 0 | 0 | 0 | 0 | 0 | 0 | 0 | 0 | 0 | 0 | 0 | 0 | 0 | 0
Option 2 SG | TAS |  | Gas System Costs | 0 | 0 | 0 | 0 | 4.2795e-05 | 4.933e-05 | 2.1177e-05 | 2.2529e-05 | 2.4665e-05 | 2.7171e-05 | 3.0031e-05 | 3.1422e-05 | 3.2719e-05 | 3.5655e-05 | 3.8486e-05 | 4.2098e-05 | 4.4812e-05 | 4.6155e-05 | 4.9172e-05 | 5.3396e-05 | 5.9471e-05 | 6.4562e-05 | 7.3069e-05 | 7.3992e-05
Option 2 SG | TAS |  | Hydro | 0 | 0 | 0 | 0 | 0 | 0 | 0 | 0 | 0 | 0 | 0 | 0 | 0 | 0 | 0 | 0 | 0 | 0 | 0 | 0 | 0 | 0 | 0 | 0
Option 2 SG | TAS |  | OCGT | 0 | 0 | 0 | 0 | 0 | 0 | 0 | 0 | 0 | 458.6479 | 1590.3208 | 1354.6092 | 2027.0666 | 4030.4072 | 3187.0424 | 2772.0668 | 2301.9255 | 1915.5679 | 3164.2808 | 3477.3335 | 2929.1267 | 1143.7056 | 4857.8714 | 3221.6407
Option 2 SG | TAS |  | Solar | 0 | 0 | 0 | 0 | 0 | 0 | 0 | 0 | 0 | 0 | 0 | 0 | 0 | 0 | 0 | 0 | 0 | 0 | 0 | 0 | 0 | 0 | 0 | 0
Option 2 SG | TAS |  | Wind | 0 | 0 | 0 | 0 | 0 | 0 | 0 | 0 | 0 | 0 | 0 | 0 | 0 | 0 | 0 | 0 | 0 | 0 | 0 | 0 | 0 | 0 | 0 | 0
Option 2 SG | TAS | TAS | CCGT | 0 | 0 | 0 | 0 | 0 | 0 | 0 | 0 | 0 | 0 | 0 | 0 | 0 | 0 | 0 | 0 | 0 | 0 | 0 | 0 | 0 | 0 | 0 | 0
Option 2 SG | TAS | TAS | CST | 0 | 0 | 0 | 0 | 0 | 0 | 0 | 0 | 0 | 0 | 0 | 0 | 0 | 0 | 0 | 0 | 0 | 0 | 0 | 0 | 0 | 0 | 0 | 0
Option 2 SG | TAS | TAS | Distributed PV | 0 | 0 | 0 | 0 | 0 | 0 | 0 | 0 | 0 | 0 | 0 | 0 | 0 | 0 | 0 | 0 | 0 | 0 | 0 | 0 | 0 | 0 | 0 | 0
Option 2 SG | TAS | TAS | Gas System Costs | 0 | 0 | 0 | 0 | 4.2795e-05 | 4.933e-05 | 2.1177e-05 | 2.2529e-05 | 2.4665e-05 | 2.7171e-05 | 3.0031e-05 | 3.1422e-05 | 3.2719e-05 | 3.5655e-05 | 3.8486e-05 | 4.2098e-05 | 4.4812e-05 | 4.6155e-05 | 4.9172e-05 | 5.3396e-05 | 5.9471e-05 | 6.4562e-05 | 7.3069e-05 | 7.3992e-05
Option 2 SG | TAS | TAS | Hydro | 0 | 0 | 0 | 0 | 0 | 0 | 0 | 0 | 0 | 0 | 0 | 0 | 0 | 0 | 0 | 0 | 0 | 0 | 0 | 0 | 0 | 0 | 0 | 0
Option 2 SG | TAS | TAS | OCGT | 0 | 0 | 0 | 0 | 0 | 0 | 0 | 0 | 0 | 458.6479 | 1590.3208 | 1354.6092 | 2027.0666 | 4030.4072 | 3187.0424 | 2772.0668 | 2301.9255 | 1915.5679 | 3164.2808 | 3477.3335 | 2929.1267 | 1143.7056 | 4857.8714 | 3221.6407
Option 2 SG | TAS | TAS | Solar | 0 | 0 | 0 | 0 | 0 | 0 | 0 | 0 | 0 | 0 | 0 | 0 | 0 | 0 | 0 | 0 | 0 | 0 | 0 | 0 | 0 | 0 | 0 | 0
Option 2 SG | TAS | TAS | Wind | 0 | 0 | 0 | 0 | 0 | 0 | 0 | 0 | 0 | 0 | 0 | 0 | 0 | 0 | 0 | 0 | 0 | 0 | 0 | 0 | 0 | 0 | 0 | 0
Option 2 SG | VIC |  | Brown Coal | 429771.4251 | 310280.8519 | 221819.1251 | 106452.7611 | 106452.761 | 106744.4125 | 106452.7611 | 106452.7611 | 0 | 0 | 0 | 0 | 0 | 0 | 0 | 0 | 0 | 0 | 0 | 0 | 0 | 0 | 0 | 0
Option 2 SG | VIC |  | CCGT | 12425.3804 | 10446.5382 | 0 | 11188.8087 | 12138.5902 | 6.2354e-05 | 5.0476e-05 | 3401.2509 | 11375.6293 | 17537.7023 | 16559.3453 | 19031.1537 | 17596.4306 | 42787.2807 | 0 | 0 | 0 | 0 | 0 | 0 | 0 | 0 | 0 | 0
Option 2 SG | VIC |  | Distributed PV | 0 | 0 | 0 | 0 | 0 | 0 | 0 | 0 | 0 | 0 | 0 | 0 | 0 | 0 | 0 | 0 | 0 | 0 | 0 | 0 | 0 | 0 | 0 | 0
Option 2 SG | VIC |  | Gas System Costs | 0 | 0 | 0 | 0 | 4.8628e-05 | 5.1747e-05 | 2.3066e-05 | 2.3776e-05 | 2.6166e-05 | 2.84e-05 | 3.1753e-05 | 3.3046e-05 | 3.3373e-05 | 3.8111e-05 | 4.4925e-05 | 4.7581e-05 | 5.0797e-05 | 5.4747e-05 | 5.7984e-05 | 6.3105e-05 | 6.9537e-05 | 7.5037e-05 | 8.1766e-05 | 8.5872e-05
Option 2 SG | VIC |  | Hydro | 0 | 0 | 0 | 0 | 0 | 0 | 0 | 0 | 0 | 0 | 0 | 0 | 0 | 0 | 0 | 0 | 0 | 0 | 0 | 0 | 0 | 0 | 0 | 0
Option 2 SG | VIC |  | OCGT | 7582.2368 | 6286.0002 | 51478.4318 | 12965.675 | 32185.3216 | 4963.1731 | 8067.7587 | 5267.8985 | 20906.4854 | 35233.8146 | 34064.2451 | 39275.3395 | 48974.5485 | 95986.9815 | 189466.9878 | 299104.288 | 269436.977 | 245127.9951 | 402718.1438 | 510845.5103 | 646256.369 | 491999.089 | 886932.7114 | 783485.8954
Option 2 SG | VIC |  | Offshore Wind | 0 | 0 | 0 | 0 | 0 | 0 | 0 | 0 | 0 | 0 | 0 | 0 | 0 | 0 | 0 | 0 | 0 | 0 | 0 | 0 | 0 | 0 | 0 | 0
Option 2 SG | VIC |  | Solar | 0 | 0 | 0 | 0 | 0 | 0 | 0 | 0 | 0 | 0 | 0 | 0 | 0 | 0 | 0 | 0 | 0 | 0 | 0 | 0 | 0 | 0 | 0 | 0
Option 2 SG | VIC |  | Wind | 0 | 0 | 0 | 0 | 0 | 0 | 0 | 0 | 0 | 0 | 0 | 0 | 0 | 0 | 0 | 0 | 0 | 0 | 0 | 0 | 0 | 0 | 0 | 0
Option 2 SG | VIC | MEL | CCGT | 12425.3804 | 10446.5382 | 0 | 11188.8087 | 12138.5902 | 6.2354e-05 | 5.0476e-05 | 3401.2509 | 11375.6293 | 17537.7023 | 16559.3453 | 19031.1537 | 17596.4306 | 42787.2807 | 0 | 0 | 0 | 0 | 0 | 0 | 0 | 0 | 0 | 0
Option 2 SG | VIC | MEL | Distributed PV | 0 | 0 | 0 | 0 | 0 | 0 | 0 | 0 | 0 | 0 | 0 | 0 | 0 | 0 | 0 | 0 | 0 | 0 | 0 | 0 | 0 | 0 | 0 | 0
Option 2 SG | VIC | MEL | Gas System Costs | 0 | 0 | 0 | 0 | 4.8628e-05 | 5.1747e-05 | 2.3066e-05 | 2.3776e-05 | 2.6166e-05 | 2.84e-05 | 3.1753e-05 | 3.3046e-05 | 3.3373e-05 | 3.8111e-05 | 4.4925e-05 | 4.7581e-05 | 5.0797e-05 | 5.4747e-05 | 5.7984e-05 | 6.3105e-05 | 6.9537e-05 | 7.5037e-05 | 8.1766e-05 | 8.5872e-05
Option 2 SG | VIC | MEL | OCGT | 894.4328 | 716.0715 | 14642.3206 | 2004.9396 | 3036.921 | 2.055e-05 | 2.9849e-06 | 7.5102e-06 | 2616.3601 | 3988.6237 | 4387.319 | 5407.306 | 6205.2049 | 13244.526 | 61499.8804 | 179850.4277 | 185042.4741 | 164134.9863 | 271736.5685 | 332603.9329 | 517716.7899 | 483767.0883 | 850862.4842 | 769562.4653
Option 2 SG | VIC | MEL | Solar | 0 | 0 | 0 | 0 | 0 | 0 | 0 | 0 | 0 | 0 | 0 | 0 | 0 | 0 | 0 | 0 | 0 | 0 | 0 | 0 | 0 | 0 | 0 | 0
Option 2 SG | VIC | SEV | Brown Coal | 429771.4251 | 310280.8519 | 221819.1251 | 106452.7611 | 106452.761 | 106744.4125 | 106452.7611 | 106452.7611 | 0 | 0 | 0 | 0 | 0 | 0 | 0 | 0 | 0 | 0 | 0 | 0 | 0 | 0 | 0 | 0
Option 2 SG | VIC | SEV | Distributed PV | 0 | 0 | 0 | 0 | 0 | 0 | 0 | 0 | 0 | 0 | 0 | 0 | 0 | 0 | 0 | 0 | 0 | 0 | 0 | 0 | 0 | 0 | 0 | 0
Option 2 SG | VIC | SEV | Gas System Costs | 0 | 0 | 0 | 0 | 0 | 0 | 0 | 0 | 0 | 0 | 0 | 0 | 0 | 0 | 0 | 0 | 0 | 0 | 0 | 0 | 0 | 0 | 0 | 0
Option 2 SG | VIC | SEV | OCGT | 133.0051 | 0 | 0 | 3296.4943 | 4884.192 | 1644.2609 | 2441.2765 | 978.0881 | 2659.8977 | 4774.0196 | 5932.7696 | 6991.5448 | 17328.8329 | 24557.22 | 40332.0204 | 41936.7555 | 18717.697 | 8495.7523 | 19094.4536 | 27393.622 | 28954.8533 | 8232.0007 | 36070.2272 | 13923.4301
Option 2 SG | VIC | SEV | Offshore Wind | 0 | 0 | 0 | 0 | 0 | 0 | 0 | 0 | 0 | 0 | 0 | 0 | 0 | 0 | 0 | 0 | 0 | 0 | 0 | 0 | 0 | 0 | 0 | 0
Option 2 SG | VIC | SEV | Solar | 0 | 0 | 0 | 0 | 0 | 0 | 0 | 0 | 0 | 0 | 0 | 0 | 0 | 0 | 0 | 0 | 0 | 0 | 0 | 0 | 0 | 0 | 0 | 0
Option 2 SG | VIC | SEV | Wind | 0 | 0 | 0 | 0 | 0 | 0 | 0 | 0 | 0 | 0 | 0 | 0 | 0 | 0 | 0 | 0 | 0 | 0 | 0 | 0 | 0 | 0 | 0 | 0
Option 2 SG | VIC | WNV | Distributed PV | 0 | 0 | 0 | 0 | 0 | 0 | 0 | 0 | 0 | 0 | 0 | 0 | 0 | 0 | 0 | 0 | 0 | 0 | 0 | 0 | 0 | 0 | 0 | 0
Option 2 SG | VIC | WNV | Gas System Costs | 0 | 0 | 0 | 0 | 0 | 0 | 0 | 0 | 0 | 0 | 0 | 0 | 0 | 0 | 0 | 0 | 0 | 0 | 0 | 0 | 0 | 0 | 0 | 0
Option 2 SG | VIC | WNV | Hydro | 0 | 0 | 0 | 0 | 0 | 0 | 0 | 0 | 0 | 0 | 0 | 0 | 0 | 0 | 0 | 0 | 0 | 0 | 0 | 0 | 0 | 0 | 0 | 0
Option 2 SG | VIC | WNV | OCGT | 6554.799 | 5569.9286 | 36836.1112 | 7664.2411 | 24264.2086 | 3318.9122 | 5626.4821 | 4289.8105 | 15630.2276 | 26471.1713 | 23744.1565 | 26876.4887 | 25440.5107 | 58185.2355 | 87635.087 | 77317.1048 | 65676.8059 | 72497.2565 | 111887.1217 | 150847.9554 | 99584.7258 | 0 | 0 | 0
Option 2 SG | VIC | WNV | Offshore Wind | 0 | 0 | 0 | 0 | 0 | 0 | 0 | 0 | 0 | 0 | 0 | 0 | 0 | 0 | 0 | 0 | 0 | 0 | 0 | 0 | 0 | 0 | 0 | 0
Option 2 SG | VIC | WNV | Solar | 0 | 0 | 0 | 0 | 0 | 0 | 0 | 0 | 0 | 0 | 0 | 0 | 0 | 0 | 0 | 0 | 0 | 0 | 0 | 0 | 0 | 0 | 0 | 0
Option 2 SG | VIC | WNV | Wind | 0 | 0 | 0 | 0 | 0 | 0 | 0 | 0 | 0 | 0 | 0 | 0 | 0 | 0 | 0 | 0 | 0 | 0 | 0 | 0 | 0 | 0 | 0 | 0
Option 2D SG | NEM |  | Biomass | 3124.7329 | 3133.2938 | 2858.867 | 2410.6317 | 2543.9657 | 2540.5402 | 2592.3939 | 2502.8295 | 2487.3549 | 2480.6279 | 2327.3759 | 2368.3555 | 2424.594 | 2412.3485 | 2489.3596 | 2357.15 | 2532.5061 | 2093.9526 | 2113.7498 | 1870.5593 | 1962.4341 | 2068.9635 | 1934.4908 | 1600.917
Option 2D SG | NEM |  | Black Coal | 3267919.2469 | 2514459.5803 | 1620949.148 | 902294.8546 | 743489.9385 | 703807.3594 | 774376.4815 | 683614.5705 | 705636.393 | 738667.4106 | 683427.6742 | 616689.158 | 682429.5134 | 729200.9795 | 496416.0428 | 478429.4926 | 434710.2736 | 390928.179 | 346371.9408 | 285016.82 | 235834.3023 | 240291.2939 | 240959.4057 | 0
Option 2D SG | NEM |  | Brown Coal | 429783.982 | 310142.8683 | 221813.4121 | 106452.761 | 106452.761 | 106744.4125 | 106452.7611 | 106452.7611 | 0 | 0 | 0 | 0 | 0 | 0 | 0 | 0 | 0 | 0 | 0 | 0 | 0 | 0 | 0 | 0
Option 2D SG | NEM |  | CCGT | 307177.1196 | 279197.3494 | 286415.4888 | 189809.1985 | 110321.9493 | 56400.9647 | 154648.8915 | 79836.3237 | 104427.2902 | 160548.2389 | 291965.0076 | 206937.2478 | 194416.0772 | 311509.6322 | 373128.7548 | 319202.6934 | 360674.6635 | 273948.5326 | 322227.7762 | 209011.748 | 209595.2824 | 160162.7962 | 202616.9713 | 230398.9146
Option 2D SG | NEM |  | CST | 0 | 0 | 0 | 0 | 0 | 0 | 0 | 0 | 0 | 0 | 0 | 0 | 0 | 0 | 0 | 0 | 0 | 0 | 0 | 0 | 0 | 0 | 0 | 0
Option 2D SG | NEM |  | DSP | 0 | 0 | 0 | 0 | 0 | 0 | 0 | 0 | 0 | 0 | 0 | 0 | 0 | 0 | 0 | 0 | 0 | 0 | 0 | 0 | 0 | 0 | 0 | 0
Option 2D SG | NEM |  | Distributed PV | 0 | 0 | 0 | 0 | 0 | 0 | 0 | 0 | 0 | 0 | 0 | 0 | 0 | 0 | 0 | 0 | 0 | 0 | 0 | 0 | 0 | 0 | 0 | 0
Option 2D SG | NEM |  | Gas System Costs | 0 | 0 | 0 | 0 | 0.00071539 | 0.00084063 | 0.00025643 | 0.00026776 | 0.00029154 | 0.00031897 | 0.00035501 | 0.00038204 | 0.0003986 | 0.00042294 | 0.00050822 | 0.00058605 | 2611.4316 | 6699.1933 | 5126.9693 | 14481.1252 | 10039.4016 | 7770.0111 | 17810.0078 | 10350.6572
Option 2D SG | NEM |  | H2 Reciprocating Engine | 0 | 0 | 2.1819e-06 | 2.7242e-06 | 1.1995e-05 | 1.6241e-05 | 0 | 0 | 0 | 0 | 1203.733 | 5217.5752 | 11270.8519 | 14242.5752 | 27814.56 | 11363.6248 | 14929.9308 | 29701.1251 | 33215.4939 | 38614.934 | 25661.488 | 16855.3359 | 34264.5299 | 40535.2879
Option 2D SG | NEM |  | Hydro | 0 | 0 | 0 | 0 | 0 | 0 | 0 | 0 | 0 | 0 | 0 | 0 | 0 | 0 | 0 | 0 | 0 | 0 | 0 | 0 | 0 | 0 | 0 | 0
Option 2D SG | NEM |  | Liquid Fuel | 5072.8538 | 0.0011732 | 6.0917e-07 | 0.0040285 | 6397.0867 | 2728.1115 | 9333.7606 | 2861.9206 | 5129.2498 | 8487.1093 | 12860.401 | 13533.3008 | 14830.5539 | 28686.5067 | 44510.6425 | 47844.6266 | 35306.3112 | 35576.2255 | 39414.9807 | 50305.7197 | 8922.8464 | 2512.1153 | 9361.362 | 3228.7851
Option 2D SG | NEM |  | OCGT | 33075.1878 | 10477.1677 | 63286.8258 | 23927.5114 | 80228.6575 | 27416.7436 | 96211.8814 | 37266.535 | 70134.7634 | 130103.0649 | 193230.2067 | 212038.3118 | 251543.7294 | 497125.582 | 918714.4036 | 918449.9203 | 875971.1972 | 1012770.5294 | 1418545.1065 | 1988756.963 | 1967882.3404 | 1687072.5543 | 2853353.658 | 2620580.8168
Option 2D SG | NEM |  | Offshore Wind | 0 | 0 | 0 | 0 | 0 | 0 | 0 | 0 | 0 | 0 | 0 | 0 | 0 | 0 | 0 | 0 | 0 | 0 | 0 | 0 | 0 | 0 | 0 | 0
Option 2D SG | NEM |  | PHES | 0 | 0 | 0 | 0 | 0 | 0 | 0 | 0 | 0 | 0 | 0 | 0 | 0 | 0 | 0 | 0 | 0 | 0 | 0 | 0 | 0 | 0 | 0 | 0
Option 2D SG | NEM |  | Solar | 0 | 0 | 0 | 0 | 0 | 0 | 0 | 0 | 0 | 0 | 0 | 0 | 0 | 0 | 0 | 0 | 0 | 0 | 0 | 0 | 0 | 0 | 0 | 0
Option 2D SG | NEM |  | Wind | 0 | 0 | 0 | 0 | 0 | 0 | 0 | 0 | 0 | 0 | 0 | 0 | 0 | 0 | 0 | 0 | 0 | 0 | 0 | 0 | 0 | 0 | 0 | 0
Option 2D SG | NSW |  | Black Coal | 1678044.5659 | 1397030.0934 | 648240.6353 | 314928.8806 | 136239.1701 | 134296.0087 | 198277.5478 | 151697.0612 | 223190.5274 | 235554.7165 | 253823.3183 | 264024.9317 | 248439.1136 | 252417.0481 | 0 | 0 | 0 | 0 | 0 | 0 | 0 | 0 | 0 | 0
Option 2D SG | NSW |  | CCGT | 54122.7244 | 51015.7296 | 54482.7341 | 17861.5347 | 40633.8944 | 30772.9319 | 81006.8888 | 44347.8434 | 54739.7298 | 81638.5652 | 137885.5212 | 113618.8957 | 106181.3393 | 169422.0754 | 240499.4957 | 227926.9657 | 224274.5194 | 123238.2086 | 120531.7084 | 146535.9499 | 141454.2796 | 140039.3391 | 176993.2944 | 175332.0376
Option 2D SG | NSW |  | CST | 0 | 0 | 0 | 0 | 0 | 0 | 0 | 0 | 0 | 0 | 0 | 0 | 0 | 0 | 0 | 0 | 0 | 0 | 0 | 0 | 0 | 0 | 0 | 0
Option 2D SG | NSW |  | DSP | 0 | 0 | 0 | 0 | 0 | 0 | 0 | 0 | 0 | 0 | 0 | 0 | 0 | 0 | 0 | 0 | 0 | 0 | 0 | 0 | 0 | 0 | 0 | 0
Option 2D SG | NSW |  | Distributed PV | 0 | 0 | 0 | 0 | 0 | 0 | 0 | 0 | 0 | 0 | 0 | 0 | 0 | 0 | 0 | 0 | 0 | 0 | 0 | 0 | 0 | 0 | 0 | 0
Option 2D SG | NSW |  | Gas System Costs | 0 | 0 | 0 | 0 | 0.00027163 | 0.00029202 | 9.0169e-05 | 9.5726e-05 | 0.00010443 | 0.00011525 | 0.0001293 | 0.00013877 | 0.00016809 | 0.00017038 | 0.00023036 | 0.00029147 | 2611.4313 | 6699.193 | 5126.9675 | 14481.1232 | 10039.3995 | 7770.0087 | 17810.0052 | 10350.6544
Option 2D SG | NSW |  | Hydro | 0 | 0 | 0 | 0 | 0 | 0 | 0 | 0 | 0 | 0 | 0 | 0 | 0 | 0 | 0 | 0 | 0 | 0 | 0 | 0 | 0 | 0 | 0 | 0
Option 2D SG | NSW |  | OCGT | 1198.4655 | 1809.1888 | 9615.7163 | 2591.8146 | 8880.5824 | 6716.5508 | 43426.6414 | 12830.2639 | 22063.8614 | 44977.474 | 77003.8497 | 90343.9727 | 97427.8167 | 205942.2805 | 433523.8878 | 397211.5018 | 402482.2913 | 520856.0045 | 647599.5697 | 884939.2523 | 807995.608 | 755554.0872 | 1183960.7583 | 998131.2506
Option 2D SG | NSW |  | Offshore Wind | 0 | 0 | 0 | 0 | 0 | 0 | 0 | 0 | 0 | 0 | 0 | 0 | 0 | 0 | 0 | 0 | 0 | 0 | 0 | 0 | 0 | 0 | 0 | 0
Option 2D SG | NSW |  | PHES | 0 | 0 | 0 | 0 | 0 | 0 | 0 | 0 | 0 | 0 | 0 | 0 | 0 | 0 | 0 | 0 | 0 | 0 | 0 | 0 | 0 | 0 | 0 | 0
Option 2D SG | NSW |  | Solar | 0 | 0 | 0 | 0 | 0 | 0 | 0 | 0 | 0 | 0 | 0 | 0 | 0 | 0 | 0 | 0 | 0 | 0 | 0 | 0 | 0 | 0 | 0 | 0
Option 2D SG | NSW |  | Wind | 0 | 0 | 0 | 0 | 0 | 0 | 0 | 0 | 0 | 0 | 0 | 0 | 0 | 0 | 0 | 0 | 0 | 0 | 0 | 0 | 0 | 0 | 0 | 0
Option 2D SG | NSW | CNSW | Black Coal | 970212.1931 | 744078.4732 | 459900.9816 | 143605.7388 | 136239.1701 | 134296.0087 | 198277.5478 | 151697.0612 | 223190.5274 | 235554.7165 | 253823.3183 | 264024.9317 | 248439.1136 | 252417.0481 | 0 | 0 | 0 | 0 | 0 | 0 | 0 | 0 | 0 | 0
Option 2D SG | NSW | CNSW | CST | 0 | 0 | 0 | 0 | 0 | 0 | 0 | 0 | 0 | 0 | 0 | 0 | 0 | 0 | 0 | 0 | 0 | 0 | 0 | 0 | 0 | 0 | 0 | 0
Option 2D SG | NSW | CNSW | Distributed PV | 0 | 0 | 0 | 0 | 0 | 0 | 0 | 0 | 0 | 0 | 0 | 0 | 0 | 0 | 0 | 0 | 0 | 0 | 0 | 0 | 0 | 0 | 0 | 0
Option 2D SG | NSW | CNSW | Gas System Costs | 0 | 0 | 0 | 0 | 8.9092e-05 | 9.5921e-05 | 2.9441e-05 | 3.1187e-05 | 3.3826e-05 | 3.698e-05 | 4.1644e-05 | 4.4522e-05 | 3.9739e-05 | 4.3379e-05 | 5.0792e-05 | 5.4289e-05 | 5.854e-05 | 6.4424e-05 | 0.00031838 | 0.00034698 | 0.00037265 | 0.00040887 | 0.00044576 | 0.00046203
Option 2D SG | NSW | CNSW | OCGT | 0 | 0 | 0 | 0 | 0 | 0 | 0 | 0 | 0 | 0 | 0 | 0 | 0 | 0 | 0 | 10695.5186 | 9303.3001 | 16893.7377 | 14768.4619 | 20756.7889 | 13207.01 | 14698.9307 | 87972.6854 | 66302.5634
Option 2D SG | NSW | CNSW | PHES | 0 | 0 | 0 | 0 | 0 | 0 | 0 | 0 | 0 | 0 | 0 | 0 | 0 | 0 | 0 | 0 | 0 | 0 | 0 | 0 | 0 | 0 | 0 | 0
Option 2D SG | NSW | CNSW | Solar | 0 | 0 | 0 | 0 | 0 | 0 | 0 | 0 | 0 | 0 | 0 | 0 | 0 | 0 | 0 | 0 | 0 | 0 | 0 | 0 | 0 | 0 | 0 | 0
Option 2D SG | NSW | CNSW | Wind | 0 | 0 | 0 | 0 | 0 | 0 | 0 | 0 | 0 | 0 | 0 | 0 | 0 | 0 | 0 | 0 | 0 | 0 | 0 | 0 | 0 | 0 | 0 | 0
Option 2D SG | NSW | NNSW | CST | 0 | 0 | 0 | 0 | 0 | 0 | 0 | 0 | 0 | 0 | 0 | 0 | 0 | 0 | 0 | 0 | 0 | 0 | 0 | 0 | 0 | 0 | 0 | 0
Option 2D SG | NSW | NNSW | Distributed PV | 0 | 0 | 0 | 0 | 0 | 0 | 0 | 0 | 0 | 0 | 0 | 0 | 0 | 0 | 0 | 0 | 0 | 0 | 0 | 0 | 0 | 0 | 0 | 0
Option 2D SG | NSW | NNSW | Gas System Costs | 0 | 0 | 0 | 0 | 0 | 0 | 0 | 0 | 0 | 0 | 0 | 0 | 0 | 0 | 0 | 0 | 0 | 0 | 0 | 0 | 0 | 0 | 0 | 0
Option 2D SG | NSW | NNSW | Solar | 0 | 0 | 0 | 0 | 0 | 0 | 0 | 0 | 0 | 0 | 0 | 0 | 0 | 0 | 0 | 0 | 0 | 0 | 0 | 0 | 0 | 0 | 0 | 0
Option 2D SG | NSW | NNSW | Wind | 0 | 0 | 0 | 0 | 0 | 0 | 0 | 0 | 0 | 0 | 0 | 0 | 0 | 0 | 0 | 0 | 0 | 0 | 0 | 0 | 0 | 0 | 0 | 0
Option 2D SG | NSW | SNSW | CST | 0 | 0 | 0 | 0 | 0 | 0 | 0 | 0 | 0 | 0 | 0 | 0 | 0 | 0 | 0 | 0 | 0 | 0 | 0 | 0 | 0 | 0 | 0 | 0
Option 2D SG | NSW | SNSW | Distributed PV | 0 | 0 | 0 | 0 | 0 | 0 | 0 | 0 | 0 | 0 | 0 | 0 | 0 | 0 | 0 | 0 | 0 | 0 | 0 | 0 | 0 | 0 | 0 | 0
Option 2D SG | NSW | SNSW | Gas System Costs | 0 | 0 | 0 | 0 | 0 | 0 | 0 | 0 | 0 | 0 | 0 | 0 | 0 | 0 | 0 | 0 | 0 | 0 | 0 | 0 | 0 | 0 | 0 | 0
Option 2D SG | NSW | SNSW | Hydro | 0 | 0 | 0 | 0 | 0 | 0 | 0 | 0 | 0 | 0 | 0 | 0 | 0 | 0 | 0 | 0 | 0 | 0 | 0 | 0 | 0 | 0 | 0 | 0
Option 2D SG | NSW | SNSW | OCGT | 0 | 0 | 0 | 0 | 0 | 0 | 0 | 0 | 0 | 0 | 1114.0905 | 5741.9007 | 15812.2947 | 44401.2157 | 73950.283 | 85474.0876 | 46950.8098 | 43101.4551 | 0 | 0 | 0 | 0 | 0 | 0
Option 2D SG | NSW | SNSW | PHES | 0 | 0 | 0 | 0 | 0 | 0 | 0 | 0 | 0 | 0 | 0 | 0 | 0 | 0 | 0 | 0 | 0 | 0 | 0 | 0 | 0 | 0 | 0 | 0
Option 2D SG | NSW | SNSW | Solar | 0 | 0 | 0 | 0 | 0 | 0 | 0 | 0 | 0 | 0 | 0 | 0 | 0 | 0 | 0 | 0 | 0 | 0 | 0 | 0 | 0 | 0 | 0 | 0
Option 2D SG | NSW | SNSW | Wind | 0 | 0 | 0 | 0 | 0 | 0 | 0 | 0 | 0 | 0 | 0 | 0 | 0 | 0 | 0 | 0 | 0 | 0 | 0 | 0 | 0 | 0 | 0 | 0
Option 2D SG | NSW | SNW | Black Coal | 707832.3729 | 652951.6202 | 188339.6537 | 171323.1418 | 0 | 0 | 0 | 0 | 0 | 0 | 0 | 0 | 0 | 0 | 0 | 0 | 0 | 0 | 0 | 0 | 0 | 0 | 0 | 0
Option 2D SG | NSW | SNW | CCGT | 54122.7244 | 51015.7296 | 54482.7341 | 17861.5347 | 40633.8944 | 30772.9319 | 81006.8888 | 44347.8434 | 54739.7298 | 81638.5652 | 137885.5212 | 113618.8957 | 106181.3393 | 169422.0754 | 240499.4957 | 227926.9657 | 224274.5194 | 123238.2086 | 120531.7084 | 146535.9499 | 141454.2796 | 140039.3391 | 176993.2944 | 175332.0376
Option 2D SG | NSW | SNW | DSP | 0 | 0 | 0 | 0 | 0 | 0 | 0 | 0 | 0 | 0 | 0 | 0 | 0 | 0 | 0 | 0 | 0 | 0 | 0 | 0 | 0 | 0 | 0 | 0
Option 2D SG | NSW | SNW | Distributed PV | 0 | 0 | 0 | 0 | 0 | 0 | 0 | 0 | 0 | 0 | 0 | 0 | 0 | 0 | 0 | 0 | 0 | 0 | 0 | 0 | 0 | 0 | 0 | 0
Option 2D SG | NSW | SNW | Gas System Costs | 0 | 0 | 0 | 0 | 0.00018254 | 0.0001961 | 6.0728e-05 | 6.4539e-05 | 7.0607e-05 | 7.8275e-05 | 8.7654e-05 | 9.425e-05 | 0.00012835 | 0.000127 | 0.00017957 | 0.00023718 | 2611.4312 | 6699.1929 | 5126.9671 | 14481.1228 | 10039.3991 | 7770.0083 | 17810.0048 | 10350.6539
Option 2D SG | NSW | SNW | OCGT | 1198.4655 | 1809.1888 | 9615.7163 | 2591.8146 | 8880.5824 | 6716.5508 | 43426.6414 | 12830.2639 | 22063.8614 | 44977.474 | 75889.7592 | 84602.072 | 81615.522 | 161541.0648 | 359573.6048 | 301041.8957 | 346228.1814 | 460860.8117 | 632831.1078 | 864182.4635 | 794788.598 | 740855.1565 | 1095988.0729 | 931828.6872
Option 2D SG | NSW | SNW | Offshore Wind | 0 | 0 | 0 | 0 | 0 | 0 | 0 | 0 | 0 | 0 | 0 | 0 | 0 | 0 | 0 | 0 | 0 | 0 | 0 | 0 | 0 | 0 | 0 | 0
Option 2D SG | NSW | SNW | Solar | 0 | 0 | 0 | 0 | 0 | 0 | 0 | 0 | 0 | 0 | 0 | 0 | 0 | 0 | 0 | 0 | 0 | 0 | 0 | 0 | 0 | 0 | 0 | 0
Option 2D SG | NSW | SNW | Wind | 0 | 0 | 0 | 0 | 0 | 0 | 0 | 0 | 0 | 0 | 0 | 0 | 0 | 0 | 0 | 0 | 0 | 0 | 0 | 0 | 0 | 0 | 0 | 0
Option 2D SG | QLD |  | Biomass | 3124.7329 | 3133.2938 | 2858.867 | 2410.6317 | 2543.9657 | 2540.5402 | 2592.3939 | 2502.8295 | 2487.3549 | 2480.6279 | 2327.3759 | 2368.3555 | 2424.594 | 2412.3485 | 2489.3596 | 2357.15 | 2532.5061 | 2093.9526 | 2113.7498 | 1870.5593 | 1962.4341 | 2068.9635 | 1934.4908 | 1600.917
Option 2D SG | QLD |  | Black Coal | 1589874.681 | 1117429.4869 | 972708.5126 | 587365.974 | 607250.7684 | 569511.3507 | 576098.9337 | 531917.5093 | 482445.8656 | 503112.6941 | 429604.3559 | 352664.2263 | 433990.3998 | 476783.9314 | 496416.0428 | 478429.4926 | 434710.2736 | 390928.179 | 346371.9408 | 285016.82 | 235834.3023 | 240291.2939 | 240959.4057 | 0
Option 2D SG | QLD |  | CCGT | 154588.1572 | 142491.8537 | 160010.1374 | 137126.5717 | 11099.2859 | 8396.9126 | 17356.9125 | 8689.1119 | 6474.7641 | 15087.4098 | 53112.055 | 71270.0817 | 68475.19 | 98885.0196 | 132629.2591 | 91275.7276 | 136400.1441 | 150710.324 | 201696.0678 | 62475.7981 | 68141.0028 | 20123.4571 | 25623.6769 | 55066.8771
Option 2D SG | QLD |  | Distributed PV | 0 | 0 | 0 | 0 | 0 | 0 | 0 | 0 | 0 | 0 | 0 | 0 | 0 | 0 | 0 | 0 | 0 | 0 | 0 | 0 | 0 | 0 | 0 | 0
Option 2D SG | QLD |  | Gas System Costs | 0 | 0 | 0 | 0 | 0.00022438 | 0.0003171 | 9.4187e-05 | 9.7341e-05 | 0.00010414 | 0.00011324 | 0.00012383 | 0.00013555 | 0.000131 | 0.00014188 | 0.00015326 | 0.00016021 | 0.00017814 | 0.00019598 | 0.0010542 | 0.0011605 | 0.0012505 | 0.0013337 | 0.0014772 | 0.0016573
Option 2D SG | QLD |  | H2 Reciprocating Engine | 0 | 0 | 2.1819e-06 | 2.7242e-06 | 1.1995e-05 | 1.6241e-05 | 0 | 0 | 0 | 0 | 1203.733 | 5217.5752 | 11270.8519 | 14242.5752 | 27814.56 | 11363.6248 | 14929.9308 | 29701.1251 | 33215.4939 | 38614.934 | 25661.488 | 16855.3359 | 34264.5299 | 40535.2879
Option 2D SG | QLD |  | Hydro | 0 | 0 | 0 | 0 | 0 | 0 | 0 | 0 | 0 | 0 | 0 | 0 | 0 | 0 | 0 | 0 | 0 | 0 | 0 | 0 | 0 | 0 | 0 | 0
Option 2D SG | QLD |  | Liquid Fuel | 0 | 0 | 0 | 0 | 0 | 0 | 0 | 0 | 0 | 0 | 0 | 0 | 2094.4794 | 0 | 0 | 0 | 0 | 0 | 0 | 0 | 0 | 0 | 0 | 0
Option 2D SG | QLD |  | OCGT | 756.3861 | 1423.1645 | 2192.6779 | 1207.3893 | 1.9105e-05 | 2.7419e-05 | 0 | 0 | 0 | 0 | 1334.8557 | 7906.9189 | 36329.0314 | 41630.8784 | 83297.9837 | 18843.78 | 35545.1884 | 43424.6528 | 234466.3184 | 439901.9654 | 319002.8081 | 248278.4025 | 337181.7901 | 593558.6399
Option 2D SG | QLD |  | PHES | 0 | 0 | 0 | 0 | 0 | 0 | 0 | 0 | 0 | 0 | 0 | 0 | 0 | 0 | 0 | 0 | 0 | 0 | 0 | 0 | 0 | 0 | 0 | 0
Option 2D SG | QLD |  | Solar | 0 | 0 | 0 | 0 | 0 | 0 | 0 | 0 | 0 | 0 | 0 | 0 | 0 | 0 | 0 | 0 | 0 | 0 | 0 | 0 | 0 | 0 | 0 | 0
Option 2D SG | QLD |  | Wind | 0 | 0 | 0 | 0 | 0 | 0 | 0 | 0 | 0 | 0 | 0 | 0 | 0 | 0 | 0 | 0 | 0 | 0 | 0 | 0 | 0 | 0 | 0 | 0
Option 2D SG | QLD | CQ | Black Coal | 618999.6353 | 333057.5387 | 308900.3338 | 239234.507 | 228744.4003 | 226887.9597 | 223482.1502 | 221040.1909 | 218563.8379 | 216369.1132 | 213335.9815 | 210859.6284 | 258658.6689 | 296870.964 | 321201.4834 | 302895.4778 | 340585.3082 | 304126.4877 | 256876.2045 | 201743.2717 | 149885.4966 | 154284.9793 | 153684.6593 | 0
Option 2D SG | QLD | CQ | Distributed PV | 0 | 0 | 0 | 0 | 0 | 0 | 0 | 0 | 0 | 0 | 0 | 0 | 0 | 0 | 0 | 0 | 0 | 0 | 0 | 0 | 0 | 0 | 0 | 0
Option 2D SG | QLD | CQ | Gas System Costs | 0 | 0 | 0 | 0 | 7.4424e-05 | 8.4431e-05 | 2.5369e-05 | 2.6288e-05 | 2.7854e-05 | 3.0165e-05 | 3.2649e-05 | 3.4984e-05 | 3.4233e-05 | 3.7184e-05 | 4.0362e-05 | 4.2127e-05 | 4.6604e-05 | 4.9233e-05 | 0.00026663 | 0.00029192 | 0.00031626 | 0.00033756 | 0.00037067 | 0.00041469
Option 2D SG | QLD | CQ | OCGT | 0 | 0 | 0 | 0 | 0 | 0 | 0 | 0 | 0 | 0 | 0 | 0 | 4066.5811 | 772.2289 | 3054.0721 | 4.2347e-06 | 2751.2246 | 4.6767e-06 | 8570.4812 | 5948.6614 | 17261.7636 | 3557.2005 | 15388.7279 | 31840.4106
Option 2D SG | QLD | CQ | Solar | 0 | 0 | 0 | 0 | 0 | 0 | 0 | 0 | 0 | 0 | 0 | 0 | 0 | 0 | 0 | 0 | 0 | 0 | 0 | 0 | 0 | 0 | 0 | 0
Option 2D SG | QLD | CQ | Wind | 0 | 0 | 0 | 0 | 0 | 0 | 0 | 0 | 0 | 0 | 0 | 0 | 0 | 0 | 0 | 0 | 0 | 0 | 0 | 0 | 0 | 0 | 0 | 0
Option 2D SG | QLD | GG | Black Coal | 191085.5801 | 177990.0514 | 108929.732 | 0 | 0 | 0 | 0 | 0 | 0 | 0 | 0 | 0 | 0 | 0 | 0 | 0 | 0 | 0 | 0 | 0 | 0 | 0 | 0 | 0
Option 2D SG | QLD | GG | CCGT | 118551.0436 | 117834.6372 | 119252.3687 | 117025.2904 | 0 | 0 | 0 | 0 | 0 | 0 | 299.8181 | 1750.3139 | 4063.4373 | 5270.0627 | 8565.0031 | 3891.2095 | 3550.9443 | 5951.1629 | 13628.3274 | 12408.7626 | 19014.9715 | 20123.4571 | 25623.6769 | 55066.8771
Option 2D SG | QLD | GG | Distributed PV | 0 | 0 | 0 | 0 | 0 | 0 | 0 | 0 | 0 | 0 | 0 | 0 | 0 | 0 | 0 | 0 | 0 | 0 | 0 | 0 | 0 | 0 | 0 | 0
Option 2D SG | QLD | GG | Gas System Costs | 0 | 0 | 0 | 0 | 7.4055e-05 | 0.00015244 | 4.4835e-05 | 4.64e-05 | 5.0177e-05 | 5.4509e-05 | 5.9771e-05 | 6.6341e-05 | 6.3056e-05 | 6.7945e-05 | 7.3269e-05 | 7.6746e-05 | 8.5719e-05 | 9.5787e-05 | 0.00051063 | 0.00056219 | 0.00060662 | 0.00064698 | 0.00072239 | 0.00081862
Option 2D SG | QLD | GG | OCGT | 0 | 0 | 0 | 0 | 0 | 0 | 0 | 0 | 0 | 0 | 0 | 0 | 0 | 0 | 0 | 0 | 0 | 0 | 0 | 0 | 0 | 0 | 0 | 0
Option 2D SG | QLD | GG | Solar | 0 | 0 | 0 | 0 | 0 | 0 | 0 | 0 | 0 | 0 | 0 | 0 | 0 | 0 | 0 | 0 | 0 | 0 | 0 | 0 | 0 | 0 | 0 | 0
Option 2D SG | QLD | NQ | Biomass | 3124.7329 | 3133.2938 | 2858.867 | 2410.6317 | 2543.9657 | 2540.5402 | 2592.3939 | 2502.8295 | 2487.3549 | 2480.6279 | 2327.3759 | 2368.3555 | 2424.594 | 2412.3485 | 2489.3596 | 2357.15 | 2532.5061 | 2093.9526 | 2113.7498 | 1870.5593 | 1962.4341 | 2068.9635 | 1934.4908 | 1600.917
Option 2D SG | QLD | NQ | CCGT | 1713.884 | 1369.4385 | 2880.8808 | 893.5453 | 910.8352 | 853.3507 | 845.1632 | 828.8497 | 835.891 | 841.6765 | 2709.2635 | 9782.704 | 10036.7073 | 18073.9317 | 23334.8027 | 13121.2222 | 25495.9954 | 24605.9959 | 40652.6959 | 50067.0355 | 49126.0313 | 0 | 0 | 0
Option 2D SG | QLD | NQ | Distributed PV | 0 | 0 | 0 | 0 | 0 | 0 | 0 | 0 | 0 | 0 | 0 | 0 | 0 | 0 | 0 | 0 | 0 | 0 | 0 | 0 | 0 | 0 | 0 | 0
Option 2D SG | QLD | NQ | Gas System Costs | 0 | 0 | 0 | 0 | 0 | 0 | 0 | 0 | 0 | 0 | 0 | 0 | 0 | 0 | 0 | 0 | 0 | 0 | 0 | 0 | 0 | 0 | 0 | 0
Option 2D SG | QLD | NQ | Hydro | 0 | 0 | 0 | 0 | 0 | 0 | 0 | 0 | 0 | 0 | 0 | 0 | 0 | 0 | 0 | 0 | 0 | 0 | 0 | 0 | 0 | 0 | 0 | 0
Option 2D SG | QLD | NQ | Liquid Fuel | 0 | 0 | 0 | 0 | 0 | 0 | 0 | 0 | 0 | 0 | 0 | 0 | 2094.4794 | 0 | 0 | 0 | 0 | 0 | 0 | 0 | 0 | 0 | 0 | 0
Option 2D SG | QLD | NQ | PHES | 0 | 0 | 0 | 0 | 0 | 0 | 0 | 0 | 0 | 0 | 0 | 0 | 0 | 0 | 0 | 0 | 0 | 0 | 0 | 0 | 0 | 0 | 0 | 0
Option 2D SG | QLD | NQ | Solar | 0 | 0 | 0 | 0 | 0 | 0 | 0 | 0 | 0 | 0 | 0 | 0 | 0 | 0 | 0 | 0 | 0 | 0 | 0 | 0 | 0 | 0 | 0 | 0
Option 2D SG | QLD | NQ | Wind | 0 | 0 | 0 | 0 | 0 | 0 | 0 | 0 | 0 | 0 | 0 | 0 | 0 | 0 | 0 | 0 | 0 | 0 | 0 | 0 | 0 | 0 | 0 | 0
Option 2D SG | QLD | SQ | Black Coal | 779789.4656 | 606381.8968 | 554878.4468 | 348131.467 | 378506.3681 | 342623.391 | 352616.7834 | 310877.3184 | 263882.0278 | 286743.5809 | 216268.3745 | 141804.5979 | 175331.7308 | 179912.9674 | 175214.5594 | 175534.0149 | 94124.9654 | 86801.6913 | 89495.7363 | 83273.5483 | 85948.8057 | 86006.3146 | 87274.7464 | 0
Option 2D SG | QLD | SQ | CCGT | 34323.2296 | 23287.778 | 37876.8879 | 19207.736 | 10188.4506 | 7543.5618 | 16511.7493 | 7860.2622 | 5638.8731 | 14245.7334 | 50102.9733 | 59737.0639 | 54375.0454 | 75541.0253 | 100729.4532 | 74263.296 | 107353.2043 | 120153.1651 | 147415.0444 | 0 | 0 | 0 | 0 | 0
Option 2D SG | QLD | SQ | Distributed PV | 0 | 0 | 0 | 0 | 0 | 0 | 0 | 0 | 0 | 0 | 0 | 0 | 0 | 0 | 0 | 0 | 0 | 0 | 0 | 0 | 0 | 0 | 0 | 0
Option 2D SG | QLD | SQ | Gas System Costs | 0 | 0 | 0 | 0 | 7.5901e-05 | 8.023e-05 | 2.3983e-05 | 2.4653e-05 | 2.6107e-05 | 2.8567e-05 | 3.1412e-05 | 3.4224e-05 | 3.3712e-05 | 3.6755e-05 | 3.9628e-05 | 4.1338e-05 | 4.5818e-05 | 5.0957e-05 | 0.00027691 | 0.00030641 | 0.00032762 | 0.00034921 | 0.0003841 | 0.00042397
Option 2D SG | QLD | SQ | H2 Reciprocating Engine | 0 | 0 | 2.1819e-06 | 2.7242e-06 | 1.1995e-05 | 1.6241e-05 | 0 | 0 | 0 | 0 | 1203.733 | 5217.5752 | 11270.8519 | 14242.5752 | 27814.56 | 11363.6248 | 14929.9308 | 29701.1251 | 33215.4939 | 38614.934 | 25661.488 | 16855.3359 | 34264.5299 | 40535.2879
Option 2D SG | QLD | SQ | OCGT | 756.3861 | 1423.1645 | 2192.6779 | 1207.3893 | 1.9105e-05 | 2.7419e-05 | 0 | 0 | 0 | 0 | 1334.8557 | 7906.9189 | 32262.4503 | 40858.6495 | 80243.9116 | 18843.78 | 32793.9638 | 43424.6528 | 225895.8372 | 433953.304 | 301741.0445 | 244721.2019 | 321793.0621 | 561718.2293
Option 2D SG | QLD | SQ | PHES | 0 | 0 | 0 | 0 | 0 | 0 | 0 | 0 | 0 | 0 | 0 | 0 | 0 | 0 | 0 | 0 | 0 | 0 | 0 | 0 | 0 | 0 | 0 | 0
Option 2D SG | QLD | SQ | Solar | 0 | 0 | 0 | 0 | 0 | 0 | 0 | 0 | 0 | 0 | 0 | 0 | 0 | 0 | 0 | 0 | 0 | 0 | 0 | 0 | 0 | 0 | 0 | 0
Option 2D SG | QLD | SQ | Wind | 0 | 0 | 0 | 0 | 0 | 0 | 0 | 0 | 0 | 0 | 0 | 0 | 0 | 0 | 0 | 0 | 0 | 0 | 0 | 0 | 0 | 0 | 0 | 0
Option 2D SG | SA |  | CCGT | 86040.8577 | 75243.2281 | 71922.6173 | 23635.3413 | 46442.1188 | 17231.1201 | 56285.0901 | 25717.2171 | 31887.2557 | 45790.8835 | 82623.4939 | 0 | 0 | 0 | 0 | 0 | 0 | 0 | 0 | 0 | 0 | 0 | 0 | 0
Option 2D SG | SA |  | Distributed PV | 0 | 0 | 0 | 0 | 0 | 0 | 0 | 0 | 0 | 0 | 0 | 0 | 0 | 0 | 0 | 0 | 0 | 0 | 0 | 0 | 0 | 0 | 0 | 0
Option 2D SG | SA |  | Gas System Costs | 0 | 0 | 0 | 0 | 8.105e-05 | 8.2513e-05 | 2.6254e-05 | 2.7011e-05 | 2.9814e-05 | 3.2104e-05 | 3.6274e-05 | 3.7874e-05 | 3.4965e-05 | 3.9549e-05 | 4.4113e-05 | 4.7654e-05 | 5.0821e-05 | 5.6098e-05 | 0.00027357 | 0.00029304 | 0.00031782 | 0.0003405 | 0.00037872 | 0.00038646
Option 2D SG | SA |  | Liquid Fuel | 5072.8538 | 0.0011732 | 6.0917e-07 | 0.0040285 | 6397.0867 | 2728.1115 | 9333.7606 | 2861.9206 | 5129.2498 | 8487.1093 | 12860.401 | 13533.3008 | 12736.0746 | 28686.5067 | 44510.6425 | 47844.6266 | 35306.3112 | 35576.2255 | 39414.9807 | 50305.7197 | 8922.8464 | 2512.1153 | 9361.362 | 3228.7851
Option 2D SG | SA |  | OCGT | 23538.0995 | 958.8145 | 2.7357e-05 | 7162.6326 | 39178.175 | 15739.3444 | 44483.5002 | 19171.0365 | 27527.3683 | 47497.7887 | 76585.7391 | 69951.4287 | 63304.4018 | 149403.4251 | 189250.6 | 197531.9792 | 167453.3014 | 198732.2349 | 140710.7382 | 141557.3124 | 183689.8451 | 182907.2436 | 435714.0267 | 239709.7012
Option 2D SG | SA |  | Solar | 0 | 0 | 0 | 0 | 0 | 0 | 0 | 0 | 0 | 0 | 0 | 0 | 0 | 0 | 0 | 0 | 0 | 0 | 0 | 0 | 0 | 0 | 0 | 0
Option 2D SG | SA |  | Wind | 0 | 0 | 0 | 0 | 0 | 0 | 0 | 0 | 0 | 0 | 0 | 0 | 0 | 0 | 0 | 0 | 0 | 0 | 0 | 0 | 0 | 0 | 0 | 0
Option 2D SG | SA | CSA | CCGT | 86040.8577 | 75243.2281 | 71922.6173 | 23635.3413 | 46442.1188 | 17231.1201 | 56285.0901 | 25717.2171 | 31887.2557 | 45790.8835 | 82623.4939 | 0 | 0 | 0 | 0 | 0 | 0 | 0 | 0 | 0 | 0 | 0 | 0 | 0
Option 2D SG | SA | CSA | Distributed PV | 0 | 0 | 0 | 0 | 0 | 0 | 0 | 0 | 0 | 0 | 0 | 0 | 0 | 0 | 0 | 0 | 0 | 0 | 0 | 0 | 0 | 0 | 0 | 0
Option 2D SG | SA | CSA | Gas System Costs | 0 | 0 | 0 | 0 | 8.105e-05 | 8.2513e-05 | 2.6254e-05 | 2.7011e-05 | 2.9814e-05 | 3.2104e-05 | 3.6274e-05 | 3.7874e-05 | 3.4965e-05 | 3.9549e-05 | 4.4113e-05 | 4.7654e-05 | 5.0821e-05 | 5.6098e-05 | 0.00027357 | 0.00029304 | 0.00031782 | 0.0003405 | 0.00037872 | 0.00038646
Option 2D SG | SA | CSA | Liquid Fuel | 5072.8538 | 0.0011732 | 6.0917e-07 | 0.0040285 | 6397.0867 | 2728.1115 | 9333.7606 | 2861.9206 | 5129.2498 | 8487.1093 | 12860.401 | 13533.3008 | 12736.0746 | 28686.5067 | 44510.6425 | 47844.6266 | 35306.3112 | 35576.2255 | 39414.9807 | 50305.7197 | 8922.8464 | 2512.1153 | 9361.362 | 3228.7851
Option 2D SG | SA | CSA | OCGT | 23538.0995 | 958.8145 | 2.7357e-05 | 7162.6326 | 39178.175 | 15739.3444 | 44483.5002 | 19171.0365 | 27527.3683 | 47497.7887 | 76585.7391 | 69951.4287 | 63304.4018 | 149403.4251 | 189250.6 | 197531.9792 | 167453.3014 | 198732.2349 | 140710.7382 | 141557.3124 | 183689.8451 | 182907.2436 | 435714.0267 | 239709.7012
Option 2D SG | SA | CSA | Solar | 0 | 0 | 0 | 0 | 0 | 0 | 0 | 0 | 0 | 0 | 0 | 0 | 0 | 0 | 0 | 0 | 0 | 0 | 0 | 0 | 0 | 0 | 0 | 0
Option 2D SG | SA | CSA | Wind | 0 | 0 | 0 | 0 | 0 | 0 | 0 | 0 | 0 | 0 | 0 | 0 | 0 | 0 | 0 | 0 | 0 | 0 | 0 | 0 | 0 | 0 | 0 | 0
Option 2D SG | SA | NSA | Distributed PV | 0 | 0 | 0 | 0 | 0 | 0 | 0 | 0 | 0 | 0 | 0 | 0 | 0 | 0 | 0 | 0 | 0 | 0 | 0 | 0 | 0 | 0 | 0 | 0
Option 2D SG | SA | NSA | Gas System Costs | 0 | 0 | 0 | 0 | 0 | 0 | 0 | 0 | 0 | 0 | 0 | 0 | 0 | 0 | 0 | 0 | 0 | 0 | 0 | 0 | 0 | 0 | 0 | 0
Option 2D SG | SA | NSA | Liquid Fuel | 0 | 0 | 0 | 0 | 0 | 0 | 0 | 0 | 0 | 0 | 0 | 0 | 0 | 0 | 0 | 0 | 0 | 0 | 0 | 0 | 0 | 0 | 0 | 0
Option 2D SG | SA | NSA | Solar | 0 | 0 | 0 | 0 | 0 | 0 | 0 | 0 | 0 | 0 | 0 | 0 | 0 | 0 | 0 | 0 | 0 | 0 | 0 | 0 | 0 | 0 | 0 | 0
Option 2D SG | SA | NSA | Wind | 0 | 0 | 0 | 0 | 0 | 0 | 0 | 0 | 0 | 0 | 0 | 0 | 0 | 0 | 0 | 0 | 0 | 0 | 0 | 0 | 0 | 0 | 0 | 0
Option 2D SG | SA | SESA | Distributed PV | 0 | 0 | 0 | 0 | 0 | 0 | 0 | 0 | 0 | 0 | 0 | 0 | 0 | 0 | 0 | 0 | 0 | 0 | 0 | 0 | 0 | 0 | 0 | 0
Option 2D SG | SA | SESA | Gas System Costs | 0 | 0 | 0 | 0 | 0 | 0 | 0 | 0 | 0 | 0 | 0 | 0 | 0 | 0 | 0 | 0 | 0 | 0 | 0 | 0 | 0 | 0 | 0 | 0
Option 2D SG | SA | SESA | Liquid Fuel | 0 | 0 | 0 | 0 | 0 | 0 | 0 | 0 | 0 | 0 | 0 | 0 | 0 | 0 | 0 | 0 | 0 | 0 | 0 | 0 | 0 | 0 | 0 | 0
Option 2D SG | SA | SESA | OCGT | 0 | 0 | 0 | 9.3433e-07 | 5.2651e-06 | 1.003e-06 | 0 | 0 | 2.4911e-05 | 0 | 0 | 0 | 0 | 0 | 0 | 0 | 0 | 0 | 0 | 0 | 0 | 0 | 0 | 0
Option 2D SG | SA | SESA | Solar | 0 | 0 | 0 | 0 | 0 | 0 | 0 | 0 | 0 | 0 | 0 | 0 | 0 | 0 | 0 | 0 | 0 | 0 | 0 | 0 | 0 | 0 | 0 | 0
Option 2D SG | SA | SESA | Wind | 0 | 0 | 0 | 0 | 0 | 0 | 0 | 0 | 0 | 0 | 0 | 0 | 0 | 0 | 0 | 0 | 0 | 0 | 0 | 0 | 0 | 0 | 0 | 0
Option 2D SG | TAS |  | CCGT | 0 | 0 | 0 | 0 | 0 | 0 | 0 | 0 | 0 | 0 | 0 | 0 | 0 | 0 | 0 | 0 | 0 | 0 | 0 | 0 | 0 | 0 | 0 | 0
Option 2D SG | TAS |  | CST | 0 | 0 | 0 | 0 | 0 | 0 | 0 | 0 | 0 | 0 | 0 | 0 | 0 | 0 | 0 | 0 | 0 | 0 | 0 | 0 | 0 | 0 | 0 | 0
Option 2D SG | TAS |  | Distributed PV | 0 | 0 | 0 | 0 | 0 | 0 | 0 | 0 | 0 | 0 | 0 | 0 | 0 | 0 | 0 | 0 | 0 | 0 | 0 | 0 | 0 | 0 | 0 | 0
Option 2D SG | TAS |  | Gas System Costs | 0 | 0 | 0 | 0 | 6.4826e-05 | 7.2528e-05 | 2.1917e-05 | 2.3203e-05 | 2.5734e-05 | 2.8386e-05 | 3.1777e-05 | 3.3846e-05 | 3.1915e-05 | 3.4321e-05 | 3.7093e-05 | 4.0715e-05 | 4.3414e-05 | 4.4751e-05 | 0.00023809 | 0.00025952 | 0.00028738 | 0.00031288 | 0.00035522 | 0.00036086
Option 2D SG | TAS |  | Hydro | 0 | 0 | 0 | 0 | 0 | 0 | 0 | 0 | 0 | 0 | 0 | 0 | 0 | 0 | 0 | 0 | 0 | 0 | 0 | 0 | 0 | 0 | 0 | 0
Option 2D SG | TAS |  | OCGT | 0 | 0 | 0 | 0 | 0 | 0 | 0 | 0 | 0 | 893.5379 | 1663.5239 | 1441.1357 | 1804.0419 | 4078.0336 | 3195.5387 | 2800.448 | 2972.7153 | 1906.7645 | 3204.4233 | 3638.6482 | 2957.0842 | 1178.3401 | 4840.8354 | 3284.2095
Option 2D SG | TAS |  | Solar | 0 | 0 | 0 | 0 | 0 | 0 | 0 | 0 | 0 | 0 | 0 | 0 | 0 | 0 | 0 | 0 | 0 | 0 | 0 | 0 | 0 | 0 | 0 | 0
Option 2D SG | TAS |  | Wind | 0 | 0 | 0 | 0 | 0 | 0 | 0 | 0 | 0 | 0 | 0 | 0 | 0 | 0 | 0 | 0 | 0 | 0 | 0 | 0 | 0 | 0 | 0 | 0
Option 2D SG | TAS | TAS | CCGT | 0 | 0 | 0 | 0 | 0 | 0 | 0 | 0 | 0 | 0 | 0 | 0 | 0 | 0 | 0 | 0 | 0 | 0 | 0 | 0 | 0 | 0 | 0 | 0
Option 2D SG | TAS | TAS | CST | 0 | 0 | 0 | 0 | 0 | 0 | 0 | 0 | 0 | 0 | 0 | 0 | 0 | 0 | 0 | 0 | 0 | 0 | 0 | 0 | 0 | 0 | 0 | 0
Option 2D SG | TAS | TAS | Distributed PV | 0 | 0 | 0 | 0 | 0 | 0 | 0 | 0 | 0 | 0 | 0 | 0 | 0 | 0 | 0 | 0 | 0 | 0 | 0 | 0 | 0 | 0 | 0 | 0
Option 2D SG | TAS | TAS | Gas System Costs | 0 | 0 | 0 | 0 | 6.4826e-05 | 7.2528e-05 | 2.1917e-05 | 2.3203e-05 | 2.5734e-05 | 2.8386e-05 | 3.1777e-05 | 3.3846e-05 | 3.1915e-05 | 3.4321e-05 | 3.7093e-05 | 4.0715e-05 | 4.3414e-05 | 4.4751e-05 | 0.00023809 | 0.00025952 | 0.00028738 | 0.00031288 | 0.00035522 | 0.00036086
Option 2D SG | TAS | TAS | Hydro | 0 | 0 | 0 | 0 | 0 | 0 | 0 | 0 | 0 | 0 | 0 | 0 | 0 | 0 | 0 | 0 | 0 | 0 | 0 | 0 | 0 | 0 | 0 | 0
Option 2D SG | TAS | TAS | OCGT | 0 | 0 | 0 | 0 | 0 | 0 | 0 | 0 | 0 | 893.5379 | 1663.5239 | 1441.1357 | 1804.0419 | 4078.0336 | 3195.5387 | 2800.448 | 2972.7153 | 1906.7645 | 3204.4233 | 3638.6482 | 2957.0842 | 1178.3401 | 4840.8354 | 3284.2095
Option 2D SG | TAS | TAS | Solar | 0 | 0 | 0 | 0 | 0 | 0 | 0 | 0 | 0 | 0 | 0 | 0 | 0 | 0 | 0 | 0 | 0 | 0 | 0 | 0 | 0 | 0 | 0 | 0
Option 2D SG | TAS | TAS | Wind | 0 | 0 | 0 | 0 | 0 | 0 | 0 | 0 | 0 | 0 | 0 | 0 | 0 | 0 | 0 | 0 | 0 | 0 | 0 | 0 | 0 | 0 | 0 | 0
Option 2D SG | VIC |  | Brown Coal | 429783.982 | 310142.8683 | 221813.4121 | 106452.761 | 106452.761 | 106744.4125 | 106452.7611 | 106452.7611 | 0 | 0 | 0 | 0 | 0 | 0 | 0 | 0 | 0 | 0 | 0 | 0 | 0 | 0 | 0 | 0
Option 2D SG | VIC |  | CCGT | 12425.3803 | 10446.5381 | 0 | 11185.7508 | 12146.6502 | 6.3736e-05 | 4.9139e-05 | 1082.1513 | 11325.5406 | 18031.3804 | 18343.9375 | 22048.2704 | 19759.5479 | 43202.5372 | 0 | 0 | 0 | 0 | 0 | 0 | 0 | 0 | 0 | 0
Option 2D SG | VIC |  | Distributed PV | 0 | 0 | 0 | 0 | 0 | 0 | 0 | 0 | 0 | 0 | 0 | 0 | 0 | 0 | 0 | 0 | 0 | 0 | 0 | 0 | 0 | 0 | 0 | 0
Option 2D SG | VIC |  | Gas System Costs | 0 | 0 | 0 | 0 | 7.3503e-05 | 7.6469e-05 | 2.3901e-05 | 2.4474e-05 | 2.7421e-05 | 2.998e-05 | 3.3825e-05 | 3.5995e-05 | 3.2631e-05 | 3.6805e-05 | 4.3395e-05 | 4.5997e-05 | 4.9221e-05 | 5.2995e-05 | 0.0002786 | 0.00030358 | 0.0003349 | 0.00036142 | 0.00039751 | 0.00041606
Option 2D SG | VIC |  | Hydro | 0 | 0 | 0 | 0 | 0 | 0 | 0 | 0 | 0 | 0 | 0 | 0 | 0 | 0 | 0 | 0 | 0 | 0 | 0 | 0 | 0 | 0 | 0 | 0
Option 2D SG | VIC |  | OCGT | 7582.2367 | 6286 | 51478.4316 | 12965.6749 | 32169.9001 | 4960.8483 | 8301.7397 | 5265.2346 | 20543.5337 | 36734.2643 | 36642.2383 | 42394.8558 | 52678.4376 | 96070.9644 | 209446.3935 | 302062.2113 | 267517.7007 | 247850.8727 | 392564.0568 | 518719.7847 | 654236.9949 | 499154.481 | 891656.2476 | 785897.0156
Option 2D SG | VIC |  | Offshore Wind | 0 | 0 | 0 | 0 | 0 | 0 | 0 | 0 | 0 | 0 | 0 | 0 | 0 | 0 | 0 | 0 | 0 | 0 | 0 | 0 | 0 | 0 | 0 | 0
Option 2D SG | VIC |  | Solar | 0 | 0 | 0 | 0 | 0 | 0 | 0 | 0 | 0 | 0 | 0 | 0 | 0 | 0 | 0 | 0 | 0 | 0 | 0 | 0 | 0 | 0 | 0 | 0
Option 2D SG | VIC |  | Wind | 0 | 0 | 0 | 0 | 0 | 0 | 0 | 0 | 0 | 0 | 0 | 0 | 0 | 0 | 0 | 0 | 0 | 0 | 0 | 0 | 0 | 0 | 0 | 0
Option 2D SG | VIC | MEL | CCGT | 12425.3803 | 10446.5381 | 0 | 11185.7508 | 12146.6502 | 6.3736e-05 | 4.9139e-05 | 1082.1513 | 11325.5406 | 18031.3804 | 18343.9375 | 22048.2704 | 19759.5479 | 43202.5372 | 0 | 0 | 0 | 0 | 0 | 0 | 0 | 0 | 0 | 0
Option 2D SG | VIC | MEL | Distributed PV | 0 | 0 | 0 | 0 | 0 | 0 | 0 | 0 | 0 | 0 | 0 | 0 | 0 | 0 | 0 | 0 | 0 | 0 | 0 | 0 | 0 | 0 | 0 | 0
Option 2D SG | VIC | MEL | Gas System Costs | 0 | 0 | 0 | 0 | 7.3503e-05 | 7.6469e-05 | 2.3901e-05 | 2.4474e-05 | 2.7421e-05 | 2.998e-05 | 3.3825e-05 | 3.5995e-05 | 3.2631e-05 | 3.6805e-05 | 4.3395e-05 | 4.5997e-05 | 4.9221e-05 | 5.2995e-05 | 0.0002786 | 0.00030358 | 0.0003349 | 0.00036142 | 0.00039751 | 0.00041606
Option 2D SG | VIC | MEL | OCGT | 894.4327 | 716.0714 | 14642.3205 | 2004.9396 | 3031.6093 | 3.1015e-05 | 3.1212e-06 | 4.1292e-06 | 2648.71 | 5271.776 | 4420.878 | 5623.1495 | 6205.2049 | 13530.8084 | 79837.6072 | 180085.7793 | 181956.6536 | 165749.2208 | 260763.8446 | 336164.6632 | 526442.2536 | 489885.9256 | 855594.1724 | 771879.9186
Option 2D SG | VIC | MEL | Solar | 0 | 0 | 0 | 0 | 0 | 0 | 0 | 0 | 0 | 0 | 0 | 0 | 0 | 0 | 0 | 0 | 0 | 0 | 0 | 0 | 0 | 0 | 0 | 0
Option 2D SG | VIC | SEV | Brown Coal | 429783.982 | 310142.8683 | 221813.4121 | 106452.761 | 106452.761 | 106744.4125 | 106452.7611 | 106452.7611 | 0 | 0 | 0 | 0 | 0 | 0 | 0 | 0 | 0 | 0 | 0 | 0 | 0 | 0 | 0 | 0
Option 2D SG | VIC | SEV | Distributed PV | 0 | 0 | 0 | 0 | 0 | 0 | 0 | 0 | 0 | 0 | 0 | 0 | 0 | 0 | 0 | 0 | 0 | 0 | 0 | 0 | 0 | 0 | 0 | 0
Option 2D SG | VIC | SEV | Gas System Costs | 0 | 0 | 0 | 0 | 0 | 0 | 0 | 0 | 0 | 0 | 0 | 0 | 0 | 0 | 0 | 0 | 0 | 0 | 0 | 0 | 0 | 0 | 0 | 0
Option 2D SG | VIC | SEV | OCGT | 133.0051 | 0 | 0 | 3296.4943 | 4884.0543 | 1645.0809 | 2451.5091 | 972.4097 | 2664.2451 | 4914.013 | 6172.7312 | 8658.9155 | 19348.0904 | 22922.1729 | 40765.2696 | 43629.7836 | 19646.1804 | 9069.2617 | 19118.1759 | 28268.3842 | 28700.5702 | 9268.5553 | 36062.0752 | 14017.097
Option 2D SG | VIC | SEV | Offshore Wind | 0 | 0 | 0 | 0 | 0 | 0 | 0 | 0 | 0 | 0 | 0 | 0 | 0 | 0 | 0 | 0 | 0 | 0 | 0 | 0 | 0 | 0 | 0 | 0
Option 2D SG | VIC | SEV | Solar | 0 | 0 | 0 | 0 | 0 | 0 | 0 | 0 | 0 | 0 | 0 | 0 | 0 | 0 | 0 | 0 | 0 | 0 | 0 | 0 | 0 | 0 | 0 | 0
Option 2D SG | VIC | SEV | Wind | 0 | 0 | 0 | 0 | 0 | 0 | 0 | 0 | 0 | 0 | 0 | 0 | 0 | 0 | 0 | 0 | 0 | 0 | 0 | 0 | 0 | 0 | 0 | 0
Option 2D SG | VIC | WNV | Distributed PV | 0 | 0 | 0 | 0 | 0 | 0 | 0 | 0 | 0 | 0 | 0 | 0 | 0 | 0 | 0 | 0 | 0 | 0 | 0 | 0 | 0 | 0 | 0 | 0
Option 2D SG | VIC | WNV | Gas System Costs | 0 | 0 | 0 | 0 | 0 | 0 | 0 | 0 | 0 | 0 | 0 | 0 | 0 | 0 | 0 | 0 | 0 | 0 | 0 | 0 | 0 | 0 | 0 | 0
Option 2D SG | VIC | WNV | Hydro | 0 | 0 | 0 | 0 | 0 | 0 | 0 | 0 | 0 | 0 | 0 | 0 | 0 | 0 | 0 | 0 | 0 | 0 | 0 | 0 | 0 | 0 | 0 | 0
Option 2D SG | VIC | WNV | OCGT | 6554.7989 | 5569.9286 | 36836.1111 | 7664.2411 | 24254.2365 | 3315.7675 | 5850.2306 | 4292.8249 | 15230.5785 | 26548.4753 | 26048.6291 | 28112.7907 | 27125.1423 | 59617.9831 | 88843.5166 | 78346.6484 | 65914.8666 | 73032.3902 | 112682.0363 | 154286.7373 | 99094.1711 | 0 | 0 | 0
Option 2D SG | VIC | WNV | Offshore Wind | 0 | 0 | 0 | 0 | 0 | 0 | 0 | 0 | 0 | 0 | 0 | 0 | 0 | 0 | 0 | 0 | 0 | 0 | 0 | 0 | 0 | 0 | 0 | 0
Option 2D SG | VIC | WNV | Solar | 0 | 0 | 0 | 0 | 0 | 0 | 0 | 0 | 0 | 0 | 0 | 0 | 0 | 0 | 0 | 0 | 0 | 0 | 0 | 0 | 0 | 0 | 0 | 0
Option 2D SG | VIC | WNV | Wind | 0 | 0 | 0 | 0 | 0 | 0 | 0 | 0 | 0 | 0 | 0 | 0 | 0 | 0 | 0 | 0 | 0 | 0 | 0 | 0 | 0 | 0 | 0 | 0
Option 3 SG | NEM |  | Biomass | 3124.7328 | 3133.2938 | 2858.2423 | 2412.3813 | 2548.0165 | 2527.4135 | 2612.6984 | 2487.7865 | 2538.0606 | 2492.7216 | 2540.4854 | 2650.678 | 2476.1939 | 2482.2344 | 2496.572 | 2409.5633 | 2595.2973 | 2051.2474 | 2072.5679 | 1858.6182 | 2015.8787 | 2001.2455 | 1886.7201 | 1509.6518
Option 3 SG | NEM |  | Black Coal | 3267919.306 | 2514086.4292 | 1621143.8706 | 902263.8308 | 749642.007 | 719268.5919 | 809571.0101 | 690167.4226 | 729794.8186 | 755265.1356 | 721588.554 | 647369.6879 | 735641.1541 | 760558.5135 | 479318.5981 | 479829.9542 | 431630.3502 | 396396.0622 | 343646.4595 | 283069.2672 | 232943.82 | 245553.6784 | 242983.0169 | 0
Option 3 SG | NEM |  | Brown Coal | 429772.5193 | 310288.3267 | 221809.5634 | 106452.7613 | 106452.7611 | 106744.4125 | 106452.7611 | 106452.7611 | 0 | 0 | 0 | 0 | 0 | 0 | 0 | 0 | 0 | 0 | 0 | 0 | 0 | 0 | 0 | 0
Option 3 SG | NEM |  | CCGT | 307177.134 | 279197.3501 | 286415.4905 | 189816.0136 | 110418.0443 | 56986.5508 | 153202.1737 | 73284.1542 | 102230.732 | 150075.6273 | 301465.2818 | 224845.8918 | 233899.5436 | 327532.6865 | 374669.9203 | 314539.4492 | 353965.3602 | 256938.6372 | 329654.6989 | 204784.4706 | 196372.6719 | 147559.4071 | 187978.3707 | 201832.294
Option 3 SG | NEM |  | CST | 0 | 0 | 0 | 0 | 0 | 0 | 0 | 0 | 0 | 0 | 0 | 0 | 0 | 0 | 0 | 0 | 0 | 0 | 0 | 0 | 0 | 0 | 0 | 0
Option 3 SG | NEM |  | DSP | 0 | 0 | 0 | 0 | 0 | 0 | 0 | 0 | 0 | 0 | 0 | 0 | 0 | 0 | 0 | 0 | 0 | 0 | 0 | 0 | 0 | 0 | 0 | 0
Option 3 SG | NEM |  | Distributed PV | 0 | 0 | 0 | 0 | 0 | 0 | 0 | 0 | 0 | 0 | 0 | 0 | 0 | 0 | 0 | 0 | 0 | 0 | 0 | 0 | 0 | 0 | 0 | 0
Option 3 SG | NEM |  | Gas System Costs | 0 | 0 | 0 | 0 | 0.0043136 | 0.0050232 | 0.00030232 | 0.00031367 | 0.00034222 | 0.00037415 | 0.00041414 | 0.00044369 | 0.00037358 | 0.00039793 | 0.00043626 | 0.00046332 | 0.00050717 | 0.00055381 | 0.00066735 | 0.00072517 | 0.00078594 | 0.00084671 | 0.00093823 | 0.0010093
Option 3 SG | NEM |  | H2 Reciprocating Engine | 0 | 0 | 0.000429 | 0.00068714 | 0.00096978 | 0.001076 | 0 | 0 | 0 | 0 | 2061.06 | 7670.5201 | 9271.5284 | 15964.9856 | 25934.574 | 10450.0514 | 12171.7959 | 24225.5092 | 37704.5449 | 44281.4476 | 27399.6618 | 22075.3837 | 36766.964 | 44530.2867
Option 3 SG | NEM |  | Hydro | 0 | 0 | 0 | 0 | 0 | 0 | 0 | 0 | 0 | 0 | 0 | 0 | 0 | 0 | 0 | 0 | 0 | 0 | 0 | 0 | 0 | 0 | 0 | 0
Option 3 SG | NEM |  | Liquid Fuel | 5072.8872 | 0.007883 | 0.0017001 | 0.022623 | 6402.5774 | 2728.1178 | 9340.9926 | 3088.3687 | 4951.8358 | 8618.5736 | 14964.3887 | 15280.7408 | 17111.3055 | 30648.9858 | 41573.2388 | 44888.9143 | 33590.2348 | 30671.4593 | 39578.9956 | 50993.0567 | 6529.9609 | 2139.2797 | 6977.1849 | 3234.3935
Option 3 SG | NEM |  | OCGT | 33075.178 | 10473.6934 | 63286.8458 | 23953.4752 | 80271.9615 | 28610.891 | 100928.171 | 35014.3905 | 67490.9787 | 132899.2262 | 241194.0004 | 222762.4095 | 290711.1881 | 560790.6694 | 946743.902 | 926113.7884 | 868841.5569 | 984617.5422 | 1502905.3619 | 2059528.6265 | 1941396.8008 | 1669685.5982 | 2745952.5925 | 2495089.5359
Option 3 SG | NEM |  | Offshore Wind | 0 | 0 | 0 | 0 | 0 | 0 | 0 | 0 | 0 | 0 | 0 | 0 | 0 | 0 | 0 | 0 | 0 | 0 | 0 | 0 | 0 | 0 | 0 | 0
Option 3 SG | NEM |  | PHES | 0 | 0 | 0 | 0 | 0 | 0 | 0 | 0 | 0 | 0 | 0 | 0 | 0 | 0 | 0 | 0 | 0 | 0 | 0 | 0 | 0 | 0 | 0 | 0
Option 3 SG | NEM |  | Solar | 0 | 0 | 0 | 0 | 0 | 0 | 0 | 0 | 0 | 0 | 0 | 0 | 0 | 0 | 0 | 0 | 0 | 0 | 0 | 0 | 0 | 0 | 0 | 0
Option 3 SG | NEM |  | Wind | 0 | 0 | 0 | 0 | 0 | 0 | 0 | 0 | 0 | 0 | 0 | 0 | 0 | 0 | 0 | 0 | 0 | 0 | 0 | 0 | 0 | 0 | 0 | 0
Option 3 SG | NSW |  | Black Coal | 1678044.5964 | 1397023.0626 | 648240.6358 | 314928.8808 | 136501.9863 | 134296.0087 | 184244.1494 | 161643.3221 | 254342.2711 | 263026.8475 | 291685.7316 | 304902.5409 | 279973.8287 | 287404.7948 | 0 | 0 | 0 | 0 | 0 | 0 | 0 | 0 | 0 | 0
Option 3 SG | NSW |  | CCGT | 54122.7247 | 51015.7299 | 54482.7344 | 17861.5349 | 40652.5547 | 30798.47 | 78850.5048 | 38644.3508 | 52598.5706 | 74746.4371 | 143299.1207 | 129310.4747 | 133941.0662 | 187648.854 | 242183.619 | 226525.9744 | 230022.142 | 109727.9664 | 119282.3003 | 139800.6897 | 129205.5504 | 127664.2981 | 158960.7423 | 145791.6333
Option 3 SG | NSW |  | CST | 0 | 0 | 0 | 0 | 0 | 0 | 0 | 0 | 0 | 0 | 0 | 0 | 0 | 0 | 0 | 0 | 0 | 0 | 0 | 0 | 0 | 0 | 0 | 0
Option 3 SG | NSW |  | DSP | 0 | 0 | 0 | 0 | 0 | 0 | 0 | 0 | 0 | 0 | 0 | 0 | 0 | 0 | 0 | 0 | 0 | 0 | 0 | 0 | 0 | 0 | 0 | 0
Option 3 SG | NSW |  | Distributed PV | 0 | 0 | 0 | 0 | 0 | 0 | 0 | 0 | 0 | 0 | 0 | 0 | 0 | 0 | 0 | 0 | 0 | 0 | 0 | 0 | 0 | 0 | 0 | 0
Option 3 SG | NSW |  | Gas System Costs | 0 | 0 | 0 | 0 | 0.0016549 | 0.0017512 | 0.0001045 | 0.00010865 | 0.00012105 | 0.00013276 | 0.000148 | 0.00015848 | 0.00014145 | 0.00014471 | 0.00015943 | 0.00016903 | 0.00018598 | 0.00020374 | 0.00023425 | 0.00025402 | 0.00027351 | 0.00029795 | 0.00032975 | 0.00035139
Option 3 SG | NSW |  | Hydro | 0 | 0 | 0 | 0 | 0 | 0 | 0 | 0 | 0 | 0 | 0 | 0 | 0 | 0 | 0 | 0 | 0 | 0 | 0 | 0 | 0 | 0 | 0 | 0
Option 3 SG | NSW |  | OCGT | 1198.4692 | 1805.7061 | 9615.7201 | 2591.818 | 8885.7381 | 7794.2564 | 47913.7145 | 10528.4665 | 21105.8263 | 44228.1374 | 109574.249 | 86350.9977 | 108114.8661 | 243389.6074 | 484447.2107 | 427669.8375 | 431602.5649 | 587156.4871 | 787995.992 | 1048873.7406 | 848915.5709 | 822215.7604 | 1235341.3122 | 992919.7123
Option 3 SG | NSW |  | Offshore Wind | 0 | 0 | 0 | 0 | 0 | 0 | 0 | 0 | 0 | 0 | 0 | 0 | 0 | 0 | 0 | 0 | 0 | 0 | 0 | 0 | 0 | 0 | 0 | 0
Option 3 SG | NSW |  | PHES | 0 | 0 | 0 | 0 | 0 | 0 | 0 | 0 | 0 | 0 | 0 | 0 | 0 | 0 | 0 | 0 | 0 | 0 | 0 | 0 | 0 | 0 | 0 | 0
Option 3 SG | NSW |  | Solar | 0 | 0 | 0 | 0 | 0 | 0 | 0 | 0 | 0 | 0 | 0 | 0 | 0 | 0 | 0 | 0 | 0 | 0 | 0 | 0 | 0 | 0 | 0 | 0
Option 3 SG | NSW |  | Wind | 0 | 0 | 0 | 0 | 0 | 0 | 0 | 0 | 0 | 0 | 0 | 0 | 0 | 0 | 0 | 0 | 0 | 0 | 0 | 0 | 0 | 0 | 0 | 0
Option 3 SG | NSW | CNSW | Black Coal | 970212.1912 | 744071.4423 | 459900.982 | 143605.7389 | 136501.9863 | 134296.0087 | 184244.1494 | 161643.3221 | 254342.2711 | 263026.8475 | 291685.7316 | 304902.5409 | 279973.8287 | 287404.7948 | 0 | 0 | 0 | 0 | 0 | 0 | 0 | 0 | 0 | 0
Option 3 SG | NSW | CNSW | CST | 0 | 0 | 0 | 0 | 0 | 0 | 0 | 0 | 0 | 0 | 0 | 0 | 0 | 0 | 0 | 0 | 0 | 0 | 0 | 0 | 0 | 0 | 0 | 0
Option 3 SG | NSW | CNSW | Distributed PV | 0 | 0 | 0 | 0 | 0 | 0 | 0 | 0 | 0 | 0 | 0 | 0 | 0 | 0 | 0 | 0 | 0 | 0 | 0 | 0 | 0 | 0 | 0 | 0
Option 3 SG | NSW | CNSW | Gas System Costs | 0 | 0 | 0 | 0 | 0.00054737 | 0.00057514 | 3.354e-05 | 3.5829e-05 | 3.9852e-05 | 4.3615e-05 | 4.8599e-05 | 5.1866e-05 | 4.2952e-05 | 4.7253e-05 | 5.2151e-05 | 5.5341e-05 | 6.0749e-05 | 6.6281e-05 | 7.6184e-05 | 8.2517e-05 | 8.8439e-05 | 9.6121e-05 | 0.00010593 | 0.00011064
Option 3 SG | NSW | CNSW | OCGT | 0 | 0 | 0 | 0 | 0 | 0 | 0 | 0 | 0 | 0 | 0 | 0 | 0 | 0 | 0 | 0 | 0 | 0 | 0 | 0 | 0 | 0 | 0 | 0
Option 3 SG | NSW | CNSW | PHES | 0 | 0 | 0 | 0 | 0 | 0 | 0 | 0 | 0 | 0 | 0 | 0 | 0 | 0 | 0 | 0 | 0 | 0 | 0 | 0 | 0 | 0 | 0 | 0
Option 3 SG | NSW | CNSW | Solar | 0 | 0 | 0 | 0 | 0 | 0 | 0 | 0 | 0 | 0 | 0 | 0 | 0 | 0 | 0 | 0 | 0 | 0 | 0 | 0 | 0 | 0 | 0 | 0
Option 3 SG | NSW | CNSW | Wind | 0 | 0 | 0 | 0 | 0 | 0 | 0 | 0 | 0 | 0 | 0 | 0 | 0 | 0 | 0 | 0 | 0 | 0 | 0 | 0 | 0 | 0 | 0 | 0
Option 3 SG | NSW | NNSW | CST | 0 | 0 | 0 | 0 | 0 | 0 | 0 | 0 | 0 | 0 | 0 | 0 | 0 | 0 | 0 | 0 | 0 | 0 | 0 | 0 | 0 | 0 | 0 | 0
Option 3 SG | NSW | NNSW | Distributed PV | 0 | 0 | 0 | 0 | 0 | 0 | 0 | 0 | 0 | 0 | 0 | 0 | 0 | 0 | 0 | 0 | 0 | 0 | 0 | 0 | 0 | 0 | 0 | 0
Option 3 SG | NSW | NNSW | Gas System Costs | 0 | 0 | 0 | 0 | 0 | 0 | 0 | 0 | 0 | 0 | 0 | 0 | 0 | 0 | 0 | 0 | 0 | 0 | 0 | 0 | 0 | 0 | 0 | 0
Option 3 SG | NSW | NNSW | Solar | 0 | 0 | 0 | 0 | 0 | 0 | 0 | 0 | 0 | 0 | 0 | 0 | 0 | 0 | 0 | 0 | 0 | 0 | 0 | 0 | 0 | 0 | 0 | 0
Option 3 SG | NSW | NNSW | Wind | 0 | 0 | 0 | 0 | 0 | 0 | 0 | 0 | 0 | 0 | 0 | 0 | 0 | 0 | 0 | 0 | 0 | 0 | 0 | 0 | 0 | 0 | 0 | 0
Option 3 SG | NSW | SNSW | CST | 0 | 0 | 0 | 0 | 0 | 0 | 0 | 0 | 0 | 0 | 0 | 0 | 0 | 0 | 0 | 0 | 0 | 0 | 0 | 0 | 0 | 0 | 0 | 0
Option 3 SG | NSW | SNSW | Distributed PV | 0 | 0 | 0 | 0 | 0 | 0 | 0 | 0 | 0 | 0 | 0 | 0 | 0 | 0 | 0 | 0 | 0 | 0 | 0 | 0 | 0 | 0 | 0 | 0
Option 3 SG | NSW | SNSW | Gas System Costs | 0 | 0 | 0 | 0 | 0 | 0 | 0 | 0 | 0 | 0 | 0 | 0 | 0 | 0 | 0 | 0 | 0 | 0 | 0 | 0 | 0 | 0 | 0 | 0
Option 3 SG | NSW | SNSW | Hydro | 0 | 0 | 0 | 0 | 0 | 0 | 0 | 0 | 0 | 0 | 0 | 0 | 0 | 0 | 0 | 0 | 0 | 0 | 0 | 0 | 0 | 0 | 0 | 0
Option 3 SG | NSW | SNSW | OCGT | 4.4122e-05 | 1.8329e-05 | 4.45e-05 | 3.872e-05 | 0.00017625 | 0.00013414 | 0 | 0 | 0 | 3.0621e-07 | 7920.3502 | 7575.053 | 20037.6277 | 49695.1835 | 64750.9416 | 78488.5342 | 39700.1172 | 13573.1282 | 0 | 0 | 0 | 0 | 0 | 0
Option 3 SG | NSW | SNSW | PHES | 0 | 0 | 0 | 0 | 0 | 0 | 0 | 0 | 0 | 0 | 0 | 0 | 0 | 0 | 0 | 0 | 0 | 0 | 0 | 0 | 0 | 0 | 0 | 0
Option 3 SG | NSW | SNSW | Solar | 0 | 0 | 0 | 0 | 0 | 0 | 0 | 0 | 0 | 0 | 0 | 0 | 0 | 0 | 0 | 0 | 0 | 0 | 0 | 0 | 0 | 0 | 0 | 0
Option 3 SG | NSW | SNSW | Wind | 0 | 0 | 0 | 0 | 0 | 0 | 0 | 0 | 0 | 0 | 0 | 0 | 0 | 0 | 0 | 0 | 0 | 0 | 0 | 0 | 0 | 0 | 0 | 0
Option 3 SG | NSW | SNW | Black Coal | 707832.4051 | 652951.6203 | 188339.6538 | 171323.1419 | 0 | 0 | 0 | 0 | 0 | 0 | 0 | 0 | 0 | 0 | 0 | 0 | 0 | 0 | 0 | 0 | 0 | 0 | 0 | 0
Option 3 SG | NSW | SNW | CCGT | 54122.7247 | 51015.7299 | 54482.7344 | 17861.5349 | 40652.5547 | 30798.47 | 78850.5048 | 38644.3508 | 52598.5706 | 74746.4371 | 143299.1207 | 129310.4747 | 133941.0662 | 187648.854 | 242183.619 | 226525.9744 | 230022.142 | 109727.9664 | 119282.3003 | 139800.6897 | 129205.5504 | 127664.2981 | 158960.7423 | 145791.6333
Option 3 SG | NSW | SNW | DSP | 0 | 0 | 0 | 0 | 0 | 0 | 0 | 0 | 0 | 0 | 0 | 0 | 0 | 0 | 0 | 0 | 0 | 0 | 0 | 0 | 0 | 0 | 0 | 0
Option 3 SG | NSW | SNW | Distributed PV | 0 | 0 | 0 | 0 | 0 | 0 | 0 | 0 | 0 | 0 | 0 | 0 | 0 | 0 | 0 | 0 | 0 | 0 | 0 | 0 | 0 | 0 | 0 | 0
Option 3 SG | NSW | SNW | Gas System Costs | 0 | 0 | 0 | 0 | 0.0011075 | 0.001176 | 7.0957e-05 | 7.2823e-05 | 8.1193e-05 | 8.9146e-05 | 9.9406e-05 | 0.00010662 | 9.8502e-05 | 9.7461e-05 | 0.00010728 | 0.00011369 | 0.00012523 | 0.00013746 | 0.00015806 | 0.00017151 | 0.00018507 | 0.00020182 | 0.00022382 | 0.00024075
Option 3 SG | NSW | SNW | OCGT | 1198.4692 | 1805.7061 | 9615.72 | 2591.818 | 8885.738 | 7794.2563 | 47913.7145 | 10528.4665 | 21105.8263 | 44228.1374 | 101653.8989 | 78775.9446 | 88077.2385 | 193694.4239 | 419696.2691 | 349181.3033 | 391902.4477 | 573583.3589 | 787995.992 | 1048873.7406 | 848915.5709 | 822215.7604 | 1235341.3122 | 992919.7123
Option 3 SG | NSW | SNW | Offshore Wind | 0 | 0 | 0 | 0 | 0 | 0 | 0 | 0 | 0 | 0 | 0 | 0 | 0 | 0 | 0 | 0 | 0 | 0 | 0 | 0 | 0 | 0 | 0 | 0
Option 3 SG | NSW | SNW | Solar | 0 | 0 | 0 | 0 | 0 | 0 | 0 | 0 | 0 | 0 | 0 | 0 | 0 | 0 | 0 | 0 | 0 | 0 | 0 | 0 | 0 | 0 | 0 | 0
Option 3 SG | NSW | SNW | Wind | 0 | 0 | 0 | 0 | 0 | 0 | 0 | 0 | 0 | 0 | 0 | 0 | 0 | 0 | 0 | 0 | 0 | 0 | 0 | 0 | 0 | 0 | 0 | 0
Option 3 SG | QLD |  | Biomass | 3124.7328 | 3133.2938 | 2858.2423 | 2412.3813 | 2548.0165 | 2527.4135 | 2612.6984 | 2487.7865 | 2538.0606 | 2492.7216 | 2540.4854 | 2650.678 | 2476.1939 | 2482.2344 | 2496.572 | 2409.5633 | 2595.2973 | 2051.2474 | 2072.5679 | 1858.6182 | 2015.8787 | 2001.2455 | 1886.7201 | 1509.6518
Option 3 SG | QLD |  | Black Coal | 1589874.7096 | 1117063.3666 | 972903.2348 | 587334.95 | 613140.0206 | 584972.5832 | 625326.8606 | 528524.1004 | 475452.5475 | 492238.2881 | 429902.8224 | 342467.147 | 455667.3254 | 473153.7187 | 479318.5981 | 479829.9542 | 431630.3502 | 396396.0622 | 343646.4595 | 283069.2672 | 232943.82 | 245553.6784 | 242983.0169 | 0
Option 3 SG | QLD |  | CCGT | 154588.1598 | 142491.8548 | 160010.1386 | 137126.5743 | 11112.1835 | 8962.8912 | 22427.3115 | 9239.0588 | 7343.6535 | 11140.8362 | 53718.4665 | 71959.1739 | 77280.3579 | 93708.0051 | 132486.3013 | 88013.4748 | 123943.2181 | 147210.6707 | 210372.3986 | 64983.7809 | 67167.1216 | 19895.1091 | 29017.6284 | 56040.6607
Option 3 SG | QLD |  | Distributed PV | 0 | 0 | 0 | 0 | 0 | 0 | 0 | 0 | 0 | 0 | 0 | 0 | 0 | 0 | 0 | 0 | 0 | 0 | 0 | 0 | 0 | 0 | 0 | 0
Option 3 SG | QLD |  | Gas System Costs | 0 | 0 | 0 | 0 | 0.0013444 | 0.0018964 | 0.00011405 | 0.00011758 | 0.0001246 | 0.00013342 | 0.00014544 | 0.00015765 | 0.00012908 | 0.00013905 | 0.00015028 | 0.00015812 | 0.00017468 | 0.00019348 | 0.00024521 | 0.00026879 | 0.00028905 | 0.00030865 | 0.000341 | 0.00038122
Option 3 SG | QLD |  | H2 Reciprocating Engine | 0 | 0 | 0.000429 | 0.00068714 | 0.00096978 | 0.001076 | 0 | 0 | 0 | 0 | 2061.06 | 7670.5201 | 9271.5284 | 15964.9856 | 25934.574 | 10450.0514 | 12171.7959 | 24225.5092 | 37704.5449 | 44281.4476 | 27399.6618 | 22075.3837 | 36766.964 | 44530.2867
Option 3 SG | QLD |  | Hydro | 0 | 0 | 0 | 0 | 0 | 0 | 0 | 0 | 0 | 0 | 0 | 0 | 0 | 0 | 0 | 0 | 0 | 0 | 0 | 0 | 0 | 0 | 0 | 0
Option 3 SG | QLD |  | Liquid Fuel | 0 | 0 | 0 | 0 | 3.062e-06 | 1.8967e-05 | 0 | 0 | 0 | 0 | 0 | 0 | 2094.4794 | 0 | 0 | 0 | 0 | 0 | 0 | 0 | 0 | 0 | 0 | 0
Option 3 SG | QLD |  | OCGT | 756.3873 | 1423.1667 | 2192.6799 | 1207.3943 | 0.00228 | 0.0030119 | 0 | 0 | 0 | 0 | 1543.1912 | 7652.7816 | 38317.7898 | 42971.7655 | 71996.4825 | 16020.2559 | 27964.3327 | 26800.5513 | 199865.4037 | 370567.9239 | 268890.0168 | 202529.1757 | 276835.2654 | 540011.7148
Option 3 SG | QLD |  | PHES | 0 | 0 | 0 | 0 | 0 | 0 | 0 | 0 | 0 | 0 | 0 | 0 | 0 | 0 | 0 | 0 | 0 | 0 | 0 | 0 | 0 | 0 | 0 | 0
Option 3 SG | QLD |  | Solar | 0 | 0 | 0 | 0 | 0 | 0 | 0 | 0 | 0 | 0 | 0 | 0 | 0 | 0 | 0 | 0 | 0 | 0 | 0 | 0 | 0 | 0 | 0 | 0
Option 3 SG | QLD |  | Wind | 0 | 0 | 0 | 0 | 0 | 0 | 0 | 0 | 0 | 0 | 0 | 0 | 0 | 0 | 0 | 0 | 0 | 0 | 0 | 0 | 0 | 0 | 0 | 0
Option 3 SG | QLD | CQ | Black Coal | 618999.7005 | 332880.2332 | 308900.334 | 239234.507 | 228744.4004 | 226887.9598 | 223482.1502 | 221040.191 | 218563.8378 | 216369.1132 | 213335.9815 | 210859.6284 | 272500.0594 | 293227.5213 | 309127.3679 | 301046.0253 | 335349.9392 | 307861.5887 | 256853.1626 | 200834.1956 | 145947.7466 | 158672.9077 | 157931.601 | 0
Option 3 SG | QLD | CQ | Distributed PV | 0 | 0 | 0 | 0 | 0 | 0 | 0 | 0 | 0 | 0 | 0 | 0 | 0 | 0 | 0 | 0 | 0 | 0 | 0 | 0 | 0 | 0 | 0 | 0
Option 3 SG | QLD | CQ | Gas System Costs | 0 | 0 | 0 | 0 | 0.00044534 | 0.00050542 | 3.032e-05 | 3.1144e-05 | 3.3144e-05 | 3.5506e-05 | 3.8892e-05 | 4.1546e-05 | 3.426e-05 | 3.7008e-05 | 3.9875e-05 | 4.1863e-05 | 4.6088e-05 | 4.8752e-05 | 6.2026e-05 | 6.7743e-05 | 7.3245e-05 | 7.8179e-05 | 8.574e-05 | 9.5693e-05
Option 3 SG | QLD | CQ | OCGT | 3.9647e-05 | 7.7633e-05 | 8.7941e-05 | 9.5565e-05 | 0.00012857 | 0.00058122 | 0 | 0 | 0 | 0 | 0 | 0 | 4845.4816 | 798.6743 | 1376.6089 | 2.0522e-07 | 2154.8075 | 168.6499 | 8928.8914 | 5894.5362 | 17908.4471 | 7783.2265 | 16633.6742 | 32450.3938
Option 3 SG | QLD | CQ | Solar | 0 | 0 | 0 | 0 | 0 | 0 | 0 | 0 | 0 | 0 | 0 | 0 | 0 | 0 | 0 | 0 | 0 | 0 | 0 | 0 | 0 | 0 | 0 | 0
Option 3 SG | QLD | CQ | Wind | 0 | 0 | 0 | 0 | 0 | 0 | 0 | 0 | 0 | 0 | 0 | 0 | 0 | 0 | 0 | 0 | 0 | 0 | 0 | 0 | 0 | 0 | 0 | 0
Option 3 SG | QLD | GG | Black Coal | 191085.5803 | 177990.0514 | 108929.732 | 0 | 0 | 0 | 0 | 0 | 0 | 0 | 0 | 0 | 0 | 0 | 0 | 0 | 0 | 0 | 0 | 0 | 0 | 0 | 0 | 0
Option 3 SG | QLD | GG | CCGT | 118551.0437 | 117834.6372 | 119252.3687 | 117025.2904 | 0.00016842 | 0.00019348 | 0 | 0 | 0 | 0 | 160.6169 | 1396.0223 | 3679.2491 | 4408.1792 | 7974.2378 | 2939.9107 | 2825.4483 | 3972.5213 | 12126.4186 | 14118.4016 | 19117.3734 | 19895.1091 | 29017.6284 | 56040.6607
Option 3 SG | QLD | GG | Distributed PV | 0 | 0 | 0 | 0 | 0 | 0 | 0 | 0 | 0 | 0 | 0 | 0 | 0 | 0 | 0 | 0 | 0 | 0 | 0 | 0 | 0 | 0 | 0 | 0
Option 3 SG | QLD | GG | Gas System Costs | 0 | 0 | 0 | 0 | 0.00044503 | 0.0009108 | 5.481e-05 | 5.6644e-05 | 5.9894e-05 | 6.4096e-05 | 6.9857e-05 | 7.6181e-05 | 6.175e-05 | 6.6268e-05 | 7.2059e-05 | 7.5986e-05 | 8.3981e-05 | 9.4317e-05 | 0.00011868 | 0.00013009 | 0.00013999 | 0.0001496 | 0.00016637 | 0.00018778
Option 3 SG | QLD | GG | OCGT | 0 | 0 | 0 | 0 | 0 | 0 | 0 | 0 | 0 | 0 | 0 | 0 | 0 | 0 | 0 | 0 | 0 | 0 | 0 | 0 | 0 | 0 | 0 | 0
Option 3 SG | QLD | GG | Solar | 0 | 0 | 0 | 0 | 0 | 0 | 0 | 0 | 0 | 0 | 0 | 0 | 0 | 0 | 0 | 0 | 0 | 0 | 0 | 0 | 0 | 0 | 0 | 0
Option 3 SG | QLD | NQ | Biomass | 3124.7328 | 3133.2938 | 2858.2423 | 2412.3813 | 2548.0165 | 2527.4135 | 2612.6984 | 2487.7865 | 2538.0606 | 2492.7216 | 2540.4854 | 2650.678 | 2476.1939 | 2482.2344 | 2496.572 | 2409.5633 | 2595.2973 | 2051.2474 | 2072.5679 | 1858.6182 | 2015.8787 | 2001.2455 | 1886.7201 | 1509.6518
Option 3 SG | QLD | NQ | CCGT | 1713.8845 | 1369.4386 | 2880.8812 | 893.5458 | 910.8348 | 853.3502 | 845.1631 | 828.8497 | 835.891 | 841.6764 | 3828.5631 | 10321.4397 | 12021.9454 | 16185.1784 | 24112.3803 | 12767.4263 | 19726.3983 | 21439.8315 | 41592.135 | 50865.3793 | 48049.7482 | 0 | 0 | 0
Option 3 SG | QLD | NQ | Distributed PV | 0 | 0 | 0 | 0 | 0 | 0 | 0 | 0 | 0 | 0 | 0 | 0 | 0 | 0 | 0 | 0 | 0 | 0 | 0 | 0 | 0 | 0 | 0 | 0
Option 3 SG | QLD | NQ | Gas System Costs | 0 | 0 | 0 | 0 | 0 | 0 | 0 | 0 | 0 | 0 | 0 | 0 | 0 | 0 | 0 | 0 | 0 | 0 | 0 | 0 | 0 | 0 | 0 | 0
Option 3 SG | QLD | NQ | Hydro | 0 | 0 | 0 | 0 | 0 | 0 | 0 | 0 | 0 | 0 | 0 | 0 | 0 | 0 | 0 | 0 | 0 | 0 | 0 | 0 | 0 | 0 | 0 | 0
Option 3 SG | QLD | NQ | Liquid Fuel | 0 | 0 | 0 | 0 | 3.062e-06 | 1.8967e-05 | 0 | 0 | 0 | 0 | 0 | 0 | 2094.4794 | 0 | 0 | 0 | 0 | 0 | 0 | 0 | 0 | 0 | 0 | 0
Option 3 SG | QLD | NQ | PHES | 0 | 0 | 0 | 0 | 0 | 0 | 0 | 0 | 0 | 0 | 0 | 0 | 0 | 0 | 0 | 0 | 0 | 0 | 0 | 0 | 0 | 0 | 0 | 0
Option 3 SG | QLD | NQ | Solar | 0 | 0 | 0 | 0 | 0 | 0 | 0 | 0 | 0 | 0 | 0 | 0 | 0 | 0 | 0 | 0 | 0 | 0 | 0 | 0 | 0 | 0 | 0 | 0
Option 3 SG | QLD | NQ | Wind | 0 | 0 | 0 | 0 | 0 | 0 | 0 | 0 | 0 | 0 | 0 | 0 | 0 | 0 | 0 | 0 | 0 | 0 | 0 | 0 | 0 | 0 | 0 | 0
Option 3 SG | QLD | SQ | Black Coal | 779789.4288 | 606193.082 | 555073.1687 | 348100.4429 | 384395.6202 | 358084.6234 | 401844.7104 | 307483.9094 | 256888.7096 | 275869.1749 | 216566.8409 | 131607.5185 | 183167.266 | 179926.1974 | 170191.2302 | 178783.9289 | 96280.411 | 88534.4735 | 86793.2969 | 82235.0717 | 86996.0733 | 86880.7707 | 85051.4159 | 0
Option 3 SG | QLD | SQ | CCGT | 34323.2316 | 23287.7791 | 37876.8887 | 19207.7381 | 10201.3486 | 8109.5408 | 21582.1484 | 8410.2091 | 6507.7625 | 10299.1598 | 49729.2865 | 60241.7119 | 61579.1633 | 73114.6475 | 100399.6832 | 72306.1379 | 101391.3715 | 121798.3179 | 156653.8451 | 0 | 0 | 0 | 0 | 0
Option 3 SG | QLD | SQ | Distributed PV | 0 | 0 | 0 | 0 | 0 | 0 | 0 | 0 | 0 | 0 | 0 | 0 | 0 | 0 | 0 | 0 | 0 | 0 | 0 | 0 | 0 | 0 | 0 | 0
Option 3 SG | QLD | SQ | Gas System Costs | 0 | 0 | 0 | 0 | 0.00045404 | 0.00048023 | 2.8917e-05 | 2.9794e-05 | 3.1562e-05 | 3.3819e-05 | 3.6686e-05 | 3.9923e-05 | 3.3068e-05 | 3.5774e-05 | 3.8342e-05 | 4.0268e-05 | 4.4607e-05 | 5.0409e-05 | 6.4503e-05 | 7.096e-05 | 7.5818e-05 | 8.0867e-05 | 8.8897e-05 | 9.7746e-05
Option 3 SG | QLD | SQ | H2 Reciprocating Engine | 0 | 0 | 0.000429 | 0.00068714 | 0.00096978 | 0.001076 | 0 | 0 | 0 | 0 | 2061.06 | 7670.5201 | 9271.5284 | 15964.9856 | 25934.574 | 10450.0514 | 12171.7959 | 24225.5092 | 37704.5449 | 44281.4476 | 27399.6618 | 22075.3837 | 36766.964 | 44530.2867
Option 3 SG | QLD | SQ | OCGT | 756.3872 | 1423.1667 | 2192.6799 | 1207.3942 | 0.0021514 | 0.0024307 | 0 | 0 | 0 | 0 | 1543.1912 | 7652.7816 | 33472.3082 | 42173.0912 | 70619.8736 | 16020.2559 | 25809.5251 | 26631.9014 | 190936.5123 | 364673.3877 | 250981.5698 | 194745.9493 | 260201.5912 | 507561.321
Option 3 SG | QLD | SQ | PHES | 0 | 0 | 0 | 0 | 0 | 0 | 0 | 0 | 0 | 0 | 0 | 0 | 0 | 0 | 0 | 0 | 0 | 0 | 0 | 0 | 0 | 0 | 0 | 0
Option 3 SG | QLD | SQ | Solar | 0 | 0 | 0 | 0 | 0 | 0 | 0 | 0 | 0 | 0 | 0 | 0 | 0 | 0 | 0 | 0 | 0 | 0 | 0 | 0 | 0 | 0 | 0 | 0
Option 3 SG | QLD | SQ | Wind | 0 | 0 | 0 | 0 | 0 | 0 | 0 | 0 | 0 | 0 | 0 | 0 | 0 | 0 | 0 | 0 | 0 | 0 | 0 | 0 | 0 | 0 | 0 | 0
Option 3 SG | SA |  | CCGT | 86040.8695 | 75243.2274 | 71922.6171 | 23635.3409 | 46642.5711 | 17225.1884 | 51924.3573 | 23718.0768 | 31780.9334 | 45332.833 | 84608.9113 | 0 | 0 | 0 | 0 | 0 | 0 | 0 | 0 | 0 | 0 | 0 | 0 | 0
Option 3 SG | SA |  | Distributed PV | 0 | 0 | 0 | 0 | 0 | 0 | 0 | 0 | 0 | 0 | 0 | 0 | 0 | 0 | 0 | 0 | 0 | 0 | 0 | 0 | 0 | 0 | 0 | 0
Option 3 SG | SA |  | Gas System Costs | 0 | 0 | 0 | 0 | 0.00048485 | 0.0004914 | 2.9915e-05 | 3.1087e-05 | 3.4908e-05 | 3.7541e-05 | 4.2433e-05 | 4.4436e-05 | 3.5881e-05 | 4.0576e-05 | 4.4686e-05 | 4.7883e-05 | 5.1741e-05 | 5.6068e-05 | 6.5494e-05 | 6.9964e-05 | 7.6114e-05 | 8.1191e-05 | 9.0565e-05 | 9.28e-05
Option 3 SG | SA |  | Liquid Fuel | 5072.8872 | 0.007883 | 0.0017001 | 0.022623 | 6402.5774 | 2728.1178 | 9340.9926 | 3088.3687 | 4951.8358 | 8618.5736 | 14964.3887 | 15280.7408 | 15016.8262 | 30648.9858 | 41573.2388 | 44888.9143 | 33590.2348 | 30671.4593 | 39578.9956 | 50993.0567 | 6529.9609 | 2139.2797 | 6977.1849 | 3234.3935
Option 3 SG | SA |  | OCGT | 23538.0827 | 958.8187 | 0.0097931 | 7188.5836 | 39199.1956 | 15853.6239 | 44406.5752 | 19420.5075 | 26421.2976 | 48105.0751 | 85975.581 | 77986.3863 | 77858.3102 | 160467.172 | 193887.2264 | 186034.0092 | 154751.044 | 160058.0491 | 132280.2352 | 131288.6039 | 198272.4015 | 193380.2938 | 420982.0139 | 251061.2273
Option 3 SG | SA |  | Solar | 0 | 0 | 0 | 0 | 0 | 0 | 0 | 0 | 0 | 0 | 0 | 0 | 0 | 0 | 0 | 0 | 0 | 0 | 0 | 0 | 0 | 0 | 0 | 0
Option 3 SG | SA |  | Wind | 0 | 0 | 0 | 0 | 0 | 0 | 0 | 0 | 0 | 0 | 0 | 0 | 0 | 0 | 0 | 0 | 0 | 0 | 0 | 0 | 0 | 0 | 0 | 0
Option 3 SG | SA | CSA | CCGT | 86040.8695 | 75243.2274 | 71922.6171 | 23635.3409 | 46642.5711 | 17225.1884 | 51924.3573 | 23718.0768 | 31780.9334 | 45332.833 | 84608.9113 | 0 | 0 | 0 | 0 | 0 | 0 | 0 | 0 | 0 | 0 | 0 | 0 | 0
Option 3 SG | SA | CSA | Distributed PV | 0 | 0 | 0 | 0 | 0 | 0 | 0 | 0 | 0 | 0 | 0 | 0 | 0 | 0 | 0 | 0 | 0 | 0 | 0 | 0 | 0 | 0 | 0 | 0
Option 3 SG | SA | CSA | Gas System Costs | 0 | 0 | 0 | 0 | 0.00048485 | 0.0004914 | 2.9915e-05 | 3.1087e-05 | 3.4908e-05 | 3.7541e-05 | 4.2433e-05 | 4.4436e-05 | 3.5881e-05 | 4.0576e-05 | 4.4686e-05 | 4.7883e-05 | 5.1741e-05 | 5.6068e-05 | 6.5494e-05 | 6.9964e-05 | 7.6114e-05 | 8.1191e-05 | 9.0565e-05 | 9.28e-05
Option 3 SG | SA | CSA | Liquid Fuel | 5072.8872 | 0.007883 | 0.0017001 | 0.022623 | 6402.5774 | 2728.1178 | 9340.9926 | 3088.3687 | 4951.8358 | 8618.5736 | 14964.3887 | 15280.7408 | 15016.8262 | 30648.9858 | 41573.2388 | 44888.9143 | 33590.2348 | 30671.4593 | 39578.9956 | 50993.0567 | 6529.9609 | 2139.2797 | 6977.1849 | 3234.3935
Option 3 SG | SA | CSA | OCGT | 23538.0826 | 958.8187 | 0.0097817 | 7188.5835 | 39199.1953 | 15853.6237 | 44406.5752 | 19420.5075 | 26421.2976 | 48105.0751 | 85975.581 | 77986.3863 | 77858.3102 | 160467.172 | 193887.2264 | 186034.0092 | 154751.044 | 160058.0491 | 132280.2352 | 131288.6039 | 198272.4015 | 193380.2938 | 420982.0139 | 251061.2273
Option 3 SG | SA | CSA | Solar | 0 | 0 | 0 | 0 | 0 | 0 | 0 | 0 | 0 | 0 | 0 | 0 | 0 | 0 | 0 | 0 | 0 | 0 | 0 | 0 | 0 | 0 | 0 | 0
Option 3 SG | SA | CSA | Wind | 0 | 0 | 0 | 0 | 0 | 0 | 0 | 0 | 0 | 0 | 0 | 0 | 0 | 0 | 0 | 0 | 0 | 0 | 0 | 0 | 0 | 0 | 0 | 0
Option 3 SG | SA | NSA | Distributed PV | 0 | 0 | 0 | 0 | 0 | 0 | 0 | 0 | 0 | 0 | 0 | 0 | 0 | 0 | 0 | 0 | 0 | 0 | 0 | 0 | 0 | 0 | 0 | 0
Option 3 SG | SA | NSA | Gas System Costs | 0 | 0 | 0 | 0 | 0 | 0 | 0 | 0 | 0 | 0 | 0 | 0 | 0 | 0 | 0 | 0 | 0 | 0 | 0 | 0 | 0 | 0 | 0 | 0
Option 3 SG | SA | NSA | Liquid Fuel | 0 | 0 | 0 | 0 | 0 | 0 | 0 | 0 | 0 | 0 | 0 | 0 | 0 | 0 | 0 | 0 | 0 | 0 | 0 | 0 | 0 | 0 | 0 | 0
Option 3 SG | SA | NSA | Solar | 0 | 0 | 0 | 0 | 0 | 0 | 0 | 0 | 0 | 0 | 0 | 0 | 0 | 0 | 0 | 0 | 0 | 0 | 0 | 0 | 0 | 0 | 0 | 0
Option 3 SG | SA | NSA | Wind | 0 | 0 | 0 | 0 | 0 | 0 | 0 | 0 | 0 | 0 | 0 | 0 | 0 | 0 | 0 | 0 | 0 | 0 | 0 | 0 | 0 | 0 | 0 | 0
Option 3 SG | SA | SESA | Distributed PV | 0 | 0 | 0 | 0 | 0 | 0 | 0 | 0 | 0 | 0 | 0 | 0 | 0 | 0 | 0 | 0 | 0 | 0 | 0 | 0 | 0 | 0 | 0 | 0
Option 3 SG | SA | SESA | Gas System Costs | 0 | 0 | 0 | 0 | 0 | 0 | 0 | 0 | 0 | 0 | 0 | 0 | 0 | 0 | 0 | 0 | 0 | 0 | 0 | 0 | 0 | 0 | 0 | 0
Option 3 SG | SA | SESA | Liquid Fuel | 0 | 0 | 0 | 0 | 0 | 0 | 0 | 0 | 0 | 0 | 0 | 0 | 0 | 0 | 0 | 0 | 0 | 0 | 0 | 0 | 0 | 0 | 0 | 0
Option 3 SG | SA | SESA | OCGT | 6.404e-05 | 8.3246e-06 | 1.1324e-05 | 9.1848e-05 | 0.00028982 | 0.00015247 | 0 | 0 | 1.6232e-07 | 0 | 0 | 0 | 0 | 0 | 0 | 0 | 0 | 0 | 0 | 0 | 0 | 0 | 0 | 0
Option 3 SG | SA | SESA | Solar | 0 | 0 | 0 | 0 | 0 | 0 | 0 | 0 | 0 | 0 | 0 | 0 | 0 | 0 | 0 | 0 | 0 | 0 | 0 | 0 | 0 | 0 | 0 | 0
Option 3 SG | SA | SESA | Wind | 0 | 0 | 0 | 0 | 0 | 0 | 0 | 0 | 0 | 0 | 0 | 0 | 0 | 0 | 0 | 0 | 0 | 0 | 0 | 0 | 0 | 0 | 0 | 0
Option 3 SG | TAS |  | CCGT | 0 | 0 | 0 | 0 | 0 | 0 | 0 | 0 | 0 | 0 | 0 | 0 | 0 | 0 | 0 | 0 | 0 | 0 | 0 | 0 | 0 | 0 | 0 | 0
Option 3 SG | TAS |  | CST | 0 | 0 | 0 | 0 | 0 | 0 | 0 | 0 | 0 | 0 | 0 | 0 | 0 | 0 | 0 | 0 | 0 | 0 | 0 | 0 | 0 | 0 | 0 | 0
Option 3 SG | TAS |  | Distributed PV | 0 | 0 | 0 | 0 | 0 | 0 | 0 | 0 | 0 | 0 | 0 | 0 | 0 | 0 | 0 | 0 | 0 | 0 | 0 | 0 | 0 | 0 | 0 | 0
Option 3 SG | TAS |  | Gas System Costs | 0 | 0 | 0 | 0 | 0.00038688 | 0.00043316 | 2.5382e-05 | 2.7385e-05 | 3.1703e-05 | 3.4434e-05 | 3.7989e-05 | 4.0571e-05 | 3.2643e-05 | 3.4578e-05 | 3.8322e-05 | 4.202e-05 | 4.501e-05 | 4.7231e-05 | 5.6911e-05 | 6.1277e-05 | 6.8766e-05 | 7.4775e-05 | 8.429e-05 | 8.7127e-05
Option 3 SG | TAS |  | Hydro | 0 | 0 | 0 | 0 | 0 | 0 | 0 | 0 | 0 | 0 | 0 | 0 | 0 | 0 | 0 | 0 | 0 | 0 | 0 | 0 | 0 | 0 | 0 | 0
Option 3 SG | TAS |  | OCGT | 8.9563e-06 | 0 | 1.206e-05 | 2.0122e-05 | 2.8018e-05 | 0.00013346 | 0 | 0 | 0 | 988.5144 | 1769.662 | 1940.2661 | 2430.4854 | 5327.6934 | 3124.119 | 2692.5499 | 2369.0601 | 1874.2791 | 2653.4835 | 3372.4512 | 2844.2868 | 997.6142 | 4532.0847 | 2216.252
Option 3 SG | TAS |  | Solar | 0 | 0 | 0 | 0 | 0 | 0 | 0 | 0 | 0 | 0 | 0 | 0 | 0 | 0 | 0 | 0 | 0 | 0 | 0 | 0 | 0 | 0 | 0 | 0
Option 3 SG | TAS |  | Wind | 0 | 0 | 0 | 0 | 0 | 0 | 0 | 0 | 0 | 0 | 0 | 0 | 0 | 0 | 0 | 0 | 0 | 0 | 0 | 0 | 0 | 0 | 0 | 0
Option 3 SG | TAS | TAS | CCGT | 0 | 0 | 0 | 0 | 0 | 0 | 0 | 0 | 0 | 0 | 0 | 0 | 0 | 0 | 0 | 0 | 0 | 0 | 0 | 0 | 0 | 0 | 0 | 0
Option 3 SG | TAS | TAS | CST | 0 | 0 | 0 | 0 | 0 | 0 | 0 | 0 | 0 | 0 | 0 | 0 | 0 | 0 | 0 | 0 | 0 | 0 | 0 | 0 | 0 | 0 | 0 | 0
Option 3 SG | TAS | TAS | Distributed PV | 0 | 0 | 0 | 0 | 0 | 0 | 0 | 0 | 0 | 0 | 0 | 0 | 0 | 0 | 0 | 0 | 0 | 0 | 0 | 0 | 0 | 0 | 0 | 0
Option 3 SG | TAS | TAS | Gas System Costs | 0 | 0 | 0 | 0 | 0.00038688 | 0.00043316 | 2.5382e-05 | 2.7385e-05 | 3.1703e-05 | 3.4434e-05 | 3.7989e-05 | 4.0571e-05 | 3.2643e-05 | 3.4578e-05 | 3.8322e-05 | 4.202e-05 | 4.501e-05 | 4.7231e-05 | 5.6911e-05 | 6.1277e-05 | 6.8766e-05 | 7.4775e-05 | 8.429e-05 | 8.7127e-05
Option 3 SG | TAS | TAS | Hydro | 0 | 0 | 0 | 0 | 0 | 0 | 0 | 0 | 0 | 0 | 0 | 0 | 0 | 0 | 0 | 0 | 0 | 0 | 0 | 0 | 0 | 0 | 0 | 0
Option 3 SG | TAS | TAS | OCGT | 8.9563e-06 | 0 | 1.206e-05 | 2.0122e-05 | 2.8018e-05 | 0.00013346 | 0 | 0 | 0 | 988.5144 | 1769.662 | 1940.2661 | 2430.4854 | 5327.6934 | 3124.119 | 2692.5499 | 2369.0601 | 1874.2791 | 2653.4835 | 3372.4512 | 2844.2868 | 997.6142 | 4532.0847 | 2216.252
Option 3 SG | TAS | TAS | Solar | 0 | 0 | 0 | 0 | 0 | 0 | 0 | 0 | 0 | 0 | 0 | 0 | 0 | 0 | 0 | 0 | 0 | 0 | 0 | 0 | 0 | 0 | 0 | 0
Option 3 SG | TAS | TAS | Wind | 0 | 0 | 0 | 0 | 0 | 0 | 0 | 0 | 0 | 0 | 0 | 0 | 0 | 0 | 0 | 0 | 0 | 0 | 0 | 0 | 0 | 0 | 0 | 0
Option 3 SG | VIC |  | Brown Coal | 429772.5193 | 310288.3267 | 221809.5634 | 106452.7613 | 106452.7611 | 106744.4125 | 106452.7611 | 106452.7611 | 0 | 0 | 0 | 0 | 0 | 0 | 0 | 0 | 0 | 0 | 0 | 0 | 0 | 0 | 0 | 0
Option 3 SG | VIC |  | CCGT | 12425.3801 | 10446.538 | 0.00038222 | 11192.5634 | 12010.735 | 0.0012446 | 4.6181e-05 | 1682.6679 | 10507.5746 | 18855.521 | 19838.7833 | 23576.2432 | 22678.1195 | 46175.8273 | 0 | 0 | 0 | 0 | 0 | 0 | 0 | 0 | 0 | 0
Option 3 SG | VIC |  | Distributed PV | 0 | 0 | 0 | 0 | 0 | 0 | 0 | 0 | 0 | 0 | 0 | 0 | 0 | 0 | 0 | 0 | 0 | 0 | 0 | 0 | 0 | 0 | 0 | 0
Option 3 SG | VIC |  | Gas System Costs | 0 | 0 | 0 | 0 | 0.00044254 | 0.00045101 | 2.8484e-05 | 2.8966e-05 | 2.9962e-05 | 3.5989e-05 | 4.0274e-05 | 4.2547e-05 | 3.4523e-05 | 3.9012e-05 | 4.3537e-05 | 4.6265e-05 | 4.9767e-05 | 5.3284e-05 | 6.5487e-05 | 7.1118e-05 | 7.8501e-05 | 8.4144e-05 | 9.2623e-05 | 9.6766e-05
Option 3 SG | VIC |  | Hydro | 0 | 0 | 0 | 0 | 0 | 0 | 0 | 0 | 0 | 0 | 0 | 0 | 0 | 0 | 0 | 0 | 0 | 0 | 0 | 0 | 0 | 0 | 0 | 0
Option 3 SG | VIC |  | OCGT | 7582.2387 | 6286.0018 | 51478.436 | 12965.6792 | 32187.0254 | 4963.0076 | 8607.8812 | 5065.4165 | 19963.8548 | 39577.4993 | 42331.3172 | 48831.9778 | 63989.7365 | 108634.4311 | 193288.8633 | 293697.1359 | 252154.5552 | 208728.1756 | 380110.2474 | 505425.9069 | 622474.5248 | 450562.7541 | 808261.9163 | 708880.6294
Option 3 SG | VIC |  | Offshore Wind | 0 | 0 | 0 | 0 | 0 | 0 | 0 | 0 | 0 | 0 | 0 | 0 | 0 | 0 | 0 | 0 | 0 | 0 | 0 | 0 | 0 | 0 | 0 | 0
Option 3 SG | VIC |  | Solar | 0 | 0 | 0 | 0 | 0 | 0 | 0 | 0 | 0 | 0 | 0 | 0 | 0 | 0 | 0 | 0 | 0 | 0 | 0 | 0 | 0 | 0 | 0 | 0
Option 3 SG | VIC |  | Wind | 0 | 0 | 0 | 0 | 0 | 0 | 0 | 0 | 0 | 0 | 0 | 0 | 0 | 0 | 0 | 0 | 0 | 0 | 0 | 0 | 0 | 0 | 0 | 0
Option 3 SG | VIC | MEL | CCGT | 12425.3801 | 10446.538 | 0.00038222 | 11192.5634 | 12010.735 | 0.0012446 | 4.6181e-05 | 1682.6679 | 10507.5746 | 18855.521 | 19838.7833 | 23576.2432 | 22678.1195 | 46175.8273 | 0 | 0 | 0 | 0 | 0 | 0 | 0 | 0 | 0 | 0
Option 3 SG | VIC | MEL | Distributed PV | 0 | 0 | 0 | 0 | 0 | 0 | 0 | 0 | 0 | 0 | 0 | 0 | 0 | 0 | 0 | 0 | 0 | 0 | 0 | 0 | 0 | 0 | 0 | 0
Option 3 SG | VIC | MEL | Gas System Costs | 0 | 0 | 0 | 0 | 0.00044254 | 0.00045101 | 2.8484e-05 | 2.8966e-05 | 2.9962e-05 | 3.5989e-05 | 4.0274e-05 | 4.2547e-05 | 3.4523e-05 | 3.9012e-05 | 4.3537e-05 | 4.6265e-05 | 4.9767e-05 | 5.3284e-05 | 6.5487e-05 | 7.1118e-05 | 7.8501e-05 | 8.4144e-05 | 9.2623e-05 | 9.6766e-05
Option 3 SG | VIC | MEL | OCGT | 894.4316 | 716.071 | 14642.3217 | 2004.939 | 3038.6983 | 0.0017603 | 2.247e-06 | 1.743e-06 | 2540.7679 | 7714.6184 | 4420.878 | 6390.1238 | 6676.558 | 14378.3795 | 70732.0939 | 176948.5294 | 175500.6644 | 142249.7163 | 264783.8554 | 343400.3058 | 507554.9024 | 444027.5711 | 778550.5578 | 694331.2779
Option 3 SG | VIC | MEL | Solar | 0 | 0 | 0 | 0 | 0 | 0 | 0 | 0 | 0 | 0 | 0 | 0 | 0 | 0 | 0 | 0 | 0 | 0 | 0 | 0 | 0 | 0 | 0 | 0
Option 3 SG | VIC | SEV | Brown Coal | 429772.5193 | 310288.3267 | 221809.5634 | 106452.7613 | 106452.7611 | 106744.4125 | 106452.7611 | 106452.7611 | 0 | 0 | 0 | 0 | 0 | 0 | 0 | 0 | 0 | 0 | 0 | 0 | 0 | 0 | 0 | 0
Option 3 SG | VIC | SEV | Distributed PV | 0 | 0 | 0 | 0 | 0 | 0 | 0 | 0 | 0 | 0 | 0 | 0 | 0 | 0 | 0 | 0 | 0 | 0 | 0 | 0 | 0 | 0 | 0 | 0
Option 3 SG | VIC | SEV | Gas System Costs | 0 | 0 | 0 | 0 | 0 | 0 | 0 | 0 | 0 | 0 | 0 | 0 | 0 | 0 | 0 | 0 | 0 | 0 | 0 | 0 | 0 | 0 | 0 | 0
Option 3 SG | VIC | SEV | OCGT | 133.0089 | 0.003066 | 0.0036667 | 3296.4995 | 4884.3134 | 1643.9374 | 2440.1108 | 968.166 | 2668.418 | 4972.4317 | 6801.8201 | 10958.4883 | 26999.6696 | 28661.6415 | 36793.4185 | 39946.6924 | 15085.0267 | 3869.066 | 13680.0341 | 18943.0276 | 24869.0952 | 6535.1829 | 29711.3585 | 14549.3515
Option 3 SG | VIC | SEV | Offshore Wind | 0 | 0 | 0 | 0 | 0 | 0 | 0 | 0 | 0 | 0 | 0 | 0 | 0 | 0 | 0 | 0 | 0 | 0 | 0 | 0 | 0 | 0 | 0 | 0
Option 3 SG | VIC | SEV | Solar | 0 | 0 | 0 | 0 | 0 | 0 | 0 | 0 | 0 | 0 | 0 | 0 | 0 | 0 | 0 | 0 | 0 | 0 | 0 | 0 | 0 | 0 | 0 | 0
Option 3 SG | VIC | SEV | Wind | 0 | 0 | 0 | 0 | 0 | 0 | 0 | 0 | 0 | 0 | 0 | 0 | 0 | 0 | 0 | 0 | 0 | 0 | 0 | 0 | 0 | 0 | 0 | 0
Option 3 SG | VIC | WNV | Distributed PV | 0 | 0 | 0 | 0 | 0 | 0 | 0 | 0 | 0 | 0 | 0 | 0 | 0 | 0 | 0 | 0 | 0 | 0 | 0 | 0 | 0 | 0 | 0 | 0
Option 3 SG | VIC | WNV | Gas System Costs | 0 | 0 | 0 | 0 | 0 | 0 | 0 | 0 | 0 | 0 | 0 | 0 | 0 | 0 | 0 | 0 | 0 | 0 | 0 | 0 | 0 | 0 | 0 | 0
Option 3 SG | VIC | WNV | Hydro | 0 | 0 | 0 | 0 | 0 | 0 | 0 | 0 | 0 | 0 | 0 | 0 | 0 | 0 | 0 | 0 | 0 | 0 | 0 | 0 | 0 | 0 | 0 | 0
Option 3 SG | VIC | WNV | OCGT | 6554.7983 | 5569.9278 | 36836.1106 | 7664.2407 | 24264.0137 | 3319.0684 | 6167.7705 | 4097.2505 | 14754.6689 | 26890.4491 | 31108.6191 | 31483.3657 | 30313.509 | 65594.4101 | 85763.3509 | 76801.914 | 61568.8641 | 62609.3933 | 101646.3578 | 143082.5735 | 90050.5271 | 0 | 0 | 0
Option 3 SG | VIC | WNV | Offshore Wind | 0 | 0 | 0 | 0 | 0 | 0 | 0 | 0 | 0 | 0 | 0 | 0 | 0 | 0 | 0 | 0 | 0 | 0 | 0 | 0 | 0 | 0 | 0 | 0
Option 3 SG | VIC | WNV | Solar | 0 | 0 | 0 | 0 | 0 | 0 | 0 | 0 | 0 | 0 | 0 | 0 | 0 | 0 | 0 | 0 | 0 | 0 | 0 | 0 | 0 | 0 | 0 | 0
Option 3 SG | VIC | WNV | Wind | 0 | 0 | 0 | 0 | 0 | 0 | 0 | 0 | 0 | 0 | 0 | 0 | 0 | 0 | 0 | 0 | 0 | 0 | 0 | 0 | 0 | 0 | 0 | 0
Option 4 SG | NEM |  | Biomass | 3124.7329 | 3133.2938 | 2858.27 | 2412.4478 | 2547.1251 | 2536.0992 | 2615.1144 | 2487.9009 | 2541.0512 | 2495.9815 | 2538.4572 | 2650.0317 | 2467.4826 | 2466.1747 | 2495.9662 | 2410.3924 | 2596.2885 | 2051.2474 | 2072.6553 | 1858.6231 | 2016.4594 | 2000.4831 | 1887.5094 | 1511.1192
Option 4 SG | NEM |  | Black Coal | 3267919.2462 | 2514105.6647 | 1621048.731 | 902227.6507 | 748204.0864 | 714731.6196 | 808173.7625 | 690136.4531 | 729060.7455 | 752991.9105 | 722797.0623 | 645397.1641 | 735208.0913 | 756809.9494 | 479260.3827 | 480406.7649 | 433194.9491 | 397047.0815 | 343829.4642 | 282947.9647 | 232946.3558 | 245534.9897 | 242998.0829 | 0
Option 4 SG | NEM |  | Brown Coal | 429771.4254 | 310280.8519 | 221819.1274 | 106452.7612 | 106452.761 | 106744.4125 | 106452.7611 | 106452.7611 | 0 | 0 | 0 | 0 | 0 | 0 | 0 | 0 | 0 | 0 | 0 | 0 | 0 | 0 | 0 | 0
Option 4 SG | NEM |  | CCGT | 307177.1187 | 279197.3497 | 286415.4886 | 189812.2568 | 110479.5565 | 56952.5057 | 154717.6051 | 73143.3384 | 102046.1034 | 150598.6792 | 300741.392 | 222446.1158 | 231902.7766 | 325974.46 | 374319.6955 | 314616.8734 | 352022.4786 | 257507.0699 | 329883.406 | 204793.3109 | 196380.16 | 147564.3844 | 187987.8029 | 201834.6429
Option 4 SG | NEM |  | CST | 0 | 0 | 0 | 0 | 0 | 0 | 0 | 0 | 0 | 0 | 0 | 0 | 0 | 0 | 0 | 0 | 0 | 0 | 0 | 0 | 0 | 0 | 0 | 0
Option 4 SG | NEM |  | DSP | 0 | 0 | 0 | 0 | 0 | 0 | 0 | 0 | 0 | 0 | 0 | 0 | 0 | 0 | 0 | 0 | 0 | 0 | 0 | 0 | 0 | 0 | 0 | 0
Option 4 SG | NEM |  | Distributed PV | 0 | 0 | 0 | 0 | 0 | 0 | 0 | 0 | 0 | 0 | 0 | 0 | 0 | 0 | 0 | 0 | 0 | 0 | 0 | 0 | 0 | 0 | 0 | 0
Option 4 SG | NEM |  | Gas System Costs | 0 | 0 | 0 | 0 | 0.0005406 | 0.00063353 | 0.0014597 | 0.0015187 | 0.001677 | 0.0018157 | 0.0020213 | 0.0021773 | 0.0014571 | 0.0015526 | 0.0017017 | 0.0018073 | 0.0019757 | 0.0021578 | 0.0028 | 0.003046 | 0.0033028 | 0.0035617 | 0.0039448 | 0.004262
Option 4 SG | NEM |  | H2 Reciprocating Engine | 0 | 0 | 1.5469e-06 | 8.03e-08 | 7.521e-06 | 1.0883e-05 | 0.00014673 | 0.00015227 | 0.00015495 | 0.00017286 | 2077.5929 | 7553.7731 | 9411.4043 | 15713.8546 | 25893.5697 | 10473.8322 | 12255.4134 | 24319.168 | 37762.9629 | 44291.2778 | 27412.4387 | 22087.2709 | 36782.0953 | 44590.6582
Option 4 SG | NEM |  | Hydro | 0 | 0 | 0 | 0 | 0 | 0 | 0 | 0 | 0 | 0 | 0 | 0 | 0 | 0 | 0 | 0 | 0 | 0 | 0 | 0 | 0 | 0 | 0 | 0
Option 4 SG | NEM |  | Liquid Fuel | 5072.8511 | 0.00073099 | 0 | 0.002387 | 6402.2539 | 2728.1113 | 9340.9616 | 3088.3696 | 4953.0464 | 8617.0711 | 14964.825 | 15246.8936 | 17056.5985 | 30596.7057 | 41568.9959 | 44906.2079 | 33670.4102 | 30583.7868 | 39560.7175 | 50975.0312 | 6530.5692 | 2137.6484 | 6976.619 | 3234.3935
Option 4 SG | NEM |  | OCGT | 33075.1914 | 10473.9082 | 63286.8259 | 23946.2711 | 80251.6015 | 27550.3917 | 99157.4079 | 34996.9588 | 67541.0727 | 132864.4266 | 241026.1193 | 221758.6988 | 289344.5109 | 559782.6097 | 946793.5347 | 926452.985 | 869257.0378 | 984953.5603 | 1502577.3628 | 2058920.3062 | 1940879.8565 | 1669440.3381 | 2746450.6698 | 2495257.5261
Option 4 SG | NEM |  | Offshore Wind | 0 | 0 | 0 | 0 | 0 | 0 | 0 | 0 | 0 | 0 | 0 | 0 | 0 | 0 | 0 | 0 | 0 | 0 | 0 | 0 | 0 | 0 | 0 | 0
Option 4 SG | NEM |  | PHES | 0 | 0 | 0 | 0 | 0 | 0 | 0 | 0 | 0 | 0 | 0 | 0 | 0 | 0 | 0 | 0 | 0 | 0 | 0 | 0 | 0 | 0 | 0 | 0
Option 4 SG | NEM |  | Solar | 0 | 0 | 0 | 0 | 0 | 0 | 0 | 0 | 0 | 0 | 0 | 0 | 0 | 0 | 0 | 0 | 0 | 0 | 0 | 0 | 0 | 0 | 0 | 0
Option 4 SG | NEM |  | Wind | 0 | 0 | 0 | 0 | 0 | 0 | 0 | 0 | 0 | 0 | 0 | 0 | 0 | 0 | 0 | 0 | 0 | 0 | 0 | 0 | 0 | 0 | 0 | 0
Option 4 SG | NSW |  | Black Coal | 1678044.5734 | 1397010.7531 | 648240.6355 | 314928.8806 | 136445.5157 | 134296.0087 | 187776.2859 | 161581.4419 | 253130.2669 | 257113.8887 | 293017.2463 | 303713.9747 | 280158.2996 | 285720.6575 | 0 | 0 | 0 | 0 | 0 | 0 | 0 | 0 | 0 | 0
Option 4 SG | NSW |  | CCGT | 54122.7244 | 51015.7296 | 54482.7341 | 17861.5347 | 40653.465 | 30796.8615 | 78948.9362 | 38527.9166 | 52360.7991 | 74888.5023 | 142803.1755 | 128206.999 | 132795.3455 | 186755.8045 | 241952.5333 | 226506.4911 | 227955.0539 | 109900.2715 | 119309.4122 | 139825.1219 | 129201.0155 | 127662.7958 | 158969.8495 | 145770.4364
Option 4 SG | NSW |  | CST | 0 | 0 | 0 | 0 | 0 | 0 | 0 | 0 | 0 | 0 | 0 | 0 | 0 | 0 | 0 | 0 | 0 | 0 | 0 | 0 | 0 | 0 | 0 | 0
Option 4 SG | NSW |  | DSP | 0 | 0 | 0 | 0 | 0 | 0 | 0 | 0 | 0 | 0 | 0 | 0 | 0 | 0 | 0 | 0 | 0 | 0 | 0 | 0 | 0 | 0 | 0 | 0
Option 4 SG | NSW |  | Distributed PV | 0 | 0 | 0 | 0 | 0 | 0 | 0 | 0 | 0 | 0 | 0 | 0 | 0 | 0 | 0 | 0 | 0 | 0 | 0 | 0 | 0 | 0 | 0 | 0
Option 4 SG | NSW |  | Gas System Costs | 0 | 0 | 0 | 0 | 0.00020703 | 0.00022081 | 0.00051347 | 0.0005398 | 0.00059908 | 0.00065393 | 0.00073203 | 0.000789 | 0.00053834 | 0.00055618 | 0.00061545 | 0.00065343 | 0.00071721 | 0.00078633 | 0.00098098 | 0.0010646 | 0.0011463 | 0.00125 | 0.0013788 | 0.0014816
Option 4 SG | NSW |  | Hydro | 0 | 0 | 0 | 0 | 0 | 0 | 0 | 0 | 0 | 0 | 0 | 0 | 0 | 0 | 0 | 0 | 0 | 0 | 0 | 0 | 0 | 0 | 0 | 0
Option 4 SG | NSW |  | OCGT | 1198.4656 | 1805.9284 | 9615.7163 | 2591.8146 | 8880.3571 | 6716.705 | 46286.2666 | 10528.4822 | 21105.8256 | 44227.4696 | 109404.2391 | 85870.7614 | 107744.3785 | 243424.5946 | 485661.3521 | 427714.1048 | 431830.6806 | 586973.6593 | 787717.7472 | 1048732.2459 | 848675.3293 | 822134.7426 | 1235647.4515 | 992957.9494
Option 4 SG | NSW |  | Offshore Wind | 0 | 0 | 0 | 0 | 0 | 0 | 0 | 0 | 0 | 0 | 0 | 0 | 0 | 0 | 0 | 0 | 0 | 0 | 0 | 0 | 0 | 0 | 0 | 0
Option 4 SG | NSW |  | PHES | 0 | 0 | 0 | 0 | 0 | 0 | 0 | 0 | 0 | 0 | 0 | 0 | 0 | 0 | 0 | 0 | 0 | 0 | 0 | 0 | 0 | 0 | 0 | 0
Option 4 SG | NSW |  | Solar | 0 | 0 | 0 | 0 | 0 | 0 | 0 | 0 | 0 | 0 | 0 | 0 | 0 | 0 | 0 | 0 | 0 | 0 | 0 | 0 | 0 | 0 | 0 | 0
Option 4 SG | NSW |  | Wind | 0 | 0 | 0 | 0 | 0 | 0 | 0 | 0 | 0 | 0 | 0 | 0 | 0 | 0 | 0 | 0 | 0 | 0 | 0 | 0 | 0 | 0 | 0 | 0
Option 4 SG | NSW | CNSW | Black Coal | 970212.1929 | 744059.1329 | 459900.9818 | 143605.7388 | 136445.5157 | 134296.0087 | 187776.2859 | 161581.4419 | 253130.2669 | 257113.8887 | 293017.2463 | 303713.9747 | 280158.2996 | 285720.6575 | 0 | 0 | 0 | 0 | 0 | 0 | 0 | 0 | 0 | 0
Option 4 SG | NSW | CNSW | CST | 0 | 0 | 0 | 0 | 0 | 0 | 0 | 0 | 0 | 0 | 0 | 0 | 0 | 0 | 0 | 0 | 0 | 0 | 0 | 0 | 0 | 0 | 0 | 0
Option 4 SG | NSW | CNSW | Distributed PV | 0 | 0 | 0 | 0 | 0 | 0 | 0 | 0 | 0 | 0 | 0 | 0 | 0 | 0 | 0 | 0 | 0 | 0 | 0 | 0 | 0 | 0 | 0 | 0
Option 4 SG | NSW | CNSW | Gas System Costs | 0 | 0 | 0 | 0 | 6.8307e-05 | 7.2804e-05 | 0.0001667 | 0.00017893 | 0.00019845 | 0.00021624 | 0.00024213 | 0.00025966 | 0.0001651 | 0.00018217 | 0.0002013 | 0.00021386 | 0.00023439 | 0.00025586 | 0.00032035 | 0.00034725 | 0.00037258 | 0.00040533 | 0.00044741 | 0.0004674
Option 4 SG | NSW | CNSW | OCGT | 0 | 0 | 0 | 0 | 0 | 0 | 0 | 0 | 0 | 0 | 0 | 0 | 0 | 0 | 0 | 0 | 0 | 0 | 0 | 0 | 0 | 0 | 0 | 0
Option 4 SG | NSW | CNSW | PHES | 0 | 0 | 0 | 0 | 0 | 0 | 0 | 0 | 0 | 0 | 0 | 0 | 0 | 0 | 0 | 0 | 0 | 0 | 0 | 0 | 0 | 0 | 0 | 0
Option 4 SG | NSW | CNSW | Solar | 0 | 0 | 0 | 0 | 0 | 0 | 0 | 0 | 0 | 0 | 0 | 0 | 0 | 0 | 0 | 0 | 0 | 0 | 0 | 0 | 0 | 0 | 0 | 0
Option 4 SG | NSW | CNSW | Wind | 0 | 0 | 0 | 0 | 0 | 0 | 0 | 0 | 0 | 0 | 0 | 0 | 0 | 0 | 0 | 0 | 0 | 0 | 0 | 0 | 0 | 0 | 0 | 0
Option 4 SG | NSW | NNSW | CST | 0 | 0 | 0 | 0 | 0 | 0 | 0 | 0 | 0 | 0 | 0 | 0 | 0 | 0 | 0 | 0 | 0 | 0 | 0 | 0 | 0 | 0 | 0 | 0
Option 4 SG | NSW | NNSW | Distributed PV | 0 | 0 | 0 | 0 | 0 | 0 | 0 | 0 | 0 | 0 | 0 | 0 | 0 | 0 | 0 | 0 | 0 | 0 | 0 | 0 | 0 | 0 | 0 | 0
Option 4 SG | NSW | NNSW | Gas System Costs | 0 | 0 | 0 | 0 | 0 | 0 | 0 | 0 | 0 | 0 | 0 | 0 | 0 | 0 | 0 | 0 | 0 | 0 | 0 | 0 | 0 | 0 | 0 | 0
Option 4 SG | NSW | NNSW | Solar | 0 | 0 | 0 | 0 | 0 | 0 | 0 | 0 | 0 | 0 | 0 | 0 | 0 | 0 | 0 | 0 | 0 | 0 | 0 | 0 | 0 | 0 | 0 | 0
Option 4 SG | NSW | NNSW | Wind | 0 | 0 | 0 | 0 | 0 | 0 | 0 | 0 | 0 | 0 | 0 | 0 | 0 | 0 | 0 | 0 | 0 | 0 | 0 | 0 | 0 | 0 | 0 | 0
Option 4 SG | NSW | SNSW | CST | 0 | 0 | 0 | 0 | 0 | 0 | 0 | 0 | 0 | 0 | 0 | 0 | 0 | 0 | 0 | 0 | 0 | 0 | 0 | 0 | 0 | 0 | 0 | 0
Option 4 SG | NSW | SNSW | Distributed PV | 0 | 0 | 0 | 0 | 0 | 0 | 0 | 0 | 0 | 0 | 0 | 0 | 0 | 0 | 0 | 0 | 0 | 0 | 0 | 0 | 0 | 0 | 0 | 0
Option 4 SG | NSW | SNSW | Gas System Costs | 0 | 0 | 0 | 0 | 0 | 0 | 0 | 0 | 0 | 0 | 0 | 0 | 0 | 0 | 0 | 0 | 0 | 0 | 0 | 0 | 0 | 0 | 0 | 0
Option 4 SG | NSW | SNSW | Hydro | 0 | 0 | 0 | 0 | 0 | 0 | 0 | 0 | 0 | 0 | 0 | 0 | 0 | 0 | 0 | 0 | 0 | 0 | 0 | 0 | 0 | 0 | 0 | 0
Option 4 SG | NSW | SNSW | OCGT | 0 | 0 | 0 | 0 | 9.2365e-08 | 0 | 5.8538e-06 | 2.7411e-05 | 1.9655e-05 | 3.0847e-05 | 7925.4345 | 7582.264 | 19939.9072 | 49663.2549 | 64766.848 | 78488.576 | 39708.0556 | 13613.92 | 0 | 0 | 0 | 0 | 0 | 0
Option 4 SG | NSW | SNSW | PHES | 0 | 0 | 0 | 0 | 0 | 0 | 0 | 0 | 0 | 0 | 0 | 0 | 0 | 0 | 0 | 0 | 0 | 0 | 0 | 0 | 0 | 0 | 0 | 0
Option 4 SG | NSW | SNSW | Solar | 0 | 0 | 0 | 0 | 0 | 0 | 0 | 0 | 0 | 0 | 0 | 0 | 0 | 0 | 0 | 0 | 0 | 0 | 0 | 0 | 0 | 0 | 0 | 0
Option 4 SG | NSW | SNSW | Wind | 0 | 0 | 0 | 0 | 0 | 0 | 0 | 0 | 0 | 0 | 0 | 0 | 0 | 0 | 0 | 0 | 0 | 0 | 0 | 0 | 0 | 0 | 0 | 0
Option 4 SG | NSW | SNW | Black Coal | 707832.3805 | 652951.6202 | 188339.6537 | 171323.1418 | 0 | 0 | 0 | 0 | 0 | 0 | 0 | 0 | 0 | 0 | 0 | 0 | 0 | 0 | 0 | 0 | 0 | 0 | 0 | 0
Option 4 SG | NSW | SNW | CCGT | 54122.7244 | 51015.7296 | 54482.7341 | 17861.5347 | 40653.465 | 30796.8615 | 78948.9362 | 38527.9166 | 52360.7991 | 74888.5023 | 142803.1755 | 128206.999 | 132795.3455 | 186755.8045 | 241952.5333 | 226506.4911 | 227955.0539 | 109900.2715 | 119309.4122 | 139825.1219 | 129201.0155 | 127662.7958 | 158969.8495 | 145770.4364
Option 4 SG | NSW | SNW | DSP | 0 | 0 | 0 | 0 | 0 | 0 | 0 | 0 | 0 | 0 | 0 | 0 | 0 | 0 | 0 | 0 | 0 | 0 | 0 | 0 | 0 | 0 | 0 | 0
Option 4 SG | NSW | SNW | Distributed PV | 0 | 0 | 0 | 0 | 0 | 0 | 0 | 0 | 0 | 0 | 0 | 0 | 0 | 0 | 0 | 0 | 0 | 0 | 0 | 0 | 0 | 0 | 0 | 0
Option 4 SG | NSW | SNW | Gas System Costs | 0 | 0 | 0 | 0 | 0.00013872 | 0.00014801 | 0.00034677 | 0.00036087 | 0.00040063 | 0.00043769 | 0.0004899 | 0.00052935 | 0.00037324 | 0.00037401 | 0.00041415 | 0.00043957 | 0.00048282 | 0.00053047 | 0.00066063 | 0.00071736 | 0.00077374 | 0.0008447 | 0.00093138 | 0.0010142
Option 4 SG | NSW | SNW | OCGT | 1198.4656 | 1805.9284 | 9615.7163 | 2591.8146 | 8880.3571 | 6716.705 | 46286.2666 | 10528.4822 | 21105.8256 | 44227.4696 | 101478.8046 | 78288.4974 | 87804.4713 | 193761.3397 | 420894.5041 | 349225.5288 | 392122.625 | 573359.7393 | 787717.7472 | 1048732.2459 | 848675.3293 | 822134.7426 | 1235647.4515 | 992957.9494
Option 4 SG | NSW | SNW | Offshore Wind | 0 | 0 | 0 | 0 | 0 | 0 | 0 | 0 | 0 | 0 | 0 | 0 | 0 | 0 | 0 | 0 | 0 | 0 | 0 | 0 | 0 | 0 | 0 | 0
Option 4 SG | NSW | SNW | Solar | 0 | 0 | 0 | 0 | 0 | 0 | 0 | 0 | 0 | 0 | 0 | 0 | 0 | 0 | 0 | 0 | 0 | 0 | 0 | 0 | 0 | 0 | 0 | 0
Option 4 SG | NSW | SNW | Wind | 0 | 0 | 0 | 0 | 0 | 0 | 0 | 0 | 0 | 0 | 0 | 0 | 0 | 0 | 0 | 0 | 0 | 0 | 0 | 0 | 0 | 0 | 0 | 0
Option 4 SG | QLD |  | Biomass | 3124.7329 | 3133.2938 | 2858.27 | 2412.4478 | 2547.1251 | 2536.0992 | 2615.1144 | 2487.9009 | 2541.0512 | 2495.9815 | 2538.4572 | 2650.0317 | 2467.4826 | 2466.1747 | 2495.9662 | 2410.3924 | 2596.2885 | 2051.2474 | 2072.6553 | 1858.6231 | 2016.4594 | 2000.4831 | 1887.5094 | 1511.1192
Option 4 SG | QLD |  | Black Coal | 1589874.6728 | 1117094.9116 | 972808.0955 | 587298.7701 | 611758.5707 | 580435.6109 | 620397.4766 | 528555.0113 | 475930.4786 | 495878.0217 | 429779.8161 | 341683.1894 | 455049.7917 | 471089.2919 | 479260.3827 | 480406.7649 | 433194.9491 | 397047.0815 | 343829.4642 | 282947.9647 | 232946.3558 | 245534.9897 | 242998.0829 | 0
Option 4 SG | QLD |  | CCGT | 154588.1571 | 142491.8537 | 160010.1373 | 137126.5718 | 11090.3852 | 8927.966 | 22055.2946 | 9275.1785 | 7405.8302 | 11478.8854 | 53633.2915 | 71036.1154 | 76498.9452 | 93349.5105 | 132367.1621 | 88110.3823 | 124067.4247 | 147606.7984 | 210573.9938 | 64968.1889 | 67179.1445 | 19901.5886 | 29017.9534 | 56064.2065
Option 4 SG | QLD |  | Distributed PV | 0 | 0 | 0 | 0 | 0 | 0 | 0 | 0 | 0 | 0 | 0 | 0 | 0 | 0 | 0 | 0 | 0 | 0 | 0 | 0 | 0 | 0 | 0 | 0
Option 4 SG | QLD |  | Gas System Costs | 0 | 0 | 0 | 0 | 0.00016851 | 0.00023932 | 0.00054009 | 0.00055427 | 0.00059369 | 0.00063713 | 0.00070058 | 0.00076471 | 0.00050964 | 0.00054748 | 0.00058942 | 0.00061929 | 0.00068373 | 0.00075713 | 0.0010293 | 0.001131 | 0.0012166 | 0.0013 | 0.0014376 | 0.001613
Option 4 SG | QLD |  | H2 Reciprocating Engine | 0 | 0 | 1.5469e-06 | 8.03e-08 | 7.521e-06 | 1.0883e-05 | 0.00014673 | 0.00015227 | 0.00015495 | 0.00017286 | 2077.5929 | 7553.7731 | 9411.4043 | 15713.8546 | 25893.5697 | 10473.8322 | 12255.4134 | 24319.168 | 37762.9629 | 44291.2778 | 27412.4387 | 22087.2709 | 36782.0953 | 44590.6582
Option 4 SG | QLD |  | Hydro | 0 | 0 | 0 | 0 | 0 | 0 | 0 | 0 | 0 | 0 | 0 | 0 | 0 | 0 | 0 | 0 | 0 | 0 | 0 | 0 | 0 | 0 | 0 | 0
Option 4 SG | QLD |  | Liquid Fuel | 0 | 0 | 0 | 0 | 0 | 0 | 0 | 0 | 0 | 0 | 0 | 0 | 2094.4794 | 0 | 0 | 0 | 0 | 0 | 0 | 0 | 0 | 0 | 0 | 0
Option 4 SG | QLD |  | OCGT | 756.3865 | 1423.1649 | 2192.6779 | 1207.3898 | 7.4588e-07 | 1.3619e-05 | 0.00024501 | 0.00024941 | 0.00026963 | 0.00031253 | 1549.4924 | 7447.7727 | 38186.8256 | 42742.5224 | 71540.2155 | 16203.301 | 28111.6526 | 27253.9339 | 200082.142 | 370259.037 | 268952.1713 | 202393.9087 | 276926.6367 | 540011.0505
Option 4 SG | QLD |  | PHES | 0 | 0 | 0 | 0 | 0 | 0 | 0 | 0 | 0 | 0 | 0 | 0 | 0 | 0 | 0 | 0 | 0 | 0 | 0 | 0 | 0 | 0 | 0 | 0
Option 4 SG | QLD |  | Solar | 0 | 0 | 0 | 0 | 0 | 0 | 0 | 0 | 0 | 0 | 0 | 0 | 0 | 0 | 0 | 0 | 0 | 0 | 0 | 0 | 0 | 0 | 0 | 0
Option 4 SG | QLD |  | Wind | 0 | 0 | 0 | 0 | 0 | 0 | 0 | 0 | 0 | 0 | 0 | 0 | 0 | 0 | 0 | 0 | 0 | 0 | 0 | 0 | 0 | 0 | 0 | 0
Option 4 SG | QLD | CQ | Black Coal | 618999.624 | 332898.4864 | 308900.3338 | 239234.507 | 228744.4004 | 226887.9598 | 223482.1501 | 221040.1909 | 218563.8378 | 216369.1131 | 213335.9812 | 210859.6283 | 272065.0258 | 291006.8192 | 309197.1164 | 301546.895 | 336839.8555 | 308486.224 | 256961.393 | 200718.4172 | 145972.6344 | 158702.4179 | 157927.6539 | 0
Option 4 SG | QLD | CQ | Distributed PV | 0 | 0 | 0 | 0 | 0 | 0 | 0 | 0 | 0 | 0 | 0 | 0 | 0 | 0 | 0 | 0 | 0 | 0 | 0 | 0 | 0 | 0 | 0 | 0
Option 4 SG | QLD | CQ | Gas System Costs | 0 | 0 | 0 | 0 | 5.6032e-05 | 6.3589e-05 | 0.00014453 | 0.00014858 | 0.00015806 | 0.00016952 | 0.00018582 | 0.0001985 | 0.00013481 | 0.00014526 | 0.0001568 | 0.00016471 | 0.0001813 | 0.00019182 | 0.00026006 | 0.00028414 | 0.00030741 | 0.00032831 | 0.00036031 | 0.00040325
Option 4 SG | QLD | CQ | OCGT | 0 | 0 | 0 | 0 | 0 | 0 | 8.914e-06 | 1.4541e-05 | 1.5391e-05 | 1.4172e-05 | 5.7328e-05 | 7.665e-05 | 4795.6303 | 825.9336 | 1373.7264 | 2.6314e-05 | 2157.633 | 168.1408 | 8928.5407 | 5868.4017 | 17918.4296 | 7791.2537 | 16649.5276 | 32454.8743
Option 4 SG | QLD | CQ | Solar | 0 | 0 | 0 | 0 | 0 | 0 | 0 | 0 | 0 | 0 | 0 | 0 | 0 | 0 | 0 | 0 | 0 | 0 | 0 | 0 | 0 | 0 | 0 | 0
Option 4 SG | QLD | CQ | Wind | 0 | 0 | 0 | 0 | 0 | 0 | 0 | 0 | 0 | 0 | 0 | 0 | 0 | 0 | 0 | 0 | 0 | 0 | 0 | 0 | 0 | 0 | 0 | 0
Option 4 SG | QLD | GG | Black Coal | 191085.5801 | 177990.0514 | 108929.732 | 0 | 0 | 0 | 0 | 0 | 0 | 0 | 0 | 0 | 0 | 0 | 0 | 0 | 0 | 0 | 0 | 0 | 0 | 0 | 0 | 0
Option 4 SG | QLD | GG | CCGT | 118551.0436 | 117834.6372 | 119252.3687 | 117025.2904 | 0 | 0 | 6.3207e-06 | 8.1453e-06 | 8.599e-06 | 8.0325e-06 | 160.617 | 1387.9873 | 3572.008 | 4166.1564 | 7895.3854 | 2939.9108 | 2828.267 | 3981.0792 | 12145.9624 | 14108.8127 | 19121.8924 | 19901.5886 | 29017.9534 | 56064.2065
Option 4 SG | QLD | GG | Distributed PV | 0 | 0 | 0 | 0 | 0 | 0 | 0 | 0 | 0 | 0 | 0 | 0 | 0 | 0 | 0 | 0 | 0 | 0 | 0 | 0 | 0 | 0 | 0 | 0
Option 4 SG | QLD | GG | Gas System Costs | 0 | 0 | 0 | 0 | 5.5729e-05 | 0.00011487 | 0.00025785 | 0.00026458 | 0.00028564 | 0.00030643 | 0.0003386 | 0.00037404 | 0.00024493 | 0.00026168 | 0.00028176 | 0.00029596 | 0.00032784 | 0.0003677 | 0.00049908 | 0.00054882 | 0.00059061 | 0.0006318 | 0.00070342 | 0.00079756
Option 4 SG | QLD | GG | OCGT | 0 | 0 | 0 | 0 | 0 | 0 | 0 | 0 | 0 | 0 | 0 | 0 | 0 | 0 | 0 | 0 | 0 | 0 | 0 | 0 | 0 | 0 | 0 | 0
Option 4 SG | QLD | GG | Solar | 0 | 0 | 0 | 0 | 0 | 0 | 0 | 0 | 0 | 0 | 0 | 0 | 0 | 0 | 0 | 0 | 0 | 0 | 0 | 0 | 0 | 0 | 0 | 0
Option 4 SG | QLD | NQ | Biomass | 3124.7329 | 3133.2938 | 2858.27 | 2412.4478 | 2547.1251 | 2536.0992 | 2615.1144 | 2487.9009 | 2541.0512 | 2495.9815 | 2538.4572 | 2650.0317 | 2467.4826 | 2466.1747 | 2495.9662 | 2410.3924 | 2596.2885 | 2051.2474 | 2072.6553 | 1858.6231 | 2016.4594 | 2000.4831 | 1887.5094 | 1511.1192
Option 4 SG | QLD | NQ | CCGT | 1713.884 | 1369.4385 | 2880.8807 | 893.5454 | 910.8353 | 853.3508 | 845.1628 | 828.8494 | 835.8907 | 841.6761 | 3844.662 | 10255.3887 | 12077.8792 | 16176.7007 | 24225.2697 | 12807.1508 | 19804.6186 | 21588.9333 | 41665.9922 | 50859.3762 | 48057.2521 | 0 | 0 | 0
Option 4 SG | QLD | NQ | Distributed PV | 0 | 0 | 0 | 0 | 0 | 0 | 0 | 0 | 0 | 0 | 0 | 0 | 0 | 0 | 0 | 0 | 0 | 0 | 0 | 0 | 0 | 0 | 0 | 0
Option 4 SG | QLD | NQ | Gas System Costs | 0 | 0 | 0 | 0 | 0 | 0 | 0 | 0 | 0 | 0 | 0 | 0 | 0 | 0 | 0 | 0 | 0 | 0 | 0 | 0 | 0 | 0 | 0 | 0
Option 4 SG | QLD | NQ | Hydro | 0 | 0 | 0 | 0 | 0 | 0 | 0 | 0 | 0 | 0 | 0 | 0 | 0 | 0 | 0 | 0 | 0 | 0 | 0 | 0 | 0 | 0 | 0 | 0
Option 4 SG | QLD | NQ | Liquid Fuel | 0 | 0 | 0 | 0 | 0 | 0 | 0 | 0 | 0 | 0 | 0 | 0 | 2094.4794 | 0 | 0 | 0 | 0 | 0 | 0 | 0 | 0 | 0 | 0 | 0
Option 4 SG | QLD | NQ | PHES | 0 | 0 | 0 | 0 | 0 | 0 | 0 | 0 | 0 | 0 | 0 | 0 | 0 | 0 | 0 | 0 | 0 | 0 | 0 | 0 | 0 | 0 | 0 | 0
Option 4 SG | QLD | NQ | Solar | 0 | 0 | 0 | 0 | 0 | 0 | 0 | 0 | 0 | 0 | 0 | 0 | 0 | 0 | 0 | 0 | 0 | 0 | 0 | 0 | 0 | 0 | 0 | 0
Option 4 SG | QLD | NQ | Wind | 0 | 0 | 0 | 0 | 0 | 0 | 0 | 0 | 0 | 0 | 0 | 0 | 0 | 0 | 0 | 0 | 0 | 0 | 0 | 0 | 0 | 0 | 0 | 0
Option 4 SG | QLD | SQ | Black Coal | 779789.4687 | 606206.3738 | 554978.0297 | 348064.2631 | 383014.1703 | 353547.6511 | 396915.3266 | 307514.8204 | 257366.6407 | 279508.9087 | 216443.8349 | 130823.5611 | 182984.7659 | 180082.4727 | 170063.2663 | 178859.8699 | 96355.0936 | 88560.8576 | 86868.0712 | 82229.5476 | 86973.7214 | 86832.5719 | 85070.429 | 0
Option 4 SG | QLD | SQ | CCGT | 34323.2295 | 23287.778 | 37876.8879 | 19207.7361 | 10179.5499 | 8074.6152 | 21210.1318 | 8446.3291 | 6569.9395 | 10637.2093 | 49628.0126 | 59392.7394 | 60849.0579 | 73006.6534 | 100246.507 | 72363.3208 | 101434.5391 | 122036.7858 | 156762.0392 | 0 | 0 | 0 | 0 | 0
Option 4 SG | QLD | SQ | Distributed PV | 0 | 0 | 0 | 0 | 0 | 0 | 0 | 0 | 0 | 0 | 0 | 0 | 0 | 0 | 0 | 0 | 0 | 0 | 0 | 0 | 0 | 0 | 0 | 0
Option 4 SG | QLD | SQ | Gas System Costs | 0 | 0 | 0 | 0 | 5.6748e-05 | 6.0862e-05 | 0.00013772 | 0.00014111 | 0.00014999 | 0.00016117 | 0.00017616 | 0.00019217 | 0.00012991 | 0.00014054 | 0.00015085 | 0.00015862 | 0.00017459 | 0.00019762 | 0.00027017 | 0.00029804 | 0.00031857 | 0.00033989 | 0.00037383 | 0.00041219
Option 4 SG | QLD | SQ | H2 Reciprocating Engine | 0 | 0 | 1.5469e-06 | 8.03e-08 | 7.521e-06 | 1.0883e-05 | 0.00014673 | 0.00015227 | 0.00015495 | 0.00017286 | 2077.5929 | 7553.7731 | 9411.4043 | 15713.8546 | 25893.5697 | 10473.8322 | 12255.4134 | 24319.168 | 37762.9629 | 44291.2778 | 27412.4387 | 22087.2709 | 36782.0953 | 44590.6582
Option 4 SG | QLD | SQ | OCGT | 756.3865 | 1423.1649 | 2192.6779 | 1207.3898 | 7.4588e-07 | 1.3619e-05 | 0.0002361 | 0.00023487 | 0.00025424 | 0.00029836 | 1549.4923 | 7447.7726 | 33391.1953 | 41916.5888 | 70166.4891 | 16203.301 | 25954.0196 | 27085.7931 | 191153.6013 | 364390.6353 | 251033.7416 | 194602.655 | 260277.1091 | 507556.1762
Option 4 SG | QLD | SQ | PHES | 0 | 0 | 0 | 0 | 0 | 0 | 0 | 0 | 0 | 0 | 0 | 0 | 0 | 0 | 0 | 0 | 0 | 0 | 0 | 0 | 0 | 0 | 0 | 0
Option 4 SG | QLD | SQ | Solar | 0 | 0 | 0 | 0 | 0 | 0 | 0 | 0 | 0 | 0 | 0 | 0 | 0 | 0 | 0 | 0 | 0 | 0 | 0 | 0 | 0 | 0 | 0 | 0
Option 4 SG | QLD | SQ | Wind | 0 | 0 | 0 | 0 | 0 | 0 | 0 | 0 | 0 | 0 | 0 | 0 | 0 | 0 | 0 | 0 | 0 | 0 | 0 | 0 | 0 | 0 | 0 | 0
Option 4 SG | SA |  | CCGT | 86040.8569 | 75243.2282 | 71922.6173 | 23635.3414 | 46597.1169 | 17227.6782 | 53713.3738 | 23655.5833 | 31775.9882 | 45369.9805 | 84469.6633 | 0 | 0 | 0 | 0 | 0 | 0 | 0 | 0 | 0 | 0 | 0 | 0 | 0
Option 4 SG | SA |  | Distributed PV | 0 | 0 | 0 | 0 | 0 | 0 | 0 | 0 | 0 | 0 | 0 | 0 | 0 | 0 | 0 | 0 | 0 | 0 | 0 | 0 | 0 | 0 | 0 | 0
Option 4 SG | SA |  | Gas System Costs | 0 | 0 | 0 | 0 | 6.083e-05 | 6.1747e-05 | 0.00014758 | 0.00015321 | 0.00017247 | 0.00018618 | 0.0002112 | 0.00022139 | 0.00014121 | 0.00015986 | 0.00017593 | 0.00018858 | 0.00020373 | 0.00022079 | 0.00027539 | 0.00029391 | 0.00032001 | 0.00034172 | 0.00038134 | 0.00039046
Option 4 SG | SA |  | Liquid Fuel | 5072.8511 | 0.00073099 | 0 | 0.002387 | 6402.2539 | 2728.1113 | 9340.9616 | 3088.3696 | 4953.0464 | 8617.0711 | 14964.825 | 15246.8936 | 14962.1191 | 30596.7057 | 41568.9959 | 44906.2079 | 33670.4102 | 30583.7868 | 39560.7175 | 50975.0312 | 6530.5692 | 2137.6484 | 6976.619 | 3234.3935
Option 4 SG | SA |  | OCGT | 23538.1026 | 958.8148 | 5.2751e-06 | 7181.3917 | 39185.9231 | 15870.5136 | 44097.7412 | 19403.5261 | 26466.6682 | 48075.5007 | 85930.4405 | 77735.9558 | 77094.5838 | 160059.3332 | 193603.5053 | 186047.5213 | 154786.3462 | 160066.0634 | 132194.1393 | 131287.5217 | 198175.5148 | 193463.4658 | 421019.8486 | 251171.8384
Option 4 SG | SA |  | Solar | 0 | 0 | 0 | 0 | 0 | 0 | 0 | 0 | 0 | 0 | 0 | 0 | 0 | 0 | 0 | 0 | 0 | 0 | 0 | 0 | 0 | 0 | 0 | 0
Option 4 SG | SA |  | Wind | 0 | 0 | 0 | 0 | 0 | 0 | 0 | 0 | 0 | 0 | 0 | 0 | 0 | 0 | 0 | 0 | 0 | 0 | 0 | 0 | 0 | 0 | 0 | 0
Option 4 SG | SA | CSA | CCGT | 86040.8569 | 75243.2282 | 71922.6173 | 23635.3414 | 46597.1169 | 17227.6782 | 53713.3738 | 23655.5833 | 31775.9882 | 45369.9805 | 84469.6633 | 0 | 0 | 0 | 0 | 0 | 0 | 0 | 0 | 0 | 0 | 0 | 0 | 0
Option 4 SG | SA | CSA | Distributed PV | 0 | 0 | 0 | 0 | 0 | 0 | 0 | 0 | 0 | 0 | 0 | 0 | 0 | 0 | 0 | 0 | 0 | 0 | 0 | 0 | 0 | 0 | 0 | 0
Option 4 SG | SA | CSA | Gas System Costs | 0 | 0 | 0 | 0 | 6.083e-05 | 6.1747e-05 | 0.00014758 | 0.00015321 | 0.00017247 | 0.00018618 | 0.0002112 | 0.00022139 | 0.00014121 | 0.00015986 | 0.00017593 | 0.00018858 | 0.00020373 | 0.00022079 | 0.00027539 | 0.00029391 | 0.00032001 | 0.00034172 | 0.00038134 | 0.00039046
Option 4 SG | SA | CSA | Liquid Fuel | 5072.8511 | 0.00073099 | 0 | 0.002387 | 6402.2539 | 2728.1113 | 9340.9616 | 3088.3696 | 4953.0464 | 8617.0711 | 14964.825 | 15246.8936 | 14962.1191 | 30596.7057 | 41568.9959 | 44906.2079 | 33670.4102 | 30583.7868 | 39560.7175 | 50975.0312 | 6530.5692 | 2137.6484 | 6976.619 | 3234.3935
Option 4 SG | SA | CSA | OCGT | 23538.1026 | 958.8148 | 5.2751e-06 | 7181.3917 | 39185.9231 | 15870.5136 | 44097.7412 | 19403.5261 | 26466.6682 | 48075.5007 | 85930.4405 | 77735.9558 | 77094.5838 | 160059.3332 | 193603.5053 | 186047.5213 | 154786.3462 | 160066.0634 | 132194.1393 | 131287.5217 | 198175.5148 | 193463.4658 | 421019.8486 | 251171.8384
Option 4 SG | SA | CSA | Solar | 0 | 0 | 0 | 0 | 0 | 0 | 0 | 0 | 0 | 0 | 0 | 0 | 0 | 0 | 0 | 0 | 0 | 0 | 0 | 0 | 0 | 0 | 0 | 0
Option 4 SG | SA | CSA | Wind | 0 | 0 | 0 | 0 | 0 | 0 | 0 | 0 | 0 | 0 | 0 | 0 | 0 | 0 | 0 | 0 | 0 | 0 | 0 | 0 | 0 | 0 | 0 | 0
Option 4 SG | SA | NSA | Distributed PV | 0 | 0 | 0 | 0 | 0 | 0 | 0 | 0 | 0 | 0 | 0 | 0 | 0 | 0 | 0 | 0 | 0 | 0 | 0 | 0 | 0 | 0 | 0 | 0
Option 4 SG | SA | NSA | Gas System Costs | 0 | 0 | 0 | 0 | 0 | 0 | 0 | 0 | 0 | 0 | 0 | 0 | 0 | 0 | 0 | 0 | 0 | 0 | 0 | 0 | 0 | 0 | 0 | 0
Option 4 SG | SA | NSA | Liquid Fuel | 0 | 0 | 0 | 0 | 0 | 0 | 0 | 0 | 0 | 0 | 0 | 0 | 0 | 0 | 0 | 0 | 0 | 0 | 0 | 0 | 0 | 0 | 0 | 0
Option 4 SG | SA | NSA | Solar | 0 | 0 | 0 | 0 | 0 | 0 | 0 | 0 | 0 | 0 | 0 | 0 | 0 | 0 | 0 | 0 | 0 | 0 | 0 | 0 | 0 | 0 | 0 | 0
Option 4 SG | SA | NSA | Wind | 0 | 0 | 0 | 0 | 0 | 0 | 0 | 0 | 0 | 0 | 0 | 0 | 0 | 0 | 0 | 0 | 0 | 0 | 0 | 0 | 0 | 0 | 0 | 0
Option 4 SG | SA | SESA | Distributed PV | 0 | 0 | 0 | 0 | 0 | 0 | 0 | 0 | 0 | 0 | 0 | 0 | 0 | 0 | 0 | 0 | 0 | 0 | 0 | 0 | 0 | 0 | 0 | 0
Option 4 SG | SA | SESA | Gas System Costs | 0 | 0 | 0 | 0 | 0 | 0 | 0 | 0 | 0 | 0 | 0 | 0 | 0 | 0 | 0 | 0 | 0 | 0 | 0 | 0 | 0 | 0 | 0 | 0
Option 4 SG | SA | SESA | Liquid Fuel | 0 | 0 | 0 | 0 | 0 | 0 | 0 | 0 | 0 | 0 | 0 | 0 | 0 | 0 | 0 | 0 | 0 | 0 | 0 | 0 | 0 | 0 | 0 | 0
Option 4 SG | SA | SESA | OCGT | 0 | 0 | 0 | 3.9576e-07 | 2.0837e-06 | 0 | 9.9463e-06 | 1.0039e-05 | 2.817e-05 | 0 | 0 | 0 | 0 | 0 | 0 | 0 | 0 | 0 | 0 | 0 | 0 | 0 | 0 | 0
Option 4 SG | SA | SESA | Solar | 0 | 0 | 0 | 0 | 0 | 0 | 0 | 0 | 0 | 0 | 0 | 0 | 0 | 0 | 0 | 0 | 0 | 0 | 0 | 0 | 0 | 0 | 0 | 0
Option 4 SG | SA | SESA | Wind | 0 | 0 | 0 | 0 | 0 | 0 | 0 | 0 | 0 | 0 | 0 | 0 | 0 | 0 | 0 | 0 | 0 | 0 | 0 | 0 | 0 | 0 | 0 | 0
Option 4 SG | TAS |  | CCGT | 0 | 0 | 0 | 0 | 0 | 0 | 0 | 0 | 0 | 0 | 0 | 0 | 0 | 0 | 0 | 0 | 0 | 0 | 0 | 0 | 0 | 0 | 0 | 0
Option 4 SG | TAS |  | CST | 0 | 0 | 0 | 0 | 0 | 0 | 0 | 0 | 0 | 0 | 0 | 0 | 0 | 0 | 0 | 0 | 0 | 0 | 0 | 0 | 0 | 0 | 0 | 0
Option 4 SG | TAS |  | Distributed PV | 0 | 0 | 0 | 0 | 0 | 0 | 0 | 0 | 0 | 0 | 0 | 0 | 0 | 0 | 0 | 0 | 0 | 0 | 0 | 0 | 0 | 0 | 0 | 0
Option 4 SG | TAS |  | Gas System Costs | 0 | 0 | 0 | 0 | 4.8735e-05 | 5.4526e-05 | 0.00012333 | 0.00013084 | 0.00015192 | 0.00016597 | 0.00018304 | 0.00019647 | 0.00013221 | 0.00013567 | 0.00015029 | 0.0001647 | 0.00017611 | 0.00018481 | 0.00023904 | 0.00025729 | 0.00028922 | 0.00031514 | 0.00035575 | 0.00036824
Option 4 SG | TAS |  | Hydro | 0 | 0 | 0 | 0 | 0 | 0 | 0 | 0 | 0 | 0 | 0 | 0 | 0 | 0 | 0 | 0 | 0 | 0 | 0 | 0 | 0 | 0 | 0 | 0
Option 4 SG | TAS |  | OCGT | 0 | 0 | 0 | 0 | 0 | 0 | 0 | 0 | 7.6322e-06 | 988.5373 | 1765.8319 | 1940.2653 | 2426.3505 | 5318.5335 | 3120.7901 | 2691.6498 | 2358.5021 | 1870.3218 | 2652.4952 | 3370.5822 | 2833.4762 | 996.5149 | 4524.9097 | 2216.2247
Option 4 SG | TAS |  | Solar | 0 | 0 | 0 | 0 | 0 | 0 | 0 | 0 | 0 | 0 | 0 | 0 | 0 | 0 | 0 | 0 | 0 | 0 | 0 | 0 | 0 | 0 | 0 | 0
Option 4 SG | TAS |  | Wind | 0 | 0 | 0 | 0 | 0 | 0 | 0 | 0 | 0 | 0 | 0 | 0 | 0 | 0 | 0 | 0 | 0 | 0 | 0 | 0 | 0 | 0 | 0 | 0
Option 4 SG | TAS | TAS | CCGT | 0 | 0 | 0 | 0 | 0 | 0 | 0 | 0 | 0 | 0 | 0 | 0 | 0 | 0 | 0 | 0 | 0 | 0 | 0 | 0 | 0 | 0 | 0 | 0
Option 4 SG | TAS | TAS | CST | 0 | 0 | 0 | 0 | 0 | 0 | 0 | 0 | 0 | 0 | 0 | 0 | 0 | 0 | 0 | 0 | 0 | 0 | 0 | 0 | 0 | 0 | 0 | 0
Option 4 SG | TAS | TAS | Distributed PV | 0 | 0 | 0 | 0 | 0 | 0 | 0 | 0 | 0 | 0 | 0 | 0 | 0 | 0 | 0 | 0 | 0 | 0 | 0 | 0 | 0 | 0 | 0 | 0
Option 4 SG | TAS | TAS | Gas System Costs | 0 | 0 | 0 | 0 | 4.8735e-05 | 5.4526e-05 | 0.00012333 | 0.00013084 | 0.00015192 | 0.00016597 | 0.00018304 | 0.00019647 | 0.00013221 | 0.00013567 | 0.00015029 | 0.0001647 | 0.00017611 | 0.00018481 | 0.00023904 | 0.00025729 | 0.00028922 | 0.00031514 | 0.00035575 | 0.00036824
Option 4 SG | TAS | TAS | Hydro | 0 | 0 | 0 | 0 | 0 | 0 | 0 | 0 | 0 | 0 | 0 | 0 | 0 | 0 | 0 | 0 | 0 | 0 | 0 | 0 | 0 | 0 | 0 | 0
Option 4 SG | TAS | TAS | OCGT | 0 | 0 | 0 | 0 | 0 | 0 | 0 | 0 | 7.6322e-06 | 988.5373 | 1765.8319 | 1940.2653 | 2426.3505 | 5318.5335 | 3120.7901 | 2691.6498 | 2358.5021 | 1870.3218 | 2652.4952 | 3370.5822 | 2833.4762 | 996.5149 | 4524.9097 | 2216.2247
Option 4 SG | TAS | TAS | Solar | 0 | 0 | 0 | 0 | 0 | 0 | 0 | 0 | 0 | 0 | 0 | 0 | 0 | 0 | 0 | 0 | 0 | 0 | 0 | 0 | 0 | 0 | 0 | 0
Option 4 SG | TAS | TAS | Wind | 0 | 0 | 0 | 0 | 0 | 0 | 0 | 0 | 0 | 0 | 0 | 0 | 0 | 0 | 0 | 0 | 0 | 0 | 0 | 0 | 0 | 0 | 0 | 0
Option 4 SG | VIC |  | Brown Coal | 429771.4254 | 310280.8519 | 221819.1274 | 106452.7612 | 106452.761 | 106744.4125 | 106452.7611 | 106452.7611 | 0 | 0 | 0 | 0 | 0 | 0 | 0 | 0 | 0 | 0 | 0 | 0 | 0 | 0 | 0 | 0
Option 4 SG | VIC |  | CCGT | 12425.3803 | 10446.5381 | 1.1124e-07 | 11188.8088 | 12138.5895 | 6.7431e-05 | 0.00046509 | 1684.66 | 10503.4858 | 18861.3109 | 19835.2616 | 23203.0013 | 22608.4859 | 45869.1449 | 0 | 0 | 0 | 0 | 0 | 0 | 0 | 0 | 0 | 0
Option 4 SG | VIC |  | Distributed PV | 0 | 0 | 0 | 0 | 0 | 0 | 0 | 0 | 0 | 0 | 0 | 0 | 0 | 0 | 0 | 0 | 0 | 0 | 0 | 0 | 0 | 0 | 0 | 0
Option 4 SG | VIC |  | Gas System Costs | 0 | 0 | 0 | 0 | 5.5496e-05 | 5.7127e-05 | 0.00013523 | 0.00014053 | 0.0001598 | 0.00017247 | 0.00019448 | 0.00020573 | 0.00013565 | 0.00015337 | 0.00017063 | 0.00018127 | 0.00019494 | 0.00020872 | 0.00027524 | 0.00029919 | 0.00033067 | 0.00035485 | 0.00039133 | 0.00040876
Option 4 SG | VIC |  | Hydro | 0 | 0 | 0 | 0 | 0 | 0 | 0 | 0 | 0 | 0 | 0 | 0 | 0 | 0 | 0 | 0 | 0 | 0 | 0 | 0 | 0 | 0 | 0 | 0
Option 4 SG | VIC |  | OCGT | 7582.2368 | 6286.0001 | 51478.4316 | 12965.675 | 32185.3213 | 4963.1731 | 8773.3998 | 5064.9502 | 19968.5785 | 39572.9187 | 42376.1154 | 48763.9436 | 63892.3725 | 108237.626 | 192867.6716 | 293796.408 | 252169.8564 | 208789.582 | 379930.8391 | 505270.9193 | 622243.3649 | 450451.7062 | 808331.8233 | 708900.4631
Option 4 SG | VIC |  | Offshore Wind | 0 | 0 | 0 | 0 | 0 | 0 | 0 | 0 | 0 | 0 | 0 | 0 | 0 | 0 | 0 | 0 | 0 | 0 | 0 | 0 | 0 | 0 | 0 | 0
Option 4 SG | VIC |  | Solar | 0 | 0 | 0 | 0 | 0 | 0 | 0 | 0 | 0 | 0 | 0 | 0 | 0 | 0 | 0 | 0 | 0 | 0 | 0 | 0 | 0 | 0 | 0 | 0
Option 4 SG | VIC |  | Wind | 0 | 0 | 0 | 0 | 0 | 0 | 0 | 0 | 0 | 0 | 0 | 0 | 0 | 0 | 0 | 0 | 0 | 0 | 0 | 0 | 0 | 0 | 0 | 0
Option 4 SG | VIC | MEL | CCGT | 12425.3803 | 10446.5381 | 1.1124e-07 | 11188.8088 | 12138.5895 | 6.7431e-05 | 0.00046509 | 1684.66 | 10503.4858 | 18861.3109 | 19835.2616 | 23203.0013 | 22608.4859 | 45869.1449 | 0 | 0 | 0 | 0 | 0 | 0 | 0 | 0 | 0 | 0
Option 4 SG | VIC | MEL | Distributed PV | 0 | 0 | 0 | 0 | 0 | 0 | 0 | 0 | 0 | 0 | 0 | 0 | 0 | 0 | 0 | 0 | 0 | 0 | 0 | 0 | 0 | 0 | 0 | 0
Option 4 SG | VIC | MEL | Gas System Costs | 0 | 0 | 0 | 0 | 5.5496e-05 | 5.7127e-05 | 0.00013523 | 0.00014053 | 0.0001598 | 0.00017247 | 0.00019448 | 0.00020573 | 0.00013565 | 0.00015337 | 0.00017063 | 0.00018127 | 0.00019494 | 0.00020872 | 0.00027524 | 0.00029919 | 0.00033067 | 0.00035485 | 0.00039133 | 0.00040876
Option 4 SG | VIC | MEL | OCGT | 894.4327 | 716.0715 | 14642.3205 | 2004.9396 | 3036.9209 | 3.0256e-05 | 0.00023932 | 0.00021996 | 2541.0513 | 7714.7161 | 4420.8787 | 6390.1244 | 6668.406 | 14323.3054 | 70465.0648 | 177060.1897 | 175479.9055 | 142288.1379 | 264646.1046 | 343250.673 | 507361.8736 | 443917.6188 | 778587.1999 | 694341.4847
Option 4 SG | VIC | MEL | Solar | 0 | 0 | 0 | 0 | 0 | 0 | 0 | 0 | 0 | 0 | 0 | 0 | 0 | 0 | 0 | 0 | 0 | 0 | 0 | 0 | 0 | 0 | 0 | 0
Option 4 SG | VIC | SEV | Brown Coal | 429771.4254 | 310280.8519 | 221819.1274 | 106452.7612 | 106452.761 | 106744.4125 | 106452.7611 | 106452.7611 | 0 | 0 | 0 | 0 | 0 | 0 | 0 | 0 | 0 | 0 | 0 | 0 | 0 | 0 | 0 | 0
Option 4 SG | VIC | SEV | Distributed PV | 0 | 0 | 0 | 0 | 0 | 0 | 0 | 0 | 0 | 0 | 0 | 0 | 0 | 0 | 0 | 0 | 0 | 0 | 0 | 0 | 0 | 0 | 0 | 0
Option 4 SG | VIC | SEV | Gas System Costs | 0 | 0 | 0 | 0 | 0 | 0 | 0 | 0 | 0 | 0 | 0 | 0 | 0 | 0 | 0 | 0 | 0 | 0 | 0 | 0 | 0 | 0 | 0 | 0
Option 4 SG | VIC | SEV | OCGT | 133.0051 | 0 | 0 | 3296.4943 | 4884.192 | 1644.2609 | 2440.1009 | 968.1664 | 2671.6412 | 4972.411 | 6795.1962 | 10950.6242 | 26972.1946 | 28640.7608 | 36636.8547 | 39945.3058 | 15106.9365 | 3869.067 | 13680.4454 | 18942.828 | 24853.1506 | 6534.0875 | 29744.6234 | 14558.9784
Option 4 SG | VIC | SEV | Offshore Wind | 0 | 0 | 0 | 0 | 0 | 0 | 0 | 0 | 0 | 0 | 0 | 0 | 0 | 0 | 0 | 0 | 0 | 0 | 0 | 0 | 0 | 0 | 0 | 0
Option 4 SG | VIC | SEV | Solar | 0 | 0 | 0 | 0 | 0 | 0 | 0 | 0 | 0 | 0 | 0 | 0 | 0 | 0 | 0 | 0 | 0 | 0 | 0 | 0 | 0 | 0 | 0 | 0
Option 4 SG | VIC | SEV | Wind | 0 | 0 | 0 | 0 | 0 | 0 | 0 | 0 | 0 | 0 | 0 | 0 | 0 | 0 | 0 | 0 | 0 | 0 | 0 | 0 | 0 | 0 | 0 | 0
Option 4 SG | VIC | WNV | Distributed PV | 0 | 0 | 0 | 0 | 0 | 0 | 0 | 0 | 0 | 0 | 0 | 0 | 0 | 0 | 0 | 0 | 0 | 0 | 0 | 0 | 0 | 0 | 0 | 0
Option 4 SG | VIC | WNV | Gas System Costs | 0 | 0 | 0 | 0 | 0 | 0 | 0 | 0 | 0 | 0 | 0 | 0 | 0 | 0 | 0 | 0 | 0 | 0 | 0 | 0 | 0 | 0 | 0 | 0
Option 4 SG | VIC | WNV | Hydro | 0 | 0 | 0 | 0 | 0 | 0 | 0 | 0 | 0 | 0 | 0 | 0 | 0 | 0 | 0 | 0 | 0 | 0 | 0 | 0 | 0 | 0 | 0 | 0
Option 4 SG | VIC | WNV | OCGT | 6554.7989 | 5569.9286 | 36836.1111 | 7664.2411 | 24264.2083 | 3318.9121 | 6333.2987 | 4096.7836 | 14755.886 | 26885.7916 | 31160.0405 | 31423.195 | 30251.7718 | 65273.5598 | 85765.7522 | 76790.9125 | 61583.0143 | 62632.3771 | 101604.2891 | 143077.4183 | 90028.3407 | 0 | 0 | 0
Option 4 SG | VIC | WNV | Offshore Wind | 0 | 0 | 0 | 0 | 0 | 0 | 0 | 0 | 0 | 0 | 0 | 0 | 0 | 0 | 0 | 0 | 0 | 0 | 0 | 0 | 0 | 0 | 0 | 0
Option 4 SG | VIC | WNV | Solar | 0 | 0 | 0 | 0 | 0 | 0 | 0 | 0 | 0 | 0 | 0 | 0 | 0 | 0 | 0 | 0 | 0 | 0 | 0 | 0 | 0 | 0 | 0 | 0
Option 4 SG | VIC | WNV | Wind | 0 | 0 | 0 | 0 | 0 | 0 | 0 | 0 | 0 | 0 | 0 | 0 | 0 | 0 | 0 | 0 | 0 | 0 | 0 | 0 | 0 | 0 | 0 | 0
Option 5 SG | NEM |  | Biomass | 3124.7329 | 3133.2938 | 2858.8669 | 2410.6315 | 2543.9656 | 2540.5402 | 2594.7995 | 2502.9115 | 2492.8522 | 2491.6733 | 2335.5397 | 2602.8399 | 2470.5748 | 2474.0184 | 2502.3063 | 2410.1483 | 2592.1392 | 2048.7789 | 2071.6157 | 1858.6413 | 2010.4636 | 2000.7845 | 1887.7981 | 1515.5411
Option 5 SG | NEM |  | Black Coal | 3267919.2458 | 2514459.5531 | 1620949.1857 | 902294.7939 | 743489.87 | 703807.3018 | 779299.812 | 683385.1468 | 709000.7414 | 744626.2403 | 694926.3155 | 636889.7809 | 733918.1221 | 755042.4522 | 479239.2005 | 482164.2661 | 433710.4432 | 397192.9343 | 343511.6302 | 283556.1531 | 233205.172 | 246002.1867 | 243521.5489 | 0
Option 5 SG | NEM |  | Brown Coal | 429783.9801 | 310142.8814 | 221813.4181 | 106452.7611 | 106452.761 | 106744.4125 | 106452.7611 | 106452.7611 | 0 | 0 | 0 | 0 | 0 | 0 | 0 | 0 | 0 | 0 | 0 | 0 | 0 | 0 | 0 | 0
Option 5 SG | NEM |  | CCGT | 307177.1188 | 279197.3497 | 286415.4888 | 189809.1992 | 110321.9505 | 56400.9626 | 154228.2843 | 79742.9625 | 104242.0837 | 161313.9073 | 298243.4688 | 219575.05 | 231378.5875 | 324954.9828 | 373705.1857 | 314061.5778 | 352892.9083 | 257128.055 | 329733.4304 | 204610.0619 | 197531.0892 | 147494.2442 | 188267.0628 | 200638.9313
Option 5 SG | NEM |  | CST | 0 | 0 | 0 | 0 | 0 | 0 | 0 | 0 | 0 | 0 | 0 | 0 | 0 | 0 | 0 | 0 | 0 | 0 | 0 | 0 | 0 | 0 | 0 | 0
Option 5 SG | NEM |  | DSP | 0 | 0 | 0 | 0 | 0 | 0 | 0 | 0 | 0 | 0 | 0 | 0 | 0 | 0 | 0 | 0 | 0 | 0 | 0 | 0 | 0 | 0 | 0 | 0
Option 5 SG | NEM |  | Distributed PV | 0 | 0 | 0 | 0 | 0 | 0 | 0 | 0 | 0 | 0 | 0 | 0 | 0 | 0 | 0 | 0 | 0 | 0 | 0 | 0 | 0 | 0 | 0 | 0
Option 5 SG | NEM |  | Gas System Costs | 0 | 0 | 0 | 0 | 0.00049747 | 0.00058332 | 0.0011927 | 0.0012421 | 0.0013513 | 0.0014691 | 0.0016221 | 0.0017588 | 0.00040415 | 0.00042878 | 0.00046933 | 0.00049777 | 0.00054326 | 0.00059412 | 0.0023568 | 0.0025679 | 0.0027843 | 0.0030016 | 0.0033469 | 0.0035813
Option 5 SG | NEM |  | H2 Reciprocating Engine | 0 | 0 | 0 | 0 | 6.9729e-06 | 9.9093e-06 | 8.9141e-05 | 8.742e-05 | 9.3336e-05 | 0.00011756 | 1201.9007 | 6815.8732 | 9468.1554 | 15729.7461 | 25859.5676 | 10452.4246 | 12455.5863 | 24186.3784 | 37184.1093 | 44397.0835 | 27199.5179 | 21539.5685 | 37537.2378 | 43690.8813
Option 5 SG | NEM |  | Hydro | 0 | 0 | 0 | 0 | 0 | 0 | 0 | 0 | 0 | 0 | 0 | 0 | 0 | 0 | 0 | 0 | 0 | 0 | 0 | 0 | 0 | 0 | 0 | 0
Option 5 SG | NEM |  | Liquid Fuel | 5072.8512 | 0.00073116 | 0 | 0.0024301 | 6397.0872 | 2728.1113 | 9334.2797 | 2861.9213 | 5128.4147 | 8487.1112 | 14688.7475 | 15551.6588 | 17059.833 | 30605.489 | 41487.7736 | 44866.5624 | 33525.6635 | 30492.4394 | 39868.811 | 50910.5898 | 6396.3422 | 2143.5925 | 7038.8769 | 3222.8817
Option 5 SG | NEM |  | OCGT | 33075.1914 | 10477.1659 | 63286.826 | 23927.5156 | 80228.6583 | 27416.7424 | 96557.4017 | 37252.3736 | 69776.1858 | 131773.6217 | 216764.1073 | 223047.8904 | 288333.5958 | 558837.0719 | 945829.0335 | 921194.7603 | 865343.28 | 979315.7883 | 1503347.6633 | 2060194.1336 | 1938456.4888 | 1672927.2421 | 2740698.4298 | 2489781.6941
Option 5 SG | NEM |  | Offshore Wind | 0 | 0 | 0 | 0 | 0 | 0 | 0 | 0 | 0 | 0 | 0 | 0 | 0 | 0 | 0 | 0 | 0 | 0 | 0 | 0 | 0 | 0 | 0 | 0
Option 5 SG | NEM |  | PHES | 0 | 0 | 0 | 0 | 0 | 0 | 0 | 0 | 0 | 0 | 0 | 0 | 0 | 0 | 0 | 0 | 0 | 0 | 0 | 0 | 0 | 0 | 0 | 0
Option 5 SG | NEM |  | Solar | 0 | 0 | 0 | 0 | 0 | 0 | 0 | 0 | 0 | 0 | 0 | 0 | 0 | 0 | 0 | 0 | 0 | 0 | 0 | 0 | 0 | 0 | 0 | 0
Option 5 SG | NEM |  | Wind | 0 | 0 | 0 | 0 | 0 | 0 | 0 | 0 | 0 | 0 | 0 | 0 | 0 | 0 | 0 | 0 | 0 | 0 | 0 | 0 | 0 | 0 | 0 | 0
Option 5 SG | NSW |  | Black Coal | 1678044.5738 | 1397030.1388 | 648240.6354 | 314928.8806 | 136239.1691 | 134296.0087 | 198152.4116 | 151144.7465 | 223553.9215 | 236516.5313 | 257139.7803 | 302318.69 | 279879.4108 | 284962.7468 | 0 | 0 | 0 | 0 | 0 | 0 | 0 | 0 | 0 | 0
Option 5 SG | NSW |  | CCGT | 54122.7244 | 51015.7296 | 54482.7341 | 17861.5347 | 40633.8956 | 30772.9322 | 80953.3228 | 44271.5306 | 54616.1016 | 81714.7674 | 141162.4676 | 129106.5625 | 132562.0167 | 185425.4147 | 242048.9268 | 226175.3957 | 228983.2719 | 109232.3963 | 119104.7256 | 139750.0724 | 130282.8119 | 127700.9363 | 159039.7959 | 144524.9467
Option 5 SG | NSW |  | CST | 0 | 0 | 0 | 0 | 0 | 0 | 0 | 0 | 0 | 0 | 0 | 0 | 0 | 0 | 0 | 0 | 0 | 0 | 0 | 0 | 0 | 0 | 0 | 0
Option 5 SG | NSW |  | DSP | 0 | 0 | 0 | 0 | 0 | 0 | 0 | 0 | 0 | 0 | 0 | 0 | 0 | 0 | 0 | 0 | 0 | 0 | 0 | 0 | 0 | 0 | 0 | 0
Option 5 SG | NSW |  | Distributed PV | 0 | 0 | 0 | 0 | 0 | 0 | 0 | 0 | 0 | 0 | 0 | 0 | 0 | 0 | 0 | 0 | 0 | 0 | 0 | 0 | 0 | 0 | 0 | 0
Option 5 SG | NSW |  | Gas System Costs | 0 | 0 | 0 | 0 | 0.00018973 | 0.0002041 | 0.00041883 | 0.00044205 | 0.00048528 | 0.00053178 | 0.00059059 | 0.00064023 | 0.00014958 | 0.00015297 | 0.00016865 | 0.00017884 | 0.00019601 | 0.00021486 | 0.00081337 | 0.00088406 | 0.00095256 | 0.0010394 | 0.0011723 | 0.001227
Option 5 SG | NSW |  | Hydro | 0 | 0 | 0 | 0 | 0 | 0 | 0 | 0 | 0 | 0 | 0 | 0 | 0 | 0 | 0 | 0 | 0 | 0 | 0 | 0 | 0 | 0 | 0 | 0
Option 5 SG | NSW |  | OCGT | 1198.4656 | 1809.1861 | 9615.7163 | 2591.8146 | 8880.5823 | 6716.5498 | 43426.0707 | 12815.9792 | 22064.3064 | 45408.5264 | 92749.7525 | 86515.5658 | 107115.9623 | 242085.3158 | 485557.3955 | 424732.863 | 429390.8458 | 584195.6282 | 781275.8394 | 1038719.1995 | 842280.6665 | 819674.3079 | 1224969.844 | 981475.1093
Option 5 SG | NSW |  | Offshore Wind | 0 | 0 | 0 | 0 | 0 | 0 | 0 | 0 | 0 | 0 | 0 | 0 | 0 | 0 | 0 | 0 | 0 | 0 | 0 | 0 | 0 | 0 | 0 | 0
Option 5 SG | NSW |  | PHES | 0 | 0 | 0 | 0 | 0 | 0 | 0 | 0 | 0 | 0 | 0 | 0 | 0 | 0 | 0 | 0 | 0 | 0 | 0 | 0 | 0 | 0 | 0 | 0
Option 5 SG | NSW |  | Solar | 0 | 0 | 0 | 0 | 0 | 0 | 0 | 0 | 0 | 0 | 0 | 0 | 0 | 0 | 0 | 0 | 0 | 0 | 0 | 0 | 0 | 0 | 0 | 0
Option 5 SG | NSW |  | Wind | 0 | 0 | 0 | 0 | 0 | 0 | 0 | 0 | 0 | 0 | 0 | 0 | 0 | 0 | 0 | 0 | 0 | 0 | 0 | 0 | 0 | 0 | 0 | 0
Option 5 SG | NSW | CNSW | Black Coal | 970212.193 | 744078.5186 | 459900.9817 | 143605.7388 | 136239.1691 | 134296.0087 | 198152.4116 | 151144.7465 | 223553.9215 | 236516.5313 | 257139.7803 | 302318.69 | 279879.4108 | 284962.7468 | 0 | 0 | 0 | 0 | 0 | 0 | 0 | 0 | 0 | 0
Option 5 SG | NSW | CNSW | CST | 0 | 0 | 0 | 0 | 0 | 0 | 0 | 0 | 0 | 0 | 0 | 0 | 0 | 0 | 0 | 0 | 0 | 0 | 0 | 0 | 0 | 0 | 0 | 0
Option 5 SG | NSW | CNSW | Distributed PV | 0 | 0 | 0 | 0 | 0 | 0 | 0 | 0 | 0 | 0 | 0 | 0 | 0 | 0 | 0 | 0 | 0 | 0 | 0 | 0 | 0 | 0 | 0 | 0
Option 5 SG | NSW | CNSW | Gas System Costs | 0 | 0 | 0 | 0 | 6.267e-05 | 6.7676e-05 | 0.00013712 | 0.00014422 | 0.0001574 | 0.00017071 | 0.0001884 | 0.00021137 | 4.5221e-05 | 4.9944e-05 | 5.4935e-05 | 5.8284e-05 | 6.3798e-05 | 6.9641e-05 | 0.00026516 | 0.00028828 | 0.00030919 | 0.00033695 | 0.00037213 | 0.00038853
Option 5 SG | NSW | CNSW | OCGT | 0 | 0 | 0 | 0 | 0 | 0 | 0 | 0 | 0 | 0 | 0 | 0 | 0 | 0 | 0 | 0 | 0 | 0 | 0 | 0 | 0 | 0 | 0 | 0
Option 5 SG | NSW | CNSW | PHES | 0 | 0 | 0 | 0 | 0 | 0 | 0 | 0 | 0 | 0 | 0 | 0 | 0 | 0 | 0 | 0 | 0 | 0 | 0 | 0 | 0 | 0 | 0 | 0
Option 5 SG | NSW | CNSW | Solar | 0 | 0 | 0 | 0 | 0 | 0 | 0 | 0 | 0 | 0 | 0 | 0 | 0 | 0 | 0 | 0 | 0 | 0 | 0 | 0 | 0 | 0 | 0 | 0
Option 5 SG | NSW | CNSW | Wind | 0 | 0 | 0 | 0 | 0 | 0 | 0 | 0 | 0 | 0 | 0 | 0 | 0 | 0 | 0 | 0 | 0 | 0 | 0 | 0 | 0 | 0 | 0 | 0
Option 5 SG | NSW | NNSW | CST | 0 | 0 | 0 | 0 | 0 | 0 | 0 | 0 | 0 | 0 | 0 | 0 | 0 | 0 | 0 | 0 | 0 | 0 | 0 | 0 | 0 | 0 | 0 | 0
Option 5 SG | NSW | NNSW | Distributed PV | 0 | 0 | 0 | 0 | 0 | 0 | 0 | 0 | 0 | 0 | 0 | 0 | 0 | 0 | 0 | 0 | 0 | 0 | 0 | 0 | 0 | 0 | 0 | 0
Option 5 SG | NSW | NNSW | Gas System Costs | 0 | 0 | 0 | 0 | 0 | 0 | 0 | 0 | 0 | 0 | 0 | 0 | 0 | 0 | 0 | 0 | 0 | 0 | 0 | 0 | 0 | 0 | 0 | 0
Option 5 SG | NSW | NNSW | Solar | 0 | 0 | 0 | 0 | 0 | 0 | 0 | 0 | 0 | 0 | 0 | 0 | 0 | 0 | 0 | 0 | 0 | 0 | 0 | 0 | 0 | 0 | 0 | 0
Option 5 SG | NSW | NNSW | Wind | 0 | 0 | 0 | 0 | 0 | 0 | 0 | 0 | 0 | 0 | 0 | 0 | 0 | 0 | 0 | 0 | 0 | 0 | 0 | 0 | 0 | 0 | 0 | 0
Option 5 SG | NSW | SNSW | CST | 0 | 0 | 0 | 0 | 0 | 0 | 0 | 0 | 0 | 0 | 0 | 0 | 0 | 0 | 0 | 0 | 0 | 0 | 0 | 0 | 0 | 0 | 0 | 0
Option 5 SG | NSW | SNSW | Distributed PV | 0 | 0 | 0 | 0 | 0 | 0 | 0 | 0 | 0 | 0 | 0 | 0 | 0 | 0 | 0 | 0 | 0 | 0 | 0 | 0 | 0 | 0 | 0 | 0
Option 5 SG | NSW | SNSW | Gas System Costs | 0 | 0 | 0 | 0 | 0 | 0 | 0 | 0 | 0 | 0 | 0 | 0 | 0 | 0 | 0 | 0 | 0 | 0 | 0 | 0 | 0 | 0 | 0 | 0
Option 5 SG | NSW | SNSW | Hydro | 0 | 0 | 0 | 0 | 0 | 0 | 0 | 0 | 0 | 0 | 0 | 0 | 0 | 0 | 0 | 0 | 0 | 0 | 0 | 0 | 0 | 0 | 0 | 0
Option 5 SG | NSW | SNSW | OCGT | 0 | 0 | 0 | 0 | 8.8415e-08 | 0 | 3.7843e-06 | 1.8667e-06 | 7.9803e-06 | 3.252e-05 | 4915.4271 | 7561.9698 | 20006.128 | 49629.2552 | 64602.5102 | 78475.6383 | 39528.9562 | 13377.2469 | 0 | 0 | 0 | 0 | 0 | 0
Option 5 SG | NSW | SNSW | PHES | 0 | 0 | 0 | 0 | 0 | 0 | 0 | 0 | 0 | 0 | 0 | 0 | 0 | 0 | 0 | 0 | 0 | 0 | 0 | 0 | 0 | 0 | 0 | 0
Option 5 SG | NSW | SNSW | Solar | 0 | 0 | 0 | 0 | 0 | 0 | 0 | 0 | 0 | 0 | 0 | 0 | 0 | 0 | 0 | 0 | 0 | 0 | 0 | 0 | 0 | 0 | 0 | 0
Option 5 SG | NSW | SNSW | Wind | 0 | 0 | 0 | 0 | 0 | 0 | 0 | 0 | 0 | 0 | 0 | 0 | 0 | 0 | 0 | 0 | 0 | 0 | 0 | 0 | 0 | 0 | 0 | 0
Option 5 SG | NSW | SNW | Black Coal | 707832.3807 | 652951.6202 | 188339.6537 | 171323.1418 | 0 | 0 | 0 | 0 | 0 | 0 | 0 | 0 | 0 | 0 | 0 | 0 | 0 | 0 | 0 | 0 | 0 | 0 | 0 | 0
Option 5 SG | NSW | SNW | CCGT | 54122.7244 | 51015.7296 | 54482.7341 | 17861.5347 | 40633.8956 | 30772.9322 | 80953.3228 | 44271.5306 | 54616.1016 | 81714.7674 | 141162.4676 | 129106.5625 | 132562.0167 | 185425.4147 | 242048.9268 | 226175.3957 | 228983.2719 | 109232.3963 | 119104.7256 | 139750.0724 | 130282.8119 | 127700.9363 | 159039.7959 | 144524.9467
Option 5 SG | NSW | SNW | DSP | 0 | 0 | 0 | 0 | 0 | 0 | 0 | 0 | 0 | 0 | 0 | 0 | 0 | 0 | 0 | 0 | 0 | 0 | 0 | 0 | 0 | 0 | 0 | 0
Option 5 SG | NSW | SNW | Distributed PV | 0 | 0 | 0 | 0 | 0 | 0 | 0 | 0 | 0 | 0 | 0 | 0 | 0 | 0 | 0 | 0 | 0 | 0 | 0 | 0 | 0 | 0 | 0 | 0
Option 5 SG | NSW | SNW | Gas System Costs | 0 | 0 | 0 | 0 | 0.00012706 | 0.00013643 | 0.0002817 | 0.00029783 | 0.00032787 | 0.00036107 | 0.00040219 | 0.00042887 | 0.00010436 | 0.00010302 | 0.00011371 | 0.00012056 | 0.00013222 | 0.00014522 | 0.00054821 | 0.00059578 | 0.00064337 | 0.00070243 | 0.00080017 | 0.00083845
Option 5 SG | NSW | SNW | OCGT | 1198.4656 | 1809.1861 | 9615.7163 | 2591.8146 | 8880.5823 | 6716.5498 | 43426.0707 | 12815.9792 | 22064.3064 | 45408.5264 | 87834.3254 | 78953.5961 | 87109.8343 | 192456.0606 | 420954.8852 | 346257.2247 | 389861.8896 | 570818.3813 | 781275.8394 | 1038719.1995 | 842280.6665 | 819674.3079 | 1224969.844 | 981475.1093
Option 5 SG | NSW | SNW | Offshore Wind | 0 | 0 | 0 | 0 | 0 | 0 | 0 | 0 | 0 | 0 | 0 | 0 | 0 | 0 | 0 | 0 | 0 | 0 | 0 | 0 | 0 | 0 | 0 | 0
Option 5 SG | NSW | SNW | Solar | 0 | 0 | 0 | 0 | 0 | 0 | 0 | 0 | 0 | 0 | 0 | 0 | 0 | 0 | 0 | 0 | 0 | 0 | 0 | 0 | 0 | 0 | 0 | 0
Option 5 SG | NSW | SNW | Wind | 0 | 0 | 0 | 0 | 0 | 0 | 0 | 0 | 0 | 0 | 0 | 0 | 0 | 0 | 0 | 0 | 0 | 0 | 0 | 0 | 0 | 0 | 0 | 0
Option 5 SG | QLD |  | Biomass | 3124.7329 | 3133.2938 | 2858.8669 | 2410.6315 | 2543.9656 | 2540.5402 | 2594.7995 | 2502.9115 | 2492.8522 | 2491.6733 | 2335.5397 | 2602.8399 | 2470.5748 | 2474.0184 | 2502.3063 | 2410.1483 | 2592.1392 | 2048.7789 | 2071.6157 | 1858.6413 | 2010.4636 | 2000.7845 | 1887.7981 | 1515.5411
Option 5 SG | QLD |  | Black Coal | 1589874.672 | 1117429.4143 | 972708.5503 | 587365.9133 | 607250.7009 | 569511.2931 | 581147.4004 | 532240.4003 | 485446.82 | 508109.709 | 437786.5352 | 334571.0908 | 454038.7112 | 470079.7055 | 479239.2005 | 482164.2661 | 433710.4432 | 397192.9343 | 343511.6302 | 283556.1531 | 233205.172 | 246002.1867 | 243521.5489 | 0
Option 5 SG | QLD |  | CCGT | 154588.1572 | 142491.8538 | 160010.1374 | 137126.5719 | 11099.2838 | 8396.9107 | 17177.3435 | 8720.4511 | 6519.4733 | 15510.0022 | 54266.6897 | 66651.7283 | 76192.1046 | 93473.6673 | 131656.2589 | 87886.1821 | 123909.6364 | 147895.6586 | 210628.7049 | 64859.9895 | 67248.2773 | 19793.308 | 29227.2668 | 56113.9846
Option 5 SG | QLD |  | Distributed PV | 0 | 0 | 0 | 0 | 0 | 0 | 0 | 0 | 0 | 0 | 0 | 0 | 0 | 0 | 0 | 0 | 0 | 0 | 0 | 0 | 0 | 0 | 0 | 0
Option 5 SG | QLD |  | Gas System Costs | 0 | 0 | 0 | 0 | 0.00015563 | 0.0002193 | 0.00044034 | 0.00045465 | 0.00048043 | 0.00052112 | 0.00056561 | 0.00061099 | 0.00014109 | 0.00015162 | 0.00016299 | 0.0001708 | 0.00018791 | 0.0002088 | 0.00087239 | 0.0009587 | 0.001031 | 0.0011009 | 0.0012165 | 0.0013635
Option 5 SG | QLD |  | H2 Reciprocating Engine | 0 | 0 | 0 | 0 | 6.9729e-06 | 9.9093e-06 | 8.9141e-05 | 8.742e-05 | 9.3336e-05 | 0.00011756 | 1201.9007 | 6815.8732 | 9468.1554 | 15729.7461 | 25859.5676 | 10452.4246 | 12455.5863 | 24186.3784 | 37184.1093 | 44397.0835 | 27199.5179 | 21539.5685 | 37537.2378 | 43690.8813
Option 5 SG | QLD |  | Hydro | 0 | 0 | 0 | 0 | 0 | 0 | 0 | 0 | 0 | 0 | 0 | 0 | 0 | 0 | 0 | 0 | 0 | 0 | 0 | 0 | 0 | 0 | 0 | 0
Option 5 SG | QLD |  | Liquid Fuel | 0 | 0 | 0 | 0 | 0 | 0 | 0 | 0 | 0 | 0 | 0 | 0 | 2094.4794 | 0 | 0 | 0 | 0 | 0 | 0 | 0 | 0 | 0 | 0 | 0
Option 5 SG | QLD |  | OCGT | 756.3866 | 1423.1649 | 2192.678 | 1207.39 | 0 | 9.6584e-06 | 0.00014608 | 0.00016638 | 0.0001764 | 0.00020606 | 1260.5622 | 7269.7047 | 38081.29 | 42786.1884 | 71007.4249 | 16043.0345 | 27953.0008 | 25568.7847 | 202971.1187 | 375122.7788 | 270488.4644 | 205275.536 | 279816.368 | 547586.9648
Option 5 SG | QLD |  | PHES | 0 | 0 | 0 | 0 | 0 | 0 | 0 | 0 | 0 | 0 | 0 | 0 | 0 | 0 | 0 | 0 | 0 | 0 | 0 | 0 | 0 | 0 | 0 | 0
Option 5 SG | QLD |  | Solar | 0 | 0 | 0 | 0 | 0 | 0 | 0 | 0 | 0 | 0 | 0 | 0 | 0 | 0 | 0 | 0 | 0 | 0 | 0 | 0 | 0 | 0 | 0 | 0
Option 5 SG | QLD |  | Wind | 0 | 0 | 0 | 0 | 0 | 0 | 0 | 0 | 0 | 0 | 0 | 0 | 0 | 0 | 0 | 0 | 0 | 0 | 0 | 0 | 0 | 0 | 0 | 0
Option 5 SG | QLD | CQ | Black Coal | 618999.6235 | 333057.5135 | 308900.3338 | 239234.507 | 228744.4004 | 226887.9598 | 223482.1501 | 221040.1909 | 218563.8378 | 216369.1131 | 213335.9813 | 210859.6283 | 271324.5099 | 290378.4405 | 308864.3004 | 302921.6012 | 337062.8875 | 308515.5789 | 256884.3116 | 201235.5858 | 146211.0958 | 158984.9605 | 158456.0271 | 0
Option 5 SG | QLD | CQ | Distributed PV | 0 | 0 | 0 | 0 | 0 | 0 | 0 | 0 | 0 | 0 | 0 | 0 | 0 | 0 | 0 | 0 | 0 | 0 | 0 | 0 | 0 | 0 | 0 | 0
Option 5 SG | QLD | CQ | Gas System Costs | 0 | 0 | 0 | 0 | 5.1496e-05 | 5.8489e-05 | 0.00011715 | 0.00012142 | 0.00012861 | 0.00013925 | 0.00015075 | 0.00016046 | 3.7261e-05 | 4.0203e-05 | 4.3345e-05 | 4.5486e-05 | 5.0022e-05 | 5.2863e-05 | 0.00022087 | 0.00024148 | 0.0002612 | 0.00027902 | 0.00030607 | 0.00034223
Option 5 SG | QLD | CQ | OCGT | 0 | 0 | 0 | 0 | 0 | 0 | 6.7414e-06 | 1.0715e-05 | 1.1304e-05 | 9.4009e-06 | 1.6417e-05 | 2.5362e-05 | 4809.9941 | 786.9004 | 1315.8489 | 4.4497e-07 | 2227.9284 | 203.003 | 8990.0451 | 5268.2022 | 17684.7861 | 7731.3564 | 16519.7841 | 32418.7241
Option 5 SG | QLD | CQ | Solar | 0 | 0 | 0 | 0 | 0 | 0 | 0 | 0 | 0 | 0 | 0 | 0 | 0 | 0 | 0 | 0 | 0 | 0 | 0 | 0 | 0 | 0 | 0 | 0
Option 5 SG | QLD | CQ | Wind | 0 | 0 | 0 | 0 | 0 | 0 | 0 | 0 | 0 | 0 | 0 | 0 | 0 | 0 | 0 | 0 | 0 | 0 | 0 | 0 | 0 | 0 | 0 | 0
Option 5 SG | QLD | GG | Black Coal | 191085.5801 | 177990.0514 | 108929.732 | 0 | 0 | 0 | 0 | 0 | 0 | 0 | 0 | 0 | 0 | 0 | 0 | 0 | 0 | 0 | 0 | 0 | 0 | 0 | 0 | 0
Option 5 SG | QLD | GG | CCGT | 118551.0436 | 117834.6372 | 119252.3687 | 117025.2904 | 0 | 0 | 4.0745e-06 | 5.4732e-06 | 5.4283e-06 | 6.4244e-06 | 280.515 | 1144.3585 | 3577.9184 | 4165.0232 | 7786.6057 | 2939.9107 | 2823.8811 | 3991.6682 | 12534.8634 | 13736.3537 | 19089.7464 | 19793.308 | 29227.2668 | 56113.9846
Option 5 SG | QLD | GG | Distributed PV | 0 | 0 | 0 | 0 | 0 | 0 | 0 | 0 | 0 | 0 | 0 | 0 | 0 | 0 | 0 | 0 | 0 | 0 | 0 | 0 | 0 | 0 | 0 | 0
Option 5 SG | QLD | GG | Gas System Costs | 0 | 0 | 0 | 0 | 5.1571e-05 | 0.00010527 | 0.00021155 | 0.00021802 | 0.00022988 | 0.00024995 | 0.00027327 | 0.00029565 | 6.7732e-05 | 7.2371e-05 | 7.7766e-05 | 8.1407e-05 | 8.9622e-05 | 0.00010102 | 0.00042208 | 0.00046399 | 0.00049923 | 0.00053306 | 0.000593 | 0.00067147
Option 5 SG | QLD | GG | OCGT | 0 | 0 | 0 | 0 | 0 | 0 | 0 | 0 | 0 | 0 | 0 | 0 | 0 | 0 | 0 | 0 | 0 | 0 | 0 | 0 | 0 | 0 | 0 | 0
Option 5 SG | QLD | GG | Solar | 0 | 0 | 0 | 0 | 0 | 0 | 0 | 0 | 0 | 0 | 0 | 0 | 0 | 0 | 0 | 0 | 0 | 0 | 0 | 0 | 0 | 0 | 0 | 0
Option 5 SG | QLD | NQ | Biomass | 3124.7329 | 3133.2938 | 2858.8669 | 2410.6315 | 2543.9656 | 2540.5402 | 2594.7995 | 2502.9115 | 2492.8522 | 2491.6733 | 2335.5397 | 2602.8399 | 2470.5748 | 2474.0184 | 2502.3063 | 2410.1483 | 2592.1392 | 2048.7789 | 2071.6157 | 1858.6413 | 2010.4636 | 2000.7845 | 1887.7981 | 1515.5411
Option 5 SG | QLD | NQ | CCGT | 1713.884 | 1369.4385 | 2880.8808 | 893.5454 | 910.8353 | 853.3508 | 845.1629 | 828.8494 | 835.8907 | 841.6762 | 3048.0619 | 9537.9376 | 11861.1807 | 16280.0635 | 23619.0754 | 12773.9649 | 19856.9478 | 21551.6142 | 41623.1466 | 51123.6358 | 48158.531 | 0 | 0 | 0
Option 5 SG | QLD | NQ | Distributed PV | 0 | 0 | 0 | 0 | 0 | 0 | 0 | 0 | 0 | 0 | 0 | 0 | 0 | 0 | 0 | 0 | 0 | 0 | 0 | 0 | 0 | 0 | 0 | 0
Option 5 SG | QLD | NQ | Gas System Costs | 0 | 0 | 0 | 0 | 0 | 0 | 0 | 0 | 0 | 0 | 0 | 0 | 0 | 0 | 0 | 0 | 0 | 0 | 0 | 0 | 0 | 0 | 0 | 0
Option 5 SG | QLD | NQ | Hydro | 0 | 0 | 0 | 0 | 0 | 0 | 0 | 0 | 0 | 0 | 0 | 0 | 0 | 0 | 0 | 0 | 0 | 0 | 0 | 0 | 0 | 0 | 0 | 0
Option 5 SG | QLD | NQ | Liquid Fuel | 0 | 0 | 0 | 0 | 0 | 0 | 0 | 0 | 0 | 0 | 0 | 0 | 2094.4794 | 0 | 0 | 0 | 0 | 0 | 0 | 0 | 0 | 0 | 0 | 0
Option 5 SG | QLD | NQ | PHES | 0 | 0 | 0 | 0 | 0 | 0 | 0 | 0 | 0 | 0 | 0 | 0 | 0 | 0 | 0 | 0 | 0 | 0 | 0 | 0 | 0 | 0 | 0 | 0
Option 5 SG | QLD | NQ | Solar | 0 | 0 | 0 | 0 | 0 | 0 | 0 | 0 | 0 | 0 | 0 | 0 | 0 | 0 | 0 | 0 | 0 | 0 | 0 | 0 | 0 | 0 | 0 | 0
Option 5 SG | QLD | NQ | Wind | 0 | 0 | 0 | 0 | 0 | 0 | 0 | 0 | 0 | 0 | 0 | 0 | 0 | 0 | 0 | 0 | 0 | 0 | 0 | 0 | 0 | 0 | 0 | 0
Option 5 SG | QLD | SQ | Black Coal | 779789.4684 | 606381.8494 | 554878.4844 | 348131.4063 | 378506.3005 | 342623.3333 | 357665.2503 | 311200.2094 | 266882.9821 | 291740.5959 | 224450.5539 | 123711.4625 | 182714.2013 | 179701.2649 | 170374.9001 | 179242.6649 | 96647.5557 | 88677.3553 | 86627.3187 | 82320.5673 | 86994.0762 | 87017.2262 | 85065.5218 | 0
Option 5 SG | QLD | SQ | CCGT | 34323.2296 | 23287.778 | 37876.8879 | 19207.7361 | 10188.4485 | 7543.5599 | 16332.1806 | 7891.6017 | 5683.5826 | 14668.3261 | 50938.1128 | 55969.4322 | 60753.0055 | 73028.5806 | 100250.5779 | 72172.3065 | 101228.8075 | 122352.3762 | 156470.6949 | 0 | 0 | 0 | 0 | 0
Option 5 SG | QLD | SQ | Distributed PV | 0 | 0 | 0 | 0 | 0 | 0 | 0 | 0 | 0 | 0 | 0 | 0 | 0 | 0 | 0 | 0 | 0 | 0 | 0 | 0 | 0 | 0 | 0 | 0
Option 5 SG | QLD | SQ | Gas System Costs | 0 | 0 | 0 | 0 | 5.2558e-05 | 5.5541e-05 | 0.00011164 | 0.00011521 | 0.00012194 | 0.00013192 | 0.00014159 | 0.00015487 | 3.6092e-05 | 3.9046e-05 | 4.1878e-05 | 4.3905e-05 | 4.8268e-05 | 5.4924e-05 | 0.00022944 | 0.00025323 | 0.00027059 | 0.00028884 | 0.00031746 | 0.00034979
Option 5 SG | QLD | SQ | H2 Reciprocating Engine | 0 | 0 | 0 | 0 | 6.9729e-06 | 9.9093e-06 | 8.9141e-05 | 8.742e-05 | 9.3336e-05 | 0.00011756 | 1201.9007 | 6815.8732 | 9468.1554 | 15729.7461 | 25859.5676 | 10452.4246 | 12455.5863 | 24186.3784 | 37184.1093 | 44397.0835 | 27199.5179 | 21539.5685 | 37537.2378 | 43690.8813
Option 5 SG | QLD | SQ | OCGT | 756.3866 | 1423.1649 | 2192.678 | 1207.39 | 0 | 9.6584e-06 | 0.00013934 | 0.00015566 | 0.0001651 | 0.00019666 | 1260.5621 | 7269.7046 | 33271.2959 | 41999.2879 | 69691.576 | 16043.0345 | 25725.0724 | 25365.7817 | 193981.0736 | 369854.5767 | 252803.6783 | 197544.1796 | 263296.5839 | 515168.2407
Option 5 SG | QLD | SQ | PHES | 0 | 0 | 0 | 0 | 0 | 0 | 0 | 0 | 0 | 0 | 0 | 0 | 0 | 0 | 0 | 0 | 0 | 0 | 0 | 0 | 0 | 0 | 0 | 0
Option 5 SG | QLD | SQ | Solar | 0 | 0 | 0 | 0 | 0 | 0 | 0 | 0 | 0 | 0 | 0 | 0 | 0 | 0 | 0 | 0 | 0 | 0 | 0 | 0 | 0 | 0 | 0 | 0
Option 5 SG | QLD | SQ | Wind | 0 | 0 | 0 | 0 | 0 | 0 | 0 | 0 | 0 | 0 | 0 | 0 | 0 | 0 | 0 | 0 | 0 | 0 | 0 | 0 | 0 | 0 | 0 | 0
Option 5 SG | SA |  | CCGT | 86040.8568 | 75243.2282 | 71922.6173 | 23635.3414 | 46442.1189 | 17231.1196 | 56097.6176 | 25718.3144 | 31783.5462 | 45562.2213 | 83046.732 | 0 | 0 | 0 | 0 | 0 | 0 | 0 | 0 | 0 | 0 | 0 | 0 | 0
Option 5 SG | SA |  | Distributed PV | 0 | 0 | 0 | 0 | 0 | 0 | 0 | 0 | 0 | 0 | 0 | 0 | 0 | 0 | 0 | 0 | 0 | 0 | 0 | 0 | 0 | 0 | 0 | 0
Option 5 SG | SA |  | Gas System Costs | 0 | 0 | 0 | 0 | 5.6066e-05 | 5.7107e-05 | 0.00012064 | 0.00012414 | 0.00013704 | 0.00014759 | 0.00016677 | 0.00017972 | 3.8983e-05 | 4.4123e-05 | 4.8554e-05 | 5.2055e-05 | 5.6358e-05 | 6.1079e-05 | 0.00023333 | 0.00024943 | 0.00027152 | 0.00029041 | 0.00032313 | 0.00033102
Option 5 SG | SA |  | Liquid Fuel | 5072.8512 | 0.00073116 | 0 | 0.0024301 | 6397.0872 | 2728.1113 | 9334.2797 | 2861.9213 | 5128.4147 | 8487.1112 | 14688.7475 | 15551.6588 | 14965.3536 | 30605.489 | 41487.7736 | 44866.5624 | 33525.6635 | 30492.4394 | 39868.811 | 50910.5898 | 6396.3422 | 2143.5925 | 7038.8769 | 3222.8817
Option 5 SG | SA |  | OCGT | 23538.1024 | 958.8148 | 1.2699e-06 | 7162.636 | 39178.1739 | 15739.3441 | 44466.6015 | 19171.2039 | 27456.7033 | 47590.0265 | 81997.8902 | 77743.9058 | 76736.7509 | 160261.6229 | 193110.3645 | 185279.8865 | 154399.4862 | 159551.5659 | 133170.1042 | 132215.3487 | 197412.2046 | 194211.3694 | 419105.7508 | 250773.8884
Option 5 SG | SA |  | Solar | 0 | 0 | 0 | 0 | 0 | 0 | 0 | 0 | 0 | 0 | 0 | 0 | 0 | 0 | 0 | 0 | 0 | 0 | 0 | 0 | 0 | 0 | 0 | 0
Option 5 SG | SA |  | Wind | 0 | 0 | 0 | 0 | 0 | 0 | 0 | 0 | 0 | 0 | 0 | 0 | 0 | 0 | 0 | 0 | 0 | 0 | 0 | 0 | 0 | 0 | 0 | 0
Option 5 SG | SA | CSA | CCGT | 86040.8568 | 75243.2282 | 71922.6173 | 23635.3414 | 46442.1189 | 17231.1196 | 56097.6176 | 25718.3144 | 31783.5462 | 45562.2213 | 83046.732 | 0 | 0 | 0 | 0 | 0 | 0 | 0 | 0 | 0 | 0 | 0 | 0 | 0
Option 5 SG | SA | CSA | Distributed PV | 0 | 0 | 0 | 0 | 0 | 0 | 0 | 0 | 0 | 0 | 0 | 0 | 0 | 0 | 0 | 0 | 0 | 0 | 0 | 0 | 0 | 0 | 0 | 0
Option 5 SG | SA | CSA | Gas System Costs | 0 | 0 | 0 | 0 | 5.6066e-05 | 5.7107e-05 | 0.00012064 | 0.00012414 | 0.00013704 | 0.00014759 | 0.00016677 | 0.00017972 | 3.8983e-05 | 4.4123e-05 | 4.8554e-05 | 5.2055e-05 | 5.6358e-05 | 6.1079e-05 | 0.00023333 | 0.00024943 | 0.00027152 | 0.00029041 | 0.00032313 | 0.00033102
Option 5 SG | SA | CSA | Liquid Fuel | 5072.8512 | 0.00073116 | 0 | 0.0024301 | 6397.0872 | 2728.1113 | 9334.2797 | 2861.9213 | 5128.4147 | 8487.1112 | 14688.7475 | 15551.6588 | 14965.3536 | 30605.489 | 41487.7736 | 44866.5624 | 33525.6635 | 30492.4394 | 39868.811 | 50910.5898 | 6396.3422 | 2143.5925 | 7038.8769 | 3222.8817
Option 5 SG | SA | CSA | OCGT | 23538.1024 | 958.8148 | 1.2699e-06 | 7162.636 | 39178.1739 | 15739.3441 | 44466.6015 | 19171.2039 | 27456.7032 | 47590.0265 | 81997.8902 | 77743.9058 | 76736.7509 | 160261.6229 | 193110.3645 | 185279.8865 | 154399.4862 | 159551.5659 | 133170.1042 | 132215.3487 | 197412.2046 | 194211.3694 | 419105.7508 | 250773.8884
Option 5 SG | SA | CSA | Solar | 0 | 0 | 0 | 0 | 0 | 0 | 0 | 0 | 0 | 0 | 0 | 0 | 0 | 0 | 0 | 0 | 0 | 0 | 0 | 0 | 0 | 0 | 0 | 0
Option 5 SG | SA | CSA | Wind | 0 | 0 | 0 | 0 | 0 | 0 | 0 | 0 | 0 | 0 | 0 | 0 | 0 | 0 | 0 | 0 | 0 | 0 | 0 | 0 | 0 | 0 | 0 | 0
Option 5 SG | SA | NSA | Distributed PV | 0 | 0 | 0 | 0 | 0 | 0 | 0 | 0 | 0 | 0 | 0 | 0 | 0 | 0 | 0 | 0 | 0 | 0 | 0 | 0 | 0 | 0 | 0 | 0
Option 5 SG | SA | NSA | Gas System Costs | 0 | 0 | 0 | 0 | 0 | 0 | 0 | 0 | 0 | 0 | 0 | 0 | 0 | 0 | 0 | 0 | 0 | 0 | 0 | 0 | 0 | 0 | 0 | 0
Option 5 SG | SA | NSA | Liquid Fuel | 0 | 0 | 0 | 0 | 0 | 0 | 0 | 0 | 0 | 0 | 0 | 0 | 0 | 0 | 0 | 0 | 0 | 0 | 0 | 0 | 0 | 0 | 0 | 0
Option 5 SG | SA | NSA | Solar | 0 | 0 | 0 | 0 | 0 | 0 | 0 | 0 | 0 | 0 | 0 | 0 | 0 | 0 | 0 | 0 | 0 | 0 | 0 | 0 | 0 | 0 | 0 | 0
Option 5 SG | SA | NSA | Wind | 0 | 0 | 0 | 0 | 0 | 0 | 0 | 0 | 0 | 0 | 0 | 0 | 0 | 0 | 0 | 0 | 0 | 0 | 0 | 0 | 0 | 0 | 0 | 0
Option 5 SG | SA | SESA | Distributed PV | 0 | 0 | 0 | 0 | 0 | 0 | 0 | 0 | 0 | 0 | 0 | 0 | 0 | 0 | 0 | 0 | 0 | 0 | 0 | 0 | 0 | 0 | 0 | 0
Option 5 SG | SA | SESA | Gas System Costs | 0 | 0 | 0 | 0 | 0 | 0 | 0 | 0 | 0 | 0 | 0 | 0 | 0 | 0 | 0 | 0 | 0 | 0 | 0 | 0 | 0 | 0 | 0 | 0
Option 5 SG | SA | SESA | Liquid Fuel | 0 | 0 | 0 | 0 | 0 | 0 | 0 | 0 | 0 | 0 | 0 | 0 | 0 | 0 | 0 | 0 | 0 | 0 | 0 | 0 | 0 | 0 | 0 | 0
Option 5 SG | SA | SESA | OCGT | 0 | 0 | 0 | 3.6799e-07 | 1.6694e-06 | 0 | 5.9231e-06 | 4.4306e-06 | 0.00010543 | 0 | 0 | 0 | 0 | 0 | 0 | 0 | 0 | 0 | 0 | 0 | 0 | 0 | 0 | 0
Option 5 SG | SA | SESA | Solar | 0 | 0 | 0 | 0 | 0 | 0 | 0 | 0 | 0 | 0 | 0 | 0 | 0 | 0 | 0 | 0 | 0 | 0 | 0 | 0 | 0 | 0 | 0 | 0
Option 5 SG | SA | SESA | Wind | 0 | 0 | 0 | 0 | 0 | 0 | 0 | 0 | 0 | 0 | 0 | 0 | 0 | 0 | 0 | 0 | 0 | 0 | 0 | 0 | 0 | 0 | 0 | 0
Option 5 SG | TAS |  | CCGT | 0 | 0 | 0 | 0 | 0 | 0 | 0 | 0 | 0 | 0 | 0 | 0 | 0 | 0 | 0 | 0 | 0 | 0 | 0 | 0 | 0 | 0 | 0 | 0
Option 5 SG | TAS |  | CST | 0 | 0 | 0 | 0 | 0 | 0 | 0 | 0 | 0 | 0 | 0 | 0 | 0 | 0 | 0 | 0 | 0 | 0 | 0 | 0 | 0 | 0 | 0 | 0
Option 5 SG | TAS |  | Distributed PV | 0 | 0 | 0 | 0 | 0 | 0 | 0 | 0 | 0 | 0 | 0 | 0 | 0 | 0 | 0 | 0 | 0 | 0 | 0 | 0 | 0 | 0 | 0 | 0
Option 5 SG | TAS |  | Gas System Costs | 0 | 0 | 0 | 0 | 4.4839e-05 | 5.0194e-05 | 0.00010156 | 0.00010719 | 0.00012009 | 0.00013107 | 0.00014487 | 0.00015964 | 3.6914e-05 | 3.7679e-05 | 4.1953e-05 | 4.5937e-05 | 4.9096e-05 | 5.1671e-05 | 0.00020383 | 0.00022151 | 0.00024847 | 0.0002696 | 0.00030366 | 0.00031396
Option 5 SG | TAS |  | Hydro | 0 | 0 | 0 | 0 | 0 | 0 | 0 | 0 | 0 | 0 | 0 | 0 | 0 | 0 | 0 | 0 | 0 | 0 | 0 | 0 | 0 | 0 | 0 | 0
Option 5 SG | TAS |  | OCGT | 0 | 0 | 0 | 0 | 0 | 0 | 0 | 0 | 4.7992e-06 | 890.7211 | 1663.8272 | 1829.0782 | 2511.2471 | 5474.9181 | 3153.8483 | 2708.8823 | 2382.0247 | 1940.1748 | 2674.1784 | 3477.2718 | 2971.9871 | 1010.4586 | 4623.2486 | 2258.311
Option 5 SG | TAS |  | Solar | 0 | 0 | 0 | 0 | 0 | 0 | 0 | 0 | 0 | 0 | 0 | 0 | 0 | 0 | 0 | 0 | 0 | 0 | 0 | 0 | 0 | 0 | 0 | 0
Option 5 SG | TAS |  | Wind | 0 | 0 | 0 | 0 | 0 | 0 | 0 | 0 | 0 | 0 | 0 | 0 | 0 | 0 | 0 | 0 | 0 | 0 | 0 | 0 | 0 | 0 | 0 | 0
Option 5 SG | TAS | TAS | CCGT | 0 | 0 | 0 | 0 | 0 | 0 | 0 | 0 | 0 | 0 | 0 | 0 | 0 | 0 | 0 | 0 | 0 | 0 | 0 | 0 | 0 | 0 | 0 | 0
Option 5 SG | TAS | TAS | CST | 0 | 0 | 0 | 0 | 0 | 0 | 0 | 0 | 0 | 0 | 0 | 0 | 0 | 0 | 0 | 0 | 0 | 0 | 0 | 0 | 0 | 0 | 0 | 0
Option 5 SG | TAS | TAS | Distributed PV | 0 | 0 | 0 | 0 | 0 | 0 | 0 | 0 | 0 | 0 | 0 | 0 | 0 | 0 | 0 | 0 | 0 | 0 | 0 | 0 | 0 | 0 | 0 | 0
Option 5 SG | TAS | TAS | Gas System Costs | 0 | 0 | 0 | 0 | 4.4839e-05 | 5.0194e-05 | 0.00010156 | 0.00010719 | 0.00012009 | 0.00013107 | 0.00014487 | 0.00015964 | 3.6914e-05 | 3.7679e-05 | 4.1953e-05 | 4.5937e-05 | 4.9096e-05 | 5.1671e-05 | 0.00020383 | 0.00022151 | 0.00024847 | 0.0002696 | 0.00030366 | 0.00031396
Option 5 SG | TAS | TAS | Hydro | 0 | 0 | 0 | 0 | 0 | 0 | 0 | 0 | 0 | 0 | 0 | 0 | 0 | 0 | 0 | 0 | 0 | 0 | 0 | 0 | 0 | 0 | 0 | 0
Option 5 SG | TAS | TAS | OCGT | 0 | 0 | 0 | 0 | 0 | 0 | 0 | 0 | 4.7992e-06 | 890.7211 | 1663.8272 | 1829.0782 | 2511.2471 | 5474.9181 | 3153.8483 | 2708.8823 | 2382.0247 | 1940.1748 | 2674.1784 | 3477.2718 | 2971.9871 | 1010.4586 | 4623.2486 | 2258.311
Option 5 SG | TAS | TAS | Solar | 0 | 0 | 0 | 0 | 0 | 0 | 0 | 0 | 0 | 0 | 0 | 0 | 0 | 0 | 0 | 0 | 0 | 0 | 0 | 0 | 0 | 0 | 0 | 0
Option 5 SG | TAS | TAS | Wind | 0 | 0 | 0 | 0 | 0 | 0 | 0 | 0 | 0 | 0 | 0 | 0 | 0 | 0 | 0 | 0 | 0 | 0 | 0 | 0 | 0 | 0 | 0 | 0
Option 5 SG | VIC |  | Brown Coal | 429783.9801 | 310142.8814 | 221813.4181 | 106452.7611 | 106452.761 | 106744.4125 | 106452.7611 | 106452.7611 | 0 | 0 | 0 | 0 | 0 | 0 | 0 | 0 | 0 | 0 | 0 | 0 | 0 | 0 | 0 | 0
Option 5 SG | VIC |  | CCGT | 12425.3803 | 10446.5381 | 1.0523e-07 | 11185.7512 | 12146.6523 | 6.5043e-05 | 0.00034528 | 1032.6664 | 11322.9627 | 18526.9164 | 19767.5795 | 23816.7593 | 22624.4662 | 46055.9008 | 0 | 0 | 0 | 0 | 0 | 0 | 0 | 0 | 0 | 0
Option 5 SG | VIC |  | Distributed PV | 0 | 0 | 0 | 0 | 0 | 0 | 0 | 0 | 0 | 0 | 0 | 0 | 0 | 0 | 0 | 0 | 0 | 0 | 0 | 0 | 0 | 0 | 0 | 0
Option 5 SG | VIC |  | Gas System Costs | 0 | 0 | 0 | 0 | 5.1207e-05 | 5.2622e-05 | 0.00011133 | 0.00011408 | 0.00012845 | 0.00013753 | 0.00015424 | 0.00016825 | 3.7583e-05 | 4.239e-05 | 4.7181e-05 | 5.0139e-05 | 5.3879e-05 | 5.7701e-05 | 0.0002339 | 0.0002542 | 0.00028078 | 0.00030131 | 0.0003313 | 0.00034591
Option 5 SG | VIC |  | Hydro | 0 | 0 | 0 | 0 | 0 | 0 | 0 | 0 | 0 | 0 | 0 | 0 | 0 | 0 | 0 | 0 | 0 | 0 | 0 | 0 | 0 | 0 | 0 | 0
Option 5 SG | VIC |  | OCGT | 7582.2368 | 6286.0001 | 51478.4317 | 12965.675 | 32169.9021 | 4960.8485 | 8664.7293 | 5265.1903 | 20255.1759 | 37884.3476 | 39092.0752 | 49689.6359 | 63888.3454 | 108229.0268 | 193000.0004 | 292430.094 | 251217.9227 | 208059.6347 | 383256.4228 | 510659.5348 | 625303.1662 | 452755.5703 | 812183.2184 | 707687.4205
Option 5 SG | VIC |  | Offshore Wind | 0 | 0 | 0 | 0 | 0 | 0 | 0 | 0 | 0 | 0 | 0 | 0 | 0 | 0 | 0 | 0 | 0 | 0 | 0 | 0 | 0 | 0 | 0 | 0
Option 5 SG | VIC |  | Solar | 0 | 0 | 0 | 0 | 0 | 0 | 0 | 0 | 0 | 0 | 0 | 0 | 0 | 0 | 0 | 0 | 0 | 0 | 0 | 0 | 0 | 0 | 0 | 0
Option 5 SG | VIC |  | Wind | 0 | 0 | 0 | 0 | 0 | 0 | 0 | 0 | 0 | 0 | 0 | 0 | 0 | 0 | 0 | 0 | 0 | 0 | 0 | 0 | 0 | 0 | 0 | 0
Option 5 SG | VIC | MEL | CCGT | 12425.3803 | 10446.5381 | 1.0523e-07 | 11185.7512 | 12146.6523 | 6.5043e-05 | 0.00034528 | 1032.6664 | 11322.9627 | 18526.9164 | 19767.5795 | 23816.7593 | 22624.4662 | 46055.9008 | 0 | 0 | 0 | 0 | 0 | 0 | 0 | 0 | 0 | 0
Option 5 SG | VIC | MEL | Distributed PV | 0 | 0 | 0 | 0 | 0 | 0 | 0 | 0 | 0 | 0 | 0 | 0 | 0 | 0 | 0 | 0 | 0 | 0 | 0 | 0 | 0 | 0 | 0 | 0
Option 5 SG | VIC | MEL | Gas System Costs | 0 | 0 | 0 | 0 | 5.1207e-05 | 5.2622e-05 | 0.00011133 | 0.00011408 | 0.00012845 | 0.00013753 | 0.00015424 | 0.00016825 | 3.7583e-05 | 4.239e-05 | 4.7181e-05 | 5.0139e-05 | 5.3879e-05 | 5.7701e-05 | 0.0002339 | 0.0002542 | 0.00028078 | 0.00030131 | 0.0003313 | 0.00034591
Option 5 SG | VIC | MEL | OCGT | 894.4327 | 716.0715 | 14642.3206 | 2004.9396 | 3031.6099 | 2.7496e-05 | 0.00018922 | 0.00014424 | 2683.0383 | 6203.522 | 4420.8785 | 6390.1242 | 6688.6071 | 14324.816 | 70545.259 | 176174.168 | 174665.8269 | 141779.3654 | 267628.4119 | 348411.912 | 510935.3782 | 446073.4659 | 781844.2818 | 693133.3936
Option 5 SG | VIC | MEL | Solar | 0 | 0 | 0 | 0 | 0 | 0 | 0 | 0 | 0 | 0 | 0 | 0 | 0 | 0 | 0 | 0 | 0 | 0 | 0 | 0 | 0 | 0 | 0 | 0
Option 5 SG | VIC | SEV | Brown Coal | 429783.9801 | 310142.8814 | 221813.4181 | 106452.7611 | 106452.761 | 106744.4125 | 106452.7611 | 106452.7611 | 0 | 0 | 0 | 0 | 0 | 0 | 0 | 0 | 0 | 0 | 0 | 0 | 0 | 0 | 0 | 0
Option 5 SG | VIC | SEV | Distributed PV | 0 | 0 | 0 | 0 | 0 | 0 | 0 | 0 | 0 | 0 | 0 | 0 | 0 | 0 | 0 | 0 | 0 | 0 | 0 | 0 | 0 | 0 | 0 | 0
Option 5 SG | VIC | SEV | Gas System Costs | 0 | 0 | 0 | 0 | 0 | 0 | 0 | 0 | 0 | 0 | 0 | 0 | 0 | 0 | 0 | 0 | 0 | 0 | 0 | 0 | 0 | 0 | 0 | 0
Option 5 SG | VIC | SEV | OCGT | 133.0051 | 0 | 0 | 3296.4943 | 4884.0542 | 1645.0809 | 2453.1289 | 972.3248 | 2663.9427 | 4877.8789 | 6544.0019 | 10883.1326 | 26823.9828 | 28838.8433 | 36722.7901 | 39788.4784 | 15028.097 | 3869.066 | 13648.2533 | 18831.0388 | 24717.9756 | 6682.1044 | 30338.9366 | 14554.0269
Option 5 SG | VIC | SEV | Offshore Wind | 0 | 0 | 0 | 0 | 0 | 0 | 0 | 0 | 0 | 0 | 0 | 0 | 0 | 0 | 0 | 0 | 0 | 0 | 0 | 0 | 0 | 0 | 0 | 0
Option 5 SG | VIC | SEV | Solar | 0 | 0 | 0 | 0 | 0 | 0 | 0 | 0 | 0 | 0 | 0 | 0 | 0 | 0 | 0 | 0 | 0 | 0 | 0 | 0 | 0 | 0 | 0 | 0
Option 5 SG | VIC | SEV | Wind | 0 | 0 | 0 | 0 | 0 | 0 | 0 | 0 | 0 | 0 | 0 | 0 | 0 | 0 | 0 | 0 | 0 | 0 | 0 | 0 | 0 | 0 | 0 | 0
Option 5 SG | VIC | WNV | Distributed PV | 0 | 0 | 0 | 0 | 0 | 0 | 0 | 0 | 0 | 0 | 0 | 0 | 0 | 0 | 0 | 0 | 0 | 0 | 0 | 0 | 0 | 0 | 0 | 0
Option 5 SG | VIC | WNV | Gas System Costs | 0 | 0 | 0 | 0 | 0 | 0 | 0 | 0 | 0 | 0 | 0 | 0 | 0 | 0 | 0 | 0 | 0 | 0 | 0 | 0 | 0 | 0 | 0 | 0
Option 5 SG | VIC | WNV | Hydro | 0 | 0 | 0 | 0 | 0 | 0 | 0 | 0 | 0 | 0 | 0 | 0 | 0 | 0 | 0 | 0 | 0 | 0 | 0 | 0 | 0 | 0 | 0 | 0
Option 5 SG | VIC | WNV | OCGT | 6554.799 | 5569.9286 | 36836.1111 | 7664.2411 | 24254.238 | 3315.7676 | 6211.6002 | 4292.8654 | 14908.1948 | 26802.9467 | 28127.1949 | 32416.3791 | 30375.7556 | 65065.3675 | 85731.9513 | 76467.4475 | 61523.9988 | 62411.2033 | 101979.7576 | 143416.584 | 89649.8124 | 0 | 0 | 0
Option 5 SG | VIC | WNV | Offshore Wind | 0 | 0 | 0 | 0 | 0 | 0 | 0 | 0 | 0 | 0 | 0 | 0 | 0 | 0 | 0 | 0 | 0 | 0 | 0 | 0 | 0 | 0 | 0 | 0
Option 5 SG | VIC | WNV | Solar | 0 | 0 | 0 | 0 | 0 | 0 | 0 | 0 | 0 | 0 | 0 | 0 | 0 | 0 | 0 | 0 | 0 | 0 | 0 | 0 | 0 | 0 | 0 | 0
Option 5 SG | VIC | WNV | Wind | 0 | 0 | 0 | 0 | 0 | 0 | 0 | 0 | 0 | 0 | 0 | 0 | 0 | 0 | 0 | 0 | 0 | 0 | 0 | 0 | 0 | 0 | 0 | 0
Option 6 SG | NEM |  | Biomass | 3124.7328 | 3133.2938 | 2858.9507 | 2410.633 | 2543.9667 | 2539.8276 | 2612.9924 | 2489.5035 | 2539.2929 | 2497.4596 | 2557.0254 | 2652.7109 | 2469.0811 | 2472.1991 | 2502.5849 | 2409.6677 | 2592.8519 | 2051.2474 | 2073.5822 | 1859.3576 | 2011.1513 | 1999.2564 | 1887.8147 | 1513.8172
Option 6 SG | NEM |  | Black Coal | 3267919.2909 | 2514459.6812 | 1620927.5818 | 902300.5352 | 742538.0431 | 702651.5103 | 798017.4736 | 690603.4737 | 731433.8355 | 756311.7671 | 724013.9946 | 646541.637 | 736133.1716 | 757294.1185 | 479616.476 | 480093.3438 | 432164.3733 | 396578.2726 | 343358.991 | 283316.6599 | 232820.0172 | 245821.0759 | 243173.4721 | 0
Option 6 SG | NEM |  | Brown Coal | 429769.7631 | 310142.7265 | 221804.5774 | 106452.7612 | 106452.7612 | 106744.4125 | 106452.7611 | 106452.7611 | 0 | 0 | 0 | 0 | 0 | 0 | 0 | 0 | 0 | 0 | 0 | 0 | 0 | 0 | 0 | 0
Option 6 SG | NEM |  | CCGT | 307177.1284 | 279197.3498 | 286415.49 | 189811.1687 | 110305.4255 | 56400.1435 | 156788.3888 | 72599.6809 | 101664.4981 | 152445.5587 | 300875.2676 | 223473.7013 | 232186.436 | 325586.484 | 374290.8127 | 314524.3489 | 353591.5813 | 257031.2201 | 330025.8413 | 204476.3942 | 196755.3117 | 147705.1253 | 188119.0562 | 199751.1178
Option 6 SG | NEM |  | CST | 0 | 0 | 0 | 0 | 0 | 0 | 0 | 0 | 0 | 0 | 0 | 0 | 0 | 0 | 0 | 0 | 0 | 0 | 0 | 0 | 0 | 0 | 0 | 0
Option 6 SG | NEM |  | DSP | 0 | 0 | 0 | 0 | 0 | 0 | 0 | 0 | 0 | 0 | 0 | 0 | 0 | 0 | 0 | 0 | 0 | 0 | 0 | 0 | 0 | 0 | 0 | 0
Option 6 SG | NEM |  | Distributed PV | 0 | 0 | 0 | 0 | 0 | 0 | 0 | 0 | 0 | 0 | 0 | 0 | 0 | 0 | 0 | 0 | 0 | 0 | 0 | 0 | 0 | 0 | 0 | 0
Option 6 SG | NEM |  | Gas System Costs | 0 | 0 | 0 | 0 | 0.0031717 | 0.0037578 | 0.00028508 | 0.00029763 | 0.00032722 | 0.00035479 | 0.00039271 | 0.000423 | 0.00038507 | 0.00041048 | 0.00044956 | 0.00047698 | 0.00052043 | 0.00056895 | 0.0014601 | 0.0015886 | 0.0017225 | 0.0018566 | 0.0020607 | 0.0022021
Option 6 SG | NEM |  | H2 Reciprocating Engine | 0 | 0 | 0.00028527 | 0.00045443 | 0.00063877 | 0.0007005 | 0 | 0 | 0 | 0 | 2085.8815 | 7562.4626 | 9398.7537 | 15723.1003 | 25864.5871 | 10471.3306 | 12163.5007 | 24240.1772 | 37361.4222 | 44299.2643 | 27143.978 | 21531.4119 | 37555.8123 | 43707.6268
Option 6 SG | NEM |  | Hydro | 0 | 0 | 0 | 0 | 0 | 0 | 0 | 0 | 0 | 0 | 0 | 0 | 0 | 0 | 0 | 0 | 0 | 0 | 0 | 0 | 0 | 0 | 0 | 0
Option 6 SG | NEM |  | Liquid Fuel | 5072.8736 | 0.0050159 | 0.0010349 | 0.015889 | 6398.265 | 2728.1154 | 9272.2015 | 3088.3687 | 4834.2575 | 8628.9187 | 14961.8591 | 15199.6128 | 17056.595 | 30585.2023 | 41587.5679 | 44872.5508 | 33659.1919 | 30665.8988 | 39653.5628 | 50845.6436 | 6507.8355 | 2123.7149 | 7082.7117 | 3233.3483
Option 6 SG | NEM |  | OCGT | 33075.1797 | 10477.1836 | 63286.8371 | 23930.1047 | 80240.8512 | 27417.4816 | 96216.9072 | 35019.5249 | 67310.1228 | 132919.2295 | 240696.8101 | 221012.3191 | 289306.313 | 559200.4066 | 947720.9274 | 926470.8825 | 869410.0017 | 985479.0721 | 1503066.8622 | 2056403.6404 | 1939278.3546 | 1675640.4648 | 2747468.8888 | 2496770.0696
Option 6 SG | NEM |  | Offshore Wind | 0 | 0 | 0 | 0 | 0 | 0 | 0 | 0 | 0 | 0 | 0 | 0 | 0 | 0 | 0 | 0 | 0 | 0 | 0 | 0 | 0 | 0 | 0 | 0
Option 6 SG | NEM |  | PHES | 0 | 0 | 0 | 0 | 0 | 0 | 0 | 0 | 0 | 0 | 0 | 0 | 0 | 0 | 0 | 0 | 0 | 0 | 0 | 0 | 0 | 0 | 0 | 0
Option 6 SG | NEM |  | Solar | 0 | 0 | 0 | 0 | 0 | 0 | 0 | 0 | 0 | 0 | 0 | 0 | 0 | 0 | 0 | 0 | 0 | 0 | 0 | 0 | 0 | 0 | 0 | 0
Option 6 SG | NEM |  | Wind | 0 | 0 | 0 | 0 | 0 | 0 | 0 | 0 | 0 | 0 | 0 | 0 | 0 | 0 | 0 | 0 | 0 | 0 | 0 | 0 | 0 | 0 | 0 | 0
Option 6 SG | NSW |  | Black Coal | 1678044.6045 | 1397029.3658 | 648240.6358 | 314928.8808 | 136268.7644 | 134296.0087 | 194393.0933 | 161658.6006 | 251287.1177 | 257720.841 | 292602.9059 | 303319.7796 | 280766.0555 | 285679.4912 | 0 | 0 | 0 | 0 | 0 | 0 | 0 | 0 | 0 | 0
Option 6 SG | NSW |  | CCGT | 54122.7246 | 51015.7298 | 54482.7343 | 17861.5348 | 40634.4464 | 30773.3283 | 79844.9721 | 37974.0575 | 51744.7506 | 75061.3553 | 142682.502 | 127884.0189 | 133025.9566 | 186083.6899 | 241810.7015 | 226234.5567 | 229523.0785 | 109907.708 | 119270.0157 | 139758.621 | 129712.6432 | 127784.0479 | 158888.7104 | 143592.4127
Option 6 SG | NSW |  | CST | 0 | 0 | 0 | 0 | 0 | 0 | 0 | 0 | 0 | 0 | 0 | 0 | 0 | 0 | 0 | 0 | 0 | 0 | 0 | 0 | 0 | 0 | 0 | 0
Option 6 SG | NSW |  | DSP | 0 | 0 | 0 | 0 | 0 | 0 | 0 | 0 | 0 | 0 | 0 | 0 | 0 | 0 | 0 | 0 | 0 | 0 | 0 | 0 | 0 | 0 | 0 | 0
Option 6 SG | NSW |  | Distributed PV | 0 | 0 | 0 | 0 | 0 | 0 | 0 | 0 | 0 | 0 | 0 | 0 | 0 | 0 | 0 | 0 | 0 | 0 | 0 | 0 | 0 | 0 | 0 | 0
Option 6 SG | NSW |  | Gas System Costs | 0 | 0 | 0 | 0 | 0.0012158 | 0.0013131 | 9.9469e-05 | 0.00010538 | 0.00011655 | 0.00012741 | 0.00014171 | 0.00015307 | 0.00014293 | 0.0001476 | 0.00016305 | 0.000173 | 0.00018965 | 0.00020779 | 0.00051295 | 0.00055679 | 0.00059984 | 0.00065444 | 0.00072684 | 0.00075877
Option 6 SG | NSW |  | Hydro | 0 | 0 | 0 | 0 | 0 | 0 | 0 | 0 | 0 | 0 | 0 | 0 | 0 | 0 | 0 | 0 | 0 | 0 | 0 | 0 | 0 | 0 | 0 | 0
Option 6 SG | NSW |  | OCGT | 1198.4673 | 1809.2001 | 9615.7186 | 2591.8165 | 8880.8801 | 6716.5938 | 43497.7995 | 10528.5256 | 21105.8577 | 44226.3567 | 109207.5383 | 84640.44 | 107828.7449 | 242701.9619 | 487091.1194 | 427904.557 | 432065.5591 | 588103.5183 | 781825.1026 | 1039400.0315 | 843072.4181 | 822089.1048 | 1229243.8589 | 984362.947
Option 6 SG | NSW |  | Offshore Wind | 0 | 0 | 0 | 0 | 0 | 0 | 0 | 0 | 0 | 0 | 0 | 0 | 0 | 0 | 0 | 0 | 0 | 0 | 0 | 0 | 0 | 0 | 0 | 0
Option 6 SG | NSW |  | PHES | 0 | 0 | 0 | 0 | 0 | 0 | 0 | 0 | 0 | 0 | 0 | 0 | 0 | 0 | 0 | 0 | 0 | 0 | 0 | 0 | 0 | 0 | 0 | 0
Option 6 SG | NSW |  | Solar | 0 | 0 | 0 | 0 | 0 | 0 | 0 | 0 | 0 | 0 | 0 | 0 | 0 | 0 | 0 | 0 | 0 | 0 | 0 | 0 | 0 | 0 | 0 | 0
Option 6 SG | NSW |  | Wind | 0 | 0 | 0 | 0 | 0 | 0 | 0 | 0 | 0 | 0 | 0 | 0 | 0 | 0 | 0 | 0 | 0 | 0 | 0 | 0 | 0 | 0 | 0 | 0
Option 6 SG | NSW | CNSW | Black Coal | 970212.1914 | 744077.7456 | 459900.982 | 143605.7389 | 136268.7644 | 134296.0087 | 194393.0933 | 161658.6006 | 251287.1177 | 257720.841 | 292602.9059 | 303319.7796 | 280766.0555 | 285679.4912 | 0 | 0 | 0 | 0 | 0 | 0 | 0 | 0 | 0 | 0
Option 6 SG | NSW | CNSW | CST | 0 | 0 | 0 | 0 | 0 | 0 | 0 | 0 | 0 | 0 | 0 | 0 | 0 | 0 | 0 | 0 | 0 | 0 | 0 | 0 | 0 | 0 | 0 | 0
Option 6 SG | NSW | CNSW | Distributed PV | 0 | 0 | 0 | 0 | 0 | 0 | 0 | 0 | 0 | 0 | 0 | 0 | 0 | 0 | 0 | 0 | 0 | 0 | 0 | 0 | 0 | 0 | 0 | 0
Option 6 SG | NSW | CNSW | Gas System Costs | 0 | 0 | 0 | 0 | 0.00040134 | 0.00043556 | 3.2624e-05 | 3.4944e-05 | 3.8552e-05 | 4.216e-05 | 4.6659e-05 | 5.0536e-05 | 4.371e-05 | 4.8305e-05 | 5.3217e-05 | 5.6473e-05 | 6.1888e-05 | 6.7557e-05 | 0.0001666 | 0.00018101 | 0.00019439 | 0.00021186 | 0.00023363 | 0.00024436
Option 6 SG | NSW | CNSW | OCGT | 0 | 0 | 0 | 0 | 0 | 0 | 0 | 0 | 0 | 0 | 0 | 0 | 0 | 0 | 0 | 0 | 0 | 0 | 0 | 0 | 0 | 0 | 0 | 0
Option 6 SG | NSW | CNSW | PHES | 0 | 0 | 0 | 0 | 0 | 0 | 0 | 0 | 0 | 0 | 0 | 0 | 0 | 0 | 0 | 0 | 0 | 0 | 0 | 0 | 0 | 0 | 0 | 0
Option 6 SG | NSW | CNSW | Solar | 0 | 0 | 0 | 0 | 0 | 0 | 0 | 0 | 0 | 0 | 0 | 0 | 0 | 0 | 0 | 0 | 0 | 0 | 0 | 0 | 0 | 0 | 0 | 0
Option 6 SG | NSW | CNSW | Wind | 0 | 0 | 0 | 0 | 0 | 0 | 0 | 0 | 0 | 0 | 0 | 0 | 0 | 0 | 0 | 0 | 0 | 0 | 0 | 0 | 0 | 0 | 0 | 0
Option 6 SG | NSW | NNSW | CST | 0 | 0 | 0 | 0 | 0 | 0 | 0 | 0 | 0 | 0 | 0 | 0 | 0 | 0 | 0 | 0 | 0 | 0 | 0 | 0 | 0 | 0 | 0 | 0
Option 6 SG | NSW | NNSW | Distributed PV | 0 | 0 | 0 | 0 | 0 | 0 | 0 | 0 | 0 | 0 | 0 | 0 | 0 | 0 | 0 | 0 | 0 | 0 | 0 | 0 | 0 | 0 | 0 | 0
Option 6 SG | NSW | NNSW | Gas System Costs | 0 | 0 | 0 | 0 | 0 | 0 | 0 | 0 | 0 | 0 | 0 | 0 | 0 | 0 | 0 | 0 | 0 | 0 | 0 | 0 | 0 | 0 | 0 | 0
Option 6 SG | NSW | NNSW | Solar | 0 | 0 | 0 | 0 | 0 | 0 | 0 | 0 | 0 | 0 | 0 | 0 | 0 | 0 | 0 | 0 | 0 | 0 | 0 | 0 | 0 | 0 | 0 | 0
Option 6 SG | NSW | NNSW | Wind | 0 | 0 | 0 | 0 | 0 | 0 | 0 | 0 | 0 | 0 | 0 | 0 | 0 | 0 | 0 | 0 | 0 | 0 | 0 | 0 | 0 | 0 | 0 | 0
Option 6 SG | NSW | SNSW | CST | 0 | 0 | 0 | 0 | 0 | 0 | 0 | 0 | 0 | 0 | 0 | 0 | 0 | 0 | 0 | 0 | 0 | 0 | 0 | 0 | 0 | 0 | 0 | 0
Option 6 SG | NSW | SNSW | Distributed PV | 0 | 0 | 0 | 0 | 0 | 0 | 0 | 0 | 0 | 0 | 0 | 0 | 0 | 0 | 0 | 0 | 0 | 0 | 0 | 0 | 0 | 0 | 0 | 0
Option 6 SG | NSW | SNSW | Gas System Costs | 0 | 0 | 0 | 0 | 0 | 0 | 0 | 0 | 0 | 0 | 0 | 0 | 0 | 0 | 0 | 0 | 0 | 0 | 0 | 0 | 0 | 0 | 0 | 0
Option 6 SG | NSW | SNSW | Hydro | 0 | 0 | 0 | 0 | 0 | 0 | 0 | 0 | 0 | 0 | 0 | 0 | 0 | 0 | 0 | 0 | 0 | 0 | 0 | 0 | 0 | 0 | 0 | 0
Option 6 SG | NSW | SNSW | OCGT | 2.0756e-06 | 4.4862e-06 | 5.0462e-06 | 8.0687e-06 | 7.7217e-05 | 4.1394e-05 | 0 | 0 | 0 | 3.391e-07 | 7942.5535 | 7438.0265 | 19921.7656 | 49674.1018 | 64479.5991 | 78487.1036 | 39647.9124 | 13535.7255 | 0 | 0 | 0 | 0 | 0 | 0
Option 6 SG | NSW | SNSW | PHES | 0 | 0 | 0 | 0 | 0 | 0 | 0 | 0 | 0 | 0 | 0 | 0 | 0 | 0 | 0 | 0 | 0 | 0 | 0 | 0 | 0 | 0 | 0 | 0
Option 6 SG | NSW | SNSW | Solar | 0 | 0 | 0 | 0 | 0 | 0 | 0 | 0 | 0 | 0 | 0 | 0 | 0 | 0 | 0 | 0 | 0 | 0 | 0 | 0 | 0 | 0 | 0 | 0
Option 6 SG | NSW | SNSW | Wind | 0 | 0 | 0 | 0 | 0 | 0 | 0 | 0 | 0 | 0 | 0 | 0 | 0 | 0 | 0 | 0 | 0 | 0 | 0 | 0 | 0 | 0 | 0 | 0
Option 6 SG | NSW | SNW | Black Coal | 707832.4131 | 652951.6203 | 188339.6538 | 171323.1419 | 0 | 0 | 0 | 0 | 0 | 0 | 0 | 0 | 0 | 0 | 0 | 0 | 0 | 0 | 0 | 0 | 0 | 0 | 0 | 0
Option 6 SG | NSW | SNW | CCGT | 54122.7246 | 51015.7298 | 54482.7343 | 17861.5348 | 40634.4464 | 30773.3283 | 79844.9721 | 37974.0575 | 51744.7506 | 75061.3553 | 142682.502 | 127884.0189 | 133025.9566 | 186083.6899 | 241810.7015 | 226234.5567 | 229523.0785 | 109907.708 | 119270.0157 | 139758.621 | 129712.6432 | 127784.0479 | 158888.7104 | 143592.4127
Option 6 SG | NSW | SNW | DSP | 0 | 0 | 0 | 0 | 0 | 0 | 0 | 0 | 0 | 0 | 0 | 0 | 0 | 0 | 0 | 0 | 0 | 0 | 0 | 0 | 0 | 0 | 0 | 0
Option 6 SG | NSW | SNW | Distributed PV | 0 | 0 | 0 | 0 | 0 | 0 | 0 | 0 | 0 | 0 | 0 | 0 | 0 | 0 | 0 | 0 | 0 | 0 | 0 | 0 | 0 | 0 | 0 | 0
Option 6 SG | NSW | SNW | Gas System Costs | 0 | 0 | 0 | 0 | 0.00081449 | 0.00087756 | 6.6845e-05 | 7.0437e-05 | 7.7995e-05 | 8.5251e-05 | 9.5051e-05 | 0.00010253 | 9.9221e-05 | 9.9293e-05 | 0.00010984 | 0.00011652 | 0.00012776 | 0.00014024 | 0.00034635 | 0.00037578 | 0.00040545 | 0.00044258 | 0.00049321 | 0.00051441
Option 6 SG | NSW | SNW | OCGT | 1198.4673 | 1809.2001 | 9615.7186 | 2591.8165 | 8880.88 | 6716.5938 | 43497.7995 | 10528.5256 | 21105.8577 | 44226.3567 | 101264.9848 | 77202.4135 | 87906.9793 | 193027.8601 | 422611.5202 | 349417.4534 | 392417.6467 | 574567.7928 | 781825.1026 | 1039400.0315 | 843072.4181 | 822089.1048 | 1229243.8589 | 984362.947
Option 6 SG | NSW | SNW | Offshore Wind | 0 | 0 | 0 | 0 | 0 | 0 | 0 | 0 | 0 | 0 | 0 | 0 | 0 | 0 | 0 | 0 | 0 | 0 | 0 | 0 | 0 | 0 | 0 | 0
Option 6 SG | NSW | SNW | Solar | 0 | 0 | 0 | 0 | 0 | 0 | 0 | 0 | 0 | 0 | 0 | 0 | 0 | 0 | 0 | 0 | 0 | 0 | 0 | 0 | 0 | 0 | 0 | 0
Option 6 SG | NSW | SNW | Wind | 0 | 0 | 0 | 0 | 0 | 0 | 0 | 0 | 0 | 0 | 0 | 0 | 0 | 0 | 0 | 0 | 0 | 0 | 0 | 0 | 0 | 0 | 0 | 0
Option 6 SG | QLD |  | Biomass | 3124.7328 | 3133.2938 | 2858.9507 | 2410.633 | 2543.9667 | 2539.8276 | 2612.9924 | 2489.5035 | 2539.2929 | 2497.4596 | 2557.0254 | 2652.7109 | 2469.0811 | 2472.1991 | 2502.5849 | 2409.6677 | 2592.8519 | 2051.2474 | 2073.5822 | 1859.3576 | 2011.1513 | 1999.2564 | 1887.8147 | 1513.8172
Option 6 SG | QLD |  | Black Coal | 1589874.6864 | 1117430.3154 | 972686.9459 | 587371.6544 | 606269.2787 | 568355.5016 | 603624.3803 | 528944.873 | 480146.7177 | 498590.9261 | 431411.0887 | 343221.8574 | 455367.1162 | 471614.6273 | 479616.476 | 480093.3438 | 432164.3733 | 396578.2726 | 343358.991 | 283316.6599 | 232820.0172 | 245821.0759 | 243173.4721 | 0
Option 6 SG | QLD |  | CCGT | 154588.1591 | 142491.8546 | 160010.1384 | 137126.5743 | 11099.3606 | 8396.951 | 21264.084 | 9304.1659 | 7701.8562 | 13137.5613 | 54091.8384 | 72359.3247 | 76549.7021 | 93389.5824 | 132480.1112 | 88289.7922 | 124068.5028 | 147123.5121 | 210755.8256 | 64717.7732 | 67042.6685 | 19921.0774 | 29230.3459 | 56158.7051
Option 6 SG | QLD |  | Distributed PV | 0 | 0 | 0 | 0 | 0 | 0 | 0 | 0 | 0 | 0 | 0 | 0 | 0 | 0 | 0 | 0 | 0 | 0 | 0 | 0 | 0 | 0 | 0 | 0
Option 6 SG | QLD |  | Gas System Costs | 0 | 0 | 0 | 0 | 0.0009885 | 0.0014131 | 0.000106 | 0.00010933 | 0.00011595 | 0.00012507 | 0.00013671 | 0.00014849 | 0.0001346 | 0.0001447 | 0.00015545 | 0.00016298 | 0.00017918 | 0.00019924 | 0.00053622 | 0.00058892 | 0.00063318 | 0.00067587 | 0.00074771 | 0.00083847
Option 6 SG | QLD |  | H2 Reciprocating Engine | 0 | 0 | 0.00028527 | 0.00045443 | 0.00063877 | 0.0007005 | 0 | 0 | 0 | 0 | 2085.8815 | 7562.4626 | 9398.7537 | 15723.1003 | 25864.5871 | 10471.3306 | 12163.5007 | 24240.1772 | 37361.4222 | 44299.2643 | 27143.978 | 21531.4119 | 37555.8123 | 43707.6268
Option 6 SG | QLD |  | Hydro | 0 | 0 | 0 | 0 | 0 | 0 | 0 | 0 | 0 | 0 | 0 | 0 | 0 | 0 | 0 | 0 | 0 | 0 | 0 | 0 | 0 | 0 | 0 | 0
Option 6 SG | QLD |  | Liquid Fuel | 0 | 0 | 0 | 0 | 0 | 0 | 0 | 0 | 0 | 0 | 0 | 0 | 2094.4794 | 0 | 0 | 0 | 0 | 0 | 0 | 0 | 0 | 0 | 0 | 0
Option 6 SG | QLD |  | OCGT | 756.3852 | 1423.1663 | 2192.6791 | 1207.3938 | 0.0013632 | 0.0018572 | 0 | 0 | 0 | 0 | 1547.3119 | 8237.4013 | 38174.5012 | 42823.0549 | 71558.8824 | 16136.6175 | 28113.4788 | 26827.6508 | 203972.1187 | 373169.9718 | 270703.9698 | 205437.3501 | 280496.8703 | 547969.0311
Option 6 SG | QLD |  | PHES | 0 | 0 | 0 | 0 | 0 | 0 | 0 | 0 | 0 | 0 | 0 | 0 | 0 | 0 | 0 | 0 | 0 | 0 | 0 | 0 | 0 | 0 | 0 | 0
Option 6 SG | QLD |  | Solar | 0 | 0 | 0 | 0 | 0 | 0 | 0 | 0 | 0 | 0 | 0 | 0 | 0 | 0 | 0 | 0 | 0 | 0 | 0 | 0 | 0 | 0 | 0 | 0
Option 6 SG | QLD |  | Wind | 0 | 0 | 0 | 0 | 0 | 0 | 0 | 0 | 0 | 0 | 0 | 0 | 0 | 0 | 0 | 0 | 0 | 0 | 0 | 0 | 0 | 0 | 0 | 0
Option 6 SG | QLD | CQ | Black Coal | 618999.6631 | 333057.783 | 308900.334 | 239234.507 | 228744.4005 | 226887.9599 | 223482.1502 | 221040.191 | 218563.8379 | 216369.1132 | 213335.9815 | 210859.6284 | 272026.2152 | 291295.6786 | 309027.7013 | 301551.7978 | 335659.3477 | 308017.0916 | 256705.4024 | 201104.3945 | 145904.7772 | 158902.0927 | 158123.3727 | 0
Option 6 SG | QLD | CQ | Distributed PV | 0 | 0 | 0 | 0 | 0 | 0 | 0 | 0 | 0 | 0 | 0 | 0 | 0 | 0 | 0 | 0 | 0 | 0 | 0 | 0 | 0 | 0 | 0 | 0
Option 6 SG | QLD | CQ | Gas System Costs | 0 | 0 | 0 | 0 | 0.00032983 | 0.00037445 | 2.8263e-05 | 2.9111e-05 | 3.0928e-05 | 3.3258e-05 | 3.6415e-05 | 3.8921e-05 | 3.5422e-05 | 3.8235e-05 | 4.1243e-05 | 4.3296e-05 | 4.7643e-05 | 5.0383e-05 | 0.00013562 | 0.00014817 | 0.00016025 | 0.00017116 | 0.00018776 | 0.00020994
Option 6 SG | QLD | CQ | OCGT | 1.5263e-06 | 5.7613e-06 | 5.6957e-06 | 8.8158e-06 | 1.6683e-05 | 0.00033938 | 0 | 0 | 0 | 0 | 0 | 0 | 4791.1258 | 825.077 | 1353.6061 | 9.914e-08 | 2108.9428 | 157.6593 | 8888.7842 | 5198.4417 | 17650.2397 | 7723.5409 | 16502.5979 | 32357.2846
Option 6 SG | QLD | CQ | Solar | 0 | 0 | 0 | 0 | 0 | 0 | 0 | 0 | 0 | 0 | 0 | 0 | 0 | 0 | 0 | 0 | 0 | 0 | 0 | 0 | 0 | 0 | 0 | 0
Option 6 SG | QLD | CQ | Wind | 0 | 0 | 0 | 0 | 0 | 0 | 0 | 0 | 0 | 0 | 0 | 0 | 0 | 0 | 0 | 0 | 0 | 0 | 0 | 0 | 0 | 0 | 0 | 0
Option 6 SG | QLD | GG | Black Coal | 191085.5802 | 177990.0513 | 108929.732 | 0 | 0 | 0 | 0 | 0 | 0 | 0 | 0 | 0 | 0 | 0 | 0 | 0 | 0 | 0 | 0 | 0 | 0 | 0 | 0 | 0
Option 6 SG | QLD | GG | CCGT | 118551.0437 | 117834.6372 | 119252.3687 | 117025.2904 | 9.1753e-05 | 0.00011434 | 0 | 0 | 0 | 0 | 160.6169 | 1424.8104 | 3553.6828 | 4159.8748 | 7786.0606 | 2939.9107 | 2823.4075 | 3957.3668 | 12405.3884 | 13686.2718 | 19063.5073 | 19921.0774 | 29230.3459 | 56158.7051
Option 6 SG | QLD | GG | Distributed PV | 0 | 0 | 0 | 0 | 0 | 0 | 0 | 0 | 0 | 0 | 0 | 0 | 0 | 0 | 0 | 0 | 0 | 0 | 0 | 0 | 0 | 0 | 0 | 0
Option 6 SG | QLD | GG | Gas System Costs | 0 | 0 | 0 | 0 | 0.0003242 | 0.00068114 | 5.0815e-05 | 5.2359e-05 | 5.5503e-05 | 6.0153e-05 | 6.5857e-05 | 7.2309e-05 | 6.4905e-05 | 6.9397e-05 | 7.4425e-05 | 7.7986e-05 | 8.5671e-05 | 9.6772e-05 | 0.00025974 | 0.00028542 | 0.00030695 | 0.00032759 | 0.00036528 | 0.00041402
Option 6 SG | QLD | GG | OCGT | 0 | 0 | 0 | 0 | 0 | 0 | 0 | 0 | 0 | 0 | 0 | 0 | 0 | 0 | 0 | 0 | 0 | 0 | 0 | 0 | 0 | 0 | 0 | 0
Option 6 SG | QLD | GG | Solar | 0 | 0 | 0 | 0 | 0 | 0 | 0 | 0 | 0 | 0 | 0 | 0 | 0 | 0 | 0 | 0 | 0 | 0 | 0 | 0 | 0 | 0 | 0 | 0
Option 6 SG | QLD | NQ | Biomass | 3124.7328 | 3133.2938 | 2858.9507 | 2410.633 | 2543.9667 | 2539.8276 | 2612.9924 | 2489.5035 | 2539.2929 | 2497.4596 | 2557.0254 | 2652.7109 | 2469.0811 | 2472.1991 | 2502.5849 | 2409.6677 | 2592.8519 | 2051.2474 | 2073.5822 | 1859.3576 | 2011.1513 | 1999.2564 | 1887.8147 | 1513.8172
Option 6 SG | QLD | NQ | CCGT | 1713.8844 | 1369.4386 | 2880.8812 | 893.5458 | 910.8349 | 853.3503 | 845.1632 | 828.8497 | 835.891 | 841.6764 | 3845.0846 | 10682.4444 | 11983.4893 | 16153.072 | 24196.9087 | 12760.1416 | 19695.2738 | 21416.8533 | 41575.5935 | 51031.5015 | 47979.1612 | 0 | 0 | 0
Option 6 SG | QLD | NQ | Distributed PV | 0 | 0 | 0 | 0 | 0 | 0 | 0 | 0 | 0 | 0 | 0 | 0 | 0 | 0 | 0 | 0 | 0 | 0 | 0 | 0 | 0 | 0 | 0 | 0
Option 6 SG | QLD | NQ | Gas System Costs | 0 | 0 | 0 | 0 | 0 | 0 | 0 | 0 | 0 | 0 | 0 | 0 | 0 | 0 | 0 | 0 | 0 | 0 | 0 | 0 | 0 | 0 | 0 | 0
Option 6 SG | QLD | NQ | Hydro | 0 | 0 | 0 | 0 | 0 | 0 | 0 | 0 | 0 | 0 | 0 | 0 | 0 | 0 | 0 | 0 | 0 | 0 | 0 | 0 | 0 | 0 | 0 | 0
Option 6 SG | QLD | NQ | Liquid Fuel | 0 | 0 | 0 | 0 | 0 | 0 | 0 | 0 | 0 | 0 | 0 | 0 | 2094.4794 | 0 | 0 | 0 | 0 | 0 | 0 | 0 | 0 | 0 | 0 | 0
Option 6 SG | QLD | NQ | PHES | 0 | 0 | 0 | 0 | 0 | 0 | 0 | 0 | 0 | 0 | 0 | 0 | 0 | 0 | 0 | 0 | 0 | 0 | 0 | 0 | 0 | 0 | 0 | 0
Option 6 SG | QLD | NQ | Solar | 0 | 0 | 0 | 0 | 0 | 0 | 0 | 0 | 0 | 0 | 0 | 0 | 0 | 0 | 0 | 0 | 0 | 0 | 0 | 0 | 0 | 0 | 0 | 0
Option 6 SG | QLD | NQ | Wind | 0 | 0 | 0 | 0 | 0 | 0 | 0 | 0 | 0 | 0 | 0 | 0 | 0 | 0 | 0 | 0 | 0 | 0 | 0 | 0 | 0 | 0 | 0 | 0
Option 6 SG | QLD | SQ | Black Coal | 779789.443 | 606382.481 | 554856.8799 | 348137.1474 | 377524.8781 | 341467.5418 | 380142.2301 | 307904.682 | 261582.8799 | 282221.813 | 218075.1072 | 132362.229 | 183340.9009 | 180318.9487 | 170588.7747 | 178541.546 | 96505.0256 | 88561.181 | 86653.5885 | 82212.2654 | 86915.24 | 86918.9832 | 85050.0994 | 0
Option 6 SG | QLD | SQ | CCGT | 34323.231 | 23287.7788 | 37876.8885 | 19207.7381 | 10188.5256 | 7543.6006 | 20418.9208 | 8475.3162 | 6865.9652 | 12295.8849 | 50086.1369 | 60252.0699 | 61012.5299 | 73076.6357 | 100497.1418 | 72589.7399 | 101549.8215 | 121749.2919 | 156774.8437 | 0 | 0 | 0 | 0 | 0
Option 6 SG | QLD | SQ | Distributed PV | 0 | 0 | 0 | 0 | 0 | 0 | 0 | 0 | 0 | 0 | 0 | 0 | 0 | 0 | 0 | 0 | 0 | 0 | 0 | 0 | 0 | 0 | 0 | 0
Option 6 SG | QLD | SQ | Gas System Costs | 0 | 0 | 0 | 0 | 0.00033447 | 0.00035755 | 2.6921e-05 | 2.786e-05 | 2.9521e-05 | 3.1661e-05 | 3.4434e-05 | 3.7258e-05 | 3.4269e-05 | 3.707e-05 | 3.978e-05 | 4.1703e-05 | 4.5863e-05 | 5.2084e-05 | 0.00014086 | 0.00015533 | 0.00016598 | 0.00017713 | 0.00019467 | 0.00021451
Option 6 SG | QLD | SQ | H2 Reciprocating Engine | 0 | 0 | 0.00028527 | 0.00045443 | 0.00063877 | 0.0007005 | 0 | 0 | 0 | 0 | 2085.8815 | 7562.4626 | 9398.7537 | 15723.1003 | 25864.5871 | 10471.3306 | 12163.5007 | 24240.1772 | 37361.4222 | 44299.2643 | 27143.978 | 21531.4119 | 37555.8123 | 43707.6268
Option 6 SG | QLD | SQ | OCGT | 756.3852 | 1423.1663 | 2192.6791 | 1207.3938 | 0.0013465 | 0.0015178 | 0 | 0 | 0 | 0 | 1547.3119 | 8237.4013 | 33383.3754 | 41997.9779 | 70205.2762 | 16136.6175 | 26004.536 | 26669.9915 | 195083.3345 | 367971.5301 | 253053.7301 | 197713.8092 | 263994.2724 | 515611.7464
Option 6 SG | QLD | SQ | PHES | 0 | 0 | 0 | 0 | 0 | 0 | 0 | 0 | 0 | 0 | 0 | 0 | 0 | 0 | 0 | 0 | 0 | 0 | 0 | 0 | 0 | 0 | 0 | 0
Option 6 SG | QLD | SQ | Solar | 0 | 0 | 0 | 0 | 0 | 0 | 0 | 0 | 0 | 0 | 0 | 0 | 0 | 0 | 0 | 0 | 0 | 0 | 0 | 0 | 0 | 0 | 0 | 0
Option 6 SG | QLD | SQ | Wind | 0 | 0 | 0 | 0 | 0 | 0 | 0 | 0 | 0 | 0 | 0 | 0 | 0 | 0 | 0 | 0 | 0 | 0 | 0 | 0 | 0 | 0 | 0 | 0
Option 6 SG | SA |  | CCGT | 86040.8647 | 75243.2275 | 71922.6171 | 23635.3409 | 46422.5633 | 17229.8633 | 55679.3328 | 23626.3777 | 31663.9131 | 45346.5348 | 84263.92 | 0 | 0 | 0 | 0 | 0 | 0 | 0 | 0 | 0 | 0 | 0 | 0 | 0
Option 6 SG | SA |  | Distributed PV | 0 | 0 | 0 | 0 | 0 | 0 | 0 | 0 | 0 | 0 | 0 | 0 | 0 | 0 | 0 | 0 | 0 | 0 | 0 | 0 | 0 | 0 | 0 | 0
Option 6 SG | SA |  | Gas System Costs | 0 | 0 | 0 | 0 | 0.000359 | 0.00036578 | 2.8857e-05 | 2.981e-05 | 3.3517e-05 | 3.6217e-05 | 4.1055e-05 | 4.3027e-05 | 3.7226e-05 | 4.2136e-05 | 4.6362e-05 | 4.9676e-05 | 5.3684e-05 | 5.8152e-05 | 0.00014326 | 0.00015312 | 0.00016659 | 0.00017805 | 0.00019836 | 0.00020308
Option 6 SG | SA |  | Liquid Fuel | 5072.8736 | 0.0050159 | 0.0010349 | 0.015889 | 6398.265 | 2728.1154 | 9272.2015 | 3088.3687 | 4834.2575 | 8628.9187 | 14961.8591 | 15199.6128 | 14962.1156 | 30585.2023 | 41587.5679 | 44872.5508 | 33659.1919 | 30665.8988 | 39653.5628 | 50845.6436 | 6507.8355 | 2123.7149 | 7082.7117 | 3233.3483
Option 6 SG | SA |  | OCGT | 23538.0901 | 958.8167 | 0.0058315 | 7165.2173 | 39184.5588 | 15739.8978 | 44081.1765 | 19428.0076 | 26058.6568 | 48202.7256 | 85848.3347 | 77691.0726 | 77010.5769 | 160290.5458 | 193501.8867 | 186072.7988 | 154773.2912 | 160063.7676 | 132131.1892 | 131150.7129 | 197393.1531 | 194529.1423 | 420809.8729 | 251199.0733
Option 6 SG | SA |  | Solar | 0 | 0 | 0 | 0 | 0 | 0 | 0 | 0 | 0 | 0 | 0 | 0 | 0 | 0 | 0 | 0 | 0 | 0 | 0 | 0 | 0 | 0 | 0 | 0
Option 6 SG | SA |  | Wind | 0 | 0 | 0 | 0 | 0 | 0 | 0 | 0 | 0 | 0 | 0 | 0 | 0 | 0 | 0 | 0 | 0 | 0 | 0 | 0 | 0 | 0 | 0 | 0
Option 6 SG | SA | CSA | CCGT | 86040.8647 | 75243.2275 | 71922.6171 | 23635.3409 | 46422.5633 | 17229.8633 | 55679.3328 | 23626.3777 | 31663.9131 | 45346.5348 | 84263.92 | 0 | 0 | 0 | 0 | 0 | 0 | 0 | 0 | 0 | 0 | 0 | 0 | 0
Option 6 SG | SA | CSA | Distributed PV | 0 | 0 | 0 | 0 | 0 | 0 | 0 | 0 | 0 | 0 | 0 | 0 | 0 | 0 | 0 | 0 | 0 | 0 | 0 | 0 | 0 | 0 | 0 | 0
Option 6 SG | SA | CSA | Gas System Costs | 0 | 0 | 0 | 0 | 0.000359 | 0.00036578 | 2.8857e-05 | 2.981e-05 | 3.3517e-05 | 3.6217e-05 | 4.1055e-05 | 4.3027e-05 | 3.7226e-05 | 4.2136e-05 | 4.6362e-05 | 4.9676e-05 | 5.3684e-05 | 5.8152e-05 | 0.00014326 | 0.00015312 | 0.00016659 | 0.00017805 | 0.00019836 | 0.00020308
Option 6 SG | SA | CSA | Liquid Fuel | 5072.8736 | 0.0050159 | 0.0010349 | 0.015889 | 6398.265 | 2728.1154 | 9272.2015 | 3088.3687 | 4834.2575 | 8628.9187 | 14961.8591 | 15199.6128 | 14962.1156 | 30585.2023 | 41587.5679 | 44872.5508 | 33659.1919 | 30665.8988 | 39653.5628 | 50845.6436 | 6507.8355 | 2123.7149 | 7082.7117 | 3233.3483
Option 6 SG | SA | CSA | OCGT | 23538.09 | 958.8167 | 0.0058267 | 7165.2172 | 39184.5586 | 15739.8978 | 44081.1765 | 19428.0076 | 26058.6568 | 48202.7256 | 85848.3347 | 77691.0726 | 77010.5769 | 160290.5458 | 193501.8867 | 186072.7988 | 154773.2912 | 160063.7676 | 132131.1892 | 131150.7129 | 197393.1531 | 194529.1423 | 420809.8729 | 251199.0733
Option 6 SG | SA | CSA | Solar | 0 | 0 | 0 | 0 | 0 | 0 | 0 | 0 | 0 | 0 | 0 | 0 | 0 | 0 | 0 | 0 | 0 | 0 | 0 | 0 | 0 | 0 | 0 | 0
Option 6 SG | SA | CSA | Wind | 0 | 0 | 0 | 0 | 0 | 0 | 0 | 0 | 0 | 0 | 0 | 0 | 0 | 0 | 0 | 0 | 0 | 0 | 0 | 0 | 0 | 0 | 0 | 0
Option 6 SG | SA | NSA | Distributed PV | 0 | 0 | 0 | 0 | 0 | 0 | 0 | 0 | 0 | 0 | 0 | 0 | 0 | 0 | 0 | 0 | 0 | 0 | 0 | 0 | 0 | 0 | 0 | 0
Option 6 SG | SA | NSA | Gas System Costs | 0 | 0 | 0 | 0 | 0 | 0 | 0 | 0 | 0 | 0 | 0 | 0 | 0 | 0 | 0 | 0 | 0 | 0 | 0 | 0 | 0 | 0 | 0 | 0
Option 6 SG | SA | NSA | Liquid Fuel | 0 | 0 | 0 | 0 | 0 | 0 | 0 | 0 | 0 | 0 | 0 | 0 | 0 | 0 | 0 | 0 | 0 | 0 | 0 | 0 | 0 | 0 | 0 | 0
Option 6 SG | SA | NSA | Solar | 0 | 0 | 0 | 0 | 0 | 0 | 0 | 0 | 0 | 0 | 0 | 0 | 0 | 0 | 0 | 0 | 0 | 0 | 0 | 0 | 0 | 0 | 0 | 0
Option 6 SG | SA | NSA | Wind | 0 | 0 | 0 | 0 | 0 | 0 | 0 | 0 | 0 | 0 | 0 | 0 | 0 | 0 | 0 | 0 | 0 | 0 | 0 | 0 | 0 | 0 | 0 | 0
Option 6 SG | SA | SESA | Distributed PV | 0 | 0 | 0 | 0 | 0 | 0 | 0 | 0 | 0 | 0 | 0 | 0 | 0 | 0 | 0 | 0 | 0 | 0 | 0 | 0 | 0 | 0 | 0 | 0
Option 6 SG | SA | SESA | Gas System Costs | 0 | 0 | 0 | 0 | 0 | 0 | 0 | 0 | 0 | 0 | 0 | 0 | 0 | 0 | 0 | 0 | 0 | 0 | 0 | 0 | 0 | 0 | 0 | 0
Option 6 SG | SA | SESA | Liquid Fuel | 0 | 0 | 0 | 0 | 0 | 0 | 0 | 0 | 0 | 0 | 0 | 0 | 0 | 0 | 0 | 0 | 0 | 0 | 0 | 0 | 0 | 0 | 0 | 0
Option 6 SG | SA | SESA | OCGT | 2.3976e-05 | 4.0898e-06 | 4.8313e-06 | 3.8331e-05 | 0.00013964 | 4.4112e-05 | 0 | 0 | 1.6052e-07 | 0 | 0 | 0 | 0 | 0 | 0 | 0 | 0 | 0 | 0 | 0 | 0 | 0 | 0 | 0
Option 6 SG | SA | SESA | Solar | 0 | 0 | 0 | 0 | 0 | 0 | 0 | 0 | 0 | 0 | 0 | 0 | 0 | 0 | 0 | 0 | 0 | 0 | 0 | 0 | 0 | 0 | 0 | 0
Option 6 SG | SA | SESA | Wind | 0 | 0 | 0 | 0 | 0 | 0 | 0 | 0 | 0 | 0 | 0 | 0 | 0 | 0 | 0 | 0 | 0 | 0 | 0 | 0 | 0 | 0 | 0 | 0
Option 6 SG | TAS |  | CCGT | 0 | 0 | 0 | 0 | 0 | 0 | 0 | 0 | 0 | 0 | 0 | 0 | 0 | 0 | 0 | 0 | 0 | 0 | 0 | 0 | 0 | 0 | 0 | 0
Option 6 SG | TAS |  | CST | 0 | 0 | 0 | 0 | 0 | 0 | 0 | 0 | 0 | 0 | 0 | 0 | 0 | 0 | 0 | 0 | 0 | 0 | 0 | 0 | 0 | 0 | 0 | 0
Option 6 SG | TAS |  | Distributed PV | 0 | 0 | 0 | 0 | 0 | 0 | 0 | 0 | 0 | 0 | 0 | 0 | 0 | 0 | 0 | 0 | 0 | 0 | 0 | 0 | 0 | 0 | 0 | 0
Option 6 SG | TAS |  | Gas System Costs | 0 | 0 | 0 | 0 | 0.00028323 | 0.00032607 | 2.4157e-05 | 2.5622e-05 | 2.9801e-05 | 3.2412e-05 | 3.5636e-05 | 3.8235e-05 | 3.4632e-05 | 3.573e-05 | 3.9648e-05 | 4.3472e-05 | 4.6459e-05 | 4.869e-05 | 0.00012435 | 0.00013394 | 0.00015079 | 0.00016371 | 0.00018466 | 0.00018986
Option 6 SG | TAS |  | Hydro | 0 | 0 | 0 | 0 | 0 | 0 | 0 | 0 | 0 | 0 | 0 | 0 | 0 | 0 | 0 | 0 | 0 | 0 | 0 | 0 | 0 | 0 | 0 | 0
Option 6 SG | TAS |  | OCGT | 3.9238e-06 | 0 | 8.8905e-06 | 1.4815e-05 | 2.055e-05 | 2.7973e-05 | 0 | 0 | 0 | 988.5776 | 1760.6032 | 1796.419 | 2424.7758 | 5303.9627 | 3116.8207 | 2690.2661 | 2338.4771 | 1864.3508 | 2629.0371 | 3397.2284 | 2826.3316 | 994.7134 | 4511.4891 | 2216.1056
Option 6 SG | TAS |  | Solar | 0 | 0 | 0 | 0 | 0 | 0 | 0 | 0 | 0 | 0 | 0 | 0 | 0 | 0 | 0 | 0 | 0 | 0 | 0 | 0 | 0 | 0 | 0 | 0
Option 6 SG | TAS |  | Wind | 0 | 0 | 0 | 0 | 0 | 0 | 0 | 0 | 0 | 0 | 0 | 0 | 0 | 0 | 0 | 0 | 0 | 0 | 0 | 0 | 0 | 0 | 0 | 0
Option 6 SG | TAS | TAS | CCGT | 0 | 0 | 0 | 0 | 0 | 0 | 0 | 0 | 0 | 0 | 0 | 0 | 0 | 0 | 0 | 0 | 0 | 0 | 0 | 0 | 0 | 0 | 0 | 0
Option 6 SG | TAS | TAS | CST | 0 | 0 | 0 | 0 | 0 | 0 | 0 | 0 | 0 | 0 | 0 | 0 | 0 | 0 | 0 | 0 | 0 | 0 | 0 | 0 | 0 | 0 | 0 | 0
Option 6 SG | TAS | TAS | Distributed PV | 0 | 0 | 0 | 0 | 0 | 0 | 0 | 0 | 0 | 0 | 0 | 0 | 0 | 0 | 0 | 0 | 0 | 0 | 0 | 0 | 0 | 0 | 0 | 0
Option 6 SG | TAS | TAS | Gas System Costs | 0 | 0 | 0 | 0 | 0.00028323 | 0.00032607 | 2.4157e-05 | 2.5622e-05 | 2.9801e-05 | 3.2412e-05 | 3.5636e-05 | 3.8235e-05 | 3.4632e-05 | 3.573e-05 | 3.9648e-05 | 4.3472e-05 | 4.6459e-05 | 4.869e-05 | 0.00012435 | 0.00013394 | 0.00015079 | 0.00016371 | 0.00018466 | 0.00018986
Option 6 SG | TAS | TAS | Hydro | 0 | 0 | 0 | 0 | 0 | 0 | 0 | 0 | 0 | 0 | 0 | 0 | 0 | 0 | 0 | 0 | 0 | 0 | 0 | 0 | 0 | 0 | 0 | 0
Option 6 SG | TAS | TAS | OCGT | 3.9238e-06 | 0 | 8.8905e-06 | 1.4815e-05 | 2.055e-05 | 2.7973e-05 | 0 | 0 | 0 | 988.5776 | 1760.6032 | 1796.419 | 2424.7758 | 5303.9627 | 3116.8207 | 2690.2661 | 2338.4771 | 1864.3508 | 2629.0371 | 3397.2284 | 2826.3316 | 994.7134 | 4511.4891 | 2216.1056
Option 6 SG | TAS | TAS | Solar | 0 | 0 | 0 | 0 | 0 | 0 | 0 | 0 | 0 | 0 | 0 | 0 | 0 | 0 | 0 | 0 | 0 | 0 | 0 | 0 | 0 | 0 | 0 | 0
Option 6 SG | TAS | TAS | Wind | 0 | 0 | 0 | 0 | 0 | 0 | 0 | 0 | 0 | 0 | 0 | 0 | 0 | 0 | 0 | 0 | 0 | 0 | 0 | 0 | 0 | 0 | 0 | 0
Option 6 SG | VIC |  | Brown Coal | 429769.7631 | 310142.7265 | 221804.5774 | 106452.7612 | 106452.7612 | 106744.4125 | 106452.7611 | 106452.7611 | 0 | 0 | 0 | 0 | 0 | 0 | 0 | 0 | 0 | 0 | 0 | 0 | 0 | 0 | 0 | 0
Option 6 SG | VIC |  | CCGT | 12425.3801 | 10446.5379 | 0.00021678 | 11187.7187 | 12149.0553 | 0.00086257 | 4.8335e-05 | 1695.0798 | 10553.9782 | 18900.1073 | 19837.0073 | 23230.3576 | 22610.7773 | 46113.2117 | 0 | 0 | 0 | 0 | 0 | 0 | 0 | 0 | 0 | 0
Option 6 SG | VIC |  | Distributed PV | 0 | 0 | 0 | 0 | 0 | 0 | 0 | 0 | 0 | 0 | 0 | 0 | 0 | 0 | 0 | 0 | 0 | 0 | 0 | 0 | 0 | 0 | 0 | 0
Option 6 SG | VIC |  | Gas System Costs | 0 | 0 | 0 | 0 | 0.00032513 | 0.00033968 | 2.6601e-05 | 2.7486e-05 | 3.1405e-05 | 3.3681e-05 | 3.7602e-05 | 4.0182e-05 | 3.5684e-05 | 4.0315e-05 | 4.5047e-05 | 4.7851e-05 | 5.1458e-05 | 5.5076e-05 | 0.0001433 | 0.0001558 | 0.00017205 | 0.00018456 | 0.00020309 | 0.00021196
Option 6 SG | VIC |  | Hydro | 0 | 0 | 0 | 0 | 0 | 0 | 0 | 0 | 0 | 0 | 0 | 0 | 0 | 0 | 0 | 0 | 0 | 0 | 0 | 0 | 0 | 0 | 0 | 0
Option 6 SG | VIC |  | OCGT | 7582.2371 | 6286.0005 | 51478.4336 | 12965.6771 | 32175.411 | 4960.9881 | 8637.9312 | 5062.9916 | 20145.6083 | 39501.5695 | 42333.0219 | 48646.9864 | 63867.7142 | 108080.8813 | 192452.2182 | 293666.6431 | 252119.1956 | 208619.7846 | 382509.4146 | 509285.6958 | 625282.4821 | 452590.1543 | 812406.7976 | 711022.9125
Option 6 SG | VIC |  | Offshore Wind | 0 | 0 | 0 | 0 | 0 | 0 | 0 | 0 | 0 | 0 | 0 | 0 | 0 | 0 | 0 | 0 | 0 | 0 | 0 | 0 | 0 | 0 | 0 | 0
Option 6 SG | VIC |  | Solar | 0 | 0 | 0 | 0 | 0 | 0 | 0 | 0 | 0 | 0 | 0 | 0 | 0 | 0 | 0 | 0 | 0 | 0 | 0 | 0 | 0 | 0 | 0 | 0
Option 6 SG | VIC |  | Wind | 0 | 0 | 0 | 0 | 0 | 0 | 0 | 0 | 0 | 0 | 0 | 0 | 0 | 0 | 0 | 0 | 0 | 0 | 0 | 0 | 0 | 0 | 0 | 0
Option 6 SG | VIC | MEL | CCGT | 12425.3801 | 10446.5379 | 0.00021678 | 11187.7187 | 12149.0553 | 0.00086257 | 4.8335e-05 | 1695.0798 | 10553.9782 | 18900.1073 | 19837.0073 | 23230.3576 | 22610.7773 | 46113.2117 | 0 | 0 | 0 | 0 | 0 | 0 | 0 | 0 | 0 | 0
Option 6 SG | VIC | MEL | Distributed PV | 0 | 0 | 0 | 0 | 0 | 0 | 0 | 0 | 0 | 0 | 0 | 0 | 0 | 0 | 0 | 0 | 0 | 0 | 0 | 0 | 0 | 0 | 0 | 0
Option 6 SG | VIC | MEL | Gas System Costs | 0 | 0 | 0 | 0 | 0.00032513 | 0.00033968 | 2.6601e-05 | 2.7486e-05 | 3.1405e-05 | 3.3681e-05 | 3.7602e-05 | 4.0182e-05 | 3.5684e-05 | 4.0315e-05 | 4.5047e-05 | 4.7851e-05 | 5.1458e-05 | 5.5076e-05 | 0.0001433 | 0.0001558 | 0.00017205 | 0.00018456 | 0.00020309 | 0.00021196
Option 6 SG | VIC | MEL | OCGT | 894.4318 | 716.0708 | 14642.3209 | 2004.9391 | 3032.6442 | 0.0010891 | 2.6745e-06 | 1.7962e-06 | 2547.9758 | 7714.3212 | 4420.878 | 6321.7552 | 6653.2376 | 14333.5478 | 70289.2876 | 176993.7704 | 175490.4097 | 142242.819 | 267054.1382 | 347129.6658 | 510659.0225 | 445874.4048 | 781594.9374 | 696455.6844
Option 6 SG | VIC | MEL | Solar | 0 | 0 | 0 | 0 | 0 | 0 | 0 | 0 | 0 | 0 | 0 | 0 | 0 | 0 | 0 | 0 | 0 | 0 | 0 | 0 | 0 | 0 | 0 | 0
Option 6 SG | VIC | SEV | Brown Coal | 429769.7631 | 310142.7265 | 221804.5774 | 106452.7612 | 106452.7612 | 106744.4125 | 106452.7611 | 106452.7611 | 0 | 0 | 0 | 0 | 0 | 0 | 0 | 0 | 0 | 0 | 0 | 0 | 0 | 0 | 0 | 0
Option 6 SG | VIC | SEV | Distributed PV | 0 | 0 | 0 | 0 | 0 | 0 | 0 | 0 | 0 | 0 | 0 | 0 | 0 | 0 | 0 | 0 | 0 | 0 | 0 | 0 | 0 | 0 | 0 | 0
Option 6 SG | VIC | SEV | Gas System Costs | 0 | 0 | 0 | 0 | 0 | 0 | 0 | 0 | 0 | 0 | 0 | 0 | 0 | 0 | 0 | 0 | 0 | 0 | 0 | 0 | 0 | 0 | 0 | 0
Option 6 SG | VIC | SEV | OCGT | 133.007 | 0.0017231 | 0.0019486 | 3296.4973 | 4884.0795 | 1644.6013 | 2468.4777 | 968.166 | 2675.039 | 4971.7711 | 6787.7516 | 10903.6097 | 26948.0959 | 28622.6292 | 36408.8029 | 39915.6902 | 15048.0728 | 3869.066 | 13652.8389 | 18831.2552 | 24875.2573 | 6715.7495 | 30811.8602 | 14567.2281
Option 6 SG | VIC | SEV | Offshore Wind | 0 | 0 | 0 | 0 | 0 | 0 | 0 | 0 | 0 | 0 | 0 | 0 | 0 | 0 | 0 | 0 | 0 | 0 | 0 | 0 | 0 | 0 | 0 | 0
Option 6 SG | VIC | SEV | Solar | 0 | 0 | 0 | 0 | 0 | 0 | 0 | 0 | 0 | 0 | 0 | 0 | 0 | 0 | 0 | 0 | 0 | 0 | 0 | 0 | 0 | 0 | 0 | 0
Option 6 SG | VIC | SEV | Wind | 0 | 0 | 0 | 0 | 0 | 0 | 0 | 0 | 0 | 0 | 0 | 0 | 0 | 0 | 0 | 0 | 0 | 0 | 0 | 0 | 0 | 0 | 0 | 0
Option 6 SG | VIC | WNV | Distributed PV | 0 | 0 | 0 | 0 | 0 | 0 | 0 | 0 | 0 | 0 | 0 | 0 | 0 | 0 | 0 | 0 | 0 | 0 | 0 | 0 | 0 | 0 | 0 | 0
Option 6 SG | VIC | WNV | Gas System Costs | 0 | 0 | 0 | 0 | 0 | 0 | 0 | 0 | 0 | 0 | 0 | 0 | 0 | 0 | 0 | 0 | 0 | 0 | 0 | 0 | 0 | 0 | 0 | 0
Option 6 SG | VIC | WNV | Hydro | 0 | 0 | 0 | 0 | 0 | 0 | 0 | 0 | 0 | 0 | 0 | 0 | 0 | 0 | 0 | 0 | 0 | 0 | 0 | 0 | 0 | 0 | 0 | 0
Option 6 SG | VIC | WNV | OCGT | 6554.7984 | 5569.9279 | 36836.1107 | 7664.2407 | 24258.6873 | 3316.3857 | 6169.4535 | 4094.8256 | 14922.5935 | 26815.4773 | 31124.3924 | 31421.6215 | 30266.3807 | 65124.7043 | 85754.1277 | 76757.1825 | 61580.7131 | 62507.8996 | 101802.4375 | 143324.7748 | 89748.2023 | 0 | 0 | 0
Option 6 SG | VIC | WNV | Offshore Wind | 0 | 0 | 0 | 0 | 0 | 0 | 0 | 0 | 0 | 0 | 0 | 0 | 0 | 0 | 0 | 0 | 0 | 0 | 0 | 0 | 0 | 0 | 0 | 0
Option 6 SG | VIC | WNV | Solar | 0 | 0 | 0 | 0 | 0 | 0 | 0 | 0 | 0 | 0 | 0 | 0 | 0 | 0 | 0 | 0 | 0 | 0 | 0 | 0 | 0 | 0 | 0 | 0
Option 6 SG | VIC | WNV | Wind | 0 | 0 | 0 | 0 | 0 | 0 | 0 | 0 | 0 | 0 | 0 | 0 | 0 | 0 | 0 | 0 | 0 | 0 | 0 | 0 | 0 | 0 | 0 | 0
BaseCase AT | NEM |  | Biomass | 3093.8778 | 2689.8354 | 2394.2603 | 1911.2589 | 1693.0891 | 1672.3407 | 993.6897 | 987.6499 | 1044.0774 | 995.9059 | 944.9694 | 841.0945 | 216.5061 | 291.4949 | 360.9657 | 351.5229 | 472.0986 | 419.8356 | 477.7078 | 383.71 | 456.582 | 512.1638 | 451.3377 | 363.8192
BaseCase AT | NEM |  | Black Coal | 2569523.9944 | 2064582.7713 | 848636.1788 | 207416.7085 | 54617.3963 | 0 | 0 | 0 | 0 | 0 | 0 | 0 | 0 | 0 | 0 | 0 | 0 | 0 | 0 | 0 | 0 | 0 | 0 | 0
BaseCase AT | NEM |  | Brown Coal | 234079.8792 | 194190.0504 | 108561.141 | 73513.056 | 73513.056 | 73714.4617 | 73513.056 | 0 | 0 | 0 | 0 | 0 | 0 | 0 | 0 | 0 | 0 | 0 | 0 | 0 | 0 | 0 | 0 | 0
BaseCase AT | NEM |  | CCGT | 1089311.9745 | 909290.0815 | 660647.5276 | 598807.1074 | 536158.7435 | 468132.1655 | 411617.7089 | 342964.0459 | 358657.5015 | 384965.651 | 362957.7754 | 252962.5237 | 91409.8687 | 142529.6545 | 84835.4823 | 83849.8947 | 96761.7886 | 75573.1363 | 105138.9491 | 132884.3967 | 183152.5865 | 158610.0736 | 206917.7271 | 206256.0485
BaseCase AT | NEM |  | CST | 0 | 0 | 0 | 0 | 0 | 0 | 0 | 0 | 0 | 0 | 0 | 0 | 0 | 0 | 0 | 0 | 0 | 0 | 0 | 0 | 0 | 0 | 0 | 0
BaseCase AT | NEM |  | DSP | 0 | 0 | 0 | 0 | 0 | 0 | 0 | 0 | 0 | 0 | 0 | 0 | 0 | 0 | 0 | 0 | 0 | 0 | 0 | 0 | 0 | 0 | 0 | 0
BaseCase AT | NEM |  | Distributed PV | 0 | 0 | 0 | 0 | 0 | 0 | 0 | 0 | 0 | 0 | 0 | 0 | 0 | 0 | 0 | 0 | 0 | 0 | 0 | 0 | 0 | 0 | 0 | 0
BaseCase AT | NEM |  | Gas System Costs | 0 | 0 | 0 | 0 | 41928.2378 | 37205.6051 | 18208.9617 | 8656.3024 | 6300.9252 | 0.00037054 | 0.0003892 | 17064.8979 | 10528.6251 | 0.00015535 | 0.00015629 | 0.00015765 | 0.00015851 | 0.00015605 | 7358.3635 | 23974.4186 | 8024.3047 | 0.00014739 | 0.00064537 | 17293.0477
BaseCase AT | NEM |  | H2 Reciprocating Engine | 0 | 0 | 0.002612 | 21436.4918 | 58198.4881 | 63732.9023 | 41184.1153 | 24633.7291 | 25736.151 | 28962.6476 | 22402.9568 | 31039.2956 | 7861.7186 | 6708.2248 | 11810.6675 | 10280.219 | 10052.1007 | 14580.3177 | 19738.6322 | 17007.3976 | 26106.8276 | 13651.2015 | 22073.4436 | 18650.5833
BaseCase AT | NEM |  | Hydro | 0 | 0 | 0 | 0 | 0 | 0 | 0 | 0 | 0 | 0 | 0 | 0 | 0 | 0 | 0 | 0 | 0 | 0 | 0 | 0 | 0 | 0 | 0 | 0
BaseCase AT | NEM |  | Liquid Fuel | 9041.9217 | 0.035515 | 1040.3479 | 27589.2978 | 55584.6311 | 26264.0728 | 25319.3296 | 13593.283 | 12146.2086 | 15753.4917 | 12149.4562 | 14958.1583 | 7454.1772 | 8415.1985 | 10252.9322 | 8805.9621 | 14256.1403 | 3409.8842 | 13833.2143 | 15141.4188 | 5375.7803 | 558.627 | 2127.1487 | 1819.4309
BaseCase AT | NEM |  | OCGT | 166134.8784 | 142978.5598 | 170098.8338 | 580782.3486 | 853435.5993 | 717933.4817 | 1032033.8967 | 770502.2637 | 798899.5211 | 855017.5254 | 878356.5 | 878732.2677 | 377308.046 | 458332.9542 | 504154.0325 | 599978.6651 | 579971.6969 | 388266.1134 | 524702.3477 | 681178.6381 | 1043791.8446 | 492948.2853 | 1001488.0678 | 859101.5019
BaseCase AT | NEM |  | Offshore Wind | 0 | 0 | 0 | 0 | 0 | 0 | 0 | 0 | 0 | 0 | 0 | 0 | 0 | 0 | 0 | 0 | 0 | 0 | 0 | 0 | 0 | 0 | 0 | 0
BaseCase AT | NEM |  | PHES | 0 | 0 | 0 | 0 | 0 | 0 | 0 | 0 | 0 | 0 | 0 | 0 | 0 | 0 | 0 | 0 | 0 | 0 | 0 | 0 | 0 | 0 | 0 | 0
BaseCase AT | NEM |  | Solar | 0 | 0 | 0 | 0 | 0 | 0 | 0 | 0 | 0 | 0 | 0 | 0 | 0 | 0 | 0 | 0 | 0 | 0 | 0 | 0 | 0 | 0 | 0 | 0
BaseCase AT | NEM |  | Wind | 0 | 0 | 0 | 0 | 0 | 0 | 0 | 0 | 0 | 0 | 0 | 0 | 0 | 0 | 0 | 0 | 0 | 0 | 0 | 0 | 0 | 0 | 0 | 0
BaseCase AT | NSW |  | Black Coal | 1685024.7595 | 1374773.9404 | 517647.988 | 111556.695 | 42116.1956 | 0 | 0 | 0 | 0 | 0 | 0 | 0 | 0 | 0 | 0 | 0 | 0 | 0 | 0 | 0 | 0 | 0 | 0 | 0
BaseCase AT | NSW |  | CCGT | 154956.5065 | 151400.2511 | 156303.8939 | 78479.9095 | 76941.4526 | 77976.984 | 57085.7772 | 54256.9059 | 55783.7064 | 65592.6528 | 69537.6331 | 63431.6806 | 24293.3298 | 34926.2899 | 35077.4475 | 33954.0626 | 34576.6792 | 30569.9865 | 29061.6938 | 37660.3915 | 36828.9803 | 37953.9015 | 41564.3415 | 31187.3996
BaseCase AT | NSW |  | CST | 0 | 0 | 0 | 0 | 0 | 0 | 0 | 0 | 0 | 0 | 0 | 0 | 0 | 0 | 0 | 0 | 0 | 0 | 0 | 0 | 0 | 0 | 0 | 0
BaseCase AT | NSW |  | DSP | 0 | 0 | 0 | 0 | 0 | 0 | 0 | 0 | 0 | 0 | 0 | 0 | 0 | 0 | 0 | 0 | 0 | 0 | 0 | 0 | 0 | 0 | 0 | 0
BaseCase AT | NSW |  | Distributed PV | 0 | 0 | 0 | 0 | 0 | 0 | 0 | 0 | 0 | 0 | 0 | 0 | 0 | 0 | 0 | 0 | 0 | 0 | 0 | 0 | 0 | 0 | 0 | 0
BaseCase AT | NSW |  | Gas System Costs | 0 | 0 | 0 | 0 | 0.0085352 | 0.0082887 | 0.00010042 | 9.2094e-05 | 9.3048e-05 | 9.5511e-05 | 0.00010003 | 9.7615e-05 | 2526.25 | 4.1106e-05 | 4.1624e-05 | 4.2344e-05 | 4.1009e-05 | 4.1541e-05 | 3.18e-05 | 3.6253e-05 | 4.4064e-05 | 3.4705e-05 | 4.8679e-05 | 3.6919e-05
BaseCase AT | NSW |  | Hydro | 0 | 0 | 0 | 0 | 0 | 0 | 0 | 0 | 0 | 0 | 0 | 0 | 0 | 0 | 0 | 0 | 0 | 0 | 0 | 0 | 0 | 0 | 0 | 0
BaseCase AT | NSW |  | OCGT | 13706.6679 | 77211.2375 | 32472.1882 | 314243.3357 | 489628.1572 | 497690.2076 | 674408.7015 | 421792.7517 | 447383.8091 | 507048.2088 | 536922.6395 | 486017.0959 | 145656.1449 | 205740.1967 | 225305.4296 | 278607.4596 | 177403.248 | 138139.8728 | 189602.7194 | 346372.6367 | 456585.6167 | 209651.6854 | 401158.8333 | 257608.8837
BaseCase AT | NSW |  | Offshore Wind | 0 | 0 | 0 | 0 | 0 | 0 | 0 | 0 | 0 | 0 | 0 | 0 | 0 | 0 | 0 | 0 | 0 | 0 | 0 | 0 | 0 | 0 | 0 | 0
BaseCase AT | NSW |  | PHES | 0 | 0 | 0 | 0 | 0 | 0 | 0 | 0 | 0 | 0 | 0 | 0 | 0 | 0 | 0 | 0 | 0 | 0 | 0 | 0 | 0 | 0 | 0 | 0
BaseCase AT | NSW |  | Solar | 0 | 0 | 0 | 0 | 0 | 0 | 0 | 0 | 0 | 0 | 0 | 0 | 0 | 0 | 0 | 0 | 0 | 0 | 0 | 0 | 0 | 0 | 0 | 0
BaseCase AT | NSW |  | Wind | 0 | 0 | 0 | 0 | 0 | 0 | 0 | 0 | 0 | 0 | 0 | 0 | 0 | 0 | 0 | 0 | 0 | 0 | 0 | 0 | 0 | 0 | 0 | 0
BaseCase AT | NSW | CNSW | Black Coal | 836178.9821 | 813696.454 | 370900.678 | 111556.695 | 42116.1956 | 0 | 0 | 0 | 0 | 0 | 0 | 0 | 0 | 0 | 0 | 0 | 0 | 0 | 0 | 0 | 0 | 0 | 0 | 0
BaseCase AT | NSW | CNSW | CST | 0 | 0 | 0 | 0 | 0 | 0 | 0 | 0 | 0 | 0 | 0 | 0 | 0 | 0 | 0 | 0 | 0 | 0 | 0 | 0 | 0 | 0 | 0 | 0
BaseCase AT | NSW | CNSW | Distributed PV | 0 | 0 | 0 | 0 | 0 | 0 | 0 | 0 | 0 | 0 | 0 | 0 | 0 | 0 | 0 | 0 | 0 | 0 | 0 | 0 | 0 | 0 | 0 | 0
BaseCase AT | NSW | CNSW | Gas System Costs | 0 | 0 | 0 | 0 | 0.0026095 | 0.0024741 | 3.1102e-05 | 2.8989e-05 | 2.9246e-05 | 2.9287e-05 | 3.0464e-05 | 2.9299e-05 | 1.4214e-05 | 1.3345e-05 | 1.337e-05 | 1.3457e-05 | 1.3147e-05 | 1.2659e-05 | 1.0019e-05 | 1.0661e-05 | 1.0873e-05 | 1.0379e-05 | 1.0972e-05 | 1.0537e-05
BaseCase AT | NSW | CNSW | OCGT | 0 | 0 | 0 | 0 | 0 | 0 | 0 | 0 | 0 | 0 | 0 | 0 | 0 | 0 | 0 | 0 | 0 | 0 | 0 | 0 | 0 | 0 | 0 | 0
BaseCase AT | NSW | CNSW | PHES | 0 | 0 | 0 | 0 | 0 | 0 | 0 | 0 | 0 | 0 | 0 | 0 | 0 | 0 | 0 | 0 | 0 | 0 | 0 | 0 | 0 | 0 | 0 | 0
BaseCase AT | NSW | CNSW | Solar | 0 | 0 | 0 | 0 | 0 | 0 | 0 | 0 | 0 | 0 | 0 | 0 | 0 | 0 | 0 | 0 | 0 | 0 | 0 | 0 | 0 | 0 | 0 | 0
BaseCase AT | NSW | CNSW | Wind | 0 | 0 | 0 | 0 | 0 | 0 | 0 | 0 | 0 | 0 | 0 | 0 | 0 | 0 | 0 | 0 | 0 | 0 | 0 | 0 | 0 | 0 | 0 | 0
BaseCase AT | NSW | NNSW | CST | 0 | 0 | 0 | 0 | 0 | 0 | 0 | 0 | 0 | 0 | 0 | 0 | 0 | 0 | 0 | 0 | 0 | 0 | 0 | 0 | 0 | 0 | 0 | 0
BaseCase AT | NSW | NNSW | Distributed PV | 0 | 0 | 0 | 0 | 0 | 0 | 0 | 0 | 0 | 0 | 0 | 0 | 0 | 0 | 0 | 0 | 0 | 0 | 0 | 0 | 0 | 0 | 0 | 0
BaseCase AT | NSW | NNSW | Gas System Costs | 0 | 0 | 0 | 0 | 0 | 0 | 0 | 0 | 0 | 0 | 0 | 0 | 0 | 0 | 0 | 0 | 0 | 0 | 0 | 0 | 0 | 0 | 0 | 0
BaseCase AT | NSW | NNSW | Solar | 0 | 0 | 0 | 0 | 0 | 0 | 0 | 0 | 0 | 0 | 0 | 0 | 0 | 0 | 0 | 0 | 0 | 0 | 0 | 0 | 0 | 0 | 0 | 0
BaseCase AT | NSW | NNSW | Wind | 0 | 0 | 0 | 0 | 0 | 0 | 0 | 0 | 0 | 0 | 0 | 0 | 0 | 0 | 0 | 0 | 0 | 0 | 0 | 0 | 0 | 0 | 0 | 0
BaseCase AT | NSW | SNSW | CST | 0 | 0 | 0 | 0 | 0 | 0 | 0 | 0 | 0 | 0 | 0 | 0 | 0 | 0 | 0 | 0 | 0 | 0 | 0 | 0 | 0 | 0 | 0 | 0
BaseCase AT | NSW | SNSW | Distributed PV | 0 | 0 | 0 | 0 | 0 | 0 | 0 | 0 | 0 | 0 | 0 | 0 | 0 | 0 | 0 | 0 | 0 | 0 | 0 | 0 | 0 | 0 | 0 | 0
BaseCase AT | NSW | SNSW | Gas System Costs | 0 | 0 | 0 | 0 | 0 | 0 | 0 | 0 | 0 | 0 | 0 | 0 | 0 | 0 | 0 | 0 | 0 | 0 | 0 | 0 | 0 | 0 | 0 | 0
BaseCase AT | NSW | SNSW | Hydro | 0 | 0 | 0 | 0 | 0 | 0 | 0 | 0 | 0 | 0 | 0 | 0 | 0 | 0 | 0 | 0 | 0 | 0 | 0 | 0 | 0 | 0 | 0 | 0
BaseCase AT | NSW | SNSW | OCGT | 0.002463 | 0.0023977 | 0.0015643 | 11418.7922 | 46890.6726 | 14440.2251 | 61271.8461 | 37103.582 | 34685.0014 | 51985.0234 | 42311.1665 | 33975.8498 | 8625.7541 | 23630.8132 | 26610.1971 | 49318.3676 | 29010.1194 | 3040.541 | 0 | 0 | 0 | 0 | 0 | 0
BaseCase AT | NSW | SNSW | PHES | 0 | 0 | 0 | 0 | 0 | 0 | 0 | 0 | 0 | 0 | 0 | 0 | 0 | 0 | 0 | 0 | 0 | 0 | 0 | 0 | 0 | 0 | 0 | 0
BaseCase AT | NSW | SNSW | Solar | 0 | 0 | 0 | 0 | 0 | 0 | 0 | 0 | 0 | 0 | 0 | 0 | 0 | 0 | 0 | 0 | 0 | 0 | 0 | 0 | 0 | 0 | 0 | 0
BaseCase AT | NSW | SNSW | Wind | 0 | 0 | 0 | 0 | 0 | 0 | 0 | 0 | 0 | 0 | 0 | 0 | 0 | 0 | 0 | 0 | 0 | 0 | 0 | 0 | 0 | 0 | 0 | 0
BaseCase AT | NSW | SNW | Black Coal | 848845.7774 | 561077.4864 | 146747.3101 | 0 | 0 | 0 | 0 | 0 | 0 | 0 | 0 | 0 | 0 | 0 | 0 | 0 | 0 | 0 | 0 | 0 | 0 | 0 | 0 | 0
BaseCase AT | NSW | SNW | CCGT | 154956.5065 | 151400.2511 | 156303.8939 | 78479.9095 | 76941.4526 | 77976.984 | 57085.7772 | 54256.9059 | 55783.7064 | 65592.6528 | 69537.6331 | 63431.6806 | 24293.3298 | 34926.2899 | 35077.4475 | 33954.0626 | 34576.6792 | 30569.9865 | 29061.6938 | 37660.3915 | 36828.9803 | 37953.9015 | 41564.3415 | 31187.3996
BaseCase AT | NSW | SNW | DSP | 0 | 0 | 0 | 0 | 0 | 0 | 0 | 0 | 0 | 0 | 0 | 0 | 0 | 0 | 0 | 0 | 0 | 0 | 0 | 0 | 0 | 0 | 0 | 0
BaseCase AT | NSW | SNW | Distributed PV | 0 | 0 | 0 | 0 | 0 | 0 | 0 | 0 | 0 | 0 | 0 | 0 | 0 | 0 | 0 | 0 | 0 | 0 | 0 | 0 | 0 | 0 | 0 | 0
BaseCase AT | NSW | SNW | Gas System Costs | 0 | 0 | 0 | 0 | 0.0059257 | 0.0058146 | 6.9313e-05 | 6.3104e-05 | 6.3802e-05 | 6.6224e-05 | 6.9571e-05 | 6.8316e-05 | 2526.25 | 2.7762e-05 | 2.8255e-05 | 2.8887e-05 | 2.7862e-05 | 2.8882e-05 | 2.1781e-05 | 2.5592e-05 | 3.3192e-05 | 2.4325e-05 | 3.7707e-05 | 2.6382e-05
BaseCase AT | NSW | SNW | OCGT | 13706.6654 | 77211.2351 | 32472.1867 | 302824.5434 | 442737.4846 | 483249.9824 | 613136.8554 | 384689.1697 | 412698.8077 | 455063.1854 | 494611.473 | 452041.2461 | 137030.3907 | 182109.3835 | 198695.2325 | 229289.0919 | 148393.1286 | 135099.3318 | 189602.7194 | 346372.6367 | 456585.6167 | 209651.6854 | 401158.8333 | 257608.8837
BaseCase AT | NSW | SNW | Offshore Wind | 0 | 0 | 0 | 0 | 0 | 0 | 0 | 0 | 0 | 0 | 0 | 0 | 0 | 0 | 0 | 0 | 0 | 0 | 0 | 0 | 0 | 0 | 0 | 0
BaseCase AT | NSW | SNW | Solar | 0 | 0 | 0 | 0 | 0 | 0 | 0 | 0 | 0 | 0 | 0 | 0 | 0 | 0 | 0 | 0 | 0 | 0 | 0 | 0 | 0 | 0 | 0 | 0
BaseCase AT | NSW | SNW | Wind | 0 | 0 | 0 | 0 | 0 | 0 | 0 | 0 | 0 | 0 | 0 | 0 | 0 | 0 | 0 | 0 | 0 | 0 | 0 | 0 | 0 | 0 | 0 | 0
BaseCase AT | QLD |  | Biomass | 3093.8778 | 2689.8354 | 2394.2603 | 1911.2589 | 1693.0891 | 1672.3407 | 993.6897 | 987.6499 | 1044.0774 | 995.9059 | 944.9694 | 841.0945 | 216.5061 | 291.4949 | 360.9657 | 351.5229 | 472.0986 | 419.8356 | 477.7078 | 383.71 | 456.582 | 512.1638 | 451.3377 | 363.8192
BaseCase AT | QLD |  | Black Coal | 884499.2349 | 689808.8309 | 330988.1908 | 95860.0135 | 12501.2007 | 0 | 0 | 0 | 0 | 0 | 0 | 0 | 0 | 0 | 0 | 0 | 0 | 0 | 0 | 0 | 0 | 0 | 0 | 0
BaseCase AT | QLD |  | CCGT | 542934.4222 | 598162.9508 | 313642.2098 | 334484.2614 | 263363.736 | 270754.5956 | 186171.8312 | 140228.1763 | 148597.7555 | 158473.8292 | 110888.1709 | 109942.0794 | 17513.5613 | 42576.6361 | 49758.0349 | 49895.8321 | 62185.1094 | 45003.1497 | 76077.2552 | 95224.0052 | 146323.6062 | 120656.1721 | 165353.3855 | 175068.6488
BaseCase AT | QLD |  | Distributed PV | 0 | 0 | 0 | 0 | 0 | 0 | 0 | 0 | 0 | 0 | 0 | 0 | 0 | 0 | 0 | 0 | 0 | 0 | 0 | 0 | 0 | 0 | 0 | 0
BaseCase AT | QLD |  | Gas System Costs | 0 | 0 | 0 | 0 | 41928.2135 | 37205.5838 | 18208.9614 | 8656.3019 | 6300.9249 | 0.000108 | 0.00011302 | 17064.8976 | 8002.375 | 4.5312e-05 | 4.5313e-05 | 4.5433e-05 | 4.6685e-05 | 4.8279e-05 | 7358.3634 | 23974.4185 | 8024.3037 | 5.5961e-05 | 7.4454e-05 | 17293.0476
BaseCase AT | QLD |  | H2 Reciprocating Engine | 0 | 0 | 0.002612 | 21436.4918 | 58198.4881 | 63732.9023 | 41184.1153 | 24633.7291 | 25736.151 | 28962.6476 | 22402.9568 | 31039.2956 | 7861.7186 | 6708.2248 | 11810.6675 | 10280.219 | 10052.1007 | 14580.3177 | 19738.6322 | 17007.3976 | 26106.8276 | 13651.2015 | 22073.4436 | 18650.5833
BaseCase AT | QLD |  | Hydro | 0 | 0 | 0 | 0 | 0 | 0 | 0 | 0 | 0 | 0 | 0 | 0 | 0 | 0 | 0 | 0 | 0 | 0 | 0 | 0 | 0 | 0 | 0 | 0
BaseCase AT | QLD |  | Liquid Fuel | 0.00028551 | 0.00038762 | 0.00033847 | 5533.6199 | 18810.0855 | 7290.3357 | 5987.1831 | 937.916 | 0 | 0 | 0 | 944.5044 | 3729.4135 | 0 | 0 | 0 | 0 | 0 | 0 | 0 | 0 | 0 | 0 | 0
BaseCase AT | QLD |  | OCGT | 0.00918 | 9070.8557 | 14803.8139 | 37776.1912 | 91071.7262 | 91214.2888 | 53585.4392 | 32355.3212 | 27826.5262 | 15134.8114 | 19661.0814 | 52450.6467 | 23772.1169 | 10636.0354 | 14322.7828 | 12578.5857 | 11208.8733 | 20348.9509 | 35661.4397 | 92642.6647 | 153683.437 | 88770.5287 | 202821.2871 | 311163.4974
BaseCase AT | QLD |  | PHES | 0 | 0 | 0 | 0 | 0 | 0 | 0 | 0 | 0 | 0 | 0 | 0 | 0 | 0 | 0 | 0 | 0 | 0 | 0 | 0 | 0 | 0 | 0 | 0
BaseCase AT | QLD |  | Solar | 0 | 0 | 0 | 0 | 0 | 0 | 0 | 0 | 0 | 0 | 0 | 0 | 0 | 0 | 0 | 0 | 0 | 0 | 0 | 0 | 0 | 0 | 0 | 0
BaseCase AT | QLD |  | Wind | 0 | 0 | 0 | 0 | 0 | 0 | 0 | 0 | 0 | 0 | 0 | 0 | 0 | 0 | 0 | 0 | 0 | 0 | 0 | 0 | 0 | 0 | 0 | 0
BaseCase AT | QLD | CQ | Black Coal | 286429.3717 | 232741.9048 | 139641.054 | 63385.2784 | 0 | 0 | 0 | 0 | 0 | 0 | 0 | 0 | 0 | 0 | 0 | 0 | 0 | 0 | 0 | 0 | 0 | 0 | 0 | 0
BaseCase AT | QLD | CQ | Distributed PV | 0 | 0 | 0 | 0 | 0 | 0 | 0 | 0 | 0 | 0 | 0 | 0 | 0 | 0 | 0 | 0 | 0 | 0 | 0 | 0 | 0 | 0 | 0 | 0
BaseCase AT | QLD | CQ | Gas System Costs | 0 | 0 | 0 | 0 | 21209.2229 | 17491.6457 | 9766.3718 | 5483.0901 | 3946.6435 | 2.7027e-05 | 2.8715e-05 | 10708.0517 | 2741.875 | 1.1555e-05 | 1.1523e-05 | 1.1542e-05 | 1.1809e-05 | 1.2204e-05 | 2314.1468 | 5882.2039 | 9.9295e-06 | 9.2063e-06 | 9.6893e-06 | 678.2467
BaseCase AT | QLD | CQ | OCGT | 0.00028046 | 0.00041722 | 0.00039678 | 0.00034903 | 25737.1997 | 20846.4553 | 15609.6636 | 6674.3478 | 6441.9756 | 470.3854 | 328.9255 | 11725.2214 | 6777.6993 | 2112.114 | 1778.6245 | 455.5966 | 7.8667e-07 | 963.2674 | 5198.166 | 16595.6152 | 0 | 0 | 0 | 3459.788
BaseCase AT | QLD | CQ | Solar | 0 | 0 | 0 | 0 | 0 | 0 | 0 | 0 | 0 | 0 | 0 | 0 | 0 | 0 | 0 | 0 | 0 | 0 | 0 | 0 | 0 | 0 | 0 | 0
BaseCase AT | QLD | CQ | Wind | 0 | 0 | 0 | 0 | 0 | 0 | 0 | 0 | 0 | 0 | 0 | 0 | 0 | 0 | 0 | 0 | 0 | 0 | 0 | 0 | 0 | 0 | 0 | 0
BaseCase AT | QLD | GG | Black Coal | 131968.1946 | 114454.7469 | 63971.2406 | 0 | 0 | 0 | 0 | 0 | 0 | 0 | 0 | 0 | 0 | 0 | 0 | 0 | 0 | 0 | 0 | 0 | 0 | 0 | 0 | 0
BaseCase AT | QLD | GG | CCGT | 113422.6927 | 117106.3378 | 82041.4786 | 102693.2829 | 42917.8451 | 44899.7968 | 40911.3497 | 25945.3023 | 34979.2484 | 34627.0472 | 29947.7372 | 28250.1845 | 4441.0195 | 14016.2561 | 15764.2093 | 18098.6979 | 22586.8398 | 17262.3564 | 26231.3274 | 89382.2502 | 135714.535 | 120656.1721 | 165353.3855 | 175068.6488
BaseCase AT | QLD | GG | Distributed PV | 0 | 0 | 0 | 0 | 0 | 0 | 0 | 0 | 0 | 0 | 0 | 0 | 0 | 0 | 0 | 0 | 0 | 0 | 0 | 0 | 0 | 0 | 0 | 0
BaseCase AT | QLD | GG | Gas System Costs | 0 | 0 | 0 | 0 | 8327.6466 | 8159.1116 | 4340.7555 | 2646.4128 | 1993.9515 | 5.4493e-05 | 5.6824e-05 | 3843.9878 | 2667.375 | 2.2728e-05 | 2.2761e-05 | 2.2846e-05 | 2.3633e-05 | 2.4616e-05 | 4734.4984 | 15238.1912 | 8024.3037 | 3.7979e-05 | 5.5528e-05 | 16614.8008
BaseCase AT | QLD | GG | OCGT | 0 | 0 | 0 | 0 | 11133.6899 | 11125.7905 | 6901.1378 | 3056.5907 | 3293.8317 | 2570.0079 | 2617.2509 | 4239.7841 | 2791.6109 | 1112.0187 | 1772.7337 | 3123.1368 | 2826.3202 | 3930.444 | 10600.5728 | 34698.7376 | 108845.8126 | 76241.1231 | 171966.7536 | 286875.8095
BaseCase AT | QLD | GG | Solar | 0 | 0 | 0 | 0 | 0 | 0 | 0 | 0 | 0 | 0 | 0 | 0 | 0 | 0 | 0 | 0 | 0 | 0 | 0 | 0 | 0 | 0 | 0 | 0
BaseCase AT | QLD | NQ | Biomass | 3093.8778 | 2689.8354 | 2394.2603 | 1911.2589 | 1693.0891 | 1672.3407 | 993.6897 | 987.6499 | 1044.0774 | 995.9059 | 944.9694 | 841.0945 | 216.5061 | 291.4949 | 360.9657 | 351.5229 | 472.0986 | 419.8356 | 477.7078 | 383.71 | 456.582 | 512.1638 | 451.3377 | 363.8192
BaseCase AT | QLD | NQ | CCGT | 96387.1906 | 97233.3547 | 9539.6083 | 17208.5705 | 34400.2954 | 36236.9035 | 16083.9025 | 10130.1411 | 7718.4778 | 11697.1081 | 11272.3957 | 14140.2032 | 6098.3202 | 6196.085 | 6213.2976 | 6195.2225 | 6055.643 | 6271.2243 | 10316.6893 | 5841.755 | 10609.0712 | 0 | 0 | 0
BaseCase AT | QLD | NQ | Distributed PV | 0 | 0 | 0 | 0 | 0 | 0 | 0 | 0 | 0 | 0 | 0 | 0 | 0 | 0 | 0 | 0 | 0 | 0 | 0 | 0 | 0 | 0 | 0 | 0
BaseCase AT | QLD | NQ | Gas System Costs | 0 | 0 | 0 | 0 | 0 | 0 | 0 | 0 | 0 | 0 | 0 | 0 | 0 | 0 | 0 | 0 | 0 | 0 | 0 | 0 | 0 | 0 | 0 | 0
BaseCase AT | QLD | NQ | Hydro | 0 | 0 | 0 | 0 | 0 | 0 | 0 | 0 | 0 | 0 | 0 | 0 | 0 | 0 | 0 | 0 | 0 | 0 | 0 | 0 | 0 | 0 | 0 | 0
BaseCase AT | QLD | NQ | Liquid Fuel | 0.00028551 | 0.00038762 | 0.00033847 | 5533.6199 | 18810.0855 | 7290.3357 | 5987.1831 | 937.916 | 0 | 0 | 0 | 944.5044 | 3729.4135 | 0 | 0 | 0 | 0 | 0 | 0 | 0 | 0 | 0 | 0 | 0
BaseCase AT | QLD | NQ | PHES | 0 | 0 | 0 | 0 | 0 | 0 | 0 | 0 | 0 | 0 | 0 | 0 | 0 | 0 | 0 | 0 | 0 | 0 | 0 | 0 | 0 | 0 | 0 | 0
BaseCase AT | QLD | NQ | Solar | 0 | 0 | 0 | 0 | 0 | 0 | 0 | 0 | 0 | 0 | 0 | 0 | 0 | 0 | 0 | 0 | 0 | 0 | 0 | 0 | 0 | 0 | 0 | 0
BaseCase AT | QLD | NQ | Wind | 0 | 0 | 0 | 0 | 0 | 0 | 0 | 0 | 0 | 0 | 0 | 0 | 0 | 0 | 0 | 0 | 0 | 0 | 0 | 0 | 0 | 0 | 0 | 0
BaseCase AT | QLD | SQ | Black Coal | 466101.6686 | 342612.1791 | 127375.8962 | 32474.7351 | 12501.2007 | 0 | 0 | 0 | 0 | 0 | 0 | 0 | 0 | 0 | 0 | 0 | 0 | 0 | 0 | 0 | 0 | 0 | 0 | 0
BaseCase AT | QLD | SQ | CCGT | 333124.5389 | 383823.2583 | 222061.1229 | 214582.408 | 186045.5955 | 189617.8953 | 129176.5789 | 104152.7329 | 105900.0292 | 112149.6739 | 69668.038 | 67551.6916 | 6974.2216 | 22364.295 | 27780.528 | 25601.9116 | 33542.6267 | 21469.5691 | 39529.2385 | 0 | 0 | 0 | 0 | 0
BaseCase AT | QLD | SQ | Distributed PV | 0 | 0 | 0 | 0 | 0 | 0 | 0 | 0 | 0 | 0 | 0 | 0 | 0 | 0 | 0 | 0 | 0 | 0 | 0 | 0 | 0 | 0 | 0 | 0
BaseCase AT | QLD | SQ | Gas System Costs | 0 | 0 | 0 | 0 | 12391.344 | 11554.8266 | 4101.8341 | 526.799 | 360.3299 | 2.6476e-05 | 2.7481e-05 | 2512.8581 | 2593.125 | 1.1029e-05 | 1.1028e-05 | 1.1045e-05 | 1.1242e-05 | 1.1459e-05 | 309.7183 | 2854.0233 | 9.3422e-06 | 8.7761e-06 | 9.236e-06 | 2.5037e-05
BaseCase AT | QLD | SQ | H2 Reciprocating Engine | 0 | 0 | 0.002612 | 21436.4918 | 58198.4881 | 63732.9023 | 41184.1153 | 24633.7291 | 25736.151 | 28962.6476 | 22402.9568 | 31039.2956 | 7861.7186 | 6708.2248 | 11810.6675 | 10280.219 | 10052.1007 | 14580.3177 | 19738.6322 | 17007.3976 | 26106.8276 | 13651.2015 | 22073.4436 | 18650.5833
BaseCase AT | QLD | SQ | OCGT | 0.0088995 | 9070.8553 | 14803.8135 | 37776.1908 | 54200.8366 | 59242.043 | 31074.6378 | 22624.3827 | 18090.7189 | 12094.418 | 16714.905 | 36485.6412 | 14202.8067 | 7411.9027 | 10771.4247 | 8999.8524 | 8382.5531 | 15455.2395 | 19862.7008 | 41348.3119 | 44837.6244 | 12529.4056 | 30854.5335 | 20827.8999
BaseCase AT | QLD | SQ | PHES | 0 | 0 | 0 | 0 | 0 | 0 | 0 | 0 | 0 | 0 | 0 | 0 | 0 | 0 | 0 | 0 | 0 | 0 | 0 | 0 | 0 | 0 | 0 | 0
BaseCase AT | QLD | SQ | Solar | 0 | 0 | 0 | 0 | 0 | 0 | 0 | 0 | 0 | 0 | 0 | 0 | 0 | 0 | 0 | 0 | 0 | 0 | 0 | 0 | 0 | 0 | 0 | 0
BaseCase AT | QLD | SQ | Wind | 0 | 0 | 0 | 0 | 0 | 0 | 0 | 0 | 0 | 0 | 0 | 0 | 0 | 0 | 0 | 0 | 0 | 0 | 0 | 0 | 0 | 0 | 0 | 0
BaseCase AT | SA |  | CCGT | 355964.0322 | 80219.4778 | 96860.4508 | 104928.0326 | 101200.7798 | 85445.7249 | 93039.5482 | 71539.3231 | 75321.8068 | 76749.3142 | 87919.8125 | 0 | 0 | 0 | 0 | 0 | 0 | 0 | 0 | 0 | 0 | 0 | 0 | 0
BaseCase AT | SA |  | Distributed PV | 0 | 0 | 0 | 0 | 0 | 0 | 0 | 0 | 0 | 0 | 0 | 0 | 0 | 0 | 0 | 0 | 0 | 0 | 0 | 0 | 0 | 0 | 0 | 0
BaseCase AT | SA |  | Gas System Costs | 0 | 0 | 0 | 0 | 0.0051285 | 0.0046259 | 5.2367e-05 | 5.0684e-05 | 5.1745e-05 | 5.3039e-05 | 5.3295e-05 | 5.1873e-05 | 2.1945e-05 | 2.2431e-05 | 2.2232e-05 | 2.2258e-05 | 2.3342e-05 | 2.1378e-05 | 1.8458e-05 | 1.8714e-05 | 1.873e-05 | 1.8843e-05 | 1.9654e-05 | 1.7406e-05
BaseCase AT | SA |  | Liquid Fuel | 9041.9214 | 0.035127 | 1040.3475 | 22055.6779 | 36774.5457 | 18973.7371 | 19332.1465 | 12655.3671 | 12146.2086 | 15753.4917 | 12149.4562 | 14013.6539 | 3724.7637 | 8415.1985 | 10252.9322 | 8805.9621 | 14256.1403 | 3409.8842 | 13833.2143 | 15141.4188 | 5375.7803 | 558.627 | 2127.1487 | 1819.4309
BaseCase AT | SA |  | OCGT | 133093.8531 | 4236.373 | 19334.0183 | 107256.0434 | 110174.0968 | 74885.5628 | 148695.108 | 111818.4879 | 110824.4263 | 101828.765 | 91885.5405 | 92799.1087 | 47824.9607 | 67978.064 | 63812.2534 | 60152.6628 | 71564.7393 | 44793.6166 | 45855.927 | 37522.0442 | 78682.7548 | 66669.6467 | 84548.9989 | 64337.5542
BaseCase AT | SA |  | Solar | 0 | 0 | 0 | 0 | 0 | 0 | 0 | 0 | 0 | 0 | 0 | 0 | 0 | 0 | 0 | 0 | 0 | 0 | 0 | 0 | 0 | 0 | 0 | 0
BaseCase AT | SA |  | Wind | 0 | 0 | 0 | 0 | 0 | 0 | 0 | 0 | 0 | 0 | 0 | 0 | 0 | 0 | 0 | 0 | 0 | 0 | 0 | 0 | 0 | 0 | 0 | 0
BaseCase AT | SA | CSA | CCGT | 355964.0322 | 80219.4778 | 96860.4508 | 104928.0326 | 101200.7798 | 85445.7249 | 93039.5482 | 71539.3231 | 75321.8068 | 76749.3142 | 87919.8125 | 0 | 0 | 0 | 0 | 0 | 0 | 0 | 0 | 0 | 0 | 0 | 0 | 0
BaseCase AT | SA | CSA | Distributed PV | 0 | 0 | 0 | 0 | 0 | 0 | 0 | 0 | 0 | 0 | 0 | 0 | 0 | 0 | 0 | 0 | 0 | 0 | 0 | 0 | 0 | 0 | 0 | 0
BaseCase AT | SA | CSA | Gas System Costs | 0 | 0 | 0 | 0 | 0.0025133 | 0.00227 | 2.6273e-05 | 2.5502e-05 | 2.5987e-05 | 2.6679e-05 | 2.6781e-05 | 2.6051e-05 | 1.1017e-05 | 1.1231e-05 | 1.1125e-05 | 1.1142e-05 | 1.1679e-05 | 1.0691e-05 | 9.2309e-06 | 9.3551e-06 | 9.3717e-06 | 9.4152e-06 | 9.882e-06 | 8.7295e-06
BaseCase AT | SA | CSA | Liquid Fuel | 9041.9214 | 0.035127 | 1040.3475 | 22055.6779 | 36774.5457 | 18973.7371 | 19332.1465 | 12655.3671 | 12146.2086 | 15753.4917 | 12149.4562 | 14013.6539 | 3724.7637 | 8415.1985 | 10252.9322 | 8805.9621 | 14256.1403 | 3409.8842 | 13833.2143 | 15141.4188 | 5375.7803 | 558.627 | 2127.1487 | 1819.4309
BaseCase AT | SA | CSA | OCGT | 133093.8485 | 4236.3712 | 19334.0165 | 99253.21 | 100066.9017 | 71488.6673 | 103538.74 | 67961.7233 | 68373.8779 | 75502.5324 | 72856.097 | 74184.2721 | 31893.1749 | 52139.5119 | 48084.0787 | 44479.425 | 53767.5511 | 29311.9249 | 29122.9285 | 21682.8613 | 51178.0496 | 41446.4629 | 63333.5897 | 51033.2279
BaseCase AT | SA | CSA | Solar | 0 | 0 | 0 | 0 | 0 | 0 | 0 | 0 | 0 | 0 | 0 | 0 | 0 | 0 | 0 | 0 | 0 | 0 | 0 | 0 | 0 | 0 | 0 | 0
BaseCase AT | SA | CSA | Wind | 0 | 0 | 0 | 0 | 0 | 0 | 0 | 0 | 0 | 0 | 0 | 0 | 0 | 0 | 0 | 0 | 0 | 0 | 0 | 0 | 0 | 0 | 0 | 0
BaseCase AT | SA | NSA | Distributed PV | 0 | 0 | 0 | 0 | 0 | 0 | 0 | 0 | 0 | 0 | 0 | 0 | 0 | 0 | 0 | 0 | 0 | 0 | 0 | 0 | 0 | 0 | 0 | 0
BaseCase AT | SA | NSA | Gas System Costs | 0 | 0 | 0 | 0 | 0.0026152 | 0.0023559 | 2.6094e-05 | 2.5183e-05 | 2.5759e-05 | 2.636e-05 | 2.6514e-05 | 2.5822e-05 | 1.0927e-05 | 1.12e-05 | 1.1107e-05 | 1.1116e-05 | 1.1663e-05 | 1.0687e-05 | 9.2268e-06 | 9.3594e-06 | 9.3587e-06 | 9.428e-06 | 9.7717e-06 | 8.6761e-06
BaseCase AT | SA | NSA | Liquid Fuel | 0 | 0 | 0 | 0 | 0 | 0 | 0 | 0 | 0 | 0 | 0 | 0 | 0 | 0 | 0 | 0 | 0 | 0 | 0 | 0 | 0 | 0 | 0 | 0
BaseCase AT | SA | NSA | OCGT | 0 | 0 | 0 | 0 | 0 | 0 | 28483.5125 | 30423.9295 | 29272.8855 | 26326.2326 | 19029.4435 | 18614.8366 | 15931.7858 | 15838.5521 | 15728.1747 | 15673.2379 | 17797.1882 | 15481.6917 | 16732.9985 | 15839.1829 | 27504.7052 | 25223.1839 | 21215.4092 | 13304.3263
BaseCase AT | SA | NSA | Solar | 0 | 0 | 0 | 0 | 0 | 0 | 0 | 0 | 0 | 0 | 0 | 0 | 0 | 0 | 0 | 0 | 0 | 0 | 0 | 0 | 0 | 0 | 0 | 0
BaseCase AT | SA | NSA | Wind | 0 | 0 | 0 | 0 | 0 | 0 | 0 | 0 | 0 | 0 | 0 | 0 | 0 | 0 | 0 | 0 | 0 | 0 | 0 | 0 | 0 | 0 | 0 | 0
BaseCase AT | SA | SESA | Distributed PV | 0 | 0 | 0 | 0 | 0 | 0 | 0 | 0 | 0 | 0 | 0 | 0 | 0 | 0 | 0 | 0 | 0 | 0 | 0 | 0 | 0 | 0 | 0 | 0
BaseCase AT | SA | SESA | Gas System Costs | 0 | 0 | 0 | 0 | 0 | 0 | 0 | 0 | 0 | 0 | 0 | 0 | 0 | 0 | 0 | 0 | 0 | 0 | 0 | 0 | 0 | 0 | 0 | 0
BaseCase AT | SA | SESA | Liquid Fuel | 0 | 0 | 0 | 0 | 0 | 0 | 0 | 0 | 0 | 0 | 0 | 0 | 0 | 0 | 0 | 0 | 0 | 0 | 0 | 0 | 0 | 0 | 0 | 0
BaseCase AT | SA | SESA | OCGT | 0.0046125 | 0.0017552 | 0.0017607 | 8002.8333 | 10107.1952 | 3396.8955 | 16672.8556 | 13432.8351 | 13177.6629 | 0 | 0 | 0 | 0 | 0 | 0 | 0 | 0 | 0 | 0 | 0 | 0 | 0 | 0 | 0
BaseCase AT | SA | SESA | Solar | 0 | 0 | 0 | 0 | 0 | 0 | 0 | 0 | 0 | 0 | 0 | 0 | 0 | 0 | 0 | 0 | 0 | 0 | 0 | 0 | 0 | 0 | 0 | 0
BaseCase AT | SA | SESA | Wind | 0 | 0 | 0 | 0 | 0 | 0 | 0 | 0 | 0 | 0 | 0 | 0 | 0 | 0 | 0 | 0 | 0 | 0 | 0 | 0 | 0 | 0 | 0 | 0
BaseCase AT | TAS |  | CCGT | 0 | 0 | 0 | 0 | 0 | 0 | 0 | 0 | 0 | 0 | 0 | 0 | 0 | 0 | 0 | 0 | 0 | 0 | 0 | 0 | 0 | 0 | 0 | 0
BaseCase AT | TAS |  | CST | 0 | 0 | 0 | 0 | 0 | 0 | 0 | 0 | 0 | 0 | 0 | 0 | 0 | 0 | 0 | 0 | 0 | 0 | 0 | 0 | 0 | 0 | 0 | 0
BaseCase AT | TAS |  | Distributed PV | 0 | 0 | 0 | 0 | 0 | 0 | 0 | 0 | 0 | 0 | 0 | 0 | 0 | 0 | 0 | 0 | 0 | 0 | 0 | 0 | 0 | 0 | 0 | 0
BaseCase AT | TAS |  | Gas System Costs | 0 | 0 | 0 | 0 | 0.0021779 | 0.0018635 | 2.2093e-05 | 2.2419e-05 | 2.5182e-05 | 2.6711e-05 | 2.7728e-05 | 2.6613e-05 | 1.1427e-05 | 1.1832e-05 | 1.1831e-05 | 1.1936e-05 | 1.2013e-05 | 1.127e-05 | 9.5489e-06 | 9.5858e-06 | 0.00011041 | 9.3079e-06 | 1.2764e-05 | 1.0003e-05
BaseCase AT | TAS |  | Hydro | 0 | 0 | 0 | 0 | 0 | 0 | 0 | 0 | 0 | 0 | 0 | 0 | 0 | 0 | 0 | 0 | 0 | 0 | 0 | 0 | 0 | 0 | 0 | 0
BaseCase AT | TAS |  | OCGT | 0.002965 | 0.0028896 | 0.0023417 | 67.2673 | 336.1173 | 0.0023487 | 0 | 18960.5764 | 19256.6296 | 16301.233 | 16852.6765 | 17646.7603 | 21237.134 | 14830.4608 | 15465.0732 | 15571.6677 | 15985.0635 | 16695.2864 | 20371.6301 | 15565.4465 | 18513.0419 | 15933.1717 | 18429.6392 | 15134.0915
BaseCase AT | TAS |  | Solar | 0 | 0 | 0 | 0 | 0 | 0 | 0 | 0 | 0 | 0 | 0 | 0 | 0 | 0 | 0 | 0 | 0 | 0 | 0 | 0 | 0 | 0 | 0 | 0
BaseCase AT | TAS |  | Wind | 0 | 0 | 0 | 0 | 0 | 0 | 0 | 0 | 0 | 0 | 0 | 0 | 0 | 0 | 0 | 0 | 0 | 0 | 0 | 0 | 0 | 0 | 0 | 0
BaseCase AT | TAS | TAS | CCGT | 0 | 0 | 0 | 0 | 0 | 0 | 0 | 0 | 0 | 0 | 0 | 0 | 0 | 0 | 0 | 0 | 0 | 0 | 0 | 0 | 0 | 0 | 0 | 0
BaseCase AT | TAS | TAS | CST | 0 | 0 | 0 | 0 | 0 | 0 | 0 | 0 | 0 | 0 | 0 | 0 | 0 | 0 | 0 | 0 | 0 | 0 | 0 | 0 | 0 | 0 | 0 | 0
BaseCase AT | TAS | TAS | Distributed PV | 0 | 0 | 0 | 0 | 0 | 0 | 0 | 0 | 0 | 0 | 0 | 0 | 0 | 0 | 0 | 0 | 0 | 0 | 0 | 0 | 0 | 0 | 0 | 0
BaseCase AT | TAS | TAS | Gas System Costs | 0 | 0 | 0 | 0 | 0.0021779 | 0.0018635 | 2.2093e-05 | 2.2419e-05 | 2.5182e-05 | 2.6711e-05 | 2.7728e-05 | 2.6613e-05 | 1.1427e-05 | 1.1832e-05 | 1.1831e-05 | 1.1936e-05 | 1.2013e-05 | 1.127e-05 | 9.5489e-06 | 9.5858e-06 | 0.00011041 | 9.3079e-06 | 1.2764e-05 | 1.0003e-05
BaseCase AT | TAS | TAS | Hydro | 0 | 0 | 0 | 0 | 0 | 0 | 0 | 0 | 0 | 0 | 0 | 0 | 0 | 0 | 0 | 0 | 0 | 0 | 0 | 0 | 0 | 0 | 0 | 0
BaseCase AT | TAS | TAS | OCGT | 0.002965 | 0.0028896 | 0.0023417 | 67.2673 | 336.1173 | 0.0023487 | 0 | 18960.5764 | 19256.6296 | 16301.233 | 16852.6765 | 17646.7603 | 21237.134 | 14830.4608 | 15465.0732 | 15571.6677 | 15985.0635 | 16695.2864 | 20371.6301 | 15565.4465 | 18513.0419 | 15933.1717 | 18429.6392 | 15134.0915
BaseCase AT | TAS | TAS | Solar | 0 | 0 | 0 | 0 | 0 | 0 | 0 | 0 | 0 | 0 | 0 | 0 | 0 | 0 | 0 | 0 | 0 | 0 | 0 | 0 | 0 | 0 | 0 | 0
BaseCase AT | TAS | TAS | Wind | 0 | 0 | 0 | 0 | 0 | 0 | 0 | 0 | 0 | 0 | 0 | 0 | 0 | 0 | 0 | 0 | 0 | 0 | 0 | 0 | 0 | 0 | 0 | 0
BaseCase AT | VIC |  | Brown Coal | 234079.8792 | 194190.0504 | 108561.141 | 73513.056 | 73513.056 | 73714.4617 | 73513.056 | 0 | 0 | 0 | 0 | 0 | 0 | 0 | 0 | 0 | 0 | 0 | 0 | 0 | 0 | 0 | 0 | 0
BaseCase AT | VIC |  | CCGT | 35457.0136 | 79507.4019 | 93840.9731 | 80914.9039 | 94652.7751 | 33954.861 | 75320.5524 | 76939.6407 | 78954.2328 | 84149.8547 | 94612.1589 | 79588.7637 | 49602.9776 | 65026.7285 | 0 | 0 | 0 | 0 | 0 | 0 | 0 | 0 | 0 | 0
BaseCase AT | VIC |  | Distributed PV | 0 | 0 | 0 | 0 | 0 | 0 | 0 | 0 | 0 | 0 | 0 | 0 | 0 | 0 | 0 | 0 | 0 | 0 | 0 | 0 | 0 | 0 | 0 | 0
BaseCase AT | VIC |  | Gas System Costs | 0 | 0 | 0 | 0 | 0.0085036 | 0.0065154 | 8.4984e-05 | 0.00027249 | 9.6849e-05 | 8.7279e-05 | 9.5128e-05 | 0.00010083 | 3.3356e-05 | 3.4669e-05 | 3.5292e-05 | 3.5676e-05 | 3.5465e-05 | 3.3585e-05 | 2.8048e-05 | 2.937e-05 | 0.0008244 | 2.8568e-05 | 0.00048982 | 3.7494e-05
BaseCase AT | VIC |  | Hydro | 0 | 0 | 0 | 0 | 0 | 0 | 0 | 0 | 0 | 0 | 0 | 0 | 0 | 0 | 0 | 0 | 0 | 0 | 0 | 0 | 0 | 0 | 0 | 0
BaseCase AT | VIC |  | OCGT | 19334.3453 | 52460.0907 | 103488.811 | 121439.511 | 162225.5017 | 54143.4201 | 155344.6479 | 185575.1264 | 193608.1298 | 214704.5072 | 213034.5621 | 229818.656 | 138817.6896 | 159148.1973 | 185248.4935 | 233068.2892 | 303809.7728 | 168288.3866 | 233210.6315 | 189075.846 | 336326.9941 | 111923.2529 | 294529.3092 | 210857.4752
BaseCase AT | VIC |  | Offshore Wind | 0 | 0 | 0 | 0 | 0 | 0 | 0 | 0 | 0 | 0 | 0 | 0 | 0 | 0 | 0 | 0 | 0 | 0 | 0 | 0 | 0 | 0 | 0 | 0
BaseCase AT | VIC |  | Solar | 0 | 0 | 0 | 0 | 0 | 0 | 0 | 0 | 0 | 0 | 0 | 0 | 0 | 0 | 0 | 0 | 0 | 0 | 0 | 0 | 0 | 0 | 0 | 0
BaseCase AT | VIC |  | Wind | 0 | 0 | 0 | 0 | 0 | 0 | 0 | 0 | 0 | 0 | 0 | 0 | 0 | 0 | 0 | 0 | 0 | 0 | 0 | 0 | 0 | 0 | 0 | 0
BaseCase AT | VIC | MEL | CCGT | 35457.0136 | 79507.4019 | 93840.9731 | 80914.9039 | 94652.7751 | 33954.861 | 75320.5524 | 76939.6407 | 78954.2328 | 84149.8547 | 94612.1589 | 79588.7637 | 49602.9776 | 65026.7285 | 0 | 0 | 0 | 0 | 0 | 0 | 0 | 0 | 0 | 0
BaseCase AT | VIC | MEL | Distributed PV | 0 | 0 | 0 | 0 | 0 | 0 | 0 | 0 | 0 | 0 | 0 | 0 | 0 | 0 | 0 | 0 | 0 | 0 | 0 | 0 | 0 | 0 | 0 | 0
BaseCase AT | VIC | MEL | Gas System Costs | 0 | 0 | 0 | 0 | 0.0026838 | 0.0020711 | 2.6604e-05 | 9.2043e-05 | 3.3327e-05 | 2.9107e-05 | 3.1754e-05 | 3.3579e-05 | 1.1013e-05 | 1.1491e-05 | 1.1663e-05 | 1.1835e-05 | 1.1728e-05 | 1.1068e-05 | 9.54e-06 | 1.0175e-05 | 0.00031979 | 9.608e-06 | 0.00021388 | 1.3575e-05
BaseCase AT | VIC | MEL | OCGT | 4678.0319 | 18806.9165 | 38504.1211 | 34863.6347 | 56090.4974 | 21262.2302 | 44160.3425 | 49396.964 | 50623.1131 | 62006.6676 | 58852.0291 | 56177.6783 | 46784.8991 | 58544.5036 | 69423.5862 | 118154.4323 | 182021.6621 | 96287.826 | 114749.3618 | 78737.6416 | 170031.4921 | 71079.4875 | 164042.794 | 125431.1428
BaseCase AT | VIC | MEL | Solar | 0 | 0 | 0 | 0 | 0 | 0 | 0 | 0 | 0 | 0 | 0 | 0 | 0 | 0 | 0 | 0 | 0 | 0 | 0 | 0 | 0 | 0 | 0 | 0
BaseCase AT | VIC | SEV | Brown Coal | 234079.8792 | 194190.0504 | 108561.141 | 73513.056 | 73513.056 | 73714.4617 | 73513.056 | 0 | 0 | 0 | 0 | 0 | 0 | 0 | 0 | 0 | 0 | 0 | 0 | 0 | 0 | 0 | 0 | 0
BaseCase AT | VIC | SEV | Distributed PV | 0 | 0 | 0 | 0 | 0 | 0 | 0 | 0 | 0 | 0 | 0 | 0 | 0 | 0 | 0 | 0 | 0 | 0 | 0 | 0 | 0 | 0 | 0 | 0
BaseCase AT | VIC | SEV | Gas System Costs | 0 | 0 | 0 | 0 | 0.0035232 | 0.0024254 | 3.2628e-05 | 8.725e-05 | 3.4106e-05 | 3.0885e-05 | 3.3545e-05 | 3.6765e-05 | 1.1114e-05 | 1.1532e-05 | 1.1859e-05 | 1.2004e-05 | 1.1925e-05 | 1.1297e-05 | 9.1068e-06 | 9.5378e-06 | 0.00031147 | 9.6323e-06 | 0.00021744 | 1.2676e-05
BaseCase AT | VIC | SEV | OCGT | 191.859 | 0.062635 | 0.061298 | 4130.5078 | 21184.8603 | 3856.2528 | 20001.728 | 24036.7877 | 31826.0744 | 26830.687 | 25715.5422 | 62276.3489 | 18189.8278 | 18341.7865 | 33625.861 | 33402.5683 | 42499.8179 | 20976.8951 | 23654.3864 | 29038.0635 | 45031.3092 | 25866.2616 | 58191.2984 | 32156.6774
BaseCase AT | VIC | SEV | Offshore Wind | 0 | 0 | 0 | 0 | 0 | 0 | 0 | 0 | 0 | 0 | 0 | 0 | 0 | 0 | 0 | 0 | 0 | 0 | 0 | 0 | 0 | 0 | 0 | 0
BaseCase AT | VIC | SEV | Solar | 0 | 0 | 0 | 0 | 0 | 0 | 0 | 0 | 0 | 0 | 0 | 0 | 0 | 0 | 0 | 0 | 0 | 0 | 0 | 0 | 0 | 0 | 0 | 0
BaseCase AT | VIC | SEV | Wind | 0 | 0 | 0 | 0 | 0 | 0 | 0 | 0 | 0 | 0 | 0 | 0 | 0 | 0 | 0 | 0 | 0 | 0 | 0 | 0 | 0 | 0 | 0 | 0
BaseCase AT | VIC | WNV | Distributed PV | 0 | 0 | 0 | 0 | 0 | 0 | 0 | 0 | 0 | 0 | 0 | 0 | 0 | 0 | 0 | 0 | 0 | 0 | 0 | 0 | 0 | 0 | 0 | 0
BaseCase AT | VIC | WNV | Gas System Costs | 0 | 0 | 0 | 0 | 0.0022966 | 0.0020189 | 2.5752e-05 | 9.3195e-05 | 2.9416e-05 | 2.7288e-05 | 2.9829e-05 | 3.0491e-05 | 1.1229e-05 | 1.1646e-05 | 1.177e-05 | 1.1838e-05 | 1.1812e-05 | 1.122e-05 | 9.4013e-06 | 9.6574e-06 | 0.00019314 | 9.328e-06 | 5.85e-05 | 1.1244e-05
BaseCase AT | VIC | WNV | Hydro | 0 | 0 | 0 | 0 | 0 | 0 | 0 | 0 | 0 | 0 | 0 | 0 | 0 | 0 | 0 | 0 | 0 | 0 | 0 | 0 | 0 | 0 | 0 | 0
BaseCase AT | VIC | WNV | OCGT | 14464.4544 | 33653.1115 | 64984.6286 | 82445.3686 | 84950.144 | 29024.9371 | 91182.5774 | 112141.3747 | 111158.9423 | 125867.1526 | 128466.9908 | 111364.6288 | 73842.9627 | 82261.9073 | 82199.0463 | 81511.2887 | 79288.2927 | 51023.6655 | 94806.8833 | 81300.1408 | 121264.1928 | 14977.5037 | 72295.2168 | 53269.655
BaseCase AT | VIC | WNV | Offshore Wind | 0 | 0 | 0 | 0 | 0 | 0 | 0 | 0 | 0 | 0 | 0 | 0 | 0 | 0 | 0 | 0 | 0 | 0 | 0 | 0 | 0 | 0 | 0 | 0
BaseCase AT | VIC | WNV | Solar | 0 | 0 | 0 | 0 | 0 | 0 | 0 | 0 | 0 | 0 | 0 | 0 | 0 | 0 | 0 | 0 | 0 | 0 | 0 | 0 | 0 | 0 | 0 | 0
BaseCase AT | VIC | WNV | Wind | 0 | 0 | 0 | 0 | 0 | 0 | 0 | 0 | 0 | 0 | 0 | 0 | 0 | 0 | 0 | 0 | 0 | 0 | 0 | 0 | 0 | 0 | 0 | 0
Option 2 AT | NEM |  | Biomass | 3096.1309 | 2691.2374 | 2395.2804 | 1912.1085 | 1673.5185 | 1659.3086 | 1010.801 | 987.4533 | 1064.1606 | 1048.63 | 983.9669 | 893.8864 | 227.4709 | 303.6312 | 389.7977 | 408.1834 | 486.6659 | 441.7118 | 508.7302 | 393.8996 | 460.6662 | 510.9941 | 454.5309 | 382.6984
Option 2 AT | NEM |  | Black Coal | 2570666.1054 | 2066084.9933 | 849368.3813 | 207476.8243 | 54429.6432 | 0 | 0 | 0 | 0 | 0 | 0 | 0 | 0 | 0 | 0 | 0 | 0 | 0 | 0 | 0 | 0 | 0 | 0 | 0
Option 2 AT | NEM |  | Brown Coal | 234358.944 | 194190.0504 | 108561.141 | 73513.056 | 73513.056 | 73714.4616 | 73513.056 | 0 | 0 | 0 | 0 | 0 | 0 | 0 | 0 | 0 | 0 | 0 | 0 | 0 | 0 | 0 | 0 | 0
Option 2 AT | NEM |  | CCGT | 1089015.6939 | 909186.4835 | 659239.1493 | 598376.5585 | 535785.0849 | 471989.4095 | 424762.4349 | 350151.3901 | 368377.4124 | 392774.6183 | 365186.5232 | 255528.9394 | 91879.0068 | 145726.7377 | 88679.2177 | 85370.9039 | 92721.4351 | 76684.3122 | 104093.6558 | 134394.3332 | 183189.4479 | 158247.0269 | 201522.279 | 204660.0528
Option 2 AT | NEM |  | CST | 0 | 0 | 0 | 0 | 0 | 0 | 0 | 0 | 0 | 0 | 0 | 0 | 0 | 0 | 0 | 0 | 0 | 0 | 0 | 0 | 0 | 0 | 0 | 0
Option 2 AT | NEM |  | DSP | 0 | 0 | 0 | 0 | 0 | 0 | 0 | 0 | 0 | 0 | 0 | 0 | 0 | 0 | 0 | 0 | 0 | 0 | 0 | 0 | 0 | 0 | 0 | 0
Option 2 AT | NEM |  | Distributed PV | 0 | 0 | 0 | 0 | 0 | 0 | 0 | 0 | 0 | 0 | 0 | 0 | 0 | 0 | 0 | 0 | 0 | 0 | 0 | 0 | 0 | 0 | 0 | 0
Option 2 AT | NEM |  | Gas System Costs | 0 | 0 | 0 | 0 | 42906.6743 | 37818.1389 | 18969.5785 | 9118.5262 | 6373.4141 | 0.00034447 | 0.00037011 | 15547.1127 | 10528.6254 | 0.00036164 | 0.00036312 | 0.00035767 | 0.00036173 | 0.00035425 | 7114.0844 | 23667.5815 | 7603.2628 | 0.00015674 | 3339.9868 | 16873.6434
Option 2 AT | NEM |  | H2 Reciprocating Engine | 0 | 0 | 0.0010492 | 21432.8796 | 57343.5506 | 65056.1534 | 41176.5387 | 25259.2173 | 26101.3625 | 27185.2184 | 21324.8791 | 30144.0745 | 7648.4885 | 6123.3063 | 11997.1913 | 9656.5669 | 9038.9304 | 13327.7253 | 19413.7979 | 16906.1087 | 25056.2521 | 11408.0612 | 24789.2673 | 18706.2969
Option 2 AT | NEM |  | Hydro | 0 | 0 | 0 | 0 | 0 | 0 | 0 | 0 | 0 | 0 | 0 | 0 | 0 | 0 | 0 | 0 | 0 | 0 | 0 | 0 | 0 | 0 | 0 | 0
Option 2 AT | NEM |  | Liquid Fuel | 9029.4535 | 0.0075063 | 1016.4537 | 27629.9255 | 56125.7377 | 26826.8202 | 27263.9694 | 13716.6715 | 12388.4327 | 15801.7276 | 12071.4916 | 14977.4207 | 7623.4754 | 8706.4663 | 10270.0058 | 8835.6386 | 14199.1556 | 3512.7128 | 14315.2803 | 15393.6491 | 4489.5218 | 605.5131 | 2210.5262 | 1393.2036
Option 2 AT | NEM |  | OCGT | 165147.549 | 142770.2521 | 170031.6737 | 578526.6826 | 840301.8069 | 709467.8313 | 1034909.5124 | 773560.5598 | 801049.2051 | 838563.2568 | 867954.7829 | 866854.644 | 382352.5057 | 459933.96 | 518015.2387 | 603975.9714 | 568830.1306 | 378616.592 | 545283.5428 | 687780.978 | 1059071.3217 | 489570.1547 | 1027048.1956 | 852985.3288
Option 2 AT | NEM |  | Offshore Wind | 0 | 0 | 0 | 0 | 0 | 0 | 0 | 0 | 0 | 0 | 0 | 0 | 0 | 0 | 0 | 0 | 0 | 0 | 0 | 0 | 0 | 0 | 0 | 0
Option 2 AT | NEM |  | PHES | 0 | 0 | 0 | 0 | 0 | 0 | 0 | 0 | 0 | 0 | 0 | 0 | 0 | 0 | 0 | 0 | 0 | 0 | 0 | 0 | 0 | 0 | 0 | 0
Option 2 AT | NEM |  | Solar | 0 | 0 | 0 | 0 | 0 | 0 | 0 | 0 | 0 | 0 | 0 | 0 | 0 | 0 | 0 | 0 | 0 | 0 | 0 | 0 | 0 | 0 | 0 | 0
Option 2 AT | NEM |  | Wind | 0 | 0 | 0 | 0 | 0 | 0 | 0 | 0 | 0 | 0 | 0 | 0 | 0 | 0 | 0 | 0 | 0 | 0 | 0 | 0 | 0 | 0 | 0 | 0
Option 2 AT | NSW |  | Black Coal | 1684891.0404 | 1375897.3535 | 518380.1904 | 111455.4698 | 42076.7048 | 0 | 0 | 0 | 0 | 0 | 0 | 0 | 0 | 0 | 0 | 0 | 0 | 0 | 0 | 0 | 0 | 0 | 0 | 0
Option 2 AT | NSW |  | CCGT | 154956.524 | 151400.2698 | 156270.7819 | 78138.9483 | 78040.3281 | 80331.9397 | 63548.866 | 58930.2007 | 63478.9109 | 73520.9294 | 73379.054 | 68040.7758 | 25817.2294 | 38941.0744 | 37337.3231 | 35515.286 | 35626.1987 | 32099.2198 | 27094.6754 | 38014.8887 | 35356.2333 | 36525.851 | 36472.7055 | 29591.4039
Option 2 AT | NSW |  | CST | 0 | 0 | 0 | 0 | 0 | 0 | 0 | 0 | 0 | 0 | 0 | 0 | 0 | 0 | 0 | 0 | 0 | 0 | 0 | 0 | 0 | 0 | 0 | 0
Option 2 AT | NSW |  | DSP | 0 | 0 | 0 | 0 | 0 | 0 | 0 | 0 | 0 | 0 | 0 | 0 | 0 | 0 | 0 | 0 | 0 | 0 | 0 | 0 | 0 | 0 | 0 | 0
Option 2 AT | NSW |  | Distributed PV | 0 | 0 | 0 | 0 | 0 | 0 | 0 | 0 | 0 | 0 | 0 | 0 | 0 | 0 | 0 | 0 | 0 | 0 | 0 | 0 | 0 | 0 | 0 | 0
Option 2 AT | NSW |  | Gas System Costs | 0 | 0 | 0 | 0 | 0.0027515 | 0.0026425 | 9.288e-05 | 8.556e-05 | 8.6903e-05 | 8.9786e-05 | 9.3188e-05 | 9.2577e-05 | 2526.2501 | 0.00010446 | 0.00010052 | 9.4439e-05 | 9.18e-05 | 9.229e-05 | 3.3517e-05 | 3.7807e-05 | 4.0474e-05 | 3.6312e-05 | 3339.9863 | 3.6597e-05
Option 2 AT | NSW |  | Hydro | 0 | 0 | 0 | 0 | 0 | 0 | 0 | 0 | 0 | 0 | 0 | 0 | 0 | 0 | 0 | 0 | 0 | 0 | 0 | 0 | 0 | 0 | 0 | 0
Option 2 AT | NSW |  | OCGT | 13605.5949 | 77010.8419 | 32161.1016 | 312116.3428 | 456525.6278 | 478940.3152 | 671351.3155 | 420407.3262 | 441404.4204 | 487056.0174 | 518196.4557 | 468249.4966 | 143178.1665 | 203359.5002 | 230757.2902 | 278131.1454 | 164139.727 | 130837.9892 | 196512.8449 | 340999.3764 | 472671.8461 | 202658.9184 | 402182.9601 | 250554.1199
Option 2 AT | NSW |  | Offshore Wind | 0 | 0 | 0 | 0 | 0 | 0 | 0 | 0 | 0 | 0 | 0 | 0 | 0 | 0 | 0 | 0 | 0 | 0 | 0 | 0 | 0 | 0 | 0 | 0
Option 2 AT | NSW |  | PHES | 0 | 0 | 0 | 0 | 0 | 0 | 0 | 0 | 0 | 0 | 0 | 0 | 0 | 0 | 0 | 0 | 0 | 0 | 0 | 0 | 0 | 0 | 0 | 0
Option 2 AT | NSW |  | Solar | 0 | 0 | 0 | 0 | 0 | 0 | 0 | 0 | 0 | 0 | 0 | 0 | 0 | 0 | 0 | 0 | 0 | 0 | 0 | 0 | 0 | 0 | 0 | 0
Option 2 AT | NSW |  | Wind | 0 | 0 | 0 | 0 | 0 | 0 | 0 | 0 | 0 | 0 | 0 | 0 | 0 | 0 | 0 | 0 | 0 | 0 | 0 | 0 | 0 | 0 | 0 | 0
Option 2 AT | NSW | CNSW | Black Coal | 836302.1123 | 814819.8672 | 371632.8804 | 111455.4698 | 42076.7048 | 0 | 0 | 0 | 0 | 0 | 0 | 0 | 0 | 0 | 0 | 0 | 0 | 0 | 0 | 0 | 0 | 0 | 0 | 0
Option 2 AT | NSW | CNSW | CST | 0 | 0 | 0 | 0 | 0 | 0 | 0 | 0 | 0 | 0 | 0 | 0 | 0 | 0 | 0 | 0 | 0 | 0 | 0 | 0 | 0 | 0 | 0 | 0
Option 2 AT | NSW | CNSW | Distributed PV | 0 | 0 | 0 | 0 | 0 | 0 | 0 | 0 | 0 | 0 | 0 | 0 | 0 | 0 | 0 | 0 | 0 | 0 | 0 | 0 | 0 | 0 | 0 | 0
Option 2 AT | NSW | CNSW | Gas System Costs | 0 | 0 | 0 | 0 | 0.00085703 | 0.00080573 | 2.8443e-05 | 2.7023e-05 | 2.7331e-05 | 2.7172e-05 | 2.8383e-05 | 2.7302e-05 | 3.1639e-05 | 2.9875e-05 | 2.9436e-05 | 2.9117e-05 | 2.8429e-05 | 2.7412e-05 | 1.0635e-05 | 1.1248e-05 | 1.1223e-05 | 1.0867e-05 | 1.1499e-05 | 1.0899e-05
Option 2 AT | NSW | CNSW | OCGT | 0 | 0 | 0 | 0 | 0 | 0 | 0 | 0 | 0 | 0 | 0 | 0 | 0 | 0 | 0 | 0 | 0 | 0 | 0 | 0 | 0 | 0 | 0 | 0
Option 2 AT | NSW | CNSW | PHES | 0 | 0 | 0 | 0 | 0 | 0 | 0 | 0 | 0 | 0 | 0 | 0 | 0 | 0 | 0 | 0 | 0 | 0 | 0 | 0 | 0 | 0 | 0 | 0
Option 2 AT | NSW | CNSW | Solar | 0 | 0 | 0 | 0 | 0 | 0 | 0 | 0 | 0 | 0 | 0 | 0 | 0 | 0 | 0 | 0 | 0 | 0 | 0 | 0 | 0 | 0 | 0 | 0
Option 2 AT | NSW | CNSW | Wind | 0 | 0 | 0 | 0 | 0 | 0 | 0 | 0 | 0 | 0 | 0 | 0 | 0 | 0 | 0 | 0 | 0 | 0 | 0 | 0 | 0 | 0 | 0 | 0
Option 2 AT | NSW | NNSW | CST | 0 | 0 | 0 | 0 | 0 | 0 | 0 | 0 | 0 | 0 | 0 | 0 | 0 | 0 | 0 | 0 | 0 | 0 | 0 | 0 | 0 | 0 | 0 | 0
Option 2 AT | NSW | NNSW | Distributed PV | 0 | 0 | 0 | 0 | 0 | 0 | 0 | 0 | 0 | 0 | 0 | 0 | 0 | 0 | 0 | 0 | 0 | 0 | 0 | 0 | 0 | 0 | 0 | 0
Option 2 AT | NSW | NNSW | Gas System Costs | 0 | 0 | 0 | 0 | 0 | 0 | 0 | 0 | 0 | 0 | 0 | 0 | 0 | 0 | 0 | 0 | 0 | 0 | 0 | 0 | 0 | 0 | 0 | 0
Option 2 AT | NSW | NNSW | Solar | 0 | 0 | 0 | 0 | 0 | 0 | 0 | 0 | 0 | 0 | 0 | 0 | 0 | 0 | 0 | 0 | 0 | 0 | 0 | 0 | 0 | 0 | 0 | 0
Option 2 AT | NSW | NNSW | Wind | 0 | 0 | 0 | 0 | 0 | 0 | 0 | 0 | 0 | 0 | 0 | 0 | 0 | 0 | 0 | 0 | 0 | 0 | 0 | 0 | 0 | 0 | 0 | 0
Option 2 AT | NSW | SNSW | CST | 0 | 0 | 0 | 0 | 0 | 0 | 0 | 0 | 0 | 0 | 0 | 0 | 0 | 0 | 0 | 0 | 0 | 0 | 0 | 0 | 0 | 0 | 0 | 0
Option 2 AT | NSW | SNSW | Distributed PV | 0 | 0 | 0 | 0 | 0 | 0 | 0 | 0 | 0 | 0 | 0 | 0 | 0 | 0 | 0 | 0 | 0 | 0 | 0 | 0 | 0 | 0 | 0 | 0
Option 2 AT | NSW | SNSW | Gas System Costs | 0 | 0 | 0 | 0 | 0 | 0 | 0 | 0 | 0 | 0 | 0 | 0 | 0 | 0 | 0 | 0 | 0 | 0 | 0 | 0 | 0 | 0 | 0 | 0
Option 2 AT | NSW | SNSW | Hydro | 0 | 0 | 0 | 0 | 0 | 0 | 0 | 0 | 0 | 0 | 0 | 0 | 0 | 0 | 0 | 0 | 0 | 0 | 0 | 0 | 0 | 0 | 0 | 0
Option 2 AT | NSW | SNSW | OCGT | 0.00064936 | 0.00051473 | 0.00035385 | 10458.0056 | 48131.5356 | 14877.9683 | 64250.6825 | 38066.7111 | 37776.4343 | 52180.6862 | 40466.7777 | 36046.0994 | 10218.839 | 24825.6215 | 28117.6282 | 49384.733 | 24533.5338 | 6491.6107 | 0 | 0 | 0 | 0 | 0 | 0
Option 2 AT | NSW | SNSW | PHES | 0 | 0 | 0 | 0 | 0 | 0 | 0 | 0 | 0 | 0 | 0 | 0 | 0 | 0 | 0 | 0 | 0 | 0 | 0 | 0 | 0 | 0 | 0 | 0
Option 2 AT | NSW | SNSW | Solar | 0 | 0 | 0 | 0 | 0 | 0 | 0 | 0 | 0 | 0 | 0 | 0 | 0 | 0 | 0 | 0 | 0 | 0 | 0 | 0 | 0 | 0 | 0 | 0
Option 2 AT | NSW | SNSW | Wind | 0 | 0 | 0 | 0 | 0 | 0 | 0 | 0 | 0 | 0 | 0 | 0 | 0 | 0 | 0 | 0 | 0 | 0 | 0 | 0 | 0 | 0 | 0 | 0
Option 2 AT | NSW | SNW | Black Coal | 848588.928 | 561077.4864 | 146747.31 | 0 | 0 | 0 | 0 | 0 | 0 | 0 | 0 | 0 | 0 | 0 | 0 | 0 | 0 | 0 | 0 | 0 | 0 | 0 | 0 | 0
Option 2 AT | NSW | SNW | CCGT | 154956.524 | 151400.2698 | 156270.7819 | 78138.9483 | 78040.3281 | 80331.9397 | 63548.866 | 58930.2007 | 63478.9109 | 73520.9294 | 73379.054 | 68040.7758 | 25817.2294 | 38941.0744 | 37337.3231 | 35515.286 | 35626.1987 | 32099.2198 | 27094.6754 | 38014.8887 | 35356.2333 | 36525.851 | 36472.7055 | 29591.4039
Option 2 AT | NSW | SNW | DSP | 0 | 0 | 0 | 0 | 0 | 0 | 0 | 0 | 0 | 0 | 0 | 0 | 0 | 0 | 0 | 0 | 0 | 0 | 0 | 0 | 0 | 0 | 0 | 0
Option 2 AT | NSW | SNW | Distributed PV | 0 | 0 | 0 | 0 | 0 | 0 | 0 | 0 | 0 | 0 | 0 | 0 | 0 | 0 | 0 | 0 | 0 | 0 | 0 | 0 | 0 | 0 | 0 | 0
Option 2 AT | NSW | SNW | Gas System Costs | 0 | 0 | 0 | 0 | 0.0018945 | 0.0018367 | 6.4437e-05 | 5.8537e-05 | 5.9571e-05 | 6.2614e-05 | 6.4805e-05 | 6.5276e-05 | 2526.2501 | 7.4589e-05 | 7.108e-05 | 6.5322e-05 | 6.3371e-05 | 6.4878e-05 | 2.2882e-05 | 2.6558e-05 | 2.925e-05 | 2.5445e-05 | 3339.9863 | 2.5697e-05
Option 2 AT | NSW | SNW | OCGT | 13605.5943 | 77010.8414 | 32161.1012 | 301658.3372 | 408394.0922 | 464062.3469 | 607100.633 | 382340.6151 | 403627.9861 | 434875.3312 | 477729.6781 | 432203.3972 | 132959.3275 | 178533.8787 | 202639.662 | 228746.4124 | 139606.1932 | 124346.3785 | 196512.8449 | 340999.3764 | 472671.8461 | 202658.9184 | 402182.9601 | 250554.1199
Option 2 AT | NSW | SNW | Offshore Wind | 0 | 0 | 0 | 0 | 0 | 0 | 0 | 0 | 0 | 0 | 0 | 0 | 0 | 0 | 0 | 0 | 0 | 0 | 0 | 0 | 0 | 0 | 0 | 0
Option 2 AT | NSW | SNW | Solar | 0 | 0 | 0 | 0 | 0 | 0 | 0 | 0 | 0 | 0 | 0 | 0 | 0 | 0 | 0 | 0 | 0 | 0 | 0 | 0 | 0 | 0 | 0 | 0
Option 2 AT | NSW | SNW | Wind | 0 | 0 | 0 | 0 | 0 | 0 | 0 | 0 | 0 | 0 | 0 | 0 | 0 | 0 | 0 | 0 | 0 | 0 | 0 | 0 | 0 | 0 | 0 | 0
Option 2 AT | QLD |  | Biomass | 3096.1309 | 2691.2374 | 2395.2804 | 1912.1085 | 1673.5185 | 1659.3086 | 1010.801 | 987.4533 | 1064.1606 | 1048.63 | 983.9669 | 893.8864 | 227.4709 | 303.6312 | 389.7977 | 408.1834 | 486.6659 | 441.7118 | 508.7302 | 393.8996 | 460.6662 | 510.9941 | 454.5309 | 382.6984
Option 2 AT | QLD |  | Black Coal | 885775.065 | 690187.6397 | 330988.1909 | 96021.3545 | 12352.9384 | 0 | 0 | 0 | 0 | 0 | 0 | 0 | 0 | 0 | 0 | 0 | 0 | 0 | 0 | 0 | 0 | 0 | 0 | 0
Option 2 AT | QLD |  | CCGT | 543032.1828 | 598179.5334 | 312810.5909 | 334511.3985 | 260945.9903 | 269937.1557 | 189268.693 | 142341.2093 | 148351.8408 | 156020.465 | 106848.2605 | 107289.322 | 17636.9251 | 41456.5773 | 51341.8946 | 49855.6178 | 57095.2364 | 44585.0924 | 76998.9804 | 96379.4445 | 147833.2146 | 121721.1759 | 165049.5735 | 175068.6489
Option 2 AT | QLD |  | Distributed PV | 0 | 0 | 0 | 0 | 0 | 0 | 0 | 0 | 0 | 0 | 0 | 0 | 0 | 0 | 0 | 0 | 0 | 0 | 0 | 0 | 0 | 0 | 0 | 0
Option 2 AT | QLD |  | Gas System Costs | 0 | 0 | 0 | 0 | 42906.6666 | 37818.1322 | 18969.5782 | 9118.5258 | 6373.4139 | 9.9516e-05 | 0.00010329 | 15547.112 | 8002.3751 | 0.00010974 | 0.0001142 | 0.00011405 | 0.0001187 | 0.00012037 | 7114.0844 | 23667.5814 | 7603.2625 | 5.9599e-05 | 7.5569e-05 | 16873.6433
Option 2 AT | QLD |  | H2 Reciprocating Engine | 0 | 0 | 0.0010492 | 21432.8796 | 57343.5506 | 65056.1534 | 41176.5387 | 25259.2173 | 26101.3625 | 27185.2184 | 21324.8791 | 30144.0745 | 7648.4885 | 6123.3063 | 11997.1913 | 9656.5669 | 9038.9304 | 13327.7253 | 19413.7979 | 16906.1087 | 25056.2521 | 11408.0612 | 24789.2673 | 18706.2969
Option 2 AT | QLD |  | Hydro | 0 | 0 | 0 | 0 | 0 | 0 | 0 | 0 | 0 | 0 | 0 | 0 | 0 | 0 | 0 | 0 | 0 | 0 | 0 | 0 | 0 | 0 | 0 | 0
Option 2 AT | QLD |  | Liquid Fuel | 4.434e-06 | 1.335e-05 | 1.4469e-05 | 5533.6196 | 19043.1879 | 7360.3953 | 5802.6945 | 937.916 | 0 | 0 | 0 | 814.3937 | 3729.4135 | 0 | 0 | 0 | 0 | 0 | 0 | 0 | 0 | 0 | 0 | 0
Option 2 AT | QLD |  | OCGT | 0.0029286 | 9070.8472 | 14803.8068 | 37804.3097 | 94619.4084 | 93883.1378 | 55526.3384 | 33325.8008 | 29987.4685 | 9518.7309 | 20931.1745 | 48442.2337 | 23896.2446 | 10303.4665 | 14944.9617 | 12293.1555 | 9399.3054 | 19377.7728 | 35294.7235 | 92228.2739 | 148590.0318 | 87057.7881 | 203921.6897 | 306091.0312
Option 2 AT | QLD |  | PHES | 0 | 0 | 0 | 0 | 0 | 0 | 0 | 0 | 0 | 0 | 0 | 0 | 0 | 0 | 0 | 0 | 0 | 0 | 0 | 0 | 0 | 0 | 0 | 0
Option 2 AT | QLD |  | Solar | 0 | 0 | 0 | 0 | 0 | 0 | 0 | 0 | 0 | 0 | 0 | 0 | 0 | 0 | 0 | 0 | 0 | 0 | 0 | 0 | 0 | 0 | 0 | 0
Option 2 AT | QLD |  | Wind | 0 | 0 | 0 | 0 | 0 | 0 | 0 | 0 | 0 | 0 | 0 | 0 | 0 | 0 | 0 | 0 | 0 | 0 | 0 | 0 | 0 | 0 | 0 | 0
Option 2 AT | QLD | CQ | Black Coal | 286755.3005 | 232891.4401 | 139641.054 | 63385.2785 | 0 | 0 | 0 | 0 | 0 | 0 | 0 | 0 | 0 | 0 | 0 | 0 | 0 | 0 | 0 | 0 | 0 | 0 | 0 | 0
Option 2 AT | QLD | CQ | Distributed PV | 0 | 0 | 0 | 0 | 0 | 0 | 0 | 0 | 0 | 0 | 0 | 0 | 0 | 0 | 0 | 0 | 0 | 0 | 0 | 0 | 0 | 0 | 0 | 0
Option 2 AT | QLD | CQ | Gas System Costs | 0 | 0 | 0 | 0 | 21805.0071 | 17025.3158 | 10493.8435 | 5483.0902 | 3892.9725 | 2.4928e-05 | 2.6039e-05 | 9927.5055 | 2741.875 | 2.7471e-05 | 2.8494e-05 | 2.8501e-05 | 2.9687e-05 | 2.9981e-05 | 2060.9561 | 6054.1979 | 1.0607e-05 | 9.8214e-06 | 1.0317e-05 | 1833.5058
Option 2 AT | QLD | CQ | OCGT | 5.0918e-05 | 8.353e-05 | 8.6031e-05 | 5.7909e-05 | 26504.0798 | 20883.0352 | 16318.3898 | 6758.8342 | 6663.4198 | 551.1204 | 293.8307 | 11002.5445 | 6907.1263 | 2089.6635 | 1315.6113 | 26.458 | 6.1475e-06 | 1015.1259 | 4340.9042 | 16402.7051 | 1.0874e-07 | 0 | 0 | 3545.3072
Option 2 AT | QLD | CQ | Solar | 0 | 0 | 0 | 0 | 0 | 0 | 0 | 0 | 0 | 0 | 0 | 0 | 0 | 0 | 0 | 0 | 0 | 0 | 0 | 0 | 0 | 0 | 0 | 0
Option 2 AT | QLD | CQ | Wind | 0 | 0 | 0 | 0 | 0 | 0 | 0 | 0 | 0 | 0 | 0 | 0 | 0 | 0 | 0 | 0 | 0 | 0 | 0 | 0 | 0 | 0 | 0 | 0
Option 2 AT | QLD | GG | Black Coal | 131968.1945 | 114454.7469 | 63971.2406 | 0 | 0 | 0 | 0 | 0 | 0 | 0 | 0 | 0 | 0 | 0 | 0 | 0 | 0 | 0 | 0 | 0 | 0 | 0 | 0 | 0
Option 2 AT | QLD | GG | CCGT | 113448.3267 | 117101.799 | 82041.4785 | 102693.2827 | 42888.1548 | 44876.3479 | 41034.8916 | 26166.5889 | 35293.3906 | 34042.1362 | 30139.8843 | 28459.2146 | 4498.2375 | 13498.9206 | 16963.6467 | 17983.8643 | 21991.7245 | 17321.0321 | 26066.3868 | 90537.6895 | 137617.3426 | 121721.1759 | 165049.5735 | 175068.6489
Option 2 AT | QLD | GG | Distributed PV | 0 | 0 | 0 | 0 | 0 | 0 | 0 | 0 | 0 | 0 | 0 | 0 | 0 | 0 | 0 | 0 | 0 | 0 | 0 | 0 | 0 | 0 | 0 | 0
Option 2 AT | QLD | GG | Gas System Costs | 0 | 0 | 0 | 0 | 8611.1756 | 8567.8379 | 4431.2342 | 3047.7882 | 2020.6884 | 5.0165e-05 | 5.2135e-05 | 3502.9969 | 2667.3751 | 5.7561e-05 | 6.0798e-05 | 6.0705e-05 | 6.3849e-05 | 6.4852e-05 | 4737.2357 | 14749.5415 | 7603.2625 | 4.0422e-05 | 5.5409e-05 | 15040.1375
Option 2 AT | QLD | GG | OCGT | 0 | 0 | 0 | 0 | 11559.4908 | 11578.8093 | 6831.4051 | 3596.2946 | 3340.5719 | 2513.7881 | 2652.3457 | 4234.3 | 2813.4227 | 1134.4691 | 2235.7467 | 3542.5148 | 2784.9144 | 3878.5853 | 10602.1796 | 34366.0841 | 109179.5074 | 75302.5391 | 170428.0687 | 281954.3816
Option 2 AT | QLD | GG | Solar | 0 | 0 | 0 | 0 | 0 | 0 | 0 | 0 | 0 | 0 | 0 | 0 | 0 | 0 | 0 | 0 | 0 | 0 | 0 | 0 | 0 | 0 | 0 | 0
Option 2 AT | QLD | NQ | Biomass | 3096.1309 | 2691.2374 | 2395.2804 | 1912.1085 | 1673.5185 | 1659.3086 | 1010.801 | 987.4533 | 1064.1606 | 1048.63 | 983.9669 | 893.8864 | 227.4709 | 303.6312 | 389.7977 | 408.1834 | 486.6659 | 441.7118 | 508.7302 | 393.8996 | 460.6662 | 510.9941 | 454.5309 | 382.6984
Option 2 AT | QLD | NQ | CCGT | 96459.3118 | 97254.4698 | 9539.6083 | 17150.7328 | 34017.6788 | 35732.2223 | 16375.5638 | 10135.3348 | 7970.6935 | 10429.0218 | 11136.4004 | 13770.7583 | 6098.3201 | 6196.085 | 6213.2975 | 6195.2225 | 6055.643 | 6066.1923 | 10489.3128 | 5841.755 | 10215.872 | 0 | 0 | 0
Option 2 AT | QLD | NQ | Distributed PV | 0 | 0 | 0 | 0 | 0 | 0 | 0 | 0 | 0 | 0 | 0 | 0 | 0 | 0 | 0 | 0 | 0 | 0 | 0 | 0 | 0 | 0 | 0 | 0
Option 2 AT | QLD | NQ | Gas System Costs | 0 | 0 | 0 | 0 | 0 | 0 | 0 | 0 | 0 | 0 | 0 | 0 | 0 | 0 | 0 | 0 | 0 | 0 | 0 | 0 | 0 | 0 | 0 | 0
Option 2 AT | QLD | NQ | Hydro | 0 | 0 | 0 | 0 | 0 | 0 | 0 | 0 | 0 | 0 | 0 | 0 | 0 | 0 | 0 | 0 | 0 | 0 | 0 | 0 | 0 | 0 | 0 | 0
Option 2 AT | QLD | NQ | Liquid Fuel | 4.434e-06 | 1.335e-05 | 1.4469e-05 | 5533.6196 | 19043.1879 | 7360.3953 | 5802.6945 | 937.916 | 0 | 0 | 0 | 814.3937 | 3729.4135 | 0 | 0 | 0 | 0 | 0 | 0 | 0 | 0 | 0 | 0 | 0
Option 2 AT | QLD | NQ | PHES | 0 | 0 | 0 | 0 | 0 | 0 | 0 | 0 | 0 | 0 | 0 | 0 | 0 | 0 | 0 | 0 | 0 | 0 | 0 | 0 | 0 | 0 | 0 | 0
Option 2 AT | QLD | NQ | Solar | 0 | 0 | 0 | 0 | 0 | 0 | 0 | 0 | 0 | 0 | 0 | 0 | 0 | 0 | 0 | 0 | 0 | 0 | 0 | 0 | 0 | 0 | 0 | 0
Option 2 AT | QLD | NQ | Wind | 0 | 0 | 0 | 0 | 0 | 0 | 0 | 0 | 0 | 0 | 0 | 0 | 0 | 0 | 0 | 0 | 0 | 0 | 0 | 0 | 0 | 0 | 0 | 0
Option 2 AT | QLD | SQ | Black Coal | 467051.57 | 342841.4527 | 127375.8962 | 32636.0761 | 12352.9384 | 0 | 0 | 0 | 0 | 0 | 0 | 0 | 0 | 0 | 0 | 0 | 0 | 0 | 0 | 0 | 0 | 0 | 0 | 0
Option 2 AT | QLD | SQ | CCGT | 333124.5443 | 383823.2646 | 221229.5041 | 214667.383 | 184040.1568 | 189328.5855 | 131858.2376 | 106039.2855 | 105087.7567 | 111549.307 | 65571.9757 | 65059.3491 | 7040.3675 | 21761.5716 | 28164.9504 | 25676.531 | 29047.8688 | 21197.868 | 40443.2809 | 0 | 0 | 0 | 0 | 0
Option 2 AT | QLD | SQ | Distributed PV | 0 | 0 | 0 | 0 | 0 | 0 | 0 | 0 | 0 | 0 | 0 | 0 | 0 | 0 | 0 | 0 | 0 | 0 | 0 | 0 | 0 | 0 | 0 | 0
Option 2 AT | QLD | SQ | Gas System Costs | 0 | 0 | 0 | 0 | 12490.4839 | 12224.9785 | 4044.5006 | 587.6475 | 459.753 | 2.4423e-05 | 2.5113e-05 | 2116.6095 | 2593.125 | 2.4709e-05 | 2.4908e-05 | 2.4848e-05 | 2.516e-05 | 2.5541e-05 | 315.8926 | 2863.8419 | 9.9464e-06 | 9.3557e-06 | 9.8419e-06 | 2.7165e-05
Option 2 AT | QLD | SQ | H2 Reciprocating Engine | 0 | 0 | 0.0010492 | 21432.8796 | 57343.5506 | 65056.1534 | 41176.5387 | 25259.2173 | 26101.3625 | 27185.2184 | 21324.8791 | 30144.0745 | 7648.4885 | 6123.3063 | 11997.1913 | 9656.5669 | 9038.9304 | 13327.7253 | 19413.7979 | 16906.1087 | 25056.2521 | 11408.0612 | 24789.2673 | 18706.2969
Option 2 AT | QLD | SQ | OCGT | 0.0028777 | 9070.8472 | 14803.8067 | 37804.3096 | 56555.8378 | 61421.2933 | 32376.5435 | 22970.672 | 19983.4768 | 6453.8224 | 17984.9981 | 33205.3892 | 14175.6955 | 7079.334 | 11393.6037 | 8724.1827 | 6614.391 | 14484.0616 | 20351.6396 | 41459.4847 | 39410.5244 | 11755.249 | 33493.621 | 20591.3424
Option 2 AT | QLD | SQ | PHES | 0 | 0 | 0 | 0 | 0 | 0 | 0 | 0 | 0 | 0 | 0 | 0 | 0 | 0 | 0 | 0 | 0 | 0 | 0 | 0 | 0 | 0 | 0 | 0
Option 2 AT | QLD | SQ | Solar | 0 | 0 | 0 | 0 | 0 | 0 | 0 | 0 | 0 | 0 | 0 | 0 | 0 | 0 | 0 | 0 | 0 | 0 | 0 | 0 | 0 | 0 | 0 | 0
Option 2 AT | QLD | SQ | Wind | 0 | 0 | 0 | 0 | 0 | 0 | 0 | 0 | 0 | 0 | 0 | 0 | 0 | 0 | 0 | 0 | 0 | 0 | 0 | 0 | 0 | 0 | 0 | 0
Option 2 AT | SA |  | CCGT | 355569.9739 | 80099.2786 | 96312.957 | 104834.3849 | 102041.3999 | 86324.9203 | 93421.881 | 71644.9331 | 76095.2609 | 77774.3624 | 88592.1153 | 0 | 0 | 0 | 0 | 0 | 0 | 0 | 0 | 0 | 0 | 0 | 0 | 0
Option 2 AT | SA |  | Distributed PV | 0 | 0 | 0 | 0 | 0 | 0 | 0 | 0 | 0 | 0 | 0 | 0 | 0 | 0 | 0 | 0 | 0 | 0 | 0 | 0 | 0 | 0 | 0 | 0
Option 2 AT | SA |  | Gas System Costs | 0 | 0 | 0 | 0 | 0.0016174 | 0.0014461 | 4.8622e-05 | 4.6917e-05 | 4.8148e-05 | 4.9068e-05 | 4.9292e-05 | 4.8032e-05 | 4.6962e-05 | 4.8012e-05 | 4.77e-05 | 4.7668e-05 | 4.9926e-05 | 4.5733e-05 | 1.975e-05 | 1.9921e-05 | 2.0028e-05 | 2.0211e-05 | 2.1129e-05 | 1.8626e-05
Option 2 AT | SA |  | Liquid Fuel | 9029.4535 | 0.007493 | 1016.4537 | 22096.3059 | 37082.5498 | 19466.4249 | 21461.275 | 12778.7555 | 12388.4327 | 15801.7276 | 12071.4916 | 14163.027 | 3894.0619 | 8706.4663 | 10270.0058 | 8835.6386 | 14199.1556 | 3512.7128 | 14315.2803 | 15393.6491 | 4489.5218 | 605.5131 | 2210.5262 | 1393.2036
Option 2 AT | SA |  | OCGT | 132204.741 | 4228.5248 | 19617.8511 | 107527.7978 | 114075.13 | 77810.5713 | 149971.1122 | 114064.3506 | 111499.2541 | 106247.9565 | 94007.8529 | 96646.9272 | 48088.821 | 68262.5464 | 64955.9073 | 60285.0857 | 71808.0331 | 45689.9396 | 48829.2726 | 38575.3985 | 78166.1282 | 68036.3589 | 88598.8588 | 60165.523
Option 2 AT | SA |  | Solar | 0 | 0 | 0 | 0 | 0 | 0 | 0 | 0 | 0 | 0 | 0 | 0 | 0 | 0 | 0 | 0 | 0 | 0 | 0 | 0 | 0 | 0 | 0 | 0
Option 2 AT | SA |  | Wind | 0 | 0 | 0 | 0 | 0 | 0 | 0 | 0 | 0 | 0 | 0 | 0 | 0 | 0 | 0 | 0 | 0 | 0 | 0 | 0 | 0 | 0 | 0 | 0
Option 2 AT | SA | CSA | CCGT | 355569.9739 | 80099.2786 | 96312.957 | 104834.3849 | 102041.3999 | 86324.9203 | 93421.881 | 71644.9331 | 76095.2609 | 77774.3624 | 88592.1153 | 0 | 0 | 0 | 0 | 0 | 0 | 0 | 0 | 0 | 0 | 0 | 0 | 0
Option 2 AT | SA | CSA | Distributed PV | 0 | 0 | 0 | 0 | 0 | 0 | 0 | 0 | 0 | 0 | 0 | 0 | 0 | 0 | 0 | 0 | 0 | 0 | 0 | 0 | 0 | 0 | 0 | 0
Option 2 AT | SA | CSA | Gas System Costs | 0 | 0 | 0 | 0 | 0.0007924 | 0.00071025 | 2.4395e-05 | 2.3615e-05 | 2.4182e-05 | 2.4686e-05 | 2.4759e-05 | 2.412e-05 | 2.3584e-05 | 2.404e-05 | 2.3869e-05 | 2.3869e-05 | 2.4984e-05 | 2.2868e-05 | 9.8824e-06 | 9.959e-06 | 1.0021e-05 | 1.0094e-05 | 1.0617e-05 | 9.3353e-06
Option 2 AT | SA | CSA | Liquid Fuel | 9029.4535 | 0.007493 | 1016.4537 | 22096.3059 | 37082.5498 | 19466.4249 | 21461.275 | 12778.7555 | 12388.4327 | 15801.7276 | 12071.4916 | 14163.027 | 3894.0619 | 8706.4663 | 10270.0058 | 8835.6386 | 14199.1556 | 3512.7128 | 14315.2803 | 15393.6491 | 4489.5218 | 605.5131 | 2210.5262 | 1393.2036
Option 2 AT | SA | CSA | OCGT | 132204.7399 | 4228.5246 | 19617.8509 | 99408.2799 | 103817.4381 | 74221.3882 | 104897.9255 | 71564.4768 | 71834.9096 | 79940.1305 | 75086.675 | 78065.2965 | 33721.8842 | 53717.5461 | 50618.4345 | 46249.173 | 55412.4576 | 31802.9566 | 33005.6835 | 20234.1517 | 46936.263 | 38278.5442 | 64382.0303 | 43519.9247
Option 2 AT | SA | CSA | Solar | 0 | 0 | 0 | 0 | 0 | 0 | 0 | 0 | 0 | 0 | 0 | 0 | 0 | 0 | 0 | 0 | 0 | 0 | 0 | 0 | 0 | 0 | 0 | 0
Option 2 AT | SA | CSA | Wind | 0 | 0 | 0 | 0 | 0 | 0 | 0 | 0 | 0 | 0 | 0 | 0 | 0 | 0 | 0 | 0 | 0 | 0 | 0 | 0 | 0 | 0 | 0 | 0
Option 2 AT | SA | NSA | Distributed PV | 0 | 0 | 0 | 0 | 0 | 0 | 0 | 0 | 0 | 0 | 0 | 0 | 0 | 0 | 0 | 0 | 0 | 0 | 0 | 0 | 0 | 0 | 0 | 0
Option 2 AT | SA | NSA | Gas System Costs | 0 | 0 | 0 | 0 | 0.00082502 | 0.00073584 | 2.4227e-05 | 2.3302e-05 | 2.3966e-05 | 2.4382e-05 | 2.4533e-05 | 2.3913e-05 | 2.3378e-05 | 2.3972e-05 | 2.3831e-05 | 2.3799e-05 | 2.4942e-05 | 2.2864e-05 | 9.8674e-06 | 9.9623e-06 | 1.0007e-05 | 1.0116e-05 | 1.0511e-05 | 9.2911e-06
Option 2 AT | SA | NSA | Liquid Fuel | 0 | 0 | 0 | 0 | 0 | 0 | 0 | 0 | 0 | 0 | 0 | 0 | 0 | 0 | 0 | 0 | 0 | 0 | 0 | 0 | 0 | 0 | 0 | 0
Option 2 AT | SA | NSA | OCGT | 0 | 0 | 0 | 0 | 0 | 0 | 28048.0109 | 29059.851 | 26467.8719 | 26307.826 | 18921.1779 | 18581.6307 | 14366.9368 | 14545.0003 | 14337.4728 | 14035.9127 | 16395.5755 | 13886.983 | 15823.5891 | 18341.2468 | 31229.8653 | 29757.8147 | 24216.8285 | 16645.5983
Option 2 AT | SA | NSA | Solar | 0 | 0 | 0 | 0 | 0 | 0 | 0 | 0 | 0 | 0 | 0 | 0 | 0 | 0 | 0 | 0 | 0 | 0 | 0 | 0 | 0 | 0 | 0 | 0
Option 2 AT | SA | NSA | Wind | 0 | 0 | 0 | 0 | 0 | 0 | 0 | 0 | 0 | 0 | 0 | 0 | 0 | 0 | 0 | 0 | 0 | 0 | 0 | 0 | 0 | 0 | 0 | 0
Option 2 AT | SA | SESA | Distributed PV | 0 | 0 | 0 | 0 | 0 | 0 | 0 | 0 | 0 | 0 | 0 | 0 | 0 | 0 | 0 | 0 | 0 | 0 | 0 | 0 | 0 | 0 | 0 | 0
Option 2 AT | SA | SESA | Gas System Costs | 0 | 0 | 0 | 0 | 0 | 0 | 0 | 0 | 0 | 0 | 0 | 0 | 0 | 0 | 0 | 0 | 0 | 0 | 0 | 0 | 0 | 0 | 0 | 0
Option 2 AT | SA | SESA | Liquid Fuel | 0 | 0 | 0 | 0 | 0 | 0 | 0 | 0 | 0 | 0 | 0 | 0 | 0 | 0 | 0 | 0 | 0 | 0 | 0 | 0 | 0 | 0 | 0 | 0
Option 2 AT | SA | SESA | OCGT | 0.0010247 | 0.00021815 | 0.00022073 | 8119.518 | 10257.6919 | 3589.1831 | 17025.1758 | 13440.0228 | 13196.4725 | 0 | 0 | 0 | 0 | 0 | 0 | 0 | 0 | 0 | 0 | 0 | 0 | 0 | 0 | 0
Option 2 AT | SA | SESA | Solar | 0 | 0 | 0 | 0 | 0 | 0 | 0 | 0 | 0 | 0 | 0 | 0 | 0 | 0 | 0 | 0 | 0 | 0 | 0 | 0 | 0 | 0 | 0 | 0
Option 2 AT | SA | SESA | Wind | 0 | 0 | 0 | 0 | 0 | 0 | 0 | 0 | 0 | 0 | 0 | 0 | 0 | 0 | 0 | 0 | 0 | 0 | 0 | 0 | 0 | 0 | 0 | 0
Option 2 AT | TAS |  | CCGT | 0 | 0 | 0 | 0 | 0 | 0 | 0 | 0 | 0 | 0 | 0 | 0 | 0 | 0 | 0 | 0 | 0 | 0 | 0 | 0 | 0 | 0 | 0 | 0
Option 2 AT | TAS |  | CST | 0 | 0 | 0 | 0 | 0 | 0 | 0 | 0 | 0 | 0 | 0 | 0 | 0 | 0 | 0 | 0 | 0 | 0 | 0 | 0 | 0 | 0 | 0 | 0
Option 2 AT | TAS |  | Distributed PV | 0 | 0 | 0 | 0 | 0 | 0 | 0 | 0 | 0 | 0 | 0 | 0 | 0 | 0 | 0 | 0 | 0 | 0 | 0 | 0 | 0 | 0 | 0 | 0
Option 2 AT | TAS |  | Gas System Costs | 0 | 0 | 0 | 0 | 0.00067395 | 0.00058071 | 2.0435e-05 | 2.0713e-05 | 2.3356e-05 | 2.4712e-05 | 2.567e-05 | 2.4664e-05 | 2.4301e-05 | 2.5213e-05 | 2.5191e-05 | 2.5431e-05 | 2.5575e-05 | 2.4004e-05 | 1.0322e-05 | 1.0285e-05 | 1.4269e-05 | 1.0011e-05 | 1.2792e-05 | 1.0302e-05
Option 2 AT | TAS |  | Hydro | 0 | 0 | 0 | 0 | 0 | 0 | 0 | 0 | 0 | 0 | 0 | 0 | 0 | 0 | 0 | 0 | 0 | 0 | 0 | 0 | 0 | 0 | 0 | 0
Option 2 AT | TAS |  | OCGT | 0.00039188 | 0.00045019 | 0.00036073 | 69.7247 | 210.2629 | 0.00032475 | 0 | 18746.1465 | 18966.5456 | 16408.6085 | 16924.9747 | 17873.0568 | 21743.4064 | 14469.1607 | 15497.3713 | 15549.933 | 16246.5925 | 16897.7164 | 20761.9978 | 16294.4008 | 19045.7916 | 16510.3117 | 20366.1613 | 15705.1045
Option 2 AT | TAS |  | Solar | 0 | 0 | 0 | 0 | 0 | 0 | 0 | 0 | 0 | 0 | 0 | 0 | 0 | 0 | 0 | 0 | 0 | 0 | 0 | 0 | 0 | 0 | 0 | 0
Option 2 AT | TAS |  | Wind | 0 | 0 | 0 | 0 | 0 | 0 | 0 | 0 | 0 | 0 | 0 | 0 | 0 | 0 | 0 | 0 | 0 | 0 | 0 | 0 | 0 | 0 | 0 | 0
Option 2 AT | TAS | TAS | CCGT | 0 | 0 | 0 | 0 | 0 | 0 | 0 | 0 | 0 | 0 | 0 | 0 | 0 | 0 | 0 | 0 | 0 | 0 | 0 | 0 | 0 | 0 | 0 | 0
Option 2 AT | TAS | TAS | CST | 0 | 0 | 0 | 0 | 0 | 0 | 0 | 0 | 0 | 0 | 0 | 0 | 0 | 0 | 0 | 0 | 0 | 0 | 0 | 0 | 0 | 0 | 0 | 0
Option 2 AT | TAS | TAS | Distributed PV | 0 | 0 | 0 | 0 | 0 | 0 | 0 | 0 | 0 | 0 | 0 | 0 | 0 | 0 | 0 | 0 | 0 | 0 | 0 | 0 | 0 | 0 | 0 | 0
Option 2 AT | TAS | TAS | Gas System Costs | 0 | 0 | 0 | 0 | 0.00067395 | 0.00058071 | 2.0435e-05 | 2.0713e-05 | 2.3356e-05 | 2.4712e-05 | 2.567e-05 | 2.4664e-05 | 2.4301e-05 | 2.5213e-05 | 2.5191e-05 | 2.5431e-05 | 2.5575e-05 | 2.4004e-05 | 1.0322e-05 | 1.0285e-05 | 1.4269e-05 | 1.0011e-05 | 1.2792e-05 | 1.0302e-05
Option 2 AT | TAS | TAS | Hydro | 0 | 0 | 0 | 0 | 0 | 0 | 0 | 0 | 0 | 0 | 0 | 0 | 0 | 0 | 0 | 0 | 0 | 0 | 0 | 0 | 0 | 0 | 0 | 0
Option 2 AT | TAS | TAS | OCGT | 0.00039188 | 0.00045019 | 0.00036073 | 69.7247 | 210.2629 | 0.00032475 | 0 | 18746.1465 | 18966.5456 | 16408.6085 | 16924.9747 | 17873.0568 | 21743.4064 | 14469.1607 | 15497.3713 | 15549.933 | 16246.5925 | 16897.7164 | 20761.9978 | 16294.4008 | 19045.7916 | 16510.3117 | 20366.1613 | 15705.1045
Option 2 AT | TAS | TAS | Solar | 0 | 0 | 0 | 0 | 0 | 0 | 0 | 0 | 0 | 0 | 0 | 0 | 0 | 0 | 0 | 0 | 0 | 0 | 0 | 0 | 0 | 0 | 0 | 0
Option 2 AT | TAS | TAS | Wind | 0 | 0 | 0 | 0 | 0 | 0 | 0 | 0 | 0 | 0 | 0 | 0 | 0 | 0 | 0 | 0 | 0 | 0 | 0 | 0 | 0 | 0 | 0 | 0
Option 2 AT | VIC |  | Brown Coal | 234358.944 | 194190.0504 | 108561.141 | 73513.056 | 73513.056 | 73714.4616 | 73513.056 | 0 | 0 | 0 | 0 | 0 | 0 | 0 | 0 | 0 | 0 | 0 | 0 | 0 | 0 | 0 | 0 | 0
Option 2 AT | VIC |  | CCGT | 35457.0131 | 79507.4018 | 93844.8195 | 80891.8268 | 94757.3665 | 35395.3938 | 78522.9948 | 77235.0471 | 80451.3997 | 85458.8615 | 96367.0935 | 80198.8416 | 48424.8523 | 65329.086 | 0 | 0 | 0 | 0 | 0 | 0 | 0 | 0 | 0 | 0
Option 2 AT | VIC |  | Distributed PV | 0 | 0 | 0 | 0 | 0 | 0 | 0 | 0 | 0 | 0 | 0 | 0 | 0 | 0 | 0 | 0 | 0 | 0 | 0 | 0 | 0 | 0 | 0 | 0
Option 2 AT | VIC |  | Gas System Costs | 0 | 0 | 0 | 0 | 0.0026915 | 0.002041 | 7.8965e-05 | 0.00024928 | 9.3952e-05 | 8.139e-05 | 9.8677e-05 | 0.00052417 | 7.1089e-05 | 7.4209e-05 | 7.5508e-05 | 7.6076e-05 | 7.5731e-05 | 7.1854e-05 | 3.0093e-05 | 3.1211e-05 | 0.00029833 | 3.0605e-05 | 0.00036456 | 3.2164e-05
Option 2 AT | VIC |  | Hydro | 0 | 0 | 0 | 0 | 0 | 0 | 0 | 0 | 0 | 0 | 0 | 0 | 0 | 0 | 0 | 0 | 0 | 0 | 0 | 0 | 0 | 0 | 0 | 0
Option 2 AT | VIC |  | OCGT | 19337.2098 | 52460.0377 | 103448.9138 | 121008.5077 | 174871.3778 | 58833.8067 | 158060.7463 | 187016.9356 | 199191.5165 | 219331.9435 | 217894.3251 | 235642.9297 | 145445.8672 | 163539.2862 | 191859.7082 | 237716.6518 | 307236.4727 | 165813.1741 | 243884.704 | 199683.5284 | 340597.524 | 115306.7776 | 311978.5257 | 220469.5502
Option 2 AT | VIC |  | Offshore Wind | 0 | 0 | 0 | 0 | 0 | 0 | 0 | 0 | 0 | 0 | 0 | 0 | 0 | 0 | 0 | 0 | 0 | 0 | 0 | 0 | 0 | 0 | 0 | 0
Option 2 AT | VIC |  | Solar | 0 | 0 | 0 | 0 | 0 | 0 | 0 | 0 | 0 | 0 | 0 | 0 | 0 | 0 | 0 | 0 | 0 | 0 | 0 | 0 | 0 | 0 | 0 | 0
Option 2 AT | VIC |  | Wind | 0 | 0 | 0 | 0 | 0 | 0 | 0 | 0 | 0 | 0 | 0 | 0 | 0 | 0 | 0 | 0 | 0 | 0 | 0 | 0 | 0 | 0 | 0 | 0
Option 2 AT | VIC | MEL | CCGT | 35457.0131 | 79507.4018 | 93844.8195 | 80891.8268 | 94757.3665 | 35395.3938 | 78522.9948 | 77235.0471 | 80451.3997 | 85458.8615 | 96367.0935 | 80198.8416 | 48424.8523 | 65329.086 | 0 | 0 | 0 | 0 | 0 | 0 | 0 | 0 | 0 | 0
Option 2 AT | VIC | MEL | Distributed PV | 0 | 0 | 0 | 0 | 0 | 0 | 0 | 0 | 0 | 0 | 0 | 0 | 0 | 0 | 0 | 0 | 0 | 0 | 0 | 0 | 0 | 0 | 0 | 0
Option 2 AT | VIC | MEL | Gas System Costs | 0 | 0 | 0 | 0 | 0.00084508 | 0.00064848 | 2.4816e-05 | 9.0077e-05 | 3.2002e-05 | 2.7063e-05 | 3.3471e-05 | 0.00022639 | 2.3451e-05 | 2.4578e-05 | 2.4964e-05 | 2.522e-05 | 2.5049e-05 | 2.3687e-05 | 1.0225e-05 | 1.0725e-05 | 0.00014067 | 1.0309e-05 | 0.00014625 | 1.0924e-05
Option 2 AT | VIC | MEL | OCGT | 4680.9422 | 18806.9151 | 38464.2739 | 34660.4246 | 57271.0119 | 21419.7291 | 45513.9981 | 49562.001 | 53782.8398 | 62879.5439 | 59735.8457 | 57321.0376 | 49340.0017 | 63132.1945 | 70865.2341 | 120948.1098 | 184894.1163 | 95740.3856 | 126714.6059 | 87677.976 | 174832.6492 | 73343.0563 | 173482.7415 | 133864.2445
Option 2 AT | VIC | MEL | Solar | 0 | 0 | 0 | 0 | 0 | 0 | 0 | 0 | 0 | 0 | 0 | 0 | 0 | 0 | 0 | 0 | 0 | 0 | 0 | 0 | 0 | 0 | 0 | 0
Option 2 AT | VIC | SEV | Brown Coal | 234358.944 | 194190.0504 | 108561.141 | 73513.056 | 73513.056 | 73714.4616 | 73513.056 | 0 | 0 | 0 | 0 | 0 | 0 | 0 | 0 | 0 | 0 | 0 | 0 | 0 | 0 | 0 | 0 | 0
Option 2 AT | VIC | SEV | Distributed PV | 0 | 0 | 0 | 0 | 0 | 0 | 0 | 0 | 0 | 0 | 0 | 0 | 0 | 0 | 0 | 0 | 0 | 0 | 0 | 0 | 0 | 0 | 0 | 0
Option 2 AT | VIC | SEV | Gas System Costs | 0 | 0 | 0 | 0 | 0.0011365 | 0.0007646 | 3.024e-05 | 7.2541e-05 | 3.2844e-05 | 2.9061e-05 | 3.5956e-05 | 0.00016782 | 2.3712e-05 | 2.4727e-05 | 2.536e-05 | 2.5573e-05 | 2.5453e-05 | 2.4161e-05 | 9.8017e-06 | 1.0118e-05 | 0.00010207 | 1.0305e-05 | 0.00015096 | 1.0918e-05
Option 2 AT | VIC | SEV | OCGT | 191.8134 | 0.011157 | 0.011365 | 4127.8499 | 32134.8112 | 6911.6057 | 20709.8371 | 23913.3101 | 32360.8404 | 28383.5982 | 26752.6211 | 62836.0925 | 18153.41 | 18278.2747 | 34019.7569 | 34460.7728 | 42556.7744 | 21818.9277 | 26104.1023 | 30314.2585 | 46273.8622 | 26662.4934 | 60688.1999 | 32952.2841
Option 2 AT | VIC | SEV | Offshore Wind | 0 | 0 | 0 | 0 | 0 | 0 | 0 | 0 | 0 | 0 | 0 | 0 | 0 | 0 | 0 | 0 | 0 | 0 | 0 | 0 | 0 | 0 | 0 | 0
Option 2 AT | VIC | SEV | Solar | 0 | 0 | 0 | 0 | 0 | 0 | 0 | 0 | 0 | 0 | 0 | 0 | 0 | 0 | 0 | 0 | 0 | 0 | 0 | 0 | 0 | 0 | 0 | 0
Option 2 AT | VIC | SEV | Wind | 0 | 0 | 0 | 0 | 0 | 0 | 0 | 0 | 0 | 0 | 0 | 0 | 0 | 0 | 0 | 0 | 0 | 0 | 0 | 0 | 0 | 0 | 0 | 0
Option 2 AT | VIC | WNV | Distributed PV | 0 | 0 | 0 | 0 | 0 | 0 | 0 | 0 | 0 | 0 | 0 | 0 | 0 | 0 | 0 | 0 | 0 | 0 | 0 | 0 | 0 | 0 | 0 | 0
Option 2 AT | VIC | WNV | Gas System Costs | 0 | 0 | 0 | 0 | 0.00070995 | 0.00062796 | 2.3909e-05 | 8.6661e-05 | 2.9107e-05 | 2.5265e-05 | 2.9249e-05 | 0.00012996 | 2.3926e-05 | 2.4904e-05 | 2.5183e-05 | 2.5282e-05 | 2.5229e-05 | 2.4006e-05 | 1.0067e-05 | 1.0368e-05 | 5.559e-05 | 9.9908e-06 | 6.7351e-05 | 1.0323e-05
Option 2 AT | VIC | WNV | Hydro | 0 | 0 | 0 | 0 | 0 | 0 | 0 | 0 | 0 | 0 | 0 | 0 | 0 | 0 | 0 | 0 | 0 | 0 | 0 | 0 | 0 | 0 | 0 | 0
Option 2 AT | VIC | WNV | OCGT | 14464.4542 | 33653.1115 | 64984.6285 | 82220.2333 | 85465.5546 | 30502.4719 | 91836.9111 | 113541.6244 | 113047.8363 | 128068.8014 | 131405.8583 | 115485.7996 | 77952.4556 | 82128.8171 | 86974.7172 | 82307.7692 | 79785.5819 | 48253.8608 | 91065.9959 | 81691.2939 | 119491.0126 | 15301.2279 | 77807.5844 | 53653.0216
Option 2 AT | VIC | WNV | Offshore Wind | 0 | 0 | 0 | 0 | 0 | 0 | 0 | 0 | 0 | 0 | 0 | 0 | 0 | 0 | 0 | 0 | 0 | 0 | 0 | 0 | 0 | 0 | 0 | 0
Option 2 AT | VIC | WNV | Solar | 0 | 0 | 0 | 0 | 0 | 0 | 0 | 0 | 0 | 0 | 0 | 0 | 0 | 0 | 0 | 0 | 0 | 0 | 0 | 0 | 0 | 0 | 0 | 0
Option 2 AT | VIC | WNV | Wind | 0 | 0 | 0 | 0 | 0 | 0 | 0 | 0 | 0 | 0 | 0 | 0 | 0 | 0 | 0 | 0 | 0 | 0 | 0 | 0 | 0 | 0 | 0 | 0
Option 2D AT | NEM |  | Biomass | 3096.3737 | 2691.3825 | 2405.3908 | 1912.0778 | 1666.3415 | 1669.7865 | 995.5801 | 963.983 | 1045.7423 | 981.3292 | 952.5795 | 857.1445 | 214.7017 | 278.2479 | 348.5921 | 356.1631 | 469.5923 | 428.5747 | 490.4538 | 420.7761 | 463.2219 | 493.3226 | 454.6134 | 362.7981
Option 2D AT | NEM |  | Black Coal | 2557950.5202 | 2065568.8212 | 849232.3471 | 208096.4921 | 54649.8363 | 0 | 0 | 0 | 0 | 0 | 0 | 0 | 0 | 0 | 0 | 0 | 0 | 0 | 0 | 0 | 0 | 0 | 0 | 0
Option 2D AT | NEM |  | Brown Coal | 234696.836 | 194190.0517 | 108561.1411 | 73513.0561 | 73513.056 | 73714.4619 | 73513.056 | 0 | 0 | 0 | 0 | 0 | 0 | 0 | 0 | 0 | 0 | 0 | 0 | 0 | 0 | 0 | 0 | 0
Option 2D AT | NEM |  | CCGT | 1088310.2745 | 908910.7713 | 656345.3285 | 598033.9041 | 536491.3 | 479346.0596 | 428783.7874 | 349520.0025 | 368455.7402 | 386231.3409 | 369090.684 | 251283.8329 | 91350.329 | 140539.7569 | 85110.3749 | 82661.7814 | 95003.3059 | 76304.6517 | 108228.7798 | 131641.8724 | 182457.967 | 157329.4032 | 202196.6125 | 206112.2404
Option 2D AT | NEM |  | CST | 0 | 0 | 0 | 0 | 0 | 0 | 0 | 0 | 0 | 0 | 0 | 0 | 0 | 0 | 0 | 0 | 0 | 0 | 0 | 0 | 0 | 0 | 0 | 0
Option 2D AT | NEM |  | DSP | 0 | 0 | 0 | 0 | 0 | 0 | 0 | 0 | 0 | 0 | 0 | 0 | 0 | 0 | 0 | 0 | 0 | 0 | 0 | 0 | 0 | 0 | 0 | 0
Option 2D AT | NEM |  | Distributed PV | 0 | 0 | 0 | 0 | 0 | 0 | 0 | 0 | 0 | 0 | 0 | 0 | 0 | 0 | 0 | 0 | 0 | 0 | 0 | 0 | 0 | 0 | 0 | 0
Option 2D AT | NEM |  | Gas System Costs | 0 | 0 | 0 | 0 | 44853.5757 | 38857.4349 | 21244.7044 | 9578.5413 | 6719.911 | 0.00036983 | 0.00042149 | 17456.204 | 10528.6251 | 0.00011144 | 0.0001113 | 0.00011241 | 0.00011315 | 0.0001101 | 8463.2075 | 24497.661 | 7716.8479 | 0.00015849 | 0.00049973 | 18805.2506
Option 2D AT | NEM |  | H2 Reciprocating Engine | 0 | 0 | 0.026332 | 21416.5341 | 55415.2392 | 65413.1367 | 42904.464 | 26071.0589 | 27076.5796 | 29403.7105 | 22926.7368 | 34576.8928 | 7756.509 | 7036.9746 | 12205.6088 | 10451.4398 | 9619.085 | 14343.3909 | 20404.9642 | 17213.8807 | 25903.7389 | 13160.0216 | 24208.2145 | 20626.8799
Option 2D AT | NEM |  | Hydro | 0 | 0 | 0 | 0 | 0 | 0 | 0 | 0 | 0 | 0 | 0 | 0 | 0 | 0 | 0 | 0 | 0 | 0 | 0 | 0 | 0 | 0 | 0 | 0
Option 2D AT | NEM |  | Liquid Fuel | 9030.0912 | 0.31773 | 1023.9012 | 27644.374 | 58223.8355 | 28904.7067 | 27181.4782 | 13723.6686 | 12182.6529 | 15869.4397 | 12403.0763 | 13508.3088 | 7647.1763 | 8307.4223 | 9593.5784 | 8476.4421 | 14027.0284 | 2717.5793 | 14107.9439 | 14731.9783 | 5149.8332 | 548.8243 | 2310.9812 | 1762.0107
Option 2D AT | NEM |  | OCGT | 164806.861 | 142167.9544 | 169543.7215 | 576810.2029 | 823708.6287 | 689804.7014 | 1006431.1827 | 771320.3273 | 803753.3245 | 854332.9488 | 875373.6277 | 874887.8901 | 378536.9407 | 476092.7392 | 511475.5346 | 598046.7186 | 594250.4807 | 375522.596 | 549773.3036 | 708211.497 | 1044504.4856 | 493329.5096 | 1001853.5136 | 868352.2209
Option 2D AT | NEM |  | Offshore Wind | 0 | 0 | 0 | 0 | 0 | 0 | 0 | 0 | 0 | 0 | 0 | 0 | 0 | 0 | 0 | 0 | 0 | 0 | 0 | 0 | 0 | 0 | 0 | 0
Option 2D AT | NEM |  | PHES | 0 | 0 | 0 | 0 | 0 | 0 | 0 | 0 | 0 | 0 | 0 | 0 | 0 | 0 | 0 | 0 | 0 | 0 | 0 | 0 | 0 | 0 | 0 | 0
Option 2D AT | NEM |  | Solar | 0 | 0 | 0 | 0 | 0 | 0 | 0 | 0 | 0 | 0 | 0 | 0 | 0 | 0 | 0 | 0 | 0 | 0 | 0 | 0 | 0 | 0 | 0 | 0
Option 2D AT | NEM |  | Wind | 0 | 0 | 0 | 0 | 0 | 0 | 0 | 0 | 0 | 0 | 0 | 0 | 0 | 0 | 0 | 0 | 0 | 0 | 0 | 0 | 0 | 0 | 0 | 0
Option 2D AT | NSW |  | Black Coal | 1643383.0617 | 1375405.9631 | 518244.1554 | 111894.9272 | 42557.3447 | 0 | 0 | 0 | 0 | 0 | 0 | 0 | 0 | 0 | 0 | 0 | 0 | 0 | 0 | 0 | 0 | 0 | 0 | 0
Option 2D AT | NSW |  | CCGT | 154956.29 | 151400.0391 | 156169.5622 | 77604.9038 | 81042.1999 | 86396.6049 | 65244.4167 | 55647.4283 | 59838.4149 | 61763.6513 | 68307.8729 | 58009.1441 | 24742.7629 | 33196.912 | 33266.9357 | 31673.2918 | 31318.1044 | 29818.6782 | 27173.9211 | 35499.3604 | 35687.7866 | 36220.5568 | 36705.381 | 31043.5915
Option 2D AT | NSW |  | CST | 0 | 0 | 0 | 0 | 0 | 0 | 0 | 0 | 0 | 0 | 0 | 0 | 0 | 0 | 0 | 0 | 0 | 0 | 0 | 0 | 0 | 0 | 0 | 0
Option 2D AT | NSW |  | DSP | 0 | 0 | 0 | 0 | 0 | 0 | 0 | 0 | 0 | 0 | 0 | 0 | 0 | 0 | 0 | 0 | 0 | 0 | 0 | 0 | 0 | 0 | 0 | 0
Option 2D AT | NSW |  | Distributed PV | 0 | 0 | 0 | 0 | 0 | 0 | 0 | 0 | 0 | 0 | 0 | 0 | 0 | 0 | 0 | 0 | 0 | 0 | 0 | 0 | 0 | 0 | 0 | 0
Option 2D AT | NSW |  | Gas System Costs | 0 | 0 | 0 | 0 | 0.071641 | 0.067977 | 0.00010085 | 9.2771e-05 | 9.3334e-05 | 9.5268e-05 | 0.00010012 | 9.6618e-05 | 2526.25 | 2.9685e-05 | 2.9636e-05 | 3.0173e-05 | 2.9233e-05 | 2.918e-05 | 3.4399e-05 | 3.8717e-05 | 4.5202e-05 | 3.7173e-05 | 5.0987e-05 | 3.8467e-05
Option 2D AT | NSW |  | Hydro | 0 | 0 | 0 | 0 | 0 | 0 | 0 | 0 | 0 | 0 | 0 | 0 | 0 | 0 | 0 | 0 | 0 | 0 | 0 | 0 | 0 | 0 | 0 | 0
Option 2D AT | NSW |  | OCGT | 13599.0107 | 76427.0209 | 31175.616 | 310591.1667 | 415277.6746 | 442802.5317 | 632870.1743 | 412512.6423 | 446972.6386 | 497098.3692 | 524756.7695 | 475775.8476 | 151519.5178 | 217304.4733 | 234177.7872 | 283986.6394 | 194048.4261 | 130896.696 | 201648.1777 | 354156.6651 | 467085.6881 | 218512.7761 | 394934.3693 | 258273.2052
Option 2D AT | NSW |  | Offshore Wind | 0 | 0 | 0 | 0 | 0 | 0 | 0 | 0 | 0 | 0 | 0 | 0 | 0 | 0 | 0 | 0 | 0 | 0 | 0 | 0 | 0 | 0 | 0 | 0
Option 2D AT | NSW |  | PHES | 0 | 0 | 0 | 0 | 0 | 0 | 0 | 0 | 0 | 0 | 0 | 0 | 0 | 0 | 0 | 0 | 0 | 0 | 0 | 0 | 0 | 0 | 0 | 0
Option 2D AT | NSW |  | Solar | 0 | 0 | 0 | 0 | 0 | 0 | 0 | 0 | 0 | 0 | 0 | 0 | 0 | 0 | 0 | 0 | 0 | 0 | 0 | 0 | 0 | 0 | 0 | 0
Option 2D AT | NSW |  | Wind | 0 | 0 | 0 | 0 | 0 | 0 | 0 | 0 | 0 | 0 | 0 | 0 | 0 | 0 | 0 | 0 | 0 | 0 | 0 | 0 | 0 | 0 | 0 | 0
Option 2D AT | NSW | CNSW | Black Coal | 836488.416 | 814328.4767 | 371496.8453 | 111894.9272 | 42557.3447 | 0 | 0 | 0 | 0 | 0 | 0 | 0 | 0 | 0 | 0 | 0 | 0 | 0 | 0 | 0 | 0 | 0 | 0 | 0
Option 2D AT | NSW | CNSW | CST | 0 | 0 | 0 | 0 | 0 | 0 | 0 | 0 | 0 | 0 | 0 | 0 | 0 | 0 | 0 | 0 | 0 | 0 | 0 | 0 | 0 | 0 | 0 | 0
Option 2D AT | NSW | CNSW | Distributed PV | 0 | 0 | 0 | 0 | 0 | 0 | 0 | 0 | 0 | 0 | 0 | 0 | 0 | 0 | 0 | 0 | 0 | 0 | 0 | 0 | 0 | 0 | 0 | 0
Option 2D AT | NSW | CNSW | Gas System Costs | 0 | 0 | 0 | 0 | 0.022557 | 0.021162 | 3.2005e-05 | 2.9712e-05 | 3.024e-05 | 3.0162e-05 | 3.142e-05 | 3.0323e-05 | 1.0279e-05 | 9.8147e-06 | 9.6965e-06 | 9.7837e-06 | 9.577e-06 | 9.2537e-06 | 1.1272e-05 | 1.1928e-05 | 1.202e-05 | 1.1466e-05 | 1.219e-05 | 1.151e-05
Option 2D AT | NSW | CNSW | OCGT | 0 | 0 | 0 | 0 | 0.10445 | 0.11039 | 0.032135 | 0.035786 | 0.02908 | 0.028575 | 0.027575 | 0.023574 | 0.0044333 | 0 | 0 | 6.0061e-07 | 0.0022288 | 0 | 0.0026936 | 0.0075634 | 0.020998 | 0.0022037 | 0.0087284 | 0.0074151
Option 2D AT | NSW | CNSW | PHES | 0 | 0 | 0 | 0 | 0 | 0 | 0 | 0 | 0 | 0 | 0 | 0 | 0 | 0 | 0 | 0 | 0 | 0 | 0 | 0 | 0 | 0 | 0 | 0
Option 2D AT | NSW | CNSW | Solar | 0 | 0 | 0 | 0 | 0 | 0 | 0 | 0 | 0 | 0 | 0 | 0 | 0 | 0 | 0 | 0 | 0 | 0 | 0 | 0 | 0 | 0 | 0 | 0
Option 2D AT | NSW | CNSW | Wind | 0 | 0 | 0 | 0 | 0 | 0 | 0 | 0 | 0 | 0 | 0 | 0 | 0 | 0 | 0 | 0 | 0 | 0 | 0 | 0 | 0 | 0 | 0 | 0
Option 2D AT | NSW | NNSW | CST | 0 | 0 | 0 | 0 | 0 | 0 | 0 | 0 | 0 | 0 | 0 | 0 | 0 | 0 | 0 | 0 | 0 | 0 | 0 | 0 | 0 | 0 | 0 | 0
Option 2D AT | NSW | NNSW | Distributed PV | 0 | 0 | 0 | 0 | 0 | 0 | 0 | 0 | 0 | 0 | 0 | 0 | 0 | 0 | 0 | 0 | 0 | 0 | 0 | 0 | 0 | 0 | 0 | 0
Option 2D AT | NSW | NNSW | Gas System Costs | 0 | 0 | 0 | 0 | 0 | 0 | 0 | 0 | 0 | 0 | 0 | 0 | 0 | 0 | 0 | 0 | 0 | 0 | 0 | 0 | 0 | 0 | 0 | 0
Option 2D AT | NSW | NNSW | Solar | 0 | 0 | 0 | 0 | 0 | 0 | 0 | 0 | 0 | 0 | 0 | 0 | 0 | 0 | 0 | 0 | 0 | 0 | 0 | 0 | 0 | 0 | 0 | 0
Option 2D AT | NSW | NNSW | Wind | 0 | 0 | 0 | 0 | 0 | 0 | 0 | 0 | 0 | 0 | 0 | 0 | 0 | 0 | 0 | 0 | 0 | 0 | 0 | 0 | 0 | 0 | 0 | 0
Option 2D AT | NSW | SNSW | CST | 0 | 0 | 0 | 0 | 0 | 0 | 0 | 0 | 0 | 0 | 0 | 0 | 0 | 0 | 0 | 0 | 0 | 0 | 0 | 0 | 0 | 0 | 0 | 0
Option 2D AT | NSW | SNSW | Distributed PV | 0 | 0 | 0 | 0 | 0 | 0 | 0 | 0 | 0 | 0 | 0 | 0 | 0 | 0 | 0 | 0 | 0 | 0 | 0 | 0 | 0 | 0 | 0 | 0
Option 2D AT | NSW | SNSW | Gas System Costs | 0 | 0 | 0 | 0 | 0 | 0 | 0 | 0 | 0 | 0 | 0 | 0 | 0 | 0 | 0 | 0 | 0 | 0 | 0 | 0 | 0 | 0 | 0 | 0
Option 2D AT | NSW | SNSW | Hydro | 0 | 0 | 0 | 0 | 0 | 0 | 0 | 0 | 0 | 0 | 0 | 0 | 0 | 0 | 0 | 0 | 0 | 0 | 0 | 0 | 0 | 0 | 0 | 0
Option 2D AT | NSW | SNSW | OCGT | 0.024265 | 0.023621 | 0.017802 | 9691.9324 | 52906.0423 | 19271.9462 | 66335.3061 | 39084.5118 | 38133.8538 | 54255.8624 | 42215.5233 | 42082.5645 | 12428.0371 | 26986.8123 | 27516.086 | 52454.2203 | 38021.592 | 2088.3825 | 0 | 0 | 0 | 0 | 0 | 0
Option 2D AT | NSW | SNSW | PHES | 0 | 0 | 0 | 0 | 0 | 0 | 0 | 0 | 0 | 0 | 0 | 0 | 0 | 0 | 0 | 0 | 0 | 0 | 0 | 0 | 0 | 0 | 0 | 0
Option 2D AT | NSW | SNSW | Solar | 0 | 0 | 0 | 0 | 0 | 0 | 0 | 0 | 0 | 0 | 0 | 0 | 0 | 0 | 0 | 0 | 0 | 0 | 0 | 0 | 0 | 0 | 0 | 0
Option 2D AT | NSW | SNSW | Wind | 0 | 0 | 0 | 0 | 0 | 0 | 0 | 0 | 0 | 0 | 0 | 0 | 0 | 0 | 0 | 0 | 0 | 0 | 0 | 0 | 0 | 0 | 0 | 0
Option 2D AT | NSW | SNW | Black Coal | 806894.6457 | 561077.4865 | 146747.3102 | 0 | 0 | 0 | 0 | 0 | 0 | 0 | 0 | 0 | 0 | 0 | 0 | 0 | 0 | 0 | 0 | 0 | 0 | 0 | 0 | 0
Option 2D AT | NSW | SNW | CCGT | 154956.29 | 151400.0391 | 156169.5622 | 77604.9038 | 81042.1999 | 86396.6049 | 65244.4167 | 55647.4283 | 59838.4149 | 61763.6513 | 68307.8729 | 58009.1441 | 24742.7629 | 33196.912 | 33266.9357 | 31673.2918 | 31318.1044 | 29818.6782 | 27173.9211 | 35499.3604 | 35687.7866 | 36220.5568 | 36705.381 | 31043.5915
Option 2D AT | NSW | SNW | DSP | 0 | 0 | 0 | 0 | 0 | 0 | 0 | 0 | 0 | 0 | 0 | 0 | 0 | 0 | 0 | 0 | 0 | 0 | 0 | 0 | 0 | 0 | 0 | 0
Option 2D AT | NSW | SNW | Distributed PV | 0 | 0 | 0 | 0 | 0 | 0 | 0 | 0 | 0 | 0 | 0 | 0 | 0 | 0 | 0 | 0 | 0 | 0 | 0 | 0 | 0 | 0 | 0 | 0
Option 2D AT | NSW | SNW | Gas System Costs | 0 | 0 | 0 | 0 | 0.049084 | 0.046815 | 6.8841e-05 | 6.3059e-05 | 6.3094e-05 | 6.5105e-05 | 6.8695e-05 | 6.6296e-05 | 2526.25 | 1.9871e-05 | 1.9939e-05 | 2.0389e-05 | 1.9656e-05 | 1.9926e-05 | 2.3127e-05 | 2.6789e-05 | 3.3181e-05 | 2.5707e-05 | 3.8797e-05 | 2.6957e-05
Option 2D AT | NSW | SNW | OCGT | 13598.9865 | 76426.9973 | 31175.5982 | 300899.2343 | 362371.5279 | 423530.4751 | 566534.8361 | 373428.0948 | 408838.7557 | 442842.4783 | 482541.2187 | 433693.2595 | 139091.4763 | 190317.661 | 206661.7012 | 231532.4191 | 156026.8319 | 128808.3135 | 201648.175 | 354156.6576 | 467085.6671 | 218512.7739 | 394934.3606 | 258273.1977
Option 2D AT | NSW | SNW | Offshore Wind | 0 | 0 | 0 | 0 | 0 | 0 | 0 | 0 | 0 | 0 | 0 | 0 | 0 | 0 | 0 | 0 | 0 | 0 | 0 | 0 | 0 | 0 | 0 | 0
Option 2D AT | NSW | SNW | Solar | 0 | 0 | 0 | 0 | 0 | 0 | 0 | 0 | 0 | 0 | 0 | 0 | 0 | 0 | 0 | 0 | 0 | 0 | 0 | 0 | 0 | 0 | 0 | 0
Option 2D AT | NSW | SNW | Wind | 0 | 0 | 0 | 0 | 0 | 0 | 0 | 0 | 0 | 0 | 0 | 0 | 0 | 0 | 0 | 0 | 0 | 0 | 0 | 0 | 0 | 0 | 0 | 0
Option 2D AT | QLD |  | Biomass | 3096.3737 | 2691.3825 | 2405.3908 | 1912.0778 | 1666.3415 | 1669.7865 | 995.5801 | 963.983 | 1045.7423 | 981.3292 | 952.5795 | 857.1445 | 214.7017 | 278.2479 | 348.5921 | 356.1631 | 469.5923 | 428.5747 | 490.4538 | 420.7761 | 463.2219 | 493.3226 | 454.6134 | 362.7981
Option 2D AT | QLD |  | Black Coal | 914567.4585 | 690162.858 | 330988.1917 | 96201.5649 | 12092.4916 | 0 | 0 | 0 | 0 | 0 | 0 | 0 | 0 | 0 | 0 | 0 | 0 | 0 | 0 | 0 | 0 | 0 | 0 | 0
Option 2D AT | QLD |  | CCGT | 542615.5229 | 598094.1801 | 310034.9241 | 334503.3982 | 255078.364 | 265879.4812 | 188526.5822 | 145343.3846 | 153891.2806 | 163227.5681 | 115730.217 | 113352.6328 | 18558.592 | 42821.6291 | 51843.4392 | 50988.4896 | 63685.2015 | 46485.9735 | 81054.8586 | 96142.512 | 146770.1804 | 121108.8464 | 165491.2315 | 175068.6489
Option 2D AT | QLD |  | Distributed PV | 0 | 0 | 0 | 0 | 0 | 0 | 0 | 0 | 0 | 0 | 0 | 0 | 0 | 0 | 0 | 0 | 0 | 0 | 0 | 0 | 0 | 0 | 0 | 0
Option 2D AT | QLD |  | Gas System Costs | 0 | 0 | 0 | 0 | 44853.374 | 38857.2597 | 21244.7041 | 9578.5408 | 6719.9107 | 0.00010819 | 0.00013063 | 17456.2038 | 8002.375 | 3.2441e-05 | 3.2454e-05 | 3.2492e-05 | 3.3453e-05 | 3.4021e-05 | 8463.2075 | 24497.6609 | 7716.8472 | 6.0432e-05 | 7.8392e-05 | 18805.2505
Option 2D AT | QLD |  | H2 Reciprocating Engine | 0 | 0 | 0.026332 | 21416.5341 | 55415.2392 | 65413.1367 | 42904.464 | 26071.0589 | 27076.5796 | 29403.7105 | 22926.7368 | 34576.8928 | 7756.509 | 7036.9746 | 12205.6088 | 10451.4398 | 9619.085 | 14343.3909 | 20404.9642 | 17213.8807 | 25903.7389 | 13160.0216 | 24208.2145 | 20626.8799
Option 2D AT | QLD |  | Hydro | 0 | 0 | 0 | 0 | 0 | 0 | 0 | 0 | 0 | 0 | 0 | 0 | 0 | 0 | 0 | 0 | 0 | 0 | 0 | 0 | 0 | 0 | 0 | 0
Option 2D AT | QLD |  | Liquid Fuel | 0.010889 | 0.013172 | 0.012099 | 5533.6318 | 18824.4587 | 7568.4351 | 5791.8544 | 937.916 | 0 | 0 | 0 | 2.5761e-06 | 3729.4135 | 0 | 0 | 0 | 0 | 0 | 0 | 0 | 0 | 0 | 0 | 0
Option 2D AT | QLD |  | OCGT | 0.10174 | 9070.9679 | 14803.9153 | 37847.3541 | 98435.419 | 96690.4547 | 58845.7843 | 34843.4425 | 31194.4935 | 15393.593 | 22169.5347 | 54235.2767 | 23937.0063 | 11893.3843 | 16040.8277 | 12650.3044 | 12425.5545 | 19443.5702 | 45652.7566 | 104126.248 | 154857.153 | 87913.1463 | 205971.5789 | 320489.5866
Option 2D AT | QLD |  | PHES | 0 | 0 | 0 | 0 | 0 | 0 | 0 | 0 | 0 | 0 | 0 | 0 | 0 | 0 | 0 | 0 | 0 | 0 | 0 | 0 | 0 | 0 | 0 | 0
Option 2D AT | QLD |  | Solar | 0 | 0 | 0 | 0 | 0 | 0 | 0 | 0 | 0 | 0 | 0 | 0 | 0 | 0 | 0 | 0 | 0 | 0 | 0 | 0 | 0 | 0 | 0 | 0
Option 2D AT | QLD |  | Wind | 0 | 0 | 0 | 0 | 0 | 0 | 0 | 0 | 0 | 0 | 0 | 0 | 0 | 0 | 0 | 0 | 0 | 0 | 0 | 0 | 0 | 0 | 0 | 0
Option 2D AT | QLD | CQ | Black Coal | 287266.7161 | 232818.7479 | 139641.0543 | 63385.2787 | 0 | 0 | 0 | 0 | 0 | 0 | 0 | 0 | 0 | 0 | 0 | 0 | 0 | 0 | 0 | 0 | 0 | 0 | 0 | 0
Option 2D AT | QLD | CQ | Distributed PV | 0 | 0 | 0 | 0 | 0 | 0 | 0 | 0 | 0 | 0 | 0 | 0 | 0 | 0 | 0 | 0 | 0 | 0 | 0 | 0 | 0 | 0 | 0 | 0
Option 2D AT | QLD | CQ | Gas System Costs | 0 | 0 | 0 | 0 | 22593.2405 | 16968.101 | 10805.7136 | 5483.0901 | 3879.8925 | 2.6661e-05 | 3.2286e-05 | 10557.9949 | 2741.875 | 8.2517e-06 | 8.2305e-06 | 8.2302e-06 | 8.4322e-06 | 8.5587e-06 | 3391.5086 | 6409.4761 | 1.0633e-05 | 9.877e-06 | 1.0404e-05 | 1966.9177
Option 2D AT | QLD | CQ | OCGT | 0.0071715 | 0.0084037 | 0.0090299 | 0.0078513 | 26679.5147 | 20310.3842 | 15780.8893 | 6608.6966 | 6550.7881 | 5.2961e-07 | 75.0739 | 11659.6126 | 6982.4132 | 1866.4678 | 1004.9615 | 0 | 5.4868e-07 | 690.528 | 12300.8977 | 27957.6178 | 0 | 0 | 0 | 8399.8245
Option 2D AT | QLD | CQ | Solar | 0 | 0 | 0 | 0 | 0 | 0 | 0 | 0 | 0 | 0 | 0 | 0 | 0 | 0 | 0 | 0 | 0 | 0 | 0 | 0 | 0 | 0 | 0 | 0
Option 2D AT | QLD | CQ | Wind | 0 | 0 | 0 | 0 | 0 | 0 | 0 | 0 | 0 | 0 | 0 | 0 | 0 | 0 | 0 | 0 | 0 | 0 | 0 | 0 | 0 | 0 | 0 | 0
Option 2D AT | QLD | GG | Black Coal | 131968.1947 | 114454.7471 | 63971.2408 | 0 | 0 | 0 | 0 | 0 | 0 | 0 | 0 | 0 | 0 | 0 | 0 | 0 | 0 | 0 | 0 | 0 | 0 | 0 | 0 | 0
Option 2D AT | QLD | GG | CCGT | 113416.7863 | 117092.955 | 82041.4789 | 102693.283 | 41626.0136 | 44389.1703 | 41233.1377 | 26520.5237 | 36280.2556 | 35264.0909 | 30900.918 | 28828.2652 | 4811.5402 | 13859.3067 | 16666.1856 | 17756.6531 | 23042.7977 | 17951.2827 | 28915.2669 | 90300.7571 | 135646.8765 | 121108.8464 | 165491.2315 | 175068.6489
Option 2D AT | QLD | GG | Distributed PV | 0 | 0 | 0 | 0 | 0 | 0 | 0 | 0 | 0 | 0 | 0 | 0 | 0 | 0 | 0 | 0 | 0 | 0 | 0 | 0 | 0 | 0 | 0 | 0
Option 2D AT | QLD | GG | Gas System Costs | 0 | 0 | 0 | 0 | 9471.1317 | 9460.4423 | 5630.7033 | 3496.1765 | 2387.2577 | 5.5323e-05 | 6.9839e-05 | 4335.0324 | 2667.375 | 1.6315e-05 | 1.6346e-05 | 1.6387e-05 | 1.6993e-05 | 1.7389e-05 | 4754.3072 | 15339.4838 | 7716.8471 | 4.1138e-05 | 5.8065e-05 | 16838.3328
Option 2D AT | QLD | GG | OCGT | 0 | 0 | 0 | 0 | 12680.4594 | 12891.2041 | 8462.7801 | 4103.5962 | 3933.3939 | 3093.6016 | 2871.1026 | 4786.3554 | 2962.4396 | 1357.665 | 2546.3966 | 3567.1081 | 2777.0029 | 4203.1835 | 10884.6167 | 35838.7842 | 109758.478 | 76178.8255 | 171288.484 | 289632.5763
Option 2D AT | QLD | GG | Solar | 0 | 0 | 0 | 0 | 0 | 0 | 0 | 0 | 0 | 0 | 0 | 0 | 0 | 0 | 0 | 0 | 0 | 0 | 0 | 0 | 0 | 0 | 0 | 0
Option 2D AT | QLD | NQ | Biomass | 3096.3737 | 2691.3825 | 2405.3908 | 1912.0778 | 1666.3415 | 1669.7865 | 995.5801 | 963.983 | 1045.7423 | 981.3292 | 952.5795 | 857.1445 | 214.7017 | 278.2479 | 348.5921 | 356.1631 | 469.5923 | 428.5747 | 490.4538 | 420.7761 | 463.2219 | 493.3226 | 454.6134 | 362.7981
Option 2D AT | QLD | NQ | CCGT | 96074.2591 | 97178.0352 | 9539.6085 | 17100.4624 | 33583.3166 | 34635.2091 | 17319.5512 | 10204.2718 | 8352.9605 | 12529.5632 | 11765.7374 | 14381.0526 | 6098.3202 | 6196.085 | 6213.2976 | 6195.2225 | 6055.643 | 6366.4616 | 10969.7636 | 5841.755 | 11123.3039 | 0 | 0 | 0
Option 2D AT | QLD | NQ | Distributed PV | 0 | 0 | 0 | 0 | 0 | 0 | 0 | 0 | 0 | 0 | 0 | 0 | 0 | 0 | 0 | 0 | 0 | 0 | 0 | 0 | 0 | 0 | 0 | 0
Option 2D AT | QLD | NQ | Gas System Costs | 0 | 0 | 0 | 0 | 0 | 0 | 0 | 0 | 0 | 0 | 0 | 0 | 0 | 0 | 0 | 0 | 0 | 0 | 0 | 0 | 0 | 0 | 0 | 0
Option 2D AT | QLD | NQ | Hydro | 0 | 0 | 0 | 0 | 0 | 0 | 0 | 0 | 0 | 0 | 0 | 0 | 0 | 0 | 0 | 0 | 0 | 0 | 0 | 0 | 0 | 0 | 0 | 0
Option 2D AT | QLD | NQ | Liquid Fuel | 0.010889 | 0.013172 | 0.012099 | 5533.6318 | 18824.4587 | 7568.4351 | 5791.8544 | 937.916 | 0 | 0 | 0 | 2.5761e-06 | 3729.4135 | 0 | 0 | 0 | 0 | 0 | 0 | 0 | 0 | 0 | 0 | 0
Option 2D AT | QLD | NQ | PHES | 0 | 0 | 0 | 0 | 0 | 0 | 0 | 0 | 0 | 0 | 0 | 0 | 0 | 0 | 0 | 0 | 0 | 0 | 0 | 0 | 0 | 0 | 0 | 0
Option 2D AT | QLD | NQ | Solar | 0 | 0 | 0 | 0 | 0 | 0 | 0 | 0 | 0 | 0 | 0 | 0 | 0 | 0 | 0 | 0 | 0 | 0 | 0 | 0 | 0 | 0 | 0 | 0
Option 2D AT | QLD | NQ | Wind | 0 | 0 | 0 | 0 | 0 | 0 | 0 | 0 | 0 | 0 | 0 | 0 | 0 | 0 | 0 | 0 | 0 | 0 | 0 | 0 | 0 | 0 | 0 | 0
Option 2D AT | QLD | SQ | Black Coal | 495332.5477 | 342889.363 | 127375.8966 | 32816.2862 | 12092.4916 | 0 | 0 | 0 | 0 | 0 | 0 | 0 | 0 | 0 | 0 | 0 | 0 | 0 | 0 | 0 | 0 | 0 | 0 | 0
Option 2D AT | QLD | SQ | CCGT | 333124.4775 | 383823.1899 | 218453.8367 | 214709.6528 | 179869.0338 | 186855.1018 | 129973.8933 | 108618.5891 | 109258.0645 | 115433.9141 | 73063.5617 | 70143.315 | 7648.7316 | 22766.2374 | 28963.956 | 27036.6139 | 34586.7608 | 22168.2293 | 41169.8281 | 0 | 0 | 0 | 0 | 0
Option 2D AT | QLD | SQ | Distributed PV | 0 | 0 | 0 | 0 | 0 | 0 | 0 | 0 | 0 | 0 | 0 | 0 | 0 | 0 | 0 | 0 | 0 | 0 | 0 | 0 | 0 | 0 | 0 | 0
Option 2D AT | QLD | SQ | Gas System Costs | 0 | 0 | 0 | 0 | 12789.0017 | 12428.7163 | 4808.2872 | 599.2742 | 452.7605 | 2.6208e-05 | 2.8503e-05 | 2563.1764 | 2593.125 | 7.8749e-06 | 7.8765e-06 | 7.8751e-06 | 8.0282e-06 | 8.0733e-06 | 317.3917 | 2748.701 | 1.0038e-05 | 9.4178e-06 | 9.9225e-06 | 2.7619e-05
Option 2D AT | QLD | SQ | H2 Reciprocating Engine | 0 | 0 | 0.026332 | 21416.5341 | 55415.2392 | 65413.1367 | 42904.464 | 26071.0589 | 27076.5796 | 29403.7105 | 22926.7368 | 34576.8928 | 7756.509 | 7036.9746 | 12205.6088 | 10451.4398 | 9619.085 | 14343.3909 | 20404.9642 | 17213.8807 | 25903.7389 | 13160.0216 | 24208.2145 | 20626.8799
Option 2D AT | QLD | SQ | OCGT | 0.094564 | 9070.9595 | 14803.9063 | 37847.3462 | 59075.4449 | 63488.8663 | 34602.1149 | 24131.1497 | 20710.3114 | 12299.9914 | 19223.3583 | 37789.3087 | 13992.1535 | 8669.2516 | 12489.4695 | 9083.1963 | 9648.5516 | 14549.8588 | 22467.2422 | 40329.846 | 45098.675 | 11734.3208 | 34683.0949 | 22457.1858
Option 2D AT | QLD | SQ | PHES | 0 | 0 | 0 | 0 | 0 | 0 | 0 | 0 | 0 | 0 | 0 | 0 | 0 | 0 | 0 | 0 | 0 | 0 | 0 | 0 | 0 | 0 | 0 | 0
Option 2D AT | QLD | SQ | Solar | 0 | 0 | 0 | 0 | 0 | 0 | 0 | 0 | 0 | 0 | 0 | 0 | 0 | 0 | 0 | 0 | 0 | 0 | 0 | 0 | 0 | 0 | 0 | 0
Option 2D AT | QLD | SQ | Wind | 0 | 0 | 0 | 0 | 0 | 0 | 0 | 0 | 0 | 0 | 0 | 0 | 0 | 0 | 0 | 0 | 0 | 0 | 0 | 0 | 0 | 0 | 0 | 0
Option 2D AT | SA |  | CCGT | 355281.4402 | 79909.1491 | 96333.0016 | 104870.4336 | 103698.5137 | 88289.4416 | 93719.4056 | 71863.608 | 75874.0157 | 76294.0649 | 88285.4007 | 0 | 0 | 0 | 0 | 0 | 0 | 0 | 0 | 0 | 0 | 0 | 0 | 0
Option 2D AT | SA |  | Distributed PV | 0 | 0 | 0 | 0 | 0 | 0 | 0 | 0 | 0 | 0 | 0 | 0 | 0 | 0 | 0 | 0 | 0 | 0 | 0 | 0 | 0 | 0 | 0 | 0
Option 2D AT | SA |  | Gas System Costs | 0 | 0 | 0 | 0 | 0.041782 | 0.037682 | 5.2182e-05 | 5.0138e-05 | 5.1286e-05 | 5.2417e-05 | 5.2606e-05 | 5.1369e-05 | 1.5614e-05 | 1.6051e-05 | 1.5883e-05 | 1.5936e-05 | 1.6651e-05 | 1.5253e-05 | 1.9864e-05 | 2.0041e-05 | 2.0143e-05 | 2.0285e-05 | 2.1123e-05 | 1.8757e-05
Option 2D AT | SA |  | Liquid Fuel | 9030.0803 | 0.30456 | 1023.8891 | 22110.7423 | 39399.3768 | 21336.2716 | 21389.6238 | 12785.7526 | 12182.6529 | 15869.4397 | 12403.0763 | 13508.3088 | 3917.7628 | 8307.4223 | 9593.5784 | 8476.4421 | 14027.0284 | 2717.5793 | 14107.9439 | 14731.9783 | 5149.8332 | 548.8243 | 2310.9812 | 1762.0107
Option 2D AT | SA |  | OCGT | 131882.2575 | 4209.2944 | 20245.1778 | 107810.0087 | 122788.4088 | 82283.8641 | 154500.1402 | 114988.2634 | 110505.2156 | 105795.6362 | 96059.5984 | 95182.5823 | 46165.6348 | 68082.8395 | 63531.2787 | 59789.8997 | 71178.8569 | 42011.3846 | 47946.3857 | 35875.5102 | 76149.2816 | 65329.6774 | 80827.54 | 60672.1726
Option 2D AT | SA |  | Solar | 0 | 0 | 0 | 0 | 0 | 0 | 0 | 0 | 0 | 0 | 0 | 0 | 0 | 0 | 0 | 0 | 0 | 0 | 0 | 0 | 0 | 0 | 0 | 0
Option 2D AT | SA |  | Wind | 0 | 0 | 0 | 0 | 0 | 0 | 0 | 0 | 0 | 0 | 0 | 0 | 0 | 0 | 0 | 0 | 0 | 0 | 0 | 0 | 0 | 0 | 0 | 0
Option 2D AT | SA | CSA | CCGT | 355281.4402 | 79909.1491 | 96333.0016 | 104870.4336 | 103698.5137 | 88289.4416 | 93719.4056 | 71863.608 | 75874.0157 | 76294.0649 | 88285.4007 | 0 | 0 | 0 | 0 | 0 | 0 | 0 | 0 | 0 | 0 | 0 | 0 | 0
Option 2D AT | SA | CSA | Distributed PV | 0 | 0 | 0 | 0 | 0 | 0 | 0 | 0 | 0 | 0 | 0 | 0 | 0 | 0 | 0 | 0 | 0 | 0 | 0 | 0 | 0 | 0 | 0 | 0
Option 2D AT | SA | CSA | Gas System Costs | 0 | 0 | 0 | 0 | 0.020521 | 0.018538 | 2.6175e-05 | 2.5241e-05 | 2.5775e-05 | 2.6376e-05 | 2.644e-05 | 2.5815e-05 | 7.8443e-06 | 8.0373e-06 | 7.9495e-06 | 7.98e-06 | 8.332e-06 | 7.6321e-06 | 9.945e-06 | 1.002e-05 | 1.0074e-05 | 1.0138e-05 | 1.0627e-05 | 9.4135e-06
Option 2D AT | SA | CSA | Liquid Fuel | 9030.0803 | 0.30456 | 1023.8891 | 22110.7423 | 39399.3768 | 21336.2716 | 21389.6238 | 12785.7526 | 12182.6529 | 15869.4397 | 12403.0763 | 13508.3088 | 3917.7628 | 8307.4223 | 9593.5784 | 8476.4421 | 14027.0284 | 2717.5793 | 14107.9439 | 14731.9783 | 5149.8332 | 548.8243 | 2310.9812 | 1762.0107
Option 2D AT | SA | CSA | OCGT | 131882.2192 | 4209.2769 | 20245.1602 | 99677.7905 | 112005.3229 | 78454.4546 | 112074.1688 | 79780.2104 | 77622.5952 | 85307.2435 | 80199.1745 | 81263.8924 | 35633.9364 | 57540.2002 | 52684.3538 | 48919.5279 | 58535.342 | 31510.6461 | 35183.6982 | 19673.2967 | 48567.2385 | 39770.274 | 59728.2904 | 46852.2902
Option 2D AT | SA | CSA | Solar | 0 | 0 | 0 | 0 | 0 | 0 | 0 | 0 | 0 | 0 | 0 | 0 | 0 | 0 | 0 | 0 | 0 | 0 | 0 | 0 | 0 | 0 | 0 | 0
Option 2D AT | SA | CSA | Wind | 0 | 0 | 0 | 0 | 0 | 0 | 0 | 0 | 0 | 0 | 0 | 0 | 0 | 0 | 0 | 0 | 0 | 0 | 0 | 0 | 0 | 0 | 0 | 0
Option 2D AT | SA | NSA | Distributed PV | 0 | 0 | 0 | 0 | 0 | 0 | 0 | 0 | 0 | 0 | 0 | 0 | 0 | 0 | 0 | 0 | 0 | 0 | 0 | 0 | 0 | 0 | 0 | 0
Option 2D AT | SA | NSA | Gas System Costs | 0 | 0 | 0 | 0 | 0.021261 | 0.019144 | 2.6007e-05 | 2.4898e-05 | 2.5512e-05 | 2.6042e-05 | 2.6166e-05 | 2.5553e-05 | 7.7696e-06 | 8.0138e-06 | 7.9337e-06 | 7.9556e-06 | 8.3191e-06 | 7.6212e-06 | 9.9191e-06 | 1.0021e-05 | 1.0069e-05 | 1.0148e-05 | 1.0496e-05 | 9.3434e-06
Option 2D AT | SA | NSA | Liquid Fuel | 0 | 0 | 0 | 0 | 0 | 0 | 0 | 0 | 0 | 0 | 0 | 0 | 0 | 0 | 0 | 0 | 0 | 0 | 0 | 0 | 0 | 0 | 0 | 0
Option 2D AT | SA | NSA | OCGT | 0 | 0 | 0 | 0 | 0.34208 | 0.22321 | 25465.4532 | 22151.3843 | 19634.6203 | 20488.3927 | 15860.4239 | 13918.6899 | 10531.6984 | 10542.6393 | 10846.9248 | 10870.3717 | 12643.5149 | 10500.7386 | 12762.6875 | 16202.2135 | 27582.0431 | 25559.4035 | 21099.2496 | 13819.8824
Option 2D AT | SA | NSA | Solar | 0 | 0 | 0 | 0 | 0 | 0 | 0 | 0 | 0 | 0 | 0 | 0 | 0 | 0 | 0 | 0 | 0 | 0 | 0 | 0 | 0 | 0 | 0 | 0
Option 2D AT | SA | NSA | Wind | 0 | 0 | 0 | 0 | 0 | 0 | 0 | 0 | 0 | 0 | 0 | 0 | 0 | 0 | 0 | 0 | 0 | 0 | 0 | 0 | 0 | 0 | 0 | 0
Option 2D AT | SA | SESA | Distributed PV | 0 | 0 | 0 | 0 | 0 | 0 | 0 | 0 | 0 | 0 | 0 | 0 | 0 | 0 | 0 | 0 | 0 | 0 | 0 | 0 | 0 | 0 | 0 | 0
Option 2D AT | SA | SESA | Gas System Costs | 0 | 0 | 0 | 0 | 0 | 0 | 0 | 0 | 0 | 0 | 0 | 0 | 0 | 0 | 0 | 0 | 0 | 0 | 0 | 0 | 0 | 0 | 0 | 0
Option 2D AT | SA | SESA | Liquid Fuel | 0 | 0 | 0 | 0 | 0 | 0 | 0 | 0 | 0 | 0 | 0 | 0 | 0 | 0 | 0 | 0 | 0 | 0 | 0 | 0 | 0 | 0 | 0 | 0
Option 2D AT | SA | SESA | OCGT | 0.038315 | 0.017462 | 0.017697 | 8132.2183 | 10782.7438 | 3829.1862 | 16960.5183 | 13056.6687 | 13248.0001 | 0 | 0 | 0 | 0 | 0 | 0 | 0 | 0 | 0 | 0 | 0 | 0 | 0 | 0 | 0
Option 2D AT | SA | SESA | Solar | 0 | 0 | 0 | 0 | 0 | 0 | 0 | 0 | 0 | 0 | 0 | 0 | 0 | 0 | 0 | 0 | 0 | 0 | 0 | 0 | 0 | 0 | 0 | 0
Option 2D AT | SA | SESA | Wind | 0 | 0 | 0 | 0 | 0 | 0 | 0 | 0 | 0 | 0 | 0 | 0 | 0 | 0 | 0 | 0 | 0 | 0 | 0 | 0 | 0 | 0 | 0 | 0
Option 2D AT | TAS |  | CCGT | 0 | 0 | 0 | 0 | 0 | 0 | 0 | 0 | 0 | 0 | 0 | 0 | 0 | 0 | 0 | 0 | 0 | 0 | 0 | 0 | 0 | 0 | 0 | 0
Option 2D AT | TAS |  | CST | 0 | 0 | 0 | 0 | 0 | 0 | 0 | 0 | 0 | 0 | 0 | 0 | 0 | 0 | 0 | 0 | 0 | 0 | 0 | 0 | 0 | 0 | 0 | 0
Option 2D AT | TAS |  | Distributed PV | 0 | 0 | 0 | 0 | 0 | 0 | 0 | 0 | 0 | 0 | 0 | 0 | 0 | 0 | 0 | 0 | 0 | 0 | 0 | 0 | 0 | 0 | 0 | 0
Option 2D AT | TAS |  | Gas System Costs | 0 | 0 | 0 | 0 | 0.017619 | 0.015361 | 2.1869e-05 | 2.2199e-05 | 2.4994e-05 | 2.6489e-05 | 2.7497e-05 | 2.645e-05 | 8.1294e-06 | 8.4669e-06 | 8.3844e-06 | 8.4771e-06 | 8.5662e-06 | 8.0167e-06 | 1.0256e-05 | 1.0265e-05 | 5.2204e-05 | 1.0014e-05 | 1.2486e-05 | 1.0521e-05
Option 2D AT | TAS |  | Hydro | 0 | 0 | 0 | 0 | 0 | 0 | 0 | 0 | 0 | 0 | 0 | 0 | 0 | 0 | 0 | 0 | 0 | 0 | 0 | 0 | 0 | 0 | 0 | 0
Option 2D AT | TAS |  | OCGT | 0.032879 | 0.032495 | 0.029771 | 60.6792 | 175.9754 | 0.029487 | 0 | 18777.5025 | 18473.098 | 16482.4275 | 16604.8402 | 17538.6735 | 21008.0345 | 14445.1091 | 15393.8083 | 15563.8585 | 16037.7257 | 17067.3131 | 20383.743 | 15509.9007 | 18599.7286 | 15741.7152 | 18615.8907 | 15216.3221
Option 2D AT | TAS |  | Solar | 0 | 0 | 0 | 0 | 0 | 0 | 0 | 0 | 0 | 0 | 0 | 0 | 0 | 0 | 0 | 0 | 0 | 0 | 0 | 0 | 0 | 0 | 0 | 0
Option 2D AT | TAS |  | Wind | 0 | 0 | 0 | 0 | 0 | 0 | 0 | 0 | 0 | 0 | 0 | 0 | 0 | 0 | 0 | 0 | 0 | 0 | 0 | 0 | 0 | 0 | 0 | 0
Option 2D AT | TAS | TAS | CCGT | 0 | 0 | 0 | 0 | 0 | 0 | 0 | 0 | 0 | 0 | 0 | 0 | 0 | 0 | 0 | 0 | 0 | 0 | 0 | 0 | 0 | 0 | 0 | 0
Option 2D AT | TAS | TAS | CST | 0 | 0 | 0 | 0 | 0 | 0 | 0 | 0 | 0 | 0 | 0 | 0 | 0 | 0 | 0 | 0 | 0 | 0 | 0 | 0 | 0 | 0 | 0 | 0
Option 2D AT | TAS | TAS | Distributed PV | 0 | 0 | 0 | 0 | 0 | 0 | 0 | 0 | 0 | 0 | 0 | 0 | 0 | 0 | 0 | 0 | 0 | 0 | 0 | 0 | 0 | 0 | 0 | 0
Option 2D AT | TAS | TAS | Gas System Costs | 0 | 0 | 0 | 0 | 0.017619 | 0.015361 | 2.1869e-05 | 2.2199e-05 | 2.4994e-05 | 2.6489e-05 | 2.7497e-05 | 2.645e-05 | 8.1294e-06 | 8.4669e-06 | 8.3844e-06 | 8.4771e-06 | 8.5662e-06 | 8.0167e-06 | 1.0256e-05 | 1.0265e-05 | 5.2204e-05 | 1.0014e-05 | 1.2486e-05 | 1.0521e-05
Option 2D AT | TAS | TAS | Hydro | 0 | 0 | 0 | 0 | 0 | 0 | 0 | 0 | 0 | 0 | 0 | 0 | 0 | 0 | 0 | 0 | 0 | 0 | 0 | 0 | 0 | 0 | 0 | 0
Option 2D AT | TAS | TAS | OCGT | 0.032879 | 0.032495 | 0.029771 | 60.6792 | 175.9754 | 0.029487 | 0 | 18777.5025 | 18473.098 | 16482.4275 | 16604.8402 | 17538.6735 | 21008.0345 | 14445.1091 | 15393.8083 | 15563.8585 | 16037.7257 | 17067.3131 | 20383.743 | 15509.9007 | 18599.7286 | 15741.7152 | 18615.8907 | 15216.3221
Option 2D AT | TAS | TAS | Solar | 0 | 0 | 0 | 0 | 0 | 0 | 0 | 0 | 0 | 0 | 0 | 0 | 0 | 0 | 0 | 0 | 0 | 0 | 0 | 0 | 0 | 0 | 0 | 0
Option 2D AT | TAS | TAS | Wind | 0 | 0 | 0 | 0 | 0 | 0 | 0 | 0 | 0 | 0 | 0 | 0 | 0 | 0 | 0 | 0 | 0 | 0 | 0 | 0 | 0 | 0 | 0 | 0
Option 2D AT | VIC |  | Brown Coal | 234696.836 | 194190.0517 | 108561.1411 | 73513.0561 | 73513.056 | 73714.4619 | 73513.056 | 0 | 0 | 0 | 0 | 0 | 0 | 0 | 0 | 0 | 0 | 0 | 0 | 0 | 0 | 0 | 0 | 0
Option 2D AT | VIC |  | CCGT | 35457.0214 | 79507.403 | 93807.8407 | 81055.1685 | 96672.2224 | 38780.5319 | 81293.3828 | 76665.5817 | 78852.029 | 84946.0566 | 96767.1935 | 79922.056 | 48048.974 | 64521.2157 | 0 | 0 | 0 | 0 | 0 | 0 | 0 | 0 | 0 | 0
Option 2D AT | VIC |  | Distributed PV | 0 | 0 | 0 | 0 | 0 | 0 | 0 | 0 | 0 | 0 | 0 | 0 | 0 | 0 | 0 | 0 | 0 | 0 | 0 | 0 | 0 | 0 | 0 | 0
Option 2D AT | VIC |  | Gas System Costs | 0 | 0 | 0 | 0 | 0.070679 | 0.054174 | 8.7018e-05 | 0.0002765 | 0.0001012 | 8.746e-05 | 0.00011064 | 0.00010014 | 2.3771e-05 | 2.4791e-05 | 2.4939e-05 | 2.5335e-05 | 2.525e-05 | 2.3629e-05 | 2.9923e-05 | 3.1057e-05 | 0.00061829 | 3.0585e-05 | 0.00033674 | 3.3875e-05
Option 2D AT | VIC |  | Hydro | 0 | 0 | 0 | 0 | 0 | 0 | 0 | 0 | 0 | 0 | 0 | 0 | 0 | 0 | 0 | 0 | 0 | 0 | 0 | 0 | 0 | 0 | 0 | 0
Option 2D AT | VIC |  | OCGT | 19325.4582 | 52460.6386 | 103318.9826 | 120500.9942 | 187031.1509 | 68027.8215 | 160215.0838 | 190198.4765 | 196607.8788 | 219562.9228 | 215782.8849 | 232155.51 | 135906.7471 | 164366.9329 | 182331.8327 | 226056.0167 | 300559.9175 | 166103.632 | 234142.2406 | 198543.1729 | 327812.6343 | 105832.1946 | 301504.1346 | 213700.9345
Option 2D AT | VIC |  | Offshore Wind | 0 | 0 | 0 | 0 | 0 | 0 | 0 | 0 | 0 | 0 | 0 | 0 | 0 | 0 | 0 | 0 | 0 | 0 | 0 | 0 | 0 | 0 | 0 | 0
Option 2D AT | VIC |  | Solar | 0 | 0 | 0 | 0 | 0 | 0 | 0 | 0 | 0 | 0 | 0 | 0 | 0 | 0 | 0 | 0 | 0 | 0 | 0 | 0 | 0 | 0 | 0 | 0
Option 2D AT | VIC |  | Wind | 0 | 0 | 0 | 0 | 0 | 0 | 0 | 0 | 0 | 0 | 0 | 0 | 0 | 0 | 0 | 0 | 0 | 0 | 0 | 0 | 0 | 0 | 0 | 0
Option 2D AT | VIC | MEL | CCGT | 35457.0214 | 79507.403 | 93807.8407 | 81055.1685 | 96672.2224 | 38780.5319 | 81293.3828 | 76665.5817 | 78852.029 | 84946.0566 | 96767.1935 | 79922.056 | 48048.974 | 64521.2157 | 0 | 0 | 0 | 0 | 0 | 0 | 0 | 0 | 0 | 0
Option 2D AT | VIC | MEL | Distributed PV | 0 | 0 | 0 | 0 | 0 | 0 | 0 | 0 | 0 | 0 | 0 | 0 | 0 | 0 | 0 | 0 | 0 | 0 | 0 | 0 | 0 | 0 | 0 | 0
Option 2D AT | VIC | MEL | Gas System Costs | 0 | 0 | 0 | 0 | 0.021997 | 0.017103 | 2.6818e-05 | 0.00010122 | 3.5415e-05 | 2.9229e-05 | 3.8549e-05 | 3.2993e-05 | 7.8328e-06 | 8.1944e-06 | 8.2359e-06 | 8.4007e-06 | 8.3499e-06 | 7.7753e-06 | 1.0149e-05 | 1.0645e-05 | 0.00025695 | 1.0281e-05 | 0.00014601 | 1.1633e-05
Option 2D AT | VIC | MEL | OCGT | 4668.6722 | 18806.9561 | 38333.7916 | 34330.8695 | 58424.9491 | 21841.4503 | 46561.5694 | 48290.866 | 52745.6987 | 62403.2101 | 59485.3144 | 57609.4043 | 43444.5512 | 62128.4171 | 65688.5336 | 117165.324 | 177927.5493 | 97758.92 | 120990.5808 | 89021.8115 | 167150.5478 | 70616.4413 | 170535.4365 | 130824.2181
Option 2D AT | VIC | MEL | Solar | 0 | 0 | 0 | 0 | 0 | 0 | 0 | 0 | 0 | 0 | 0 | 0 | 0 | 0 | 0 | 0 | 0 | 0 | 0 | 0 | 0 | 0 | 0 | 0
Option 2D AT | VIC | SEV | Brown Coal | 234696.836 | 194190.0517 | 108561.1411 | 73513.0561 | 73513.056 | 73714.4619 | 73513.056 | 0 | 0 | 0 | 0 | 0 | 0 | 0 | 0 | 0 | 0 | 0 | 0 | 0 | 0 | 0 | 0 | 0
Option 2D AT | VIC | SEV | Distributed PV | 0 | 0 | 0 | 0 | 0 | 0 | 0 | 0 | 0 | 0 | 0 | 0 | 0 | 0 | 0 | 0 | 0 | 0 | 0 | 0 | 0 | 0 | 0 | 0
Option 2D AT | VIC | SEV | Gas System Costs | 0 | 0 | 0 | 0 | 0.03013 | 0.020491 | 3.4438e-05 | 7.6264e-05 | 3.578e-05 | 3.1157e-05 | 3.9907e-05 | 3.6642e-05 | 7.9466e-06 | 8.2859e-06 | 8.377e-06 | 8.5202e-06 | 8.4878e-06 | 7.9444e-06 | 9.7537e-06 | 1.0094e-05 | 0.00024292 | 1.0316e-05 | 0.0001315 | 1.1496e-05
Option 2D AT | VIC | SEV | OCGT | 192.3314 | 0.57075 | 0.56188 | 4218.5263 | 40903.2595 | 13170.4656 | 23619.2254 | 27798.4741 | 32568.6789 | 30923.219 | 25360.2846 | 60517.3583 | 16842.5927 | 18695.9632 | 32363.5067 | 32140.5481 | 42037.0916 | 18158.0052 | 23493.8972 | 27929.8271 | 43775.3832 | 21386.8213 | 58500.1495 | 31624.3097
Option 2D AT | VIC | SEV | Offshore Wind | 0 | 0 | 0 | 0 | 0 | 0 | 0 | 0 | 0 | 0 | 0 | 0 | 0 | 0 | 0 | 0 | 0 | 0 | 0 | 0 | 0 | 0 | 0 | 0
Option 2D AT | VIC | SEV | Solar | 0 | 0 | 0 | 0 | 0 | 0 | 0 | 0 | 0 | 0 | 0 | 0 | 0 | 0 | 0 | 0 | 0 | 0 | 0 | 0 | 0 | 0 | 0 | 0
Option 2D AT | VIC | SEV | Wind | 0 | 0 | 0 | 0 | 0 | 0 | 0 | 0 | 0 | 0 | 0 | 0 | 0 | 0 | 0 | 0 | 0 | 0 | 0 | 0 | 0 | 0 | 0 | 0
Option 2D AT | VIC | WNV | Distributed PV | 0 | 0 | 0 | 0 | 0 | 0 | 0 | 0 | 0 | 0 | 0 | 0 | 0 | 0 | 0 | 0 | 0 | 0 | 0 | 0 | 0 | 0 | 0 | 0
Option 2D AT | VIC | WNV | Gas System Costs | 0 | 0 | 0 | 0 | 0.018552 | 0.01658 | 2.5763e-05 | 9.9023e-05 | 3.0001e-05 | 2.7073e-05 | 3.2185e-05 | 3.0503e-05 | 7.9916e-06 | 8.3104e-06 | 8.3258e-06 | 8.4138e-06 | 8.4119e-06 | 7.9093e-06 | 1.002e-05 | 1.0318e-05 | 0.00011842 | 9.9876e-06 | 5.9224e-05 | 1.0745e-05
Option 2D AT | VIC | WNV | Hydro | 0 | 0 | 0 | 0 | 0 | 0 | 0 | 0 | 0 | 0 | 0 | 0 | 0 | 0 | 0 | 0 | 0 | 0 | 0 | 0 | 0 | 0 | 0 | 0
Option 2D AT | VIC | WNV | OCGT | 14464.4546 | 33653.1117 | 64984.6292 | 81951.5984 | 87702.9423 | 33015.9055 | 90034.289 | 114109.1364 | 111293.5011 | 126236.4937 | 130937.286 | 114028.7474 | 75619.6033 | 83542.5526 | 84279.7924 | 76750.1447 | 80595.2766 | 50186.7068 | 89657.7627 | 81591.5343 | 116886.7033 | 13828.932 | 72468.5487 | 51252.4067
Option 2D AT | VIC | WNV | Offshore Wind | 0 | 0 | 0 | 0 | 0 | 0 | 0 | 0 | 0 | 0 | 0 | 0 | 0 | 0 | 0 | 0 | 0 | 0 | 0 | 0 | 0 | 0 | 0 | 0
Option 2D AT | VIC | WNV | Solar | 0 | 0 | 0 | 0 | 0 | 0 | 0 | 0 | 0 | 0 | 0 | 0 | 0 | 0 | 0 | 0 | 0 | 0 | 0 | 0 | 0 | 0 | 0 | 0
Option 2D AT | VIC | WNV | Wind | 0 | 0 | 0 | 0 | 0 | 0 | 0 | 0 | 0 | 0 | 0 | 0 | 0 | 0 | 0 | 0 | 0 | 0 | 0 | 0 | 0 | 0 | 0 | 0
Option 3 AT | NEM |  | Biomass | 3093.8779 | 2689.8332 | 2394.261 | 1911.2587 | 1693.0762 | 1672.3409 | 1014.0735 | 1020.7907 | 1008.1371 | 1019.2066 | 989.562 | 816.3641 | 287.3256 | 330.1449 | 385.2411 | 387.3283 | 499.5649 | 402.2747 | 500.1507 | 498.7862 | 450.5835 | 538.6066 | 493.2134 | 435.1797
Option 3 AT | NEM |  | Black Coal | 2569523.2309 | 2064584.6457 | 848635.2533 | 207416.6618 | 54617.4232 | 0 | 0 | 0 | 0 | 0 | 0 | 0 | 0 | 0 | 0 | 0 | 0 | 0 | 0 | 0 | 0 | 0 | 0 | 0
Option 3 AT | NEM |  | Brown Coal | 234079.9687 | 194190.0504 | 108561.141 | 73513.056 | 73513.056 | 73714.4616 | 73513.056 | 0 | 0 | 0 | 0 | 0 | 0 | 0 | 0 | 0 | 0 | 0 | 0 | 0 | 0 | 0 | 0 | 0
Option 3 AT | NEM |  | CCGT | 1089312.377 | 909290.3304 | 660647.1095 | 598802.0757 | 536157.6602 | 468132.3184 | 412606.1223 | 370466.4433 | 386336.9728 | 387708.2146 | 367082.961 | 250134.0119 | 88839.535 | 142691.3336 | 85273.361 | 85370.8733 | 86306.8121 | 70695.9711 | 112239.0446 | 126836.1877 | 177585.3199 | 151977.1841 | 197665.4749 | 201934.0928
Option 3 AT | NEM |  | CST | 0 | 0 | 0 | 0 | 0 | 0 | 0 | 0 | 0 | 0 | 0 | 0 | 0 | 0 | 0 | 0 | 0 | 0 | 0 | 0 | 0 | 0 | 0 | 0
Option 3 AT | NEM |  | DSP | 0 | 0 | 0 | 0 | 0 | 0 | 0 | 0 | 0 | 0 | 0 | 0 | 0 | 0 | 0 | 0 | 0 | 0 | 0 | 0 | 0 | 0 | 0 | 0
Option 3 AT | NEM |  | Distributed PV | 0 | 0 | 0 | 0 | 0 | 0 | 0 | 0 | 0 | 0 | 0 | 0 | 0 | 0 | 0 | 0 | 0 | 0 | 0 | 0 | 0 | 0 | 0 | 0
Option 3 AT | NEM |  | Gas System Costs | 0 | 0 | 0 | 0 | 41928.2139 | 37205.6596 | 18852.0146 | 10142.8478 | 0.00045196 | 0.00035767 | 1128.8968 | 3192.4381 | 8002.3758 | 0.00084129 | 0.00085769 | 0.00086034 | 0.00086794 | 0.00082926 | 12205.6487 | 24211.0927 | 12421.9092 | 0.00017074 | 0.00022249 | 22191.0219
Option 3 AT | NEM |  | H2 Reciprocating Engine | 0 | 0 | 0.001182 | 21436.5369 | 58198.5212 | 63732.8771 | 42088.2673 | 28374.3302 | 27384.5624 | 29332.4023 | 23406.5853 | 39990.0009 | 7225.0015 | 13556.9762 | 16603.6016 | 10891.9577 | 10610.8557 | 12819.1372 | 30836.9594 | 17932.23 | 28569.7696 | 10416.1787 | 24828.0332 | 21102.9234
Option 3 AT | NEM |  | Hydro | 0 | 0 | 0 | 0 | 0 | 0 | 0 | 0 | 0 | 0 | 0 | 0 | 0 | 0 | 0 | 0 | 0 | 0 | 0 | 0 | 0 | 0 | 0 | 0
Option 3 AT | NEM |  | Liquid Fuel | 9042.4103 | 0.0086743 | 1040.3441 | 27589.2523 | 55584.1546 | 26263.083 | 26505.1588 | 14787.1808 | 12428.9921 | 15544.309 | 12122.6992 | 14435.797 | 5920.683 | 8335.599 | 9066.6432 | 9132.7174 | 14281.9977 | 1954.7835 | 14487.0446 | 15277.9998 | 4598.9009 | 594.6398 | 2312.1599 | 1399.608
Option 3 AT | NEM |  | OCGT | 166134.6136 | 142977.8989 | 170098.6685 | 580785.2323 | 852917.3586 | 717389.5051 | 1051113.6676 | 758520.8532 | 769690.4277 | 821048.4246 | 867924.7469 | 877738.3049 | 329558.8448 | 506342.1035 | 549465.0012 | 622301.2248 | 604588.5138 | 356442.0097 | 600632.3658 | 717336.5419 | 1089124.265 | 501721.5196 | 1010501.5134 | 852887.0749
Option 3 AT | NEM |  | Offshore Wind | 0 | 0 | 0 | 0 | 0 | 0 | 0 | 0 | 0 | 0 | 0 | 0 | 0 | 0 | 0 | 0 | 0 | 0 | 0 | 0 | 0 | 0 | 0 | 0
Option 3 AT | NEM |  | PHES | 0 | 0 | 0 | 0 | 0 | 0 | 0 | 0 | 0 | 0 | 0 | 0 | 0 | 0 | 0 | 0 | 0 | 0 | 0 | 0 | 0 | 0 | 0 | 0
Option 3 AT | NEM |  | Solar | 0 | 0 | 0 | 0 | 0 | 0 | 0 | 0 | 0 | 0 | 0 | 0 | 0 | 0 | 0 | 0 | 0 | 0 | 0 | 0 | 0 | 0 | 0 | 0
Option 3 AT | NEM |  | Wind | 0 | 0 | 0 | 0 | 0 | 0 | 0 | 0 | 0 | 0 | 0 | 0 | 0 | 0 | 0 | 0 | 0 | 0 | 0 | 0 | 0 | 0 | 0 | 0
Option 3 AT | NSW |  | Black Coal | 1685024.0655 | 1374775.2543 | 517647.0624 | 111556.6557 | 42116.2174 | 0 | 0 | 0 | 0 | 0 | 0 | 0 | 0 | 0 | 0 | 0 | 0 | 0 | 0 | 0 | 0 | 0 | 0 | 0
Option 3 AT | NSW |  | CCGT | 154956.5238 | 151400.2691 | 156303.8329 | 78478.7981 | 76941.4485 | 77976.7566 | 55864.2302 | 62191.7575 | 69577.7247 | 67421.4514 | 69712.3067 | 55061.1701 | 35028.5441 | 32370.4851 | 32247.9926 | 28320.4807 | 26328.4329 | 24408.0481 | 23967.8042 | 29377.8558 | 29848.0289 | 31866.6594 | 33320.0358 | 26865.444
Option 3 AT | NSW |  | CST | 0 | 0 | 0 | 0 | 0 | 0 | 0 | 0 | 0 | 0 | 0 | 0 | 0 | 0 | 0 | 0 | 0 | 0 | 0 | 0 | 0 | 0 | 0 | 0
Option 3 AT | NSW |  | DSP | 0 | 0 | 0 | 0 | 0 | 0 | 0 | 0 | 0 | 0 | 0 | 0 | 0 | 0 | 0 | 0 | 0 | 0 | 0 | 0 | 0 | 0 | 0 | 0
Option 3 AT | NSW |  | Distributed PV | 0 | 0 | 0 | 0 | 0 | 0 | 0 | 0 | 0 | 0 | 0 | 0 | 0 | 0 | 0 | 0 | 0 | 0 | 0 | 0 | 0 | 0 | 0 | 0
Option 3 AT | NSW |  | Gas System Costs | 0 | 0 | 0 | 0 | 0.0028693 | 0.0027828 | 9.7992e-05 | 8.9515e-05 | 9.0659e-05 | 9.1964e-05 | 9.6137e-05 | 9.3047e-05 | 0.00021746 | 0.00022564 | 0.00022852 | 0.00022956 | 0.00022337 | 0.00021366 | 3.6443e-05 | 3.9881e-05 | 4.2115e-05 | 3.8266e-05 | 6.0927e-05 | 3.8767e-05
Option 3 AT | NSW |  | Hydro | 0 | 0 | 0 | 0 | 0 | 0 | 0 | 0 | 0 | 0 | 0 | 0 | 0 | 0 | 0 | 0 | 0 | 0 | 0 | 0 | 0 | 0 | 0 | 0
Option 3 AT | NSW |  | OCGT | 13706.6178 | 77210.8017 | 32472.2016 | 314242.8673 | 489628.6861 | 497690.4211 | 690087.5928 | 390922.4286 | 431053.2391 | 465979.7857 | 512045.7934 | 486696.1551 | 132633.5133 | 242331.4317 | 255050.1808 | 294023.6282 | 206392.4553 | 120676.1518 | 237793.4324 | 351708.7326 | 478730.7286 | 209305.8268 | 371262.3852 | 234367.9246
Option 3 AT | NSW |  | Offshore Wind | 0 | 0 | 0 | 0 | 0 | 0 | 0 | 0 | 0 | 0 | 0 | 0 | 0 | 0 | 0 | 0 | 0 | 0 | 0 | 0 | 0 | 0 | 0 | 0
Option 3 AT | NSW |  | PHES | 0 | 0 | 0 | 0 | 0 | 0 | 0 | 0 | 0 | 0 | 0 | 0 | 0 | 0 | 0 | 0 | 0 | 0 | 0 | 0 | 0 | 0 | 0 | 0
Option 3 AT | NSW |  | Solar | 0 | 0 | 0 | 0 | 0 | 0 | 0 | 0 | 0 | 0 | 0 | 0 | 0 | 0 | 0 | 0 | 0 | 0 | 0 | 0 | 0 | 0 | 0 | 0
Option 3 AT | NSW |  | Wind | 0 | 0 | 0 | 0 | 0 | 0 | 0 | 0 | 0 | 0 | 0 | 0 | 0 | 0 | 0 | 0 | 0 | 0 | 0 | 0 | 0 | 0 | 0 | 0
Option 3 AT | NSW | CNSW | Black Coal | 836178.9711 | 813697.7679 | 370899.7524 | 111556.6557 | 42116.2174 | 0 | 0 | 0 | 0 | 0 | 0 | 0 | 0 | 0 | 0 | 0 | 0 | 0 | 0 | 0 | 0 | 0 | 0 | 0
Option 3 AT | NSW | CNSW | CST | 0 | 0 | 0 | 0 | 0 | 0 | 0 | 0 | 0 | 0 | 0 | 0 | 0 | 0 | 0 | 0 | 0 | 0 | 0 | 0 | 0 | 0 | 0 | 0
Option 3 AT | NSW | CNSW | Distributed PV | 0 | 0 | 0 | 0 | 0 | 0 | 0 | 0 | 0 | 0 | 0 | 0 | 0 | 0 | 0 | 0 | 0 | 0 | 0 | 0 | 0 | 0 | 0 | 0
Option 3 AT | NSW | CNSW | Gas System Costs | 0 | 0 | 0 | 0 | 0.00089144 | 0.00084073 | 2.9781e-05 | 2.8838e-05 | 2.957e-05 | 2.9649e-05 | 3.0489e-05 | 2.9951e-05 | 7.2388e-05 | 7.4477e-05 | 7.4394e-05 | 7.4403e-05 | 7.2968e-05 | 6.9955e-05 | 1.2147e-05 | 1.2854e-05 | 1.2883e-05 | 1.2487e-05 | 1.3282e-05 | 1.239e-05
Option 3 AT | NSW | CNSW | OCGT | 0 | 0 | 0 | 0 | 0 | 0 | 0 | 0 | 0 | 0 | 0 | 0 | 0 | 0 | 0 | 0 | 0 | 0 | 0 | 0 | 0 | 0 | 0 | 0
Option 3 AT | NSW | CNSW | PHES | 0 | 0 | 0 | 0 | 0 | 0 | 0 | 0 | 0 | 0 | 0 | 0 | 0 | 0 | 0 | 0 | 0 | 0 | 0 | 0 | 0 | 0 | 0 | 0
Option 3 AT | NSW | CNSW | Solar | 0 | 0 | 0 | 0 | 0 | 0 | 0 | 0 | 0 | 0 | 0 | 0 | 0 | 0 | 0 | 0 | 0 | 0 | 0 | 0 | 0 | 0 | 0 | 0
Option 3 AT | NSW | CNSW | Wind | 0 | 0 | 0 | 0 | 0 | 0 | 0 | 0 | 0 | 0 | 0 | 0 | 0 | 0 | 0 | 0 | 0 | 0 | 0 | 0 | 0 | 0 | 0 | 0
Option 3 AT | NSW | NNSW | CST | 0 | 0 | 0 | 0 | 0 | 0 | 0 | 0 | 0 | 0 | 0 | 0 | 0 | 0 | 0 | 0 | 0 | 0 | 0 | 0 | 0 | 0 | 0 | 0
Option 3 AT | NSW | NNSW | Distributed PV | 0 | 0 | 0 | 0 | 0 | 0 | 0 | 0 | 0 | 0 | 0 | 0 | 0 | 0 | 0 | 0 | 0 | 0 | 0 | 0 | 0 | 0 | 0 | 0
Option 3 AT | NSW | NNSW | Gas System Costs | 0 | 0 | 0 | 0 | 0 | 0 | 0 | 0 | 0 | 0 | 0 | 0 | 0 | 0 | 0 | 0 | 0 | 0 | 0 | 0 | 0 | 0 | 0 | 0
Option 3 AT | NSW | NNSW | Solar | 0 | 0 | 0 | 0 | 0 | 0 | 0 | 0 | 0 | 0 | 0 | 0 | 0 | 0 | 0 | 0 | 0 | 0 | 0 | 0 | 0 | 0 | 0 | 0
Option 3 AT | NSW | NNSW | Wind | 0 | 0 | 0 | 0 | 0 | 0 | 0 | 0 | 0 | 0 | 0 | 0 | 0 | 0 | 0 | 0 | 0 | 0 | 0 | 0 | 0 | 0 | 0 | 0
Option 3 AT | NSW | SNSW | CST | 0 | 0 | 0 | 0 | 0 | 0 | 0 | 0 | 0 | 0 | 0 | 0 | 0 | 0 | 0 | 0 | 0 | 0 | 0 | 0 | 0 | 0 | 0 | 0
Option 3 AT | NSW | SNSW | Distributed PV | 0 | 0 | 0 | 0 | 0 | 0 | 0 | 0 | 0 | 0 | 0 | 0 | 0 | 0 | 0 | 0 | 0 | 0 | 0 | 0 | 0 | 0 | 0 | 0
Option 3 AT | NSW | SNSW | Gas System Costs | 0 | 0 | 0 | 0 | 0 | 0 | 0 | 0 | 0 | 0 | 0 | 0 | 0 | 0 | 0 | 0 | 0 | 0 | 0 | 0 | 0 | 0 | 0 | 0
Option 3 AT | NSW | SNSW | Hydro | 0 | 0 | 0 | 0 | 0 | 0 | 0 | 0 | 0 | 0 | 0 | 0 | 0 | 0 | 0 | 0 | 0 | 0 | 0 | 0 | 0 | 0 | 0 | 0
Option 3 AT | NSW | SNSW | OCGT | 0.00075283 | 0.00058797 | 0.00039512 | 11418.8761 | 46890.5945 | 14440.293 | 62578.2993 | 42788.3646 | 45485.0704 | 56731.7786 | 45177.0065 | 48656.4232 | 12273.6147 | 41933.4604 | 42148.0872 | 56956.6233 | 44432.0447 | 1.7952e-05 | 0 | 0 | 0 | 0 | 0 | 0
Option 3 AT | NSW | SNSW | PHES | 0 | 0 | 0 | 0 | 0 | 0 | 0 | 0 | 0 | 0 | 0 | 0 | 0 | 0 | 0 | 0 | 0 | 0 | 0 | 0 | 0 | 0 | 0 | 0
Option 3 AT | NSW | SNSW | Solar | 0 | 0 | 0 | 0 | 0 | 0 | 0 | 0 | 0 | 0 | 0 | 0 | 0 | 0 | 0 | 0 | 0 | 0 | 0 | 0 | 0 | 0 | 0 | 0
Option 3 AT | NSW | SNSW | Wind | 0 | 0 | 0 | 0 | 0 | 0 | 0 | 0 | 0 | 0 | 0 | 0 | 0 | 0 | 0 | 0 | 0 | 0 | 0 | 0 | 0 | 0 | 0 | 0
Option 3 AT | NSW | SNW | Black Coal | 848845.0945 | 561077.4864 | 146747.31 | 0 | 0 | 0 | 0 | 0 | 0 | 0 | 0 | 0 | 0 | 0 | 0 | 0 | 0 | 0 | 0 | 0 | 0 | 0 | 0 | 0
Option 3 AT | NSW | SNW | CCGT | 154956.5238 | 151400.2691 | 156303.8329 | 78478.7981 | 76941.4485 | 77976.7566 | 55864.2302 | 62191.7575 | 69577.7247 | 67421.4514 | 69712.3067 | 55061.1701 | 35028.5441 | 32370.4851 | 32247.9926 | 28320.4807 | 26328.4329 | 24408.0481 | 23967.8042 | 29377.8558 | 29848.0289 | 31866.6594 | 33320.0358 | 26865.444
Option 3 AT | NSW | SNW | DSP | 0 | 0 | 0 | 0 | 0 | 0 | 0 | 0 | 0 | 0 | 0 | 0 | 0 | 0 | 0 | 0 | 0 | 0 | 0 | 0 | 0 | 0 | 0 | 0
Option 3 AT | NSW | SNW | Distributed PV | 0 | 0 | 0 | 0 | 0 | 0 | 0 | 0 | 0 | 0 | 0 | 0 | 0 | 0 | 0 | 0 | 0 | 0 | 0 | 0 | 0 | 0 | 0 | 0
Option 3 AT | NSW | SNW | Gas System Costs | 0 | 0 | 0 | 0 | 0.0019778 | 0.0019421 | 6.8211e-05 | 6.0676e-05 | 6.1089e-05 | 6.2315e-05 | 6.5648e-05 | 6.3096e-05 | 0.00014507 | 0.00015117 | 0.00015413 | 0.00015516 | 0.00015041 | 0.00014371 | 2.4296e-05 | 2.7027e-05 | 2.9232e-05 | 2.5779e-05 | 4.7646e-05 | 2.6377e-05
Option 3 AT | NSW | SNW | OCGT | 13706.6171 | 77210.8011 | 32472.2012 | 302823.9913 | 442738.0916 | 483250.1281 | 627509.2935 | 348134.064 | 385568.1687 | 409248.0071 | 466868.7869 | 438039.7319 | 120359.8986 | 200397.9713 | 212902.0935 | 237067.0049 | 161960.4106 | 120676.1518 | 237793.4324 | 351708.7326 | 478730.7286 | 209305.8268 | 371262.3852 | 234367.9246
Option 3 AT | NSW | SNW | Offshore Wind | 0 | 0 | 0 | 0 | 0 | 0 | 0 | 0 | 0 | 0 | 0 | 0 | 0 | 0 | 0 | 0 | 0 | 0 | 0 | 0 | 0 | 0 | 0 | 0
Option 3 AT | NSW | SNW | Solar | 0 | 0 | 0 | 0 | 0 | 0 | 0 | 0 | 0 | 0 | 0 | 0 | 0 | 0 | 0 | 0 | 0 | 0 | 0 | 0 | 0 | 0 | 0 | 0
Option 3 AT | NSW | SNW | Wind | 0 | 0 | 0 | 0 | 0 | 0 | 0 | 0 | 0 | 0 | 0 | 0 | 0 | 0 | 0 | 0 | 0 | 0 | 0 | 0 | 0 | 0 | 0 | 0
Option 3 AT | QLD |  | Biomass | 3093.8779 | 2689.8332 | 2394.261 | 1911.2587 | 1693.0762 | 1672.3409 | 1014.0735 | 1020.7907 | 1008.1371 | 1019.2066 | 989.562 | 816.3641 | 287.3256 | 330.1449 | 385.2411 | 387.3283 | 499.5649 | 402.2747 | 500.1507 | 498.7862 | 450.5835 | 538.6066 | 493.2134 | 435.1797
Option 3 AT | QLD |  | Black Coal | 884499.1653 | 689809.3914 | 330988.1909 | 95860.0061 | 12501.2059 | 0 | 0 | 0 | 0 | 0 | 0 | 0 | 0 | 0 | 0 | 0 | 0 | 0 | 0 | 0 | 0 | 0 | 0 | 0
Option 3 AT | QLD |  | CCGT | 542934.4926 | 598163.0668 | 313642.058 | 334484.1966 | 263363.528 | 270754.8125 | 187035.7536 | 155772.6624 | 161010.8705 | 161050.8626 | 116099.1266 | 116282.3854 | 20894.7609 | 45046.2864 | 53025.3684 | 57050.3926 | 59978.3791 | 46287.923 | 88271.2404 | 97458.3319 | 147737.2911 | 120110.5247 | 164345.4391 | 175068.6489
Option 3 AT | QLD |  | Distributed PV | 0 | 0 | 0 | 0 | 0 | 0 | 0 | 0 | 0 | 0 | 0 | 0 | 0 | 0 | 0 | 0 | 0 | 0 | 0 | 0 | 0 | 0 | 0 | 0
Option 3 AT | QLD |  | Gas System Costs | 0 | 0 | 0 | 0 | 41928.206 | 37205.6524 | 18852.0143 | 10142.8474 | 0.00013955 | 0.00010316 | 1128.8965 | 3192.4379 | 8002.3752 | 0.00024639 | 0.00024619 | 0.00024594 | 0.0002537 | 0.00025491 | 12205.6486 | 24211.0926 | 12421.909 | 6.449e-05 | 8.2212e-05 | 22191.0218
Option 3 AT | QLD |  | H2 Reciprocating Engine | 0 | 0 | 0.001182 | 21436.5369 | 58198.5212 | 63732.8771 | 42088.2673 | 28374.3302 | 27384.5624 | 29332.4023 | 23406.5853 | 39990.0009 | 7225.0015 | 13556.9762 | 16603.6016 | 10891.9577 | 10610.8557 | 12819.1372 | 30836.9594 | 17932.23 | 28569.7696 | 10416.1787 | 24828.0332 | 21102.9234
Option 3 AT | QLD |  | Hydro | 0 | 0 | 0 | 0 | 0 | 0 | 0 | 0 | 0 | 0 | 0 | 0 | 0 | 0 | 0 | 0 | 0 | 0 | 0 | 0 | 0 | 0 | 0 | 0
Option 3 AT | QLD |  | Liquid Fuel | 4.7125e-06 | 1.4584e-05 | 1.5742e-05 | 5533.6196 | 18810.1079 | 7290.3442 | 6322.4068 | 937.916 | 261.7682 | 0 | 0 | 0 | 3729.4135 | 0 | 0 | 0 | 0 | 0 | 0 | 0 | 0 | 0 | 0 | 0
Option 3 AT | QLD |  | OCGT | 0.0032532 | 9070.8476 | 14803.8074 | 37776.1779 | 90554.0366 | 90669.7416 | 54809.146 | 36975.6109 | 24855.4594 | 16470.4068 | 27525.2032 | 45900.5179 | 23092.2168 | 13291.1697 | 15512.3813 | 12552.8579 | 10502.5904 | 17093.577 | 49425.3988 | 90045.2086 | 167466.6331 | 86868.6416 | 206098.5488 | 321516.6851
Option 3 AT | QLD |  | PHES | 0 | 0 | 0 | 0 | 0 | 0 | 0 | 0 | 0 | 0 | 0 | 0 | 0 | 0 | 0 | 0 | 0 | 0 | 0 | 0 | 0 | 0 | 0 | 0
Option 3 AT | QLD |  | Solar | 0 | 0 | 0 | 0 | 0 | 0 | 0 | 0 | 0 | 0 | 0 | 0 | 0 | 0 | 0 | 0 | 0 | 0 | 0 | 0 | 0 | 0 | 0 | 0
Option 3 AT | QLD |  | Wind | 0 | 0 | 0 | 0 | 0 | 0 | 0 | 0 | 0 | 0 | 0 | 0 | 0 | 0 | 0 | 0 | 0 | 0 | 0 | 0 | 0 | 0 | 0 | 0
Option 3 AT | QLD | CQ | Black Coal | 286429.4901 | 232742.1416 | 139641.054 | 63385.2785 | 0 | 0 | 0 | 0 | 0 | 0 | 0 | 0 | 0 | 0 | 0 | 0 | 0 | 0 | 0 | 0 | 0 | 0 | 0 | 0
Option 3 AT | QLD | CQ | Distributed PV | 0 | 0 | 0 | 0 | 0 | 0 | 0 | 0 | 0 | 0 | 0 | 0 | 0 | 0 | 0 | 0 | 0 | 0 | 0 | 0 | 0 | 0 | 0 | 0
Option 3 AT | QLD | CQ | Gas System Costs | 0 | 0 | 0 | 0 | 21209.2073 | 17491.703 | 10457.3855 | 4656.7515 | 3.0092e-05 | 2.5883e-05 | 1128.8964 | 2094.9628 | 2741.8751 | 6.2518e-05 | 6.2058e-05 | 6.207e-05 | 6.3413e-05 | 6.385e-05 | 6306.3045 | 5882.1994 | 1.1594e-05 | 1.0647e-05 | 1.1197e-05 | 3824.6533
Option 3 AT | QLD | CQ | OCGT | 5.5473e-05 | 9.2865e-05 | 9.3955e-05 | 6.8745e-05 | 25469.8859 | 20576.0542 | 16334.6571 | 5786.5448 | 2883.1555 | 1.2581e-07 | 2069.3066 | 2409.159 | 6689.7782 | 2094.275 | 1199.9364 | 567.2193 | 357.919 | 818.6231 | 12751.0851 | 12796.5999 | 1.6762e-07 | 0 | 0 | 7864.9109
Option 3 AT | QLD | CQ | Solar | 0 | 0 | 0 | 0 | 0 | 0 | 0 | 0 | 0 | 0 | 0 | 0 | 0 | 0 | 0 | 0 | 0 | 0 | 0 | 0 | 0 | 0 | 0 | 0
Option 3 AT | QLD | CQ | Wind | 0 | 0 | 0 | 0 | 0 | 0 | 0 | 0 | 0 | 0 | 0 | 0 | 0 | 0 | 0 | 0 | 0 | 0 | 0 | 0 | 0 | 0 | 0 | 0
Option 3 AT | QLD | GG | Black Coal | 131968.1945 | 114454.7469 | 63971.2406 | 0 | 0 | 0 | 0 | 0 | 0 | 0 | 0 | 0 | 0 | 0 | 0 | 0 | 0 | 0 | 0 | 0 | 0 | 0 | 0 | 0
Option 3 AT | QLD | GG | CCGT | 113422.6994 | 117106.3679 | 82041.4785 | 102693.2828 | 42917.8335 | 44899.8408 | 41049.9031 | 29913.9447 | 39523.2642 | 35106.5108 | 32187.6258 | 30891.0081 | 5001.3052 | 13850.9966 | 17457.8871 | 18752.876 | 22198.8637 | 15544.7009 | 30886.218 | 91616.577 | 136163.2208 | 120110.5247 | 164345.4391 | 175068.6489
Option 3 AT | QLD | GG | Distributed PV | 0 | 0 | 0 | 0 | 0 | 0 | 0 | 0 | 0 | 0 | 0 | 0 | 0 | 0 | 0 | 0 | 0 | 0 | 0 | 0 | 0 | 0 | 0 | 0
Option 3 AT | QLD | GG | Gas System Costs | 0 | 0 | 0 | 0 | 8327.6653 | 8159.1256 | 4220.1785 | 3620.9315 | 7.9735e-05 | 5.1798e-05 | 0.00010277 | 1097.475 | 2667.3751 | 0.00012431 | 0.00012481 | 0.00012457 | 0.00013 | 0.00013108 | 4824.6891 | 15490.274 | 12421.909 | 4.3676e-05 | 6.0328e-05 | 18366.3685
Option 3 AT | QLD | GG | OCGT | 0 | 0 | 0 | 0 | 11036.3563 | 11013.8044 | 6786.943 | 4186.1782 | 3284.7283 | 3193.9497 | 2191.6266 | 4421.0833 | 2765.8001 | 1129.8574 | 2351.4212 | 3011.514 | 2468.4021 | 4075.0877 | 12483.6196 | 37716.141 | 117790.7527 | 76305.7093 | 171115.5302 | 289459.6791
Option 3 AT | QLD | GG | Solar | 0 | 0 | 0 | 0 | 0 | 0 | 0 | 0 | 0 | 0 | 0 | 0 | 0 | 0 | 0 | 0 | 0 | 0 | 0 | 0 | 0 | 0 | 0 | 0
Option 3 AT | QLD | NQ | Biomass | 3093.8779 | 2689.8332 | 2394.261 | 1911.2587 | 1693.0762 | 1672.3409 | 1014.0735 | 1020.7907 | 1008.1371 | 1019.2066 | 989.562 | 816.3641 | 287.3256 | 330.1449 | 385.2411 | 387.3283 | 499.5649 | 402.2747 | 500.1507 | 498.7862 | 450.5835 | 538.6066 | 493.2134 | 435.1797
Option 3 AT | QLD | NQ | CCGT | 96387.2492 | 97233.4348 | 9539.6083 | 17208.5679 | 34400.2983 | 36236.9343 | 16338.2368 | 10069.5787 | 9150.7001 | 11455.0015 | 11360.8682 | 14432.9447 | 6098.3201 | 6196.0849 | 6213.2975 | 6195.2224 | 6055.6429 | 6558.1002 | 12599.2759 | 5841.755 | 11574.0702 | 0 | 0 | 0
Option 3 AT | QLD | NQ | Distributed PV | 0 | 0 | 0 | 0 | 0 | 0 | 0 | 0 | 0 | 0 | 0 | 0 | 0 | 0 | 0 | 0 | 0 | 0 | 0 | 0 | 0 | 0 | 0 | 0
Option 3 AT | QLD | NQ | Gas System Costs | 0 | 0 | 0 | 0 | 0 | 0 | 0 | 0 | 0 | 0 | 0 | 0 | 0 | 0 | 0 | 0 | 0 | 0 | 0 | 0 | 0 | 0 | 0 | 0
Option 3 AT | QLD | NQ | Hydro | 0 | 0 | 0 | 0 | 0 | 0 | 0 | 0 | 0 | 0 | 0 | 0 | 0 | 0 | 0 | 0 | 0 | 0 | 0 | 0 | 0 | 0 | 0 | 0
Option 3 AT | QLD | NQ | Liquid Fuel | 4.7125e-06 | 1.4584e-05 | 1.5742e-05 | 5533.6196 | 18810.1079 | 7290.3442 | 6322.4068 | 937.916 | 261.7682 | 0 | 0 | 0 | 3729.4135 | 0 | 0 | 0 | 0 | 0 | 0 | 0 | 0 | 0 | 0 | 0
Option 3 AT | QLD | NQ | PHES | 0 | 0 | 0 | 0 | 0 | 0 | 0 | 0 | 0 | 0 | 0 | 0 | 0 | 0 | 0 | 0 | 0 | 0 | 0 | 0 | 0 | 0 | 0 | 0
Option 3 AT | QLD | NQ | Solar | 0 | 0 | 0 | 0 | 0 | 0 | 0 | 0 | 0 | 0 | 0 | 0 | 0 | 0 | 0 | 0 | 0 | 0 | 0 | 0 | 0 | 0 | 0 | 0
Option 3 AT | QLD | NQ | Wind | 0 | 0 | 0 | 0 | 0 | 0 | 0 | 0 | 0 | 0 | 0 | 0 | 0 | 0 | 0 | 0 | 0 | 0 | 0 | 0 | 0 | 0 | 0 | 0
Option 3 AT | QLD | SQ | Black Coal | 466101.4807 | 342612.5029 | 127375.8962 | 32474.7276 | 12501.2059 | 0 | 0 | 0 | 0 | 0 | 0 | 0 | 0 | 0 | 0 | 0 | 0 | 0 | 0 | 0 | 0 | 0 | 0 | 0
Option 3 AT | QLD | SQ | CCGT | 333124.5439 | 383823.2641 | 222060.9712 | 214582.3459 | 186045.3961 | 189618.0374 | 129647.6138 | 115789.1391 | 112336.9062 | 114489.3503 | 72550.6326 | 70958.4327 | 9795.1357 | 24999.2049 | 29354.1838 | 32102.2942 | 31723.8725 | 24185.122 | 44785.7465 | 0 | 0 | 0 | 0 | 0
Option 3 AT | QLD | SQ | Distributed PV | 0 | 0 | 0 | 0 | 0 | 0 | 0 | 0 | 0 | 0 | 0 | 0 | 0 | 0 | 0 | 0 | 0 | 0 | 0 | 0 | 0 | 0 | 0 | 0
Option 3 AT | QLD | SQ | Gas System Costs | 0 | 0 | 0 | 0 | 12391.3334 | 11554.8238 | 4174.4503 | 1865.1644 | 2.9725e-05 | 2.5479e-05 | 2.9569e-05 | 3.5646e-05 | 2593.1251 | 5.9559e-05 | 5.9318e-05 | 5.9301e-05 | 6.0287e-05 | 5.998e-05 | 1074.655 | 2838.6192 | 1.0889e-05 | 1.0166e-05 | 1.0686e-05 | 2.9095e-05
Option 3 AT | QLD | SQ | H2 Reciprocating Engine | 0 | 0 | 0.001182 | 21436.5369 | 58198.5212 | 63732.8771 | 42088.2673 | 28374.3302 | 27384.5624 | 29332.4023 | 23406.5853 | 39990.0009 | 7225.0015 | 13556.9762 | 16603.6016 | 10891.9577 | 10610.8557 | 12819.1372 | 30836.9594 | 17932.23 | 28569.7696 | 10416.1787 | 24828.0332 | 21102.9234
Option 3 AT | QLD | SQ | OCGT | 0.0031977 | 9070.8475 | 14803.8073 | 37776.1778 | 54047.7943 | 59079.883 | 31687.546 | 27002.8879 | 18687.5757 | 13276.4571 | 23264.2701 | 39070.2756 | 13636.6385 | 10067.0374 | 11961.0236 | 8974.1246 | 7676.2693 | 12199.8662 | 24190.6942 | 39532.4677 | 49675.8804 | 10562.9324 | 34983.0186 | 24192.0951
Option 3 AT | QLD | SQ | PHES | 0 | 0 | 0 | 0 | 0 | 0 | 0 | 0 | 0 | 0 | 0 | 0 | 0 | 0 | 0 | 0 | 0 | 0 | 0 | 0 | 0 | 0 | 0 | 0
Option 3 AT | QLD | SQ | Solar | 0 | 0 | 0 | 0 | 0 | 0 | 0 | 0 | 0 | 0 | 0 | 0 | 0 | 0 | 0 | 0 | 0 | 0 | 0 | 0 | 0 | 0 | 0 | 0
Option 3 AT | QLD | SQ | Wind | 0 | 0 | 0 | 0 | 0 | 0 | 0 | 0 | 0 | 0 | 0 | 0 | 0 | 0 | 0 | 0 | 0 | 0 | 0 | 0 | 0 | 0 | 0 | 0
Option 3 AT | SA |  | CCGT | 355964.3475 | 80219.5927 | 96860.2509 | 104927.9251 | 101199.8473 | 85445.7701 | 93230.9634 | 74966.3932 | 78939.7713 | 76029.7961 | 86162.9642 | 0 | 0 | 0 | 0 | 0 | 0 | 0 | 0 | 0 | 0 | 0 | 0 | 0
Option 3 AT | SA |  | Distributed PV | 0 | 0 | 0 | 0 | 0 | 0 | 0 | 0 | 0 | 0 | 0 | 0 | 0 | 0 | 0 | 0 | 0 | 0 | 0 | 0 | 0 | 0 | 0 | 0
Option 3 AT | SA |  | Gas System Costs | 0 | 0 | 0 | 0 | 0.001682 | 0.0015172 | 4.9727e-05 | 4.8532e-05 | 4.8749e-05 | 5.0234e-05 | 5.0634e-05 | 4.9342e-05 | 0.00011438 | 0.00011938 | 0.00011868 | 0.00011926 | 0.00012379 | 0.00011324 | 2.1316e-05 | 2.1642e-05 | 2.1778e-05 | 2.1984e-05 | 2.2877e-05 | 2.0324e-05
Option 3 AT | SA |  | Liquid Fuel | 9042.4103 | 0.0086597 | 1040.3441 | 22055.6327 | 36774.0467 | 18972.7388 | 20182.752 | 13849.2649 | 12167.2239 | 15544.309 | 12122.6992 | 14435.797 | 2191.2695 | 8335.599 | 9066.6432 | 9132.7174 | 14281.9977 | 1954.7835 | 14487.0446 | 15277.9998 | 4598.9009 | 594.6398 | 2312.1599 | 1399.608
Option 3 AT | SA |  | OCGT | 133093.6966 | 4236.2102 | 19333.9694 | 107259.4932 | 110173.0179 | 74885.5286 | 149941.4496 | 116240.9383 | 108927.0288 | 103293.1256 | 93219.9296 | 93339.0735 | 37616.7787 | 65467.9281 | 64548.4462 | 59415.2759 | 68449.9236 | 34191.0441 | 45567.2357 | 40217.0813 | 74222.5301 | 63516.2412 | 79010.3733 | 54565.1227
Option 3 AT | SA |  | Solar | 0 | 0 | 0 | 0 | 0 | 0 | 0 | 0 | 0 | 0 | 0 | 0 | 0 | 0 | 0 | 0 | 0 | 0 | 0 | 0 | 0 | 0 | 0 | 0
Option 3 AT | SA |  | Wind | 0 | 0 | 0 | 0 | 0 | 0 | 0 | 0 | 0 | 0 | 0 | 0 | 0 | 0 | 0 | 0 | 0 | 0 | 0 | 0 | 0 | 0 | 0 | 0
Option 3 AT | SA | CSA | CCGT | 355964.3475 | 80219.5927 | 96860.2509 | 104927.9251 | 101199.8473 | 85445.7701 | 93230.9634 | 74966.3932 | 78939.7713 | 76029.7961 | 86162.9642 | 0 | 0 | 0 | 0 | 0 | 0 | 0 | 0 | 0 | 0 | 0 | 0 | 0
Option 3 AT | SA | CSA | Distributed PV | 0 | 0 | 0 | 0 | 0 | 0 | 0 | 0 | 0 | 0 | 0 | 0 | 0 | 0 | 0 | 0 | 0 | 0 | 0 | 0 | 0 | 0 | 0 | 0
Option 3 AT | SA | CSA | Gas System Costs | 0 | 0 | 0 | 0 | 0.00082346 | 0.00074476 | 2.4938e-05 | 2.4429e-05 | 2.4536e-05 | 2.5298e-05 | 2.5481e-05 | 2.482e-05 | 5.7526e-05 | 5.9812e-05 | 5.9405e-05 | 5.971e-05 | 6.1945e-05 | 5.673e-05 | 1.0685e-05 | 1.0822e-05 | 1.0883e-05 | 1.0956e-05 | 1.1515e-05 | 1.0201e-05
Option 3 AT | SA | CSA | Liquid Fuel | 9042.4103 | 0.0086597 | 1040.3441 | 22055.6327 | 36774.0467 | 18972.7388 | 20182.752 | 13849.2649 | 12167.2239 | 15544.309 | 12122.6992 | 14435.797 | 2191.2695 | 8335.599 | 9066.6432 | 9132.7174 | 14281.9977 | 1954.7835 | 14487.0446 | 15277.9998 | 4598.9009 | 594.6398 | 2312.1599 | 1399.608
Option 3 AT | SA | CSA | OCGT | 133093.6954 | 4236.2099 | 19333.9692 | 99256.6739 | 100065.825 | 71488.5942 | 104198.2477 | 84520.5448 | 80544.8152 | 89867.6873 | 82787.4372 | 83820.9497 | 28906.2215 | 55219.8196 | 56302.248 | 50083.5415 | 59649.41 | 24944.1421 | 34145.9258 | 21798.2321 | 44795.5879 | 36860.2297 | 58530.395 | 39058.3414
Option 3 AT | SA | CSA | Solar | 0 | 0 | 0 | 0 | 0 | 0 | 0 | 0 | 0 | 0 | 0 | 0 | 0 | 0 | 0 | 0 | 0 | 0 | 0 | 0 | 0 | 0 | 0 | 0
Option 3 AT | SA | CSA | Wind | 0 | 0 | 0 | 0 | 0 | 0 | 0 | 0 | 0 | 0 | 0 | 0 | 0 | 0 | 0 | 0 | 0 | 0 | 0 | 0 | 0 | 0 | 0 | 0
Option 3 AT | SA | NSA | Distributed PV | 0 | 0 | 0 | 0 | 0 | 0 | 0 | 0 | 0 | 0 | 0 | 0 | 0 | 0 | 0 | 0 | 0 | 0 | 0 | 0 | 0 | 0 | 0 | 0
Option 3 AT | SA | NSA | Gas System Costs | 0 | 0 | 0 | 0 | 0.00085851 | 0.00077239 | 2.4789e-05 | 2.4104e-05 | 2.4213e-05 | 2.4937e-05 | 2.5153e-05 | 2.4522e-05 | 5.6856e-05 | 5.957e-05 | 5.9277e-05 | 5.9551e-05 | 6.1845e-05 | 5.6508e-05 | 1.0631e-05 | 1.082e-05 | 1.0895e-05 | 1.1028e-05 | 1.1361e-05 | 1.0123e-05
Option 3 AT | SA | NSA | Liquid Fuel | 0 | 0 | 0 | 0 | 0 | 0 | 0 | 0 | 0 | 0 | 0 | 0 | 0 | 0 | 0 | 0 | 0 | 0 | 0 | 0 | 0 | 0 | 0 | 0
Option 3 AT | SA | NSA | OCGT | 0 | 0 | 0 | 0 | 0 | 0 | 28878.4016 | 18137.6356 | 15795.7341 | 13425.4384 | 10432.4923 | 9518.1238 | 8710.5572 | 10248.1084 | 8246.1982 | 9331.7345 | 8800.5135 | 9246.902 | 11421.3099 | 18418.8492 | 29426.9422 | 26656.0115 | 20479.9782 | 15506.7813
Option 3 AT | SA | NSA | Solar | 0 | 0 | 0 | 0 | 0 | 0 | 0 | 0 | 0 | 0 | 0 | 0 | 0 | 0 | 0 | 0 | 0 | 0 | 0 | 0 | 0 | 0 | 0 | 0
Option 3 AT | SA | NSA | Wind | 0 | 0 | 0 | 0 | 0 | 0 | 0 | 0 | 0 | 0 | 0 | 0 | 0 | 0 | 0 | 0 | 0 | 0 | 0 | 0 | 0 | 0 | 0 | 0
Option 3 AT | SA | SESA | Distributed PV | 0 | 0 | 0 | 0 | 0 | 0 | 0 | 0 | 0 | 0 | 0 | 0 | 0 | 0 | 0 | 0 | 0 | 0 | 0 | 0 | 0 | 0 | 0 | 0
Option 3 AT | SA | SESA | Gas System Costs | 0 | 0 | 0 | 0 | 0 | 0 | 0 | 0 | 0 | 0 | 0 | 0 | 0 | 0 | 0 | 0 | 0 | 0 | 0 | 0 | 0 | 0 | 0 | 0
Option 3 AT | SA | SESA | Liquid Fuel | 0 | 0 | 0 | 0 | 0 | 0 | 0 | 0 | 0 | 0 | 0 | 0 | 0 | 0 | 0 | 0 | 0 | 0 | 0 | 0 | 0 | 0 | 0 | 0
Option 3 AT | SA | SESA | OCGT | 0.0011587 | 0.00024914 | 0.00025716 | 8002.8192 | 10107.1929 | 3396.9344 | 16864.8003 | 13582.7578 | 12586.4795 | 0 | 0 | 0 | 0 | 0 | 0 | 0 | 0 | 0 | 0 | 0 | 0 | 0 | 0 | 0
Option 3 AT | SA | SESA | Solar | 0 | 0 | 0 | 0 | 0 | 0 | 0 | 0 | 0 | 0 | 0 | 0 | 0 | 0 | 0 | 0 | 0 | 0 | 0 | 0 | 0 | 0 | 0 | 0
Option 3 AT | SA | SESA | Wind | 0 | 0 | 0 | 0 | 0 | 0 | 0 | 0 | 0 | 0 | 0 | 0 | 0 | 0 | 0 | 0 | 0 | 0 | 0 | 0 | 0 | 0 | 0 | 0
Option 3 AT | TAS |  | CCGT | 0 | 0 | 0 | 0 | 0 | 0 | 0 | 0 | 0 | 0 | 0 | 0 | 0 | 0 | 0 | 0 | 0 | 0 | 0 | 0 | 0 | 0 | 0 | 0
Option 3 AT | TAS |  | CST | 0 | 0 | 0 | 0 | 0 | 0 | 0 | 0 | 0 | 0 | 0 | 0 | 0 | 0 | 0 | 0 | 0 | 0 | 0 | 0 | 0 | 0 | 0 | 0
Option 3 AT | TAS |  | Distributed PV | 0 | 0 | 0 | 0 | 0 | 0 | 0 | 0 | 0 | 0 | 0 | 0 | 0 | 0 | 0 | 0 | 0 | 0 | 0 | 0 | 0 | 0 | 0 | 0
Option 3 AT | TAS |  | Gas System Costs | 0 | 0 | 0 | 0 | 0.00067291 | 0.00064138 | 2.1092e-05 | 2.1521e-05 | 2.4123e-05 | 2.5724e-05 | 2.6573e-05 | 2.5733e-05 | 5.9563e-05 | 6.3094e-05 | 6.2531e-05 | 6.2912e-05 | 6.3739e-05 | 5.9288e-05 | 1.1194e-05 | 1.1087e-05 | 1.2697e-05 | 1.0824e-05 | 1.3002e-05 | 1.1057e-05
Option 3 AT | TAS |  | Hydro | 0 | 0 | 0 | 0 | 0 | 0 | 0 | 0 | 0 | 0 | 0 | 0 | 0 | 0 | 0 | 0 | 0 | 0 | 0 | 0 | 0 | 0 | 0 | 0
Option 3 AT | TAS |  | OCGT | 0.00044956 | 0.00050401 | 0.0003979 | 67.2735 | 336.1165 | 0.00039004 | 0 | 18164.8911 | 17887.7734 | 16368.9846 | 16268.4373 | 17281.2903 | 19738.7014 | 14699.4212 | 15151.3203 | 15532.4781 | 15231.0971 | 17019.7155 | 19936.4366 | 16806.0646 | 19556.4456 | 17177.4103 | 20079.2322 | 16264.2435
Option 3 AT | TAS |  | Solar | 0 | 0 | 0 | 0 | 0 | 0 | 0 | 0 | 0 | 0 | 0 | 0 | 0 | 0 | 0 | 0 | 0 | 0 | 0 | 0 | 0 | 0 | 0 | 0
Option 3 AT | TAS |  | Wind | 0 | 0 | 0 | 0 | 0 | 0 | 0 | 0 | 0 | 0 | 0 | 0 | 0 | 0 | 0 | 0 | 0 | 0 | 0 | 0 | 0 | 0 | 0 | 0
Option 3 AT | TAS | TAS | CCGT | 0 | 0 | 0 | 0 | 0 | 0 | 0 | 0 | 0 | 0 | 0 | 0 | 0 | 0 | 0 | 0 | 0 | 0 | 0 | 0 | 0 | 0 | 0 | 0
Option 3 AT | TAS | TAS | CST | 0 | 0 | 0 | 0 | 0 | 0 | 0 | 0 | 0 | 0 | 0 | 0 | 0 | 0 | 0 | 0 | 0 | 0 | 0 | 0 | 0 | 0 | 0 | 0
Option 3 AT | TAS | TAS | Distributed PV | 0 | 0 | 0 | 0 | 0 | 0 | 0 | 0 | 0 | 0 | 0 | 0 | 0 | 0 | 0 | 0 | 0 | 0 | 0 | 0 | 0 | 0 | 0 | 0
Option 3 AT | TAS | TAS | Gas System Costs | 0 | 0 | 0 | 0 | 0.00067291 | 0.00064138 | 2.1092e-05 | 2.1521e-05 | 2.4123e-05 | 2.5724e-05 | 2.6573e-05 | 2.5733e-05 | 5.9563e-05 | 6.3094e-05 | 6.2531e-05 | 6.2912e-05 | 6.3739e-05 | 5.9288e-05 | 1.1194e-05 | 1.1087e-05 | 1.2697e-05 | 1.0824e-05 | 1.3002e-05 | 1.1057e-05
Option 3 AT | TAS | TAS | Hydro | 0 | 0 | 0 | 0 | 0 | 0 | 0 | 0 | 0 | 0 | 0 | 0 | 0 | 0 | 0 | 0 | 0 | 0 | 0 | 0 | 0 | 0 | 0 | 0
Option 3 AT | TAS | TAS | OCGT | 0.00044956 | 0.00050401 | 0.0003979 | 67.2735 | 336.1165 | 0.00039004 | 0 | 18164.8911 | 17887.7734 | 16368.9846 | 16268.4373 | 17281.2903 | 19738.7014 | 14699.4212 | 15151.3203 | 15532.4781 | 15231.0971 | 17019.7155 | 19936.4366 | 16806.0646 | 19556.4456 | 17177.4103 | 20079.2322 | 16264.2435
Option 3 AT | TAS | TAS | Solar | 0 | 0 | 0 | 0 | 0 | 0 | 0 | 0 | 0 | 0 | 0 | 0 | 0 | 0 | 0 | 0 | 0 | 0 | 0 | 0 | 0 | 0 | 0 | 0
Option 3 AT | TAS | TAS | Wind | 0 | 0 | 0 | 0 | 0 | 0 | 0 | 0 | 0 | 0 | 0 | 0 | 0 | 0 | 0 | 0 | 0 | 0 | 0 | 0 | 0 | 0 | 0 | 0
Option 3 AT | VIC |  | Brown Coal | 234079.9687 | 194190.0504 | 108561.141 | 73513.056 | 73513.056 | 73714.4616 | 73513.056 | 0 | 0 | 0 | 0 | 0 | 0 | 0 | 0 | 0 | 0 | 0 | 0 | 0 | 0 | 0 | 0 | 0
Option 3 AT | VIC |  | CCGT | 35457.0131 | 79507.4018 | 93840.9677 | 80911.156 | 94652.8364 | 33954.9792 | 76475.1751 | 77535.6301 | 76808.6063 | 83206.1046 | 95108.5634 | 78790.4564 | 32916.23 | 65274.5621 | 0 | 0 | 0 | 0 | 0 | 0 | 0 | 0 | 0 | 0
Option 3 AT | VIC |  | Distributed PV | 0 | 0 | 0 | 0 | 0 | 0 | 0 | 0 | 0 | 0 | 0 | 0 | 0 | 0 | 0 | 0 | 0 | 0 | 0 | 0 | 0 | 0 | 0 | 0
Option 3 AT | VIC |  | Gas System Costs | 0 | 0 | 0 | 0 | 0.0026093 | 0.002245 | 7.9234e-05 | 0.0002407 | 0.00014888 | 8.6584e-05 | 0.00013084 | 9.5379e-05 | 0.00017632 | 0.00018679 | 0.00020177 | 0.00020266 | 0.00020334 | 0.00018816 | 3.4803e-05 | 3.5642e-05 | 0.00011752 | 3.5179e-05 | 4.3469e-05 | 3.6087e-05
Option 3 AT | VIC |  | Hydro | 0 | 0 | 0 | 0 | 0 | 0 | 0 | 0 | 0 | 0 | 0 | 0 | 0 | 0 | 0 | 0 | 0 | 0 | 0 | 0 | 0 | 0 | 0 | 0
Option 3 AT | VIC |  | OCGT | 19334.2955 | 52460.0388 | 103488.6897 | 121439.4205 | 162225.5016 | 54143.8133 | 156275.4791 | 196216.9842 | 186966.9269 | 218936.1219 | 218865.3834 | 234521.2682 | 116477.6346 | 170552.1527 | 199202.6727 | 240776.9847 | 304012.4475 | 167461.5213 | 247909.8622 | 218559.4548 | 349147.9276 | 124853.3997 | 334050.9739 | 226173.099
Option 3 AT | VIC |  | Offshore Wind | 0 | 0 | 0 | 0 | 0 | 0 | 0 | 0 | 0 | 0 | 0 | 0 | 0 | 0 | 0 | 0 | 0 | 0 | 0 | 0 | 0 | 0 | 0 | 0
Option 3 AT | VIC |  | Solar | 0 | 0 | 0 | 0 | 0 | 0 | 0 | 0 | 0 | 0 | 0 | 0 | 0 | 0 | 0 | 0 | 0 | 0 | 0 | 0 | 0 | 0 | 0 | 0
Option 3 AT | VIC |  | Wind | 0 | 0 | 0 | 0 | 0 | 0 | 0 | 0 | 0 | 0 | 0 | 0 | 0 | 0 | 0 | 0 | 0 | 0 | 0 | 0 | 0 | 0 | 0 | 0
Option 3 AT | VIC | MEL | CCGT | 35457.0131 | 79507.4018 | 93840.9677 | 80911.156 | 94652.8364 | 33954.9792 | 76475.1751 | 77535.6301 | 76808.6063 | 83206.1046 | 95108.5634 | 78790.4564 | 32916.23 | 65274.5621 | 0 | 0 | 0 | 0 | 0 | 0 | 0 | 0 | 0 | 0
Option 3 AT | VIC | MEL | Distributed PV | 0 | 0 | 0 | 0 | 0 | 0 | 0 | 0 | 0 | 0 | 0 | 0 | 0 | 0 | 0 | 0 | 0 | 0 | 0 | 0 | 0 | 0 | 0 | 0
Option 3 AT | VIC | MEL | Gas System Costs | 0 | 0 | 0 | 0 | 0.00083473 | 0.00069524 | 2.5299e-05 | 9.6846e-05 | 5.9028e-05 | 2.876e-05 | 5.1739e-05 | 3.0958e-05 | 5.7968e-05 | 6.1719e-05 | 6.2004e-05 | 6.2263e-05 | 6.2624e-05 | 5.767e-05 | 1.11e-05 | 1.1393e-05 | 6.306e-05 | 1.0994e-05 | 1.4704e-05 | 1.1355e-05
Option 3 AT | VIC | MEL | OCGT | 4678.0272 | 18806.9151 | 38504.0488 | 34863.6631 | 56090.5462 | 21262.2068 | 42093.017 | 50085.5213 | 49616.3901 | 61680.233 | 56289.1758 | 58656.0457 | 48436.2212 | 78787.2431 | 82013.2684 | 130314.943 | 182917.9524 | 110748.2499 | 128901.8602 | 103450.4981 | 184329.1246 | 103524.675 | 198508.1725 | 145778.3853
Option 3 AT | VIC | MEL | Solar | 0 | 0 | 0 | 0 | 0 | 0 | 0 | 0 | 0 | 0 | 0 | 0 | 0 | 0 | 0 | 0 | 0 | 0 | 0 | 0 | 0 | 0 | 0 | 0
Option 3 AT | VIC | SEV | Brown Coal | 234079.9687 | 194190.0504 | 108561.141 | 73513.056 | 73513.056 | 73714.4616 | 73513.056 | 0 | 0 | 0 | 0 | 0 | 0 | 0 | 0 | 0 | 0 | 0 | 0 | 0 | 0 | 0 | 0 | 0
Option 3 AT | VIC | SEV | Distributed PV | 0 | 0 | 0 | 0 | 0 | 0 | 0 | 0 | 0 | 0 | 0 | 0 | 0 | 0 | 0 | 0 | 0 | 0 | 0 | 0 | 0 | 0 | 0 | 0
Option 3 AT | VIC | SEV | Gas System Costs | 0 | 0 | 0 | 0 | 0.0010529 | 0.0008732 | 2.9393e-05 | 4.6802e-05 | 5.3123e-05 | 3.1329e-05 | 4.5113e-05 | 3.4599e-05 | 5.9181e-05 | 6.2719e-05 | 6.3029e-05 | 6.324e-05 | 6.3635e-05 | 5.8975e-05 | 1.0604e-05 | 1.084e-05 | 3.1781e-05 | 1.1072e-05 | 1.4019e-05 | 1.1422e-05
Option 3 AT | VIC | SEV | OCGT | 191.814 | 0.012189 | 0.012346 | 4130.4532 | 21184.7252 | 3856.1934 | 20846.257 | 28497.4047 | 29064.7457 | 32874.1543 | 25186.5648 | 61571.3173 | 15351.7524 | 12213.0414 | 33332.3641 | 32871.2485 | 42686.8261 | 4503.42 | 26672.3483 | 27687.0152 | 41561.488 | 16161.0267 | 53963.2474 | 29526.9697
Option 3 AT | VIC | SEV | Offshore Wind | 0 | 0 | 0 | 0 | 0 | 0 | 0 | 0 | 0 | 0 | 0 | 0 | 0 | 0 | 0 | 0 | 0 | 0 | 0 | 0 | 0 | 0 | 0 | 0
Option 3 AT | VIC | SEV | Solar | 0 | 0 | 0 | 0 | 0 | 0 | 0 | 0 | 0 | 0 | 0 | 0 | 0 | 0 | 0 | 0 | 0 | 0 | 0 | 0 | 0 | 0 | 0 | 0
Option 3 AT | VIC | SEV | Wind | 0 | 0 | 0 | 0 | 0 | 0 | 0 | 0 | 0 | 0 | 0 | 0 | 0 | 0 | 0 | 0 | 0 | 0 | 0 | 0 | 0 | 0 | 0 | 0
Option 3 AT | VIC | WNV | Distributed PV | 0 | 0 | 0 | 0 | 0 | 0 | 0 | 0 | 0 | 0 | 0 | 0 | 0 | 0 | 0 | 0 | 0 | 0 | 0 | 0 | 0 | 0 | 0 | 0
Option 3 AT | VIC | WNV | Gas System Costs | 0 | 0 | 0 | 0 | 0.00072161 | 0.00067652 | 2.4543e-05 | 9.7049e-05 | 3.6727e-05 | 2.6495e-05 | 3.3987e-05 | 2.9822e-05 | 5.9171e-05 | 6.2347e-05 | 7.6734e-05 | 7.7155e-05 | 7.7083e-05 | 7.1511e-05 | 1.3099e-05 | 1.3409e-05 | 2.2679e-05 | 1.3113e-05 | 1.4747e-05 | 1.331e-05
Option 3 AT | VIC | WNV | Hydro | 0 | 0 | 0 | 0 | 0 | 0 | 0 | 0 | 0 | 0 | 0 | 0 | 0 | 0 | 0 | 0 | 0 | 0 | 0 | 0 | 0 | 0 | 0 | 0
Option 3 AT | VIC | WNV | OCGT | 14464.4542 | 33653.1115 | 64984.6285 | 82445.3041 | 84950.2302 | 29025.4132 | 93336.2052 | 117634.0582 | 108285.7911 | 124381.7346 | 137389.6428 | 114293.9053 | 52689.6609 | 79551.8682 | 83857.0402 | 77590.7932 | 78407.669 | 52209.8513 | 92335.6537 | 87421.9416 | 123257.3149 | 5167.698 | 81579.5539 | 50867.744
Option 3 AT | VIC | WNV | Offshore Wind | 0 | 0 | 0 | 0 | 0 | 0 | 0 | 0 | 0 | 0 | 0 | 0 | 0 | 0 | 0 | 0 | 0 | 0 | 0 | 0 | 0 | 0 | 0 | 0
Option 3 AT | VIC | WNV | Solar | 0 | 0 | 0 | 0 | 0 | 0 | 0 | 0 | 0 | 0 | 0 | 0 | 0 | 0 | 0 | 0 | 0 | 0 | 0 | 0 | 0 | 0 | 0 | 0
Option 3 AT | VIC | WNV | Wind | 0 | 0 | 0 | 0 | 0 | 0 | 0 | 0 | 0 | 0 | 0 | 0 | 0 | 0 | 0 | 0 | 0 | 0 | 0 | 0 | 0 | 0 | 0 | 0
Option 4 AT | NEM |  | Biomass | 3096.1308 | 2691.2373 | 2395.2807 | 1912.109 | 1673.5187 | 1659.3115 | 1017.6461 | 1024.5815 | 997.7194 | 1038.838 | 971.7238 | 752.5892 | 284.8299 | 305.4502 | 399.3309 | 387.1905 | 498.872 | 401.2052 | 495.9846 | 498.3698 | 445.4154 | 543.6706 | 504.3912 | 435.4301
Option 4 AT | NEM |  | Black Coal | 2570666.1794 | 2066084.9958 | 849368.3906 | 207476.814 | 54429.6476 | 0 | 0 | 0 | 0 | 0 | 0 | 0 | 0 | 0 | 0 | 0 | 0 | 0 | 0 | 0 | 0 | 0 | 0 | 0
Option 4 AT | NEM |  | Brown Coal | 234358.9288 | 194190.0503 | 108561.141 | 73513.056 | 73513.056 | 73714.4616 | 73513.056 | 0 | 0 | 0 | 0 | 0 | 0 | 0 | 0 | 0 | 0 | 0 | 0 | 0 | 0 | 0 | 0 | 0
Option 4 AT | NEM |  | CCGT | 1089015.5412 | 909186.4482 | 659239.1608 | 598376.5055 | 535785.1101 | 471989.5492 | 427934.4683 | 371844.4823 | 389472.3339 | 385643.5093 | 368029.7757 | 252748.9138 | 89216.2034 | 143006.8759 | 86248.7492 | 86895.0382 | 87406.766 | 70274.0944 | 111647.6323 | 126820.2401 | 177570.3662 | 152085.6229 | 198012.5276 | 202213.4904
Option 4 AT | NEM |  | CST | 0 | 0 | 0 | 0 | 0 | 0 | 0 | 0 | 0 | 0 | 0 | 0 | 0 | 0 | 0 | 0 | 0 | 0 | 0 | 0 | 0 | 0 | 0 | 0
Option 4 AT | NEM |  | DSP | 0 | 0 | 0 | 0 | 0 | 0 | 0 | 0 | 0 | 0 | 0 | 0 | 0 | 0 | 0 | 0 | 0 | 0 | 0 | 0 | 0 | 0 | 0 | 0
Option 4 AT | NEM |  | Distributed PV | 0 | 0 | 0 | 0 | 0 | 0 | 0 | 0 | 0 | 0 | 0 | 0 | 0 | 0 | 0 | 0 | 0 | 0 | 0 | 0 | 0 | 0 | 0 | 0
Option 4 AT | NEM |  | Gas System Costs | 0 | 0 | 0 | 0 | 42906.6754 | 37818.1919 | 19303.5666 | 10632.3054 | 685.4462 | 0.00097833 | 2216.0555 | 6649.5716 | 8002.3762 | 0.0012795 | 0.0012869 | 0.0012836 | 0.0012845 | 0.0012013 | 12307.4532 | 24545.2887 | 11901.1093 | 0.00015134 | 0.00018241 | 22790.0511
Option 4 AT | NEM |  | H2 Reciprocating Engine | 0 | 0 | 0.0012256 | 21432.8835 | 57343.576 | 65056.1352 | 42921.4618 | 28432.924 | 28213.9436 | 30080.5213 | 23915.5802 | 40536.9231 | 7263.0793 | 14283.0577 | 17067.5147 | 12212.5684 | 10568.3091 | 12765.9768 | 30900.7141 | 18142.369 | 28360.2331 | 10710.5669 | 25056.6352 | 21333.8316
Option 4 AT | NEM |  | Hydro | 0 | 0 | 0 | 0 | 0 | 0 | 0 | 0 | 0 | 0 | 0 | 0 | 0 | 0 | 0 | 0 | 0 | 0 | 0 | 0 | 0 | 0 | 0 | 0
Option 4 AT | NEM |  | Liquid Fuel | 9029.4533 | 0.0081554 | 1016.455 | 27629.9257 | 56125.7356 | 26826.8262 | 27397.7151 | 14538.6429 | 12480.6769 | 15671.676 | 12068.0131 | 14711.1402 | 7333.0854 | 8349.393 | 9421.1416 | 9358.4355 | 14446.075 | 2504.3564 | 14426.6278 | 15629.2928 | 4964.2984 | 594.6398 | 2290.3582 | 1354.852
Option 4 AT | NEM |  | OCGT | 165147.5562 | 142770.3369 | 170031.6576 | 578526.7686 | 840123.1126 | 709350.0869 | 1041289.8404 | 756442.0962 | 772333.4501 | 819764.1644 | 865665.2463 | 878981.1984 | 305411.5272 | 493299.22 | 541146.8888 | 613667.592 | 599892.668 | 353412.6316 | 577994.7417 | 705895.6808 | 1082628.0213 | 486753.0191 | 1005445.2192 | 860953.0552
Option 4 AT | NEM |  | Offshore Wind | 0 | 0 | 0 | 0 | 0 | 0 | 0 | 0 | 0 | 0 | 0 | 0 | 0 | 0 | 0 | 0 | 0 | 0 | 0 | 0 | 0 | 0 | 0 | 0
Option 4 AT | NEM |  | PHES | 0 | 0 | 0 | 0 | 0 | 0 | 0 | 0 | 0 | 0 | 0 | 0 | 0 | 0 | 0 | 0 | 0 | 0 | 0 | 0 | 0 | 0 | 0 | 0
Option 4 AT | NEM |  | Solar | 0 | 0 | 0 | 0 | 0 | 0 | 0 | 0 | 0 | 0 | 0 | 0 | 0 | 0 | 0 | 0 | 0 | 0 | 0 | 0 | 0 | 0 | 0 | 0
Option 4 AT | NEM |  | Wind | 0 | 0 | 0 | 0 | 0 | 0 | 0 | 0 | 0 | 0 | 0 | 0 | 0 | 0 | 0 | 0 | 0 | 0 | 0 | 0 | 0 | 0 | 0 | 0
Option 4 AT | NSW |  | Black Coal | 1684891.1643 | 1375897.4797 | 518380.1997 | 111455.4646 | 42076.7138 | 0 | 0 | 0 | 0 | 0 | 0 | 0 | 0 | 0 | 0 | 0 | 0 | 0 | 0 | 0 | 0 | 0 | 0 | 0
Option 4 AT | NSW |  | CCGT | 154956.5236 | 151400.2694 | 156270.7818 | 78138.9388 | 78040.3483 | 80331.9656 | 63167.5312 | 63416.3462 | 70160.6847 | 67158.6993 | 69405.6437 | 55593.888 | 32818.5686 | 31757.5232 | 32199.5247 | 28829.7911 | 26624.25 | 24597.1385 | 24017.5627 | 29374.5499 | 29860.2819 | 32037.3564 | 33665.9866 | 27144.8416
Option 4 AT | NSW |  | CST | 0 | 0 | 0 | 0 | 0 | 0 | 0 | 0 | 0 | 0 | 0 | 0 | 0 | 0 | 0 | 0 | 0 | 0 | 0 | 0 | 0 | 0 | 0 | 0
Option 4 AT | NSW |  | DSP | 0 | 0 | 0 | 0 | 0 | 0 | 0 | 0 | 0 | 0 | 0 | 0 | 0 | 0 | 0 | 0 | 0 | 0 | 0 | 0 | 0 | 0 | 0 | 0
Option 4 AT | NSW |  | Distributed PV | 0 | 0 | 0 | 0 | 0 | 0 | 0 | 0 | 0 | 0 | 0 | 0 | 0 | 0 | 0 | 0 | 0 | 0 | 0 | 0 | 0 | 0 | 0 | 0
Option 4 AT | NSW |  | Gas System Costs | 0 | 0 | 0 | 0 | 0.0028292 | 0.002761 | 0.00026254 | 0.00024136 | 0.00024622 | 0.00024874 | 0.00025887 | 0.00024935 | 0.00040554 | 0.00042872 | 0.00041714 | 0.00042316 | 0.00040143 | 0.00037463 | 3.2383e-05 | 3.5145e-05 | 3.7745e-05 | 3.3938e-05 | 3.8746e-05 | 3.4445e-05
Option 4 AT | NSW |  | Hydro | 0 | 0 | 0 | 0 | 0 | 0 | 0 | 0 | 0 | 0 | 0 | 0 | 0 | 0 | 0 | 0 | 0 | 0 | 0 | 0 | 0 | 0 | 0 | 0
Option 4 AT | NSW |  | OCGT | 13605.5952 | 77010.9221 | 32161.0552 | 312116.426 | 456525.6258 | 478940.6619 | 674347.7711 | 385433.3875 | 428880.036 | 464983.3818 | 505096.5878 | 483336.1952 | 119293.1565 | 232965.4407 | 253934.4145 | 290964.7115 | 205781.8157 | 120542.6906 | 228333.7004 | 347164.0877 | 473160.9824 | 201743.1421 | 372542.7371 | 232945.3402
Option 4 AT | NSW |  | Offshore Wind | 0 | 0 | 0 | 0 | 0 | 0 | 0 | 0 | 0 | 0 | 0 | 0 | 0 | 0 | 0 | 0 | 0 | 0 | 0 | 0 | 0 | 0 | 0 | 0
Option 4 AT | NSW |  | PHES | 0 | 0 | 0 | 0 | 0 | 0 | 0 | 0 | 0 | 0 | 0 | 0 | 0 | 0 | 0 | 0 | 0 | 0 | 0 | 0 | 0 | 0 | 0 | 0
Option 4 AT | NSW |  | Solar | 0 | 0 | 0 | 0 | 0 | 0 | 0 | 0 | 0 | 0 | 0 | 0 | 0 | 0 | 0 | 0 | 0 | 0 | 0 | 0 | 0 | 0 | 0 | 0
Option 4 AT | NSW |  | Wind | 0 | 0 | 0 | 0 | 0 | 0 | 0 | 0 | 0 | 0 | 0 | 0 | 0 | 0 | 0 | 0 | 0 | 0 | 0 | 0 | 0 | 0 | 0 | 0
Option 4 AT | NSW | CNSW | Black Coal | 836302.162 | 814819.9934 | 371632.8897 | 111455.4646 | 42076.7138 | 0 | 0 | 0 | 0 | 0 | 0 | 0 | 0 | 0 | 0 | 0 | 0 | 0 | 0 | 0 | 0 | 0 | 0 | 0
Option 4 AT | NSW | CNSW | CST | 0 | 0 | 0 | 0 | 0 | 0 | 0 | 0 | 0 | 0 | 0 | 0 | 0 | 0 | 0 | 0 | 0 | 0 | 0 | 0 | 0 | 0 | 0 | 0
Option 4 AT | NSW | CNSW | Distributed PV | 0 | 0 | 0 | 0 | 0 | 0 | 0 | 0 | 0 | 0 | 0 | 0 | 0 | 0 | 0 | 0 | 0 | 0 | 0 | 0 | 0 | 0 | 0 | 0
Option 4 AT | NSW | CNSW | Gas System Costs | 0 | 0 | 0 | 0 | 0.00086866 | 0.00085848 | 7.9892e-05 | 7.8068e-05 | 8.0347e-05 | 8.111e-05 | 8.3034e-05 | 8.1325e-05 | 7.7901e-05 | 8.0649e-05 | 7.7832e-05 | 7.6745e-05 | 7.459e-05 | 7.0705e-05 | 1.0813e-05 | 1.1348e-05 | 1.1482e-05 | 1.1102e-05 | 1.1772e-05 | 1.1033e-05
Option 4 AT | NSW | CNSW | OCGT | 0 | 0 | 0 | 0 | 0 | 0 | 0 | 0 | 0 | 0 | 0 | 0 | 0 | 0 | 0 | 0 | 0 | 0 | 0 | 0 | 0 | 0 | 0 | 0
Option 4 AT | NSW | CNSW | PHES | 0 | 0 | 0 | 0 | 0 | 0 | 0 | 0 | 0 | 0 | 0 | 0 | 0 | 0 | 0 | 0 | 0 | 0 | 0 | 0 | 0 | 0 | 0 | 0
Option 4 AT | NSW | CNSW | Solar | 0 | 0 | 0 | 0 | 0 | 0 | 0 | 0 | 0 | 0 | 0 | 0 | 0 | 0 | 0 | 0 | 0 | 0 | 0 | 0 | 0 | 0 | 0 | 0
Option 4 AT | NSW | CNSW | Wind | 0 | 0 | 0 | 0 | 0 | 0 | 0 | 0 | 0 | 0 | 0 | 0 | 0 | 0 | 0 | 0 | 0 | 0 | 0 | 0 | 0 | 0 | 0 | 0
Option 4 AT | NSW | NNSW | CST | 0 | 0 | 0 | 0 | 0 | 0 | 0 | 0 | 0 | 0 | 0 | 0 | 0 | 0 | 0 | 0 | 0 | 0 | 0 | 0 | 0 | 0 | 0 | 0
Option 4 AT | NSW | NNSW | Distributed PV | 0 | 0 | 0 | 0 | 0 | 0 | 0 | 0 | 0 | 0 | 0 | 0 | 0 | 0 | 0 | 0 | 0 | 0 | 0 | 0 | 0 | 0 | 0 | 0
Option 4 AT | NSW | NNSW | Gas System Costs | 0 | 0 | 0 | 0 | 0 | 0 | 0 | 0 | 0 | 0 | 0 | 0 | 0 | 0 | 0 | 0 | 0 | 0 | 0 | 0 | 0 | 0 | 0 | 0
Option 4 AT | NSW | NNSW | Solar | 0 | 0 | 0 | 0 | 0 | 0 | 0 | 0 | 0 | 0 | 0 | 0 | 0 | 0 | 0 | 0 | 0 | 0 | 0 | 0 | 0 | 0 | 0 | 0
Option 4 AT | NSW | NNSW | Wind | 0 | 0 | 0 | 0 | 0 | 0 | 0 | 0 | 0 | 0 | 0 | 0 | 0 | 0 | 0 | 0 | 0 | 0 | 0 | 0 | 0 | 0 | 0 | 0
Option 4 AT | NSW | SNSW | CST | 0 | 0 | 0 | 0 | 0 | 0 | 0 | 0 | 0 | 0 | 0 | 0 | 0 | 0 | 0 | 0 | 0 | 0 | 0 | 0 | 0 | 0 | 0 | 0
Option 4 AT | NSW | SNSW | Distributed PV | 0 | 0 | 0 | 0 | 0 | 0 | 0 | 0 | 0 | 0 | 0 | 0 | 0 | 0 | 0 | 0 | 0 | 0 | 0 | 0 | 0 | 0 | 0 | 0
Option 4 AT | NSW | SNSW | Gas System Costs | 0 | 0 | 0 | 0 | 0 | 0 | 0 | 0 | 0 | 0 | 0 | 0 | 0 | 0 | 0 | 0 | 0 | 0 | 0 | 0 | 0 | 0 | 0 | 0
Option 4 AT | NSW | SNSW | Hydro | 0 | 0 | 0 | 0 | 0 | 0 | 0 | 0 | 0 | 0 | 0 | 0 | 0 | 0 | 0 | 0 | 0 | 0 | 0 | 0 | 0 | 0 | 0 | 0
Option 4 AT | NSW | SNSW | OCGT | 0.00069447 | 0.00062505 | 0.00045954 | 10458.0979 | 48131.5376 | 14877.9715 | 65027.9704 | 43865.5649 | 46353.9367 | 60145.2733 | 44332.0565 | 50150.1943 | 11830.1731 | 39897.9908 | 43425.5983 | 57987.8286 | 44385.506 | 1.3872e-05 | 0 | 0 | 0 | 0 | 0 | 0
Option 4 AT | NSW | SNSW | PHES | 0 | 0 | 0 | 0 | 0 | 0 | 0 | 0 | 0 | 0 | 0 | 0 | 0 | 0 | 0 | 0 | 0 | 0 | 0 | 0 | 0 | 0 | 0 | 0
Option 4 AT | NSW | SNSW | Solar | 0 | 0 | 0 | 0 | 0 | 0 | 0 | 0 | 0 | 0 | 0 | 0 | 0 | 0 | 0 | 0 | 0 | 0 | 0 | 0 | 0 | 0 | 0 | 0
Option 4 AT | NSW | SNSW | Wind | 0 | 0 | 0 | 0 | 0 | 0 | 0 | 0 | 0 | 0 | 0 | 0 | 0 | 0 | 0 | 0 | 0 | 0 | 0 | 0 | 0 | 0 | 0 | 0
Option 4 AT | NSW | SNW | Black Coal | 848589.0023 | 561077.4864 | 146747.31 | 0 | 0 | 0 | 0 | 0 | 0 | 0 | 0 | 0 | 0 | 0 | 0 | 0 | 0 | 0 | 0 | 0 | 0 | 0 | 0 | 0
Option 4 AT | NSW | SNW | CCGT | 154956.5236 | 151400.2694 | 156270.7818 | 78138.9388 | 78040.3483 | 80331.9656 | 63167.5312 | 63416.3462 | 70160.6847 | 67158.6993 | 69405.6437 | 55593.888 | 32818.5686 | 31757.5232 | 32199.5247 | 28829.7911 | 26624.25 | 24597.1385 | 24017.5627 | 29374.5499 | 29860.2819 | 32037.3564 | 33665.9866 | 27144.8416
Option 4 AT | NSW | SNW | DSP | 0 | 0 | 0 | 0 | 0 | 0 | 0 | 0 | 0 | 0 | 0 | 0 | 0 | 0 | 0 | 0 | 0 | 0 | 0 | 0 | 0 | 0 | 0 | 0
Option 4 AT | NSW | SNW | Distributed PV | 0 | 0 | 0 | 0 | 0 | 0 | 0 | 0 | 0 | 0 | 0 | 0 | 0 | 0 | 0 | 0 | 0 | 0 | 0 | 0 | 0 | 0 | 0 | 0
Option 4 AT | NSW | SNW | Gas System Costs | 0 | 0 | 0 | 0 | 0.0019605 | 0.0019025 | 0.00018265 | 0.00016329 | 0.00016587 | 0.00016763 | 0.00017584 | 0.00016803 | 0.00032764 | 0.00034807 | 0.00033931 | 0.00034642 | 0.00032684 | 0.00030392 | 2.1569e-05 | 2.3797e-05 | 2.6263e-05 | 2.2836e-05 | 2.6974e-05 | 2.3412e-05
Option 4 AT | NSW | SNW | OCGT | 13605.5945 | 77010.9215 | 32161.0548 | 301658.328 | 408394.0882 | 464062.6904 | 609319.8007 | 341567.8226 | 382526.0993 | 404838.1085 | 460764.5314 | 433186.0009 | 107462.9834 | 193067.4498 | 210508.8162 | 232976.8829 | 161396.3098 | 120542.6906 | 228333.7004 | 347164.0877 | 473160.9824 | 201743.1421 | 372542.7371 | 232945.3402
Option 4 AT | NSW | SNW | Offshore Wind | 0 | 0 | 0 | 0 | 0 | 0 | 0 | 0 | 0 | 0 | 0 | 0 | 0 | 0 | 0 | 0 | 0 | 0 | 0 | 0 | 0 | 0 | 0 | 0
Option 4 AT | NSW | SNW | Solar | 0 | 0 | 0 | 0 | 0 | 0 | 0 | 0 | 0 | 0 | 0 | 0 | 0 | 0 | 0 | 0 | 0 | 0 | 0 | 0 | 0 | 0 | 0 | 0
Option 4 AT | NSW | SNW | Wind | 0 | 0 | 0 | 0 | 0 | 0 | 0 | 0 | 0 | 0 | 0 | 0 | 0 | 0 | 0 | 0 | 0 | 0 | 0 | 0 | 0 | 0 | 0 | 0
Option 4 AT | QLD |  | Biomass | 3096.1308 | 2691.2373 | 2395.2807 | 1912.109 | 1673.5187 | 1659.3115 | 1017.6461 | 1024.5815 | 997.7194 | 1038.838 | 971.7238 | 752.5892 | 284.8299 | 305.4502 | 399.3309 | 387.1905 | 498.872 | 401.2052 | 495.9846 | 498.3698 | 445.4154 | 543.6706 | 504.3912 | 435.4301
Option 4 AT | QLD |  | Black Coal | 885775.0151 | 690187.5161 | 330988.1909 | 96021.3493 | 12352.9337 | 0 | 0 | 0 | 0 | 0 | 0 | 0 | 0 | 0 | 0 | 0 | 0 | 0 | 0 | 0 | 0 | 0 | 0 | 0
Option 4 AT | QLD |  | CCGT | 543032.1758 | 598179.5413 | 312810.5791 | 334511.3477 | 260945.9812 | 269937.127 | 192005.9907 | 155657.8336 | 162635.5653 | 159408.7641 | 117452.6452 | 118651.6737 | 21929.293 | 45825.6413 | 54049.2244 | 58065.247 | 60782.516 | 45676.9559 | 87630.0696 | 97445.6902 | 147710.0844 | 120048.2665 | 164346.541 | 175068.6489
Option 4 AT | QLD |  | Distributed PV | 0 | 0 | 0 | 0 | 0 | 0 | 0 | 0 | 0 | 0 | 0 | 0 | 0 | 0 | 0 | 0 | 0 | 0 | 0 | 0 | 0 | 0 | 0 | 0
Option 4 AT | QLD |  | Gas System Costs | 0 | 0 | 0 | 0 | 42906.6676 | 37818.1848 | 19303.5659 | 10632.3042 | 685.445 | 0.00027787 | 2216.0545 | 6649.5708 | 8002.3753 | 0.00032793 | 0.00035298 | 0.0003451 | 0.00037085 | 0.00035625 | 12307.4531 | 24545.2886 | 11901.1089 | 5.7054e-05 | 7.2858e-05 | 22790.051
Option 4 AT | QLD |  | H2 Reciprocating Engine | 0 | 0 | 0.0012256 | 21432.8835 | 57343.576 | 65056.1352 | 42921.4618 | 28432.924 | 28213.9436 | 30080.5213 | 23915.5802 | 40536.9231 | 7263.0793 | 14283.0577 | 17067.5147 | 12212.5684 | 10568.3091 | 12765.9768 | 30900.7141 | 18142.369 | 28360.2331 | 10710.5669 | 25056.6352 | 21333.8316
Option 4 AT | QLD |  | Hydro | 0 | 0 | 0 | 0 | 0 | 0 | 0 | 0 | 0 | 0 | 0 | 0 | 0 | 0 | 0 | 0 | 0 | 0 | 0 | 0 | 0 | 0 | 0 | 0
Option 4 AT | QLD |  | Liquid Fuel | 4.813e-06 | 1.4698e-05 | 1.5836e-05 | 5533.6196 | 19043.202 | 7360.3928 | 6240.5313 | 937.916 | 254.7467 | 0 | 0 | 0 | 3729.4135 | 0 | 0 | 0 | 0 | 0 | 0 | 0 | 0 | 0 | 0 | 0
Option 4 AT | QLD |  | OCGT | 0.0032361 | 9070.8478 | 14803.8077 | 37804.3116 | 94440.5156 | 93765.0226 | 55789.0229 | 37420.3978 | 26700.8103 | 16656.1988 | 29239.8139 | 50264.4184 | 23213.741 | 13839.962 | 15275.5353 | 12441.0728 | 10511.2586 | 17580.0949 | 44799.1916 | 86108.7172 | 164669.0405 | 88021.8808 | 205920.318 | 331168.3058
Option 4 AT | QLD |  | PHES | 0 | 0 | 0 | 0 | 0 | 0 | 0 | 0 | 0 | 0 | 0 | 0 | 0 | 0 | 0 | 0 | 0 | 0 | 0 | 0 | 0 | 0 | 0 | 0
Option 4 AT | QLD |  | Solar | 0 | 0 | 0 | 0 | 0 | 0 | 0 | 0 | 0 | 0 | 0 | 0 | 0 | 0 | 0 | 0 | 0 | 0 | 0 | 0 | 0 | 0 | 0 | 0
Option 4 AT | QLD |  | Wind | 0 | 0 | 0 | 0 | 0 | 0 | 0 | 0 | 0 | 0 | 0 | 0 | 0 | 0 | 0 | 0 | 0 | 0 | 0 | 0 | 0 | 0 | 0 | 0
Option 4 AT | QLD | CQ | Black Coal | 286755.2919 | 232891.4433 | 139641.054 | 63385.2785 | 0 | 0 | 0 | 0 | 0 | 0 | 0 | 0 | 0 | 0 | 0 | 0 | 0 | 0 | 0 | 0 | 0 | 0 | 0 | 0
Option 4 AT | QLD | CQ | Distributed PV | 0 | 0 | 0 | 0 | 0 | 0 | 0 | 0 | 0 | 0 | 0 | 0 | 0 | 0 | 0 | 0 | 0 | 0 | 0 | 0 | 0 | 0 | 0 | 0
Option 4 AT | QLD | CQ | Gas System Costs | 0 | 0 | 0 | 0 | 21805.01 | 17025.3362 | 10871.2653 | 4637.7013 | 8.2885e-05 | 6.9519e-05 | 2216.0541 | 4869.7513 | 2741.8751 | 6.5608e-05 | 6.7694e-05 | 6.7602e-05 | 6.9936e-05 | 7.0575e-05 | 6306.3045 | 6054.1965 | 1.0273e-05 | 9.4206e-06 | 9.9186e-06 | 4234.6201
Option 4 AT | QLD | CQ | OCGT | 5.3462e-05 | 8.8341e-05 | 9.0678e-05 | 6.4298e-05 | 26358.9004 | 20758.1288 | 16550.689 | 5852.1994 | 2863.6534 | 1.03e-05 | 3230.6094 | 5484.6601 | 6772.0743 | 2079.7446 | 999.0891 | 611.5741 | 407.9894 | 763.9834 | 9356.9065 | 9464.0793 | 2.6122e-07 | 0 | 0 | 20359.7052
Option 4 AT | QLD | CQ | Solar | 0 | 0 | 0 | 0 | 0 | 0 | 0 | 0 | 0 | 0 | 0 | 0 | 0 | 0 | 0 | 0 | 0 | 0 | 0 | 0 | 0 | 0 | 0 | 0
Option 4 AT | QLD | CQ | Wind | 0 | 0 | 0 | 0 | 0 | 0 | 0 | 0 | 0 | 0 | 0 | 0 | 0 | 0 | 0 | 0 | 0 | 0 | 0 | 0 | 0 | 0 | 0 | 0
Option 4 AT | QLD | GG | Black Coal | 131968.1945 | 114454.7469 | 63971.2406 | 0 | 0 | 0 | 0 | 0 | 0 | 0 | 0 | 0 | 0 | 0 | 0 | 0 | 0 | 0 | 0 | 0 | 0 | 0 | 0 | 0
Option 4 AT | QLD | GG | CCGT | 113448.3159 | 117101.798 | 82041.4785 | 102693.2827 | 42888.1555 | 44876.3428 | 41438.6272 | 29763.5034 | 40130.9679 | 34799.9517 | 32577.1992 | 31489.925 | 6014.3926 | 14293.6897 | 17861.8698 | 19425.0371 | 22566.494 | 15557.857 | 30975.8332 | 91603.9352 | 136167.4987 | 120048.2665 | 164346.541 | 175068.6489
Option 4 AT | QLD | GG | Distributed PV | 0 | 0 | 0 | 0 | 0 | 0 | 0 | 0 | 0 | 0 | 0 | 0 | 0 | 0 | 0 | 0 | 0 | 0 | 0 | 0 | 0 | 0 | 0 | 0
Option 4 AT | QLD | GG | Gas System Costs | 0 | 0 | 0 | 0 | 8611.1757 | 8567.8477 | 4324.2504 | 3768.1272 | 685.4449 | 0.00013996 | 0.00027309 | 1779.8195 | 2667.3752 | 0.00020243 | 0.00022532 | 0.00021752 | 0.00023982 | 0.00022483 | 4868.2506 | 15627.2518 | 11901.1089 | 3.8634e-05 | 5.347e-05 | 18555.4309
Option 4 AT | QLD | GG | OCGT | 0 | 0 | 0 | 0 | 11507.6486 | 11525.4218 | 6873.771 | 4345.0512 | 3232.3325 | 3192.8785 | 2128.8837 | 5236.1266 | 2770.5838 | 1144.3877 | 2552.2685 | 2957.3983 | 2376.9241 | 4129.7274 | 12064.2231 | 35079.3101 | 115458.4596 | 76375.1938 | 171246.1343 | 286418.667
Option 4 AT | QLD | GG | Solar | 0 | 0 | 0 | 0 | 0 | 0 | 0 | 0 | 0 | 0 | 0 | 0 | 0 | 0 | 0 | 0 | 0 | 0 | 0 | 0 | 0 | 0 | 0 | 0
Option 4 AT | QLD | NQ | Biomass | 3096.1308 | 2691.2373 | 2395.2807 | 1912.109 | 1673.5187 | 1659.3115 | 1017.6461 | 1024.5815 | 997.7194 | 1038.838 | 971.7238 | 752.5892 | 284.8299 | 305.4502 | 399.3309 | 387.1905 | 498.872 | 401.2052 | 495.9846 | 498.3698 | 445.4154 | 543.6706 | 504.3912 | 435.4301
Option 4 AT | QLD | NQ | CCGT | 96459.3159 | 97254.4794 | 9539.6083 | 17150.6887 | 34017.6847 | 35732.1959 | 16835.3242 | 10037.7088 | 9258.1868 | 11659.9919 | 11634.2653 | 14647.561 | 6098.3201 | 6196.0849 | 6213.2975 | 6195.2224 | 6055.6429 | 6552.1688 | 12395.0822 | 5841.755 | 11542.5856 | 0 | 0 | 0
Option 4 AT | QLD | NQ | Distributed PV | 0 | 0 | 0 | 0 | 0 | 0 | 0 | 0 | 0 | 0 | 0 | 0 | 0 | 0 | 0 | 0 | 0 | 0 | 0 | 0 | 0 | 0 | 0 | 0
Option 4 AT | QLD | NQ | Gas System Costs | 0 | 0 | 0 | 0 | 0 | 0 | 0 | 0 | 0 | 0 | 0 | 0 | 0 | 0 | 0 | 0 | 0 | 0 | 0 | 0 | 0 | 0 | 0 | 0
Option 4 AT | QLD | NQ | Hydro | 0 | 0 | 0 | 0 | 0 | 0 | 0 | 0 | 0 | 0 | 0 | 0 | 0 | 0 | 0 | 0 | 0 | 0 | 0 | 0 | 0 | 0 | 0 | 0
Option 4 AT | QLD | NQ | Liquid Fuel | 4.813e-06 | 1.4698e-05 | 1.5836e-05 | 5533.6196 | 19043.202 | 7360.3928 | 6240.5313 | 937.916 | 254.7467 | 0 | 0 | 0 | 3729.4135 | 0 | 0 | 0 | 0 | 0 | 0 | 0 | 0 | 0 | 0 | 0
Option 4 AT | QLD | NQ | PHES | 0 | 0 | 0 | 0 | 0 | 0 | 0 | 0 | 0 | 0 | 0 | 0 | 0 | 0 | 0 | 0 | 0 | 0 | 0 | 0 | 0 | 0 | 0 | 0
Option 4 AT | QLD | NQ | Solar | 0 | 0 | 0 | 0 | 0 | 0 | 0 | 0 | 0 | 0 | 0 | 0 | 0 | 0 | 0 | 0 | 0 | 0 | 0 | 0 | 0 | 0 | 0 | 0
Option 4 AT | QLD | NQ | Wind | 0 | 0 | 0 | 0 | 0 | 0 | 0 | 0 | 0 | 0 | 0 | 0 | 0 | 0 | 0 | 0 | 0 | 0 | 0 | 0 | 0 | 0 | 0 | 0
Option 4 AT | QLD | SQ | Black Coal | 467051.5286 | 342841.3259 | 127375.8962 | 32636.0709 | 12352.9337 | 0 | 0 | 0 | 0 | 0 | 0 | 0 | 0 | 0 | 0 | 0 | 0 | 0 | 0 | 0 | 0 | 0 | 0 | 0
Option 4 AT | QLD | SQ | CCGT | 333124.544 | 383823.2639 | 221229.4923 | 214667.3763 | 184040.141 | 189328.5882 | 133732.0393 | 115856.6213 | 113246.4107 | 112948.8205 | 73241.1807 | 72514.1877 | 9816.5803 | 25335.8666 | 29974.0571 | 32444.9875 | 32160.3791 | 23566.9301 | 44259.1542 | 0 | 0 | 0 | 0 | 0
Option 4 AT | QLD | SQ | Distributed PV | 0 | 0 | 0 | 0 | 0 | 0 | 0 | 0 | 0 | 0 | 0 | 0 | 0 | 0 | 0 | 0 | 0 | 0 | 0 | 0 | 0 | 0 | 0 | 0
Option 4 AT | QLD | SQ | Gas System Costs | 0 | 0 | 0 | 0 | 12490.4819 | 12225.0008 | 4108.0502 | 2226.4757 | 9.0702e-05 | 6.8387e-05 | 7.9591e-05 | 9.6991e-05 | 2593.1251 | 5.9891e-05 | 5.997e-05 | 5.9987e-05 | 6.1092e-05 | 6.0846e-05 | 1132.898 | 2863.8403 | 9.6494e-06 | 8.9989e-06 | 9.4697e-06 | 2.5143e-05
Option 4 AT | QLD | SQ | H2 Reciprocating Engine | 0 | 0 | 0.0012256 | 21432.8835 | 57343.576 | 65056.1352 | 42921.4618 | 28432.924 | 28213.9436 | 30080.5213 | 23915.5802 | 40536.9231 | 7263.0793 | 14283.0577 | 17067.5147 | 12212.5684 | 10568.3091 | 12765.9768 | 30900.7141 | 18142.369 | 28360.2331 | 10710.5669 | 25056.6352 | 21333.8316
Option 4 AT | QLD | SQ | OCGT | 0.0031827 | 9070.8477 | 14803.8076 | 37804.3115 | 56573.9666 | 61481.472 | 32364.5629 | 27223.1472 | 20604.8244 | 13463.3203 | 23880.3209 | 39543.6317 | 13671.0829 | 10615.8297 | 11724.1777 | 8872.1004 | 7726.3452 | 12686.3841 | 23378.062 | 41565.3277 | 49210.581 | 11646.687 | 34674.1838 | 24389.9336
Option 4 AT | QLD | SQ | PHES | 0 | 0 | 0 | 0 | 0 | 0 | 0 | 0 | 0 | 0 | 0 | 0 | 0 | 0 | 0 | 0 | 0 | 0 | 0 | 0 | 0 | 0 | 0 | 0
Option 4 AT | QLD | SQ | Solar | 0 | 0 | 0 | 0 | 0 | 0 | 0 | 0 | 0 | 0 | 0 | 0 | 0 | 0 | 0 | 0 | 0 | 0 | 0 | 0 | 0 | 0 | 0 | 0
Option 4 AT | QLD | SQ | Wind | 0 | 0 | 0 | 0 | 0 | 0 | 0 | 0 | 0 | 0 | 0 | 0 | 0 | 0 | 0 | 0 | 0 | 0 | 0 | 0 | 0 | 0 | 0 | 0
Option 4 AT | SA |  | CCGT | 355569.8285 | 80099.2358 | 96312.9804 | 104834.3904 | 102041.4112 | 86325.0825 | 93501.2725 | 74830.9632 | 78250.7272 | 76207.1264 | 85947.1572 | 0 | 0 | 0 | 0 | 0 | 0 | 0 | 0 | 0 | 0 | 0 | 0 | 0
Option 4 AT | SA |  | Distributed PV | 0 | 0 | 0 | 0 | 0 | 0 | 0 | 0 | 0 | 0 | 0 | 0 | 0 | 0 | 0 | 0 | 0 | 0 | 0 | 0 | 0 | 0 | 0 | 0
Option 4 AT | SA |  | Gas System Costs | 0 | 0 | 0 | 0 | 0.0016656 | 0.0014954 | 0.00013447 | 0.00013068 | 0.0001319 | 0.00013541 | 0.00013652 | 0.00013301 | 0.00011425 | 0.00011913 | 0.00011859 | 0.00011928 | 0.00012412 | 0.00011313 | 1.8865e-05 | 1.9152e-05 | 1.9298e-05 | 1.9458e-05 | 2.0251e-05 | 1.7998e-05
Option 4 AT | SA |  | Liquid Fuel | 9029.4533 | 0.0081407 | 1016.455 | 22096.3061 | 37082.5336 | 19466.4335 | 21157.1838 | 13600.7269 | 12225.9302 | 15671.676 | 12068.0131 | 14711.1402 | 3603.6719 | 8349.393 | 9421.1416 | 9358.4355 | 14446.075 | 2504.3564 | 14426.6278 | 15629.2928 | 4964.2984 | 594.6398 | 2290.3582 | 1354.852
Option 4 AT | SA |  | OCGT | 132204.7463 | 4228.5281 | 19617.8796 | 107527.817 | 114075.2205 | 77810.5452 | 150808.4552 | 116507.8153 | 110334.653 | 102900.5123 | 95883.5701 | 93824.0021 | 38575.8568 | 64720.2323 | 65000.0389 | 60192.5429 | 68792.0773 | 35756.3313 | 45537.3928 | 40400.4228 | 77296.5437 | 63770.9132 | 78603.2551 | 54926.1654
Option 4 AT | SA |  | Solar | 0 | 0 | 0 | 0 | 0 | 0 | 0 | 0 | 0 | 0 | 0 | 0 | 0 | 0 | 0 | 0 | 0 | 0 | 0 | 0 | 0 | 0 | 0 | 0
Option 4 AT | SA |  | Wind | 0 | 0 | 0 | 0 | 0 | 0 | 0 | 0 | 0 | 0 | 0 | 0 | 0 | 0 | 0 | 0 | 0 | 0 | 0 | 0 | 0 | 0 | 0 | 0
Option 4 AT | SA | CSA | CCGT | 355569.8285 | 80099.2358 | 96312.9804 | 104834.3904 | 102041.4112 | 86325.0825 | 93501.2725 | 74830.9632 | 78250.7272 | 76207.1264 | 85947.1572 | 0 | 0 | 0 | 0 | 0 | 0 | 0 | 0 | 0 | 0 | 0 | 0 | 0
Option 4 AT | SA | CSA | Distributed PV | 0 | 0 | 0 | 0 | 0 | 0 | 0 | 0 | 0 | 0 | 0 | 0 | 0 | 0 | 0 | 0 | 0 | 0 | 0 | 0 | 0 | 0 | 0 | 0
Option 4 AT | SA | CSA | Gas System Costs | 0 | 0 | 0 | 0 | 0.00081486 | 0.00073533 | 6.744e-05 | 6.5778e-05 | 6.6408e-05 | 6.8199e-05 | 6.8713e-05 | 6.691e-05 | 5.7474e-05 | 5.9675e-05 | 5.9351e-05 | 5.9722e-05 | 6.211e-05 | 5.6671e-05 | 9.4565e-06 | 9.5733e-06 | 9.6439e-06 | 9.692e-06 | 1.0194e-05 | 9.0337e-06
Option 4 AT | SA | CSA | Liquid Fuel | 9029.4533 | 0.0081407 | 1016.455 | 22096.3061 | 37082.5336 | 19466.4335 | 21157.1838 | 13600.7269 | 12225.9302 | 15671.676 | 12068.0131 | 14711.1402 | 3603.6719 | 8349.393 | 9421.1416 | 9358.4355 | 14446.075 | 2504.3564 | 14426.6278 | 15629.2928 | 4964.2984 | 594.6398 | 2290.3582 | 1354.852
Option 4 AT | SA | CSA | OCGT | 132204.7452 | 4228.5278 | 19617.8793 | 99408.3061 | 103817.5285 | 74221.3572 | 104777.3947 | 84963.6534 | 81940.1597 | 89492.3931 | 85331.4228 | 84047.2608 | 30676.8896 | 54601.5148 | 56984.6972 | 51210.747 | 60225.5816 | 26834.8515 | 34174.4472 | 21743.7598 | 44884.4735 | 36428.5954 | 58333.0162 | 39126.2644
Option 4 AT | SA | CSA | Solar | 0 | 0 | 0 | 0 | 0 | 0 | 0 | 0 | 0 | 0 | 0 | 0 | 0 | 0 | 0 | 0 | 0 | 0 | 0 | 0 | 0 | 0 | 0 | 0
Option 4 AT | SA | CSA | Wind | 0 | 0 | 0 | 0 | 0 | 0 | 0 | 0 | 0 | 0 | 0 | 0 | 0 | 0 | 0 | 0 | 0 | 0 | 0 | 0 | 0 | 0 | 0 | 0
Option 4 AT | SA | NSA | Distributed PV | 0 | 0 | 0 | 0 | 0 | 0 | 0 | 0 | 0 | 0 | 0 | 0 | 0 | 0 | 0 | 0 | 0 | 0 | 0 | 0 | 0 | 0 | 0 | 0
Option 4 AT | SA | NSA | Gas System Costs | 0 | 0 | 0 | 0 | 0.00085072 | 0.00076009 | 6.7025e-05 | 6.4903e-05 | 6.5497e-05 | 6.7208e-05 | 6.7804e-05 | 6.61e-05 | 5.6778e-05 | 5.9454e-05 | 5.9236e-05 | 5.9561e-05 | 6.201e-05 | 5.6458e-05 | 9.4083e-06 | 9.5789e-06 | 9.6543e-06 | 9.7661e-06 | 1.0057e-05 | 8.9646e-06
Option 4 AT | SA | NSA | Liquid Fuel | 0 | 0 | 0 | 0 | 0 | 0 | 0 | 0 | 0 | 0 | 0 | 0 | 0 | 0 | 0 | 0 | 0 | 0 | 0 | 0 | 0 | 0 | 0 | 0
Option 4 AT | SA | NSA | OCGT | 0 | 0 | 0 | 0 | 0 | 0 | 28907.4618 | 17968.9998 | 15203.6437 | 13408.1192 | 10552.1473 | 9776.7413 | 7898.9672 | 10118.7175 | 8015.3417 | 8981.7959 | 8566.4957 | 8921.4797 | 11362.9456 | 18656.6629 | 32412.0702 | 27342.3179 | 20270.2389 | 15799.901
Option 4 AT | SA | NSA | Solar | 0 | 0 | 0 | 0 | 0 | 0 | 0 | 0 | 0 | 0 | 0 | 0 | 0 | 0 | 0 | 0 | 0 | 0 | 0 | 0 | 0 | 0 | 0 | 0
Option 4 AT | SA | NSA | Wind | 0 | 0 | 0 | 0 | 0 | 0 | 0 | 0 | 0 | 0 | 0 | 0 | 0 | 0 | 0 | 0 | 0 | 0 | 0 | 0 | 0 | 0 | 0 | 0
Option 4 AT | SA | SESA | Distributed PV | 0 | 0 | 0 | 0 | 0 | 0 | 0 | 0 | 0 | 0 | 0 | 0 | 0 | 0 | 0 | 0 | 0 | 0 | 0 | 0 | 0 | 0 | 0 | 0
Option 4 AT | SA | SESA | Gas System Costs | 0 | 0 | 0 | 0 | 0 | 0 | 0 | 0 | 0 | 0 | 0 | 0 | 0 | 0 | 0 | 0 | 0 | 0 | 0 | 0 | 0 | 0 | 0 | 0
Option 4 AT | SA | SESA | Liquid Fuel | 0 | 0 | 0 | 0 | 0 | 0 | 0 | 0 | 0 | 0 | 0 | 0 | 0 | 0 | 0 | 0 | 0 | 0 | 0 | 0 | 0 | 0 | 0 | 0
Option 4 AT | SA | SESA | OCGT | 0.0010882 | 0.00023038 | 0.00023769 | 8119.5109 | 10257.692 | 3589.188 | 17123.5987 | 13575.1622 | 13190.8496 | 0 | 0 | 0 | 0 | 0 | 0 | 0 | 0 | 0 | 0 | 0 | 0 | 0 | 0 | 0
Option 4 AT | SA | SESA | Solar | 0 | 0 | 0 | 0 | 0 | 0 | 0 | 0 | 0 | 0 | 0 | 0 | 0 | 0 | 0 | 0 | 0 | 0 | 0 | 0 | 0 | 0 | 0 | 0
Option 4 AT | SA | SESA | Wind | 0 | 0 | 0 | 0 | 0 | 0 | 0 | 0 | 0 | 0 | 0 | 0 | 0 | 0 | 0 | 0 | 0 | 0 | 0 | 0 | 0 | 0 | 0 | 0
Option 4 AT | TAS |  | CCGT | 0 | 0 | 0 | 0 | 0 | 0 | 0 | 0 | 0 | 0 | 0 | 0 | 0 | 0 | 0 | 0 | 0 | 0 | 0 | 0 | 0 | 0 | 0 | 0
Option 4 AT | TAS |  | CST | 0 | 0 | 0 | 0 | 0 | 0 | 0 | 0 | 0 | 0 | 0 | 0 | 0 | 0 | 0 | 0 | 0 | 0 | 0 | 0 | 0 | 0 | 0 | 0
Option 4 AT | TAS |  | Distributed PV | 0 | 0 | 0 | 0 | 0 | 0 | 0 | 0 | 0 | 0 | 0 | 0 | 0 | 0 | 0 | 0 | 0 | 0 | 0 | 0 | 0 | 0 | 0 | 0
Option 4 AT | TAS |  | Gas System Costs | 0 | 0 | 0 | 0 | 0.00066154 | 0.00063494 | 5.6271e-05 | 5.7376e-05 | 6.45e-05 | 6.8797e-05 | 7.1032e-05 | 6.9157e-05 | 5.9337e-05 | 6.279e-05 | 6.2603e-05 | 6.3087e-05 | 6.3564e-05 | 5.9291e-05 | 9.9156e-06 | 9.8429e-06 | 1.2271e-05 | 9.5829e-06 | 1.1568e-05 | 9.7941e-06
Option 4 AT | TAS |  | Hydro | 0 | 0 | 0 | 0 | 0 | 0 | 0 | 0 | 0 | 0 | 0 | 0 | 0 | 0 | 0 | 0 | 0 | 0 | 0 | 0 | 0 | 0 | 0 | 0
Option 4 AT | TAS |  | OCGT | 0.00041125 | 0.00047572 | 0.00037595 | 69.7249 | 210.2645 | 0.00034198 | 8.6851e-07 | 18117.9652 | 17730.5851 | 16295.1656 | 16274.709 | 17271.0706 | 19961.2341 | 14675.8894 | 15080.0554 | 15444.0453 | 15239.5663 | 17078.5875 | 19890.9342 | 16859.4468 | 19530.5428 | 17179.5539 | 19899.3536 | 16150.3325
Option 4 AT | TAS |  | Solar | 0 | 0 | 0 | 0 | 0 | 0 | 0 | 0 | 0 | 0 | 0 | 0 | 0 | 0 | 0 | 0 | 0 | 0 | 0 | 0 | 0 | 0 | 0 | 0
Option 4 AT | TAS |  | Wind | 0 | 0 | 0 | 0 | 0 | 0 | 0 | 0 | 0 | 0 | 0 | 0 | 0 | 0 | 0 | 0 | 0 | 0 | 0 | 0 | 0 | 0 | 0 | 0
Option 4 AT | TAS | TAS | CCGT | 0 | 0 | 0 | 0 | 0 | 0 | 0 | 0 | 0 | 0 | 0 | 0 | 0 | 0 | 0 | 0 | 0 | 0 | 0 | 0 | 0 | 0 | 0 | 0
Option 4 AT | TAS | TAS | CST | 0 | 0 | 0 | 0 | 0 | 0 | 0 | 0 | 0 | 0 | 0 | 0 | 0 | 0 | 0 | 0 | 0 | 0 | 0 | 0 | 0 | 0 | 0 | 0
Option 4 AT | TAS | TAS | Distributed PV | 0 | 0 | 0 | 0 | 0 | 0 | 0 | 0 | 0 | 0 | 0 | 0 | 0 | 0 | 0 | 0 | 0 | 0 | 0 | 0 | 0 | 0 | 0 | 0
Option 4 AT | TAS | TAS | Gas System Costs | 0 | 0 | 0 | 0 | 0.00066154 | 0.00063494 | 5.6271e-05 | 5.7376e-05 | 6.45e-05 | 6.8797e-05 | 7.1032e-05 | 6.9157e-05 | 5.9337e-05 | 6.279e-05 | 6.2603e-05 | 6.3087e-05 | 6.3564e-05 | 5.9291e-05 | 9.9156e-06 | 9.8429e-06 | 1.2271e-05 | 9.5829e-06 | 1.1568e-05 | 9.7941e-06
Option 4 AT | TAS | TAS | Hydro | 0 | 0 | 0 | 0 | 0 | 0 | 0 | 0 | 0 | 0 | 0 | 0 | 0 | 0 | 0 | 0 | 0 | 0 | 0 | 0 | 0 | 0 | 0 | 0
Option 4 AT | TAS | TAS | OCGT | 0.00041125 | 0.00047572 | 0.00037595 | 69.7249 | 210.2645 | 0.00034198 | 8.6851e-07 | 18117.9652 | 17730.5851 | 16295.1656 | 16274.709 | 17271.0706 | 19961.2341 | 14675.8894 | 15080.0554 | 15444.0453 | 15239.5663 | 17078.5875 | 19890.9342 | 16859.4468 | 19530.5428 | 17179.5539 | 19899.3536 | 16150.3325
Option 4 AT | TAS | TAS | Solar | 0 | 0 | 0 | 0 | 0 | 0 | 0 | 0 | 0 | 0 | 0 | 0 | 0 | 0 | 0 | 0 | 0 | 0 | 0 | 0 | 0 | 0 | 0 | 0
Option 4 AT | TAS | TAS | Wind | 0 | 0 | 0 | 0 | 0 | 0 | 0 | 0 | 0 | 0 | 0 | 0 | 0 | 0 | 0 | 0 | 0 | 0 | 0 | 0 | 0 | 0 | 0 | 0
Option 4 AT | VIC |  | Brown Coal | 234358.9288 | 194190.0503 | 108561.141 | 73513.056 | 73513.056 | 73714.4616 | 73513.056 | 0 | 0 | 0 | 0 | 0 | 0 | 0 | 0 | 0 | 0 | 0 | 0 | 0 | 0 | 0 | 0 | 0
Option 4 AT | VIC |  | CCGT | 35457.0133 | 79507.4018 | 93844.8195 | 80891.8285 | 94757.3694 | 35395.374 | 79259.674 | 77939.3392 | 78425.3566 | 82868.9195 | 95224.3297 | 78503.3521 | 34468.3418 | 65423.7115 | 0 | 0 | 0 | 0 | 0 | 0 | 0 | 0 | 0 | 0
Option 4 AT | VIC |  | Distributed PV | 0 | 0 | 0 | 0 | 0 | 0 | 0 | 0 | 0 | 0 | 0 | 0 | 0 | 0 | 0 | 0 | 0 | 0 | 0 | 0 | 0 | 0 | 0 | 0
Option 4 AT | VIC |  | Gas System Costs | 0 | 0 | 0 | 0 | 0.0026138 | 0.0022322 | 0.00022052 | 0.00075941 | 0.00068349 | 0.00024752 | 0.00060082 | 0.00028141 | 0.00032462 | 0.00034089 | 0.00033559 | 0.000333 | 0.00032451 | 0.00029801 | 3.1041e-05 | 3.2468e-05 | 0.00027218 | 3.131e-05 | 3.8986e-05 | 3.2138e-05
Option 4 AT | VIC |  | Hydro | 0 | 0 | 0 | 0 | 0 | 0 | 0 | 0 | 0 | 0 | 0 | 0 | 0 | 0 | 0 | 0 | 0 | 0 | 0 | 0 | 0 | 0 | 0 | 0
Option 4 AT | VIC |  | OCGT | 19337.2111 | 52460.0384 | 103448.9147 | 121008.4891 | 174871.4862 | 58833.8569 | 160344.5912 | 198962.5304 | 188687.3657 | 218928.9057 | 219170.5654 | 234285.5122 | 104367.5387 | 167097.6956 | 191856.8447 | 234625.2195 | 299567.95 | 162454.9273 | 239433.5227 | 215363.0063 | 347970.9119 | 116037.529 | 328479.5554 | 225762.9113
Option 4 AT | VIC |  | Offshore Wind | 0 | 0 | 0 | 0 | 0 | 0 | 0 | 0 | 0 | 0 | 0 | 0 | 0 | 0 | 0 | 0 | 0 | 0 | 0 | 0 | 0 | 0 | 0 | 0
Option 4 AT | VIC |  | Solar | 0 | 0 | 0 | 0 | 0 | 0 | 0 | 0 | 0 | 0 | 0 | 0 | 0 | 0 | 0 | 0 | 0 | 0 | 0 | 0 | 0 | 0 | 0 | 0
Option 4 AT | VIC |  | Wind | 0 | 0 | 0 | 0 | 0 | 0 | 0 | 0 | 0 | 0 | 0 | 0 | 0 | 0 | 0 | 0 | 0 | 0 | 0 | 0 | 0 | 0 | 0 | 0
Option 4 AT | VIC | MEL | CCGT | 35457.0133 | 79507.4018 | 93844.8195 | 80891.8285 | 94757.3694 | 35395.374 | 79259.674 | 77939.3392 | 78425.3566 | 82868.9195 | 95224.3297 | 78503.3521 | 34468.3418 | 65423.7115 | 0 | 0 | 0 | 0 | 0 | 0 | 0 | 0 | 0 | 0
Option 4 AT | VIC | MEL | Distributed PV | 0 | 0 | 0 | 0 | 0 | 0 | 0 | 0 | 0 | 0 | 0 | 0 | 0 | 0 | 0 | 0 | 0 | 0 | 0 | 0 | 0 | 0 | 0 | 0
Option 4 AT | VIC | MEL | Gas System Costs | 0 | 0 | 0 | 0 | 0.00083197 | 0.00069334 | 6.8639e-05 | 0.00026514 | 0.0002426 | 7.7269e-05 | 0.00021761 | 8.6094e-05 | 5.7976e-05 | 6.1493e-05 | 6.2211e-05 | 6.2967e-05 | 6.261e-05 | 5.7771e-05 | 9.8891e-06 | 1.046e-05 | 0.00013252 | 9.7705e-06 | 1.3203e-05 | 1.0085e-05
Option 4 AT | VIC | MEL | OCGT | 4680.9427 | 18806.9152 | 38464.2743 | 34660.4185 | 57271.0776 | 21419.7102 | 46192.43 | 51065.4976 | 50274.5178 | 61811.0978 | 56125.8957 | 59103.0019 | 46784.3512 | 75719.3195 | 78046.0551 | 122248.2572 | 178316.7597 | 105456.1101 | 113633.9223 | 97998.1923 | 182994.7443 | 86832.7765 | 194779.4112 | 145629.6063
Option 4 AT | VIC | MEL | Solar | 0 | 0 | 0 | 0 | 0 | 0 | 0 | 0 | 0 | 0 | 0 | 0 | 0 | 0 | 0 | 0 | 0 | 0 | 0 | 0 | 0 | 0 | 0 | 0
Option 4 AT | VIC | SEV | Brown Coal | 234358.9288 | 194190.0503 | 108561.141 | 73513.056 | 73513.056 | 73714.4616 | 73513.056 | 0 | 0 | 0 | 0 | 0 | 0 | 0 | 0 | 0 | 0 | 0 | 0 | 0 | 0 | 0 | 0 | 0
Option 4 AT | VIC | SEV | Distributed PV | 0 | 0 | 0 | 0 | 0 | 0 | 0 | 0 | 0 | 0 | 0 | 0 | 0 | 0 | 0 | 0 | 0 | 0 | 0 | 0 | 0 | 0 | 0 | 0
Option 4 AT | VIC | SEV | Gas System Costs | 0 | 0 | 0 | 0 | 0.0010678 | 0.00086965 | 8.5845e-05 | 0.00021348 | 0.00019839 | 8.479e-05 | 0.00018214 | 9.7757e-05 | 5.9175e-05 | 6.2489e-05 | 6.3206e-05 | 6.3795e-05 | 6.358e-05 | 5.9041e-05 | 9.407e-06 | 9.7717e-06 | 8.9372e-05 | 9.833e-06 | 1.2558e-05 | 1.0142e-05
Option 4 AT | VIC | SEV | OCGT | 191.8141 | 0.011734 | 0.011977 | 4127.8549 | 32134.8379 | 6911.6041 | 21154.4478 | 30162.6349 | 30175.5103 | 33754.1801 | 25974.4008 | 61028.2281 | 15468.0809 | 11863.5291 | 34008.309 | 33580.8944 | 43766.1933 | 5233.2042 | 26825.4825 | 28583.9418 | 41632.6627 | 15613.873 | 53756.2956 | 29519.1801
Option 4 AT | VIC | SEV | Offshore Wind | 0 | 0 | 0 | 0 | 0 | 0 | 0 | 0 | 0 | 0 | 0 | 0 | 0 | 0 | 0 | 0 | 0 | 0 | 0 | 0 | 0 | 0 | 0 | 0
Option 4 AT | VIC | SEV | Solar | 0 | 0 | 0 | 0 | 0 | 0 | 0 | 0 | 0 | 0 | 0 | 0 | 0 | 0 | 0 | 0 | 0 | 0 | 0 | 0 | 0 | 0 | 0 | 0
Option 4 AT | VIC | SEV | Wind | 0 | 0 | 0 | 0 | 0 | 0 | 0 | 0 | 0 | 0 | 0 | 0 | 0 | 0 | 0 | 0 | 0 | 0 | 0 | 0 | 0 | 0 | 0 | 0
Option 4 AT | VIC | WNV | Distributed PV | 0 | 0 | 0 | 0 | 0 | 0 | 0 | 0 | 0 | 0 | 0 | 0 | 0 | 0 | 0 | 0 | 0 | 0 | 0 | 0 | 0 | 0 | 0 | 0
Option 4 AT | VIC | WNV | Gas System Costs | 0 | 0 | 0 | 0 | 0.00071396 | 0.0006692 | 6.6036e-05 | 0.00028079 | 0.0002425 | 8.5459e-05 | 0.00020107 | 9.7559e-05 | 0.00020747 | 0.00021691 | 0.00021017 | 0.00020623 | 0.00019832 | 0.0001812 | 1.1745e-05 | 1.2237e-05 | 5.0283e-05 | 1.1706e-05 | 1.3225e-05 | 1.1911e-05
Option 4 AT | VIC | WNV | Hydro | 0 | 0 | 0 | 0 | 0 | 0 | 0 | 0 | 0 | 0 | 0 | 0 | 0 | 0 | 0 | 0 | 0 | 0 | 0 | 0 | 0 | 0 | 0 | 0
Option 4 AT | VIC | WNV | OCGT | 14464.4542 | 33653.1115 | 64984.6285 | 82220.2157 | 85465.5707 | 30502.5426 | 92997.7134 | 117734.3979 | 108237.3376 | 123363.6278 | 137070.2689 | 114154.2822 | 42115.1066 | 79514.8469 | 79802.4806 | 78796.0679 | 77484.9971 | 51765.613 | 98974.1179 | 88780.8723 | 123343.505 | 13590.8795 | 79943.8486 | 50614.1249
Option 4 AT | VIC | WNV | Offshore Wind | 0 | 0 | 0 | 0 | 0 | 0 | 0 | 0 | 0 | 0 | 0 | 0 | 0 | 0 | 0 | 0 | 0 | 0 | 0 | 0 | 0 | 0 | 0 | 0
Option 4 AT | VIC | WNV | Solar | 0 | 0 | 0 | 0 | 0 | 0 | 0 | 0 | 0 | 0 | 0 | 0 | 0 | 0 | 0 | 0 | 0 | 0 | 0 | 0 | 0 | 0 | 0 | 0
Option 4 AT | VIC | WNV | Wind | 0 | 0 | 0 | 0 | 0 | 0 | 0 | 0 | 0 | 0 | 0 | 0 | 0 | 0 | 0 | 0 | 0 | 0 | 0 | 0 | 0 | 0 | 0 | 0
Option 5 AT | NEM |  | Biomass | 3096.3748 | 2691.3842 | 2405.3978 | 1912.0641 | 1666.3489 | 1669.6023 | 995.5842 | 960.9204 | 1042.2818 | 971.0272 | 977.467 | 724.1105 | 265.2684 | 300.3578 | 429.5331 | 399.1166 | 477.0032 | 373.7798 | 487.1429 | 483.9885 | 455.6342 | 496.7113 | 492.0741 | 392.1968
Option 5 AT | NEM |  | Black Coal | 2557922.3664 | 2065564.2748 | 849242.5537 | 208097.0173 | 54647.2376 | 0 | 0 | 0 | 0 | 0 | 0 | 0 | 0 | 0 | 0 | 0 | 0 | 0 | 0 | 0 | 0 | 0 | 0 | 0
Option 5 AT | NEM |  | Brown Coal | 234696.1911 | 194190.0504 | 108561.141 | 73513.056 | 73513.056 | 73714.4617 | 73513.056 | 0 | 0 | 0 | 0 | 0 | 0 | 0 | 0 | 0 | 0 | 0 | 0 | 0 | 0 | 0 | 0 | 0
Option 5 AT | NEM |  | CCGT | 1088310.8726 | 908908.7032 | 656354.5743 | 598032.1278 | 536499.423 | 479351.1461 | 428736.935 | 347935.1944 | 366344.1906 | 389504.0591 | 369777.3759 | 244428.8932 | 86599.0334 | 143523.1889 | 86979.6883 | 86584.1949 | 86884.9714 | 68534.3371 | 110408.4206 | 128343.1952 | 177776.7429 | 151072.8765 | 196533.1679 | 199349.3177
Option 5 AT | NEM |  | CST | 0 | 0 | 0 | 0 | 0 | 0 | 0 | 0 | 0 | 0 | 0 | 0 | 0 | 0 | 0 | 0 | 0 | 0 | 0 | 0 | 0 | 0 | 0 | 0
Option 5 AT | NEM |  | DSP | 0 | 0 | 0 | 0 | 0 | 0 | 0 | 0 | 0 | 0 | 0 | 0 | 0 | 0 | 0 | 0 | 0 | 0 | 0 | 0 | 0 | 0 | 0 | 0
Option 5 AT | NEM |  | Distributed PV | 0 | 0 | 0 | 0 | 0 | 0 | 0 | 0 | 0 | 0 | 0 | 0 | 0 | 0 | 0 | 0 | 0 | 0 | 0 | 0 | 0 | 0 | 0 | 0
Option 5 AT | NEM |  | Gas System Costs | 0 | 0 | 0 | 0 | 44860.838 | 38881.0318 | 21254.4821 | 9634.6064 | 6906.7828 | 0.0003746 | 2551.9585 | 5511.0884 | 8002.3758 | 0.00085394 | 0.00085778 | 0.00086196 | 0.00087063 | 0.00082898 | 12048.3299 | 24474.6068 | 13919.2134 | 0.00036572 | 0.00044791 | 23108.3766
Option 5 AT | NEM |  | H2 Reciprocating Engine | 0 | 0 | 0.0019431 | 21415.0223 | 55418.1825 | 65425.3147 | 42852.2331 | 25924.7154 | 26947.9732 | 29266.2258 | 23315.8805 | 40158.7359 | 7187.857 | 13385.9282 | 16917.2679 | 12955.6198 | 9443.659 | 13368.8745 | 30629.4112 | 18839.7053 | 30302.8559 | 13193.9757 | 25321.3586 | 21325.8324
Option 5 AT | NEM |  | Hydro | 0 | 0 | 0 | 0 | 0 | 0 | 0 | 0 | 0 | 0 | 0 | 0 | 0 | 0 | 0 | 0 | 0 | 0 | 0 | 0 | 0 | 0 | 0 | 0
Option 5 AT | NEM |  | Liquid Fuel | 9029.467 | 0.017233 | 1023.7258 | 27643.5421 | 58208.1966 | 28900.3193 | 27175.3645 | 13696.8941 | 12128.0121 | 15843.4881 | 12237.5486 | 14622.3024 | 6454.1145 | 8357.3117 | 9404.5267 | 9303.8567 | 14166.3846 | 2308.4393 | 14008.1547 | 15405.5578 | 5008.9836 | 594.6398 | 2128.8143 | 1507.3813
Option 5 AT | NEM |  | OCGT | 164820.4 | 142165.1856 | 169536.6608 | 576821.812 | 824057.4404 | 690095.4913 | 1006085.5923 | 766094.6332 | 798188.2001 | 865388.4524 | 897099.7891 | 862386.835 | 307103.7912 | 490725.6154 | 534593.3058 | 611800.6246 | 602405.2074 | 356984.1988 | 567331.27 | 695151.8236 | 1087360.3782 | 488225.3584 | 1008466.009 | 848284.6613
Option 5 AT | NEM |  | Offshore Wind | 0 | 0 | 0 | 0 | 0 | 0 | 0 | 0 | 0 | 0 | 0 | 0 | 0 | 0 | 0 | 0 | 0 | 0 | 0 | 0 | 0 | 0 | 0 | 0
Option 5 AT | NEM |  | PHES | 0 | 0 | 0 | 0 | 0 | 0 | 0 | 0 | 0 | 0 | 0 | 0 | 0 | 0 | 0 | 0 | 0 | 0 | 0 | 0 | 0 | 0 | 0 | 0
Option 5 AT | NEM |  | Solar | 0 | 0 | 0 | 0 | 0 | 0 | 0 | 0 | 0 | 0 | 0 | 0 | 0 | 0 | 0 | 0 | 0 | 0 | 0 | 0 | 0 | 0 | 0 | 0
Option 5 AT | NEM |  | Wind | 0 | 0 | 0 | 0 | 0 | 0 | 0 | 0 | 0 | 0 | 0 | 0 | 0 | 0 | 0 | 0 | 0 | 0 | 0 | 0 | 0 | 0 | 0 | 0
Option 5 AT | NSW |  | Black Coal | 1643347.4357 | 1375402.3973 | 518254.3626 | 111895.3747 | 42555.5969 | 0 | 0 | 0 | 0 | 0 | 0 | 0 | 0 | 0 | 0 | 0 | 0 | 0 | 0 | 0 | 0 | 0 | 0 | 0
Option 5 AT | NSW |  | CCGT | 154956.509 | 151400.2632 | 156169.9158 | 77601.756 | 81042.2033 | 86396.8577 | 65241.165 | 55438.132 | 59190.7736 | 62158.2107 | 69096.1704 | 49752.4306 | 31081.0424 | 31582.586 | 33124.1274 | 28028.6344 | 24532.6708 | 23153.0931 | 22772.0326 | 30055.0056 | 29775.297 | 29909.4825 | 32211.855 | 24280.6689
Option 5 AT | NSW |  | CST | 0 | 0 | 0 | 0 | 0 | 0 | 0 | 0 | 0 | 0 | 0 | 0 | 0 | 0 | 0 | 0 | 0 | 0 | 0 | 0 | 0 | 0 | 0 | 0
Option 5 AT | NSW |  | DSP | 0 | 0 | 0 | 0 | 0 | 0 | 0 | 0 | 0 | 0 | 0 | 0 | 0 | 0 | 0 | 0 | 0 | 0 | 0 | 0 | 0 | 0 | 0 | 0
Option 5 AT | NSW |  | Distributed PV | 0 | 0 | 0 | 0 | 0 | 0 | 0 | 0 | 0 | 0 | 0 | 0 | 0 | 0 | 0 | 0 | 0 | 0 | 0 | 0 | 0 | 0 | 0 | 0
Option 5 AT | NSW |  | Gas System Costs | 0 | 0 | 0 | 0 | 0.0047345 | 0.0045091 | 0.00010189 | 9.3647e-05 | 9.4211e-05 | 9.6705e-05 | 0.00010194 | 9.646e-05 | 0.0002254 | 0.00023339 | 0.00023489 | 0.00023646 | 0.00023075 | 0.00021942 | 7.9703e-05 | 8.6104e-05 | 9.0894e-05 | 8.3257e-05 | 9.3281e-05 | 8.3889e-05
Option 5 AT | NSW |  | Hydro | 0 | 0 | 0 | 0 | 0 | 0 | 0 | 0 | 0 | 0 | 0 | 0 | 0 | 0 | 0 | 0 | 0 | 0 | 0 | 0 | 0 | 0 | 0 | 0
Option 5 AT | NSW |  | OCGT | 13598.8609 | 76426.6858 | 31175.8565 | 310602.7475 | 415256.9438 | 442825.4874 | 632205.9875 | 408324.7583 | 440752.2454 | 504769.8374 | 542813.4199 | 466130.2148 | 117536.5678 | 225681.8288 | 250750.8582 | 293323.3882 | 210435.5531 | 124001.7222 | 222883.1581 | 348534.9321 | 475678.9961 | 204861.838 | 371313.2337 | 232070.6655
Option 5 AT | NSW |  | Offshore Wind | 0 | 0 | 0 | 0 | 0 | 0 | 0 | 0 | 0 | 0 | 0 | 0 | 0 | 0 | 0 | 0 | 0 | 0 | 0 | 0 | 0 | 0 | 0 | 0
Option 5 AT | NSW |  | PHES | 0 | 0 | 0 | 0 | 0 | 0 | 0 | 0 | 0 | 0 | 0 | 0 | 0 | 0 | 0 | 0 | 0 | 0 | 0 | 0 | 0 | 0 | 0 | 0
Option 5 AT | NSW |  | Solar | 0 | 0 | 0 | 0 | 0 | 0 | 0 | 0 | 0 | 0 | 0 | 0 | 0 | 0 | 0 | 0 | 0 | 0 | 0 | 0 | 0 | 0 | 0 | 0
Option 5 AT | NSW |  | Wind | 0 | 0 | 0 | 0 | 0 | 0 | 0 | 0 | 0 | 0 | 0 | 0 | 0 | 0 | 0 | 0 | 0 | 0 | 0 | 0 | 0 | 0 | 0 | 0
Option 5 AT | NSW | CNSW | Black Coal | 836487.4206 | 814324.9109 | 371507.0525 | 111895.3747 | 42555.5969 | 0 | 0 | 0 | 0 | 0 | 0 | 0 | 0 | 0 | 0 | 0 | 0 | 0 | 0 | 0 | 0 | 0 | 0 | 0
Option 5 AT | NSW | CNSW | CST | 0 | 0 | 0 | 0 | 0 | 0 | 0 | 0 | 0 | 0 | 0 | 0 | 0 | 0 | 0 | 0 | 0 | 0 | 0 | 0 | 0 | 0 | 0 | 0
Option 5 AT | NSW | CNSW | Distributed PV | 0 | 0 | 0 | 0 | 0 | 0 | 0 | 0 | 0 | 0 | 0 | 0 | 0 | 0 | 0 | 0 | 0 | 0 | 0 | 0 | 0 | 0 | 0 | 0
Option 5 AT | NSW | CNSW | Gas System Costs | 0 | 0 | 0 | 0 | 0.001491 | 0.0014149 | 3.1902e-05 | 2.9623e-05 | 3.011e-05 | 3.0099e-05 | 3.1287e-05 | 3.1552e-05 | 7.3707e-05 | 7.5875e-05 | 7.5608e-05 | 7.5864e-05 | 7.4472e-05 | 7.1278e-05 | 2.6584e-05 | 2.7869e-05 | 2.8238e-05 | 2.7445e-05 | 2.9192e-05 | 2.7267e-05
Option 5 AT | NSW | CNSW | OCGT | 0 | 0 | 0 | 0 | 0 | 0 | 0 | 0 | 0 | 0 | 0 | 0 | 0 | 0 | 0 | 0 | 0 | 0 | 0 | 0 | 0 | 0 | 0 | 0
Option 5 AT | NSW | CNSW | PHES | 0 | 0 | 0 | 0 | 0 | 0 | 0 | 0 | 0 | 0 | 0 | 0 | 0 | 0 | 0 | 0 | 0 | 0 | 0 | 0 | 0 | 0 | 0 | 0
Option 5 AT | NSW | CNSW | Solar | 0 | 0 | 0 | 0 | 0 | 0 | 0 | 0 | 0 | 0 | 0 | 0 | 0 | 0 | 0 | 0 | 0 | 0 | 0 | 0 | 0 | 0 | 0 | 0
Option 5 AT | NSW | CNSW | Wind | 0 | 0 | 0 | 0 | 0 | 0 | 0 | 0 | 0 | 0 | 0 | 0 | 0 | 0 | 0 | 0 | 0 | 0 | 0 | 0 | 0 | 0 | 0 | 0
Option 5 AT | NSW | NNSW | CST | 0 | 0 | 0 | 0 | 0 | 0 | 0 | 0 | 0 | 0 | 0 | 0 | 0 | 0 | 0 | 0 | 0 | 0 | 0 | 0 | 0 | 0 | 0 | 0
Option 5 AT | NSW | NNSW | Distributed PV | 0 | 0 | 0 | 0 | 0 | 0 | 0 | 0 | 0 | 0 | 0 | 0 | 0 | 0 | 0 | 0 | 0 | 0 | 0 | 0 | 0 | 0 | 0 | 0
Option 5 AT | NSW | NNSW | Gas System Costs | 0 | 0 | 0 | 0 | 0 | 0 | 0 | 0 | 0 | 0 | 0 | 0 | 0 | 0 | 0 | 0 | 0 | 0 | 0 | 0 | 0 | 0 | 0 | 0
Option 5 AT | NSW | NNSW | Solar | 0 | 0 | 0 | 0 | 0 | 0 | 0 | 0 | 0 | 0 | 0 | 0 | 0 | 0 | 0 | 0 | 0 | 0 | 0 | 0 | 0 | 0 | 0 | 0
Option 5 AT | NSW | NNSW | Wind | 0 | 0 | 0 | 0 | 0 | 0 | 0 | 0 | 0 | 0 | 0 | 0 | 0 | 0 | 0 | 0 | 0 | 0 | 0 | 0 | 0 | 0 | 0 | 0
Option 5 AT | NSW | SNSW | CST | 0 | 0 | 0 | 0 | 0 | 0 | 0 | 0 | 0 | 0 | 0 | 0 | 0 | 0 | 0 | 0 | 0 | 0 | 0 | 0 | 0 | 0 | 0 | 0
Option 5 AT | NSW | SNSW | Distributed PV | 0 | 0 | 0 | 0 | 0 | 0 | 0 | 0 | 0 | 0 | 0 | 0 | 0 | 0 | 0 | 0 | 0 | 0 | 0 | 0 | 0 | 0 | 0 | 0
Option 5 AT | NSW | SNSW | Gas System Costs | 0 | 0 | 0 | 0 | 0 | 0 | 0 | 0 | 0 | 0 | 0 | 0 | 0 | 0 | 0 | 0 | 0 | 0 | 0 | 0 | 0 | 0 | 0 | 0
Option 5 AT | NSW | SNSW | Hydro | 0 | 0 | 0 | 0 | 0 | 0 | 0 | 0 | 0 | 0 | 0 | 0 | 0 | 0 | 0 | 0 | 0 | 0 | 0 | 0 | 0 | 0 | 0 | 0
Option 5 AT | NSW | SNSW | OCGT | 0.0014743 | 0.0012011 | 0.00077141 | 9567.0115 | 52893.2543 | 19288.4365 | 66353.8909 | 38599.3246 | 38982.992 | 54650.7229 | 46831.0837 | 51284.5819 | 12191.3782 | 37178.0654 | 41636.7187 | 56354.1046 | 44780.3817 | 1.6249e-05 | 0 | 0 | 0 | 0 | 0 | 0
Option 5 AT | NSW | SNSW | PHES | 0 | 0 | 0 | 0 | 0 | 0 | 0 | 0 | 0 | 0 | 0 | 0 | 0 | 0 | 0 | 0 | 0 | 0 | 0 | 0 | 0 | 0 | 0 | 0
Option 5 AT | NSW | SNSW | Solar | 0 | 0 | 0 | 0 | 0 | 0 | 0 | 0 | 0 | 0 | 0 | 0 | 0 | 0 | 0 | 0 | 0 | 0 | 0 | 0 | 0 | 0 | 0 | 0
Option 5 AT | NSW | SNSW | Wind | 0 | 0 | 0 | 0 | 0 | 0 | 0 | 0 | 0 | 0 | 0 | 0 | 0 | 0 | 0 | 0 | 0 | 0 | 0 | 0 | 0 | 0 | 0 | 0
Option 5 AT | NSW | SNW | Black Coal | 806860.0152 | 561077.4864 | 146747.3101 | 0 | 0 | 0 | 0 | 0 | 0 | 0 | 0 | 0 | 0 | 0 | 0 | 0 | 0 | 0 | 0 | 0 | 0 | 0 | 0 | 0
Option 5 AT | NSW | SNW | CCGT | 154956.509 | 151400.2632 | 156169.9158 | 77601.756 | 81042.2033 | 86396.8577 | 65241.165 | 55438.132 | 59190.7736 | 62158.2107 | 69096.1704 | 49752.4306 | 31081.0424 | 31582.586 | 33124.1274 | 28028.6344 | 24532.6708 | 23153.0931 | 22772.0326 | 30055.0056 | 29775.297 | 29909.4825 | 32211.855 | 24280.6689
Option 5 AT | NSW | SNW | DSP | 0 | 0 | 0 | 0 | 0 | 0 | 0 | 0 | 0 | 0 | 0 | 0 | 0 | 0 | 0 | 0 | 0 | 0 | 0 | 0 | 0 | 0 | 0 | 0
Option 5 AT | NSW | SNW | Distributed PV | 0 | 0 | 0 | 0 | 0 | 0 | 0 | 0 | 0 | 0 | 0 | 0 | 0 | 0 | 0 | 0 | 0 | 0 | 0 | 0 | 0 | 0 | 0 | 0
Option 5 AT | NSW | SNW | Gas System Costs | 0 | 0 | 0 | 0 | 0.0032435 | 0.0030943 | 6.9989e-05 | 6.4024e-05 | 6.4101e-05 | 6.6606e-05 | 7.0655e-05 | 6.4908e-05 | 0.00015169 | 0.00015752 | 0.00015928 | 0.00016059 | 0.00015628 | 0.00014814 | 5.3119e-05 | 5.8235e-05 | 6.2656e-05 | 5.5813e-05 | 6.409e-05 | 5.6623e-05
Option 5 AT | NSW | SNW | OCGT | 13598.8594 | 76426.6846 | 31175.8557 | 301035.736 | 362363.6895 | 423537.051 | 565852.0966 | 369725.4336 | 401769.2534 | 450119.1145 | 495982.3362 | 414845.6328 | 105345.1897 | 188503.7635 | 209114.1395 | 236969.2836 | 165655.1714 | 124001.7222 | 222883.1581 | 348534.9321 | 475678.9961 | 204861.838 | 371313.2337 | 232070.6655
Option 5 AT | NSW | SNW | Offshore Wind | 0 | 0 | 0 | 0 | 0 | 0 | 0 | 0 | 0 | 0 | 0 | 0 | 0 | 0 | 0 | 0 | 0 | 0 | 0 | 0 | 0 | 0 | 0 | 0
Option 5 AT | NSW | SNW | Solar | 0 | 0 | 0 | 0 | 0 | 0 | 0 | 0 | 0 | 0 | 0 | 0 | 0 | 0 | 0 | 0 | 0 | 0 | 0 | 0 | 0 | 0 | 0 | 0
Option 5 AT | NSW | SNW | Wind | 0 | 0 | 0 | 0 | 0 | 0 | 0 | 0 | 0 | 0 | 0 | 0 | 0 | 0 | 0 | 0 | 0 | 0 | 0 | 0 | 0 | 0 | 0 | 0
Option 5 AT | QLD |  | Biomass | 3096.3748 | 2691.3842 | 2405.3978 | 1912.0641 | 1666.3489 | 1669.6023 | 995.5842 | 960.9204 | 1042.2818 | 971.0272 | 977.467 | 724.1105 | 265.2684 | 300.3578 | 429.5331 | 399.1166 | 477.0032 | 373.7798 | 487.1429 | 483.9885 | 455.6342 | 496.7113 | 492.0741 | 392.1968
Option 5 AT | QLD |  | Black Coal | 914574.9307 | 690161.8775 | 330988.1911 | 96201.6426 | 12091.6407 | 0 | 0 | 0 | 0 | 0 | 0 | 0 | 0 | 0 | 0 | 0 | 0 | 0 | 0 | 0 | 0 | 0 | 0 | 0
Option 5 AT | QLD |  | CCGT | 542612.3659 | 598094.1151 | 310036.6444 | 334500.0081 | 255084.3571 | 265882.188 | 188446.58 | 144832.9875 | 153147.2183 | 165182.6 | 119187.2892 | 114824.5637 | 21275.4384 | 46551.0532 | 53855.5609 | 58555.5605 | 62352.3006 | 45381.244 | 87636.388 | 98288.1896 | 148001.4459 | 121163.394 | 164321.313 | 175068.6488
Option 5 AT | QLD |  | Distributed PV | 0 | 0 | 0 | 0 | 0 | 0 | 0 | 0 | 0 | 0 | 0 | 0 | 0 | 0 | 0 | 0 | 0 | 0 | 0 | 0 | 0 | 0 | 0 | 0
Option 5 AT | QLD |  | Gas System Costs | 0 | 0 | 0 | 0 | 44860.8247 | 38881.0203 | 21254.4818 | 9634.6059 | 6906.7826 | 0.00010886 | 2551.9582 | 5511.0882 | 8002.3752 | 0.00024753 | 0.00024829 | 0.00024815 | 0.0002557 | 0.00025719 | 12048.3296 | 24474.6066 | 13919.213 | 0.0001399 | 0.00018855 | 23108.3764
Option 5 AT | QLD |  | H2 Reciprocating Engine | 0 | 0 | 0.0019431 | 21415.0223 | 55418.1825 | 65425.3147 | 42852.2331 | 25924.7154 | 26947.9732 | 29266.2258 | 23315.8805 | 40158.7359 | 7187.857 | 13385.9282 | 16917.2679 | 12955.6198 | 9443.659 | 13368.8745 | 30629.4112 | 18839.7053 | 30302.8559 | 13193.9757 | 25321.3586 | 21325.8324
Option 5 AT | QLD |  | Hydro | 0 | 0 | 0 | 0 | 0 | 0 | 0 | 0 | 0 | 0 | 0 | 0 | 0 | 0 | 0 | 0 | 0 | 0 | 0 | 0 | 0 | 0 | 0 | 0
Option 5 AT | QLD |  | Liquid Fuel | 0.00014512 | 0.00022 | 0.00016855 | 5533.6198 | 18817.5792 | 7569.9875 | 5789.1538 | 937.916 | 0 | 0 | 0 | 0 | 3729.4135 | 0 | 0 | 0 | 0 | 0 | 0 | 0 | 0 | 0 | 0 | 0
Option 5 AT | QLD |  | OCGT | 0.0073185 | 9070.8516 | 14803.8113 | 37847.0629 | 98788.9698 | 96955.1393 | 58893.4194 | 34807.5607 | 31460.7684 | 15708.8971 | 26223.497 | 46307.3507 | 22886.2008 | 12952.3978 | 14789.0937 | 12471.251 | 10128.864 | 17783.9002 | 43996.655 | 83567.8678 | 168367.6805 | 87787.1061 | 206431.5612 | 318862.8797
Option 5 AT | QLD |  | PHES | 0 | 0 | 0 | 0 | 0 | 0 | 0 | 0 | 0 | 0 | 0 | 0 | 0 | 0 | 0 | 0 | 0 | 0 | 0 | 0 | 0 | 0 | 0 | 0
Option 5 AT | QLD |  | Solar | 0 | 0 | 0 | 0 | 0 | 0 | 0 | 0 | 0 | 0 | 0 | 0 | 0 | 0 | 0 | 0 | 0 | 0 | 0 | 0 | 0 | 0 | 0 | 0
Option 5 AT | QLD |  | Wind | 0 | 0 | 0 | 0 | 0 | 0 | 0 | 0 | 0 | 0 | 0 | 0 | 0 | 0 | 0 | 0 | 0 | 0 | 0 | 0 | 0 | 0 | 0 | 0
Option 5 AT | QLD | CQ | Black Coal | 287263.569 | 232819.1212 | 139641.0541 | 63385.2785 | 0 | 0 | 0 | 0 | 0 | 0 | 0 | 0 | 0 | 0 | 0 | 0 | 0 | 0 | 0 | 0 | 0 | 0 | 0 | 0
Option 5 AT | QLD | CQ | Distributed PV | 0 | 0 | 0 | 0 | 0 | 0 | 0 | 0 | 0 | 0 | 0 | 0 | 0 | 0 | 0 | 0 | 0 | 0 | 0 | 0 | 0 | 0 | 0 | 0
Option 5 AT | QLD | CQ | Gas System Costs | 0 | 0 | 0 | 0 | 22602.03 | 16971.073 | 10820.8465 | 5483.0902 | 4017.8474 | 2.722e-05 | 2551.958 | 4102.0358 | 2741.8751 | 6.3177e-05 | 6.2964e-05 | 6.2852e-05 | 6.4357e-05 | 6.458e-05 | 6306.3045 | 6413.348 | 2.5345e-05 | 2.3152e-05 | 2.4422e-05 | 4549.9631
Option 5 AT | QLD | CQ | OCGT | 0.0001547 | 0.0002167 | 0.0002243 | 0.00018033 | 27004.3708 | 20645.3886 | 15872.2017 | 6640.7151 | 6721.2572 | 1.7249e-06 | 2893.9504 | 4843.2276 | 6659.208 | 1986.8043 | 839.4599 | 611.5741 | 251.3131 | 419.2057 | 8330.7935 | 8835.5378 | 1.5144e-06 | 2.5146e-07 | 3.0249e-07 | 5580.2479
Option 5 AT | QLD | CQ | Solar | 0 | 0 | 0 | 0 | 0 | 0 | 0 | 0 | 0 | 0 | 0 | 0 | 0 | 0 | 0 | 0 | 0 | 0 | 0 | 0 | 0 | 0 | 0 | 0
Option 5 AT | QLD | CQ | Wind | 0 | 0 | 0 | 0 | 0 | 0 | 0 | 0 | 0 | 0 | 0 | 0 | 0 | 0 | 0 | 0 | 0 | 0 | 0 | 0 | 0 | 0 | 0 | 0
Option 5 AT | QLD | GG | Black Coal | 131968.1946 | 114454.7469 | 63971.2407 | 0 | 0 | 0 | 0 | 0 | 0 | 0 | 0 | 0 | 0 | 0 | 0 | 0 | 0 | 0 | 0 | 0 | 0 | 0 | 0 | 0
Option 5 AT | QLD | GG | CCGT | 113414.3972 | 117093.1616 | 82041.4785 | 102693.2828 | 41627.9727 | 44392.4912 | 41225.0437 | 26434.366 | 36188.9382 | 35518.3453 | 31784.9405 | 30612.9935 | 5356.7833 | 14318.8803 | 18085.7794 | 19122.663 | 23096.9328 | 15625.1565 | 30941.5563 | 92446.4346 | 136069.6014 | 121163.394 | 164321.313 | 175068.6488
Option 5 AT | QLD | GG | Distributed PV | 0 | 0 | 0 | 0 | 0 | 0 | 0 | 0 | 0 | 0 | 0 | 0 | 0 | 0 | 0 | 0 | 0 | 0 | 0 | 0 | 0 | 0 | 0 | 0
Option 5 AT | QLD | GG | Gas System Costs | 0 | 0 | 0 | 0 | 9481.2748 | 9473.5736 | 5637.1722 | 3551.5806 | 2435.1731 | 5.4909e-05 | 0.00012541 | 1409.0523 | 2667.3751 | 0.00012416 | 0.00012515 | 0.00012525 | 0.00013018 | 0.00013197 | 4827.5855 | 15315.0774 | 13919.213 | 9.4612e-05 | 0.0001408 | 18558.4133
Option 5 AT | QLD | GG | OCGT | 0 | 0 | 0 | 0 | 12658.9102 | 12775.3342 | 8431.9459 | 4152.0717 | 3979.2392 | 3094.4499 | 2873.7813 | 4505.3807 | 2785.6218 | 1237.3281 | 2711.8977 | 2955.4275 | 2525.2395 | 4474.5052 | 12409.3613 | 34225.4214 | 117485.4962 | 77033.4507 | 171606.9343 | 289045.7104
Option 5 AT | QLD | GG | Solar | 0 | 0 | 0 | 0 | 0 | 0 | 0 | 0 | 0 | 0 | 0 | 0 | 0 | 0 | 0 | 0 | 0 | 0 | 0 | 0 | 0 | 0 | 0 | 0
Option 5 AT | QLD | NQ | Biomass | 3096.3748 | 2691.3842 | 2405.3978 | 1912.0641 | 1666.3489 | 1669.6023 | 995.5842 | 960.9204 | 1042.2818 | 971.0272 | 977.467 | 724.1105 | 265.2684 | 300.3578 | 429.5331 | 399.1166 | 477.0032 | 373.7798 | 487.1429 | 483.9885 | 455.6342 | 496.7113 | 492.0741 | 392.1968
Option 5 AT | QLD | NQ | CCGT | 96073.4279 | 97177.6926 | 9539.6083 | 17100.0381 | 33582.5084 | 34629.4255 | 17299.471 | 10144.7633 | 8318.5135 | 13409.4317 | 12182.4764 | 14226.314 | 6098.32 | 6196.0849 | 6213.2975 | 6195.2224 | 6055.6429 | 6503.6124 | 12502.4135 | 5841.7549 | 11931.8445 | 0 | 0 | 0
Option 5 AT | QLD | NQ | Distributed PV | 0 | 0 | 0 | 0 | 0 | 0 | 0 | 0 | 0 | 0 | 0 | 0 | 0 | 0 | 0 | 0 | 0 | 0 | 0 | 0 | 0 | 0 | 0 | 0
Option 5 AT | QLD | NQ | Gas System Costs | 0 | 0 | 0 | 0 | 0 | 0 | 0 | 0 | 0 | 0 | 0 | 0 | 0 | 0 | 0 | 0 | 0 | 0 | 0 | 0 | 0 | 0 | 0 | 0
Option 5 AT | QLD | NQ | Hydro | 0 | 0 | 0 | 0 | 0 | 0 | 0 | 0 | 0 | 0 | 0 | 0 | 0 | 0 | 0 | 0 | 0 | 0 | 0 | 0 | 0 | 0 | 0 | 0
Option 5 AT | QLD | NQ | Liquid Fuel | 0.00014512 | 0.00022 | 0.00016855 | 5533.6198 | 18817.5792 | 7569.9875 | 5789.1538 | 937.916 | 0 | 0 | 0 | 0 | 3729.4135 | 0 | 0 | 0 | 0 | 0 | 0 | 0 | 0 | 0 | 0 | 0
Option 5 AT | QLD | NQ | PHES | 0 | 0 | 0 | 0 | 0 | 0 | 0 | 0 | 0 | 0 | 0 | 0 | 0 | 0 | 0 | 0 | 0 | 0 | 0 | 0 | 0 | 0 | 0 | 0
Option 5 AT | QLD | NQ | Solar | 0 | 0 | 0 | 0 | 0 | 0 | 0 | 0 | 0 | 0 | 0 | 0 | 0 | 0 | 0 | 0 | 0 | 0 | 0 | 0 | 0 | 0 | 0 | 0
Option 5 AT | QLD | NQ | Wind | 0 | 0 | 0 | 0 | 0 | 0 | 0 | 0 | 0 | 0 | 0 | 0 | 0 | 0 | 0 | 0 | 0 | 0 | 0 | 0 | 0 | 0 | 0 | 0
Option 5 AT | QLD | SQ | Black Coal | 495343.167 | 342888.0094 | 127375.8963 | 32816.3641 | 12091.6407 | 0 | 0 | 0 | 0 | 0 | 0 | 0 | 0 | 0 | 0 | 0 | 0 | 0 | 0 | 0 | 0 | 0 | 0 | 0
Option 5 AT | QLD | SQ | CCGT | 333124.5408 | 383823.261 | 218455.5576 | 214706.6871 | 179873.876 | 186860.2713 | 129922.0654 | 108253.8581 | 108639.7665 | 116254.823 | 75219.8723 | 69985.2562 | 9820.335 | 26036.088 | 29556.4841 | 33237.6751 | 33199.7249 | 23252.4752 | 44192.4182 | 0 | 0 | 0 | 0 | 0
Option 5 AT | QLD | SQ | Distributed PV | 0 | 0 | 0 | 0 | 0 | 0 | 0 | 0 | 0 | 0 | 0 | 0 | 0 | 0 | 0 | 0 | 0 | 0 | 0 | 0 | 0 | 0 | 0 | 0
Option 5 AT | QLD | SQ | Gas System Costs | 0 | 0 | 0 | 0 | 12777.5199 | 12436.3737 | 4796.4631 | 599.9352 | 453.762 | 2.6731e-05 | 3.2131e-05 | 3.5893e-05 | 2593.1251 | 6.0191e-05 | 6.0184e-05 | 6.0052e-05 | 6.1169e-05 | 6.0641e-05 | 914.4396 | 2746.1812 | 2.3816e-05 | 2.2139e-05 | 2.3324e-05 | 6.272e-05
Option 5 AT | QLD | SQ | H2 Reciprocating Engine | 0 | 0 | 0.0019431 | 21415.0223 | 55418.1825 | 65425.3147 | 42852.2331 | 25924.7154 | 26947.9732 | 29266.2258 | 23315.8805 | 40158.7359 | 7187.857 | 13385.9282 | 16917.2679 | 12955.6198 | 9443.659 | 13368.8745 | 30629.4112 | 18839.7053 | 30302.8559 | 13193.9757 | 25321.3586 | 21325.8324
Option 5 AT | QLD | SQ | OCGT | 0.0071638 | 9070.8514 | 14803.8111 | 37847.0628 | 59125.6888 | 63534.4165 | 34589.2717 | 24014.7739 | 20760.272 | 12614.4471 | 20455.7653 | 36958.7424 | 13441.3709 | 9728.2654 | 11237.7361 | 8904.2494 | 7352.3114 | 12890.1894 | 23256.5002 | 40506.9086 | 50882.1843 | 10753.6554 | 34824.6268 | 24236.9215
Option 5 AT | QLD | SQ | PHES | 0 | 0 | 0 | 0 | 0 | 0 | 0 | 0 | 0 | 0 | 0 | 0 | 0 | 0 | 0 | 0 | 0 | 0 | 0 | 0 | 0 | 0 | 0 | 0
Option 5 AT | QLD | SQ | Solar | 0 | 0 | 0 | 0 | 0 | 0 | 0 | 0 | 0 | 0 | 0 | 0 | 0 | 0 | 0 | 0 | 0 | 0 | 0 | 0 | 0 | 0 | 0 | 0
Option 5 AT | QLD | SQ | Wind | 0 | 0 | 0 | 0 | 0 | 0 | 0 | 0 | 0 | 0 | 0 | 0 | 0 | 0 | 0 | 0 | 0 | 0 | 0 | 0 | 0 | 0 | 0 | 0
Option 5 AT | SA |  | CCGT | 355284.9842 | 79906.923 | 96340.2165 | 104874.9264 | 103697.9803 | 88289.5092 | 93715.0707 | 71412.9405 | 75387.2968 | 76414.547 | 87094.3863 | 0 | 0 | 0 | 0 | 0 | 0 | 0 | 0 | 0 | 0 | 0 | 0 | 0
Option 5 AT | SA |  | Distributed PV | 0 | 0 | 0 | 0 | 0 | 0 | 0 | 0 | 0 | 0 | 0 | 0 | 0 | 0 | 0 | 0 | 0 | 0 | 0 | 0 | 0 | 0 | 0 | 0
Option 5 AT | SA |  | Gas System Costs | 0 | 0 | 0 | 0 | 0.0027481 | 0.0024663 | 5.282e-05 | 5.0692e-05 | 5.183e-05 | 5.3053e-05 | 5.308e-05 | 5.2169e-05 | 0.00011641 | 0.00012086 | 0.00012025 | 0.00012099 | 0.00012591 | 0.00011477 | 4.6545e-05 | 4.7134e-05 | 4.7307e-05 | 4.7681e-05 | 4.9649e-05 | 4.4076e-05
Option 5 AT | SA |  | Liquid Fuel | 9029.4668 | 0.017013 | 1023.7256 | 22109.9223 | 39390.6174 | 21330.3318 | 21386.2107 | 12758.9781 | 12128.0121 | 15843.4881 | 12237.5486 | 14622.3024 | 2724.701 | 8357.3117 | 9404.5267 | 9303.8567 | 14166.3846 | 2308.4393 | 14008.1547 | 15405.5578 | 5008.9836 | 594.6398 | 2128.8143 | 1507.3813
Option 5 AT | SA |  | OCGT | 131896.6567 | 4207.5974 | 20238.5893 | 107809.8411 | 122807.6576 | 82286.9167 | 154551.7117 | 114612.6135 | 110300.9913 | 107028.1129 | 96559.1978 | 97926.4557 | 39082.0891 | 64784.4304 | 64935.4326 | 59550.1812 | 73335.2859 | 35191.7845 | 46337.6938 | 41389.9878 | 76281.1373 | 64289.9444 | 76991.8117 | 53934.7292
Option 5 AT | SA |  | Solar | 0 | 0 | 0 | 0 | 0 | 0 | 0 | 0 | 0 | 0 | 0 | 0 | 0 | 0 | 0 | 0 | 0 | 0 | 0 | 0 | 0 | 0 | 0 | 0
Option 5 AT | SA |  | Wind | 0 | 0 | 0 | 0 | 0 | 0 | 0 | 0 | 0 | 0 | 0 | 0 | 0 | 0 | 0 | 0 | 0 | 0 | 0 | 0 | 0 | 0 | 0 | 0
Option 5 AT | SA | CSA | CCGT | 355284.9842 | 79906.923 | 96340.2165 | 104874.9264 | 103697.9803 | 88289.5092 | 93715.0707 | 71412.9405 | 75387.2968 | 76414.547 | 87094.3863 | 0 | 0 | 0 | 0 | 0 | 0 | 0 | 0 | 0 | 0 | 0 | 0 | 0
Option 5 AT | SA | CSA | Distributed PV | 0 | 0 | 0 | 0 | 0 | 0 | 0 | 0 | 0 | 0 | 0 | 0 | 0 | 0 | 0 | 0 | 0 | 0 | 0 | 0 | 0 | 0 | 0 | 0
Option 5 AT | SA | CSA | Gas System Costs | 0 | 0 | 0 | 0 | 0.0013481 | 0.0012119 | 2.6494e-05 | 2.5521e-05 | 2.6052e-05 | 2.6692e-05 | 2.6677e-05 | 2.6241e-05 | 5.8544e-05 | 6.0545e-05 | 6.0187e-05 | 6.0592e-05 | 6.3005e-05 | 5.7483e-05 | 2.3315e-05 | 2.3558e-05 | 2.3619e-05 | 2.3748e-05 | 2.4996e-05 | 2.212e-05
Option 5 AT | SA | CSA | Liquid Fuel | 9029.4668 | 0.017013 | 1023.7256 | 22109.9223 | 39390.6174 | 21330.3318 | 21386.2107 | 12758.9781 | 12128.0121 | 15843.4881 | 12237.5486 | 14622.3024 | 2724.701 | 8357.3117 | 9404.5267 | 9303.8567 | 14166.3846 | 2308.4393 | 14008.1547 | 15405.5578 | 5008.9836 | 594.6398 | 2128.8143 | 1507.3813
Option 5 AT | SA | CSA | OCGT | 131896.6544 | 4207.5969 | 20238.5888 | 99677.5391 | 112024.9372 | 78457.7611 | 112122.0404 | 80179.8054 | 78166.2718 | 87318.6244 | 80919.2304 | 84038.3137 | 29259.4303 | 54323.664 | 53637.3665 | 49970.1681 | 60404.588 | 24939.9852 | 33101.6965 | 21597.9054 | 44900.2356 | 36469.7113 | 56437.9143 | 37976.751
Option 5 AT | SA | CSA | Solar | 0 | 0 | 0 | 0 | 0 | 0 | 0 | 0 | 0 | 0 | 0 | 0 | 0 | 0 | 0 | 0 | 0 | 0 | 0 | 0 | 0 | 0 | 0 | 0
Option 5 AT | SA | CSA | Wind | 0 | 0 | 0 | 0 | 0 | 0 | 0 | 0 | 0 | 0 | 0 | 0 | 0 | 0 | 0 | 0 | 0 | 0 | 0 | 0 | 0 | 0 | 0 | 0
Option 5 AT | SA | NSA | Distributed PV | 0 | 0 | 0 | 0 | 0 | 0 | 0 | 0 | 0 | 0 | 0 | 0 | 0 | 0 | 0 | 0 | 0 | 0 | 0 | 0 | 0 | 0 | 0 | 0
Option 5 AT | SA | NSA | Gas System Costs | 0 | 0 | 0 | 0 | 0.0014 | 0.0012544 | 2.6326e-05 | 2.5172e-05 | 2.5778e-05 | 2.6361e-05 | 2.6403e-05 | 2.5928e-05 | 5.7864e-05 | 6.032e-05 | 6.006e-05 | 6.0401e-05 | 6.2901e-05 | 5.7287e-05 | 2.323e-05 | 2.3576e-05 | 2.3687e-05 | 2.3933e-05 | 2.4652e-05 | 2.1956e-05
Option 5 AT | SA | NSA | Liquid Fuel | 0 | 0 | 0 | 0 | 0 | 0 | 0 | 0 | 0 | 0 | 0 | 0 | 0 | 0 | 0 | 0 | 0 | 0 | 0 | 0 | 0 | 0 | 0 | 0
Option 5 AT | SA | NSA | OCGT | 0 | 0 | 0 | 0 | 0 | 0 | 25458.9888 | 21315.6488 | 18927.1847 | 19709.4884 | 15639.9673 | 13888.142 | 9822.6587 | 10460.7664 | 11298.0661 | 9580.0131 | 12930.6979 | 10251.7993 | 13235.9973 | 19792.0824 | 31380.9017 | 27820.2331 | 20553.8974 | 15957.9781
Option 5 AT | SA | NSA | Solar | 0 | 0 | 0 | 0 | 0 | 0 | 0 | 0 | 0 | 0 | 0 | 0 | 0 | 0 | 0 | 0 | 0 | 0 | 0 | 0 | 0 | 0 | 0 | 0
Option 5 AT | SA | NSA | Wind | 0 | 0 | 0 | 0 | 0 | 0 | 0 | 0 | 0 | 0 | 0 | 0 | 0 | 0 | 0 | 0 | 0 | 0 | 0 | 0 | 0 | 0 | 0 | 0
Option 5 AT | SA | SESA | Distributed PV | 0 | 0 | 0 | 0 | 0 | 0 | 0 | 0 | 0 | 0 | 0 | 0 | 0 | 0 | 0 | 0 | 0 | 0 | 0 | 0 | 0 | 0 | 0 | 0
Option 5 AT | SA | SESA | Gas System Costs | 0 | 0 | 0 | 0 | 0 | 0 | 0 | 0 | 0 | 0 | 0 | 0 | 0 | 0 | 0 | 0 | 0 | 0 | 0 | 0 | 0 | 0 | 0 | 0
Option 5 AT | SA | SESA | Liquid Fuel | 0 | 0 | 0 | 0 | 0 | 0 | 0 | 0 | 0 | 0 | 0 | 0 | 0 | 0 | 0 | 0 | 0 | 0 | 0 | 0 | 0 | 0 | 0 | 0
Option 5 AT | SA | SESA | OCGT | 0.0023691 | 0.00052321 | 0.00052363 | 8132.302 | 10782.7204 | 3829.1556 | 16970.6825 | 13117.1593 | 13207.5348 | 0 | 0 | 0 | 0 | 0 | 0 | 0 | 0 | 0 | 0 | 0 | 0 | 0 | 0 | 0
Option 5 AT | SA | SESA | Solar | 0 | 0 | 0 | 0 | 0 | 0 | 0 | 0 | 0 | 0 | 0 | 0 | 0 | 0 | 0 | 0 | 0 | 0 | 0 | 0 | 0 | 0 | 0 | 0
Option 5 AT | SA | SESA | Wind | 0 | 0 | 0 | 0 | 0 | 0 | 0 | 0 | 0 | 0 | 0 | 0 | 0 | 0 | 0 | 0 | 0 | 0 | 0 | 0 | 0 | 0 | 0 | 0
Option 5 AT | TAS |  | CCGT | 0 | 0 | 0 | 0 | 0 | 0 | 0 | 0 | 0 | 0 | 0 | 0 | 0 | 0 | 0 | 0 | 0 | 0 | 0 | 0 | 0 | 0 | 0 | 0
Option 5 AT | TAS |  | CST | 0 | 0 | 0 | 0 | 0 | 0 | 0 | 0 | 0 | 0 | 0 | 0 | 0 | 0 | 0 | 0 | 0 | 0 | 0 | 0 | 0 | 0 | 0 | 0
Option 5 AT | TAS |  | Distributed PV | 0 | 0 | 0 | 0 | 0 | 0 | 0 | 0 | 0 | 0 | 0 | 0 | 0 | 0 | 0 | 0 | 0 | 0 | 0 | 0 | 0 | 0 | 0 | 0
Option 5 AT | TAS |  | Gas System Costs | 0 | 0 | 0 | 0 | 0.001149 | 0.0010064 | 2.2163e-05 | 2.2491e-05 | 2.5298e-05 | 2.6838e-05 | 2.7734e-05 | 2.6933e-05 | 6.0137e-05 | 6.365e-05 | 6.3559e-05 | 6.3874e-05 | 6.4904e-05 | 5.9997e-05 | 2.425e-05 | 2.4099e-05 | 2.8918e-05 | 2.339e-05 | 2.8168e-05 | 2.4006e-05
Option 5 AT | TAS |  | Hydro | 0 | 0 | 0 | 0 | 0 | 0 | 0 | 0 | 0 | 0 | 0 | 0 | 0 | 0 | 0 | 0 | 0 | 0 | 0 | 0 | 0 | 0 | 0 | 0
Option 5 AT | TAS |  | OCGT | 0.0010375 | 0.00098974 | 0.00084302 | 60.7218 | 175.9449 | 0.00081561 | 0 | 18792.5214 | 18663.287 | 16482.4275 | 16512.6061 | 17343.3025 | 19942.6554 | 14665.4988 | 15031.7737 | 15331.3202 | 14988.7045 | 17329.1461 | 19773.8556 | 16551.9555 | 19570.3938 | 16996.7708 | 20129.7884 | 16137.8757
Option 5 AT | TAS |  | Solar | 0 | 0 | 0 | 0 | 0 | 0 | 0 | 0 | 0 | 0 | 0 | 0 | 0 | 0 | 0 | 0 | 0 | 0 | 0 | 0 | 0 | 0 | 0 | 0
Option 5 AT | TAS |  | Wind | 0 | 0 | 0 | 0 | 0 | 0 | 0 | 0 | 0 | 0 | 0 | 0 | 0 | 0 | 0 | 0 | 0 | 0 | 0 | 0 | 0 | 0 | 0 | 0
Option 5 AT | TAS | TAS | CCGT | 0 | 0 | 0 | 0 | 0 | 0 | 0 | 0 | 0 | 0 | 0 | 0 | 0 | 0 | 0 | 0 | 0 | 0 | 0 | 0 | 0 | 0 | 0 | 0
Option 5 AT | TAS | TAS | CST | 0 | 0 | 0 | 0 | 0 | 0 | 0 | 0 | 0 | 0 | 0 | 0 | 0 | 0 | 0 | 0 | 0 | 0 | 0 | 0 | 0 | 0 | 0 | 0
Option 5 AT | TAS | TAS | Distributed PV | 0 | 0 | 0 | 0 | 0 | 0 | 0 | 0 | 0 | 0 | 0 | 0 | 0 | 0 | 0 | 0 | 0 | 0 | 0 | 0 | 0 | 0 | 0 | 0
Option 5 AT | TAS | TAS | Gas System Costs | 0 | 0 | 0 | 0 | 0.001149 | 0.0010064 | 2.2163e-05 | 2.2491e-05 | 2.5298e-05 | 2.6838e-05 | 2.7734e-05 | 2.6933e-05 | 6.0137e-05 | 6.365e-05 | 6.3559e-05 | 6.3874e-05 | 6.4904e-05 | 5.9997e-05 | 2.425e-05 | 2.4099e-05 | 2.8918e-05 | 2.339e-05 | 2.8168e-05 | 2.4006e-05
Option 5 AT | TAS | TAS | Hydro | 0 | 0 | 0 | 0 | 0 | 0 | 0 | 0 | 0 | 0 | 0 | 0 | 0 | 0 | 0 | 0 | 0 | 0 | 0 | 0 | 0 | 0 | 0 | 0
Option 5 AT | TAS | TAS | OCGT | 0.0010375 | 0.00098974 | 0.00084302 | 60.7218 | 175.9449 | 0.00081561 | 0 | 18792.5214 | 18663.287 | 16482.4275 | 16512.6061 | 17343.3025 | 19942.6554 | 14665.4988 | 15031.7737 | 15331.3202 | 14988.7045 | 17329.1461 | 19773.8556 | 16551.9555 | 19570.3938 | 16996.7708 | 20129.7884 | 16137.8757
Option 5 AT | TAS | TAS | Solar | 0 | 0 | 0 | 0 | 0 | 0 | 0 | 0 | 0 | 0 | 0 | 0 | 0 | 0 | 0 | 0 | 0 | 0 | 0 | 0 | 0 | 0 | 0 | 0
Option 5 AT | TAS | TAS | Wind | 0 | 0 | 0 | 0 | 0 | 0 | 0 | 0 | 0 | 0 | 0 | 0 | 0 | 0 | 0 | 0 | 0 | 0 | 0 | 0 | 0 | 0 | 0 | 0
Option 5 AT | VIC |  | Brown Coal | 234696.1911 | 194190.0504 | 108561.141 | 73513.056 | 73513.056 | 73714.4617 | 73513.056 | 0 | 0 | 0 | 0 | 0 | 0 | 0 | 0 | 0 | 0 | 0 | 0 | 0 | 0 | 0 | 0 | 0
Option 5 AT | VIC |  | CCGT | 35457.0135 | 79507.4018 | 93807.7976 | 81055.4373 | 96674.8824 | 38782.5912 | 81334.1194 | 76251.1344 | 78618.9018 | 85748.7014 | 94399.5301 | 79851.8989 | 34242.5526 | 65389.5497 | 0 | 0 | 0 | 0 | 0 | 0 | 0 | 0 | 0 | 0
Option 5 AT | VIC |  | Distributed PV | 0 | 0 | 0 | 0 | 0 | 0 | 0 | 0 | 0 | 0 | 0 | 0 | 0 | 0 | 0 | 0 | 0 | 0 | 0 | 0 | 0 | 0 | 0 | 0
Option 5 AT | VIC |  | Gas System Costs | 0 | 0 | 0 | 0 | 0.0046482 | 0.0035489 | 8.8209e-05 | 0.00027314 | 0.00010705 | 8.9142e-05 | 0.00015227 | 9.7419e-05 | 0.00017855 | 0.00018851 | 0.00019079 | 0.00019248 | 0.00019336 | 0.0001776 | 7.0826e-05 | 7.3976e-05 | 0.00023592 | 7.1491e-05 | 8.8267e-05 | 7.3644e-05
Option 5 AT | VIC |  | Hydro | 0 | 0 | 0 | 0 | 0 | 0 | 0 | 0 | 0 | 0 | 0 | 0 | 0 | 0 | 0 | 0 | 0 | 0 | 0 | 0 | 0 | 0 | 0 | 0
Option 5 AT | VIC |  | OCGT | 19324.874 | 52460.0499 | 103318.4028 | 120501.4387 | 187027.9243 | 68027.947 | 160434.4737 | 189557.1793 | 197010.9079 | 221399.1777 | 214991.0683 | 234679.5113 | 107656.2781 | 172641.4596 | 189086.1476 | 231124.4841 | 293516.7999 | 162677.6457 | 234339.9074 | 205107.0804 | 347462.1704 | 114289.6992 | 333599.6141 | 227278.5111
Option 5 AT | VIC |  | Offshore Wind | 0 | 0 | 0 | 0 | 0 | 0 | 0 | 0 | 0 | 0 | 0 | 0 | 0 | 0 | 0 | 0 | 0 | 0 | 0 | 0 | 0 | 0 | 0 | 0
Option 5 AT | VIC |  | Solar | 0 | 0 | 0 | 0 | 0 | 0 | 0 | 0 | 0 | 0 | 0 | 0 | 0 | 0 | 0 | 0 | 0 | 0 | 0 | 0 | 0 | 0 | 0 | 0
Option 5 AT | VIC |  | Wind | 0 | 0 | 0 | 0 | 0 | 0 | 0 | 0 | 0 | 0 | 0 | 0 | 0 | 0 | 0 | 0 | 0 | 0 | 0 | 0 | 0 | 0 | 0 | 0
Option 5 AT | VIC | MEL | CCGT | 35457.0135 | 79507.4018 | 93807.7976 | 81055.4373 | 96674.8824 | 38782.5912 | 81334.1194 | 76251.1344 | 78618.9018 | 85748.7014 | 94399.5301 | 79851.8989 | 34242.5526 | 65389.5497 | 0 | 0 | 0 | 0 | 0 | 0 | 0 | 0 | 0 | 0
Option 5 AT | VIC | MEL | Distributed PV | 0 | 0 | 0 | 0 | 0 | 0 | 0 | 0 | 0 | 0 | 0 | 0 | 0 | 0 | 0 | 0 | 0 | 0 | 0 | 0 | 0 | 0 | 0 | 0
Option 5 AT | VIC | MEL | Gas System Costs | 0 | 0 | 0 | 0 | 0.001461 | 0.0011134 | 2.7185e-05 | 0.0001047 | 3.8165e-05 | 2.9756e-05 | 6.26e-05 | 3.2175e-05 | 5.8711e-05 | 6.2279e-05 | 6.3114e-05 | 6.3873e-05 | 6.4069e-05 | 5.8364e-05 | 2.4293e-05 | 2.5606e-05 | 0.00013008 | 2.3883e-05 | 3.1208e-05 | 2.4755e-05
Option 5 AT | VIC | MEL | OCGT | 4668.5842 | 18806.9159 | 38333.7485 | 34330.422 | 58424.4199 | 21841.617 | 46768.4877 | 48295.8684 | 52880.6334 | 62737.103 | 59665.3151 | 60423.5261 | 45658.841 | 80286.4698 | 76543.6408 | 115969.0043 | 171348.6248 | 105521.5726 | 109326.1628 | 94372.7215 | 182899.2249 | 88018.8641 | 196750.0911 | 145901.1154
Option 5 AT | VIC | MEL | Solar | 0 | 0 | 0 | 0 | 0 | 0 | 0 | 0 | 0 | 0 | 0 | 0 | 0 | 0 | 0 | 0 | 0 | 0 | 0 | 0 | 0 | 0 | 0 | 0
Option 5 AT | VIC | SEV | Brown Coal | 234696.1911 | 194190.0504 | 108561.141 | 73513.056 | 73513.056 | 73714.4617 | 73513.056 | 0 | 0 | 0 | 0 | 0 | 0 | 0 | 0 | 0 | 0 | 0 | 0 | 0 | 0 | 0 | 0 | 0
Option 5 AT | VIC | SEV | Distributed PV | 0 | 0 | 0 | 0 | 0 | 0 | 0 | 0 | 0 | 0 | 0 | 0 | 0 | 0 | 0 | 0 | 0 | 0 | 0 | 0 | 0 | 0 | 0 | 0
Option 5 AT | VIC | SEV | Gas System Costs | 0 | 0 | 0 | 0 | 0.0019778 | 0.0013552 | 3.4912e-05 | 6.6265e-05 | 3.7835e-05 | 3.1861e-05 | 5.0535e-05 | 3.4954e-05 | 5.9928e-05 | 6.3295e-05 | 6.4114e-05 | 6.4713e-05 | 6.5025e-05 | 5.9681e-05 | 2.2741e-05 | 2.3851e-05 | 6.2984e-05 | 2.4043e-05 | 3.0143e-05 | 2.4874e-05
Option 5 AT | VIC | SEV | OCGT | 191.8355 | 0.022397 | 0.025776 | 4217.9927 | 40905.6769 | 13171.4574 | 23632.9893 | 27650.5191 | 32868.9347 | 31738.4214 | 25905.1552 | 59329.2838 | 15656.214 | 11896.7666 | 33184.8118 | 34367.415 | 43807.24 | 4496.6163 | 25940.794 | 25719.7945 | 41696.9373 | 15499.2125 | 52794.2479 | 29597.9406
Option 5 AT | VIC | SEV | Offshore Wind | 0 | 0 | 0 | 0 | 0 | 0 | 0 | 0 | 0 | 0 | 0 | 0 | 0 | 0 | 0 | 0 | 0 | 0 | 0 | 0 | 0 | 0 | 0 | 0
Option 5 AT | VIC | SEV | Solar | 0 | 0 | 0 | 0 | 0 | 0 | 0 | 0 | 0 | 0 | 0 | 0 | 0 | 0 | 0 | 0 | 0 | 0 | 0 | 0 | 0 | 0 | 0 | 0
Option 5 AT | VIC | SEV | Wind | 0 | 0 | 0 | 0 | 0 | 0 | 0 | 0 | 0 | 0 | 0 | 0 | 0 | 0 | 0 | 0 | 0 | 0 | 0 | 0 | 0 | 0 | 0 | 0
Option 5 AT | VIC | WNV | Distributed PV | 0 | 0 | 0 | 0 | 0 | 0 | 0 | 0 | 0 | 0 | 0 | 0 | 0 | 0 | 0 | 0 | 0 | 0 | 0 | 0 | 0 | 0 | 0 | 0
Option 5 AT | VIC | WNV | Gas System Costs | 0 | 0 | 0 | 0 | 0.0012095 | 0.0010802 | 2.6112e-05 | 0.00010217 | 3.1049e-05 | 2.7525e-05 | 3.9136e-05 | 3.0289e-05 | 5.9908e-05 | 6.2933e-05 | 6.3565e-05 | 6.3897e-05 | 6.4268e-05 | 5.9555e-05 | 2.3792e-05 | 2.4519e-05 | 4.2852e-05 | 2.3564e-05 | 2.6916e-05 | 2.4014e-05
Option 5 AT | VIC | WNV | Hydro | 0 | 0 | 0 | 0 | 0 | 0 | 0 | 0 | 0 | 0 | 0 | 0 | 0 | 0 | 0 | 0 | 0 | 0 | 0 | 0 | 0 | 0 | 0 | 0
Option 5 AT | VIC | WNV | OCGT | 14464.4543 | 33653.1116 | 64984.6286 | 81953.024 | 87697.8275 | 33014.8726 | 90032.9967 | 113610.7918 | 111261.3397 | 126923.6533 | 129420.598 | 114926.7014 | 46341.2231 | 80458.2231 | 79357.695 | 80788.0648 | 78360.9352 | 52659.4568 | 99072.9507 | 85014.5644 | 122866.0082 | 10771.6225 | 84055.2751 | 51779.4551
Option 5 AT | VIC | WNV | Offshore Wind | 0 | 0 | 0 | 0 | 0 | 0 | 0 | 0 | 0 | 0 | 0 | 0 | 0 | 0 | 0 | 0 | 0 | 0 | 0 | 0 | 0 | 0 | 0 | 0
Option 5 AT | VIC | WNV | Solar | 0 | 0 | 0 | 0 | 0 | 0 | 0 | 0 | 0 | 0 | 0 | 0 | 0 | 0 | 0 | 0 | 0 | 0 | 0 | 0 | 0 | 0 | 0 | 0
Option 5 AT | VIC | WNV | Wind | 0 | 0 | 0 | 0 | 0 | 0 | 0 | 0 | 0 | 0 | 0 | 0 | 0 | 0 | 0 | 0 | 0 | 0 | 0 | 0 | 0 | 0 | 0 | 0
Option 6 AT | NEM |  | Biomass | 3096.8956 | 2692.0354 | 2412.8052 | 1913.135 | 1669.2188 | 1660.2345 | 1002.5796 | 999.4766 | 996.8895 | 1039.6725 | 985.1617 | 755.1438 | 266.2022 | 300.4648 | 407.4174 | 364.5313 | 499.0666 | 404.0274 | 492.9658 | 457.0842 | 443.4497 | 539.5158 | 492.7025 | 392.1968
Option 6 AT | NEM |  | Black Coal | 2559853.3418 | 2065329.9837 | 849285.9553 | 208253.6704 | 54524.733 | 0 | 0 | 0 | 0 | 0 | 0 | 0 | 0 | 0 | 0 | 0 | 0 | 0 | 0 | 0 | 0 | 0 | 0 | 0
Option 6 AT | NEM |  | Brown Coal | 235023.6032 | 194190.0503 | 108561.1409 | 73513.056 | 73513.056 | 73714.4616 | 73513.056 | 0 | 0 | 0 | 0 | 0 | 0 | 0 | 0 | 0 | 0 | 0 | 0 | 0 | 0 | 0 | 0 | 0
Option 6 AT | NEM |  | CCGT | 1088264.2268 | 909029.5873 | 656166.6415 | 597653.9728 | 534896.4401 | 481518.1604 | 439390.2605 | 374937.8986 | 390714.7016 | 385417.5259 | 371582.3073 | 259336.2005 | 88903.807 | 143015.8687 | 86214.2098 | 87283.7278 | 85853.6606 | 67924.9858 | 110913.5599 | 126414.4201 | 176804.2007 | 149655.1472 | 195567.9566 | 199172.132
Option 6 AT | NEM |  | CST | 0 | 0 | 0 | 0 | 0 | 0 | 0 | 0 | 0 | 0 | 0 | 0 | 0 | 0 | 0 | 0 | 0 | 0 | 0 | 0 | 0 | 0 | 0 | 0
Option 6 AT | NEM |  | DSP | 0 | 0 | 0 | 0 | 0 | 0 | 0 | 0 | 0 | 0 | 0 | 0 | 0 | 0 | 0 | 0 | 0 | 0 | 0 | 0 | 0 | 0 | 0 | 0
Option 6 AT | NEM |  | Distributed PV | 0 | 0 | 0 | 0 | 0 | 0 | 0 | 0 | 0 | 0 | 0 | 0 | 0 | 0 | 0 | 0 | 0 | 0 | 0 | 0 | 0 | 0 | 0 | 0
Option 6 AT | NEM |  | Gas System Costs | 0 | 0 | 0 | 0 | 45671.8422 | 37933.405 | 25255.2022 | 10728.0134 | 3039.9591 | 0.0021032 | 3970.0499 | 14128.7385 | 8002.3761 | 0.0011136 | 0.0011546 | 0.0011504 | 0.0011631 | 0.001111 | 12347.6851 | 24858.2927 | 12518.4674 | 0.00016947 | 0.00020415 | 23538.857
Option 6 AT | NEM |  | H2 Reciprocating Engine | 0 | 0 | 0.00038101 | 21461.0807 | 55387.6939 | 65978.6627 | 46136.9037 | 28680.7516 | 28832.9785 | 30403.28 | 24516.9627 | 41564.0127 | 7187.857 | 14002.5962 | 17191.8072 | 13393.3236 | 10252.1104 | 12830.8967 | 31037.504 | 19112.7192 | 29204.7541 | 13402.97 | 26074.9924 | 21703.1567
Option 6 AT | NEM |  | Hydro | 0 | 0 | 0 | 0 | 0 | 0 | 0 | 0 | 0 | 0 | 0 | 0 | 0 | 0 | 0 | 0 | 0 | 0 | 0 | 0 | 0 | 0 | 0 | 0
Option 6 AT | NEM |  | Liquid Fuel | 8982.484 | 0.0043093 | 1016.9807 | 27631.8962 | 57028.4416 | 29996.6416 | 28520.2128 | 14664.0435 | 12804.0208 | 15503.0261 | 12127.9473 | 15260.7653 | 6866.1085 | 8287.8529 | 9345.2082 | 9794.1306 | 13933.8706 | 1403.1977 | 14584.6089 | 15554.2364 | 4768.3667 | 594.6398 | 2120.2301 | 1472.4331
Option 6 AT | NEM |  | OCGT | 162415.8008 | 141738.1462 | 169782.4685 | 575896.1992 | 824386.0003 | 675520.0174 | 1013256.603 | 763908.5741 | 775194.8291 | 833087.938 | 869284.405 | 879808.8092 | 305855.6733 | 488587.8129 | 540598.0916 | 615831.7736 | 601143.6873 | 357084.3039 | 593152.9802 | 721227.5483 | 1084510.4859 | 493501.6178 | 1008074.1442 | 846936.6312
Option 6 AT | NEM |  | Offshore Wind | 0 | 0 | 0 | 0 | 0 | 0 | 0 | 0 | 0 | 0 | 0 | 0 | 0 | 0 | 0 | 0 | 0 | 0 | 0 | 0 | 0 | 0 | 0 | 0
Option 6 AT | NEM |  | PHES | 0 | 0 | 0 | 0 | 0 | 0 | 0 | 0 | 0 | 0 | 0 | 0 | 0 | 0 | 0 | 0 | 0 | 0 | 0 | 0 | 0 | 0 | 0 | 0
Option 6 AT | NEM |  | Solar | 0 | 0 | 0 | 0 | 0 | 0 | 0 | 0 | 0 | 0 | 0 | 0 | 0 | 0 | 0 | 0 | 0 | 0 | 0 | 0 | 0 | 0 | 0 | 0
Option 6 AT | NEM |  | Wind | 0 | 0 | 0 | 0 | 0 | 0 | 0 | 0 | 0 | 0 | 0 | 0 | 0 | 0 | 0 | 0 | 0 | 0 | 0 | 0 | 0 | 0 | 0 | 0
Option 6 AT | NSW |  | Black Coal | 1643929.7013 | 1374815.8911 | 518297.7645 | 111915.269 | 42385.056 | 0 | 0 | 0 | 0 | 0 | 0 | 0 | 0 | 0 | 0 | 0 | 0 | 0 | 0 | 0 | 0 | 0 | 0 | 0
Option 6 AT | NSW |  | CCGT | 154956.5189 | 151400.2728 | 156137.5853 | 77434.5196 | 81013.9805 | 86680.8119 | 65892.7949 | 66808.9062 | 70033.3054 | 66731.1592 | 71579.9925 | 58927.6497 | 32334.7506 | 31760.4456 | 32225.0541 | 28440.1287 | 24628.357 | 22367.2729 | 22865.0264 | 28756.9009 | 29303.0834 | 28894.4594 | 31251.6458 | 24103.4832
Option 6 AT | NSW |  | CST | 0 | 0 | 0 | 0 | 0 | 0 | 0 | 0 | 0 | 0 | 0 | 0 | 0 | 0 | 0 | 0 | 0 | 0 | 0 | 0 | 0 | 0 | 0 | 0
Option 6 AT | NSW |  | DSP | 0 | 0 | 0 | 0 | 0 | 0 | 0 | 0 | 0 | 0 | 0 | 0 | 0 | 0 | 0 | 0 | 0 | 0 | 0 | 0 | 0 | 0 | 0 | 0
Option 6 AT | NSW |  | Distributed PV | 0 | 0 | 0 | 0 | 0 | 0 | 0 | 0 | 0 | 0 | 0 | 0 | 0 | 0 | 0 | 0 | 0 | 0 | 0 | 0 | 0 | 0 | 0 | 0
Option 6 AT | NSW |  | Gas System Costs | 0 | 0 | 0 | 0 | 0.0020014 | 0.0019214 | 0.00056606 | 0.00052423 | 0.0005387 | 0.00054713 | 0.00056607 | 0.00055044 | 0.00042073 | 0.00044678 | 0.00044792 | 0.00044592 | 0.00043806 | 0.00041482 | 3.6564e-05 | 3.9651e-05 | 4.1559e-05 | 3.8287e-05 | 4.3249e-05 | 3.8629e-05
Option 6 AT | NSW |  | Hydro | 0 | 0 | 0 | 0 | 0 | 0 | 0 | 0 | 0 | 0 | 0 | 0 | 0 | 0 | 0 | 0 | 0 | 0 | 0 | 0 | 0 | 0 | 0 | 0
Option 6 AT | NSW |  | OCGT | 13602.7153 | 75988.2062 | 31180.2521 | 309899.5136 | 401559.4974 | 425299.7471 | 618753.2528 | 382290.3244 | 420630.4856 | 455617.8745 | 494618.3528 | 468129.0919 | 119004.2131 | 230309.1564 | 254040.6756 | 294414.1723 | 205695.8863 | 123001.2358 | 228804.9311 | 347121.8396 | 473451.5882 | 205995.8506 | 370689.9109 | 231304.7275
Option 6 AT | NSW |  | Offshore Wind | 0 | 0 | 0 | 0 | 0 | 0 | 0 | 0 | 0 | 0 | 0 | 0 | 0 | 0 | 0 | 0 | 0 | 0 | 0 | 0 | 0 | 0 | 0 | 0
Option 6 AT | NSW |  | PHES | 0 | 0 | 0 | 0 | 0 | 0 | 0 | 0 | 0 | 0 | 0 | 0 | 0 | 0 | 0 | 0 | 0 | 0 | 0 | 0 | 0 | 0 | 0 | 0
Option 6 AT | NSW |  | Solar | 0 | 0 | 0 | 0 | 0 | 0 | 0 | 0 | 0 | 0 | 0 | 0 | 0 | 0 | 0 | 0 | 0 | 0 | 0 | 0 | 0 | 0 | 0 | 0
Option 6 AT | NSW |  | Wind | 0 | 0 | 0 | 0 | 0 | 0 | 0 | 0 | 0 | 0 | 0 | 0 | 0 | 0 | 0 | 0 | 0 | 0 | 0 | 0 | 0 | 0 | 0 | 0
Option 6 AT | NSW | CNSW | Black Coal | 836595.754 | 813738.4048 | 371550.4545 | 111915.269 | 42385.056 | 0 | 0 | 0 | 0 | 0 | 0 | 0 | 0 | 0 | 0 | 0 | 0 | 0 | 0 | 0 | 0 | 0 | 0 | 0
Option 6 AT | NSW | CNSW | CST | 0 | 0 | 0 | 0 | 0 | 0 | 0 | 0 | 0 | 0 | 0 | 0 | 0 | 0 | 0 | 0 | 0 | 0 | 0 | 0 | 0 | 0 | 0 | 0
Option 6 AT | NSW | CNSW | Distributed PV | 0 | 0 | 0 | 0 | 0 | 0 | 0 | 0 | 0 | 0 | 0 | 0 | 0 | 0 | 0 | 0 | 0 | 0 | 0 | 0 | 0 | 0 | 0 | 0
Option 6 AT | NSW | CNSW | Gas System Costs | 0 | 0 | 0 | 0 | 0.00063788 | 0.00060616 | 0.00017925 | 0.00017021 | 0.00017567 | 0.00017774 | 0.00018183 | 0.0001785 | 7.1502e-05 | 7.3214e-05 | 7.2604e-05 | 7.2415e-05 | 7.0824e-05 | 6.7813e-05 | 1.2168e-05 | 1.2808e-05 | 1.3015e-05 | 1.2595e-05 | 1.3412e-05 | 1.2545e-05
Option 6 AT | NSW | CNSW | OCGT | 0 | 0 | 0 | 0 | 0 | 0 | 0 | 0 | 0 | 0 | 0 | 0 | 0 | 0 | 0 | 0 | 0 | 0 | 0 | 0 | 0 | 0 | 0 | 0
Option 6 AT | NSW | CNSW | PHES | 0 | 0 | 0 | 0 | 0 | 0 | 0 | 0 | 0 | 0 | 0 | 0 | 0 | 0 | 0 | 0 | 0 | 0 | 0 | 0 | 0 | 0 | 0 | 0
Option 6 AT | NSW | CNSW | Solar | 0 | 0 | 0 | 0 | 0 | 0 | 0 | 0 | 0 | 0 | 0 | 0 | 0 | 0 | 0 | 0 | 0 | 0 | 0 | 0 | 0 | 0 | 0 | 0
Option 6 AT | NSW | CNSW | Wind | 0 | 0 | 0 | 0 | 0 | 0 | 0 | 0 | 0 | 0 | 0 | 0 | 0 | 0 | 0 | 0 | 0 | 0 | 0 | 0 | 0 | 0 | 0 | 0
Option 6 AT | NSW | NNSW | CST | 0 | 0 | 0 | 0 | 0 | 0 | 0 | 0 | 0 | 0 | 0 | 0 | 0 | 0 | 0 | 0 | 0 | 0 | 0 | 0 | 0 | 0 | 0 | 0
Option 6 AT | NSW | NNSW | Distributed PV | 0 | 0 | 0 | 0 | 0 | 0 | 0 | 0 | 0 | 0 | 0 | 0 | 0 | 0 | 0 | 0 | 0 | 0 | 0 | 0 | 0 | 0 | 0 | 0
Option 6 AT | NSW | NNSW | Gas System Costs | 0 | 0 | 0 | 0 | 0 | 0 | 0 | 0 | 0 | 0 | 0 | 0 | 0 | 0 | 0 | 0 | 0 | 0 | 0 | 0 | 0 | 0 | 0 | 0
Option 6 AT | NSW | NNSW | Solar | 0 | 0 | 0 | 0 | 0 | 0 | 0 | 0 | 0 | 0 | 0 | 0 | 0 | 0 | 0 | 0 | 0 | 0 | 0 | 0 | 0 | 0 | 0 | 0
Option 6 AT | NSW | NNSW | Wind | 0 | 0 | 0 | 0 | 0 | 0 | 0 | 0 | 0 | 0 | 0 | 0 | 0 | 0 | 0 | 0 | 0 | 0 | 0 | 0 | 0 | 0 | 0 | 0
Option 6 AT | NSW | SNSW | CST | 0 | 0 | 0 | 0 | 0 | 0 | 0 | 0 | 0 | 0 | 0 | 0 | 0 | 0 | 0 | 0 | 0 | 0 | 0 | 0 | 0 | 0 | 0 | 0
Option 6 AT | NSW | SNSW | Distributed PV | 0 | 0 | 0 | 0 | 0 | 0 | 0 | 0 | 0 | 0 | 0 | 0 | 0 | 0 | 0 | 0 | 0 | 0 | 0 | 0 | 0 | 0 | 0 | 0
Option 6 AT | NSW | SNSW | Gas System Costs | 0 | 0 | 0 | 0 | 0 | 0 | 0 | 0 | 0 | 0 | 0 | 0 | 0 | 0 | 0 | 0 | 0 | 0 | 0 | 0 | 0 | 0 | 0 | 0
Option 6 AT | NSW | SNSW | Hydro | 0 | 0 | 0 | 0 | 0 | 0 | 0 | 0 | 0 | 0 | 0 | 0 | 0 | 0 | 0 | 0 | 0 | 0 | 0 | 0 | 0 | 0 | 0 | 0
Option 6 AT | NSW | SNSW | OCGT | 0.00017262 | 0.00022464 | 0.00015079 | 9510.639 | 55688.9701 | 20826.1667 | 70428.3324 | 49249.2568 | 50189.9773 | 61046.0371 | 47170.629 | 53552.7039 | 11720.3864 | 38500.3924 | 44164.9811 | 57934.1961 | 44359.7465 | 1.6001e-05 | 0 | 0 | 0 | 0 | 0 | 0
Option 6 AT | NSW | SNSW | PHES | 0 | 0 | 0 | 0 | 0 | 0 | 0 | 0 | 0 | 0 | 0 | 0 | 0 | 0 | 0 | 0 | 0 | 0 | 0 | 0 | 0 | 0 | 0 | 0
Option 6 AT | NSW | SNSW | Solar | 0 | 0 | 0 | 0 | 0 | 0 | 0 | 0 | 0 | 0 | 0 | 0 | 0 | 0 | 0 | 0 | 0 | 0 | 0 | 0 | 0 | 0 | 0 | 0
Option 6 AT | NSW | SNSW | Wind | 0 | 0 | 0 | 0 | 0 | 0 | 0 | 0 | 0 | 0 | 0 | 0 | 0 | 0 | 0 | 0 | 0 | 0 | 0 | 0 | 0 | 0 | 0 | 0
Option 6 AT | NSW | SNW | Black Coal | 807333.9473 | 561077.4863 | 146747.31 | 0 | 0 | 0 | 0 | 0 | 0 | 0 | 0 | 0 | 0 | 0 | 0 | 0 | 0 | 0 | 0 | 0 | 0 | 0 | 0 | 0
Option 6 AT | NSW | SNW | CCGT | 154956.5189 | 151400.2728 | 156137.5853 | 77434.5196 | 81013.9805 | 86680.8119 | 65892.7949 | 66808.9062 | 70033.3054 | 66731.1592 | 71579.9925 | 58927.6497 | 32334.7506 | 31760.4456 | 32225.0541 | 28440.1287 | 24628.357 | 22367.2729 | 22865.0264 | 28756.9009 | 29303.0834 | 28894.4594 | 31251.6458 | 24103.4832
Option 6 AT | NSW | SNW | DSP | 0 | 0 | 0 | 0 | 0 | 0 | 0 | 0 | 0 | 0 | 0 | 0 | 0 | 0 | 0 | 0 | 0 | 0 | 0 | 0 | 0 | 0 | 0 | 0
Option 6 AT | NSW | SNW | Distributed PV | 0 | 0 | 0 | 0 | 0 | 0 | 0 | 0 | 0 | 0 | 0 | 0 | 0 | 0 | 0 | 0 | 0 | 0 | 0 | 0 | 0 | 0 | 0 | 0
Option 6 AT | NSW | SNW | Gas System Costs | 0 | 0 | 0 | 0 | 0.0013636 | 0.0013152 | 0.00038681 | 0.00035402 | 0.00036303 | 0.0003694 | 0.00038424 | 0.00037194 | 0.00034923 | 0.00037357 | 0.00037532 | 0.0003735 | 0.00036723 | 0.00034701 | 2.4397e-05 | 2.6843e-05 | 2.8543e-05 | 2.5692e-05 | 2.9837e-05 | 2.6084e-05
Option 6 AT | NSW | SNW | OCGT | 13602.7151 | 75988.206 | 31180.252 | 300388.8745 | 345870.5273 | 404473.5805 | 548324.9205 | 333041.0676 | 370440.5083 | 394571.8374 | 447447.7238 | 414576.3879 | 107283.8266 | 191808.764 | 209875.6946 | 236479.9762 | 161336.1398 | 123001.2357 | 228804.9311 | 347121.8396 | 473451.5882 | 205995.8506 | 370689.9109 | 231304.7275
Option 6 AT | NSW | SNW | Offshore Wind | 0 | 0 | 0 | 0 | 0 | 0 | 0 | 0 | 0 | 0 | 0 | 0 | 0 | 0 | 0 | 0 | 0 | 0 | 0 | 0 | 0 | 0 | 0 | 0
Option 6 AT | NSW | SNW | Solar | 0 | 0 | 0 | 0 | 0 | 0 | 0 | 0 | 0 | 0 | 0 | 0 | 0 | 0 | 0 | 0 | 0 | 0 | 0 | 0 | 0 | 0 | 0 | 0
Option 6 AT | NSW | SNW | Wind | 0 | 0 | 0 | 0 | 0 | 0 | 0 | 0 | 0 | 0 | 0 | 0 | 0 | 0 | 0 | 0 | 0 | 0 | 0 | 0 | 0 | 0 | 0 | 0
Option 6 AT | QLD |  | Biomass | 3096.8956 | 2692.0354 | 2412.8052 | 1913.135 | 1669.2188 | 1660.2345 | 1002.5796 | 999.4766 | 996.8895 | 1039.6725 | 985.1617 | 755.1438 | 266.2022 | 300.4648 | 407.4174 | 364.5313 | 499.0666 | 404.0274 | 492.9658 | 457.0842 | 443.4497 | 539.5158 | 492.7025 | 392.1968
Option 6 AT | QLD |  | Black Coal | 915923.6405 | 690514.0926 | 330988.1907 | 96338.4015 | 12139.677 | 0 | 0 | 0 | 0 | 0 | 0 | 0 | 0 | 0 | 0 | 0 | 0 | 0 | 0 | 0 | 0 | 0 | 0 | 0
Option 6 AT | QLD |  | CCGT | 542750.1656 | 598116.6918 | 310054.5603 | 334521.8167 | 253774.1387 | 265297.3807 | 195686.6675 | 154607.8328 | 162047.2967 | 159051.4743 | 117879.0278 | 120685.7176 | 21452.2984 | 45763.3301 | 53989.1556 | 58843.5991 | 61225.3036 | 45557.7129 | 88048.5335 | 97657.5192 | 147501.1173 | 120760.6878 | 164316.3108 | 175068.6489
Option 6 AT | QLD |  | Distributed PV | 0 | 0 | 0 | 0 | 0 | 0 | 0 | 0 | 0 | 0 | 0 | 0 | 0 | 0 | 0 | 0 | 0 | 0 | 0 | 0 | 0 | 0 | 0 | 0
Option 6 AT | QLD |  | Gas System Costs | 0 | 0 | 0 | 0 | 45671.8364 | 37933.4 | 25255.2007 | 10728.0108 | 3039.9562 | 0.00060832 | 3970.0474 | 14128.7345 | 8002.3753 | 0.00031334 | 0.00035175 | 0.00034659 | 0.00036374 | 0.00036257 | 12347.685 | 24858.2926 | 12518.4673 | 6.4968e-05 | 8.4307e-05 | 23538.8569
Option 6 AT | QLD |  | H2 Reciprocating Engine | 0 | 0 | 0.00038101 | 21461.0807 | 55387.6939 | 65978.6627 | 46136.9037 | 28680.7516 | 28832.9785 | 30403.28 | 24516.9627 | 41564.0127 | 7187.857 | 14002.5962 | 17191.8072 | 13393.3236 | 10252.1104 | 12830.8967 | 31037.504 | 19112.7192 | 29204.7541 | 13402.97 | 26074.9924 | 21703.1567
Option 6 AT | QLD |  | Hydro | 0 | 0 | 0 | 0 | 0 | 0 | 0 | 0 | 0 | 0 | 0 | 0 | 0 | 0 | 0 | 0 | 0 | 0 | 0 | 0 | 0 | 0 | 0 | 0
Option 6 AT | QLD |  | Liquid Fuel | 0 | 0 | 0 | 5533.6196 | 17498.1184 | 7579.2328 | 6449.8765 | 937.916 | 12.0122 | 0 | 0 | 1.4739e-07 | 3729.4135 | 0 | 0 | 0 | 0 | 0 | 0 | 0 | 0 | 0 | 0 | 0
Option 6 AT | QLD |  | OCGT | 0.0010045 | 9070.845 | 14803.8047 | 37922.5691 | 100150.6244 | 96241.4653 | 65509.0714 | 39888.4644 | 29552.5644 | 19028.9145 | 31808.753 | 58965.1321 | 23488.215 | 13526.0698 | 15279.7852 | 12730.9745 | 10528.2693 | 17457.4325 | 58392.2972 | 101092.3608 | 166457.7376 | 87045.0143 | 206712.7531 | 319608.2622
Option 6 AT | QLD |  | PHES | 0 | 0 | 0 | 0 | 0 | 0 | 0 | 0 | 0 | 0 | 0 | 0 | 0 | 0 | 0 | 0 | 0 | 0 | 0 | 0 | 0 | 0 | 0 | 0
Option 6 AT | QLD |  | Solar | 0 | 0 | 0 | 0 | 0 | 0 | 0 | 0 | 0 | 0 | 0 | 0 | 0 | 0 | 0 | 0 | 0 | 0 | 0 | 0 | 0 | 0 | 0 | 0
Option 6 AT | QLD |  | Wind | 0 | 0 | 0 | 0 | 0 | 0 | 0 | 0 | 0 | 0 | 0 | 0 | 0 | 0 | 0 | 0 | 0 | 0 | 0 | 0 | 0 | 0 | 0 | 0
Option 6 AT | QLD | CQ | Black Coal | 287702.4478 | 232947.7296 | 139641.054 | 63385.2784 | 0 | 0 | 0 | 0 | 0 | 0 | 0 | 0 | 0 | 0 | 0 | 0 | 0 | 0 | 0 | 0 | 0 | 0 | 0 | 0
Option 6 AT | QLD | CQ | Distributed PV | 0 | 0 | 0 | 0 | 0 | 0 | 0 | 0 | 0 | 0 | 0 | 0 | 0 | 0 | 0 | 0 | 0 | 0 | 0 | 0 | 0 | 0 | 0 | 0
Option 6 AT | QLD | CQ | Gas System Costs | 0 | 0 | 0 | 0 | 22854.3817 | 16214.375 | 13571.682 | 4217.4671 | 349.0645 | 0.00015142 | 3970.0466 | 10464.6825 | 2741.8751 | 6.8641e-05 | 7.5667e-05 | 7.4884e-05 | 7.8818e-05 | 7.7966e-05 | 6306.3045 | 6523.9671 | 1.1631e-05 | 1.073e-05 | 1.1335e-05 | 4716.3544
Option 6 AT | QLD | CQ | OCGT | 1.5942e-06 | 6.2972e-06 | 8.744e-06 | 7.7903e-06 | 27110.8754 | 19872.4657 | 19118.41 | 5610.4776 | 3016.2222 | 8.9862e-05 | 5024.4242 | 12149.3733 | 6973.149 | 1931.521 | 457.0061 | 569.0748 | 448.1575 | 212.5478 | 22913.1523 | 26141.8107 | 1.1204e-07 | 0 | 0 | 4827.0266
Option 6 AT | QLD | CQ | Solar | 0 | 0 | 0 | 0 | 0 | 0 | 0 | 0 | 0 | 0 | 0 | 0 | 0 | 0 | 0 | 0 | 0 | 0 | 0 | 0 | 0 | 0 | 0 | 0
Option 6 AT | QLD | CQ | Wind | 0 | 0 | 0 | 0 | 0 | 0 | 0 | 0 | 0 | 0 | 0 | 0 | 0 | 0 | 0 | 0 | 0 | 0 | 0 | 0 | 0 | 0 | 0 | 0
Option 6 AT | QLD | GG | Black Coal | 131968.1943 | 114454.7469 | 63971.2406 | 0 | 0 | 0 | 0 | 0 | 0 | 0 | 0 | 0 | 0 | 0 | 0 | 0 | 0 | 0 | 0 | 0 | 0 | 0 | 0 | 0
Option 6 AT | QLD | GG | CCGT | 113487.0347 | 117099.1497 | 82041.4785 | 102693.2828 | 41518.084 | 44501.4471 | 42888.8176 | 29259.2165 | 39671.8506 | 34479.8719 | 32573.0817 | 31819.5483 | 5537.9054 | 14272.6342 | 17815.764 | 19689.8183 | 23072.5847 | 15581.2883 | 30893.3583 | 91815.7643 | 136050.2054 | 120760.6878 | 164316.3108 | 175068.6489
Option 6 AT | QLD | GG | Distributed PV | 0 | 0 | 0 | 0 | 0 | 0 | 0 | 0 | 0 | 0 | 0 | 0 | 0 | 0 | 0 | 0 | 0 | 0 | 0 | 0 | 0 | 0 | 0 | 0
Option 6 AT | QLD | GG | Gas System Costs | 0 | 0 | 0 | 0 | 10027.9145 | 9882.1389 | 6352.6517 | 4310.2633 | 2663.7358 | 0.00030762 | 0.00060871 | 3664.0517 | 2667.3752 | 0.00018641 | 0.00021669 | 0.00021268 | 0.00022495 | 0.00022403 | 4917.5117 | 15755.972 | 12518.4673 | 4.3984e-05 | 6.2149e-05 | 18822.5024
Option 6 AT | QLD | GG | OCGT | 0 | 0 | 0 | 0 | 13470.6622 | 13788.0085 | 9029.9297 | 4946.058 | 4300.5754 | 3348.8264 | 2536.2433 | 6035.7308 | 2815.2675 | 1292.6113 | 3094.3516 | 3008.5845 | 2373.6074 | 4681.163 | 12276.551 | 35662 | 116048.6015 | 76642.508 | 171635.2626 | 290194.9191
Option 6 AT | QLD | GG | Solar | 0 | 0 | 0 | 0 | 0 | 0 | 0 | 0 | 0 | 0 | 0 | 0 | 0 | 0 | 0 | 0 | 0 | 0 | 0 | 0 | 0 | 0 | 0 | 0
Option 6 AT | QLD | NQ | Biomass | 3096.8956 | 2692.0354 | 2412.8052 | 1913.135 | 1669.2188 | 1660.2345 | 1002.5796 | 999.4766 | 996.8895 | 1039.6725 | 985.1617 | 755.1438 | 266.2022 | 300.4648 | 407.4174 | 364.5313 | 499.0666 | 404.0274 | 492.9658 | 457.0842 | 443.4497 | 539.5158 | 492.7025 | 392.1968
Option 6 AT | QLD | NQ | CCGT | 96138.5844 | 97194.2762 | 9539.6081 | 17040.1732 | 33626.7702 | 34587.6277 | 18331.9431 | 10219.3374 | 9736.6402 | 11768.877 | 11733.1524 | 14760.3204 | 6098.3201 | 6196.0849 | 6213.2975 | 6195.2224 | 6055.6429 | 6516.5772 | 12470.6257 | 5841.755 | 11450.9118 | 0 | 0 | 0
Option 6 AT | QLD | NQ | Distributed PV | 0 | 0 | 0 | 0 | 0 | 0 | 0 | 0 | 0 | 0 | 0 | 0 | 0 | 0 | 0 | 0 | 0 | 0 | 0 | 0 | 0 | 0 | 0 | 0
Option 6 AT | QLD | NQ | Gas System Costs | 0 | 0 | 0 | 0 | 0 | 0 | 0 | 0 | 0 | 0 | 0 | 0 | 0 | 0 | 0 | 0 | 0 | 0 | 0 | 0 | 0 | 0 | 0 | 0
Option 6 AT | QLD | NQ | Hydro | 0 | 0 | 0 | 0 | 0 | 0 | 0 | 0 | 0 | 0 | 0 | 0 | 0 | 0 | 0 | 0 | 0 | 0 | 0 | 0 | 0 | 0 | 0 | 0
Option 6 AT | QLD | NQ | Liquid Fuel | 0 | 0 | 0 | 5533.6196 | 17498.1184 | 7579.2328 | 6449.8765 | 937.916 | 12.0122 | 0 | 0 | 1.4739e-07 | 3729.4135 | 0 | 0 | 0 | 0 | 0 | 0 | 0 | 0 | 0 | 0 | 0
Option 6 AT | QLD | NQ | PHES | 0 | 0 | 0 | 0 | 0 | 0 | 0 | 0 | 0 | 0 | 0 | 0 | 0 | 0 | 0 | 0 | 0 | 0 | 0 | 0 | 0 | 0 | 0 | 0
Option 6 AT | QLD | NQ | Solar | 0 | 0 | 0 | 0 | 0 | 0 | 0 | 0 | 0 | 0 | 0 | 0 | 0 | 0 | 0 | 0 | 0 | 0 | 0 | 0 | 0 | 0 | 0 | 0
Option 6 AT | QLD | NQ | Wind | 0 | 0 | 0 | 0 | 0 | 0 | 0 | 0 | 0 | 0 | 0 | 0 | 0 | 0 | 0 | 0 | 0 | 0 | 0 | 0 | 0 | 0 | 0 | 0
Option 6 AT | QLD | SQ | Black Coal | 496252.9983 | 343111.6161 | 127375.8962 | 32953.123 | 12139.677 | 0 | 0 | 0 | 0 | 0 | 0 | 0 | 0 | 0 | 0 | 0 | 0 | 0 | 0 | 0 | 0 | 0 | 0 | 0
Option 6 AT | QLD | SQ | CCGT | 333124.5464 | 383823.2659 | 218473.4737 | 214788.3607 | 178629.2845 | 186208.3059 | 134465.9068 | 115129.2789 | 112638.8059 | 112802.7254 | 73572.7937 | 74105.8489 | 9816.0729 | 25294.611 | 29960.0941 | 32958.5583 | 32097.076 | 23459.8474 | 44684.5495 | 0 | 0 | 0 | 0 | 0
Option 6 AT | QLD | SQ | Distributed PV | 0 | 0 | 0 | 0 | 0 | 0 | 0 | 0 | 0 | 0 | 0 | 0 | 0 | 0 | 0 | 0 | 0 | 0 | 0 | 0 | 0 | 0 | 0 | 0
Option 6 AT | QLD | SQ | Gas System Costs | 0 | 0 | 0 | 0 | 12789.5403 | 11836.8861 | 5330.867 | 2200.2804 | 27.1559 | 0.00014929 | 0.00017348 | 0.0002463 | 2593.1251 | 5.829e-05 | 5.939e-05 | 5.902e-05 | 5.9973e-05 | 6.058e-05 | 1123.8688 | 2578.3536 | 1.1e-05 | 1.0254e-05 | 1.0823e-05 | 0.00015437
Option 6 AT | QLD | SQ | H2 Reciprocating Engine | 0 | 0 | 0.00038101 | 21461.0807 | 55387.6939 | 65978.6627 | 46136.9037 | 28680.7516 | 28832.9785 | 30403.28 | 24516.9627 | 41564.0127 | 7187.857 | 14002.5962 | 17191.8072 | 13393.3236 | 10252.1104 | 12830.8967 | 31037.504 | 19112.7192 | 29204.7541 | 13402.97 | 26074.9924 | 21703.1567
Option 6 AT | QLD | SQ | OCGT | 0.0010029 | 9070.845 | 14803.8047 | 37922.5691 | 59569.0868 | 62580.9912 | 37360.7318 | 29331.9288 | 22235.7667 | 15680.088 | 24248.0856 | 40780.0279 | 13699.7986 | 10301.9374 | 11728.4275 | 9153.3152 | 7706.5044 | 12563.7217 | 23202.5939 | 39288.5501 | 50409.1361 | 10402.5063 | 35077.4905 | 24586.3165
Option 6 AT | QLD | SQ | PHES | 0 | 0 | 0 | 0 | 0 | 0 | 0 | 0 | 0 | 0 | 0 | 0 | 0 | 0 | 0 | 0 | 0 | 0 | 0 | 0 | 0 | 0 | 0 | 0
Option 6 AT | QLD | SQ | Solar | 0 | 0 | 0 | 0 | 0 | 0 | 0 | 0 | 0 | 0 | 0 | 0 | 0 | 0 | 0 | 0 | 0 | 0 | 0 | 0 | 0 | 0 | 0 | 0
Option 6 AT | QLD | SQ | Wind | 0 | 0 | 0 | 0 | 0 | 0 | 0 | 0 | 0 | 0 | 0 | 0 | 0 | 0 | 0 | 0 | 0 | 0 | 0 | 0 | 0 | 0 | 0 | 0
Option 6 AT | SA |  | CCGT | 355100.5294 | 80005.221 | 96166.8251 | 104633.1424 | 103851.7975 | 89106.7842 | 93547.3386 | 74876.9458 | 78402.7312 | 76176.7123 | 86193.529 | 0 | 0 | 0 | 0 | 0 | 0 | 0 | 0 | 0 | 0 | 0 | 0 | 0
Option 6 AT | SA |  | Distributed PV | 0 | 0 | 0 | 0 | 0 | 0 | 0 | 0 | 0 | 0 | 0 | 0 | 0 | 0 | 0 | 0 | 0 | 0 | 0 | 0 | 0 | 0 | 0 | 0
Option 6 AT | SA |  | Gas System Costs | 0 | 0 | 0 | 0 | 0.0011986 | 0.0010896 | 0.00029598 | 0.00028297 | 0.00028779 | 0.00029422 | 0.00029669 | 0.00028913 | 0.00011023 | 0.00011456 | 0.00011405 | 0.00011505 | 0.00011906 | 0.00010867 | 2.1469e-05 | 2.1762e-05 | 2.1928e-05 | 2.2128e-05 | 2.3024e-05 | 2.0453e-05
Option 6 AT | SA |  | Liquid Fuel | 8982.484 | 0.0043093 | 1016.9807 | 22098.2767 | 39530.3232 | 22417.4088 | 22070.3363 | 13726.1275 | 12792.0085 | 15503.0261 | 12127.9473 | 15260.7653 | 3136.6951 | 8287.8529 | 9345.2082 | 9794.1306 | 13933.8706 | 1403.1977 | 14584.6089 | 15554.2364 | 4768.3667 | 594.6398 | 2120.2301 | 1472.4331
Option 6 AT | SA |  | OCGT | 129488.2385 | 4219.0626 | 20480.0302 | 107550.0007 | 123069.2118 | 84561.7347 | 158263.6571 | 122581.8322 | 113899.3934 | 110112.907 | 100811.2052 | 100511.5551 | 38614.9855 | 64648.655 | 65297.9002 | 60323.5553 | 72205.4356 | 35415.2193 | 47505.1055 | 40906.0862 | 74885.9918 | 63723.2699 | 76980.7691 | 54269.5084
Option 6 AT | SA |  | Solar | 0 | 0 | 0 | 0 | 0 | 0 | 0 | 0 | 0 | 0 | 0 | 0 | 0 | 0 | 0 | 0 | 0 | 0 | 0 | 0 | 0 | 0 | 0 | 0
Option 6 AT | SA |  | Wind | 0 | 0 | 0 | 0 | 0 | 0 | 0 | 0 | 0 | 0 | 0 | 0 | 0 | 0 | 0 | 0 | 0 | 0 | 0 | 0 | 0 | 0 | 0 | 0
Option 6 AT | SA | CSA | CCGT | 355100.5294 | 80005.221 | 96166.8251 | 104633.1424 | 103851.7975 | 89106.7842 | 93547.3386 | 74876.9458 | 78402.7312 | 76176.7123 | 86193.529 | 0 | 0 | 0 | 0 | 0 | 0 | 0 | 0 | 0 | 0 | 0 | 0 | 0
Option 6 AT | SA | CSA | Distributed PV | 0 | 0 | 0 | 0 | 0 | 0 | 0 | 0 | 0 | 0 | 0 | 0 | 0 | 0 | 0 | 0 | 0 | 0 | 0 | 0 | 0 | 0 | 0 | 0
Option 6 AT | SA | CSA | Gas System Costs | 0 | 0 | 0 | 0 | 0.00058924 | 0.0005357 | 0.00014844 | 0.00014244 | 0.00014481 | 0.00014818 | 0.00014929 | 0.00014542 | 5.5445e-05 | 5.7383e-05 | 5.7072e-05 | 5.7621e-05 | 5.9573e-05 | 5.4428e-05 | 1.0764e-05 | 1.0883e-05 | 1.0958e-05 | 1.1023e-05 | 1.1591e-05 | 1.0268e-05
Option 6 AT | SA | CSA | Liquid Fuel | 8982.484 | 0.0043093 | 1016.9807 | 22098.2767 | 39530.3232 | 22417.4088 | 22070.3363 | 13726.1275 | 12792.0085 | 15503.0261 | 12127.9473 | 15260.7653 | 3136.6951 | 8287.8529 | 9345.2082 | 9794.1306 | 13933.8706 | 1403.1977 | 14584.6089 | 15554.2364 | 4768.3667 | 594.6398 | 2120.2301 | 1472.4331
Option 6 AT | SA | CSA | OCGT | 129488.2379 | 4219.0624 | 20480.0301 | 99416.6559 | 112280.8227 | 80680.9257 | 116497.3019 | 89895.2176 | 86065.3325 | 94643.0961 | 89578.8729 | 89590.8251 | 32093.572 | 57049.6524 | 56444.7541 | 52848.683 | 62870.3947 | 26955.9171 | 37363.1098 | 22280.1805 | 44150.0562 | 36386.5316 | 56825.6327 | 38303.6986
Option 6 AT | SA | CSA | Solar | 0 | 0 | 0 | 0 | 0 | 0 | 0 | 0 | 0 | 0 | 0 | 0 | 0 | 0 | 0 | 0 | 0 | 0 | 0 | 0 | 0 | 0 | 0 | 0
Option 6 AT | SA | CSA | Wind | 0 | 0 | 0 | 0 | 0 | 0 | 0 | 0 | 0 | 0 | 0 | 0 | 0 | 0 | 0 | 0 | 0 | 0 | 0 | 0 | 0 | 0 | 0 | 0
Option 6 AT | SA | NSA | Distributed PV | 0 | 0 | 0 | 0 | 0 | 0 | 0 | 0 | 0 | 0 | 0 | 0 | 0 | 0 | 0 | 0 | 0 | 0 | 0 | 0 | 0 | 0 | 0 | 0
Option 6 AT | SA | NSA | Gas System Costs | 0 | 0 | 0 | 0 | 0.00060937 | 0.00055389 | 0.00014753 | 0.00014053 | 0.00014298 | 0.00014604 | 0.0001474 | 0.00014371 | 5.4783e-05 | 5.7175e-05 | 5.6976e-05 | 5.7431e-05 | 5.9486e-05 | 5.424e-05 | 1.0705e-05 | 1.0879e-05 | 1.097e-05 | 1.1105e-05 | 1.1433e-05 | 1.0185e-05
Option 6 AT | SA | NSA | Liquid Fuel | 0 | 0 | 0 | 0 | 0 | 0 | 0 | 0 | 0 | 0 | 0 | 0 | 0 | 0 | 0 | 0 | 0 | 0 | 0 | 0 | 0 | 0 | 0 | 0
Option 6 AT | SA | NSA | OCGT | 0 | 0 | 0 | 0 | 0 | 0 | 24822.4624 | 19059.0963 | 14475.1195 | 15469.8109 | 11232.3322 | 10920.73 | 6521.4135 | 7599.0025 | 8853.1461 | 7474.8723 | 9335.0409 | 8459.3023 | 10141.9957 | 18625.9058 | 30735.9357 | 27336.7383 | 20155.1364 | 15965.8099
Option 6 AT | SA | NSA | Solar | 0 | 0 | 0 | 0 | 0 | 0 | 0 | 0 | 0 | 0 | 0 | 0 | 0 | 0 | 0 | 0 | 0 | 0 | 0 | 0 | 0 | 0 | 0 | 0
Option 6 AT | SA | NSA | Wind | 0 | 0 | 0 | 0 | 0 | 0 | 0 | 0 | 0 | 0 | 0 | 0 | 0 | 0 | 0 | 0 | 0 | 0 | 0 | 0 | 0 | 0 | 0 | 0
Option 6 AT | SA | SESA | Distributed PV | 0 | 0 | 0 | 0 | 0 | 0 | 0 | 0 | 0 | 0 | 0 | 0 | 0 | 0 | 0 | 0 | 0 | 0 | 0 | 0 | 0 | 0 | 0 | 0
Option 6 AT | SA | SESA | Gas System Costs | 0 | 0 | 0 | 0 | 0 | 0 | 0 | 0 | 0 | 0 | 0 | 0 | 0 | 0 | 0 | 0 | 0 | 0 | 0 | 0 | 0 | 0 | 0 | 0
Option 6 AT | SA | SESA | Liquid Fuel | 0 | 0 | 0 | 0 | 0 | 0 | 0 | 0 | 0 | 0 | 0 | 0 | 0 | 0 | 0 | 0 | 0 | 0 | 0 | 0 | 0 | 0 | 0 | 0
Option 6 AT | SA | SESA | OCGT | 0.00061033 | 0.00013875 | 0.00012208 | 8133.3447 | 10788.389 | 3880.809 | 16943.8928 | 13627.5183 | 13358.9415 | 0 | 0 | 0 | 0 | 0 | 0 | 0 | 0 | 0 | 0 | 0 | 0 | 0 | 0 | 0
Option 6 AT | SA | SESA | Solar | 0 | 0 | 0 | 0 | 0 | 0 | 0 | 0 | 0 | 0 | 0 | 0 | 0 | 0 | 0 | 0 | 0 | 0 | 0 | 0 | 0 | 0 | 0 | 0
Option 6 AT | SA | SESA | Wind | 0 | 0 | 0 | 0 | 0 | 0 | 0 | 0 | 0 | 0 | 0 | 0 | 0 | 0 | 0 | 0 | 0 | 0 | 0 | 0 | 0 | 0 | 0 | 0
Option 6 AT | TAS |  | CCGT | 0 | 0 | 0 | 0 | 0 | 0 | 0 | 0 | 0 | 0 | 0 | 0 | 0 | 0 | 0 | 0 | 0 | 0 | 0 | 0 | 0 | 0 | 0 | 0
Option 6 AT | TAS |  | CST | 0 | 0 | 0 | 0 | 0 | 0 | 0 | 0 | 0 | 0 | 0 | 0 | 0 | 0 | 0 | 0 | 0 | 0 | 0 | 0 | 0 | 0 | 0 | 0
Option 6 AT | TAS |  | Distributed PV | 0 | 0 | 0 | 0 | 0 | 0 | 0 | 0 | 0 | 0 | 0 | 0 | 0 | 0 | 0 | 0 | 0 | 0 | 0 | 0 | 0 | 0 | 0 | 0
Option 6 AT | TAS |  | Gas System Costs | 0 | 0 | 0 | 0 | 0.00051303 | 0.00044534 | 0.00012251 | 0.00012462 | 0.00014029 | 0.0001495 | 0.00015445 | 0.00015155 | 5.698e-05 | 6.0317e-05 | 6.0173e-05 | 6.0635e-05 | 6.0996e-05 | 5.682e-05 | 1.1281e-05 | 1.1194e-05 | 1.3242e-05 | 1.0892e-05 | 1.302e-05 | 1.1134e-05
Option 6 AT | TAS |  | Hydro | 0 | 0 | 0 | 0 | 0 | 0 | 0 | 0 | 0 | 0 | 0 | 0 | 0 | 0 | 0 | 0 | 0 | 0 | 0 | 0 | 0 | 0 | 0 | 0
Option 6 AT | TAS |  | OCGT | 0.00018796 | 0.00026073 | 0.00018801 | 55.5179 | 175.9344 | 0.00022145 | 4.3906e-06 | 18070.5999 | 17768.8114 | 16377.9561 | 16286.5848 | 17006.2869 | 19726.5157 | 14675.8892 | 15080.0554 | 15450.2881 | 15219.1682 | 17268.4356 | 19866.6325 | 16856.327 | 19888.9343 | 17358.6831 | 20045.7913 | 16198.4574
Option 6 AT | TAS |  | Solar | 0 | 0 | 0 | 0 | 0 | 0 | 0 | 0 | 0 | 0 | 0 | 0 | 0 | 0 | 0 | 0 | 0 | 0 | 0 | 0 | 0 | 0 | 0 | 0
Option 6 AT | TAS |  | Wind | 0 | 0 | 0 | 0 | 0 | 0 | 0 | 0 | 0 | 0 | 0 | 0 | 0 | 0 | 0 | 0 | 0 | 0 | 0 | 0 | 0 | 0 | 0 | 0
Option 6 AT | TAS | TAS | CCGT | 0 | 0 | 0 | 0 | 0 | 0 | 0 | 0 | 0 | 0 | 0 | 0 | 0 | 0 | 0 | 0 | 0 | 0 | 0 | 0 | 0 | 0 | 0 | 0
Option 6 AT | TAS | TAS | CST | 0 | 0 | 0 | 0 | 0 | 0 | 0 | 0 | 0 | 0 | 0 | 0 | 0 | 0 | 0 | 0 | 0 | 0 | 0 | 0 | 0 | 0 | 0 | 0
Option 6 AT | TAS | TAS | Distributed PV | 0 | 0 | 0 | 0 | 0 | 0 | 0 | 0 | 0 | 0 | 0 | 0 | 0 | 0 | 0 | 0 | 0 | 0 | 0 | 0 | 0 | 0 | 0 | 0
Option 6 AT | TAS | TAS | Gas System Costs | 0 | 0 | 0 | 0 | 0.00051303 | 0.00044534 | 0.00012251 | 0.00012462 | 0.00014029 | 0.0001495 | 0.00015445 | 0.00015155 | 5.698e-05 | 6.0317e-05 | 6.0173e-05 | 6.0635e-05 | 6.0996e-05 | 5.682e-05 | 1.1281e-05 | 1.1194e-05 | 1.3242e-05 | 1.0892e-05 | 1.302e-05 | 1.1134e-05
Option 6 AT | TAS | TAS | Hydro | 0 | 0 | 0 | 0 | 0 | 0 | 0 | 0 | 0 | 0 | 0 | 0 | 0 | 0 | 0 | 0 | 0 | 0 | 0 | 0 | 0 | 0 | 0 | 0
Option 6 AT | TAS | TAS | OCGT | 0.00018796 | 0.00026073 | 0.00018801 | 55.5179 | 175.9344 | 0.00022145 | 4.3906e-06 | 18070.5999 | 17768.8114 | 16377.9561 | 16286.5848 | 17006.2869 | 19726.5157 | 14675.8892 | 15080.0554 | 15450.2881 | 15219.1682 | 17268.4356 | 19866.6325 | 16856.327 | 19888.9343 | 17358.6831 | 20045.7913 | 16198.4574
Option 6 AT | TAS | TAS | Solar | 0 | 0 | 0 | 0 | 0 | 0 | 0 | 0 | 0 | 0 | 0 | 0 | 0 | 0 | 0 | 0 | 0 | 0 | 0 | 0 | 0 | 0 | 0 | 0
Option 6 AT | TAS | TAS | Wind | 0 | 0 | 0 | 0 | 0 | 0 | 0 | 0 | 0 | 0 | 0 | 0 | 0 | 0 | 0 | 0 | 0 | 0 | 0 | 0 | 0 | 0 | 0 | 0
Option 6 AT | VIC |  | Brown Coal | 235023.6032 | 194190.0503 | 108561.1409 | 73513.056 | 73513.056 | 73714.4616 | 73513.056 | 0 | 0 | 0 | 0 | 0 | 0 | 0 | 0 | 0 | 0 | 0 | 0 | 0 | 0 | 0 | 0 | 0
Option 6 AT | VIC |  | CCGT | 35457.013 | 79507.4018 | 93807.6707 | 81064.4941 | 96256.5234 | 40433.1835 | 84263.4595 | 78644.2138 | 80231.3683 | 83458.18 | 95929.7579 | 79722.8332 | 35116.758 | 65492.093 | 0 | 0 | 0 | 0 | 0 | 0 | 0 | 0 | 0 | 0
Option 6 AT | VIC |  | Distributed PV | 0 | 0 | 0 | 0 | 0 | 0 | 0 | 0 | 0 | 0 | 0 | 0 | 0 | 0 | 0 | 0 | 0 | 0 | 0 | 0 | 0 | 0 | 0 | 0
Option 6 AT | VIC |  | Gas System Costs | 0 | 0 | 0 | 0 | 0.0020626 | 0.0015692 | 0.00051092 | 0.0016336 | 0.0019083 | 0.000504 | 0.0015004 | 0.0030081 | 0.00016911 | 0.00017858 | 0.00018068 | 0.00018217 | 0.00018129 | 0.0001681 | 3.302e-05 | 3.431e-05 | 6.7266e-05 | 3.3197e-05 | 4.0545e-05 | 3.4099e-05
Option 6 AT | VIC |  | Hydro | 0 | 0 | 0 | 0 | 0 | 0 | 0 | 0 | 0 | 0 | 0 | 0 | 0 | 0 | 0 | 0 | 0 | 0 | 0 | 0 | 0 | 0 | 0 | 0
Option 6 AT | VIC |  | OCGT | 19324.8458 | 52460.0322 | 103318.3813 | 120468.598 | 199430.7324 | 69417.0701 | 170730.6217 | 201077.3532 | 193343.5743 | 231950.286 | 225759.5092 | 235196.7433 | 105021.744 | 165428.0426 | 190899.6751 | 232912.7834 | 297494.9278 | 163941.9807 | 238584.0141 | 215250.9347 | 349826.234 | 119378.7999 | 333644.9198 | 225555.6758
Option 6 AT | VIC |  | Offshore Wind | 0 | 0 | 0 | 0 | 0 | 0 | 0 | 0 | 0 | 0 | 0 | 0 | 0 | 0 | 0 | 0 | 0 | 0 | 0 | 0 | 0 | 0 | 0 | 0
Option 6 AT | VIC |  | Solar | 0 | 0 | 0 | 0 | 0 | 0 | 0 | 0 | 0 | 0 | 0 | 0 | 0 | 0 | 0 | 0 | 0 | 0 | 0 | 0 | 0 | 0 | 0 | 0
Option 6 AT | VIC |  | Wind | 0 | 0 | 0 | 0 | 0 | 0 | 0 | 0 | 0 | 0 | 0 | 0 | 0 | 0 | 0 | 0 | 0 | 0 | 0 | 0 | 0 | 0 | 0 | 0
Option 6 AT | VIC | MEL | CCGT | 35457.013 | 79507.4018 | 93807.6707 | 81064.4941 | 96256.5234 | 40433.1835 | 84263.4595 | 78644.2138 | 80231.3683 | 83458.18 | 95929.7579 | 79722.8332 | 35116.758 | 65492.093 | 0 | 0 | 0 | 0 | 0 | 0 | 0 | 0 | 0 | 0
Option 6 AT | VIC | MEL | Distributed PV | 0 | 0 | 0 | 0 | 0 | 0 | 0 | 0 | 0 | 0 | 0 | 0 | 0 | 0 | 0 | 0 | 0 | 0 | 0 | 0 | 0 | 0 | 0 | 0
Option 6 AT | VIC | MEL | Gas System Costs | 0 | 0 | 0 | 0 | 0.00063805 | 0.00049323 | 0.00015406 | 0.00060062 | 0.00092456 | 0.0001676 | 0.00055609 | 0.0010438 | 5.5613e-05 | 5.9013e-05 | 5.975e-05 | 6.0454e-05 | 5.9968e-05 | 5.5241e-05 | 1.1271e-05 | 1.1859e-05 | 3.0643e-05 | 1.1091e-05 | 1.4296e-05 | 1.146e-05
Option 6 AT | VIC | MEL | OCGT | 4668.5759 | 18806.9147 | 38333.7468 | 34423.9811 | 58565.0449 | 21985.0169 | 47717.9859 | 50869.9882 | 51775.4186 | 61439.607 | 57849.8183 | 59440.8543 | 45126.1262 | 73661.7727 | 75595.137 | 121729.8878 | 178366.7203 | 106795.791 | 111982.6164 | 97558.2139 | 184196.6911 | 92872.1517 | 199693.2287 | 145769.6703
Option 6 AT | VIC | MEL | Solar | 0 | 0 | 0 | 0 | 0 | 0 | 0 | 0 | 0 | 0 | 0 | 0 | 0 | 0 | 0 | 0 | 0 | 0 | 0 | 0 | 0 | 0 | 0 | 0
Option 6 AT | VIC | SEV | Brown Coal | 235023.6032 | 194190.0503 | 108561.1409 | 73513.056 | 73513.056 | 73714.4616 | 73513.056 | 0 | 0 | 0 | 0 | 0 | 0 | 0 | 0 | 0 | 0 | 0 | 0 | 0 | 0 | 0 | 0 | 0
Option 6 AT | VIC | SEV | Distributed PV | 0 | 0 | 0 | 0 | 0 | 0 | 0 | 0 | 0 | 0 | 0 | 0 | 0 | 0 | 0 | 0 | 0 | 0 | 0 | 0 | 0 | 0 | 0 | 0
Option 6 AT | VIC | SEV | Gas System Costs | 0 | 0 | 0 | 0 | 0.00088859 | 0.00059801 | 0.00021106 | 0.00044306 | 0.00042811 | 0.00018213 | 0.00041563 | 0.00078637 | 5.6752e-05 | 5.9948e-05 | 6.0682e-05 | 6.1235e-05 | 6.0933e-05 | 5.6488e-05 | 1.0723e-05 | 1.1091e-05 | 2.023e-05 | 1.1169e-05 | 1.3822e-05 | 1.1529e-05
Option 6 AT | VIC | SEV | OCGT | 191.8164 | 0.0060774 | 0.0060402 | 4215.9983 | 52747.9923 | 13515.4882 | 30591.5378 | 31884.3288 | 32352.3638 | 43762.8937 | 28288.5672 | 61171.692 | 15587.0871 | 11980.0554 | 33632.8326 | 34135.246 | 43708.9569 | 4503.42 | 26508.8985 | 28563.5826 | 42092.3839 | 15875.8206 | 53387.8578 | 29566.9556
Option 6 AT | VIC | SEV | Offshore Wind | 0 | 0 | 0 | 0 | 0 | 0 | 0 | 0 | 0 | 0 | 0 | 0 | 0 | 0 | 0 | 0 | 0 | 0 | 0 | 0 | 0 | 0 | 0 | 0
Option 6 AT | VIC | SEV | Solar | 0 | 0 | 0 | 0 | 0 | 0 | 0 | 0 | 0 | 0 | 0 | 0 | 0 | 0 | 0 | 0 | 0 | 0 | 0 | 0 | 0 | 0 | 0 | 0
Option 6 AT | VIC | SEV | Wind | 0 | 0 | 0 | 0 | 0 | 0 | 0 | 0 | 0 | 0 | 0 | 0 | 0 | 0 | 0 | 0 | 0 | 0 | 0 | 0 | 0 | 0 | 0 | 0
Option 6 AT | VIC | WNV | Distributed PV | 0 | 0 | 0 | 0 | 0 | 0 | 0 | 0 | 0 | 0 | 0 | 0 | 0 | 0 | 0 | 0 | 0 | 0 | 0 | 0 | 0 | 0 | 0 | 0
Option 6 AT | VIC | WNV | Gas System Costs | 0 | 0 | 0 | 0 | 0.00053592 | 0.00047795 | 0.0001458 | 0.00058997 | 0.00055561 | 0.00015427 | 0.00052866 | 0.0011779 | 5.6749e-05 | 5.9624e-05 | 6.0249e-05 | 6.0481e-05 | 6.0388e-05 | 5.6371e-05 | 1.1026e-05 | 1.1359e-05 | 1.6393e-05 | 1.0937e-05 | 1.2427e-05 | 1.111e-05
Option 6 AT | VIC | WNV | Hydro | 0 | 0 | 0 | 0 | 0 | 0 | 0 | 0 | 0 | 0 | 0 | 0 | 0 | 0 | 0 | 0 | 0 | 0 | 0 | 0 | 0 | 0 | 0 | 0
Option 6 AT | VIC | WNV | OCGT | 14464.4535 | 33653.1114 | 64984.6284 | 81828.6185 | 88117.6952 | 33916.5649 | 92421.098 | 118323.0362 | 109215.792 | 126747.7853 | 139621.1237 | 114584.197 | 44308.5307 | 79786.2145 | 81671.7055 | 77047.6496 | 75419.2506 | 52642.7697 | 100092.4992 | 89129.1383 | 123537.159 | 10630.8276 | 80563.8333 | 50219.0499
Option 6 AT | VIC | WNV | Offshore Wind | 0 | 0 | 0 | 0 | 0 | 0 | 0 | 0 | 0 | 0 | 0 | 0 | 0 | 0 | 0 | 0 | 0 | 0 | 0 | 0 | 0 | 0 | 0 | 0
Option 6 AT | VIC | WNV | Solar | 0 | 0 | 0 | 0 | 0 | 0 | 0 | 0 | 0 | 0 | 0 | 0 | 0 | 0 | 0 | 0 | 0 | 0 | 0 | 0 | 0 | 0 | 0 | 0
Option 6 AT | VIC | WNV | Wind | 0 | 0 | 0 | 0 | 0 | 0 | 0 | 0 | 0 | 0 | 0 | 0 | 0 | 0 | 0 | 0 | 0 | 0 | 0 | 0 | 0 | 0 | 0 | 0

## VO&M Cost (hidden)
VOM cost by technology ($000s) - Step Change Scenario
Model | Region | Node | Technology | 2026-27 | 2027-28 | 2028-29 | 2029-30 | 2030-31 | 2031-32 | 2032-33 | 2033-34 | 2034-35 | 2035-36 | 2036-37 | 2037-38 | 2038-39 | 2039-40 | 2040-41 | 2041-42 | 2042-43 | 2043-44 | 2044-45 | 2045-46 | 2046-47 | 2047-48 | 2048-49 | 2049-50
BaseCase SC | NEM |  | 12h | 0 | 0 | 17.5618 | 337.286 | 359.4216 | 373.2606 | 384.0177 | 407.2082 | 429.6939 | 389.7628 | 350.3821 | 345.0142 | 324.1125 | 326.4171 | 310.1929 | 305.8024 | 275.2438 | 266.7728 | 267.5584 | 252.5331 | 292.1351 | 302.6849 | 268.8287 | 319.0375
BaseCase SC | NEM |  | 1h | 19.3461 | 83.4375 | 82.2155 | 93.2961 | 96.0259 | 91.8153 | 94.6485 | 100.8476 | 100.6774 | 100.2224 | 96.7364 | 97.1095 | 95.0866 | 92.0482 | 96.0974 | 85.8324 | 79.9583 | 74.4738 | 72.6165 | 68.2948 | 76.4058 | 71.2299 | 73.9369 | 43.4767
BaseCase SC | NEM |  | 24h | 0 | 0 | 0 | 0 | 0 | 0 | 0 | 0 | 0 | 1.1232e-07 | 1.085e-07 | 1.2902e-07 | 2.8246e-07 | 3.8761e-07 | 4.0025e-07 | 4.2435e-07 | 3.828e-07 | 5.561e-07 | 2.7501e-07 | 2.9076e-07 | 2.9625e-07 | 3.4087e-07 | 3.1054e-07 | 3.7711e-07
BaseCase SC | NEM |  | 2h | 442.9256 | 1242.1398 | 1074.7556 | 1086.9724 | 1201.0142 | 1304.4841 | 1345.0806 | 1421.0293 | 1465.6449 | 1428.5555 | 1295.9472 | 1285.3926 | 1137.8998 | 1130.6458 | 1126.0429 | 1058.4746 | 954.1115 | 946.2341 | 866.3297 | 738.4215 | 785.8622 | 575.7064 | 522.0341 | 473.5172
BaseCase SC | NEM |  | 4h | 250.0402 | 839.3413 | 1337.7019 | 1629.3722 | 1701.1433 | 1808.3274 | 1822.7467 | 1888.9325 | 1939.2554 | 1869.171 | 1756.4729 | 1746.1956 | 1627.5172 | 1612.6047 | 1615.5172 | 1547.4348 | 1388.0675 | 1424.5098 | 1523.0175 | 1415.2122 | 1478.0345 | 1274.5375 | 893.5004 | 994.2213
BaseCase SC | NEM |  | 8h | 85.4885 | 270.4538 | 1984.0708 | 4562.3319 | 4705.7012 | 4618.6033 | 4018.973 | 3682.7206 | 5923.7944 | 4887.0375 | 3575.2135 | 3339.6104 | 3823.3816 | 3590.1249 | 3337.4991 | 3206.3045 | 2752.6145 | 3114.7895 | 2857.2351 | 2825.8155 | 3154.7937 | 4302.3081 | 3974.5167 | 4728.229
BaseCase SC | NEM |  | Biomass | 3137.4131 | 3024.3284 | 2764.1148 | 2701.9001 | 2703.7877 | 2650.1613 | 2659.1043 | 2440.6786 | 2173.684 | 2329.0779 | 2146.4552 | 2077.2771 | 1423.59 | 1349.7634 | 1339.455 | 1400.3098 | 1257.5482 | 1099.4392 | 944.9552 | 1051.0341 | 1139.8451 | 1046.4103 | 1057.6652 | 856.6667
BaseCase SC | NEM |  | Black Coal | 538275.948 | 429038.8938 | 339624.9956 | 239651.5164 | 224472.2515 | 196657.5546 | 197795.8356 | 146631.4642 | 119296.9864 | 132743.6354 | 127467.8406 | 100183.126 | 77679.9593 | 77892.7811 | 57700.1039 | 57700.1039 | 47967.8715 | 41635.9892 | 35076.5878 | 28630.9459 | 22185.3041 | 22246.0857 | 22185.3041 | 0
BaseCase SC | NEM |  | Brown Coal | 232055.0844 | 161820.4378 | 116259.8021 | 70599.4958 | 59111.5267 | 57488.6076 | 57331.5349 | 57331.5349 | 0 | 0 | 0 | 0 | 0 | 0 | 0 | 0 | 0 | 0 | 0 | 0 | 0 | 0 | 0 | 0
BaseCase SC | NEM |  | CCGT | 49894.4224 | 33442.0277 | 41729.8955 | 28520.3907 | 22413.6546 | 10560.5267 | 22479.3572 | 30014.466 | 25608.9415 | 34423.1648 | 45263.0309 | 37980.5849 | 8813.0712 | 17681.0426 | 17623.5239 | 15696.7834 | 15552.322 | 10082.2424 | 14044.5998 | 10780.7944 | 10920.1819 | 10541.4284 | 13833.3671 | 11443.4493
BaseCase SC | NEM |  | CST | 0 | 0 | 0 | 0 | 0 | 0 | 0 | 0 | 0 | 0 | 0 | 0 | 6.363e-06 | 6.3236e-06 | 5.6286e-06 | 5.7585e-06 | 4.5298e-06 | 5.0195e-06 | 6.81e-06 | 7.0981e-06 | 6.6514e-06 | 6.7333e-06 | 6.1677e-06 | 7.2627e-06
BaseCase SC | NEM |  | Coordinated CER | 58.6008 | 105.6186 | 134.4951 | 189.0397 | 242.1229 | 311.8431 | 386.7776 | 482.5056 | 597.6346 | 693.5156 | 766.08 | 912.3567 | 989.8377 | 1094.4942 | 1290.1963 | 1406.1373 | 1448.8117 | 1650.6746 | 1757.6845 | 1866.5216 | 2256.7194 | 2538.3987 | 2662.8567 | 2938.3174
BaseCase SC | NEM |  | DSP | 0 | 0 | 0 | 0 | 0 | 0 | 0 | 0 | 0 | 0 | 0 | 0 | 0 | 0 | 0 | 0 | 0 | 0 | 0 | 0 | 0 | 0 | 0 | 0
BaseCase SC | NEM |  | Distributed PV | 3241.4638 | 3712.0026 | 4181.8198 | 4455.3872 | 4939.8686 | 5286.8389 | 5509.9489 | 5952.4938 | 6271.0929 | 6479.0231 | 6455.0629 | 6585.5047 | 7099.0059 | 7916.2349 | 8232.0725 | 8218.713 | 7589.633 | 8444.0976 | 9316.9969 | 9721.9181 | 10292.3321 | 10808.8532 | 11201.4723 | 12065.0112
BaseCase SC | NEM |  | H2 Reciprocating Engine | 0 | 0 | 3.6021e-05 | 6.9239e-05 | 0.0001145 | 0.00012883 | 1.316e-08 | 33.6069 | 3.793e-08 | 7.252e-08 | 336.3376 | 1283.0545 | 462.5541 | 19.4041 | 547.5463 | 184.5891 | 168.6613 | 6.6409e-07 | 933.7146 | 1205.5921 | 1627.697 | 597.0088 | 1948.707 | 2419.235
BaseCase SC | NEM |  | Hydro | 154735.5898 | 182762.4306 | 135533.6238 | 143777.9143 | 142304.1176 | 126912.6497 | 126190.1634 | 104597.6144 | 154848.2009 | 146842.2668 | 133516.8532 | 150973.5821 | 132957.374 | 125333.6841 | 102725.6725 | 93808.1623 | 98214.5296 | 97657.8873 | 93950.6683 | 89192.9103 | 109371.2985 | 107477.7011 | 103872.2384 | 84560.7205
BaseCase SC | NEM |  | Liquid Fuel | 70.1572 | 0.00016466 | 0.00019778 | 58.2235 | 523.5059 | 233.852 | 634.5926 | 616.3619 | 714.4685 | 1198.8152 | 1792.4525 | 1540.7316 | 255.0361 | 327.21 | 497.2029 | 575.3007 | 527.9472 | 124.0304 | 621.7012 | 809.6269 | 279.7256 | 95.8573 | 307.1778 | 84.5077
BaseCase SC | NEM |  | OCGT | 3911.4351 | 1397.9077 | 4807.777 | 2517.1488 | 9353.6075 | 2839.6279 | 9130.7948 | 14540.4884 | 15545.5113 | 25238.8174 | 37272.9675 | 38756.8241 | 18313.2922 | 29353.4102 | 44805.7374 | 45087.8551 | 34566.034 | 30544.3179 | 47185.8251 | 62100.859 | 70557.2015 | 45920.8084 | 89348.5601 | 66350.8258
BaseCase SC | NEM |  | Offshore Wind | 0 | 0 | 0 | 0 | 0 | 838.7189 | 1141.7463 | 1341.6249 | 1692.411 | 2185.9777 | 2496.3249 | 2666.9302 | 3893.1437 | 3919.509 | 4169.1423 | 4021.4968 | 4366.4202 | 4344.6423 | 4338.5503 | 4481.2368 | 4228.8835 | 4303.5655 | 4406.3499 | 4542.9478
BaseCase SC | NEM |  | PHES | 42.7899 | 206.9145 | 787.5009 | 1300.4776 | 1438.9375 | 1560.089 | 1684.6402 | 1814.4176 | 1881.8214 | 2203.111 | 2514.4654 | 2706.6344 | 2718.6469 | 2468.5867 | 2515.1498 | 2457.4573 | 2534.3117 | 2393.928 | 2179.7782 | 2035.1614 | 2356.1013 | 2394.2188 | 2327.6139 | 2268.0644
BaseCase SC | NEM |  | Solar | 2253.0324 | 4506.6793 | 5822.6193 | 6499.3737 | 6537.3797 | 6687.4105 | 6989.5817 | 7428.0137 | 7903.3011 | 7866.4224 | 7947.094 | 8060.1467 | 8263.9113 | 8708.4914 | 8546.488 | 8679.4764 | 8721.5698 | 8947.8027 | 9015.2107 | 8943.0515 | 9389.3839 | 9862.9107 | 9858.9797 | 10274.9327
BaseCase SC | NEM |  | Wind | 4190.2039 | 4722.0194 | 5918.2997 | 8160.2565 | 9086.2093 | 9767.0672 | 9875.4862 | 10887.7814 | 11699.4177 | 11598.1647 | 11868.1831 | 12416.7003 | 12704.7073 | 12142.1535 | 12658.9727 | 13640.604 | 13676.971 | 14029.3542 | 14074.9027 | 14337.4212 | 14358.7783 | 14494.456 | 13915.4302 | 14378.8111
BaseCase SC | NSW |  | 12h | 0 | 0 | 17.5618 | 337.286 | 359.4216 | 373.2606 | 384.0177 | 407.2082 | 429.6939 | 389.7628 | 350.3821 | 345.0142 | 324.1125 | 326.4171 | 310.1929 | 305.8024 | 275.2438 | 266.7728 | 267.5584 | 252.5331 | 292.1351 | 302.6849 | 268.8287 | 319.0375
BaseCase SC | NSW |  | 1h | 13.1664 | 45.0492 | 29.4286 | 30.4132 | 30.8653 | 30.7051 | 32.44 | 33.5072 | 32.49 | 32.5222 | 29.6166 | 29.5984 | 26.6396 | 24.2968 | 24.8463 | 21.6271 | 20.8161 | 16.7318 | 16.3065 | 14.697 | 18.3215 | 17.0957 | 17.3547 | 16.7264
BaseCase SC | NSW |  | 2h | 49.7633 | 127.7452 | 142.56 | 156.869 | 229.9527 | 230.2781 | 228.3845 | 237.215 | 241.7663 | 228.5099 | 197.1288 | 205.8152 | 192.6505 | 195.6423 | 184.0583 | 167.4423 | 144.9618 | 148.555 | 145.5753 | 135.1893 | 149.8152 | 142.8071 | 123.2946 | 143.9201
BaseCase SC | NSW |  | 4h | 223.0568 | 561.9457 | 798.0397 | 861.5597 | 892.096 | 944.4975 | 929.0113 | 980.4747 | 999.9653 | 955.7779 | 896.1365 | 892.1217 | 853.49 | 871.6335 | 853.2406 | 806.7044 | 697.4931 | 707.3028 | 695.6581 | 620.49 | 607.9803 | 471.1915 | 204.1658 | 189.8742
BaseCase SC | NSW |  | 8h | 85.4885 | 270.4538 | 1839.5992 | 4332.5264 | 4468.7412 | 4371.1031 | 3768.8154 | 3419.6046 | 5645.0827 | 4620.4609 | 3325.436 | 3095.2843 | 3619.5486 | 3384.4861 | 3142.8619 | 3007.9052 | 2566.6479 | 2806.9878 | 2559.8723 | 2473.73 | 2764.517 | 3245.1509 | 2770.5622 | 2895.7538
BaseCase SC | NSW |  | Black Coal | 263270.0783 | 212799.0185 | 154057.2863 | 80636.9751 | 64232.0211 | 55890.6941 | 65937.5742 | 25492.8047 | 24593.0155 | 28315.0569 | 32242.4825 | 30094.2509 | 19979.8554 | 20034.5947 | 0 | 0 | 0 | 0 | 0 | 0 | 0 | 0 | 0 | 0
BaseCase SC | NSW |  | CCGT | 5677.9518 | 5693.5078 | 5677.9517 | 3975.8933 | 5810.8263 | 2603.9258 | 8057.2177 | 10705.442 | 10847.731 | 13260.9947 | 19687.8089 | 17749.8323 | 3733.362 | 10499.1956 | 12807.9244 | 12135.794 | 10969.4828 | 5311.6645 | 5397.6073 | 7764.9269 | 7402.2931 | 8361.7815 | 10926.819 | 8301.6678
BaseCase SC | NSW |  | CST | 0 | 0 | 0 | 0 | 0 | 0 | 0 | 0 | 0 | 0 | 0 | 0 | 6.363e-06 | 6.3236e-06 | 5.6286e-06 | 5.7585e-06 | 4.5298e-06 | 5.0195e-06 | 6.81e-06 | 7.0981e-06 | 6.6514e-06 | 6.7333e-06 | 6.1677e-06 | 7.2627e-06
BaseCase SC | NSW |  | Coordinated CER | 22.8151 | 38.9621 | 54.1148 | 75.0321 | 97.5635 | 122.9892 | 150.6704 | 185.1383 | 224.4644 | 265.6441 | 301.0522 | 363.7471 | 409.4892 | 474.5781 | 549.2086 | 592.6191 | 615.3852 | 703.3852 | 771.7117 | 821.5965 | 950.3649 | 1073.6756 | 1116.0998 | 1312.4144
BaseCase SC | NSW |  | DSP | 0 | 0 | 0 | 0 | 0 | 0 | 0 | 0 | 0 | 0 | 0 | 0 | 0 | 0 | 0 | 0 | 0 | 0 | 0 | 0 | 0 | 0 | 0 | 0
BaseCase SC | NSW |  | Distributed PV | 1154.3074 | 1291.4822 | 1496.8867 | 1631.4869 | 1714.2297 | 1868.3265 | 1924.4082 | 2133.7601 | 2211.6639 | 2274.8207 | 2251.1909 | 2265.4635 | 2513.7769 | 2804.8651 | 2975.7992 | 2910.2206 | 2712.9322 | 2942.1226 | 3335.0768 | 3560.1701 | 3647.1047 | 3893.96 | 3964.5223 | 4367.6654
BaseCase SC | NSW |  | Hydro | 34288.0525 | 43371.544 | 34708.8039 | 38720.6782 | 36723.828 | 37795.8045 | 30966.5436 | 20720.8327 | 44218.2328 | 39372.4886 | 27872.2873 | 33171.6997 | 32309.592 | 26031.5751 | 27025.7651 | 24822.777 | 23040.5396 | 26512.9608 | 20727.1803 | 19251.2677 | 27780.2626 | 26982.0875 | 26548.3178 | 19335.523
BaseCase SC | NSW |  | OCGT | 327.9119 | 262.25 | 437.2158 | 109.3042 | 559.5933 | 542.585 | 2281.6908 | 8361.4749 | 5311.4297 | 9832.938 | 14198.017 | 14900.0415 | 5521.2256 | 11315.4421 | 21217.4453 | 21230.0346 | 13345.3996 | 17667.1438 | 20337.0863 | 31487.753 | 31016.4506 | 25401.9834 | 40605.7761 | 33017.6015
BaseCase SC | NSW |  | Offshore Wind | 0 | 0 | 0 | 0 | 0 | 0 | 0 | 0 | 0 | 0 | 0 | 0 | 480.4608 | 421.2348 | 488.1382 | 465.3943 | 716.3161 | 629.391 | 687.7007 | 651.9855 | 662.5816 | 682.235 | 706.4426 | 694.3227
BaseCase SC | NSW |  | PHES | 2.5467 | 47.1865 | 542.35 | 1028.8807 | 1148.077 | 1255.8938 | 1374.0645 | 1484.4657 | 1486.3624 | 1475.1038 | 1341.2419 | 1413.3527 | 1314.2619 | 1184.0756 | 1121.5808 | 1215.197 | 1305.2726 | 1185.4602 | 1081.3095 | 1015.6977 | 1206.9892 | 1324.4956 | 1152.9836 | 1244.4609
BaseCase SC | NSW |  | Solar | 1023.5954 | 1963.3639 | 2954.8813 | 3632.5557 | 3645.3339 | 3655.0722 | 4005.2789 | 4363.0218 | 4853.7914 | 4611.9967 | 4409.5499 | 4436.4928 | 4424.9304 | 4407.8426 | 4244.2606 | 4362.4457 | 4331.0744 | 4359.8365 | 4537.5001 | 4442.4522 | 4669.3802 | 4833.6664 | 4587.728 | 4759.4944
BaseCase SC | NSW |  | Wind | 791.8988 | 840.7953 | 1017.3418 | 2030.5114 | 2808.693 | 3115.7269 | 3035.343 | 3400.051 | 3858.9943 | 4057.0661 | 4390.5691 | 4535.635 | 4457.4258 | 3889.3651 | 4125.2337 | 4596.9958 | 4698.465 | 4528.3835 | 4560.3649 | 4385.5523 | 4568.18 | 4643.087 | 4395.4801 | 4701.2796
BaseCase SC | NSW | CNSW | 12h | 0 | 0 | 17.5618 | 337.286 | 359.4216 | 373.2606 | 384.0177 | 407.2082 | 429.6939 | 389.7628 | 350.3821 | 345.0142 | 324.1125 | 326.4171 | 310.1929 | 305.8024 | 275.2438 | 266.7728 | 267.5584 | 252.5331 | 292.1351 | 302.6849 | 268.8287 | 319.0375
BaseCase SC | NSW | CNSW | 2h | 6.7604 | 26.6592 | 33.0127 | 35.0701 | 38.4811 | 37.4362 | 38.2812 | 40.3239 | 40.9364 | 39.6641 | 36.2834 | 36.3532 | 33.3683 | 33.6552 | 33.5787 | 32.2912 | 29.0387 | 28.8976 | 27.9574 | 25.9709 | 28.4796 | 21.4481 | 20.6889 | 20.8069
BaseCase SC | NSW | CNSW | 4h | 145.9323 | 213.9577 | 182.7688 | 185.9808 | 192.4121 | 190.5646 | 190.7733 | 198.0981 | 201.7181 | 197.7689 | 186.0197 | 188.7959 | 177.4886 | 169.1689 | 172.4819 | 162.8714 | 149.6091 | 147.49 | 146.4539 | 148.2076 | 99.7285 | 95.389 | 91.7315 | 93.4009
BaseCase SC | NSW | CNSW | 8h | 0 | 18.9281 | 215.602 | 272.4287 | 290.2302 | 285.0057 | 289.4151 | 478.4787 | 490.3107 | 470.8723 | 434.767 | 441.8095 | 679.3756 | 668.7345 | 648.9146 | 612.8162 | 774.0602 | 796.0998 | 787.6801 | 797.2186 | 885.6274 | 1265.5436 | 1114.4116 | 1200.6212
BaseCase SC | NSW | CNSW | Black Coal | 167345.281 | 136640.5916 | 130187.1782 | 56766.8671 | 40361.9131 | 31955.1885 | 33895.7633 | 25492.8047 | 24593.0155 | 28315.0569 | 32242.4825 | 30094.2509 | 19979.8554 | 20034.5947 | 0 | 0 | 0 | 0 | 0 | 0 | 0 | 0 | 0 | 0
BaseCase SC | NSW | CNSW | CST | 0 | 0 | 0 | 0 | 0 | 0 | 0 | 0 | 0 | 0 | 0 | 0 | 6.363e-06 | 6.3236e-06 | 5.6286e-06 | 5.7585e-06 | 4.5298e-06 | 5.0195e-06 | 6.81e-06 | 7.0981e-06 | 6.6514e-06 | 6.7333e-06 | 6.1677e-06 | 7.2627e-06
BaseCase SC | NSW | CNSW | Coordinated CER | 2.2618 | 4.0588 | 5.743 | 7.8336 | 9.7815 | 11.704 | 14.1155 | 17.2782 | 20.715 | 24.1274 | 27.0834 | 31.8394 | 34.353 | 38.7555 | 44.1943 | 49.0452 | 52.1316 | 58.2132 | 65.9317 | 73.136 | 85.2509 | 91.704 | 100.1876 | 110.3064
BaseCase SC | NSW | CNSW | Distributed PV | 86.5095 | 96.9345 | 112.8489 | 123.4196 | 128.6747 | 139.9195 | 143.6908 | 160.6756 | 172.7943 | 176.2534 | 175.3563 | 174.8609 | 194.5274 | 220.1983 | 224.1136 | 218.9522 | 204.1219 | 221.8082 | 252.6659 | 269.4183 | 275.9201 | 293.1469 | 297.4411 | 330.1495
BaseCase SC | NSW | CNSW | OCGT | 0 | 0 | 0 | 0 | 4.4346e-05 | 4.8853e-05 | 0 | 0 | 0 | 0 | 0 | 0 | 0 | 0 | 0 | 0 | 1.1547e-06 | 4.2505e-07 | 0 | 0 | 0 | 0 | 0 | 0
BaseCase SC | NSW | CNSW | PHES | 2.5467 | 47.1865 | 69.2403 | 87.0522 | 90.5842 | 104.2596 | 121.5805 | 128.3086 | 129.4674 | 111.9036 | 108.3598 | 111.113 | 108.911 | 98.8764 | 108.6313 | 98.7563 | 97.5745 | 93.3759 | 89.3035 | 74.4496 | 89.8331 | 101.3474 | 98.9533 | 109.9928
BaseCase SC | NSW | CNSW | Solar | 400.3772 | 702.9381 | 1389.1559 | 2183.0153 | 2184.6993 | 2275.7239 | 2371.9936 | 2632.4926 | 3116.7808 | 2995.9402 | 2875.749 | 2694.2303 | 3091.0164 | 3200.6604 | 3036.3443 | 3096.0888 | 3075.1961 | 3173.3428 | 3399.6091 | 3339.1699 | 3442.014 | 3577.9092 | 3446.2266 | 3652.6009
BaseCase SC | NSW | CNSW | Wind | 139.7635 | 163.9529 | 316.8135 | 1282.116 | 1961.1379 | 2127.6661 | 2071.7884 | 2247.1441 | 2308.8642 | 2554.9742 | 2597.7612 | 2663.5173 | 2833.0889 | 2507.1693 | 2616.7978 | 2914.1957 | 2935.8175 | 2715.9567 | 2762.3879 | 2677.5657 | 2784.0558 | 2777.9686 | 2651.7977 | 2853.027
BaseCase SC | NSW | NNSW | 1h | 10.4397 | 39.1875 | 25.8733 | 26.8049 | 27.1191 | 27.1056 | 28.9146 | 29.8587 | 28.7731 | 28.8521 | 26.3099 | 26.1517 | 23.7748 | 21.2985 | 22.0552 | 18.7077 | 17.8482 | 16.7318 | 16.3065 | 14.697 | 18.3215 | 17.0957 | 17.3547 | 16.7264
BaseCase SC | NSW | NNSW | 2h | 4.9792 | 36.2256 | 47.687 | 51.6089 | 52.0436 | 52.8785 | 56.1632 | 59.1036 | 56.9937 | 56.8179 | 49.9302 | 49.849 | 44.7281 | 41.0177 | 41.8506 | 36.2593 | 33.3573 | 32.9798 | 31.8712 | 29.5807 | 36.9498 | 21.5711 | 22.3949 | 21.0211
BaseCase SC | NSW | NNSW | 8h | 62.6095 | 176.7993 | 293.4627 | 326.9837 | 331.7486 | 358.2721 | 376.3215 | 392.5514 | 386.4317 | 379.8468 | 338.8244 | 343.172 | 297.0173 | 271.7696 | 277.4125 | 249.0816 | 225.3143 | 221.6882 | 205.7747 | 193.8587 | 134.59 | 89.5196 | 32.9539 | 19.4762
BaseCase SC | NSW | NNSW | CST | 0 | 0 | 0 | 0 | 0 | 0 | 0 | 0 | 0 | 0 | 0 | 0 | 0 | 0 | 0 | 0 | 0 | 0 | 0 | 0 | 0 | 0 | 0 | 0
BaseCase SC | NSW | NNSW | Coordinated CER | 3.2782 | 5.2139 | 7.468 | 10.2558 | 12.6929 | 15.5511 | 18.9772 | 22.8379 | 26.9425 | 31.777 | 35.246 | 41.2129 | 43.9636 | 47.3671 | 56.3001 | 58.6063 | 59.5542 | 65.3924 | 71.898 | 73.6585 | 91.2249 | 97.4331 | 102.7273 | 106.67
BaseCase SC | NSW | NNSW | Distributed PV | 167.6931 | 185.6366 | 213.554 | 233.1864 | 242.9272 | 263.9328 | 272.6717 | 302.3986 | 311.9269 | 324.3511 | 319.2533 | 320.4896 | 355.8317 | 391.5204 | 413.8193 | 400.4781 | 377.1741 | 402.7942 | 451.6651 | 485.7363 | 496.3558 | 528.778 | 542.4039 | 597.7196
BaseCase SC | NSW | NNSW | PHES | 0 | 0 | 0 | 0 | 0 | 0 | 0 | 0 | 0 | 1.0318e-07 | 1.3853e-07 | 1.7244e-07 | 9.1263e-07 | 8.4374e-07 | 8.2264e-07 | 8.169e-07 | 8.6355e-07 | 8.8047e-07 | 8.1837e-07 | 8.1754e-07 | 8.5959e-07 | 8.6184e-07 | 9.0788e-07 | 9.3059e-07
BaseCase SC | NSW | NNSW | Solar | 153.9986 | 217.6666 | 242.7944 | 238.8771 | 233.0896 | 244.9992 | 566.1006 | 614.8339 | 592.6699 | 574.2986 | 579.0054 | 572.945 | 432.597 | 387.1181 | 361.2293 | 406.9397 | 387.2225 | 368.7044 | 344.6114 | 333.1815 | 378.4827 | 388.1161 | 336.9256 | 323.7862
BaseCase SC | NSW | NNSW | Wind | 124.1996 | 118.8577 | 113.571 | 105.6376 | 142.4343 | 153.5322 | 178.0629 | 348.5203 | 700.5267 | 647.1705 | 998.8428 | 1062.6256 | 894.327 | 767.0365 | 838.4948 | 989.7682 | 1066.4498 | 1036.8409 | 1021.9466 | 971.6759 | 1075.4681 | 1088.2731 | 1075.3529 | 1124.1735
BaseCase SC | NSW | SNSW | 1h | 2.7267 | 5.8617 | 3.5553 | 3.6082 | 3.7462 | 3.5994 | 3.5254 | 3.6485 | 3.7169 | 3.6702 | 3.3067 | 3.4467 | 2.8649 | 2.9984 | 2.791 | 2.9193 | 2.9678 | 0 | 0 | 0 | 0 | 0 | 0 | 0
BaseCase SC | NSW | SNSW | 2h | 15.9228 | 42.6448 | 37.1864 | 35.614 | 38.5213 | 36.4337 | 36.4674 | 37.7371 | 38.2048 | 36.3906 | 32.971 | 33.7605 | 29.3416 | 29.7429 | 29.3731 | 28.2385 | 27.3494 | 27.2727 | 25.3119 | 23.2931 | 28.4619 | 27.5178 | 16.9984 | 17.0405
BaseCase SC | NSW | SNSW | 4h | 0 | 0 | 0 | 0 | 13.9127 | 56.0868 | 55.0661 | 57.266 | 58.5112 | 57.5899 | 50.4738 | 51.3364 | 42.2795 | 40.9714 | 40.1327 | 40.8427 | 40.9505 | 39.6119 | 35.7925 | 32.5456 | 41.5456 | 42.733 | 40.0368 | 40.4112
BaseCase SC | NSW | SNSW | 8h | 22.879 | 74.7264 | 1330.5341 | 3547.2198 | 3650.6113 | 3446.7051 | 2494.0524 | 1685.1741 | 3880.6176 | 2949.099 | 1809.0261 | 1540.6314 | 1901.0066 | 1655.9362 | 1458.0521 | 1436.3444 | 1010.3368 | 1216.2713 | 1014.926 | 919.8336 | 1133.2746 | 1187.6423 | 983.6059 | 1090.5216
BaseCase SC | NSW | SNSW | CST | 0 | 0 | 0 | 0 | 0 | 0 | 0 | 0 | 0 | 0 | 0 | 0 | 0 | 0 | 0 | 0 | 0 | 0 | 0 | 0 | 0 | 0 | 0 | 0
BaseCase SC | NSW | SNSW | Coordinated CER | 3.7489 | 7.9697 | 9.1375 | 12.0256 | 15.5903 | 18.832 | 22.6758 | 29.0612 | 35.0334 | 41.139 | 44.6647 | 54.1395 | 56.4345 | 61.6454 | 71.8789 | 78.9933 | 85.9231 | 95.5136 | 105.4744 | 110.0312 | 139.444 | 149.8571 | 155.9256 | 171.128
BaseCase SC | NSW | SNSW | Distributed PV | 197.8699 | 219.7916 | 251.4264 | 269.4231 | 294.7788 | 319.0238 | 323.1931 | 356.5382 | 369.7721 | 376.947 | 374.2838 | 377.2621 | 415.3463 | 459.44 | 495.3987 | 489.5693 | 447.7015 | 489.1848 | 556.6706 | 586.5526 | 614.0851 | 647.6149 | 646.1144 | 717.2984
BaseCase SC | NSW | SNSW | Hydro | 34288.0525 | 43371.544 | 34708.8039 | 38720.6782 | 36723.828 | 37795.8045 | 30966.5436 | 20720.8327 | 44218.2328 | 39372.4886 | 27872.2873 | 33171.6997 | 32309.592 | 26031.5751 | 27025.7651 | 24822.777 | 23040.5396 | 26512.9608 | 20727.1803 | 19251.2677 | 27780.2626 | 26982.0875 | 26548.3178 | 19335.523
BaseCase SC | NSW | SNSW | OCGT | 5.9234e-06 | 7.4063e-06 | 9.7522e-06 | 1.1428e-05 | 2.0587e-05 | 1.4129e-05 | 0 | 999.8599 | 859.4226 | 1971.4003 | 2252.7757 | 2233.281 | 359.5347 | 540.27 | 1062.2851 | 2046.5923 | 955.4692 | 217.2189 | 0 | 0 | 0 | 0 | 0 | 0
BaseCase SC | NSW | SNSW | PHES | 0 | 0 | 473.1097 | 941.8285 | 1057.4927 | 1151.6341 | 1252.4839 | 1356.1572 | 1356.895 | 1363.2002 | 1232.8821 | 1302.2397 | 1205.351 | 1085.1992 | 1012.9496 | 1116.4406 | 1207.6981 | 1092.0842 | 992.006 | 941.2481 | 1117.156 | 1223.1483 | 1054.0303 | 1134.4681
BaseCase SC | NSW | SNSW | Solar | 469.2196 | 1042.7593 | 1322.931 | 1210.6632 | 1227.5449 | 1134.349 | 1067.1847 | 1115.6952 | 1144.3406 | 1041.7578 | 954.7955 | 992.9777 | 710.938 | 628.017 | 665.7442 | 676.2574 | 706.2867 | 652.6933 | 615.5156 | 584.134 | 666.8338 | 676.3472 | 618.3058 | 588.3631
BaseCase SC | NSW | SNSW | Wind | 527.9357 | 557.9847 | 586.9572 | 642.7577 | 705.1208 | 834.5286 | 785.4917 | 804.3867 | 830.6616 | 835.9082 | 774.9841 | 789.0218 | 709.2402 | 597.4665 | 650.8249 | 674.3765 | 676.5345 | 757.4769 | 756.3457 | 717.6905 | 690.0007 | 758.4668 | 649.002 | 704.7203
BaseCase SC | NSW | SNW | 1h | 4.2909e-06 | 4.6485e-06 | 6.7476e-06 | 8.861e-06 | 1.0017e-05 | 1.2109e-05 | 3.6761e-06 | 3.3482e-06 | 3.5298e-06 | 4.1189e-06 | 4.8266e-06 | 4.5169e-06 | 7.4121e-06 | 7.9392e-06 | 8.012e-06 | 8.1753e-06 | 8.993e-06 | 9.2504e-06 | 5.2057e-06 | 5.3438e-06 | 4.246e-06 | 4.4398e-06 | 3.6082e-06 | 2.964e-06
BaseCase SC | NSW | SNW | 2h | 22.1009 | 22.2155 | 24.674 | 34.5759 | 100.9067 | 103.5297 | 97.4726 | 100.0505 | 105.6314 | 95.6373 | 77.9442 | 85.8526 | 85.2125 | 91.2265 | 79.2559 | 70.6534 | 55.2164 | 59.4049 | 60.4348 | 56.3445 | 55.9238 | 72.2701 | 63.2124 | 85.0516
BaseCase SC | NSW | SNW | 4h | 77.1244 | 347.988 | 615.2709 | 675.5789 | 685.7711 | 697.846 | 683.1719 | 725.1106 | 739.736 | 700.4191 | 659.643 | 651.9894 | 633.7219 | 661.4931 | 640.626 | 602.9903 | 506.9335 | 520.2009 | 513.4116 | 439.7367 | 466.7062 | 333.0696 | 72.3974 | 56.0622
BaseCase SC | NSW | SNW | 8h | 5.0486e-06 | 1.8429e-05 | 0.00035032 | 185.8942 | 196.151 | 281.1203 | 609.0265 | 863.4003 | 887.7227 | 820.6429 | 742.8185 | 769.6715 | 742.149 | 788.0459 | 758.4827 | 709.663 | 556.9365 | 572.9285 | 551.4915 | 562.8192 | 611.0249 | 702.4454 | 639.5908 | 585.1347
BaseCase SC | NSW | SNW | Black Coal | 95924.7973 | 76158.4269 | 23870.108 | 23870.108 | 23870.108 | 23935.5056 | 32041.8109 | 0 | 0 | 0 | 0 | 0 | 0 | 0 | 0 | 0 | 0 | 0 | 0 | 0 | 0 | 0 | 0 | 0
BaseCase SC | NSW | SNW | CCGT | 5677.9518 | 5693.5078 | 5677.9517 | 3975.8933 | 5810.8263 | 2603.9258 | 8057.2177 | 10705.442 | 10847.731 | 13260.9947 | 19687.8089 | 17749.8323 | 3733.362 | 10499.1956 | 12807.9244 | 12135.794 | 10969.4828 | 5311.6645 | 5397.6073 | 7764.9269 | 7402.2931 | 8361.7815 | 10926.819 | 8301.6678
BaseCase SC | NSW | SNW | Coordinated CER | 13.5262 | 21.7197 | 31.7663 | 44.9171 | 59.4988 | 76.9022 | 94.9018 | 115.9611 | 141.7735 | 168.6006 | 194.0582 | 236.5552 | 274.7382 | 326.8101 | 376.8353 | 405.9743 | 417.7763 | 484.2661 | 528.4075 | 564.7708 | 634.4451 | 734.6813 | 757.2593 | 924.3101
BaseCase SC | NSW | SNW | DSP | 0 | 0 | 0 | 0 | 0 | 0 | 0 | 0 | 0 | 0 | 0 | 0 | 0 | 0 | 0 | 0 | 0 | 0 | 0 | 0 | 0 | 0 | 0 | 0
BaseCase SC | NSW | SNW | Distributed PV | 702.2348 | 789.1195 | 919.0574 | 1005.4578 | 1047.8489 | 1145.4504 | 1184.8526 | 1314.1476 | 1357.1706 | 1397.2692 | 1382.2975 | 1392.8508 | 1548.0715 | 1733.7063 | 1842.4676 | 1801.2209 | 1683.9347 | 1828.3355 | 2074.0751 | 2218.463 | 2260.7437 | 2424.4202 | 2478.5629 | 2722.4978
BaseCase SC | NSW | SNW | OCGT | 327.9119 | 262.25 | 437.2158 | 109.3041 | 559.5933 | 542.585 | 2281.6908 | 7361.615 | 4452.007 | 7861.5377 | 11945.2413 | 12666.7606 | 5161.6908 | 10775.1722 | 20155.1602 | 19183.4424 | 12389.9304 | 17449.9249 | 20337.0863 | 31487.753 | 31016.4506 | 25401.9834 | 40605.7761 | 33017.6015
BaseCase SC | NSW | SNW | Offshore Wind | 0 | 0 | 0 | 0 | 0 | 0 | 0 | 0 | 0 | 0 | 0 | 0 | 480.4608 | 421.2348 | 488.1382 | 465.3943 | 716.3161 | 629.391 | 687.7007 | 651.9855 | 662.5816 | 682.235 | 706.4426 | 694.3227
BaseCase SC | NSW | SNW | Solar | 4.6912e-06 | 6.8166e-06 | 8.325e-06 | 1.0308e-05 | 1.5196e-05 | 2.2805e-05 | 2.8236e-05 | 2.9674e-05 | 2.8829e-05 | 2.6124e-05 | 2.3723e-05 | 176.3397 | 190.3791 | 192.0472 | 180.9427 | 183.1598 | 162.3691 | 165.096 | 177.7639 | 185.9669 | 182.0499 | 191.2939 | 186.27 | 194.7443
BaseCase SC | NSW | SNW | Wind | 0 | 0 | 3.5408e-06 | 5.229e-06 | 1.1406e-05 | 1.6192e-05 | 1.8606e-05 | 1.8653e-05 | 18.9417 | 19.0133 | 18.9809 | 20.4702 | 20.7697 | 17.6928 | 19.1162 | 18.6554 | 19.6632 | 18.1091 | 19.6848 | 18.6202 | 18.6554 | 18.3785 | 19.3274 | 19.3589
BaseCase SC | QLD |  | 1h | 6.1797 | 37.159 | 50.9647 | 60.9156 | 63.2386 | 58.9801 | 60.1216 | 65.2205 | 65.9779 | 65.5104 | 65.1095 | 65.4523 | 66.6325 | 65.9758 | 69.5197 | 62.363 | 57.2852 | 55.9576 | 54.6136 | 51.9641 | 56.2021 | 52.1722 | 54.7537 | 24.911
BaseCase SC | QLD |  | 2h | 121.4802 | 285.6565 | 343.1875 | 381.447 | 393.5031 | 375.3693 | 375.4211 | 401.4672 | 404.2603 | 403.622 | 401.3599 | 405.6279 | 383.8822 | 366.7071 | 385.883 | 338.8355 | 304.0957 | 297.3581 | 268.7175 | 201.5396 | 218.0678 | 183.038 | 167.3245 | 115.059
BaseCase SC | QLD |  | 4h | 26.9834 | 63.2114 | 178.9 | 369.2926 | 382.8667 | 376.3085 | 376.9023 | 381.7978 | 385.382 | 387.513 | 382.2281 | 385 | 382.0548 | 366.4996 | 381.216 | 347.1272 | 337.8289 | 351.4756 | 458.8605 | 458.9517 | 482.2969 | 571.2263 | 487.3897 | 598.9235
BaseCase SC | QLD |  | 8h | 0 | 0 | 3.8274e-05 | 6.7774e-05 | 6.8488e-05 | 6.9898e-05 | 6.7822e-05 | 7.254e-05 | 7.3787e-05 | 7.3675e-05 | 7.2042e-05 | 7.2744e-05 | 7.0293e-05 | 7.026e-05 | 7.1282e-05 | 6.9036e-05 | 0.00013416 | 94.6176 | 91.7734 | 154.55 | 160.8703 | 633.2971 | 715.47 | 1367.8703
BaseCase SC | QLD |  | Biomass | 3137.4131 | 3024.3284 | 2764.1148 | 2701.9001 | 2703.7877 | 2650.1613 | 2659.1043 | 2440.6786 | 2173.684 | 2329.0779 | 2146.4552 | 2077.2771 | 1423.59 | 1349.7634 | 1339.455 | 1400.3098 | 1257.5482 | 1099.4392 | 944.9552 | 1051.0341 | 1139.8451 | 1046.4103 | 1057.6652 | 856.6667
BaseCase SC | QLD |  | Black Coal | 275005.8697 | 216239.8753 | 185567.7093 | 159014.5413 | 160240.2304 | 140766.8605 | 131858.2614 | 121138.6596 | 94703.9709 | 104428.5785 | 95225.358 | 70088.8751 | 57700.1039 | 57858.1864 | 57700.1039 | 57700.1039 | 47967.8715 | 41635.9892 | 35076.5878 | 28630.9459 | 22185.3041 | 22246.0857 | 22185.3041 | 0
BaseCase SC | QLD |  | CCGT | 28544.8549 | 18537.5778 | 23050.3327 | 17120.3679 | 4545.8634 | 3168.6108 | 4881.6144 | 10564.2498 | 4507.3617 | 8712.4729 | 7427.4848 | 16398.4563 | 2414.9702 | 3236.5554 | 4815.5995 | 3560.9893 | 4582.8391 | 4770.5779 | 8646.9926 | 3015.8675 | 3517.8888 | 2179.6469 | 2906.5481 | 3141.7814
BaseCase SC | QLD |  | Coordinated CER | 8.0378 | 15.968 | 23.7278 | 37.2161 | 51.3943 | 67.8855 | 85.1441 | 110.449 | 139.6956 | 156.6731 | 180.9612 | 221.3934 | 261.5816 | 280.3572 | 341.7561 | 359.5469 | 357.3578 | 400.6859 | 411.8751 | 443.8974 | 517.2511 | 539.661 | 661.7317 | 611.3497
BaseCase SC | QLD |  | Distributed PV | 984.1659 | 1146.5868 | 1246.1336 | 1370.519 | 1450.2269 | 1530.4129 | 1612.5889 | 1723.0801 | 1790.4202 | 1901.3105 | 1869.0396 | 1873.9137 | 2018.4395 | 2238.537 | 2353.3028 | 2349.9767 | 2121.624 | 2429.532 | 2598.5819 | 2815.8281 | 2915.8079 | 3038.6369 | 3205.2345 | 3412.0781
BaseCase SC | QLD |  | H2 Reciprocating Engine | 0 | 0 | 3.6021e-05 | 6.9239e-05 | 0.0001145 | 0.00012883 | 1.316e-08 | 33.6069 | 3.793e-08 | 7.252e-08 | 336.3376 | 1283.0545 | 462.5541 | 19.4041 | 547.5463 | 184.5891 | 168.6613 | 6.6409e-07 | 933.7146 | 1205.5921 | 1627.697 | 597.0088 | 1948.707 | 2419.235
BaseCase SC | QLD |  | Hydro | 10073.7434 | 8777.5169 | 6990.4294 | 8091.9594 | 7014.8348 | 5975.8599 | 5677.0398 | 6826.7278 | 8127.5554 | 6797.168 | 6703.6091 | 7054.844 | 5803.7765 | 5416.3704 | 4290.3104 | 4765.8737 | 4787.2256 | 4277.6032 | 3307.3187 | 3771.7159 | 3870.6823 | 3229.8779 | 3134.6683 | 2863.1748
BaseCase SC | QLD |  | Liquid Fuel | 1.1545e-08 | 2.3168e-07 | 3.8648e-07 | 4.9726e-07 | 8.2889e-07 | 8.6317e-07 | 0 | 0 | 0 | 0 | 0 | 0 | 59.3632 | 0 | 0 | 0 | 0 | 0 | 0 | 0 | 0 | 0 | 0 | 0
BaseCase SC | QLD |  | OCGT | 0.00013484 | 0.00013654 | 196.1748 | 0.00016552 | 0.00029556 | 0.00036876 | 0 | 23.9426 | 4.5045e-08 | 5.085e-08 | 712.9945 | 2201.7448 | 1954.5866 | 104.678 | 776.1932 | 426.8856 | 820.9952 | 465.0307 | 4258.5873 | 5781.3965 | 7231.4148 | 2557.295 | 4482.5298 | 5987.4666
BaseCase SC | QLD |  | PHES | 40.2432 | 159.728 | 245.1508 | 271.5969 | 290.8605 | 304.1952 | 310.5758 | 329.9519 | 395.459 | 728.0072 | 1173.2234 | 1293.2817 | 1404.385 | 1284.5111 | 1393.5689 | 1242.2603 | 1229.039 | 1208.4678 | 1098.4687 | 1019.4636 | 1149.1122 | 1069.7232 | 1174.6303 | 1023.6034
BaseCase SC | QLD |  | Solar | 815.3628 | 1469.4872 | 1667.9971 | 1694.4939 | 1689.2066 | 1761.8642 | 1738.5515 | 1756.7147 | 1743.8413 | 2033.204 | 2333.4072 | 2426.382 | 2640.9535 | 2599.8257 | 2638.5187 | 2680.778 | 2751.881 | 2880.9028 | 2840.5278 | 2939.7772 | 2963.7346 | 3249.6069 | 3444.4878 | 3650.3727
BaseCase SC | QLD |  | Wind | 858.6284 | 971.8051 | 1235.8218 | 1526.7395 | 1754.5062 | 2072.3692 | 2350.8856 | 2721.9166 | 3082.8825 | 2859.7978 | 2973.1453 | 3261.2263 | 3632.8761 | 3993.0286 | 4024.4453 | 4315.3168 | 4306.2102 | 4606.5652 | 4622.6685 | 4789.0095 | 4856.2611 | 4762.8491 | 4606.3969 | 4579.1746
BaseCase SC | QLD | CQ | 2h | 3.1908 | 20.1803 | 26.2959 | 26.3409 | 28.0841 | 26.147 | 29.1966 | 29.7703 | 30.4127 | 30.6539 | 30.772 | 31.2938 | 32.0008 | 31.1776 | 32.8017 | 30.6527 | 22.067 | 20.4627 | 19.6767 | 19.9641 | 20.967 | 21.1557 | 21.7899 | 18.7883
BaseCase SC | QLD | CQ | 4h | 3.431 | 24.4152 | 33.3889 | 33.6496 | 35.2472 | 32.5997 | 37.1018 | 37.8746 | 38.6046 | 39.4318 | 39.5163 | 40.2431 | 40.3757 | 38.7566 | 41.3402 | 36.5904 | 34.5269 | 32.2892 | 29.6409 | 30.2491 | 0 | 0 | 0 | 0
BaseCase SC | QLD | CQ | 8h | 0 | 0 | 9.7954e-06 | 1.563e-05 | 1.6582e-05 | 1.6798e-05 | 1.7089e-05 | 1.7191e-05 | 1.7811e-05 | 1.761e-05 | 1.7228e-05 | 1.7659e-05 | 1.6899e-05 | 1.7238e-05 | 1.7568e-05 | 1.7354e-05 | 7.9428e-05 | 67.4667 | 64.3778 | 66.5553 | 67.6364 | 71.2666 | 123.1903 | 348.3197
BaseCase SC | QLD | CQ | Black Coal | 92857.7679 | 67908.8432 | 48462.2591 | 44400.2198 | 58366.4553 | 51687.8623 | 45972.818 | 36822.8956 | 36822.8956 | 36923.7803 | 36822.8956 | 36822.8956 | 36822.8956 | 36923.7803 | 36822.8956 | 36822.8956 | 36822.8956 | 30460.4791 | 23931.6119 | 17485.9701 | 11040.3282 | 11070.5757 | 11040.3282 | 0
BaseCase SC | QLD | CQ | Coordinated CER | 0.33192 | 1.2933 | 2.1527 | 3.1679 | 4.6148 | 5.9642 | 7.6121 | 9.4576 | 12.069 | 13.9793 | 16.3605 | 20.1611 | 23.1494 | 25.2425 | 30.2052 | 33.995 | 33.7574 | 36.8955 | 38.0122 | 43.1665 | 51.1369 | 52.5098 | 61.4563 | 59.2587
BaseCase SC | QLD | CQ | Distributed PV | 91.9018 | 107.5967 | 117.46 | 127.3458 | 135.4644 | 143.8463 | 153.3333 | 170.617 | 178.3055 | 189.2174 | 187.646 | 189.1759 | 202.5292 | 228.3057 | 241.4848 | 227.0578 | 211.4568 | 243.4931 | 262.8219 | 275.9845 | 286.0539 | 299.5473 | 321.9613 | 365.4865
BaseCase SC | QLD | CQ | OCGT | 4.1271e-06 | 5.061e-06 | 5.5639e-06 | 8.2046e-06 | 2.7344e-05 | 4.2913e-05 | 0 | 0 | 0 | 0 | 171.6972 | 177.5017 | 188.2593 | 0 | 36.0179 | 13.6337 | 0 | 1.72e-08 | 343.181 | 340.0799 | 571.7101 | 8.7555 | 225.3529 | 759.6107
BaseCase SC | QLD | CQ | PHES | 0 | 0 | 0 | 0 | 0 | 0 | 0 | 0 | 0 | 1.0505e-07 | 1.1798e-07 | 1.4859e-07 | 3.083e-07 | 3.385e-07 | 3.4973e-07 | 3.9853e-07 | 5.4453e-07 | 6.0382e-07 | 3.1107e-07 | 3.5998e-07 | 3.9319e-07 | 3.769e-07 | 3.947e-07 | 4.4339e-07
BaseCase SC | QLD | CQ | Solar | 171.8103 | 233.3617 | 233.2759 | 237.2483 | 239.6804 | 242.777 | 245.7735 | 251.239 | 242.4164 | 386.6092 | 505.8638 | 510.6987 | 478.0087 | 434.985 | 458.8889 | 522.5733 | 683.7633 | 707.1103 | 671.6878 | 763.2899 | 844.0776 | 1001.3354 | 1122.7819 | 1368.7824
BaseCase SC | QLD | CQ | Wind | 139.2502 | 253.6332 | 325.6789 | 358.7096 | 376.9986 | 453.0949 | 439.0152 | 434.1857 | 720.0314 | 640.8906 | 698.5918 | 676.4489 | 730.3309 | 782.3055 | 782.3026 | 764.7162 | 710.2078 | 1015.7156 | 1018.9327 | 1034.0306 | 1019.5249 | 1043.5651 | 957.8072 | 807.1735
BaseCase SC | QLD | GG | 1h | 0 | 4.4353 | 15.0985 | 24.5658 | 27.6628 | 25.8486 | 27.9177 | 26.8387 | 27.9326 | 27.4622 | 27.5129 | 27.5945 | 28.8032 | 28.5721 | 29.6509 | 29.6595 | 26.3725 | 25.5924 | 24.1529 | 25.2474 | 26.1667 | 24.9158 | 25.4201 | 0
BaseCase SC | QLD | GG | 2h | 0 | 4.3896e-06 | 5.8434e-06 | 8.0871e-06 | 9.391e-06 | 1.0513e-05 | 5.134e-06 | 5.3458e-06 | 6.6004e-06 | 6.42e-06 | 6.8064e-06 | 6.9004e-06 | 8.1671e-06 | 9.4349e-06 | 9.5838e-06 | 1.0526e-05 | 1.314e-05 | 1.4814e-05 | 1.0859e-05 | 1.0923e-05 | 1.1392e-05 | 1.222e-05 | 1.1585e-05 | 2.1429e-05
BaseCase SC | QLD | GG | 4h | 0 | 0 | 1.8147e-05 | 17.0074 | 18.3091 | 17.733 | 18.4897 | 18.0908 | 18.5166 | 18.5283 | 18.253 | 18.4382 | 18.8251 | 18.6997 | 19.249 | 19.3794 | 36.1786 | 58.3346 | 174.6039 | 183.6172 | 224.2693 | 287.0541 | 284.4509 | 523.0227
BaseCase SC | QLD | GG | Black Coal | 19228.9709 | 19281.653 | 12801.7532 | 0 | 0 | 0 | 0 | 0 | 0 | 0 | 0 | 0 | 0 | 0 | 0 | 0 | 0 | 0 | 0 | 0 | 0 | 0 | 0 | 0
BaseCase SC | QLD | GG | CCGT | 11030.1386 | 10855.5367 | 11234.4004 | 11030.1386 | 0.00010138 | 18.4965 | 9.8996 | 53.0922 | 103.9773 | 7.2368 | 466.9767 | 1556.6015 | 383.6096 | 802.4652 | 1241.6879 | 979.4859 | 1146.6103 | 1413.2118 | 2094.2062 | 2200.2806 | 2392.2391 | 2179.6469 | 2906.5481 | 3141.7814
BaseCase SC | QLD | GG | Coordinated CER | 0.027683 | 0.10385 | 0.19193 | 0.45397 | 0.63717 | 0.81438 | 1.0344 | 1.2635 | 1.6006 | 1.7985 | 2.1657 | 2.6542 | 3.0589 | 3.5206 | 4.241 | 4.8474 | 4.9542 | 5.8437 | 5.9386 | 6.8199 | 8.0576 | 7.9418 | 8.9993 | 8.0252
BaseCase SC | QLD | GG | Distributed PV | 11.1758 | 13.0942 | 14.322 | 15.8565 | 16.8089 | 17.7583 | 18.6946 | 19.9804 | 20.7695 | 21.9304 | 21.5546 | 21.5956 | 23.2113 | 26.0298 | 27.3428 | 27.4123 | 24.5032 | 28.0505 | 30.0452 | 32.7528 | 33.9036 | 35.3405 | 37.0918 | 39.4434
BaseCase SC | QLD | GG | OCGT | 0 | 0 | 0 | 0 | 1.6294e-05 | 5.8205e-05 | 0 | 0 | 0 | 0 | 0 | 0 | 291.6371 | 56.8422 | 185.3703 | 87.8026 | 286.6906 | 411.9533 | 1583.3347 | 2047.8452 | 3427.7656 | 1341.1011 | 1921.2256 | 2553.1304
BaseCase SC | QLD | GG | Solar | 77.2338 | 88.9326 | 91.8687 | 95.0748 | 95.3977 | 97.7297 | 96.1194 | 96.9353 | 97.1934 | 100.5426 | 95.7968 | 94.0791 | 96.1699 | 96.2061 | 94.4338 | 124.9313 | 104.3338 | 119.7298 | 122.8531 | 127.2873 | 127.8721 | 132.4845 | 131.4532 | 132.8214
BaseCase SC | QLD | NQ | 2h | 0 | 8.2325 | 45.467 | 78.129 | 85.6522 | 84.6514 | 85.2681 | 81.6652 | 83.194 | 81.0488 | 79.573 | 84.7311 | 74.086 | 65.7992 | 69.672 | 67.2389 | 59.3628 | 57.3726 | 50.9306 | 57.2377 | 60.0323 | 30.5064 | 33.5327 | 0
BaseCase SC | QLD | NQ | 4h | 0 | 0 | 38.5078 | 56.2854 | 59.4917 | 59.2641 | 59.0318 | 57.5742 | 58.0871 | 56.6967 | 56.0408 | 58.5501 | 51.3204 | 45.9816 | 48.0806 | 47.0832 | 42.4388 | 41.5217 | 36.1259 | 40.5795 | 41.4799 | 60.8684 | 33.1256 | 45.9701
BaseCase SC | QLD | NQ | Biomass | 3137.4131 | 3024.3284 | 2764.1148 | 2701.9001 | 2703.7877 | 2650.1613 | 2659.1043 | 2440.6786 | 2173.684 | 2329.0779 | 2146.4552 | 2077.2771 | 1423.59 | 1349.7634 | 1339.455 | 1400.3098 | 1257.5482 | 1099.4392 | 944.9552 | 1051.0341 | 1139.8451 | 1046.4103 | 1057.6652 | 856.6667
BaseCase SC | QLD | NQ | CCGT | 1062.1281 | 532.519 | 1062.1281 | 796.5961 | 796.5961 | 798.7785 | 796.5961 | 796.5961 | 796.5961 | 798.7785 | 796.5961 | 1298.757 | 796.5961 | 798.7785 | 796.5961 | 796.5961 | 796.5961 | 798.7785 | 1143.7733 | 815.5869 | 1125.6496 | 0 | 0 | 0
BaseCase SC | QLD | NQ | Coordinated CER | 1.5199 | 2.3964 | 3.6304 | 5.7369 | 7.7769 | 10.0954 | 12.5058 | 15.6399 | 19.8631 | 21.9944 | 25.8635 | 32.6427 | 35.21 | 37.2384 | 45.2168 | 51.481 | 49.2922 | 52.273 | 54.2369 | 64.4111 | 72.5596 | 72.8627 | 87.2863 | 80.7217
BaseCase SC | QLD | NQ | Distributed PV | 149.3113 | 174.4782 | 189.0446 | 207.7947 | 221.3475 | 233.7111 | 244.8331 | 261.729 | 271.76 | 289.6834 | 284.5866 | 286.7657 | 307.4844 | 340.5348 | 358.8083 | 362.5615 | 326.2457 | 375.974 | 399.2098 | 431.5198 | 452.4801 | 470.7218 | 490.6835 | 522.8804
BaseCase SC | QLD | NQ | Hydro | 10073.7434 | 8777.5169 | 6990.4294 | 8091.9594 | 7014.8348 | 5975.8599 | 5677.0398 | 6826.7278 | 8127.5554 | 6797.168 | 6703.6091 | 7054.844 | 5803.7765 | 5416.3704 | 4290.3104 | 4765.8737 | 4787.2256 | 4277.6032 | 3307.3187 | 3771.7159 | 3870.6823 | 3229.8779 | 3134.6683 | 2863.1748
BaseCase SC | QLD | NQ | Liquid Fuel | 1.1545e-08 | 2.3168e-07 | 3.8648e-07 | 4.9726e-07 | 8.2889e-07 | 8.6317e-07 | 0 | 0 | 0 | 0 | 0 | 0 | 59.3632 | 0 | 0 | 0 | 0 | 0 | 0 | 0 | 0 | 0 | 0 | 0
BaseCase SC | QLD | NQ | PHES | 35.4101 | 96.1514 | 131.0459 | 140.7221 | 158.9895 | 154.8395 | 158.0912 | 151.3298 | 174.0916 | 158.9231 | 158.681 | 177.0707 | 164.8272 | 149.3481 | 154.5495 | 152.6824 | 136.5988 | 131.4483 | 119.1768 | 131.6413 | 137.2693 | 134.2056 | 138.6244 | 126.9927
BaseCase SC | QLD | NQ | Solar | 151.7691 | 225.2468 | 337.4786 | 315.5161 | 328.2822 | 382.6199 | 354.5852 | 347.2489 | 329.94 | 369.4714 | 327.5269 | 455.5038 | 399.2038 | 314.7105 | 328.6049 | 326.0171 | 306.1324 | 302.1018 | 280.3975 | 241.2413 | 270.2453 | 296.2048 | 264.0739 | 225.3156
BaseCase SC | QLD | NQ | Wind | 94.026 | 97.4865 | 274.167 | 543.0222 | 535.0756 | 497.1009 | 838.783 | 1188.641 | 1171.5265 | 1143.9722 | 1105.6176 | 1038.0122 | 1363.0384 | 1497.229 | 1440.9974 | 1501.7928 | 1426.87 | 1435.0221 | 1484.9044 | 1542.1373 | 1524.0883 | 1449.7213 | 1480.2245 | 1606.7161
BaseCase SC | QLD | SQ | 1h | 6.1797 | 32.7237 | 35.8663 | 36.3499 | 35.5757 | 33.1315 | 32.2039 | 38.3817 | 38.0453 | 38.0482 | 37.5967 | 37.8578 | 37.8293 | 37.4037 | 39.8688 | 32.7035 | 30.9126 | 30.3652 | 30.4607 | 26.7166 | 30.0353 | 27.2565 | 29.3336 | 24.911
BaseCase SC | QLD | SQ | 2h | 118.2894 | 257.2437 | 271.4245 | 276.9771 | 279.7667 | 264.5709 | 260.9564 | 290.0317 | 290.6536 | 291.9192 | 291.0149 | 289.6029 | 277.7953 | 269.7304 | 283.4093 | 240.9439 | 222.6658 | 219.5228 | 198.1103 | 124.3379 | 137.0685 | 131.3759 | 112.0019 | 96.2707
BaseCase SC | QLD | SQ | 4h | 23.5524 | 38.7961 | 107.0033 | 262.3502 | 269.8188 | 266.7116 | 262.279 | 268.2582 | 270.1737 | 272.8562 | 268.4181 | 267.7686 | 271.5337 | 263.0617 | 272.5462 | 244.0743 | 224.6847 | 219.33 | 218.4898 | 204.5059 | 216.5477 | 223.3039 | 169.8132 | 29.9306
BaseCase SC | QLD | SQ | 8h | 0 | 0 | 2.8478e-05 | 5.2145e-05 | 5.1906e-05 | 5.3101e-05 | 5.0733e-05 | 5.5349e-05 | 5.5976e-05 | 5.6065e-05 | 5.4814e-05 | 5.5085e-05 | 5.3395e-05 | 5.3022e-05 | 5.3714e-05 | 5.1682e-05 | 5.4728e-05 | 27.151 | 27.3957 | 87.9947 | 93.2339 | 562.0305 | 592.2797 | 1019.5505
BaseCase SC | QLD | SQ | Black Coal | 162919.1309 | 129049.3791 | 124303.697 | 114614.3215 | 101873.7751 | 89078.9982 | 85885.4434 | 84315.7639 | 57881.0753 | 67504.7982 | 58402.4624 | 33265.9795 | 20877.2083 | 20934.4062 | 20877.2083 | 20877.2083 | 11144.9759 | 11175.51 | 11144.9759 | 11144.9759 | 11144.9759 | 11175.5101 | 11144.9759 | 0
BaseCase SC | QLD | SQ | CCGT | 16452.5882 | 7149.5221 | 10753.8042 | 5293.6333 | 3749.2672 | 2351.3357 | 4075.1187 | 9714.5616 | 3606.7883 | 7906.4575 | 6163.912 | 13543.0978 | 1234.7644 | 1635.3116 | 2777.3156 | 1784.9074 | 2639.6327 | 2558.5876 | 5409.0131 | 0 | 0 | 0 | 0 | 0
BaseCase SC | QLD | SQ | Coordinated CER | 6.1583 | 12.1744 | 17.7528 | 27.8574 | 38.3654 | 51.0116 | 63.9918 | 84.0879 | 106.1629 | 118.9009 | 136.5715 | 165.9354 | 200.1634 | 214.3557 | 262.093 | 269.2235 | 269.3541 | 305.6738 | 313.6873 | 329.4999 | 385.497 | 406.3468 | 503.9897 | 463.3441
BaseCase SC | QLD | SQ | Distributed PV | 731.7768 | 851.4177 | 925.3069 | 1019.522 | 1076.606 | 1135.0972 | 1195.7278 | 1270.7537 | 1319.585 | 1400.4792 | 1375.2524 | 1376.3764 | 1485.2145 | 1643.6666 | 1725.6668 | 1732.9451 | 1559.4182 | 1782.0144 | 1906.505 | 2075.5709 | 2143.3702 | 2233.0272 | 2355.4978 | 2484.2677
BaseCase SC | QLD | SQ | H2 Reciprocating Engine | 0 | 0 | 3.6021e-05 | 6.9239e-05 | 0.0001145 | 0.00012883 | 1.316e-08 | 33.6069 | 3.793e-08 | 7.252e-08 | 336.3376 | 1283.0545 | 462.5541 | 19.4041 | 547.5463 | 184.5891 | 168.6613 | 6.6409e-07 | 933.7146 | 1205.5921 | 1627.697 | 597.0088 | 1948.707 | 2419.235
BaseCase SC | QLD | SQ | OCGT | 0.00013071 | 0.00013148 | 196.1748 | 0.00015731 | 0.00025192 | 0.00026764 | 0 | 23.9426 | 4.5045e-08 | 5.085e-08 | 541.2973 | 2024.243 | 1474.6902 | 47.8358 | 554.8051 | 325.4493 | 534.3046 | 53.0774 | 2332.0716 | 3393.4715 | 3231.9392 | 1207.4383 | 2335.9512 | 2674.7255
BaseCase SC | QLD | SQ | PHES | 4.8331 | 63.5766 | 114.105 | 130.8748 | 131.871 | 149.3557 | 152.4846 | 178.6221 | 221.3675 | 569.084 | 1014.5425 | 1116.211 | 1239.5578 | 1135.1631 | 1239.0195 | 1089.5779 | 1092.4403 | 1077.0195 | 979.2919 | 887.8223 | 1011.8429 | 935.5176 | 1036.0059 | 896.6108
BaseCase SC | QLD | SQ | Solar | 414.5497 | 921.9462 | 1005.3739 | 1046.6547 | 1025.8463 | 1038.7375 | 1042.0733 | 1061.2916 | 1074.2914 | 1176.5808 | 1404.2198 | 1366.1005 | 1667.5711 | 1753.9242 | 1756.5911 | 1707.2564 | 1657.6515 | 1751.9609 | 1765.5894 | 1807.9587 | 1721.5397 | 1819.5821 | 1926.1788 | 1923.4533
BaseCase SC | QLD | SQ | Wind | 625.3522 | 620.6853 | 635.9759 | 625.0077 | 842.432 | 1122.1734 | 1073.0875 | 1099.0899 | 1191.3247 | 1074.935 | 1168.936 | 1546.7652 | 1539.5068 | 1713.4941 | 1801.1453 | 2048.8079 | 2169.1324 | 2155.8275 | 2118.8314 | 2212.8416 | 2312.6479 | 2269.5628 | 2168.3652 | 2165.2849
BaseCase SC | SA |  | 2h | 100.6387 | 492.8742 | 263.0183 | 216.528 | 226.8702 | 252.9001 | 256.2058 | 274.0162 | 297.827 | 288.4511 | 253.8421 | 242.1515 | 200.5305 | 206.7736 | 184.3618 | 196.0436 | 178.9114 | 170.7322 | 145.4624 | 131.2737 | 143.2614 | 25.62 | 22.4719 | 8.3629
BaseCase SC | SA |  | 4h | 0 | 74.1064 | 46.0282 | 40.1663 | 42.2794 | 46.3984 | 46.6027 | 48.4907 | 51.6586 | 50.6844 | 44.8863 | 43.2321 | 38.324 | 38.3904 | 35.7107 | 37.3108 | 33.9492 | 34.2384 | 32.8261 | 29.0881 | 36.2053 | 4.3911e-05 | 7.3433e-06 | 6.5391e-06
BaseCase SC | SA |  | 8h | 0 | 0 | 144.4716 | 229.8054 | 236.9599 | 247.5 | 250.1575 | 263.1159 | 278.7116 | 266.5764 | 249.7774 | 244.326 | 203.8329 | 205.6386 | 194.6371 | 198.3992 | 185.9665 | 213.1841 | 205.5894 | 197.5355 | 229.4064 | 362.3238 | 434.3542 | 408.5759
BaseCase SC | SA |  | CCGT | 12675.6958 | 7708.8781 | 7509.0911 | 5926.1695 | 8734.8027 | 4116.4863 | 8373.0288 | 7320.1763 | 8397.5194 | 8929.2585 | 13009.441 | 0 | 0 | 0 | 0 | 0 | 0 | 0 | 0 | 0 | 0 | 0 | 0 | 0
BaseCase SC | SA |  | Coordinated CER | 16.5415 | 35.9032 | 29.7737 | 31.3788 | 37.0201 | 43.3333 | 49.5043 | 58.3656 | 69.2547 | 77.7405 | 81.9766 | 90.9769 | 91.0689 | 95.3728 | 103.8553 | 114.5402 | 120.2832 | 130.5298 | 140.8948 | 149.0923 | 188.593 | 216.548 | 221.8318 | 243.1385
BaseCase SC | SA |  | Distributed PV | 394.6323 | 441.6616 | 479.0068 | 480.7548 | 535.5048 | 565.4898 | 585.8002 | 607.5219 | 664.5924 | 693.4338 | 692.659 | 718.0167 | 723.6158 | 803.0871 | 787.4924 | 804.8973 | 761.3101 | 842.4521 | 900.1417 | 892.5708 | 961.8303 | 1004.8051 | 1035.9951 | 1070.912
BaseCase SC | SA |  | Liquid Fuel | 70.1572 | 0.00016443 | 0.00019739 | 58.2235 | 523.5059 | 233.852 | 634.5926 | 616.3619 | 714.4685 | 1198.8152 | 1792.4525 | 1540.7316 | 195.6729 | 327.21 | 497.2029 | 575.3007 | 527.9472 | 124.0304 | 621.7012 | 809.6269 | 279.7256 | 95.8573 | 307.1778 | 84.5077
BaseCase SC | SA |  | OCGT | 1704.4768 | 55.8332 | 150.718 | 1124.2955 | 4332.2213 | 1466.4234 | 3938.9038 | 3772.095 | 4341.7015 | 5559.0451 | 8920.8428 | 9943.3821 | 3308.0259 | 4364.704 | 4950.076 | 4531.7859 | 4697.0163 | 2463.9187 | 3741.1304 | 3157.0434 | 5595.8148 | 5010.4428 | 9621.8309 | 5553.9509
BaseCase SC | SA |  | Solar | 119.3687 | 330.1352 | 350.1039 | 406.9611 | 401.5317 | 402.0176 | 396.897 | 412.2481 | 426.1873 | 430.7836 | 409.9542 | 411.2693 | 494.2513 | 713.202 | 668.9965 | 646.3119 | 684.3549 | 698.8091 | 682.4431 | 689.7167 | 729.8149 | 726.1438 | 873.9361 | 900.7865
BaseCase SC | SA |  | Wind | 795.0438 | 835.734 | 774.1415 | 977.6837 | 885.0298 | 881.1325 | 831.0722 | 898.4784 | 919.842 | 807.7754 | 810.1253 | 889.1467 | 1211.1642 | 1182.9247 | 1274.8244 | 1261.4826 | 1283.7356 | 1352.099 | 1358.3453 | 1388.224 | 1337.423 | 1393.6157 | 1160.4462 | 1259.227
BaseCase SC | SA | CSA | 2h | 93.1086 | 479.7819 | 254.3082 | 208.767 | 218.7244 | 244.0965 | 247.3563 | 264.7511 | 291.616 | 282.2751 | 248.2488 | 236.4661 | 195.3736 | 201.8775 | 179.5921 | 191.3658 | 174.276 | 166.4 | 141.0401 | 127.9365 | 139.2689 | 21.4353 | 22.4719 | 8.3629
BaseCase SC | SA | CSA | 4h | 0 | 33.4309 | 18.1688 | 15.452 | 16.0851 | 17.7672 | 17.6148 | 18.3234 | 20.1319 | 20.231 | 17.4683 | 16.733 | 14.5762 | 14.433 | 12.7045 | 14.3311 | 12.6582 | 13.2803 | 13.1449 | 11.4075 | 14.5065 | 4.3911e-05 | 7.3433e-06 | 6.5391e-06
BaseCase SC | SA | CSA | 8h | 0 | 0 | 144.4714 | 229.8052 | 236.9597 | 247.4998 | 250.1572 | 263.1156 | 278.7113 | 266.5762 | 249.7771 | 244.3257 | 203.8327 | 205.6384 | 194.6369 | 198.399 | 185.9663 | 183.6059 | 176.3743 | 170.4999 | 195.9618 | 327.8607 | 230.5582 | 149.2617
BaseCase SC | SA | CSA | CCGT | 12675.6958 | 7708.8781 | 7509.0911 | 5926.1695 | 8734.8027 | 4116.4863 | 8373.0288 | 7320.1763 | 8397.5194 | 8929.2585 | 13009.441 | 0 | 0 | 0 | 0 | 0 | 0 | 0 | 0 | 0 | 0 | 0 | 0 | 0
BaseCase SC | SA | CSA | Coordinated CER | 14.9008 | 32.7164 | 26.8116 | 28.2475 | 33.2924 | 38.9529 | 44.5085 | 52.5277 | 62.446 | 70.0669 | 73.8158 | 81.9164 | 82.3469 | 86.7335 | 94.3915 | 104.0181 | 108.4762 | 117.7638 | 127.0651 | 134.8541 | 169.8589 | 195.1042 | 199.9604 | 219.5264
BaseCase SC | SA | CSA | Distributed PV | 364.101 | 406.9535 | 440.497 | 440.8403 | 480.5438 | 507.4479 | 524.956 | 543.8217 | 594.5844 | 620.3408 | 618.1695 | 638.9293 | 642.4479 | 714.4292 | 699.5261 | 713.684 | 674.5714 | 745.1462 | 795.6561 | 787.6055 | 848.0199 | 886.635 | 912.6358 | 942.6416
BaseCase SC | SA | CSA | Liquid Fuel | 70.1572 | 0.00016443 | 0.00019739 | 58.2235 | 523.5059 | 233.852 | 634.5926 | 616.3619 | 714.4685 | 1198.8152 | 1792.4525 | 1540.7316 | 195.6729 | 327.21 | 497.2029 | 575.3007 | 527.9472 | 124.0304 | 621.7012 | 809.6269 | 279.7256 | 95.8573 | 307.1778 | 84.5077
BaseCase SC | SA | CSA | OCGT | 1704.4768 | 55.8332 | 150.718 | 1124.2955 | 4224.4503 | 1466.4233 | 3857.7338 | 3606.5896 | 4107.8324 | 5455.2174 | 8407.1663 | 9403.1877 | 3124.7892 | 4121.4 | 4677.6439 | 4294.0013 | 3615.174 | 2100.0571 | 2449.4787 | 1538.0787 | 4027.6443 | 3701.5135 | 7408.4726 | 4602.1469
BaseCase SC | SA | CSA | Solar | 13.6662 | 100.9563 | 134.2623 | 149.6466 | 134.5224 | 137.5285 | 132.3452 | 143.9763 | 147.9924 | 145.3754 | 139.0585 | 142.4225 | 141.0982 | 373.9812 | 358.3327 | 340.5046 | 346.2217 | 359.7178 | 342.4235 | 356.0838 | 367.5551 | 368.0533 | 382.3147 | 395.3633
BaseCase SC | SA | CSA | Wind | 539.4957 | 572.241 | 538.1882 | 699.2756 | 644.581 | 666.1476 | 623.6704 | 673.5784 | 687.8043 | 622.82 | 532.6238 | 605.9202 | 744.0681 | 657.9778 | 689.1963 | 673.2236 | 697.7065 | 739.8353 | 736.3132 | 775.2374 | 726.9693 | 755.3083 | 612.7592 | 652.2626
BaseCase SC | SA | NSA | 2h | 0.6048 | 1.7653 | 0.72063 | 0.68027 | 0.67771 | 0.66642 | 0.68548 | 0.70698 | 0.74142 | 0.72356 | 0.71319 | 0.70215 | 0.66501 | 0.56672 | 0.56149 | 0.59351 | 0.65852 | 0.51745 | 0.6107 | 3.2494e-05 | 3.6609e-05 | 1.2994e-06 | 1.9862e-06 | 2.1644e-06
BaseCase SC | SA | NSA | 8h | 0 | 0 | 0.00017256 | 0.00023038 | 0.00024461 | 0.00025385 | 0.00025093 | 0.00025874 | 0.00027068 | 0.00026834 | 0.00024505 | 0.00024183 | 0.00020027 | 0.00020176 | 0.00020439 | 0.00020895 | 0.00020387 | 29.5782 | 29.215 | 27.0356 | 33.4447 | 34.4631 | 203.796 | 259.3142
BaseCase SC | SA | NSA | Coordinated CER | 0.8748 | 1.951 | 1.5823 | 1.7203 | 2.0189 | 2.3558 | 2.6781 | 3.0938 | 3.6455 | 4.0748 | 4.3812 | 4.828 | 4.3559 | 4.1518 | 4.5727 | 5.3255 | 6.0173 | 6.4824 | 6.9735 | 7.4518 | 9.7244 | 11.153 | 11.6229 | 12.3996
BaseCase SC | SA | NSA | Distributed PV | 14.3752 | 16.0095 | 17.9658 | 18.8089 | 30.3217 | 31.7171 | 33.4471 | 35.1117 | 39.508 | 41.6973 | 42.3496 | 44.2638 | 45.6936 | 50.3018 | 48.5422 | 50.2789 | 47.6703 | 53.3941 | 57.3817 | 57.7884 | 62.8356 | 64.4998 | 68.0654 | 70.9984
BaseCase SC | SA | NSA | Liquid Fuel | 0 | 0 | 0 | 0 | 0 | 0 | 0 | 0 | 0 | 0 | 0 | 0 | 0 | 0 | 0 | 0 | 0 | 0 | 0 | 0 | 0 | 0 | 0 | 0
BaseCase SC | SA | NSA | OCGT | 0 | 0 | 0 | 0 | 0.00021402 | 9.9506e-05 | 0 | 0 | 5.5326e-05 | 103.8277 | 513.6765 | 540.1944 | 183.2367 | 243.304 | 272.4321 | 237.7846 | 1081.8423 | 363.8616 | 1291.6517 | 1618.9647 | 1568.1705 | 1308.9292 | 2213.3582 | 951.804
BaseCase SC | SA | NSA | Solar | 64.9452 | 184.7922 | 181.1101 | 213.6584 | 221.9966 | 218.5675 | 219.2875 | 222.5539 | 230.3903 | 237.8517 | 224.79 | 221.6475 | 307.486 | 292.9174 | 285.2621 | 287.6873 | 310.6875 | 317.6199 | 312.1279 | 306.9907 | 326.4497 | 322.3262 | 470.4858 | 491.1191
BaseCase SC | SA | NSA | Wind | 182.6363 | 183.3038 | 172.945 | 198.6658 | 167.9275 | 145.5275 | 139.4715 | 150.1445 | 155.2718 | 136.0602 | 234.6702 | 236.9513 | 459.1131 | 422.3764 | 423.1568 | 422.8846 | 422.7048 | 430.1908 | 439.2429 | 417.1093 | 411.9044 | 417.6447 | 374.7953 | 420.4407
BaseCase SC | SA | SESA | 2h | 6.9253 | 11.327 | 7.9895 | 7.0807 | 7.4681 | 8.1372 | 8.164 | 8.5581 | 5.4696 | 5.4525 | 4.8801 | 4.9833 | 4.4919 | 4.3294 | 4.2083 | 4.0842 | 3.9769 | 3.8147 | 3.8116 | 3.3372 | 3.9925 | 4.1847 | 0 | 0
BaseCase SC | SA | SESA | 4h | 0 | 40.6754 | 27.8593 | 24.7143 | 26.1943 | 28.6312 | 28.9879 | 30.1673 | 31.5268 | 30.4534 | 27.418 | 26.4992 | 23.7478 | 23.9574 | 23.0062 | 22.9797 | 21.291 | 20.9581 | 19.6812 | 17.6806 | 21.6988 | 0 | 0 | 0
BaseCase SC | SA | SESA | Coordinated CER | 0.76585 | 1.2358 | 1.3799 | 1.411 | 1.7088 | 2.0247 | 2.3177 | 2.7441 | 3.1632 | 3.5988 | 3.7795 | 4.2326 | 4.3661 | 4.4875 | 4.8911 | 5.1966 | 5.7897 | 6.2836 | 6.8563 | 6.7865 | 9.0097 | 10.2908 | 10.2485 | 11.2125
BaseCase SC | SA | SESA | Distributed PV | 16.1561 | 18.6986 | 20.5439 | 21.1056 | 24.6393 | 26.3248 | 27.397 | 28.5884 | 30.5 | 31.3956 | 32.1399 | 34.8236 | 35.4742 | 38.356 | 39.424 | 40.9344 | 39.0684 | 43.9117 | 47.1038 | 47.1768 | 50.9749 | 53.6702 | 55.2938 | 57.272
BaseCase SC | SA | SESA | Liquid Fuel | 0 | 0 | 0 | 0 | 0 | 0 | 0 | 0 | 0 | 0 | 0 | 0 | 0 | 0 | 0 | 0 | 0 | 0 | 0 | 0 | 0 | 0 | 0 | 0
BaseCase SC | SA | SESA | OCGT | 8.6297e-06 | 6.8802e-06 | 8.8933e-06 | 1.9147e-05 | 107.7708 | 2.6606e-05 | 81.17 | 165.5054 | 233.8691 | 0 | 0 | 0 | 0 | 0 | 0 | 0 | 0 | 0 | 0 | 0 | 0 | 0 | 0 | 0
BaseCase SC | SA | SESA | Solar | 40.7573 | 44.3867 | 34.7315 | 43.6561 | 45.0127 | 45.9216 | 45.2644 | 45.7179 | 47.8046 | 47.5565 | 46.1057 | 47.1993 | 45.6672 | 46.3034 | 25.4017 | 18.12 | 27.4457 | 21.4713 | 27.8917 | 26.6422 | 35.81 | 35.7643 | 21.1356 | 14.3041
BaseCase SC | SA | SESA | Wind | 72.9117 | 80.1892 | 63.0084 | 79.7423 | 72.5212 | 69.4574 | 67.9303 | 74.7555 | 76.7658 | 48.8952 | 42.8314 | 46.2752 | 7.9831 | 102.5705 | 162.4713 | 165.3743 | 163.3244 | 182.0729 | 182.7892 | 195.8773 | 198.5493 | 220.6628 | 172.8917 | 186.5237
BaseCase SC | TAS |  | 24h | 0 | 0 | 0 | 0 | 0 | 0 | 0 | 0 | 0 | 1.1232e-07 | 1.085e-07 | 1.2902e-07 | 2.8246e-07 | 3.8761e-07 | 4.0025e-07 | 4.2435e-07 | 3.828e-07 | 5.561e-07 | 2.7501e-07 | 2.9076e-07 | 2.9625e-07 | 3.4087e-07 | 3.1054e-07 | 3.7711e-07
BaseCase SC | TAS |  | 2h | 0 | 4.2392e-06 | 6.1018e-06 | 9.6192e-06 | 8.396e-06 | 1.0372e-05 | 4.1786e-06 | 4.9232e-06 | 5.1666e-06 | 5.2841e-06 | 5.6131e-06 | 5.5796e-06 | 9.5321e-06 | 1.0356e-05 | 8.2337e-06 | 8.1615e-06 | 8.2646e-06 | 8.8211e-06 | 5.2802e-06 | 5.4667e-06 | 5.4098e-06 | 4.3263e-06 | 3.1001e-06 | 2.7952e-06
BaseCase SC | TAS |  | 4h | 0 | 4.1714e-06 | 5.9463e-06 | 9.3333e-06 | 9.1419e-06 | 1.1787e-05 | 7.3796e-06 | 7.8282e-06 | 9.1842e-06 | 9.1107e-06 | 8.8538e-06 | 8.8653e-06 | 9.8568e-06 | 1.0872e-05 | 1.0578e-05 | 1.0462e-05 | 1.0229e-05 | 1.1388e-05 | 7.5572e-06 | 7.928e-06 | 8.2945e-06 | 3.3752e-05 | 3.1497e-05 | 3.1375e-05
BaseCase SC | TAS |  | 8h | 0 | 0 | 4.2338e-06 | 6.7952e-06 | 6.7994e-06 | 7.7218e-06 | 6.8835e-06 | 6.9508e-06 | 8.058e-06 | 7.6654e-06 | 7.0989e-06 | 7.0272e-06 | 8.018e-06 | 8.2826e-06 | 7.3775e-06 | 7.3854e-06 | 6.956e-06 | 7.278e-06 | 5.8261e-06 | 5.7825e-06 | 6.1726e-06 | 7.1422e-06 | 2.8031e-06 | 1.0612e-06
BaseCase SC | TAS |  | CCGT | 0 | 0 | 0 | 0 | 0 | 0 | 0 | 0 | 0 | 0 | 0 | 0 | 0 | 0 | 0 | 0 | 0 | 0 | 0 | 0 | 0 | 0 | 0 | 0
BaseCase SC | TAS |  | CST | 0 | 0 | 0 | 0 | 0 | 0 | 0 | 0 | 0 | 0 | 0 | 0 | 0 | 0 | 0 | 0 | 0 | 0 | 0 | 0 | 0 | 0 | 0 | 0
BaseCase SC | TAS |  | Coordinated CER | 0.1664 | 0.14715 | 0.78648 | 5.6689 | 2.5302 | 3.9506 | 5.2564 | 6.2448 | 8.7614 | 10.0928 | 11.1718 | 12.7457 | 11.751 | 12.6873 | 16.047 | 18.7343 | 19.6337 | 22.9752 | 24.4482 | 25.82 | 34.5197 | 42.6779 | 38.832 | 44.807
BaseCase SC | TAS |  | Distributed PV | 47.3018 | 53.5773 | 60.618 | 62.2585 | 71.3218 | 80.294 | 83.1672 | 88.9025 | 93.3777 | 94.9009 | 98.2746 | 100.1523 | 109.4793 | 119.9053 | 125.4076 | 124.5736 | 124.3839 | 135.4476 | 148.6774 | 146.292 | 159.1163 | 172.5113 | 177.1594 | 189.0623
BaseCase SC | TAS |  | Hydro | 80011.9615 | 101853.5018 | 70261.0731 | 71021.065 | 72965.697 | 58761.7933 | 66284.1851 | 62440.5834 | 79898.7558 | 78386.3395 | 79989.2554 | 87385.0227 | 80033.6513 | 82270.3234 | 56734.3796 | 54678.2431 | 51331.9775 | 50249.5684 | 55600.398 | 52504.2074 | 62176.5184 | 60956.6756 | 55784.248 | 49831.5795
BaseCase SC | TAS |  | OCGT | 1.8535e-05 | 1.3753e-05 | 1.7968e-05 | 2.1798e-05 | 42.2024 | 4.3339e-05 | 7.8854 | 54.1441 | 202.9465 | 460.2868 | 582.4632 | 531.7669 | 558.7893 | 959.4343 | 395.4848 | 472.8984 | 413.9596 | 258.3161 | 394.2535 | 406.528 | 451.1518 | 388.3438 | 784.1343 | 498.2066
BaseCase SC | TAS |  | PHES | 0 | 0 | 0 | 0 | 0 | 0 | 0 | 0 | 0 | 2.0191e-07 | 2.2039e-07 | 2.3916e-07 | 1.0136e-06 | 3.6439e-06 | 3.764e-06 | 3.8864e-06 | 3.7837e-06 | 1.4177e-05 | 1.1911e-05 | 1.2169e-05 | 1.3253e-05 | 1.4541e-05 | 1.3019e-05 | 1.3827e-05
BaseCase SC | TAS |  | Solar | 1.3854e-06 | 98.5445 | 114.1566 | 112.4008 | 121.4179 | 218.3961 | 187.4388 | 222.4398 | 192.1623 | 168.2418 | 214.266 | 214.3427 | 218.0501 | 230.5511 | 127.578 | 120.1954 | 112.2891 | 123.4723 | 120.2162 | 115.4103 | 128.4395 | 143.4651 | 128.1569 | 131.3736
BaseCase SC | TAS |  | Wind | 196.5736 | 195.0122 | 442.5386 | 569.2249 | 588.7947 | 694.1599 | 711.0167 | 745.2228 | 737.9414 | 758.5034 | 704.3785 | 671.9564 | 793.6557 | 798.1367 | 745.6988 | 772.2106 | 781.9129 | 778.5831 | 710.0253 | 746.6032 | 738.5795 | 719.1181 | 746.6924 | 761.2921
BaseCase SC | TAS | TAS | 24h | 0 | 0 | 0 | 0 | 0 | 0 | 0 | 0 | 0 | 1.1232e-07 | 1.085e-07 | 1.2902e-07 | 2.8246e-07 | 3.8761e-07 | 4.0025e-07 | 4.2435e-07 | 3.828e-07 | 5.561e-07 | 2.7501e-07 | 2.9076e-07 | 2.9625e-07 | 3.4087e-07 | 3.1054e-07 | 3.7711e-07
BaseCase SC | TAS | TAS | 2h | 0 | 4.2392e-06 | 6.1018e-06 | 9.6192e-06 | 8.396e-06 | 1.0372e-05 | 4.1786e-06 | 4.9232e-06 | 5.1666e-06 | 5.2841e-06 | 5.6131e-06 | 5.5796e-06 | 9.5321e-06 | 1.0356e-05 | 8.2337e-06 | 8.1615e-06 | 8.2646e-06 | 8.8211e-06 | 5.2802e-06 | 5.4667e-06 | 5.4098e-06 | 4.3263e-06 | 3.1001e-06 | 2.7952e-06
BaseCase SC | TAS | TAS | 4h | 0 | 4.1714e-06 | 5.9463e-06 | 9.3333e-06 | 9.1419e-06 | 1.1787e-05 | 7.3796e-06 | 7.8282e-06 | 9.1842e-06 | 9.1107e-06 | 8.8538e-06 | 8.8653e-06 | 9.8568e-06 | 1.0872e-05 | 1.0578e-05 | 1.0462e-05 | 1.0229e-05 | 1.1388e-05 | 7.5572e-06 | 7.928e-06 | 8.2945e-06 | 3.3752e-05 | 3.1497e-05 | 3.1375e-05
BaseCase SC | TAS | TAS | 8h | 0 | 0 | 4.2338e-06 | 6.7952e-06 | 6.7994e-06 | 7.7218e-06 | 6.8835e-06 | 6.9508e-06 | 8.058e-06 | 7.6654e-06 | 7.0989e-06 | 7.0272e-06 | 8.018e-06 | 8.2826e-06 | 7.3775e-06 | 7.3854e-06 | 6.956e-06 | 7.278e-06 | 5.8261e-06 | 5.7825e-06 | 6.1726e-06 | 7.1422e-06 | 2.8031e-06 | 1.0612e-06
BaseCase SC | TAS | TAS | CCGT | 0 | 0 | 0 | 0 | 0 | 0 | 0 | 0 | 0 | 0 | 0 | 0 | 0 | 0 | 0 | 0 | 0 | 0 | 0 | 0 | 0 | 0 | 0 | 0
BaseCase SC | TAS | TAS | CST | 0 | 0 | 0 | 0 | 0 | 0 | 0 | 0 | 0 | 0 | 0 | 0 | 0 | 0 | 0 | 0 | 0 | 0 | 0 | 0 | 0 | 0 | 0 | 0
BaseCase SC | TAS | TAS | Coordinated CER | 0.1664 | 0.14715 | 0.78648 | 5.6689 | 2.5302 | 3.9506 | 5.2564 | 6.2448 | 8.7614 | 10.0928 | 11.1718 | 12.7457 | 11.751 | 12.6873 | 16.047 | 18.7343 | 19.6337 | 22.9752 | 24.4482 | 25.82 | 34.5197 | 42.6779 | 38.832 | 44.807
BaseCase SC | TAS | TAS | Distributed PV | 47.3018 | 53.5773 | 60.618 | 62.2585 | 71.3218 | 80.294 | 83.1672 | 88.9025 | 93.3777 | 94.9009 | 98.2746 | 100.1523 | 109.4793 | 119.9053 | 125.4076 | 124.5736 | 124.3839 | 135.4476 | 148.6774 | 146.292 | 159.1163 | 172.5113 | 177.1594 | 189.0623
BaseCase SC | TAS | TAS | Hydro | 80011.9615 | 101853.5018 | 70261.0731 | 71021.065 | 72965.697 | 58761.7933 | 66284.1851 | 62440.5834 | 79898.7558 | 78386.3395 | 79989.2554 | 87385.0227 | 80033.6513 | 82270.3234 | 56734.3796 | 54678.2431 | 51331.9775 | 50249.5684 | 55600.398 | 52504.2074 | 62176.5184 | 60956.6756 | 55784.248 | 49831.5795
BaseCase SC | TAS | TAS | OCGT | 1.8535e-05 | 1.3753e-05 | 1.7968e-05 | 2.1798e-05 | 42.2024 | 4.3339e-05 | 7.8854 | 54.1441 | 202.9465 | 460.2868 | 582.4632 | 531.7669 | 558.7893 | 959.4343 | 395.4848 | 472.8984 | 413.9596 | 258.3161 | 394.2535 | 406.528 | 451.1518 | 388.3438 | 784.1343 | 498.2066
BaseCase SC | TAS | TAS | PHES | 0 | 0 | 0 | 0 | 0 | 0 | 0 | 0 | 0 | 2.0191e-07 | 2.2039e-07 | 2.3916e-07 | 1.0136e-06 | 3.6439e-06 | 3.764e-06 | 3.8864e-06 | 3.7837e-06 | 1.4177e-05 | 1.1911e-05 | 1.2169e-05 | 1.3253e-05 | 1.4541e-05 | 1.3019e-05 | 1.3827e-05
BaseCase SC | TAS | TAS | Solar | 1.3854e-06 | 98.5445 | 114.1566 | 112.4008 | 121.4179 | 218.3961 | 187.4388 | 222.4398 | 192.1623 | 168.2418 | 214.266 | 214.3427 | 218.0501 | 230.5511 | 127.578 | 120.1954 | 112.2891 | 123.4723 | 120.2162 | 115.4103 | 128.4395 | 143.4651 | 128.1569 | 131.3736
BaseCase SC | TAS | TAS | Wind | 196.5736 | 195.0122 | 442.5386 | 569.2249 | 588.7947 | 694.1599 | 711.0167 | 745.2228 | 737.9414 | 758.5034 | 704.3785 | 671.9564 | 793.6557 | 798.1367 | 745.6988 | 772.2106 | 781.9129 | 778.5831 | 710.0253 | 746.6032 | 738.5795 | 719.1181 | 746.6924 | 761.2921
BaseCase SC | VIC |  | 1h | 0 | 1.2292 | 1.8221 | 1.9673 | 1.922 | 2.1301 | 2.0868 | 2.12 | 2.2096 | 2.1898 | 2.0103 | 2.0588 | 1.8145 | 1.7756 | 1.7314 | 1.8423 | 1.857 | 1.7845 | 1.6964 | 1.6338 | 1.8822 | 1.962 | 1.8286 | 1.8394
BaseCase SC | VIC |  | 2h | 171.0434 | 335.8638 | 325.9898 | 332.1284 | 350.6881 | 445.9366 | 485.0692 | 508.331 | 521.7912 | 507.9725 | 443.6165 | 431.798 | 360.8366 | 361.5227 | 371.7397 | 356.1532 | 326.1427 | 329.5888 | 306.5745 | 270.4189 | 274.7178 | 224.2412 | 208.9432 | 206.1752
BaseCase SC | VIC |  | 4h | 0 | 140.0778 | 314.734 | 358.3536 | 383.9011 | 441.1231 | 470.2304 | 478.1693 | 502.2495 | 475.1957 | 433.222 | 425.8417 | 353.6483 | 336.0812 | 345.35 | 356.2923 | 318.7962 | 331.493 | 335.6728 | 306.6824 | 351.5519 | 232.1195 | 201.9449 | 205.4236
BaseCase SC | VIC |  | 8h | 0 | 0 | 2.4031e-05 | 3.0245e-05 | 3.1749e-05 | 3.6939e-05 | 3.4291e-05 | 3.5932e-05 | 3.771e-05 | 3.7014e-05 | 3.327e-05 | 3.2878e-05 | 3.0277e-05 | 3.3762e-05 | 3.4242e-05 | 3.4721e-05 | 3.3054e-05 | 3.4746e-05 | 2.7182e-05 | 2.6714e-05 | 2.9042e-05 | 61.5363 | 54.1302 | 56.0291
BaseCase SC | VIC |  | Brown Coal | 232055.0844 | 161820.4378 | 116259.8021 | 70599.4958 | 59111.5267 | 57488.6076 | 57331.5349 | 57331.5349 | 0 | 0 | 0 | 0 | 0 | 0 | 0 | 0 | 0 | 0 | 0 | 0 | 0 | 0 | 0 | 0
BaseCase SC | VIC |  | CCGT | 2995.92 | 1502.064 | 5492.52 | 1497.96 | 3322.1623 | 671.5039 | 1167.4964 | 1424.5978 | 1856.3294 | 3520.4387 | 5138.2963 | 3832.2964 | 2664.739 | 3945.2917 | 0 | 0 | 0 | 0 | 0 | 0 | 0 | 0 | 0 | 0
BaseCase SC | VIC |  | Coordinated CER | 11.0401 | 14.6382 | 26.0923 | 39.744 | 53.6148 | 73.6845 | 96.2024 | 122.3079 | 155.4585 | 183.365 | 190.9183 | 223.4936 | 215.9469 | 231.4988 | 279.3293 | 320.6968 | 336.1517 | 393.0984 | 408.7547 | 426.1154 | 565.9908 | 665.8362 | 624.3614 | 726.6078
BaseCase SC | VIC |  | Distributed PV | 661.0563 | 778.6947 | 899.1746 | 910.368 | 1168.5853 | 1242.3156 | 1303.9844 | 1399.2292 | 1511.0387 | 1514.5572 | 1543.8987 | 1627.9584 | 1733.6944 | 1949.8404 | 1990.0705 | 2029.0449 | 1869.3827 | 2094.5432 | 2334.5191 | 2307.0571 | 2608.4728 | 2698.9399 | 2818.5609 | 3025.2934
BaseCase SC | VIC |  | Hydro | 30361.8325 | 28759.868 | 23573.3173 | 25944.2117 | 25599.7578 | 24379.1921 | 23262.3949 | 14609.4705 | 22603.6569 | 22286.2707 | 18951.7014 | 23362.0156 | 14810.3542 | 11615.4151 | 14675.2174 | 9541.2685 | 19054.7869 | 16617.7549 | 14315.7714 | 13665.7193 | 15543.8352 | 16309.06 | 18405.0043 | 12530.4432
BaseCase SC | VIC |  | OCGT | 1879.0463 | 1079.8243 | 4023.6684 | 1283.549 | 4419.5902 | 830.619 | 2902.3148 | 2328.8318 | 5689.4336 | 9386.5475 | 12858.6501 | 11179.8889 | 6970.6648 | 12609.1517 | 17466.538 | 18426.2506 | 15288.6633 | 9689.9086 | 18454.7677 | 21268.138 | 26262.3694 | 12562.7436 | 33854.289 | 21293.6002
BaseCase SC | VIC |  | Offshore Wind | 0 | 0 | 0 | 0 | 0 | 838.7189 | 1141.7463 | 1341.6249 | 1692.411 | 2185.9777 | 2496.3249 | 2666.9302 | 3412.6829 | 3498.2742 | 3681.0041 | 3556.1025 | 3650.1041 | 3715.2513 | 3650.8496 | 3829.2513 | 3566.3018 | 3621.3306 | 3699.9073 | 3848.6251
BaseCase SC | VIC |  | Solar | 294.7056 | 645.1484 | 735.4803 | 652.9622 | 679.8897 | 650.0604 | 661.4155 | 673.5894 | 687.3189 | 622.1964 | 579.9166 | 571.6598 | 485.726 | 757.07 | 867.1342 | 869.7453 | 841.9704 | 884.782 | 834.5236 | 755.695 | 898.0147 | 910.0284 | 824.6708 | 832.9054
BaseCase SC | VIC |  | Wind | 1548.0594 | 1878.6728 | 2448.456 | 3056.0969 | 3049.1856 | 3003.6787 | 2947.1687 | 3122.1126 | 3099.7575 | 3115.022 | 2989.9649 | 3058.7359 | 2609.5854 | 2278.6983 | 2488.7705 | 2694.5982 | 2606.6473 | 2763.7234 | 2823.4987 | 3028.0322 | 2858.3348 | 2975.7861 | 3006.4146 | 3077.8379
BaseCase SC | VIC | MEL | 2h | 100.9069 | 54.1919 | 93.7956 | 112.4522 | 123.386 | 164.3538 | 186.6377 | 196.0486 | 206.8198 | 199.0727 | 175.8755 | 169.8159 | 146.4507 | 136.9419 | 143.8452 | 123.9207 | 112.4649 | 119.2212 | 101.1241 | 92.6735 | 83.5513 | 77.4127 | 68.8192 | 70.3832
BaseCase SC | VIC | MEL | 4h | 0 | 122.3329 | 198.5453 | 228.6704 | 244.7475 | 271.7069 | 287.8335 | 291.0797 | 305.5994 | 289.0008 | 269.0258 | 266.7448 | 228.7154 | 212.8936 | 216.5915 | 224.2232 | 197.5956 | 205.6101 | 210.4961 | 194.4033 | 219.3222 | 185.1402 | 165.5238 | 169.7891
BaseCase SC | VIC | MEL | 8h | 0 | 0 | 1.2326e-05 | 1.516e-05 | 1.5965e-05 | 1.8599e-05 | 1.7357e-05 | 1.8061e-05 | 1.8821e-05 | 1.8464e-05 | 1.6664e-05 | 1.6427e-05 | 1.5265e-05 | 1.738e-05 | 1.7458e-05 | 1.7623e-05 | 1.6805e-05 | 1.7616e-05 | 1.3966e-05 | 1.3659e-05 | 1.4851e-05 | 61.5363 | 54.1302 | 56.0291
BaseCase SC | VIC | MEL | CCGT | 2995.92 | 1502.064 | 5492.52 | 1497.96 | 3322.1623 | 671.5039 | 1167.4964 | 1424.5978 | 1856.3294 | 3520.4387 | 5138.2963 | 3832.2964 | 2664.739 | 3945.2917 | 0 | 0 | 0 | 0 | 0 | 0 | 0 | 0 | 0 | 0
BaseCase SC | VIC | MEL | Coordinated CER | 7.8745 | 9.4498 | 18.6897 | 28.6609 | 39.3389 | 55.06 | 71.8963 | 92.0046 | 117.5443 | 139.3391 | 145.2167 | 170.1187 | 166.2365 | 177.2773 | 216.0091 | 249.1102 | 259.4741 | 305.417 | 316.2589 | 329.4711 | 441.0549 | 513.9617 | 480.8436 | 566.2355
BaseCase SC | VIC | MEL | Distributed PV | 439.4457 | 517.388 | 598.3235 | 602.1208 | 784.9087 | 836.7811 | 881.3254 | 944.8943 | 1017.514 | 1017.5873 | 1034.0507 | 1093.9673 | 1159.3348 | 1309.0305 | 1337.6212 | 1350.3742 | 1264.9911 | 1413.4543 | 1576.8385 | 1538.5956 | 1719.7825 | 1788.3313 | 1877.4796 | 2015.3954
BaseCase SC | VIC | MEL | OCGT | 330.1436 | 163.2293 | 976.6996 | 162.7833 | 776.944 | 54.814 | 256.3632 | 347.3805 | 2097.9454 | 3450.9971 | 5093.7822 | 4655.8016 | 4576.8948 | 7869.7867 | 11517.3342 | 13278.4107 | 11632.5005 | 7773.0981 | 13777.9337 | 14681.0409 | 18343.7276 | 12239.7084 | 31639.9042 | 19032.4382
BaseCase SC | VIC | MEL | Solar | 1.7162e-06 | 3.2594e-06 | 3.5108e-06 | 3.7685e-06 | 5.3743e-06 | 8.8321e-06 | 1.0992e-05 | 1.1286e-05 | 1.1192e-05 | 9.7437e-06 | 9.1018e-06 | 9.532e-06 | 7.4725e-06 | 7.5154e-06 | 8.0564e-06 | 7.5128e-06 | 6.9982e-06 | 7.8839e-06 | 1.0133e-05 | 9.4224e-06 | 1.0177e-05 | 1.0207e-05 | 1.0191e-05 | 1.1075e-05
BaseCase SC | VIC | SEV | 2h | 11.7303 | 9.2189 | 19.7145 | 24.6665 | 27.3447 | 37.9483 | 40.6079 | 43.1066 | 45.2806 | 43.6624 | 37.813 | 35.9092 | 28.2532 | 27.8997 | 29.5843 | 29.3107 | 27.4781 | 22.4501 | 22.7537 | 13.0648 | 14.6478 | 6.1574 | 5.7094 | 5.5158
BaseCase SC | VIC | SEV | 4h | 0 | 12.4487 | 47.9794 | 59.4001 | 64.185 | 80.7646 | 87.3415 | 88.6059 | 94.7125 | 89.1756 | 79.2387 | 76.9188 | 60.0497 | 56.8049 | 60.0975 | 60.5691 | 56.3215 | 59.5231 | 62.5166 | 54.9368 | 61.4256 | 0 | 0 | 0
BaseCase SC | VIC | SEV | 8h | 0 | 0 | 1.1705e-05 | 1.5085e-05 | 1.5784e-05 | 1.834e-05 | 1.6934e-05 | 1.7871e-05 | 1.8889e-05 | 1.855e-05 | 1.6606e-05 | 1.6451e-05 | 1.5012e-05 | 1.6383e-05 | 1.6784e-05 | 1.7098e-05 | 1.6249e-05 | 1.713e-05 | 1.3216e-05 | 1.3055e-05 | 1.419e-05 | 3.6316e-05 | 2.3638e-05 | 2.2337e-05
BaseCase SC | VIC | SEV | Brown Coal | 232055.0844 | 161820.4378 | 116259.8021 | 70599.4958 | 59111.5267 | 57488.6076 | 57331.5349 | 57331.5349 | 0 | 0 | 0 | 0 | 0 | 0 | 0 | 0 | 0 | 0 | 0 | 0 | 0 | 0 | 0 | 0
BaseCase SC | VIC | SEV | Coordinated CER | 0.7825 | 0.71379 | 1.6792 | 2.8699 | 3.6431 | 4.8363 | 6.1987 | 7.7526 | 9.6618 | 11.456 | 11.8678 | 13.6665 | 11.9522 | 13.1177 | 15.5305 | 18.3968 | 18.9384 | 22.2137 | 23.234 | 24.7571 | 31.5986 | 37.6809 | 35.5466 | 39.5795
BaseCase SC | VIC | SEV | Distributed PV | 48.4282 | 57.7216 | 67.4234 | 69.0138 | 80.0151 | 86.3719 | 90.2034 | 97.3309 | 105.3845 | 105.3092 | 107.9368 | 114.5388 | 122.7136 | 139.1893 | 142.7564 | 148.6971 | 141.0766 | 158.7135 | 177.5252 | 174.9119 | 194.0393 | 203.2302 | 207.6196 | 222.9656
BaseCase SC | VIC | SEV | OCGT | 25.4184 | 0.00015493 | 0.00019707 | 153.5981 | 843.1991 | 142.9746 | 321.3425 | 575.503 | 982.2828 | 1956.0643 | 2220.8072 | 2188.0995 | 818.0594 | 902.9369 | 838.2722 | 1089.9457 | 190.3134 | 125.8282 | 70.9281 | 47.1133 | 324.3061 | 1.3338e-07 | 620.5831 | 190.5435
BaseCase SC | VIC | SEV | Offshore Wind | 0 | 0 | 0 | 0 | 0 | 838.7189 | 930.5684 | 1124.9647 | 1474.6947 | 1958.6102 | 2172.8177 | 2326.4803 | 3076.0595 | 3207.2479 | 3376.1163 | 3245.9276 | 3332.4277 | 3372.9428 | 3317.3709 | 3495.9924 | 3255.5748 | 3313.0363 | 3379.7033 | 3522.9244
BaseCase SC | VIC | SEV | Solar | 0.65835 | 103.7745 | 122.4515 | 115.7359 | 117.4161 | 112.2055 | 122.3925 | 123.629 | 123.8313 | 113.1987 | 97.2731 | 97.3934 | 82.8647 | 75.0618 | 86.3692 | 87.4554 | 83.2749 | 88.6556 | 84.7966 | 82.8828 | 89.9684 | 90.6777 | 88.828 | 94.1326
BaseCase SC | VIC | SEV | Wind | 33.4626 | 35.4966 | 33.8009 | 38.4272 | 33.5056 | 34.2131 | 35.386 | 35.7847 | 33.2532 | 38.082 | 33.5059 | 35.8938 | 31.2272 | 28.0048 | 1.9978e-05 | 2.094e-05 | 2.0549e-05 | 2.1006e-05 | 2.093e-05 | 2.4983e-05 | 2.2715e-05 | 2.2623e-05 | 2.3362e-05 | 2.2098e-05
BaseCase SC | VIC | WNV | 1h | 0 | 1.2292 | 1.8221 | 1.9673 | 1.922 | 2.1301 | 2.0868 | 2.12 | 2.2096 | 2.1898 | 2.0103 | 2.0588 | 1.8145 | 1.7756 | 1.7314 | 1.8423 | 1.857 | 1.7845 | 1.6964 | 1.6338 | 1.8822 | 1.962 | 1.8286 | 1.8394
BaseCase SC | VIC | WNV | 2h | 58.4062 | 272.453 | 212.4796 | 195.0097 | 199.9574 | 243.6345 | 257.8236 | 269.1758 | 269.6909 | 265.2374 | 229.9279 | 226.0729 | 186.1328 | 196.6812 | 198.3103 | 202.9218 | 186.1997 | 187.9174 | 182.6967 | 164.6806 | 176.5188 | 140.6711 | 134.4145 | 130.2761
BaseCase SC | VIC | WNV | 4h | 0 | 5.2962 | 68.2092 | 70.283 | 74.9687 | 88.6516 | 95.0554 | 98.4837 | 101.9376 | 97.0193 | 84.9575 | 82.1781 | 64.8832 | 66.3826 | 68.6609 | 71.5001 | 64.879 | 66.3598 | 62.6601 | 57.3423 | 70.8041 | 46.9793 | 36.4211 | 35.6345
BaseCase SC | VIC | WNV | Coordinated CER | 2.3831 | 4.4746 | 5.7234 | 8.2131 | 10.6328 | 13.7882 | 18.1074 | 22.5508 | 28.2524 | 32.5699 | 33.8338 | 39.7084 | 37.7582 | 41.1038 | 47.7897 | 53.1898 | 57.7391 | 65.4678 | 69.2618 | 71.8873 | 93.3374 | 114.1936 | 107.9712 | 120.7928
BaseCase SC | VIC | WNV | Distributed PV | 173.1824 | 203.585 | 233.4276 | 239.2334 | 303.6616 | 319.1626 | 332.4556 | 357.0039 | 388.1402 | 391.6606 | 401.9113 | 419.4523 | 451.646 | 501.6206 | 509.6929 | 529.9736 | 463.315 | 522.3754 | 580.1553 | 593.5496 | 694.6511 | 707.3784 | 733.4617 | 786.9323
BaseCase SC | VIC | WNV | Hydro | 30361.8325 | 28759.868 | 23573.3173 | 25944.2117 | 25599.7578 | 24379.1921 | 23262.3949 | 14609.4705 | 22603.6569 | 22286.2707 | 18951.7014 | 23362.0156 | 14810.3542 | 11615.4151 | 14675.2174 | 9541.2685 | 19054.7869 | 16617.7549 | 14315.7714 | 13665.7193 | 15543.8352 | 16309.06 | 18405.0043 | 12530.4432
BaseCase SC | VIC | WNV | OCGT | 1523.4843 | 916.5949 | 3046.9687 | 967.1676 | 2799.4471 | 632.8304 | 2324.6091 | 1405.9483 | 2609.2054 | 3979.4861 | 5544.0606 | 4335.9877 | 1575.7106 | 3836.4281 | 5110.9317 | 4057.8941 | 3465.8495 | 1790.9822 | 4605.9059 | 6539.9838 | 7594.3358 | 323.0351 | 1593.8016 | 2070.6186
BaseCase SC | VIC | WNV | Offshore Wind | 0 | 0 | 0 | 0 | 0 | 1.3476e-05 | 211.1779 | 216.6602 | 217.7163 | 227.3674 | 323.5072 | 340.4499 | 336.6234 | 291.0263 | 304.8879 | 310.1749 | 317.6763 | 342.3085 | 333.4787 | 333.2589 | 310.727 | 308.2943 | 320.2041 | 325.7007
BaseCase SC | VIC | WNV | Solar | 294.0472 | 541.3739 | 613.0288 | 537.2263 | 562.4735 | 537.8549 | 539.023 | 549.9603 | 563.4876 | 508.9978 | 482.6434 | 474.2664 | 402.8613 | 682.0082 | 780.765 | 782.2899 | 758.6955 | 796.1263 | 749.7269 | 672.8122 | 808.0463 | 819.3507 | 735.8428 | 738.7728
BaseCase SC | VIC | WNV | Wind | 1514.5968 | 1843.1763 | 2414.6551 | 3017.6697 | 3015.68 | 2969.4656 | 2911.7827 | 3086.3279 | 3066.5044 | 3076.94 | 2956.4589 | 3022.8421 | 2578.3582 | 2250.6935 | 2488.7705 | 2694.5982 | 2606.6473 | 2763.7234 | 2823.4987 | 3028.0322 | 2858.3348 | 2975.7861 | 3006.4146 | 3077.8379
Option 2 SC | NEM |  | 12h | 0 | 0 | 17.6541 | 337.7139 | 359.5966 | 369.8122 | 385.4088 | 409.5472 | 430.1474 | 391.5125 | 352.5901 | 351.7297 | 322.8908 | 329.7015 | 314.0152 | 304.873 | 277.34 | 268.6122 | 266.7967 | 253.0402 | 290.3819 | 299.2192 | 265.868 | 316.5466
Option 2 SC | NEM |  | 1h | 19.3452 | 83.3081 | 82.3667 | 93.3106 | 95.8443 | 91.6897 | 94.1455 | 100.8183 | 101.0765 | 99.9378 | 98.1254 | 98.2522 | 95.1417 | 92.7143 | 96.0005 | 86.525 | 80.0983 | 74.8886 | 72.5558 | 68.42 | 77.1214 | 68.9652 | 71.9486 | 44.2673
Option 2 SC | NEM |  | 24h | 0 | 0 | 0 | 0 | 0 | 0 | 0 | 0 | 0 | 8.7526e-07 | 7.7955e-07 | 1.0779e-06 | 2.6024e-06 | 3.2173e-06 | 3.3917e-06 | 3.4655e-06 | 3.4862e-06 | 4.8165e-06 | 3.8748e-06 | 4.0567e-06 | 4.3092e-06 | 4.5987e-06 | 4.1615e-06 | 4.4517e-06
Option 2 SC | NEM |  | 2h | 443.1698 | 1240.1932 | 1075.0453 | 1086.013 | 1198.3649 | 1300.3434 | 1346.4719 | 1419.4505 | 1468.3244 | 1429.0726 | 1296.1926 | 1287.1543 | 1138.4289 | 1138.2937 | 1128.0575 | 1059.7679 | 953.305 | 946.2014 | 861.6795 | 734.9157 | 789.3602 | 575.9203 | 523.2024 | 478.4204
Option 2 SC | NEM |  | 4h | 249.9984 | 841.2562 | 1338.1434 | 1622.1464 | 1691.8437 | 1788.3127 | 1813.3394 | 1869.7881 | 1927.824 | 1855.5814 | 1738.6165 | 1742.7662 | 1617.3751 | 1607.7884 | 1605.072 | 1531.716 | 1378.8274 | 1414.8425 | 1521.4336 | 1411.4829 | 1470.5093 | 1258.0611 | 888.2219 | 918.3804
Option 2 SC | NEM |  | 8h | 85.5014 | 270.3994 | 1981.8087 | 4566.1621 | 4713.8206 | 4678.2997 | 4150.5714 | 3720.2172 | 6081.6831 | 5243.812 | 3662.9155 | 3508.5395 | 3738.1674 | 3571.1179 | 3270.5464 | 3144.1312 | 2630.4728 | 2960.7796 | 2766.8601 | 2561.0239 | 2934.7049 | 4184.0087 | 3856.3344 | 4569.3045
Option 2 SC | NEM |  | Biomass | 3137.4132 | 3024.3932 | 2763.4535 | 2702.9103 | 2710.2976 | 2648.1509 | 2663.4667 | 2435.6272 | 2209.5015 | 2337.2033 | 2146.0047 | 2131.4978 | 1433.0198 | 1343.5469 | 1345.9848 | 1431.0225 | 1255.1856 | 1111.4673 | 973.0407 | 1075.9461 | 1191.3969 | 1021.8375 | 1086.8281 | 869.9351
Option 2 SC | NEM |  | Black Coal | 538288.6738 | 428987.7496 | 340065.9344 | 239431.4299 | 223898.1716 | 196887.8568 | 199173.8608 | 146579.6171 | 119338.085 | 131737.0659 | 127375.0404 | 99587.5029 | 77679.9592 | 77892.781 | 57700.1039 | 57700.1039 | 47967.8714 | 41635.9891 | 35076.5878 | 28630.9459 | 22185.3041 | 22246.0857 | 22185.3041 | 0
Option 2 SC | NEM |  | Brown Coal | 232057.5629 | 161870.1948 | 116254.7072 | 70556.4297 | 59286.8003 | 57488.6076 | 57331.5349 | 57331.5349 | 0 | 0 | 0 | 0 | 0 | 0 | 0 | 0 | 0 | 0 | 0 | 0 | 0 | 0 | 0 | 0
Option 2 SC | NEM |  | CCGT | 49892.9006 | 33442.3706 | 41729.8955 | 28484.2478 | 22319.2606 | 10495.2154 | 22591.4356 | 30975.92 | 26199.3666 | 37014.5373 | 47317.6563 | 41028.4139 | 9516.263 | 19482.5766 | 19018.8993 | 17284.1238 | 16327.0739 | 10765.7501 | 14687.6017 | 11237.8682 | 11197.2972 | 10498.7178 | 13711.7683 | 11498.5881
Option 2 SC | NEM |  | CST | 0 | 0 | 0 | 0 | 0 | 0 | 0 | 0 | 0 | 0 | 0 | 0 | 63.713 | 66.5962 | 58.2952 | 61.3494 | 49.2628 | 55.3463 | 63.102 | 64.5325 | 61.0712 | 62.0299 | 56.882 | 67.7626
Option 2 SC | NEM |  | Coordinated CER | 58.5885 | 105.5321 | 134.4623 | 189.1104 | 242.3203 | 312.2657 | 387.353 | 483.8544 | 602.1256 | 697.585 | 774.8704 | 918.218 | 995.0792 | 1099.7057 | 1296.4832 | 1410.6192 | 1457.5003 | 1657.6027 | 1769.8858 | 1884.8636 | 2293.4623 | 2558.2153 | 2695.3575 | 2977.7176
Option 2 SC | NEM |  | DSP | 0 | 0 | 0 | 0 | 0 | 0 | 0 | 0 | 0 | 0 | 0 | 0 | 0 | 0 | 0 | 0 | 0 | 0 | 0 | 0 | 0 | 0 | 0 | 0
Option 2 SC | NEM |  | Distributed PV | 3241.4638 | 3712.0028 | 4181.8199 | 4455.3873 | 4939.9686 | 5287.0797 | 5510.4522 | 5954.301 | 6272.7978 | 6480.2237 | 6455.4707 | 6585.8028 | 7099.0482 | 7915.8177 | 8231.6468 | 8216.953 | 7590.6124 | 8444.4474 | 9317.2799 | 9723.306 | 10292.0451 | 10808.4089 | 11201.8549 | 12065.613
Option 2 SC | NEM |  | H2 Reciprocating Engine | 0 | 0 | 8.435e-06 | 1.5617e-05 | 2.6057e-05 | 2.6575e-05 | 2.6875e-05 | 22.6013 | 2.7449e-05 | 3.5035e-05 | 337.7532 | 1246.2806 | 461.2359 | 18.0245 | 535.7336 | 189.9933 | 170.8745 | 2.388 | 983.5081 | 1253.1634 | 1586.2339 | 572.9608 | 1758.4847 | 2630.8987
Option 2 SC | NEM |  | Hydro | 154720.497 | 182713.1124 | 135481.9794 | 143682.0525 | 142140.3393 | 127419.8388 | 129032.6248 | 108502.4193 | 158043.5771 | 149053.762 | 134430.0433 | 151866.6328 | 132769.9672 | 125285.6911 | 103273.1318 | 94250.265 | 99164.7778 | 98452.088 | 95046.6959 | 89660.4887 | 109566.3216 | 108911.3999 | 105117.4487 | 85582.4081
Option 2 SC | NEM |  | Liquid Fuel | 70.1565 | 3.2893e-05 | 4.7518e-05 | 58.2232 | 523.7915 | 233.8532 | 635.3838 | 656.0339 | 719.585 | 1200.2604 | 1837.1854 | 1548.9577 | 280.7524 | 455.7223 | 538.4876 | 647.7489 | 614.2351 | 123.3385 | 655.0655 | 859.7271 | 320.0909 | 98.5667 | 322.71 | 89.7513
Option 2 SC | NEM |  | OCGT | 3911.4108 | 1404.8939 | 4808.1822 | 2517.1861 | 9347.9993 | 2823.4286 | 9130.005 | 13450.5771 | 15255.1881 | 24768.6063 | 36534.3544 | 37357.4793 | 17717.9247 | 28828.8921 | 44206.7873 | 44414.6573 | 34022.128 | 29440.1785 | 46561.1606 | 61722.6493 | 70386.3438 | 45786.0901 | 89225.5917 | 66497.8356
Option 2 SC | NEM |  | Offshore Wind | 0 | 0 | 0 | 0 | 0 | 838.6501 | 1141.5941 | 1337.3809 | 1692.5925 | 2187.2977 | 2496.9746 | 2665.9184 | 3866.8436 | 3889.4747 | 4138.8651 | 3994.4683 | 4439.889 | 4409.9984 | 4405.8423 | 4552.2182 | 4296.4942 | 4360.9948 | 4460.7656 | 4598.2083
Option 2 SC | NEM |  | PHES | 42.7899 | 206.7156 | 787.2111 | 1299.8823 | 1434.0733 | 1549.8484 | 1675.374 | 1808.8843 | 1871.1048 | 2193.0936 | 2530.1276 | 2705.3911 | 2713.0421 | 2494.9449 | 2516.4553 | 2456.2244 | 2545.8135 | 2412.3152 | 2187.7134 | 2047.9654 | 2391.0881 | 2397.9789 | 2327.4427 | 2269.8752
Option 2 SC | NEM |  | Solar | 2253.0345 | 4506.4602 | 5825.0807 | 6501.3461 | 6531.2846 | 6678.7969 | 6996.1022 | 7425.5204 | 7927.9685 | 7888.3388 | 7962.7545 | 8061.2742 | 8229.9445 | 8684.2146 | 8515.9211 | 8655.1577 | 8587.9586 | 8798.9089 | 8855.2232 | 8753.8093 | 9213.4245 | 9726.7992 | 9726.4766 | 10091.3456
Option 2 SC | NEM |  | Wind | 4190.2017 | 4722.4127 | 5910.8428 | 8163.3867 | 9102.091 | 9770.5425 | 9837.6609 | 10863.6468 | 11659.1189 | 11556.4472 | 11833.836 | 12411.4893 | 12699.8601 | 12128.3378 | 12655.9174 | 13633.2192 | 13657.5283 | 14039.2849 | 14084.1764 | 14359.6904 | 14386.3522 | 14497.0124 | 13913.4433 | 14418.0434
Option 2 SC | NSW |  | 12h | 0 | 0 | 17.6541 | 337.7139 | 359.5966 | 369.8122 | 385.4088 | 409.5472 | 430.1474 | 391.5125 | 352.5901 | 351.7297 | 322.8908 | 329.7015 | 314.0152 | 304.873 | 277.34 | 268.6122 | 266.7967 | 253.0402 | 290.3819 | 299.2192 | 265.868 | 316.5466
Option 2 SC | NSW |  | 1h | 13.1664 | 45.0468 | 29.4655 | 30.4783 | 30.7476 | 30.7662 | 32.3326 | 33.4858 | 32.6383 | 32.6799 | 30.2375 | 30.3261 | 27.0367 | 24.954 | 25.045 | 22.2899 | 20.8671 | 17.1071 | 16.32 | 14.715 | 18.3374 | 17.266 | 17.2467 | 17.0338
Option 2 SC | NSW |  | 2h | 49.7687 | 127.6047 | 142.5454 | 156.8942 | 229.129 | 229.2736 | 228.8459 | 238.3101 | 242.7114 | 230.5662 | 196.6889 | 206.4143 | 194.1975 | 196.214 | 185.9694 | 169.4021 | 144.176 | 148.3169 | 142.0488 | 135.0906 | 147.487 | 143.2476 | 124.9723 | 143.6551
Option 2 SC | NSW |  | 4h | 223.0294 | 560.5818 | 800.367 | 844.5666 | 874.4343 | 922.3743 | 911.1744 | 952.8619 | 977.9278 | 932.7873 | 869.2776 | 875.1979 | 830.3993 | 852.9648 | 833.5354 | 784.8598 | 678.0225 | 686.9055 | 679.0509 | 602.6455 | 582.602 | 455.4292 | 183.8194 | 187.8587
Option 2 SC | NSW |  | 8h | 85.5014 | 270.3994 | 1837.2602 | 4336.3198 | 4477.1377 | 4430.7333 | 3899.9294 | 3456.3277 | 5801.5866 | 4976.4884 | 3413.5857 | 3264.285 | 3533.6187 | 3364.1647 | 3074.4906 | 2946.3833 | 2444.2901 | 2680.5758 | 2497.2489 | 2274.1445 | 2609.4835 | 3107.9777 | 2661.7617 | 2749.4573
Option 2 SC | NSW |  | Black Coal | 263279.5539 | 212824.8328 | 154059.3832 | 80646.4203 | 63642.6829 | 55890.694 | 65272.0008 | 25223.3636 | 25272.7771 | 28579.9623 | 32170.6168 | 29641.9106 | 19979.8553 | 20034.5947 | 0 | 0 | 0 | 0 | 0 | 0 | 0 | 0 | 0 | 0
Option 2 SC | NSW |  | CCGT | 5677.9517 | 5693.5077 | 5677.9517 | 3980.2633 | 5809.2124 | 2646.2207 | 8128.0703 | 11447.3939 | 11568.6152 | 15827.2319 | 21367.3049 | 20946.8895 | 4394.4418 | 11955.4552 | 14118.7814 | 13701.0844 | 11912.0415 | 6010.3538 | 5712.4321 | 8100.0042 | 7548.4285 | 8443.6089 | 10943.499 | 8316.6439
Option 2 SC | NSW |  | CST | 0 | 0 | 0 | 0 | 0 | 0 | 0 | 0 | 0 | 0 | 0 | 0 | 63.713 | 66.5962 | 58.2952 | 61.3494 | 49.2628 | 55.3463 | 63.102 | 64.5325 | 61.0712 | 62.0299 | 56.882 | 67.7626
Option 2 SC | NSW |  | Coordinated CER | 22.8037 | 38.9238 | 54.0856 | 75.1256 | 97.8405 | 123.85 | 151.6385 | 188.0237 | 227.7425 | 268.1276 | 309.0461 | 369.2039 | 413.9496 | 474.8432 | 554.0236 | 598.7474 | 621.3625 | 705.2447 | 782.0642 | 834.3472 | 981.9366 | 1092.6713 | 1144.4693 | 1335.8611
Option 2 SC | NSW |  | DSP | 0 | 0 | 0 | 0 | 0 | 0 | 0 | 0 | 0 | 0 | 0 | 0 | 0 | 0 | 0 | 0 | 0 | 0 | 0 | 0 | 0 | 0 | 0 | 0
Option 2 SC | NSW |  | Distributed PV | 1154.3074 | 1291.4819 | 1496.8867 | 1631.4869 | 1714.2298 | 1868.4374 | 1924.7595 | 2135.4129 | 2212.3882 | 2275.8399 | 2251.4155 | 2265.6181 | 2513.8119 | 2805.1306 | 2975.4051 | 2908.4607 | 2713.9123 | 2942.3827 | 3335.2721 | 3560.7127 | 3647.525 | 3894.0946 | 3964.9191 | 4368.4958
Option 2 SC | NSW |  | Hydro | 34290.3151 | 43341.8103 | 34668.7564 | 38673.5901 | 36732.7818 | 38141.6552 | 32018.3588 | 21803.5761 | 45924.3474 | 40427.8591 | 28495.0785 | 34449.6544 | 32539.377 | 26350.6084 | 27414.6953 | 25066.6395 | 23543.4177 | 26897.8312 | 21392.9602 | 19453.7177 | 27569.1027 | 27316.5743 | 26736.1616 | 19771.4763
Option 2 SC | NSW |  | OCGT | 327.9116 | 269.1876 | 437.2155 | 109.3039 | 560.0424 | 523.1948 | 2267.6977 | 7067.9009 | 4932.919 | 9226.0945 | 13911.7443 | 13404.9166 | 4782.8248 | 9909.9669 | 19268.3711 | 19786.4237 | 12252.6312 | 16033.5369 | 17779.4121 | 29055.5736 | 29011.8803 | 24002.463 | 38107.6716 | 31279.0259
Option 2 SC | NSW |  | Offshore Wind | 0 | 0 | 0 | 0 | 0 | 0 | 0 | 0 | 0 | 0 | 0 | 0 | 455.1532 | 399.0468 | 462.4262 | 440.8813 | 789.9097 | 694.0138 | 759.7532 | 722.9582 | 730.9906 | 740.3455 | 762.623 | 752.1338
Option 2 SC | NSW |  | PHES | 2.5467 | 46.939 | 542.1388 | 1028.8443 | 1144.0637 | 1246.3017 | 1363.0203 | 1476.8658 | 1474.3852 | 1466.4422 | 1356.3801 | 1412.3288 | 1312.0281 | 1197.1703 | 1118.2226 | 1221.1236 | 1314.2195 | 1187.9743 | 1083.2909 | 1018.3581 | 1218.8064 | 1337.1988 | 1166.2559 | 1245.6185
Option 2 SC | NSW |  | Solar | 1023.5982 | 1961.3647 | 2955.4335 | 3632.1213 | 3636.7678 | 3637.7328 | 4001.5868 | 4351.8292 | 4868.606 | 4638.4767 | 4418.9868 | 4440.0434 | 4374.7442 | 4364.467 | 4209.9302 | 4337.8294 | 4209.8128 | 4227.1702 | 4394.1432 | 4289.6131 | 4524.322 | 4712.2657 | 4449.5757 | 4607.1765
Option 2 SC | NSW |  | Wind | 791.8958 | 841.0551 | 1016.4136 | 2032.4867 | 2828.4403 | 3142.1973 | 3039.1604 | 3402.4318 | 3830.0048 | 4026.9381 | 4376.8924 | 4515.7821 | 4457.8718 | 3906.9723 | 4132.0358 | 4577.7375 | 4703.8142 | 4544.9541 | 4580.2353 | 4413.955 | 4596.9516 | 4677.0726 | 4440.2315 | 4755.0347
Option 2 SC | NSW | CNSW | 12h | 0 | 0 | 17.6541 | 337.7139 | 359.5966 | 369.8122 | 385.4088 | 409.5472 | 430.1474 | 391.5125 | 352.5901 | 351.7297 | 322.8908 | 329.7015 | 314.0152 | 304.873 | 277.34 | 268.6122 | 266.7967 | 253.0402 | 290.3819 | 299.2192 | 265.868 | 316.5466
Option 2 SC | NSW | CNSW | 2h | 6.7603 | 26.6622 | 32.9814 | 35.0928 | 38.3875 | 37.1134 | 38.3311 | 40.4704 | 40.9549 | 39.5511 | 36.2738 | 36.8113 | 32.9633 | 33.3077 | 33.1263 | 31.5503 | 28.8549 | 28.8709 | 27.7494 | 25.8439 | 28.7396 | 23.6084 | 22.7413 | 22.7323
Option 2 SC | NSW | CNSW | 4h | 145.9165 | 213.8127 | 182.696 | 186.1895 | 192.5145 | 190.372 | 190.9734 | 197.9718 | 201.9594 | 197.8271 | 185.808 | 189.4131 | 173.7776 | 167.2423 | 170.9374 | 161.7297 | 151.3045 | 147.9141 | 147.2733 | 148.8509 | 99.9718 | 96.715 | 94.2219 | 94.5282
Option 2 SC | NSW | CNSW | 8h | 0 | 18.9515 | 215.4181 | 258.382 | 275.485 | 269.5382 | 275.649 | 502.3306 | 517.9194 | 496.3497 | 457.3941 | 464.7838 | 614.3589 | 602.6754 | 588.7113 | 560.5227 | 676.0378 | 676.2022 | 664.1627 | 670.4946 | 755.1464 | 1183.4508 | 1025.7292 | 1034.5658
Option 2 SC | NSW | CNSW | Black Coal | 167354.0356 | 136666.406 | 130189.2752 | 56776.3123 | 39772.5749 | 31955.1885 | 34880.4149 | 25223.3636 | 25272.7771 | 28579.9623 | 32170.6168 | 29641.9106 | 19979.8553 | 20034.5947 | 0 | 0 | 0 | 0 | 0 | 0 | 0 | 0 | 0 | 0
Option 2 SC | NSW | CNSW | CST | 0 | 0 | 0 | 0 | 0 | 0 | 0 | 0 | 0 | 0 | 0 | 0 | 63.713 | 66.5962 | 58.2952 | 61.3494 | 49.2628 | 55.3463 | 63.102 | 64.5325 | 61.0712 | 62.0299 | 56.882 | 67.7626
Option 2 SC | NSW | CNSW | Coordinated CER | 2.2617 | 4.0392 | 5.743 | 7.8336 | 9.7814 | 11.7723 | 14.2321 | 17.2537 | 20.7212 | 24.1734 | 27.1444 | 31.9171 | 33.8093 | 37.9932 | 44.0496 | 48.9068 | 52.6972 | 57.4747 | 65.7114 | 72.5386 | 84.6188 | 92.0719 | 100.4998 | 109.265
Option 2 SC | NSW | CNSW | Distributed PV | 86.5095 | 96.9345 | 112.8489 | 123.4196 | 128.6747 | 139.9195 | 143.7199 | 160.6756 | 172.7945 | 176.2534 | 175.3563 | 174.8609 | 194.5274 | 220.1661 | 224.1122 | 218.9695 | 204.1293 | 221.7787 | 252.6659 | 269.3844 | 275.9093 | 293.1469 | 297.4078 | 330.1495
Option 2 SC | NSW | CNSW | OCGT | 0 | 0 | 0 | 0 | 5.1627e-06 | 7.6224e-06 | 1.0836e-05 | 2.0746e-05 | 2.1385e-05 | 2.8e-05 | 7.0281e-05 | 6.7723e-05 | 7.042e-06 | 4.168e-05 | 6.653e-05 | 5.9742e-05 | 3.797e-05 | 2.4991e-05 | 0 | 0 | 1.4007e-07 | 2.3182e-06 | 8.0045e-06 | 4.3737e-06
Option 2 SC | NSW | CNSW | PHES | 2.5467 | 46.939 | 69.0469 | 86.8073 | 88.2133 | 99.8499 | 113.1436 | 122.9165 | 124.8195 | 109.8466 | 106.7124 | 105.6584 | 107.685 | 106.8884 | 111.5028 | 105.2552 | 98.9559 | 95.5703 | 92.7732 | 80.4367 | 93.7412 | 104.3503 | 101.7423 | 111.0963
Option 2 SC | NSW | CNSW | Solar | 400.3767 | 702.8689 | 1389.8622 | 2178.8628 | 2181.4456 | 2265.0238 | 2365.1779 | 2626.355 | 3130.3643 | 3010.3558 | 2877.9545 | 2694.4043 | 3056.0569 | 3169.5508 | 3005.0391 | 3075.815 | 2953.8519 | 3048.686 | 3253.984 | 3193.2836 | 3295.6874 | 3442.0702 | 3299.8042 | 3495.9408
Option 2 SC | NSW | CNSW | Wind | 139.764 | 164.0228 | 316.013 | 1283.2274 | 1953.8126 | 2127.792 | 2071.5051 | 2246.0426 | 2254.0824 | 2498.9787 | 2620.4469 | 2684.604 | 2881.3301 | 2558.5473 | 2665.2854 | 2908.0217 | 2965.1763 | 2735.7611 | 2791.8707 | 2707.5481 | 2815.8368 | 2818.4124 | 2701.2501 | 2900.4177
Option 2 SC | NSW | NNSW | 1h | 10.4397 | 39.1825 | 25.9102 | 26.8705 | 27.0027 | 27.1696 | 28.7969 | 29.8229 | 28.9006 | 28.9892 | 26.9334 | 26.8356 | 24.1298 | 21.9863 | 22.2306 | 19.4219 | 17.9434 | 17.1071 | 16.32 | 14.715 | 18.3374 | 17.266 | 17.2467 | 17.0338
Option 2 SC | NSW | NNSW | 2h | 4.9792 | 36.1637 | 47.6105 | 51.5345 | 51.7853 | 52.8695 | 55.7858 | 59.1724 | 56.86 | 56.664 | 49.9053 | 50.7326 | 45.5962 | 41.7779 | 42.8007 | 37.0223 | 34.136 | 33.4366 | 31.6078 | 29.2709 | 36.9379 | 20.9009 | 22.1605 | 20.8101
Option 2 SC | NSW | NNSW | 8h | 62.6224 | 176.6843 | 293.5372 | 327.3504 | 331.224 | 357.7964 | 376.5377 | 392.9639 | 387.1756 | 380.2286 | 345.692 | 349.1443 | 297.7394 | 277.0191 | 279.0869 | 249.1944 | 228.4416 | 225.8785 | 208.2439 | 197.0237 | 136.6522 | 90.1205 | 31.7941 | 18.944
Option 2 SC | NSW | NNSW | CST | 0 | 0 | 0 | 0 | 0 | 0 | 0 | 0 | 0 | 0 | 0 | 0 | 0 | 0 | 0 | 0 | 0 | 7.2555e-08 | 0 | 0 | 0 | 0 | 0 | 0
Option 2 SC | NSW | NNSW | Coordinated CER | 3.2782 | 5.2139 | 7.4679 | 10.2557 | 12.694 | 15.5453 | 18.9655 | 22.8461 | 26.9137 | 31.7244 | 35.5377 | 41.994 | 44.5216 | 48.0889 | 56.499 | 58.7706 | 60.0293 | 65.3233 | 71.5147 | 74.4852 | 91.9903 | 97.9627 | 103.0143 | 106.5374
Option 2 SC | NSW | NNSW | Distributed PV | 167.6931 | 185.6366 | 213.554 | 233.1864 | 242.9272 | 263.9328 | 272.6717 | 302.3986 | 311.9269 | 324.3511 | 319.2533 | 320.4896 | 355.8317 | 391.5204 | 413.8193 | 400.4781 | 377.1741 | 402.7942 | 451.6651 | 485.7363 | 496.3558 | 528.778 | 542.4039 | 597.7196
Option 2 SC | NSW | NNSW | PHES | 0 | 0 | 0 | 0 | 0 | 0 | 0 | 0 | 0 | 9.1525e-07 | 1.1373e-06 | 1.7411e-06 | 5.636e-06 | 5.4745e-06 | 5.4013e-06 | 5.345e-06 | 5.7174e-06 | 6.3914e-06 | 5.4931e-06 | 5.4409e-06 | 5.723e-06 | 5.8699e-06 | 5.7997e-06 | 6.0405e-06
Option 2 SC | NSW | NNSW | Solar | 154.0019 | 217.4604 | 242.6084 | 240.2739 | 232.7335 | 244.3884 | 576.2913 | 624.3532 | 603.1313 | 586.1863 | 589.8301 | 586.6587 | 435.0811 | 393.3089 | 367.0718 | 414.9052 | 389.1871 | 368.5184 | 347.5937 | 333.9604 | 381.1669 | 395.9921 | 341.3301 | 336.2869
Option 2 SC | NSW | NNSW | Wind | 124.1963 | 118.9656 | 113.5586 | 105.649 | 142.5657 | 153.9417 | 156.4219 | 324.6994 | 700.4357 | 647.1664 | 940.5419 | 1004.164 | 839.9382 | 724.6209 | 790.5457 | 962.4655 | 1017.0041 | 986.5721 | 965.6912 | 919.3017 | 1022.9803 | 1039.7278 | 1022.4875 | 1077.7329
Option 2 SC | NSW | SNSW | 1h | 2.7267 | 5.8643 | 3.5553 | 3.6078 | 3.7449 | 3.5965 | 3.5357 | 3.6628 | 3.7377 | 3.6907 | 3.3041 | 3.4905 | 2.9068 | 2.9676 | 2.8144 | 2.868 | 2.9236 | 0 | 0 | 0 | 0 | 0 | 0 | 0
Option 2 SC | NSW | SNSW | 2h | 15.9224 | 42.473 | 37.2164 | 35.6568 | 38.6301 | 36.1396 | 36.8067 | 37.8802 | 38.2605 | 36.6271 | 32.9012 | 33.7001 | 29.8533 | 28.8407 | 28.6757 | 27.7389 | 27.0509 | 26.6949 | 24.922 | 22.9941 | 28.0803 | 28.0421 | 16.8688 | 16.7117
Option 2 SC | NSW | SNSW | 4h | 0 | 0 | 0 | 0 | 13.9127 | 56.1718 | 55.1274 | 56.7807 | 59.0858 | 57.7094 | 50.3707 | 52.4248 | 42.6025 | 40.6923 | 40.3021 | 41.4163 | 41.4566 | 39.3581 | 35.6248 | 32.3149 | 41.9213 | 42.556 | 39.5962 | 40.27
Option 2 SC | NSW | SNSW | 8h | 22.879 | 74.7636 | 1328.3048 | 3537.5036 | 3646.6586 | 3508.8479 | 2621.7327 | 1708.0846 | 4021.7187 | 3288.8576 | 1877.7335 | 1693.1184 | 1895.7345 | 1705.796 | 1462.1299 | 1450.3169 | 995.2961 | 1221.2282 | 1097.823 | 876.3668 | 1143.6275 | 1172.3848 | 1010.3579 | 1126.7793
Option 2 SC | NSW | SNSW | CST | 0 | 0 | 0 | 0 | 0 | 0 | 0 | 0 | 0 | 0 | 0 | 0 | 0 | 0 | 0 | 0 | 0 | 0 | 0 | 0 | 0 | 0 | 0 | 0
Option 2 SC | NSW | SNSW | Coordinated CER | 3.7374 | 7.9773 | 9.1391 | 12.0256 | 15.5967 | 18.9806 | 22.6335 | 28.9736 | 35.0464 | 41.1071 | 44.8153 | 54.0433 | 56.6479 | 60.3429 | 71.9452 | 77.6233 | 85.3213 | 93.7235 | 103.6683 | 109.4637 | 138.1759 | 150.2076 | 156.4432 | 169.4702
Option 2 SC | NSW | SNSW | Distributed PV | 197.8699 | 219.7912 | 251.4264 | 269.4231 | 294.7788 | 319.1345 | 323.5154 | 358.1911 | 370.4986 | 377.9662 | 374.5087 | 377.4168 | 415.3806 | 459.7383 | 495.006 | 487.7893 | 448.6742 | 489.4744 | 556.8659 | 587.1452 | 614.4743 | 647.7495 | 646.5424 | 718.1288
Option 2 SC | NSW | SNSW | Hydro | 34290.3151 | 43341.8103 | 34668.7564 | 38673.5901 | 36732.7818 | 38141.6552 | 32018.3588 | 21803.5761 | 45924.3474 | 40427.8591 | 28495.0785 | 34449.6544 | 32539.377 | 26350.6084 | 27414.6953 | 25066.6395 | 23543.4177 | 26897.8312 | 21392.9602 | 19453.7177 | 27569.1027 | 27316.5743 | 26736.1616 | 19771.4763
Option 2 SC | NSW | SNSW | OCGT | 0 | 0 | 5.572e-08 | 1.8145e-07 | 1.3427e-06 | 7.0731e-07 | 6.9761e-06 | 1043.9876 | 895.5924 | 2137.2507 | 2472.9635 | 2331.0053 | 438.3183 | 923.1502 | 1475.0413 | 2603.0245 | 1049.2627 | 219.1576 | 0 | 0 | 0 | 0 | 0 | 0
Option 2 SC | NSW | SNSW | PHES | 0 | 0 | 473.0919 | 942.037 | 1055.8505 | 1146.4519 | 1249.8767 | 1353.9493 | 1349.5657 | 1356.5956 | 1249.6676 | 1306.6705 | 1204.343 | 1090.2818 | 1006.7198 | 1115.8683 | 1215.2636 | 1092.404 | 990.5176 | 937.9214 | 1125.0652 | 1232.8485 | 1064.5136 | 1134.5222
Option 2 SC | NSW | SNSW | Solar | 469.2196 | 1041.0354 | 1322.9629 | 1212.9845 | 1222.5887 | 1128.3206 | 1060.1176 | 1101.121 | 1135.1104 | 1041.9346 | 951.2022 | 984.6941 | 693.1725 | 609.6045 | 656.8769 | 663.9501 | 704.405 | 644.685 | 613.6919 | 576.3727 | 665.0421 | 681.5143 | 620.7711 | 580.055
Option 2 SC | NSW | SNSW | Wind | 527.9355 | 558.0668 | 586.8419 | 643.6104 | 732.0619 | 860.4635 | 811.2335 | 831.6899 | 856.5451 | 861.7799 | 796.9227 | 806.5439 | 715.8337 | 606.1114 | 657.0885 | 688.5949 | 701.9706 | 804.5118 | 802.9886 | 768.4851 | 739.4791 | 800.5539 | 697.1665 | 757.5252
Option 2 SC | NSW | SNW | 1h | 1.1542e-06 | 1.2854e-06 | 2.3462e-06 | 3.3866e-06 | 3.754e-06 | 4.4819e-06 | 4.9236e-06 | 5.3897e-06 | 5.071e-06 | 5.6093e-06 | 6.4086e-06 | 6.5763e-06 | 9.8419e-06 | 1.1526e-05 | 1.2313e-05 | 1.2432e-05 | 1.4826e-05 | 1.6269e-05 | 5.1207e-06 | 5.1572e-06 | 4.5249e-06 | 5.2065e-06 | 5.0943e-06 | 6.0273e-06
Option 2 SC | NSW | SNW | 2h | 22.1068 | 22.3058 | 24.7371 | 34.6102 | 100.3261 | 103.1511 | 97.9222 | 100.7872 | 106.6361 | 97.724 | 77.6086 | 85.1703 | 85.7847 | 92.2878 | 81.3667 | 73.0906 | 54.1342 | 59.3145 | 57.7696 | 56.9818 | 53.7292 | 70.6962 | 63.2016 | 83.4011
Option 2 SC | NSW | SNW | 4h | 77.1128 | 346.7691 | 617.6709 | 658.3772 | 668.0071 | 675.8305 | 665.0736 | 698.1094 | 716.8826 | 677.2508 | 633.099 | 633.3601 | 614.0192 | 645.0302 | 622.2959 | 581.7138 | 485.2613 | 499.6332 | 496.1529 | 421.4797 | 440.7088 | 316.1582 | 50.0014 | 53.0605
Option 2 SC | NSW | SNW | 8h | 1.1057e-06 | 6.6947e-06 | 0.00013455 | 213.0839 | 223.7702 | 294.5508 | 626.0101 | 852.9485 | 874.7728 | 811.0526 | 732.7662 | 757.2385 | 725.7859 | 778.6742 | 744.5625 | 686.3493 | 544.5146 | 557.267 | 527.0194 | 530.2593 | 574.0574 | 662.0217 | 593.8804 | 569.1683
Option 2 SC | NSW | SNW | Black Coal | 95925.5183 | 76158.4268 | 23870.108 | 23870.108 | 23870.108 | 23935.5056 | 30391.5859 | 0 | 0 | 0 | 0 | 0 | 0 | 0 | 0 | 0 | 0 | 0 | 0 | 0 | 0 | 0 | 0 | 0
Option 2 SC | NSW | SNW | CCGT | 5677.9517 | 5693.5077 | 5677.9517 | 3980.2633 | 5809.2124 | 2646.2207 | 8128.0703 | 11447.3939 | 11568.6152 | 15827.2319 | 21367.3049 | 20946.8895 | 4394.4418 | 11955.4552 | 14118.7814 | 13701.0844 | 11912.0415 | 6010.3538 | 5712.4321 | 8100.0042 | 7548.4285 | 8443.6089 | 10943.499 | 8316.6439
Option 2 SC | NSW | SNW | Coordinated CER | 13.5263 | 21.6934 | 31.7356 | 45.0107 | 59.7685 | 77.5518 | 95.8074 | 118.9502 | 145.0612 | 171.1226 | 201.5488 | 241.2496 | 278.9708 | 328.4183 | 381.5298 | 413.4467 | 423.3148 | 488.7233 | 541.1698 | 577.8597 | 667.1516 | 752.429 | 784.5119 | 950.5885
Option 2 SC | NSW | SNW | DSP | 0 | 0 | 0 | 0 | 0 | 0 | 0 | 0 | 0 | 0 | 0 | 0 | 0 | 0 | 0 | 0 | 0 | 0 | 0 | 0 | 0 | 0 | 0 | 0
Option 2 SC | NSW | SNW | Distributed PV | 702.2348 | 789.1195 | 919.0574 | 1005.4578 | 1047.8489 | 1145.4504 | 1184.8526 | 1314.1476 | 1357.1683 | 1397.2692 | 1382.2971 | 1392.8508 | 1548.0722 | 1733.7058 | 1842.4676 | 1801.2238 | 1683.9347 | 1828.3355 | 2074.0751 | 2218.4469 | 2260.7855 | 2424.4202 | 2478.5649 | 2722.4978
Option 2 SC | NSW | SNW | OCGT | 327.9116 | 269.1876 | 437.2155 | 109.3039 | 560.0424 | 523.1948 | 2267.6976 | 6023.9133 | 4037.3265 | 7088.8438 | 11438.7808 | 11073.9113 | 4344.5065 | 8986.8166 | 17793.3298 | 17183.3992 | 11203.3685 | 15814.3792 | 17779.4121 | 29055.5736 | 29011.8803 | 24002.463 | 38107.6716 | 31279.0259
Option 2 SC | NSW | SNW | Offshore Wind | 0 | 0 | 0 | 0 | 0 | 0 | 0 | 0 | 0 | 0 | 0 | 0 | 455.1532 | 399.0468 | 462.4262 | 440.8813 | 789.9097 | 694.0138 | 759.7532 | 722.9582 | 730.9906 | 740.3455 | 762.623 | 752.1338
Option 2 SC | NSW | SNW | Solar | 1.7208e-06 | 2.6252e-06 | 2.4143e-06 | 2.8629e-06 | 4.0025e-06 | 6.2164e-06 | 6.0454e-06 | 7.2047e-06 | 8.4798e-06 | 1.0653e-05 | 1.7328e-05 | 174.2863 | 190.4338 | 192.0028 | 180.9424 | 183.1592 | 162.3689 | 165.2808 | 178.8736 | 185.9964 | 182.4256 | 192.6891 | 187.6704 | 194.8938
Option 2 SC | NSW | SNW | Wind | 0 | 0 | 1.5019e-06 | 1.7546e-06 | 3.6146e-06 | 5.4182e-06 | 5.6991e-06 | 5.6291e-06 | 18.9416 | 19.0132 | 18.9809 | 20.4701 | 20.7697 | 17.6927 | 19.1161 | 18.6553 | 19.6632 | 18.1091 | 19.6848 | 18.6202 | 18.6554 | 18.3785 | 19.3274 | 19.3589
Option 2 SC | QLD |  | 1h | 6.1789 | 37.033 | 51.0798 | 60.8628 | 63.1722 | 58.8118 | 59.7189 | 65.1987 | 66.2164 | 65.043 | 65.8855 | 65.8767 | 66.2941 | 65.9653 | 69.1918 | 62.409 | 57.3752 | 55.9984 | 54.5393 | 52.0911 | 56.9027 | 49.7067 | 52.8625 | 25.3923
Option 2 SC | QLD |  | 2h | 121.571 | 284.9976 | 343.5279 | 380.8171 | 392.5407 | 374.8481 | 374.4364 | 400.5249 | 404.5244 | 400.381 | 401.4211 | 407.7732 | 384.6002 | 368.5406 | 385.7362 | 339.2182 | 303.3152 | 300.3171 | 270.6927 | 203.2879 | 221.6321 | 180.8267 | 166.0482 | 117.0157
Option 2 SC | QLD |  | 4h | 26.969 | 66.5227 | 177.1055 | 378.6481 | 392.6006 | 379.7665 | 386.0134 | 391.6361 | 396.3626 | 394.9576 | 392.6335 | 396.6358 | 394.0303 | 378.2445 | 391.4608 | 354.7351 | 347.0496 | 362.6928 | 476.2425 | 474.0818 | 499.7625 | 657.2085 | 580.5396 | 604.0257
Option 2 SC | QLD |  | 8h | 0 | 0 | 1.3087e-05 | 2.1669e-05 | 2.2018e-05 | 2.2513e-05 | 2.181e-05 | 2.3281e-05 | 2.8054e-05 | 2.5666e-05 | 2.5748e-05 | 2.6563e-05 | 3.017e-05 | 6.3363e-05 | 7.1384e-05 | 7.0632e-05 | 0.00026762 | 66.6444 | 63.8368 | 89.7132 | 93.6465 | 588.2056 | 662.8507 | 1316.115
Option 2 SC | QLD |  | Biomass | 3137.4132 | 3024.3932 | 2763.4535 | 2702.9103 | 2710.2976 | 2648.1509 | 2663.4667 | 2435.6272 | 2209.5015 | 2337.2033 | 2146.0047 | 2131.4978 | 1433.0198 | 1343.5469 | 1345.9848 | 1431.0225 | 1255.1856 | 1111.4673 | 973.0407 | 1075.9461 | 1191.3969 | 1021.8375 | 1086.8281 | 869.9351
Option 2 SC | QLD |  | Black Coal | 275009.1199 | 216162.9168 | 186006.5512 | 158785.0097 | 160255.4887 | 140997.1628 | 133901.86 | 121356.2535 | 94065.3079 | 103157.1036 | 95204.4236 | 69945.5923 | 57700.1039 | 57858.1864 | 57700.1039 | 57700.1039 | 47967.8714 | 41635.9891 | 35076.5878 | 28630.9459 | 22185.3041 | 22246.0857 | 22185.3041 | 0
Option 2 SC | QLD |  | CCGT | 28544.8554 | 18537.5777 | 23050.3328 | 17081.1576 | 4488.946 | 3079.3945 | 4854.1341 | 10490.6077 | 4310.0644 | 8587.2942 | 7413.6293 | 16254.4978 | 2450.5428 | 3323.3342 | 4900.1179 | 3583.0394 | 4415.0324 | 4755.3964 | 8975.1696 | 3137.8641 | 3648.8687 | 2055.1088 | 2768.2693 | 3181.9442
Option 2 SC | QLD |  | Coordinated CER | 8.0378 | 15.9585 | 23.7253 | 37.226 | 51.3591 | 67.8321 | 85.0033 | 109.7479 | 140.3066 | 157.2429 | 182.557 | 222.182 | 263.0787 | 282.8064 | 342.6492 | 356.5192 | 359.2958 | 404.0552 | 414.4074 | 448.2352 | 522.4216 | 531.4468 | 649.8186 | 615.5646
Option 2 SC | QLD |  | Distributed PV | 984.1659 | 1146.5868 | 1246.1336 | 1370.519 | 1450.2269 | 1530.4129 | 1612.5889 | 1723.0801 | 1790.4201 | 1901.3104 | 1869.0396 | 1873.9137 | 2018.4395 | 2238.537 | 2353.3027 | 2349.9767 | 2121.6234 | 2429.532 | 2598.5819 | 2815.8299 | 2915.825 | 3038.6348 | 3205.2249 | 3412.0728
Option 2 SC | QLD |  | H2 Reciprocating Engine | 0 | 0 | 8.435e-06 | 1.5617e-05 | 2.6057e-05 | 2.6575e-05 | 2.6875e-05 | 22.6013 | 2.7449e-05 | 3.5035e-05 | 337.7532 | 1246.2806 | 461.2359 | 18.0245 | 535.7336 | 189.9933 | 170.8745 | 2.388 | 983.5081 | 1253.1634 | 1586.2339 | 572.9608 | 1758.4847 | 2630.8987
Option 2 SC | QLD |  | Hydro | 10073.7435 | 8777.5169 | 6990.4637 | 8098.6902 | 7016.9716 | 5973.7231 | 5680.9412 | 6900.4958 | 8177.6614 | 6832.5434 | 6741.8098 | 7250.1866 | 5843.6777 | 5418.7554 | 4305.1265 | 4769.3325 | 4839.6165 | 4305.3655 | 3363.4944 | 3832.9126 | 4010.0988 | 3254.3873 | 3205.602 | 2891.1561
Option 2 SC | QLD |  | Liquid Fuel | 0 | 0 | 0 | 0 | 0 | 0 | 0 | 0 | 0 | 0 | 0 | 0 | 59.3632 | 0 | 0 | 0 | 0 | 0 | 0 | 0 | 0 | 0 | 0 | 0
Option 2 SC | QLD |  | OCGT | 1.2109e-05 | 1.742e-05 | 196.1747 | 2.5174e-05 | 4.7306e-05 | 5.7965e-05 | 5.643e-05 | 22.8939 | 6.9941e-05 | 9.8377e-05 | 497.279 | 2343.1743 | 1945.2353 | 127.4024 | 822.1249 | 348.3711 | 806.8123 | 437.2007 | 4556.4488 | 6027.1916 | 7580.0627 | 2532.839 | 4145.4874 | 6195.9811
Option 2 SC | QLD |  | PHES | 40.2432 | 159.7766 | 245.0723 | 271.038 | 290.0095 | 303.5466 | 312.3537 | 332.0185 | 396.7195 | 726.6514 | 1173.7475 | 1293.0623 | 1401.014 | 1297.7746 | 1398.2327 | 1235.1008 | 1231.594 | 1224.3409 | 1104.4225 | 1029.6072 | 1172.2816 | 1060.78 | 1161.1868 | 1024.2567
Option 2 SC | QLD |  | Solar | 815.3628 | 1471.3883 | 1670.1022 | 1697.2601 | 1692.4896 | 1770.4444 | 1748.3821 | 1764.6385 | 1751.9511 | 2027.2603 | 2338.6275 | 2423.8956 | 2661.2605 | 2617.7867 | 2647.5355 | 2687.9568 | 2745.0539 | 2871.4781 | 2833.958 | 2913.2628 | 2943.1827 | 3244.7083 | 3463.4272 | 3637.3854
Option 2 SC | QLD |  | Wind | 858.6284 | 971.8051 | 1228.9666 | 1526.901 | 1748.738 | 2046.7734 | 2306.9593 | 2695.3826 | 3067.6883 | 2847.0163 | 2944.8051 | 3230.748 | 3619.5453 | 3972.1866 | 4029.1988 | 4342.7514 | 4289.1098 | 4610.936 | 4626.2722 | 4808.7524 | 4878.5693 | 4787.7565 | 4611.3105 | 4602.4319
Option 2 SC | QLD | CQ | 2h | 3.1899 | 20.1721 | 26.3409 | 26.3087 | 27.9912 | 26.1698 | 28.8057 | 29.851 | 30.5071 | 30.2564 | 30.8416 | 31.4049 | 32.1262 | 31.3551 | 32.9729 | 30.4103 | 22.0958 | 20.5032 | 19.7766 | 20.1017 | 21.1353 | 20.4034 | 21.118 | 18.6928
Option 2 SC | QLD | CQ | 4h | 3.4308 | 24.402 | 33.3784 | 33.6061 | 34.9566 | 32.6525 | 36.703 | 38.0104 | 38.7582 | 39.0119 | 39.5101 | 40.2932 | 40.5216 | 39.0784 | 41.3968 | 36.3045 | 34.6503 | 32.611 | 30.2798 | 30.7435 | 0 | 0 | 0 | 0
Option 2 SC | QLD | CQ | 8h | 0 | 0 | 3.6422e-06 | 5.3128e-06 | 5.6338e-06 | 5.701e-06 | 5.8324e-06 | 6.2743e-06 | 1.0366e-05 | 9.7e-06 | 1.0076e-05 | 1.0383e-05 | 1.0597e-05 | 1.5511e-05 | 1.961e-05 | 2.1125e-05 | 0.00012014 | 60.5988 | 57.8096 | 58.5088 | 60.416 | 59.5007 | 110.2101 | 345.9924
Option 2 SC | QLD | CQ | Black Coal | 92857.7688 | 67865.1895 | 48880.5485 | 44320.1541 | 58374.2514 | 52153.9302 | 47561.5773 | 36822.8956 | 36822.8956 | 36923.7802 | 36822.8956 | 36822.8956 | 36822.8956 | 36923.7802 | 36822.8956 | 36822.8956 | 36822.8956 | 30460.4791 | 23931.6119 | 17485.9701 | 11040.3282 | 11070.5757 | 11040.3282 | 0
Option 2 SC | QLD | CQ | Coordinated CER | 0.33193 | 1.2923 | 2.1526 | 3.1671 | 4.6122 | 5.931 | 7.5733 | 9.5616 | 12.1674 | 13.9619 | 16.3352 | 20.1873 | 23.1812 | 25.1248 | 30.3971 | 33.7601 | 33.9298 | 37.3906 | 37.9717 | 43.6402 | 51.5777 | 50.8017 | 59.4423 | 60.1038
Option 2 SC | QLD | CQ | Distributed PV | 91.9018 | 107.5967 | 117.46 | 127.3458 | 135.4644 | 143.8463 | 153.3333 | 170.617 | 178.3055 | 189.2174 | 187.646 | 189.1759 | 202.5292 | 228.3057 | 241.4848 | 227.0578 | 211.4563 | 243.4931 | 262.8219 | 275.9845 | 286.0539 | 299.5473 | 321.9613 | 365.4865
Option 2 SC | QLD | CQ | OCGT | 0 | 0 | 0 | 0 | 5.9572e-07 | 7.7929e-06 | 7.271e-06 | 8.1387e-06 | 6.7871e-06 | 9.1985e-06 | 171.8259 | 179.877 | 188.2593 | 9.5404e-07 | 2.3138e-06 | 1.3109e-06 | 9.2571e-07 | 1.4695e-06 | 306.8846 | 421.8304 | 573.6147 | 3.0956 | 230.1303 | 839.4451
Option 2 SC | QLD | CQ | PHES | 0 | 0 | 0 | 0 | 0 | 0 | 0 | 0 | 0 | 9.6972e-07 | 8.5182e-07 | 1.3631e-06 | 2.3564e-06 | 2.4536e-06 | 2.6505e-06 | 2.6595e-06 | 3.81e-06 | 4.792e-06 | 4.0492e-06 | 4.101e-06 | 4.3577e-06 | 4.2768e-06 | 4.339e-06 | 4.3266e-06
Option 2 SC | QLD | CQ | Solar | 171.8103 | 233.3616 | 232.9484 | 237.5333 | 240.2179 | 243.7008 | 246.577 | 252.0017 | 243.0677 | 372.3747 | 498.6713 | 502.7505 | 468.3386 | 428.0728 | 449.3036 | 509.7446 | 681.7435 | 703.9008 | 671.9346 | 748.0874 | 827.1761 | 996.6475 | 1143.9866 | 1377.6618
Option 2 SC | QLD | CQ | Wind | 139.2502 | 253.6332 | 325.5793 | 358.7827 | 377.1605 | 442.8299 | 426.2695 | 422.2846 | 720.5392 | 641.64 | 699.2436 | 677.2958 | 730.9165 | 782.5503 | 782.2289 | 764.357 | 713.0444 | 1040.7456 | 1042.3949 | 1057.2642 | 1043.2469 | 1071.051 | 977.9596 | 827.5752
Option 2 SC | QLD | GG | 1h | 0 | 4.4317 | 15.1867 | 24.5279 | 27.6248 | 25.7539 | 27.7513 | 27.1109 | 28.0165 | 26.9568 | 27.5749 | 27.7821 | 28.7079 | 28.7661 | 29.5639 | 29.3494 | 26.4403 | 25.4295 | 24.1044 | 25.0497 | 25.7851 | 23.0415 | 23.261 | 0
Option 2 SC | QLD | GG | 2h | 0 | 1.1173e-06 | 1.964e-06 | 2.8651e-06 | 3.5158e-06 | 4.0358e-06 | 3.8683e-06 | 4.7895e-06 | 1.159e-05 | 1.1098e-05 | 1.2007e-05 | 1.2314e-05 | 1.5537e-05 | 1.7222e-05 | 1.7527e-05 | 2.6942e-05 | 6.2015e-05 | 7.0981e-05 | 2.9379e-05 | 2.9562e-05 | 3.1153e-05 | 3.1165e-05 | 3.1462e-05 | 3.5918e-05
Option 2 SC | QLD | GG | 4h | 0 | 0 | 5.9817e-06 | 16.9936 | 18.3268 | 17.7399 | 18.5068 | 18.0475 | 18.4977 | 18.3107 | 18.1435 | 18.3722 | 18.6573 | 18.7279 | 19.2981 | 19.2377 | 36.1027 | 58.1989 | 182.5504 | 191.3511 | 232.4846 | 367.4627 | 366.4725 | 527.9651
Option 2 SC | QLD | GG | Black Coal | 19228.9709 | 19281.653 | 12801.7532 | 0 | 0 | 0 | 0 | 0 | 0 | 0 | 0 | 0 | 0 | 0 | 0 | 0 | 0 | 0 | 0 | 0 | 0 | 0 | 0 | 0
Option 2 SC | QLD | GG | CCGT | 11030.1386 | 10855.5367 | 11234.4004 | 11030.1386 | 2.4115e-05 | 20.9295 | 11.5379 | 56.8854 | 103.9253 | 2.1877e-05 | 437.9912 | 1627.7197 | 395.5307 | 793.2154 | 1238.0948 | 886.6299 | 1134.1085 | 1370.9954 | 2083.9875 | 2295.9051 | 2447.1666 | 2055.1088 | 2768.2693 | 3181.9442
Option 2 SC | QLD | GG | Coordinated CER | 0.027679 | 0.10384 | 0.19363 | 0.45395 | 0.63711 | 0.81354 | 1.0352 | 1.2751 | 1.6075 | 1.7926 | 2.1666 | 2.6424 | 3.0623 | 3.5323 | 4.3085 | 4.8166 | 4.9834 | 5.8852 | 5.8878 | 6.8105 | 8.0622 | 7.5745 | 8.6974 | 8.0009
Option 2 SC | QLD | GG | Distributed PV | 11.1758 | 13.0942 | 14.322 | 15.8565 | 16.8089 | 17.7583 | 18.6946 | 19.9804 | 20.7695 | 21.9304 | 21.5546 | 21.5956 | 23.2113 | 26.0298 | 27.3428 | 27.4123 | 24.5032 | 28.0505 | 30.0452 | 32.7528 | 33.9036 | 35.3422 | 37.0918 | 39.4434
Option 2 SC | QLD | GG | OCGT | 0 | 0 | 0 | 0 | 0 | 7.0197e-07 | 3.7438e-07 | 3.1518e-06 | 7.453e-06 | 1.3827e-05 | 2.2744e-05 | 5.2776e-05 | 248.4297 | 55.6488 | 186.3036 | 60.6622 | 239.8706 | 389.9947 | 1685.5104 | 2068.3876 | 3379.9279 | 1218.0126 | 1810.3867 | 2452.9419
Option 2 SC | QLD | GG | Solar | 77.2338 | 88.9326 | 91.8688 | 95.0752 | 95.3983 | 97.7303 | 96.1191 | 96.935 | 97.1931 | 100.5423 | 95.7966 | 94.0789 | 96.1697 | 96.2059 | 94.4336 | 124.9308 | 104.4186 | 119.8178 | 122.938 | 127.3758 | 127.9612 | 132.4845 | 131.5319 | 132.9955
Option 2 SC | QLD | NQ | 2h | 0 | 8.226 | 45.4892 | 78.0374 | 85.6539 | 84.8972 | 85.5909 | 81.8636 | 83.1988 | 80.4595 | 79.7785 | 85.0497 | 73.8639 | 66.2173 | 69.9402 | 67.3389 | 59.2552 | 57.9046 | 51.2035 | 57.4199 | 60.4154 | 30.0513 | 33.0917 | 0
Option 2 SC | QLD | NQ | 4h | 0 | 0 | 38.5291 | 56.2726 | 59.4866 | 59.3537 | 58.9162 | 57.7027 | 58.2085 | 56.6479 | 55.9701 | 58.8274 | 51.4279 | 46.4055 | 48.1472 | 47.2449 | 42.7919 | 41.9157 | 36.199 | 40.7323 | 41.9866 | 62.7998 | 35.5587 | 45.606
Option 2 SC | QLD | NQ | Biomass | 3137.4132 | 3024.3932 | 2763.4535 | 2702.9103 | 2710.2976 | 2648.1509 | 2663.4667 | 2435.6272 | 2209.5015 | 2337.2033 | 2146.0047 | 2131.4978 | 1433.0198 | 1343.5469 | 1345.9848 | 1431.0225 | 1255.1856 | 1111.4673 | 973.0407 | 1075.9461 | 1191.3969 | 1021.8375 | 1086.8281 | 869.9351
Option 2 SC | QLD | NQ | CCGT | 1062.1281 | 532.519 | 1062.1281 | 796.5961 | 796.5961 | 798.7785 | 796.596 | 796.596 | 796.596 | 798.7785 | 796.596 | 1180.3138 | 796.5961 | 798.7785 | 796.5961 | 796.5961 | 796.5961 | 798.7785 | 1198.1828 | 841.9589 | 1201.7021 | 0 | 0 | 0
Option 2 SC | QLD | NQ | Coordinated CER | 1.5199 | 2.3815 | 3.6202 | 5.7375 | 7.7747 | 10.0987 | 12.5258 | 15.7121 | 19.9157 | 22.07 | 25.8044 | 32.6634 | 35.0864 | 37.4517 | 45.388 | 51.5377 | 49.1937 | 52.8843 | 54.6376 | 65.1277 | 72.6025 | 71.9782 | 85.3767 | 80.4868
Option 2 SC | QLD | NQ | Distributed PV | 149.3113 | 174.4782 | 189.0446 | 207.7947 | 221.3475 | 233.7111 | 244.8331 | 261.729 | 271.76 | 289.6834 | 284.5866 | 286.7657 | 307.4844 | 340.5348 | 358.8083 | 362.5615 | 326.2457 | 375.974 | 399.2098 | 431.5216 | 452.4971 | 470.7184 | 490.6739 | 522.8752
Option 2 SC | QLD | NQ | Hydro | 10073.7435 | 8777.5169 | 6990.4637 | 8098.6902 | 7016.9716 | 5973.7231 | 5680.9412 | 6900.4958 | 8177.6614 | 6832.5434 | 6741.8098 | 7250.1866 | 5843.6777 | 5418.7554 | 4305.1265 | 4769.3325 | 4839.6165 | 4305.3655 | 3363.4944 | 3832.9126 | 4010.0988 | 3254.3873 | 3205.602 | 2891.1561
Option 2 SC | QLD | NQ | Liquid Fuel | 0 | 0 | 0 | 0 | 0 | 0 | 0 | 0 | 0 | 0 | 0 | 0 | 59.3632 | 0 | 0 | 0 | 0 | 0 | 0 | 0 | 0 | 0 | 0 | 0
Option 2 SC | QLD | NQ | PHES | 35.4101 | 96.1517 | 130.6859 | 140.7457 | 158.9786 | 155.7502 | 158.7984 | 152.5327 | 174.4942 | 161.1176 | 159.1662 | 177.1214 | 164.2103 | 149.453 | 157.6684 | 151.8753 | 137.3153 | 133.2473 | 119.1014 | 130.5838 | 137.8433 | 132.4231 | 136.3751 | 126.0673
Option 2 SC | QLD | NQ | Solar | 151.7691 | 224.9523 | 337.6342 | 315.4175 | 328.5644 | 387.7932 | 361.0832 | 351.8712 | 334.8457 | 375.0025 | 333.2326 | 454.8891 | 402.1256 | 318.5393 | 332.2618 | 327.8398 | 307.8562 | 303.2476 | 279.9642 | 243.3792 | 273.5382 | 299.6593 | 266.4244 | 223.7187
Option 2 SC | QLD | NQ | Wind | 94.026 | 97.4865 | 267.4368 | 543.0261 | 535.0812 | 497.1061 | 821.9656 | 1188.6383 | 1171.5015 | 1143.8802 | 1105.9686 | 1038.3399 | 1361.7949 | 1496.4491 | 1441.2439 | 1499.9511 | 1424.4377 | 1433.3689 | 1483.9353 | 1538.6592 | 1520.4148 | 1446.5806 | 1467.0971 | 1607.7993
Option 2 SC | QLD | SQ | 1h | 6.1789 | 32.6013 | 35.8931 | 36.3349 | 35.5475 | 33.0579 | 31.9677 | 38.0878 | 38.1998 | 38.0862 | 38.3107 | 38.0946 | 37.5862 | 37.1992 | 39.6279 | 33.0596 | 30.9348 | 30.5689 | 30.4349 | 27.0414 | 31.1176 | 26.6651 | 29.6015 | 25.3923
Option 2 SC | QLD | SQ | 2h | 118.3811 | 256.5995 | 271.6978 | 276.471 | 278.8955 | 263.7811 | 260.0398 | 288.8103 | 290.8186 | 289.6651 | 290.801 | 291.3186 | 278.6101 | 270.9682 | 282.8232 | 241.469 | 221.9641 | 221.9092 | 199.7125 | 125.7663 | 140.0814 | 130.3721 | 111.8385 | 98.3229
Option 2 SC | QLD | SQ | 4h | 23.5382 | 42.1207 | 105.198 | 271.7757 | 279.8306 | 270.0204 | 271.8875 | 277.8755 | 280.8982 | 280.987 | 279.0098 | 279.143 | 283.4234 | 274.0328 | 282.6187 | 251.948 | 233.5048 | 229.9672 | 227.2133 | 211.255 | 225.2913 | 226.946 | 178.5084 | 30.4547
Option 2 SC | QLD | SQ | 8h | 0 | 0 | 9.4446e-06 | 1.6356e-05 | 1.6385e-05 | 1.6813e-05 | 1.5978e-05 | 1.7007e-05 | 1.7689e-05 | 1.5966e-05 | 1.5672e-05 | 1.6179e-05 | 1.9573e-05 | 4.7852e-05 | 5.1774e-05 | 4.9508e-05 | 0.00014747 | 6.0457 | 6.0272 | 31.2044 | 33.2305 | 528.7049 | 552.6406 | 970.1225
Option 2 SC | QLD | SQ | Black Coal | 162922.3802 | 129016.0744 | 124324.2495 | 114464.8555 | 101881.2373 | 88843.2325 | 86340.2827 | 84533.3579 | 57242.4123 | 66233.3233 | 58381.528 | 33122.6967 | 20877.2083 | 20934.4061 | 20877.2083 | 20877.2083 | 11144.9759 | 11175.51 | 11144.9759 | 11144.9759 | 11144.9759 | 11175.5101 | 11144.9759 | 0
Option 2 SC | QLD | SQ | CCGT | 16452.5888 | 7149.522 | 10753.8043 | 5254.423 | 3692.3499 | 2259.6864 | 4046.0001 | 9637.1262 | 3409.5431 | 7788.5157 | 6179.042 | 13446.4643 | 1258.4161 | 1731.3403 | 2865.4271 | 1899.8134 | 2484.3278 | 2585.6225 | 5692.9993 | 0 | 0 | 0 | 0 | 0
Option 2 SC | QLD | SQ | Coordinated CER | 6.1583 | 12.1809 | 17.7589 | 27.8675 | 38.3351 | 50.9888 | 63.869 | 83.199 | 106.616 | 119.4185 | 138.2507 | 166.689 | 201.7488 | 216.6976 | 262.5556 | 266.4047 | 271.189 | 307.895 | 315.9104 | 332.6568 | 390.1793 | 401.0924 | 496.3021 | 466.9731
Option 2 SC | QLD | SQ | Distributed PV | 731.7768 | 851.4177 | 925.3069 | 1019.522 | 1076.606 | 1135.0972 | 1195.7278 | 1270.7537 | 1319.585 | 1400.4792 | 1375.2524 | 1376.3764 | 1485.2145 | 1643.6666 | 1725.6668 | 1732.9451 | 1559.4182 | 1782.0144 | 1906.505 | 2075.5709 | 2143.3702 | 2233.0269 | 2355.4978 | 2484.2677
Option 2 SC | QLD | SQ | H2 Reciprocating Engine | 0 | 0 | 8.435e-06 | 1.5617e-05 | 2.6057e-05 | 2.6575e-05 | 2.6875e-05 | 22.6013 | 2.7449e-05 | 3.5035e-05 | 337.7532 | 1246.2806 | 461.2359 | 18.0245 | 535.7336 | 189.9933 | 170.8745 | 2.388 | 983.5081 | 1253.1634 | 1586.2339 | 572.9608 | 1758.4847 | 2630.8987
Option 2 SC | QLD | SQ | OCGT | 1.2109e-05 | 1.742e-05 | 196.1747 | 2.5174e-05 | 4.671e-05 | 4.947e-05 | 4.8784e-05 | 22.8939 | 5.5701e-05 | 7.5351e-05 | 325.453 | 2163.2973 | 1508.5463 | 71.7537 | 635.8213 | 287.709 | 566.9416 | 47.206 | 2564.0538 | 3536.9737 | 3626.52 | 1311.7308 | 2104.9704 | 2903.5941
Option 2 SC | QLD | SQ | PHES | 4.8331 | 63.6249 | 114.3863 | 130.2923 | 131.031 | 147.7964 | 153.5553 | 179.4858 | 222.2254 | 565.5338 | 1014.5813 | 1115.9409 | 1236.8037 | 1148.3216 | 1240.5643 | 1083.2255 | 1094.2787 | 1091.0936 | 985.3211 | 899.0234 | 1034.4382 | 928.3569 | 1024.8117 | 898.1894
Option 2 SC | QLD | SQ | Solar | 414.5497 | 924.1418 | 1007.6507 | 1049.2341 | 1028.3091 | 1041.2202 | 1044.6029 | 1063.8305 | 1076.8447 | 1179.3408 | 1410.927 | 1372.1772 | 1694.6266 | 1774.9687 | 1771.5366 | 1725.4416 | 1651.0356 | 1744.5119 | 1759.1213 | 1794.4204 | 1714.5073 | 1815.917 | 1921.4843 | 1903.0094
Option 2 SC | QLD | SQ | Wind | 625.3522 | 620.6853 | 635.9506 | 625.0922 | 836.4964 | 1106.8373 | 1058.7242 | 1084.4597 | 1175.6476 | 1061.4961 | 1139.5929 | 1515.1123 | 1526.834 | 1693.1873 | 1805.726 | 2078.4433 | 2151.6277 | 2136.8216 | 2099.942 | 2212.829 | 2314.9075 | 2270.1249 | 2166.2539 | 2167.0574
Option 2 SC | SA |  | 2h | 100.6441 | 493.1396 | 263.0524 | 216.5206 | 226.4928 | 252.655 | 256.8222 | 273.9178 | 298.7209 | 289.4901 | 254.0894 | 240.9673 | 199.047 | 208.7434 | 183.8957 | 195.4046 | 180.434 | 169.5342 | 145.319 | 130.3049 | 143.6578 | 25.562 | 22.5448 | 8.4345
Option 2 SC | SA |  | 4h | 0 | 74.1515 | 46.0187 | 40.1847 | 42.3228 | 46.2929 | 46.5339 | 48.9016 | 51.7808 | 51.0505 | 44.8885 | 43.4053 | 38.1906 | 39.3119 | 35.4019 | 37.0902 | 33.928 | 34.3588 | 32.6641 | 29.0769 | 36.2167 | 1.8297e-05 | 5.8086e-06 | 5.6997e-06
Option 2 SC | SA |  | 8h | 0 | 0 | 144.5485 | 229.8423 | 236.6828 | 247.5663 | 250.6419 | 263.8895 | 280.0965 | 267.3235 | 249.3297 | 244.2544 | 204.5486 | 206.953 | 196.0556 | 197.7478 | 186.1824 | 213.5593 | 205.7743 | 197.1662 | 231.5749 | 379.5507 | 434.7172 | 403.5995
Option 2 SC | SA |  | CCGT | 12674.1735 | 7709.2213 | 7509.091 | 5924.8669 | 8700.1709 | 4097.7809 | 8400.9685 | 7607.9472 | 8454.0207 | 9062.4869 | 13314.6989 | 0 | 0 | 0 | 0 | 0 | 0 | 0 | 0 | 0 | 0 | 0 | 0 | 0
Option 2 SC | SA |  | Coordinated CER | 16.5415 | 35.9071 | 29.7736 | 31.3855 | 36.9872 | 43.338 | 49.5408 | 58.4451 | 69.4514 | 77.7259 | 82.0264 | 90.6217 | 90.0832 | 96.4808 | 104.146 | 115.2589 | 120.25 | 130.066 | 140.5696 | 148.68 | 188.1895 | 216.2266 | 222.0367 | 244.0674
Option 2 SC | SA |  | Distributed PV | 394.6323 | 441.6622 | 479.0068 | 480.7548 | 535.5048 | 565.4898 | 585.8002 | 607.5219 | 664.5968 | 693.4481 | 692.659 | 718.0167 | 723.6158 | 803.0871 | 787.4924 | 804.8972 | 761.31 | 842.452 | 900.1417 | 892.5708 | 961.8303 | 1004.8051 | 1035.9951 | 1070.912
Option 2 SC | SA |  | Liquid Fuel | 70.1565 | 3.2893e-05 | 4.7518e-05 | 58.2232 | 523.7915 | 233.8532 | 635.3838 | 656.0339 | 719.585 | 1200.2604 | 1837.1854 | 1548.9577 | 221.3891 | 455.7223 | 538.4876 | 647.7489 | 614.2351 | 123.3385 | 655.0655 | 859.7271 | 320.0909 | 98.5667 | 322.71 | 89.7513
Option 2 SC | SA |  | OCGT | 1704.453 | 55.8821 | 151.1238 | 1124.7157 | 4333.0294 | 1469.4498 | 3937.6373 | 3838.6283 | 4416.5653 | 5658.5869 | 8576.8159 | 9595.9714 | 3219.3166 | 4304.706 | 4901.501 | 4570.6223 | 4789.9698 | 2640.5657 | 3777.7713 | 3381.5375 | 5808.7481 | 5250.6161 | 9791.0808 | 5796.8665
Option 2 SC | SA |  | Solar | 119.3695 | 329.9987 | 349.9533 | 406.9656 | 401.4357 | 402.0482 | 396.9168 | 412.2652 | 426.1733 | 430.7601 | 409.9497 | 411.0163 | 492.3262 | 724.5976 | 672.1105 | 647.1837 | 682.1021 | 694.8616 | 680.6504 | 685.6343 | 726.5197 | 722.3042 | 867.6024 | 892.5028
Option 2 SC | SA |  | Wind | 795.0427 | 835.8501 | 774.3025 | 977.7263 | 884.8349 | 881.1989 | 831.2748 | 898.423 | 920.6436 | 807.6053 | 815.1127 | 916.5587 | 1213.77 | 1170.3669 | 1271.6686 | 1258.368 | 1282.443 | 1351.8875 | 1358.8985 | 1386.6806 | 1336.4178 | 1393.2022 | 1163.1073 | 1260.8908
Option 2 SC | SA | CSA | 2h | 93.1144 | 480.0616 | 254.3447 | 208.7575 | 218.3927 | 243.8656 | 247.9403 | 264.6516 | 292.4926 | 283.3119 | 248.4458 | 235.2844 | 193.8926 | 203.7048 | 179.1168 | 190.7329 | 175.8041 | 165.1901 | 141.0248 | 126.9685 | 139.6579 | 21.3625 | 22.5448 | 8.4345
Option 2 SC | SA | CSA | 4h | 0 | 33.493 | 18.1705 | 15.4591 | 16.1864 | 17.7285 | 17.6859 | 18.4276 | 20.184 | 20.2755 | 17.5251 | 16.7185 | 14.5349 | 14.6112 | 12.6651 | 14.2175 | 12.6558 | 13.2535 | 13.0919 | 11.3348 | 14.5942 | 1.8297e-05 | 5.8086e-06 | 5.6997e-06
Option 2 SC | SA | CSA | 8h | 0 | 0 | 144.5484 | 229.8422 | 236.6827 | 247.5663 | 250.6419 | 263.8894 | 280.0964 | 267.3234 | 249.3296 | 244.2543 | 204.5486 | 206.9527 | 196.0554 | 197.7475 | 186.1821 | 183.2003 | 175.6401 | 169.2959 | 196.8679 | 344.1034 | 248.1097 | 166.5159
Option 2 SC | SA | CSA | CCGT | 12674.1735 | 7709.2213 | 7509.091 | 5924.8669 | 8700.1709 | 4097.7809 | 8400.9685 | 7607.9472 | 8454.0207 | 9062.4869 | 13314.6989 | 0 | 0 | 0 | 0 | 0 | 0 | 0 | 0 | 0 | 0 | 0 | 0 | 0
Option 2 SC | SA | CSA | Coordinated CER | 14.9007 | 32.7215 | 26.8116 | 28.254 | 33.2609 | 38.9591 | 44.536 | 52.6029 | 62.6271 | 70.0409 | 73.8548 | 81.5592 | 81.4949 | 87.7091 | 94.6941 | 104.687 | 108.4116 | 117.2949 | 126.7192 | 134.4753 | 169.4624 | 194.8675 | 200.133 | 220.3273
Option 2 SC | SA | CSA | Distributed PV | 364.101 | 406.9541 | 440.497 | 440.8403 | 480.5438 | 507.4479 | 524.956 | 543.8217 | 594.5844 | 620.3408 | 618.1695 | 638.9293 | 642.4479 | 714.4292 | 699.5261 | 713.684 | 674.5714 | 745.1462 | 795.6561 | 787.6055 | 848.0199 | 886.635 | 912.6358 | 942.6416
Option 2 SC | SA | CSA | Liquid Fuel | 70.1565 | 3.2893e-05 | 4.7518e-05 | 58.2232 | 523.7915 | 233.8532 | 635.3838 | 656.0339 | 719.585 | 1200.2604 | 1837.1854 | 1548.9577 | 221.3891 | 455.7223 | 538.4876 | 647.7489 | 614.2351 | 123.3385 | 655.0655 | 859.7271 | 320.0909 | 98.5667 | 322.71 | 89.7513
Option 2 SC | SA | CSA | OCGT | 1704.453 | 55.8821 | 151.1238 | 1124.7157 | 4225.1393 | 1469.4498 | 3856.2361 | 3674.0553 | 4190.4122 | 5554.7532 | 8424.0816 | 9294.7242 | 3117.7423 | 4169.4396 | 4748.4728 | 4428.9004 | 3711.9506 | 2256.4531 | 2494.0986 | 1679.3043 | 4176.923 | 3926.9849 | 7564.9668 | 4822.5358
Option 2 SC | SA | CSA | Solar | 13.6671 | 100.9739 | 134.2839 | 149.6488 | 134.5258 | 137.5322 | 132.339 | 144.0378 | 147.9905 | 145.3765 | 139.0554 | 142.4037 | 141.0227 | 383.9376 | 355.2903 | 336.5143 | 342.4904 | 355.1059 | 338.8527 | 351.9384 | 363.3262 | 365.2744 | 383.5334 | 395.7471
Option 2 SC | SA | CSA | Wind | 539.4956 | 572.3036 | 538.3313 | 699.3049 | 644.3721 | 666.2109 | 623.6539 | 673.6582 | 688.4286 | 622.7815 | 532.1507 | 628.7649 | 727.1616 | 673.6414 | 689.1903 | 673.2692 | 698.988 | 743.5158 | 739.9238 | 778.6457 | 730.9985 | 760.1907 | 617.5005 | 658.0988
Option 2 SC | SA | NSA | 2h | 0.60468 | 1.7731 | 0.72048 | 0.68014 | 0.67759 | 0.66439 | 0.68772 | 0.7069 | 0.74338 | 0.72575 | 0.71714 | 0.70591 | 0.66224 | 0.57235 | 0.55928 | 0.58393 | 0.66487 | 0.51772 | 0.61341 | 1.3011e-05 | 1.4295e-05 | 2.8121e-06 | 2.7828e-06 | 2.92e-06
Option 2 SC | SA | NSA | 8h | 0 | 0 | 5.6721e-05 | 7.0623e-05 | 7.4804e-05 | 7.752e-05 | 7.7634e-05 | 7.8765e-05 | 8.5221e-05 | 8.4325e-05 | 7.7831e-05 | 7.7187e-05 | 8.8827e-05 | 0.00027573 | 0.00028133 | 0.0002831 | 0.0002737 | 30.3591 | 30.1343 | 27.8703 | 34.7069 | 35.4473 | 186.6075 | 237.0836
Option 2 SC | SA | NSA | Coordinated CER | 0.87491 | 1.9509 | 1.5823 | 1.7206 | 2.0189 | 2.3541 | 2.6689 | 3.0923 | 3.6455 | 4.0833 | 4.3708 | 4.8374 | 4.2991 | 4.2471 | 4.5815 | 5.3293 | 6.0438 | 6.5566 | 6.9654 | 7.4048 | 9.8199 | 11.1383 | 11.6032 | 12.5584
Option 2 SC | SA | NSA | Distributed PV | 14.3752 | 16.0095 | 17.9658 | 18.8089 | 30.3217 | 31.7171 | 33.4471 | 35.1117 | 39.5124 | 41.7117 | 42.3496 | 44.2638 | 45.6936 | 50.3018 | 48.5422 | 50.2789 | 47.6703 | 53.3941 | 57.3817 | 57.7884 | 62.8356 | 64.4998 | 68.0654 | 70.9984
Option 2 SC | SA | NSA | Liquid Fuel | 0 | 0 | 0 | 0 | 0 | 0 | 0 | 0 | 0 | 0 | 0 | 0 | 0 | 0 | 0 | 0 | 0 | 0 | 0 | 0 | 0 | 0 | 0 | 0
Option 2 SC | SA | NSA | OCGT | 0 | 0 | 0 | 0 | 7.2383e-05 | 3.0131e-05 | 1.1735e-05 | 1.7484e-05 | 0.00091288 | 103.8337 | 152.7342 | 301.2472 | 101.5742 | 135.2664 | 153.0282 | 141.7218 | 1078.0192 | 384.1126 | 1283.6727 | 1702.2331 | 1631.8251 | 1323.6311 | 2226.114 | 974.3307
Option 2 SC | SA | NSA | Solar | 64.9448 | 184.6377 | 180.9305 | 213.6594 | 221.8954 | 218.592 | 219.3145 | 222.5106 | 230.3794 | 237.8285 | 224.7899 | 221.4148 | 305.6371 | 291.3696 | 291.4955 | 292.5285 | 312.489 | 318.383 | 313.8528 | 307.8202 | 328.0948 | 324.3825 | 463.1565 | 482.5284
Option 2 SC | SA | NSA | Wind | 182.6357 | 183.3363 | 172.962 | 198.6785 | 167.9231 | 145.537 | 139.5544 | 150.0522 | 155.2744 | 135.8877 | 240.082 | 241.7973 | 478.6226 | 422.8599 | 420.1502 | 419.4783 | 419.6264 | 426.2073 | 435.7685 | 411.7587 | 407.1586 | 413.0011 | 371.1823 | 415.9166
Option 2 SC | SA | SESA | 2h | 6.925 | 11.3049 | 7.9871 | 7.083 | 7.4225 | 8.125 | 8.1941 | 8.5593 | 5.485 | 5.4525 | 4.9264 | 4.977 | 4.4922 | 4.4662 | 4.2196 | 4.0877 | 3.965 | 3.8264 | 3.6808 | 3.3364 | 3.9999 | 4.1994 | 0 | 0
Option 2 SC | SA | SESA | 4h | 0 | 40.6585 | 27.8483 | 24.7256 | 26.1363 | 28.5645 | 28.848 | 30.474 | 31.5967 | 30.775 | 27.3634 | 26.6869 | 23.6556 | 24.7006 | 22.7368 | 22.8727 | 21.2722 | 21.1053 | 19.5723 | 17.7421 | 21.6224 | 0 | 0 | 0
Option 2 SC | SA | SESA | Coordinated CER | 0.76584 | 1.2347 | 1.3797 | 1.411 | 1.7074 | 2.0249 | 2.3359 | 2.75 | 3.1789 | 3.6017 | 3.8007 | 4.2251 | 4.2891 | 4.5246 | 4.8703 | 5.2426 | 5.7946 | 6.2145 | 6.885 | 6.7999 | 8.9072 | 10.2208 | 10.3006 | 11.1817
Option 2 SC | SA | SESA | Distributed PV | 16.1561 | 18.6986 | 20.5439 | 21.1056 | 24.6393 | 26.3248 | 27.397 | 28.5884 | 30.5 | 31.3956 | 32.1399 | 34.8236 | 35.4742 | 38.356 | 39.424 | 40.9344 | 39.0684 | 43.9117 | 47.1038 | 47.1768 | 50.9749 | 53.6702 | 55.2938 | 57.272
Option 2 SC | SA | SESA | Liquid Fuel | 0 | 0 | 0 | 0 | 0 | 0 | 0 | 0 | 0 | 0 | 0 | 0 | 0 | 0 | 0 | 0 | 0 | 0 | 0 | 0 | 0 | 0 | 0 | 0
Option 2 SC | SA | SESA | OCGT | 2.0801e-07 | 8.62e-08 | 3.7338e-07 | 2.1552e-06 | 107.89 | 4.6792e-06 | 81.4011 | 164.573 | 226.1522 | 0 | 0 | 0 | 0 | 0 | 0 | 0 | 0 | 0 | 0 | 0 | 0 | 0 | 0 | 0
Option 2 SC | SA | SESA | Solar | 40.7576 | 44.3872 | 34.739 | 43.6574 | 45.0146 | 45.924 | 45.2633 | 45.7167 | 47.8034 | 47.5551 | 46.1044 | 47.1978 | 45.6664 | 49.2903 | 25.3248 | 18.141 | 27.1226 | 21.3727 | 27.9449 | 25.8756 | 35.0988 | 32.6473 | 20.9125 | 14.2273
Option 2 SC | SA | SESA | Wind | 72.9114 | 80.2102 | 63.0091 | 79.7429 | 72.5397 | 69.451 | 68.0665 | 74.7126 | 76.9406 | 48.9361 | 42.88 | 45.9964 | 7.9858 | 73.8656 | 162.3281 | 165.6205 | 163.8286 | 182.1644 | 183.2062 | 196.2762 | 198.2608 | 220.0104 | 174.4245 | 186.8753
Option 2 SC | TAS |  | 24h | 0 | 0 | 0 | 0 | 0 | 0 | 0 | 0 | 0 | 8.7526e-07 | 7.7955e-07 | 1.0779e-06 | 2.6024e-06 | 3.2173e-06 | 3.3917e-06 | 3.4655e-06 | 3.4862e-06 | 4.8165e-06 | 3.8748e-06 | 4.0567e-06 | 4.3092e-06 | 4.5987e-06 | 4.1615e-06 | 4.4517e-06
Option 2 SC | TAS |  | 2h | 0 | 1.0971e-06 | 1.9139e-06 | 3.6227e-06 | 2.9466e-06 | 3.5862e-06 | 4.2097e-06 | 5.133e-06 | 6.0902e-06 | 6.1296e-06 | 6.1558e-06 | 6.5417e-06 | 8.5551e-06 | 1.0475e-05 | 9.8338e-06 | 9.9638e-06 | 1.0312e-05 | 1.222e-05 | 5.3643e-06 | 5.4991e-06 | 5.7261e-06 | 5.7289e-06 | 5.5396e-06 | 5.789e-06
Option 2 SC | TAS |  | 4h | 0 | 1.0538e-06 | 1.8765e-06 | 3.339e-06 | 3.2025e-06 | 4.2054e-06 | 4.4543e-06 | 5.5243e-06 | 1.4605e-05 | 1.4492e-05 | 1.426e-05 | 1.433e-05 | 1.8761e-05 | 1.9955e-05 | 1.9691e-05 | 1.9636e-05 | 1.953e-05 | 2.5861e-05 | 1.3615e-05 | 1.3181e-05 | 1.4422e-05 | 2.4636e-05 | 2.3528e-05 | 2.3603e-05
Option 2 SC | TAS |  | 8h | 0 | 0 | 1.0986e-06 | 2.2368e-06 | 2.2791e-06 | 2.6028e-06 | 2.2883e-06 | 2.905e-06 | 5.7511e-06 | 5.5107e-06 | 5.2002e-06 | 5.1214e-06 | 7.0575e-06 | 1.332e-05 | 1.2435e-05 | 1.2578e-05 | 1.2005e-05 | 1.3871e-05 | 9.8334e-06 | 9.8916e-06 | 1.074e-05 | 1.175e-05 | 1.0052e-05 | 9.993e-06
Option 2 SC | TAS |  | CCGT | 0 | 0 | 0 | 0 | 0 | 0 | 0 | 0 | 0 | 0 | 0 | 0 | 0 | 0 | 0 | 0 | 0 | 0 | 0 | 0 | 0 | 0 | 0 | 0
Option 2 SC | TAS |  | CST | 0 | 0 | 0 | 0 | 0 | 0 | 0 | 0 | 0 | 0 | 0 | 0 | 0 | 0 | 0 | 0 | 0 | 0 | 0 | 0 | 0 | 0 | 0 | 0
Option 2 SC | TAS |  | Coordinated CER | 0.16555 | 0.14618 | 0.78638 | 5.6689 | 2.4927 | 3.7936 | 5.1872 | 6.2749 | 8.7874 | 10.1888 | 11.1568 | 12.8216 | 11.8447 | 12.714 | 16.0739 | 18.7609 | 19.5469 | 23.0451 | 24.1672 | 25.6229 | 34.7407 | 42.8199 | 39.0852 | 45.1293
Option 2 SC | TAS |  | Distributed PV | 47.3018 | 53.5773 | 60.618 | 62.2585 | 71.3218 | 80.294 | 83.1672 | 88.9025 | 93.3777 | 94.9009 | 98.2746 | 100.1523 | 109.4793 | 119.9053 | 125.4076 | 124.5736 | 124.3839 | 135.4476 | 148.6774 | 146.292 | 159.1149 | 172.5236 | 177.1738 | 189.0622
Option 2 SC | TAS |  | Hydro | 79994.6061 | 101833.7764 | 70249.5588 | 70963.7257 | 72793.4064 | 58890.2719 | 67934.269 | 62573.0207 | 81276.5587 | 79375.3494 | 80128.9199 | 85734.5011 | 79561.528 | 81892.1446 | 56856.0978 | 54910.9642 | 51639.097 | 50557.4607 | 55943.7509 | 52624.6128 | 62348.295 | 61863.7681 | 56565.7925 | 50095.4007
Option 2 SC | TAS |  | OCGT | 1.1353e-06 | 2.0062e-07 | 6.7807e-07 | 2.5221e-06 | 42.1332 | 2.7657e-06 | 8.2936 | 54.2779 | 203.0522 | 469.4222 | 597.1558 | 528.0506 | 554.7654 | 1007.0951 | 403.8418 | 481.2445 | 415.712 | 258.2662 | 438.1863 | 485.5943 | 500.2964 | 420.3497 | 840.4014 | 535.8175
Option 2 SC | TAS |  | PHES | 0 | 0 | 0 | 0 | 0 | 0 | 0 | 0 | 0 | 2.051e-06 | 2.2014e-06 | 2.8097e-06 | 7.7006e-06 | 1.6481e-05 | 1.7371e-05 | 1.8393e-05 | 1.7811e-05 | 5.031e-05 | 4.0609e-05 | 4.1134e-05 | 4.4977e-05 | 4.8888e-05 | 4.2216e-05 | 4.4574e-05
Option 2 SC | TAS |  | Solar | 5.0281e-07 | 98.5445 | 114.1452 | 111.9926 | 120.8079 | 217.7035 | 187.5605 | 221.7278 | 191.7263 | 168.2689 | 213.6071 | 213.5758 | 215.3305 | 227.7931 | 125.4794 | 117.2704 | 110.1964 | 121.3801 | 117.6947 | 113.5339 | 125.7333 | 140.5716 | 125.58 | 128.0293
Option 2 SC | TAS |  | Wind | 196.5736 | 195.0122 | 442.679 | 570.294 | 591.3335 | 693.4141 | 710.4858 | 744.4522 | 737.0262 | 757.9304 | 703.659 | 691.2017 | 801.6215 | 805.1286 | 752.5345 | 778.0205 | 789.5689 | 784.5835 | 715.3304 | 752.758 | 743.5691 | 725.1577 | 753.4978 | 766.6905
Option 2 SC | TAS | TAS | 24h | 0 | 0 | 0 | 0 | 0 | 0 | 0 | 0 | 0 | 8.7526e-07 | 7.7955e-07 | 1.0779e-06 | 2.6024e-06 | 3.2173e-06 | 3.3917e-06 | 3.4655e-06 | 3.4862e-06 | 4.8165e-06 | 3.8748e-06 | 4.0567e-06 | 4.3092e-06 | 4.5987e-06 | 4.1615e-06 | 4.4517e-06
Option 2 SC | TAS | TAS | 2h | 0 | 1.0971e-06 | 1.9139e-06 | 3.6227e-06 | 2.9466e-06 | 3.5862e-06 | 4.2097e-06 | 5.133e-06 | 6.0902e-06 | 6.1296e-06 | 6.1558e-06 | 6.5417e-06 | 8.5551e-06 | 1.0475e-05 | 9.8338e-06 | 9.9638e-06 | 1.0312e-05 | 1.222e-05 | 5.3643e-06 | 5.4991e-06 | 5.7261e-06 | 5.7289e-06 | 5.5396e-06 | 5.789e-06
Option 2 SC | TAS | TAS | 4h | 0 | 1.0538e-06 | 1.8765e-06 | 3.339e-06 | 3.2025e-06 | 4.2054e-06 | 4.4543e-06 | 5.5243e-06 | 1.4605e-05 | 1.4492e-05 | 1.426e-05 | 1.433e-05 | 1.8761e-05 | 1.9955e-05 | 1.9691e-05 | 1.9636e-05 | 1.953e-05 | 2.5861e-05 | 1.3615e-05 | 1.3181e-05 | 1.4422e-05 | 2.4636e-05 | 2.3528e-05 | 2.3603e-05
Option 2 SC | TAS | TAS | 8h | 0 | 0 | 1.0986e-06 | 2.2368e-06 | 2.2791e-06 | 2.6028e-06 | 2.2883e-06 | 2.905e-06 | 5.7511e-06 | 5.5107e-06 | 5.2002e-06 | 5.1214e-06 | 7.0575e-06 | 1.332e-05 | 1.2435e-05 | 1.2578e-05 | 1.2005e-05 | 1.3871e-05 | 9.8334e-06 | 9.8916e-06 | 1.074e-05 | 1.175e-05 | 1.0052e-05 | 9.993e-06
Option 2 SC | TAS | TAS | CCGT | 0 | 0 | 0 | 0 | 0 | 0 | 0 | 0 | 0 | 0 | 0 | 0 | 0 | 0 | 0 | 0 | 0 | 0 | 0 | 0 | 0 | 0 | 0 | 0
Option 2 SC | TAS | TAS | CST | 0 | 0 | 0 | 0 | 0 | 0 | 0 | 0 | 0 | 0 | 0 | 0 | 0 | 0 | 0 | 0 | 0 | 0 | 0 | 0 | 0 | 0 | 0 | 0
Option 2 SC | TAS | TAS | Coordinated CER | 0.16555 | 0.14618 | 0.78638 | 5.6689 | 2.4927 | 3.7936 | 5.1872 | 6.2749 | 8.7874 | 10.1888 | 11.1568 | 12.8216 | 11.8447 | 12.714 | 16.0739 | 18.7609 | 19.5469 | 23.0451 | 24.1672 | 25.6229 | 34.7407 | 42.8199 | 39.0852 | 45.1293
Option 2 SC | TAS | TAS | Distributed PV | 47.3018 | 53.5773 | 60.618 | 62.2585 | 71.3218 | 80.294 | 83.1672 | 88.9025 | 93.3777 | 94.9009 | 98.2746 | 100.1523 | 109.4793 | 119.9053 | 125.4076 | 124.5736 | 124.3839 | 135.4476 | 148.6774 | 146.292 | 159.1149 | 172.5236 | 177.1738 | 189.0622
Option 2 SC | TAS | TAS | Hydro | 79994.6061 | 101833.7764 | 70249.5588 | 70963.7257 | 72793.4064 | 58890.2719 | 67934.269 | 62573.0207 | 81276.5587 | 79375.3494 | 80128.9199 | 85734.5011 | 79561.528 | 81892.1446 | 56856.0978 | 54910.9642 | 51639.097 | 50557.4607 | 55943.7509 | 52624.6128 | 62348.295 | 61863.7681 | 56565.7925 | 50095.4007
Option 2 SC | TAS | TAS | OCGT | 1.1353e-06 | 2.0062e-07 | 6.7807e-07 | 2.5221e-06 | 42.1332 | 2.7657e-06 | 8.2936 | 54.2779 | 203.0522 | 469.4222 | 597.1558 | 528.0506 | 554.7654 | 1007.0951 | 403.8418 | 481.2445 | 415.712 | 258.2662 | 438.1863 | 485.5943 | 500.2964 | 420.3497 | 840.4014 | 535.8175
Option 2 SC | TAS | TAS | PHES | 0 | 0 | 0 | 0 | 0 | 0 | 0 | 0 | 0 | 2.051e-06 | 2.2014e-06 | 2.8097e-06 | 7.7006e-06 | 1.6481e-05 | 1.7371e-05 | 1.8393e-05 | 1.7811e-05 | 5.031e-05 | 4.0609e-05 | 4.1134e-05 | 4.4977e-05 | 4.8888e-05 | 4.2216e-05 | 4.4574e-05
Option 2 SC | TAS | TAS | Solar | 5.0281e-07 | 98.5445 | 114.1452 | 111.9926 | 120.8079 | 217.7035 | 187.5605 | 221.7278 | 191.7263 | 168.2689 | 213.6071 | 213.5758 | 215.3305 | 227.7931 | 125.4794 | 117.2704 | 110.1964 | 121.3801 | 117.6947 | 113.5339 | 125.7333 | 140.5716 | 125.58 | 128.0293
Option 2 SC | TAS | TAS | Wind | 196.5736 | 195.0122 | 442.679 | 570.294 | 591.3335 | 693.4141 | 710.4858 | 744.4522 | 737.0262 | 757.9304 | 703.659 | 691.2017 | 801.6215 | 805.1286 | 752.5345 | 778.0205 | 789.5689 | 784.5835 | 715.3304 | 752.758 | 743.5691 | 725.1577 | 753.4978 | 766.6905
Option 2 SC | VIC |  | 1h | 0 | 1.2283 | 1.8215 | 1.9695 | 1.9245 | 2.1117 | 2.0939 | 2.1338 | 2.2218 | 2.2149 | 2.0024 | 2.0495 | 1.811 | 1.795 | 1.7637 | 1.8261 | 1.8561 | 1.7831 | 1.6964 | 1.6139 | 1.8813 | 1.9925 | 1.8394 | 1.8413
Option 2 SC | VIC |  | 2h | 171.1861 | 334.4513 | 325.9196 | 331.7811 | 350.2024 | 443.5667 | 486.3674 | 506.6976 | 522.3676 | 508.6353 | 443.9931 | 431.9995 | 360.5842 | 364.7957 | 372.4561 | 355.743 | 325.3798 | 328.0332 | 303.619 | 266.2322 | 276.5832 | 226.284 | 209.6371 | 209.3151
Option 2 SC | VIC |  | 4h | 0 | 140.0001 | 314.6522 | 358.747 | 382.486 | 439.8789 | 469.6177 | 476.3884 | 501.7528 | 476.786 | 431.8169 | 427.5273 | 354.755 | 337.2672 | 344.6739 | 355.0308 | 319.8272 | 330.8854 | 333.4761 | 305.6786 | 351.9281 | 145.4233 | 123.863 | 126.496
Option 2 SC | VIC |  | 8h | 0 | 0 | 8.7331e-06 | 1.0543e-05 | 1.1093e-05 | 1.2815e-05 | 1.2216e-05 | 1.2968e-05 | 1.8465e-05 | 1.8065e-05 | 1.7756e-05 | 1.7365e-05 | 1.8089e-05 | 5.7598e-05 | 5.9507e-05 | 6.0272e-05 | 5.8415e-05 | 6.4484e-05 | 4.391e-05 | 4.3179e-05 | 4.6942e-05 | 108.2746 | 97.0048 | 100.1327
Option 2 SC | VIC |  | Brown Coal | 232057.5629 | 161870.1948 | 116254.7072 | 70556.4297 | 59286.8003 | 57488.6076 | 57331.5349 | 57331.5349 | 0 | 0 | 0 | 0 | 0 | 0 | 0 | 0 | 0 | 0 | 0 | 0 | 0 | 0 | 0 | 0
Option 2 SC | VIC |  | CCGT | 2995.92 | 1502.064 | 5492.52 | 1497.96 | 3320.9312 | 671.8193 | 1208.2628 | 1429.9712 | 1866.6662 | 3537.5242 | 5222.0233 | 3827.0266 | 2671.2784 | 4203.7873 | 0 | 0 | 0 | 0 | 0 | 0 | 0 | 0 | 0 | 0
Option 2 SC | VIC |  | Coordinated CER | 11.04 | 14.5966 | 26.0915 | 39.7043 | 53.6407 | 73.452 | 95.9833 | 121.3628 | 155.8376 | 184.2998 | 190.0841 | 223.3887 | 216.1231 | 232.8613 | 279.5906 | 321.3327 | 337.0451 | 395.1918 | 408.6773 | 427.9784 | 566.1739 | 675.0508 | 639.9477 | 737.0953
Option 2 SC | VIC |  | Distributed PV | 661.0563 | 778.6947 | 899.1746 | 910.368 | 1168.6852 | 1242.4455 | 1304.1364 | 1399.3835 | 1512.0149 | 1514.7245 | 1544.082 | 1628.1019 | 1733.7017 | 1949.1577 | 1990.039 | 2029.0448 | 1869.3827 | 2094.6331 | 2334.6068 | 2307.9005 | 2607.7498 | 2698.3508 | 2818.5419 | 3025.0702
Option 2 SC | VIC |  | Hydro | 30361.8324 | 28760.0088 | 23573.2006 | 25946.0465 | 25597.1795 | 24414.1886 | 23399.0558 | 17225.3267 | 22665.0096 | 22418.0101 | 19064.2352 | 24432.2907 | 14825.3844 | 11624.1827 | 14697.2122 | 9503.3288 | 19142.6466 | 16691.4306 | 14346.4905 | 13749.2456 | 15638.8251 | 16476.6701 | 18609.8926 | 12824.375
Option 2 SC | VIC |  | OCGT | 1879.0461 | 1079.8241 | 4023.6682 | 1283.1665 | 4412.7943 | 830.7839 | 2916.3764 | 2466.8762 | 5702.6516 | 9414.5026 | 12951.3594 | 11485.3663 | 7215.7827 | 13479.7217 | 18810.9485 | 19227.9957 | 15757.0027 | 10070.609 | 20009.3421 | 22772.7523 | 27485.3563 | 13579.8225 | 36340.9505 | 22690.1446
Option 2 SC | VIC |  | Offshore Wind | 0 | 0 | 0 | 0 | 0 | 838.6501 | 1141.5941 | 1337.3809 | 1692.5925 | 2187.2977 | 2496.9746 | 2665.9184 | 3411.6905 | 3490.4279 | 3676.4389 | 3553.5871 | 3649.9793 | 3715.9846 | 3646.089 | 3829.26 | 3565.5036 | 3620.6494 | 3698.1426 | 3846.0745
Option 2 SC | VIC |  | Solar | 294.7039 | 645.1641 | 735.4465 | 653.0065 | 679.7835 | 650.8679 | 661.656 | 675.0599 | 689.5118 | 623.5729 | 581.5834 | 572.7432 | 486.2831 | 749.5704 | 860.8655 | 864.9174 | 840.7934 | 884.0188 | 828.7769 | 751.7652 | 893.6667 | 906.9493 | 820.2913 | 826.2517
Option 2 SC | VIC |  | Wind | 1548.0612 | 1878.6902 | 2448.4812 | 3055.9787 | 3048.7442 | 3006.9588 | 2949.7807 | 3122.9571 | 3103.7561 | 3116.957 | 2993.3668 | 3057.1988 | 2607.0515 | 2273.6833 | 2470.4798 | 2676.3418 | 2592.5924 | 2746.9238 | 2803.44 | 2997.5444 | 2830.8443 | 2913.8233 | 2945.2962 | 3032.9955
Option 2 SC | VIC | MEL | 2h | 101.1123 | 53.9619 | 93.7743 | 112.4652 | 122.7326 | 163.4592 | 185.9691 | 195.1891 | 206.6526 | 199.373 | 176.051 | 169.5185 | 145.641 | 136.6173 | 142.9324 | 123.2205 | 112.2483 | 118.1181 | 99.7974 | 90.8249 | 84.2017 | 78.6724 | 69.7898 | 72.7048
Option 2 SC | VIC | MEL | 4h | 0 | 122.2629 | 198.4262 | 228.805 | 243.7297 | 271.2744 | 287.3875 | 289.6567 | 304.76 | 290.3656 | 268.506 | 268.6632 | 230.6971 | 213.1952 | 216.6915 | 223.9937 | 197.6522 | 205.8089 | 207.9799 | 193.8884 | 219.7342 | 97.9044 | 87.4378 | 90.7113
Option 2 SC | VIC | MEL | 8h | 0 | 0 | 4.4177e-06 | 5.2841e-06 | 5.5208e-06 | 6.3362e-06 | 5.9244e-06 | 6.2289e-06 | 9.1578e-06 | 8.9582e-06 | 8.5529e-06 | 8.4092e-06 | 8.8215e-06 | 3.0945e-05 | 3.124e-05 | 3.1636e-05 | 3.0406e-05 | 3.4224e-05 | 2.3695e-05 | 2.3221e-05 | 2.5157e-05 | 108.2745 | 97.0048 | 100.1326
Option 2 SC | VIC | MEL | CCGT | 2995.92 | 1502.064 | 5492.52 | 1497.96 | 3320.9312 | 671.8193 | 1208.2628 | 1429.9712 | 1866.6662 | 3537.5242 | 5222.0233 | 3827.0266 | 2671.2784 | 4203.7873 | 0 | 0 | 0 | 0 | 0 | 0 | 0 | 0 | 0 | 0
Option 2 SC | VIC | MEL | Coordinated CER | 7.8746 | 9.4601 | 18.6895 | 28.6223 | 39.359 | 54.8434 | 71.7675 | 91.1624 | 117.7699 | 140.182 | 144.4773 | 170.1481 | 166.6524 | 178.0075 | 215.6055 | 249.454 | 260.6034 | 307.4575 | 315.9786 | 329.6777 | 440.613 | 520.7965 | 493.7016 | 573.6073
Option 2 SC | VIC | MEL | Distributed PV | 439.4457 | 517.388 | 598.3235 | 602.1208 | 785.0016 | 836.8979 | 881.4561 | 945.0382 | 1018.1408 | 1017.6871 | 1034.1774 | 1094.092 | 1159.3348 | 1309.0305 | 1337.5897 | 1350.3742 | 1264.991 | 1413.5508 | 1576.9262 | 1539.4578 | 1719.0865 | 1787.7733 | 1877.4606 | 2015.1722
Option 2 SC | VIC | MEL | OCGT | 330.1436 | 163.2292 | 976.6995 | 162.7833 | 776.7623 | 54.92 | 257.4428 | 363.6714 | 2094.6873 | 3429.8185 | 5102.6526 | 4745.9403 | 4829.1748 | 8648.83 | 12584.0813 | 13950.1291 | 12003.8373 | 7933.9909 | 15016.7435 | 15675.3518 | 19349.2816 | 12907.787 | 32309.2982 | 19816.713
Option 2 SC | VIC | MEL | Solar | 5.6058e-07 | 8.6138e-07 | 9.5814e-07 | 2.3237e-06 | 4.0952e-06 | 4.1718e-06 | 4.1468e-06 | 4.2139e-06 | 4.3689e-06 | 4.5261e-06 | 5.1285e-06 | 6.3014e-06 | 7.1083e-06 | 7.5412e-06 | 8.3058e-06 | 8.1168e-06 | 8.1598e-06 | 9.5868e-06 | 1.2861e-05 | 1.2369e-05 | 1.3704e-05 | 1.3602e-05 | 1.3269e-05 | 1.3575e-05
Option 2 SC | VIC | SEV | 2h | 11.7563 | 9.1562 | 19.7074 | 24.6212 | 27.3271 | 37.7093 | 40.6445 | 42.8895 | 44.981 | 43.6881 | 37.7196 | 36.2721 | 28.1495 | 28.034 | 29.5944 | 29.0038 | 27.7492 | 22.469 | 22.3962 | 13.1311 | 14.6989 | 6.1989 | 5.7857 | 5.6513
Option 2 SC | VIC | SEV | 4h | 0 | 12.4411 | 47.9842 | 59.6454 | 63.8107 | 80.1744 | 86.7941 | 88.3902 | 94.5825 | 89.4548 | 78.99 | 76.8424 | 59.6389 | 56.7418 | 59.7458 | 60.6979 | 56.8007 | 58.8504 | 62.4461 | 54.8036 | 61.2981 | 0 | 0 | 0
Option 2 SC | VIC | SEV | 8h | 0 | 0 | 4.3154e-06 | 5.2593e-06 | 5.5718e-06 | 6.4783e-06 | 6.2918e-06 | 6.7394e-06 | 9.3073e-06 | 9.1064e-06 | 9.2032e-06 | 8.9561e-06 | 9.2678e-06 | 2.6654e-05 | 2.8266e-05 | 2.8636e-05 | 2.8009e-05 | 3.026e-05 | 2.0215e-05 | 1.9958e-05 | 2.1786e-05 | 2.4902e-05 | 1.9542e-05 | 1.9696e-05
Option 2 SC | VIC | SEV | Brown Coal | 232057.5629 | 161870.1948 | 116254.7072 | 70556.4297 | 59286.8003 | 57488.6076 | 57331.5349 | 57331.5349 | 0 | 0 | 0 | 0 | 0 | 0 | 0 | 0 | 0 | 0 | 0 | 0 | 0 | 0 | 0 | 0
Option 2 SC | VIC | SEV | Coordinated CER | 0.78249 | 0.71434 | 1.6792 | 2.8697 | 3.6213 | 4.803 | 6.1487 | 7.7136 | 9.6627 | 11.4494 | 11.8925 | 13.6525 | 12.0049 | 13.1576 | 15.7726 | 18.4219 | 18.8251 | 22.1906 | 23.232 | 24.8225 | 31.7539 | 38.0188 | 35.9451 | 40.2337
Option 2 SC | VIC | SEV | Distributed PV | 48.4282 | 57.7216 | 67.4234 | 69.0138 | 80.0151 | 86.3719 | 90.2034 | 97.3309 | 105.3845 | 105.3092 | 107.9368 | 114.5388 | 122.7136 | 139.1893 | 142.7564 | 148.6971 | 141.0766 | 158.7135 | 177.5252 | 174.9153 | 194.0392 | 203.2291 | 207.6196 | 222.9656
Option 2 SC | VIC | SEV | OCGT | 25.4182 | 5.2073e-06 | 2.142e-05 | 153.6291 | 842.9944 | 142.9743 | 323.762 | 584.2211 | 984.0833 | 1990.6528 | 2237.8127 | 2218.466 | 820.78 | 913.3513 | 888.9201 | 1104.9037 | 191.1056 | 128.3878 | 99.1 | 168.7391 | 498.9402 | 8.292e-08 | 675.4646 | 227.2041
Option 2 SC | VIC | SEV | Offshore Wind | 0 | 0 | 0 | 0 | 0 | 838.6501 | 935.2843 | 1125.615 | 1479.7329 | 1959.3804 | 2173.4445 | 2325.3843 | 3075.1947 | 3200.206 | 3371.8437 | 3243.8049 | 3332.304 | 3373.6752 | 3312.7684 | 3495.9981 | 3254.8783 | 3312.3936 | 3377.8292 | 3520.4765
Option 2 SC | VIC | SEV | Solar | 0.65835 | 103.7745 | 122.4518 | 115.7366 | 117.4062 | 112.2184 | 122.3694 | 123.7465 | 123.8323 | 113.3651 | 97.5971 | 97.3839 | 82.5934 | 75.1062 | 86.3176 | 86.7439 | 83.233 | 88.8418 | 84.5424 | 82.6671 | 89.9252 | 90.2666 | 88.7419 | 93.5134
Option 2 SC | VIC | SEV | Wind | 33.4626 | 35.4966 | 33.801 | 38.4273 | 33.5058 | 34.2023 | 35.3855 | 35.7865 | 33.2519 | 38.1278 | 33.5404 | 35.848 | 31.2718 | 27.999 | 6.7535e-06 | 7.2575e-06 | 7.1668e-06 | 7.9046e-06 | 9.7565e-06 | 1.1546e-05 | 1.0643e-05 | 1.0646e-05 | 1.0871e-05 | 9.9679e-06
Option 2 SC | VIC | WNV | 1h | 0 | 1.2283 | 1.8215 | 1.9695 | 1.9245 | 2.1117 | 2.0939 | 2.1338 | 2.2218 | 2.2149 | 2.0024 | 2.0495 | 1.811 | 1.795 | 1.7637 | 1.8261 | 1.8561 | 1.7831 | 1.6964 | 1.6139 | 1.8813 | 1.9925 | 1.8394 | 1.8413
Option 2 SC | VIC | WNV | 2h | 58.3175 | 271.3332 | 212.4379 | 194.6947 | 200.1427 | 242.3982 | 259.7538 | 268.619 | 270.734 | 265.5742 | 230.2225 | 226.2089 | 186.7936 | 200.1444 | 199.9293 | 203.5187 | 185.3822 | 187.4461 | 181.4254 | 162.2761 | 177.6826 | 141.4127 | 134.0617 | 130.9589
Option 2 SC | VIC | WNV | 4h | 0 | 5.2961 | 68.2417 | 70.2966 | 74.9455 | 88.4301 | 95.4361 | 98.3415 | 102.4102 | 96.9656 | 84.3208 | 82.0216 | 64.419 | 67.3301 | 68.2366 | 70.3393 | 65.3744 | 66.226 | 63.05 | 56.9866 | 70.8958 | 47.5189 | 36.4252 | 35.7847
Option 2 SC | VIC | WNV | Coordinated CER | 2.3829 | 4.4221 | 5.7227 | 8.2124 | 10.6604 | 13.8057 | 18.067 | 22.4868 | 28.4051 | 32.6685 | 33.7143 | 39.5882 | 37.4658 | 41.6961 | 48.2124 | 53.4568 | 57.6166 | 65.5437 | 69.4667 | 73.4781 | 93.807 | 116.2355 | 110.3009 | 123.2543
Option 2 SC | VIC | WNV | Distributed PV | 173.1824 | 203.585 | 233.4276 | 239.2334 | 303.6685 | 319.1757 | 332.477 | 357.0144 | 388.4896 | 391.7281 | 401.9678 | 419.471 | 451.6533 | 500.9379 | 509.6929 | 529.9736 | 463.315 | 522.3687 | 580.1553 | 593.5274 | 694.6242 | 707.3484 | 733.4617 | 786.9324
Option 2 SC | VIC | WNV | Hydro | 30361.8324 | 28760.0088 | 23573.2006 | 25946.0465 | 25597.1795 | 24414.1886 | 23399.0558 | 17225.3267 | 22665.0096 | 22418.0101 | 19064.2352 | 24432.2907 | 14825.3844 | 11624.1827 | 14697.2122 | 9503.3288 | 19142.6466 | 16691.4306 | 14346.4905 | 13749.2456 | 15638.8251 | 16476.6701 | 18609.8926 | 12824.375
Option 2 SC | VIC | WNV | OCGT | 1523.4843 | 916.5949 | 3046.9687 | 966.7542 | 2793.0376 | 632.8896 | 2335.1717 | 1518.9836 | 2623.881 | 3994.0313 | 5610.894 | 4520.96 | 1565.8279 | 3917.5404 | 5337.9471 | 4172.9629 | 3562.0598 | 2008.2302 | 4893.4985 | 6928.6614 | 7637.1345 | 672.0355 | 3356.1876 | 2646.2274
Option 2 SC | VIC | WNV | Offshore Wind | 0 | 0 | 0 | 0 | 0 | 4.6954e-06 | 206.3099 | 211.766 | 212.8596 | 227.9172 | 323.5301 | 340.5341 | 336.4958 | 290.222 | 304.5952 | 309.7821 | 317.6753 | 342.3094 | 333.3207 | 333.262 | 310.6252 | 308.2558 | 320.3135 | 325.5979
Option 2 SC | VIC | WNV | Solar | 294.0455 | 541.3895 | 612.9947 | 537.2699 | 562.3773 | 538.6496 | 539.2866 | 551.3133 | 565.6795 | 510.2077 | 483.9863 | 475.3593 | 403.6897 | 674.4642 | 774.5479 | 778.1735 | 757.5604 | 795.177 | 744.2345 | 669.0981 | 803.7415 | 816.6827 | 731.5494 | 732.7383
Option 2 SC | VIC | WNV | Wind | 1514.5986 | 1843.1936 | 2414.6803 | 3017.5514 | 3015.2384 | 2972.7566 | 2914.3951 | 3087.1707 | 3070.5042 | 3078.8292 | 2959.8265 | 3021.3509 | 2575.7797 | 2245.6843 | 2470.4798 | 2676.3417 | 2592.5924 | 2746.9238 | 2803.44 | 2997.5444 | 2830.8443 | 2913.8233 | 2945.2962 | 3032.9954
Option 2D SC | NEM |  | 12h | 0 | 0 | 17.7018 | 337.6159 | 359.6668 | 362.3869 | 387.0141 | 415.3914 | 435.2217 | 387.7861 | 355.8784 | 359.13 | 318.0598 | 324.7564 | 308.3456 | 306.6271 | 274.5323 | 267.7949 | 269.9921 | 253.9264 | 292.3193 | 287.0796 | 260.0632 | 319.7448
Option 2D SC | NEM |  | 1h | 19.345 | 83.3154 | 82.3523 | 93.382 | 96.3444 | 91.9906 | 93.8031 | 101.0311 | 101.0803 | 100.365 | 97.026 | 98.4536 | 95.6877 | 92.7404 | 96.0718 | 86.6299 | 79.1638 | 75.0776 | 73.1814 | 68.9853 | 77.1006 | 70.4896 | 73.4953 | 44.8476
Option 2D SC | NEM |  | 24h | 0 | 0 | 0 | 0 | 0 | 0 | 0 | 0 | 0 | 3.7455e-07 | 4.2438e-07 | 5.4443e-07 | 1.2185e-06 | 1.3486e-06 | 1.5484e-06 | 1.8284e-06 | 1.9823e-06 | 2.6883e-06 | 1.2888e-06 | 1.3426e-06 | 1.4121e-06 | 1.4695e-06 | 1.3423e-06 | 1.4454e-06
Option 2D SC | NEM |  | 2h | 443.7742 | 1238.9852 | 1074.4165 | 1086.0255 | 1195.5071 | 1292.3549 | 1349.4159 | 1424.6944 | 1472.3428 | 1432.0218 | 1306.0602 | 1290.2612 | 1137.4543 | 1146.1083 | 1118.9966 | 1055.0452 | 948.5889 | 944.107 | 867.5524 | 736.1737 | 798.6931 | 577.3151 | 523.7169 | 480.5482
Option 2D SC | NEM |  | 4h | 250.0022 | 843.2066 | 1339.8091 | 1614.4132 | 1685.4832 | 1781.8395 | 1818.2022 | 1882.1637 | 1927.7593 | 1857.147 | 1755.1312 | 1739.3971 | 1611.5967 | 1598.7098 | 1600.42 | 1532.1074 | 1378.9964 | 1405.9993 | 1510.8188 | 1384.21 | 1453.9015 | 1212.9593 | 847.0489 | 872.629
Option 2D SC | NEM |  | 8h | 85.5013 | 270.5749 | 1980.6065 | 4573.9861 | 4685.0946 | 4661.1242 | 4456.1109 | 3865.5106 | 6283.2496 | 5524.6424 | 3942.2462 | 3970.4681 | 3867.1739 | 3449.2971 | 3240.0235 | 3092.6429 | 2681.9607 | 3110.7813 | 2924.2479 | 2717.6171 | 3182.9648 | 4475.2722 | 4198.411 | 4876.3652
Option 2D SC | NEM |  | Biomass | 3137.4132 | 3022.929 | 2762.7402 | 2704.553 | 2708.4633 | 2650.8741 | 2669.9321 | 2430.6515 | 2233.0324 | 2341.696 | 2144.06 | 2087.9793 | 1390.9626 | 1335.313 | 1250.645 | 1411.3064 | 1237.4605 | 1105.2986 | 959.4222 | 1046.0591 | 1136.457 | 1054.9508 | 1068.9273 | 877.894
Option 2D SC | NEM |  | Black Coal | 538299.8105 | 428941.3536 | 340754.8155 | 239377.796 | 222879.9622 | 196727.6266 | 199311.4113 | 146550.8238 | 118915.8944 | 133118.2828 | 127941.3184 | 101684.5119 | 77679.9592 | 77892.7811 | 57700.1039 | 57700.1039 | 47967.8715 | 41635.9891 | 35076.5878 | 28630.9459 | 22185.3041 | 22246.0857 | 22185.3041 | 0
Option 2D SC | NEM |  | Brown Coal | 232090.0399 | 161906.8702 | 116255.1116 | 70430.5744 | 59723.56 | 57488.6076 | 57331.5349 | 57331.5349 | 0 | 0 | 0 | 0 | 0 | 0 | 0 | 0 | 0 | 0 | 0 | 0 | 0 | 0 | 0 | 0
Option 2D SC | NEM |  | CCGT | 49889.6809 | 33442.5434 | 41729.8956 | 28502.1324 | 22329.8428 | 10616.7528 | 22339.2484 | 28327.2267 | 25104.6382 | 35245.8732 | 46163.3941 | 38387.7676 | 9293.4535 | 18570.0437 | 18197.1809 | 15768.0483 | 15226.9412 | 9277.5999 | 14098.0418 | 10978.9067 | 10309.7644 | 10558.19 | 13247.4404 | 11370.4611
Option 2D SC | NEM |  | CST | 0 | 0 | 0 | 0 | 0 | 0 | 0 | 0 | 0 | 0 | 0 | 0 | 7.4059e-07 | 7.4298e-07 | 6.4818e-07 | 6.7797e-07 | 5.4009e-07 | 7.0977e-07 | 7.6436e-07 | 7.7306e-07 | 7.3699e-07 | 7.4082e-07 | 6.6271e-07 | 7.8179e-07
Option 2D SC | NEM |  | Coordinated CER | 58.6125 | 105.5181 | 134.4603 | 189.1153 | 242.0665 | 311.3479 | 387.2096 | 483.4476 | 601.1192 | 694.1724 | 774.8195 | 910.7958 | 985.0096 | 1100.1038 | 1277.1564 | 1396.9212 | 1449.788 | 1634.2738 | 1744.3136 | 1875.6943 | 2255.8247 | 2504.0161 | 2655.248 | 2959.3444
Option 2D SC | NEM |  | DSP | 0 | 0 | 0 | 0 | 0 | 0 | 0 | 0 | 0 | 0 | 0 | 0 | 0 | 0 | 0 | 0 | 0 | 0 | 0 | 0 | 0 | 0 | 0 | 0
Option 2D SC | NEM |  | Distributed PV | 3241.4638 | 3712.0055 | 4181.8199 | 4455.3874 | 4940.104 | 5287.261 | 5510.8653 | 5957.662 | 6273.8585 | 6480.8125 | 6455.3089 | 6585.9063 | 7099.2273 | 7919.1056 | 8232.8617 | 8219.6233 | 7590.7264 | 8444.5807 | 9316.4877 | 9722.6966 | 10292.0891 | 10809.6455 | 11202.8369 | 12067.4454
Option 2D SC | NEM |  | H2 Reciprocating Engine | 0 | 0 | 0 | 0 | 6.6518e-07 | 7.3801e-07 | 1.4944e-05 | 11.3159 | 1.614e-05 | 2.0839e-05 | 322.497 | 1255.6365 | 455.2012 | 66.1836 | 469.4653 | 277.544 | 168.9621 | 10.9578 | 979.5446 | 1254.797 | 1564.2408 | 681.218 | 1821.7582 | 2773.5088
Option 2D SC | NEM |  | Hydro | 154679.957 | 182672.277 | 135474.6845 | 143533.3125 | 141618.0399 | 127647.0978 | 136358.761 | 112848.4776 | 161816.0637 | 151233.3911 | 136149.6476 | 153755.2739 | 132672.5504 | 124654.6456 | 103129.873 | 95005.6436 | 99979.5723 | 98673.9213 | 95904.7487 | 89721.0173 | 110062.1042 | 108752.0729 | 106210.7711 | 85971.4534
Option 2D SC | NEM |  | Liquid Fuel | 70.1563 | 2.9035e-07 | 9.4228e-07 | 58.2231 | 523.5437 | 233.7714 | 634.8004 | 695.894 | 725.1625 | 1206.6634 | 1848.4766 | 1566.2418 | 322.3377 | 513.6866 | 605.9469 | 690.4017 | 603.7936 | 120.367 | 712.6612 | 865.3161 | 317.8474 | 99.2138 | 308.4292 | 93.446
Option 2D SC | NEM |  | OCGT | 3911.2408 | 1414.5182 | 4808.2613 | 2518.9743 | 9349.9503 | 2760.2451 | 9240.0075 | 12909.5076 | 15106.7905 | 24690.7687 | 37188.985 | 37003.1921 | 17785.5825 | 30337.4944 | 45702.302 | 46051.788 | 34542.7755 | 28951.963 | 47216.5311 | 62378.688 | 70985.3309 | 45161.9717 | 90146.6035 | 67076.7612
Option 2D SC | NEM |  | Offshore Wind | 0 | 0 | 0 | 0 | 0 | 838.5978 | 1141.2965 | 1333.9926 | 1692.9441 | 2190.3638 | 2500.7944 | 2667.7346 | 3634.9765 | 3700.5663 | 3903.9834 | 3770.5162 | 4143.2037 | 4147.5668 | 4123.8825 | 4283.6761 | 4022.9705 | 4084.5514 | 4177.694 | 4321.4834
Option 2D SC | NEM |  | PHES | 42.7898 | 206.0384 | 786.9544 | 1300.3733 | 1433.7604 | 1542.8653 | 1674.661 | 1815.4728 | 1866.9833 | 2178.388 | 2548.4432 | 2724.0934 | 2727.0095 | 2462.3124 | 2500.555 | 2456.1314 | 2539.64 | 2401.9111 | 2205.0966 | 2020.2588 | 2396.8886 | 2381.0159 | 2324.5827 | 2280.3499
Option 2D SC | NEM |  | Solar | 2253.0376 | 4506.6056 | 5827.7167 | 6501.9916 | 6531.1285 | 6681.4636 | 7018.3691 | 7448.5539 | 7942.6115 | 7898.5604 | 8043.7963 | 8095.7326 | 8205.3244 | 8636.4939 | 8442.4904 | 8628.0347 | 8693.8155 | 8882.1158 | 8957.1978 | 8850.686 | 9306.1055 | 9863.1377 | 9881.4239 | 10246.6867
Option 2D SC | NEM |  | Wind | 4190.1985 | 4722.5009 | 5899.6422 | 8166.265 | 9115.9314 | 9769.7342 | 9830.6767 | 10858.6735 | 11653.8746 | 11535.0183 | 11755.2213 | 12402.8184 | 13073.8477 | 12450.5274 | 13049.8879 | 13984.0669 | 13962.2835 | 14341.2694 | 14376.7282 | 14640.7441 | 14682.3058 | 14761.3319 | 14146.0179 | 14648.2304
Option 2D SC | NSW |  | 12h | 0 | 0 | 17.7018 | 337.6159 | 359.6668 | 362.3869 | 387.0141 | 415.3914 | 435.2217 | 387.7861 | 355.8784 | 359.13 | 318.0598 | 324.7564 | 308.3456 | 306.6271 | 274.5323 | 267.7949 | 269.9921 | 253.9264 | 292.3193 | 287.0796 | 260.0632 | 319.7448
Option 2D SC | NSW |  | 1h | 13.1664 | 45.0328 | 29.43 | 30.6302 | 30.8899 | 30.9566 | 32.3742 | 33.641 | 32.6431 | 32.6323 | 30.5574 | 30.9623 | 26.8123 | 24.2933 | 25.076 | 22.0547 | 20.213 | 16.8873 | 16.4738 | 14.6555 | 18.4302 | 17.0888 | 17.8041 | 17.2762
Option 2D SC | NSW |  | 2h | 49.7742 | 127.3496 | 142.848 | 156.8783 | 228.4849 | 229.0009 | 230.2695 | 241.2736 | 242.7233 | 233.1784 | 203.8385 | 208.0792 | 192.981 | 196.502 | 182.8823 | 170.76 | 145.0384 | 149.7899 | 144.2994 | 135.8782 | 154.24 | 144.2159 | 124.551 | 146.3152
Option 2D SC | NSW |  | 4h | 223.0237 | 565.7821 | 805.1422 | 838.8149 | 873.4274 | 924.8485 | 917.2518 | 963.3553 | 979.6349 | 934.6327 | 881.1341 | 873.7102 | 827.1122 | 844.5636 | 833.2508 | 790.3396 | 682.5679 | 686.0206 | 689.953 | 597.1664 | 585.7632 | 446.8014 | 177.1207 | 195.3265
Option 2D SC | NSW |  | 8h | 85.5013 | 270.5749 | 1835.9404 | 4344.1086 | 4448.3499 | 4414.265 | 4205.6313 | 3599.928 | 6002.0339 | 5256.698 | 3688.5981 | 3727.8373 | 3661.9407 | 3238.7616 | 3045.4321 | 2895.6574 | 2497.0931 | 2854.9576 | 2673.7802 | 2432.1592 | 2855.5543 | 3355.3184 | 2966.1621 | 2982.1275
Option 2D SC | NSW |  | Black Coal | 263288.1681 | 212731.1476 | 154178.6891 | 80600.1039 | 62670.6292 | 55890.6941 | 64083.8962 | 25152.6092 | 26147.085 | 30105.3825 | 32529.3898 | 30756.8196 | 19979.8554 | 20034.5947 | 0 | 0 | 0 | 0 | 0 | 0 | 0 | 0 | 0 | 0
Option 2D SC | NSW |  | CCGT | 5677.9517 | 5693.5077 | 5677.9517 | 3990.6758 | 5817.5726 | 2740.4692 | 8164.1615 | 11395.6664 | 10782.4821 | 14420.6062 | 19598.1303 | 17755.6871 | 4179.8324 | 10834.0015 | 13236.3716 | 12203.2998 | 10861.6347 | 4696.4349 | 5416.345 | 7694.9918 | 6620.2151 | 8468.9387 | 10383.0477 | 8104.4331
Option 2D SC | NSW |  | CST | 0 | 0 | 0 | 0 | 0 | 0 | 0 | 0 | 0 | 0 | 0 | 0 | 7.4059e-07 | 7.4298e-07 | 6.4818e-07 | 6.7797e-07 | 5.4009e-07 | 7.0977e-07 | 7.6436e-07 | 7.7306e-07 | 7.3699e-07 | 7.4082e-07 | 6.6271e-07 | 7.8179e-07
Option 2D SC | NSW |  | Coordinated CER | 22.8038 | 38.9417 | 54.1744 | 75.0901 | 98.1041 | 124.1555 | 151.2031 | 187.7667 | 226.8797 | 265.8005 | 307.1401 | 361.7511 | 405.378 | 471.3156 | 543.4246 | 589.8105 | 611.3963 | 690.1147 | 752.5272 | 827.9626 | 944.6882 | 1057.6735 | 1104.2086 | 1323.4172
Option 2D SC | NSW |  | DSP | 0 | 0 | 0 | 0 | 0 | 0 | 0 | 0 | 0 | 0 | 0 | 0 | 0 | 0 | 0 | 0 | 0 | 0 | 0 | 0 | 0 | 0 | 0 | 0
Option 2D SC | NSW |  | Distributed PV | 1154.3074 | 1291.4822 | 1496.8867 | 1631.4869 | 1714.2613 | 1868.4781 | 1925.0244 | 2138.6176 | 2212.4085 | 2276.0188 | 2250.8677 | 2265.5976 | 2513.9592 | 2806.9381 | 2976.5938 | 2910.3066 | 2714.0263 | 2942.5436 | 3334.5054 | 3559.6557 | 3646.7373 | 3894.709 | 3965.8458 | 4369.5871
Option 2D SC | NSW |  | Hydro | 34288.2284 | 43329.5391 | 34615.5631 | 38565.3524 | 36341.9219 | 38194.3641 | 38456.4585 | 25538.8997 | 47972.4325 | 41230.6488 | 29923.6903 | 37433.403 | 33316.02 | 26090.2131 | 27112.4633 | 25143.5738 | 24152.5756 | 27415.6286 | 22104.0629 | 19584.4352 | 28373.8423 | 27756.3387 | 27735.7698 | 20157.2878
Option 2D SC | NSW |  | OCGT | 327.9116 | 278.6047 | 437.2155 | 109.3039 | 564.6599 | 457.3018 | 2303.4038 | 6280.1518 | 4768.4948 | 8920.055 | 14167.0311 | 13519.591 | 5013.0227 | 10998.0331 | 20506.1815 | 21808.9709 | 12524.8854 | 15622.5518 | 18236.6118 | 30076.1153 | 29644.4057 | 23817.6573 | 39252.3336 | 32061.0962
Option 2D SC | NSW |  | Offshore Wind | 0 | 0 | 0 | 0 | 0 | 0 | 0 | 0 | 0 | 0 | 0 | 0 | 222.6737 | 195.2249 | 226.2319 | 215.691 | 493.654 | 433.7328 | 474.4961 | 450.9239 | 456.7578 | 462.4086 | 476.948 | 469.7167
Option 2D SC | NSW |  | PHES | 2.5467 | 45.9761 | 542.1693 | 1029.3198 | 1143.6078 | 1241.9321 | 1363.0164 | 1483.2263 | 1469.7255 | 1460.8078 | 1380.3501 | 1434.9595 | 1328.9813 | 1183.0536 | 1103.305 | 1218.575 | 1309.994 | 1184.4534 | 1090.6778 | 1003.2969 | 1221.0045 | 1318.4259 | 1158.8012 | 1250.5597
Option 2D SC | NSW |  | Solar | 1023.6022 | 1962.9702 | 2958.257 | 3633.6812 | 3637.973 | 3640.7103 | 4017.7824 | 4375.0445 | 4880.3929 | 4667.2266 | 4517.9472 | 4493.5454 | 4291.8126 | 4268.1921 | 4114.3928 | 4289.8263 | 4315.6055 | 4325.8763 | 4493.5714 | 4380.5344 | 4615.9087 | 4813.2887 | 4590.6258 | 4739.5778
Option 2D SC | NSW |  | Wind | 791.8918 | 840.6712 | 1013.0827 | 2035.2168 | 2839.0352 | 3154.4687 | 3068.5207 | 3405.5643 | 3836.7324 | 4014.3019 | 4275.2483 | 4439.4094 | 4680.6831 | 4185.6986 | 4490.5874 | 4839.9931 | 4967.0172 | 4847.529 | 4903.9151 | 4724.6893 | 4913.5069 | 4943.0229 | 4645.4022 | 4972.2579
Option 2D SC | NSW | CNSW | 12h | 0 | 0 | 17.7018 | 337.6159 | 359.6668 | 362.3869 | 387.0141 | 415.3914 | 435.2217 | 387.7861 | 355.8784 | 359.13 | 318.0598 | 324.7564 | 308.3456 | 306.6271 | 274.5323 | 267.7949 | 269.9921 | 253.9264 | 292.3193 | 287.0796 | 260.0632 | 319.7448
Option 2D SC | NSW | CNSW | 2h | 6.7602 | 26.482 | 32.9932 | 35.1803 | 38.1984 | 37.2651 | 38.2802 | 40.3581 | 41.2342 | 39.9963 | 37.4905 | 37.109 | 33.145 | 32.9929 | 32.4347 | 32.4464 | 27.9777 | 28.8478 | 27.7183 | 25.7757 | 28.3819 | 20.619 | 19.9789 | 20.893
Option 2D SC | NSW | CNSW | 4h | 145.9165 | 214.0529 | 182.3457 | 185.8479 | 192.5393 | 189.7418 | 191.1759 | 198.2106 | 201.8612 | 198.7218 | 191.7711 | 190.0511 | 176.1209 | 166.9609 | 167.4741 | 164.3999 | 147.1024 | 146.6387 | 145.0692 | 146.2399 | 98.9864 | 94.3213 | 91.9479 | 94.6531
Option 2D SC | NSW | CNSW | 8h | 0 | 18.9168 | 213.385 | 230.9152 | 247.0953 | 242.4678 | 246.5014 | 484.7899 | 497.9492 | 476.5318 | 446.9266 | 450.8544 | 617.5316 | 601.8894 | 578.2512 | 568.2441 | 749.1183 | 769.5206 | 754.2169 | 757.7681 | 855.8335 | 1325.17 | 1186.8251 | 1241.8336
Option 2D SC | NSW | CNSW | Black Coal | 167356.8194 | 136572.7208 | 130308.5811 | 56729.9959 | 38800.5212 | 31955.1885 | 36236.3548 | 25152.6092 | 26147.085 | 30105.3825 | 32529.3898 | 30756.8196 | 19979.8554 | 20034.5947 | 0 | 0 | 0 | 0 | 0 | 0 | 0 | 0 | 0 | 0
Option 2D SC | NSW | CNSW | CST | 0 | 0 | 0 | 0 | 0 | 0 | 0 | 0 | 0 | 0 | 0 | 0 | 7.4059e-07 | 7.4298e-07 | 6.4818e-07 | 6.7797e-07 | 5.4009e-07 | 7.0977e-07 | 7.6436e-07 | 7.7306e-07 | 7.3699e-07 | 7.4082e-07 | 6.6271e-07 | 7.8179e-07
Option 2D SC | NSW | CNSW | Coordinated CER | 2.2617 | 4.028 | 5.743 | 7.8337 | 9.809 | 11.7858 | 14.2264 | 17.3753 | 20.7877 | 24.1998 | 27.9241 | 32.2161 | 33.8773 | 37.9475 | 42.8319 | 49.6655 | 51.8409 | 57.9687 | 65.8692 | 73.2594 | 84.1011 | 92.0716 | 101.8501 | 112.5377
Option 2D SC | NSW | CNSW | Distributed PV | 86.5095 | 96.9345 | 112.8489 | 123.4196 | 128.6747 | 139.9195 | 143.7199 | 160.6756 | 172.7937 | 176.2023 | 175.3556 | 174.8609 | 194.5274 | 220.1983 | 224.1136 | 218.9695 | 204.1293 | 221.7632 | 252.6659 | 269.2063 | 275.8495 | 293.1469 | 297.2879 | 330.1495
Option 2D SC | NSW | CNSW | OCGT | 0 | 0 | 0 | 0 | 0 | 0 | 4.2706e-06 | 1.1265e-05 | 1.1532e-05 | 1.8811e-05 | 4.4846e-05 | 3.9901e-05 | 5.2974e-06 | 1.8824e-05 | 2.633e-05 | 2.6043e-05 | 1.8298e-05 | 1.3667e-05 | 0 | 0 | 0 | 2.7074e-06 | 6.9952e-06 | 3.4706e-06
Option 2D SC | NSW | CNSW | PHES | 2.5467 | 45.9761 | 68.8212 | 86.1033 | 90.4013 | 103.7476 | 120.0509 | 130.9674 | 131.6765 | 114.4921 | 109.5801 | 113.4949 | 108.0775 | 97.6031 | 103.2546 | 95.8958 | 98.4532 | 91.3981 | 88.5712 | 73.9585 | 89.5095 | 103.1542 | 99.4497 | 114.7703
Option 2D SC | NSW | CNSW | Solar | 400.3764 | 702.7287 | 1389.3728 | 2171.258 | 2174.8611 | 2257.5165 | 2349.7143 | 2641.656 | 3059.6227 | 2954.207 | 2894.8576 | 2720.2712 | 2881.1339 | 2959.9898 | 2830.2174 | 2935.7472 | 2985.378 | 3071.7675 | 3278.3843 | 3224.6052 | 3312.9052 | 3471.3258 | 3344.3333 | 3531.1274
Option 2D SC | NSW | CNSW | Wind | 139.7643 | 164.0836 | 313.0761 | 1286.6866 | 1951.1206 | 2127.8168 | 2070.745 | 2246.2652 | 2234.5508 | 2458.1468 | 2543.298 | 2612.4125 | 3099.3761 | 2775.3571 | 2885.4752 | 3013.5063 | 3017.3636 | 2797.9542 | 2859.0627 | 2774.0974 | 2881.3153 | 2858.6884 | 2741.5931 | 2945.4538
Option 2D SC | NSW | NNSW | 1h | 10.4397 | 39.1993 | 25.8642 | 27.0219 | 27.1332 | 27.3313 | 28.822 | 29.9656 | 28.9262 | 28.9519 | 27.2025 | 27.4421 | 23.9498 | 21.3206 | 22.3898 | 19.2743 | 17.3581 | 16.8873 | 16.4738 | 14.6555 | 18.4302 | 17.0888 | 17.8041 | 17.2762
Option 2D SC | NSW | NNSW | 2h | 4.9792 | 36.2837 | 47.5664 | 51.6958 | 51.6997 | 53.052 | 55.8062 | 59.4196 | 57.1602 | 56.995 | 51.6749 | 50.8468 | 45.2444 | 41.1128 | 41.8467 | 35.9135 | 32.6967 | 34.1148 | 31.4479 | 28.4126 | 38.4025 | 21.5463 | 22.4369 | 21.4906
Option 2D SC | NSW | NNSW | 8h | 62.6223 | 176.9308 | 295.2004 | 324.5518 | 328.7107 | 350.1227 | 367.6678 | 383.9644 | 379.7838 | 372.4943 | 343.199 | 348.0156 | 290.864 | 265.5362 | 271.599 | 242.4844 | 219.8878 | 218.5688 | 200.7791 | 186.2587 | 129.7973 | 84.5086 | 25.8689 | 15.4035
Option 2D SC | NSW | NNSW | CST | 0 | 0 | 0 | 0 | 0 | 0 | 0 | 0 | 0 | 0 | 0 | 0 | 0 | 0 | 0 | 0 | 0 | 0 | 0 | 0 | 0 | 0 | 0 | 0
Option 2D SC | NSW | NNSW | Coordinated CER | 3.2783 | 5.2297 | 7.4679 | 10.2557 | 12.7118 | 15.5677 | 18.9395 | 22.7809 | 27.0858 | 31.6497 | 36.025 | 42.1155 | 43.9951 | 47.5068 | 56.5629 | 59.0755 | 59.4122 | 64.5455 | 71.0389 | 73.1841 | 91.5681 | 98.1038 | 104.248 | 107.3705
Option 2D SC | NSW | NNSW | Distributed PV | 167.6931 | 185.6366 | 213.554 | 233.1864 | 242.9272 | 263.9328 | 272.6717 | 302.3986 | 311.9269 | 324.3511 | 319.2533 | 320.4896 | 355.8317 | 391.5204 | 413.8193 | 400.4781 | 377.1741 | 402.7942 | 451.6651 | 485.7277 | 496.3558 | 528.7985 | 542.4039 | 597.7188
Option 2D SC | NSW | NNSW | PHES | 0 | 0 | 0 | 0 | 0 | 0 | 0 | 0 | 0 | 5.9538e-07 | 7.4171e-07 | 1.0129e-06 | 2.9048e-06 | 2.8297e-06 | 2.7942e-06 | 2.8097e-06 | 2.8549e-06 | 3.0993e-06 | 2.6081e-06 | 2.5619e-06 | 2.743e-06 | 2.7638e-06 | 2.7818e-06 | 2.9377e-06
Option 2D SC | NSW | NNSW | Solar | 154.006 | 217.4503 | 242.9115 | 240.8845 | 230.9078 | 238.9459 | 561.4518 | 588.9809 | 589.4429 | 578.7243 | 573.6076 | 586.3434 | 433.8001 | 390.1772 | 362.2628 | 409.5084 | 393.4777 | 366.3619 | 348.1908 | 331.3703 | 381.8663 | 399.6487 | 346.6675 | 328.2723
Option 2D SC | NSW | NNSW | Wind | 124.1922 | 118.983 | 113.6874 | 105.5839 | 142.2344 | 153.5203 | 156.3304 | 285.1175 | 697.8395 | 645.7246 | 881.4245 | 946.9921 | 789.0907 | 680.5106 | 742.4765 | 929.895 | 1062.5753 | 1026.5876 | 1017.1928 | 964.3156 | 1068.9822 | 1089.3024 | 1052.0215 | 1096.9756
Option 2D SC | NSW | SNSW | 1h | 2.7267 | 5.8335 | 3.5658 | 3.6082 | 3.7567 | 3.6253 | 3.5523 | 3.6754 | 3.7169 | 3.6804 | 3.3548 | 3.5202 | 2.8624 | 2.9727 | 2.6862 | 2.7804 | 2.8549 | 0 | 0 | 0 | 0 | 0 | 0 | 0
Option 2D SC | NSW | SNSW | 2h | 15.9222 | 42.2445 | 37.3026 | 35.718 | 38.4223 | 36.4477 | 36.9649 | 37.2146 | 38.0886 | 36.5392 | 33.5004 | 33.9209 | 29.752 | 28.9054 | 28.0838 | 28.3068 | 26.554 | 26.8154 | 25.1862 | 23.2596 | 27.2258 | 27.5956 | 16.7036 | 16.8926
Option 2D SC | NSW | SNSW | 4h | 0 | 0 | 0 | 0 | 13.9127 | 55.9174 | 54.7848 | 56.9392 | 59.2533 | 57.6374 | 50.0264 | 53.3281 | 41.9597 | 40.8255 | 39.6667 | 41.2526 | 40.8456 | 39.246 | 36.2593 | 31.6627 | 41.2154 | 41.2221 | 39.2023 | 41.0615
Option 2D SC | NSW | SNSW | 8h | 22.879 | 74.7273 | 1327.3548 | 3538.5946 | 3605.4214 | 3500.5738 | 2929.4175 | 1836.0628 | 4220.9296 | 3566.6433 | 2118.8983 | 2139.0821 | 2000.2723 | 1557.0345 | 1415.9795 | 1359.6003 | 947.5085 | 1270.9141 | 1140.0018 | 901.243 | 1236.6055 | 1241.7634 | 1107.5513 | 1194.3896
Option 2D SC | NSW | SNSW | CST | 0 | 0 | 0 | 0 | 0 | 0 | 0 | 0 | 0 | 0 | 0 | 0 | 0 | 0 | 0 | 0 | 0 | 0 | 0 | 0 | 0 | 0 | 0 | 0
Option 2D SC | NSW | SNSW | Coordinated CER | 3.7374 | 7.9102 | 9.1486 | 11.9871 | 15.5879 | 19.0629 | 22.6809 | 28.9026 | 35.1038 | 41.6236 | 46.5068 | 54.3162 | 56.5092 | 60.6121 | 69.6364 | 78.7246 | 84.0622 | 93.9557 | 102.663 | 109.7829 | 134.9631 | 145.9794 | 154.2219 | 172.2495
Option 2D SC | NSW | SNSW | Distributed PV | 197.8699 | 219.7916 | 251.4264 | 269.4231 | 294.8103 | 319.1753 | 323.7803 | 361.3958 | 370.5187 | 378.1962 | 373.9687 | 377.3963 | 415.5326 | 461.5069 | 496.1933 | 489.6344 | 448.7882 | 489.6508 | 556.0997 | 586.2712 | 613.7464 | 648.3434 | 647.5817 | 719.2209
Option 2D SC | NSW | SNSW | Hydro | 34288.2284 | 43329.5391 | 34615.5631 | 38565.3524 | 36341.9219 | 38194.3641 | 38456.4585 | 25538.8997 | 47972.4325 | 41230.6488 | 29923.6903 | 37433.403 | 33316.02 | 26090.2131 | 27112.4633 | 25143.5738 | 24152.5756 | 27415.6286 | 22104.0629 | 19584.4352 | 28373.8423 | 27756.3387 | 27735.7698 | 20157.2878
Option 2D SC | NSW | SNSW | OCGT | 0 | 0 | 0 | 0 | 0 | 0 | 2.7879e-06 | 1112.3304 | 1010.5177 | 2169.5382 | 2514.7531 | 2431.0155 | 574.2563 | 1109.8262 | 1837.2771 | 3172.6462 | 1224.0612 | 217.2189 | 0 | 0 | 0 | 0 | 0 | 0
Option 2D SC | NSW | SNSW | PHES | 0 | 0 | 473.3481 | 943.2165 | 1053.2066 | 1138.1844 | 1242.9654 | 1352.2589 | 1338.049 | 1346.3158 | 1270.7699 | 1321.4645 | 1220.9038 | 1085.4505 | 1000.0504 | 1122.6792 | 1211.5408 | 1093.0553 | 1002.1066 | 929.3383 | 1131.495 | 1215.2717 | 1059.3515 | 1135.7894
Option 2D SC | NSW | SNSW | Solar | 469.2198 | 1042.7912 | 1325.9727 | 1221.5387 | 1232.2042 | 1144.248 | 1106.6164 | 1144.4076 | 1231.3272 | 1134.2953 | 1049.482 | 1081.6876 | 779.6842 | 725.9781 | 740.4088 | 761.4111 | 774.3806 | 722.0199 | 685.5664 | 634.3179 | 737.7294 | 748.025 | 711.788 | 683.4619
Option 2D SC | NSW | SNSW | Wind | 527.9353 | 557.6046 | 586.3193 | 642.9462 | 745.6801 | 873.1316 | 841.4453 | 874.1815 | 885.4004 | 891.4174 | 831.5449 | 859.5347 | 771.4466 | 712.1381 | 843.5196 | 877.9366 | 867.415 | 1004.8782 | 1007.9749 | 967.6562 | 944.554 | 976.6535 | 832.4603 | 910.4697
Option 2D SC | NSW | SNW | 1h | 2.1321e-07 | 2.3322e-07 | 3.465e-07 | 4.3718e-07 | 5.3277e-07 | 8.1375e-07 | 2.568e-06 | 3.2029e-06 | 3.048e-06 | 3.2574e-06 | 3.8291e-06 | 3.9952e-06 | 6.8058e-06 | 6.6753e-06 | 7.1118e-06 | 7.2629e-06 | 8.8078e-06 | 9.4734e-06 | 4.4805e-06 | 5.015e-06 | 4.537e-06 | 4.9681e-06 | 5.0823e-06 | 6.2996e-06
Option 2D SC | NSW | SNW | 2h | 22.1125 | 22.3394 | 24.9857 | 34.2843 | 100.1646 | 102.236 | 99.2182 | 104.2813 | 106.2403 | 99.6478 | 81.1727 | 86.2025 | 84.8396 | 93.4908 | 80.5171 | 74.0932 | 57.8101 | 60.0119 | 59.947 | 58.4302 | 60.2298 | 74.4549 | 65.4316 | 87.039
Option 2D SC | NSW | SNW | 4h | 77.1072 | 351.7292 | 622.7965 | 652.9671 | 666.9754 | 679.1894 | 671.2911 | 708.2054 | 718.5203 | 678.2735 | 639.3367 | 630.331 | 609.0315 | 636.7773 | 626.11 | 584.6871 | 494.62 | 500.1359 | 508.6245 | 419.2638 | 445.5614 | 311.2581 | 45.9705 | 59.6119
Option 2D SC | NSW | SNW | 8h | 2.7177e-07 | 1.0154e-06 | 6.055e-05 | 250.047 | 267.1225 | 321.1007 | 662.0446 | 895.111 | 903.3713 | 841.0286 | 779.5743 | 789.8852 | 753.2728 | 814.3015 | 779.6024 | 725.3287 | 580.5784 | 595.9542 | 578.7823 | 586.8894 | 633.318 | 703.8764 | 645.9169 | 530.5008
Option 2D SC | NSW | SNW | Black Coal | 95931.3487 | 76158.4268 | 23870.108 | 23870.108 | 23870.108 | 23935.5056 | 27847.5415 | 0 | 0 | 0 | 0 | 0 | 0 | 0 | 0 | 0 | 0 | 0 | 0 | 0 | 0 | 0 | 0 | 0
Option 2D SC | NSW | SNW | CCGT | 5677.9517 | 5693.5077 | 5677.9517 | 3990.6758 | 5817.5726 | 2740.4692 | 8164.1615 | 11395.6664 | 10782.4821 | 14420.6062 | 19598.1303 | 17755.6871 | 4179.8324 | 10834.0015 | 13236.3716 | 12203.2998 | 10861.6347 | 4696.4349 | 5416.345 | 7694.9918 | 6620.2151 | 8468.9387 | 10383.0477 | 8104.4331
Option 2D SC | NSW | SNW | Coordinated CER | 13.5264 | 21.7738 | 31.8149 | 45.0136 | 59.9955 | 77.739 | 95.3563 | 118.7079 | 143.9023 | 168.3273 | 196.6844 | 233.1033 | 270.9963 | 325.2492 | 374.3935 | 402.345 | 416.0809 | 473.6449 | 512.9561 | 571.7361 | 634.0559 | 721.5186 | 743.8886 | 931.2594
Option 2D SC | NSW | SNW | DSP | 0 | 0 | 0 | 0 | 0 | 0 | 0 | 0 | 0 | 0 | 0 | 0 | 0 | 0 | 0 | 0 | 0 | 0 | 0 | 0 | 0 | 0 | 0 | 0
Option 2D SC | NSW | SNW | Distributed PV | 702.2348 | 789.1195 | 919.0574 | 1005.4578 | 1047.8489 | 1145.4504 | 1184.8526 | 1314.1476 | 1357.1693 | 1397.2692 | 1382.2902 | 1392.8508 | 1548.0675 | 1733.7124 | 1842.4676 | 1801.2246 | 1683.9347 | 1828.3355 | 2074.0746 | 2218.4505 | 2260.7855 | 2424.4202 | 2478.5722 | 2722.4978
Option 2D SC | NSW | SNW | OCGT | 327.9116 | 278.6047 | 437.2155 | 109.3039 | 564.6599 | 457.3018 | 2303.4038 | 5167.8213 | 3757.9771 | 6750.5167 | 11652.278 | 11088.5754 | 4438.7664 | 9888.2069 | 18668.9044 | 18636.3247 | 11300.8242 | 15405.3329 | 18236.6118 | 30076.1153 | 29644.4057 | 23817.6573 | 39252.3336 | 32061.0962
Option 2D SC | NSW | SNW | Offshore Wind | 0 | 0 | 0 | 0 | 0 | 0 | 0 | 0 | 0 | 0 | 0 | 0 | 222.6737 | 195.2249 | 226.2319 | 215.691 | 493.654 | 433.7328 | 474.4961 | 450.9239 | 456.7578 | 462.4086 | 476.948 | 469.7167
Option 2D SC | NSW | SNW | Solar | 1.669e-07 | 2.7953e-07 | 2.4436e-07 | 2.9836e-07 | 8.4394e-07 | 1.4051e-06 | 9.5312e-07 | 1.8341e-06 | 3.2017e-06 | 6.4858e-06 | 1.0484e-05 | 105.2432 | 197.1944 | 192.0471 | 181.5037 | 183.1595 | 162.3691 | 165.727 | 181.43 | 190.241 | 183.4079 | 194.2892 | 187.837 | 196.7162
Option 2D SC | NSW | SNW | Wind | 0 | 0 | 1.6454e-07 | 2.3673e-07 | 7.0345e-07 | 1.1823e-06 | 1.2231e-06 | 2.0099e-06 | 18.9416 | 19.0132 | 18.9808 | 20.4701 | 20.7697 | 17.6927 | 19.1161 | 18.6553 | 19.6631 | 18.109 | 19.6848 | 18.6202 | 18.6554 | 18.3785 | 19.3274 | 19.3589
Option 2D SC | QLD |  | 1h | 6.1786 | 37.0546 | 51.1034 | 60.787 | 63.5233 | 58.9583 | 59.3384 | 65.2448 | 66.1848 | 65.5401 | 64.459 | 65.4577 | 67.0587 | 66.6493 | 69.2849 | 62.7474 | 57.1217 | 56.4258 | 55.0095 | 52.7262 | 56.7905 | 51.4588 | 53.8614 | 25.7282
Option 2D SC | QLD |  | 2h | 121.5743 | 285.3992 | 343.7652 | 380.931 | 392.9654 | 373.8194 | 373.2813 | 399.4683 | 405.3207 | 401.4059 | 397.8833 | 407.8756 | 380.7854 | 370.4811 | 387.0202 | 338.5124 | 302.7442 | 301.5525 | 272.7403 | 206.2019 | 222.7561 | 182.5089 | 167.8438 | 117.9351
Option 2D SC | QLD |  | 4h | 26.9785 | 63.3121 | 173.8989 | 376.5351 | 390.087 | 376.1218 | 383.2007 | 389.1579 | 393.7357 | 393.7885 | 390.6366 | 393.1277 | 387.4386 | 375.8618 | 391.4666 | 353.6035 | 345.1022 | 359.0847 | 453.6967 | 454.4893 | 478.7507 | 654.1023 | 575.8007 | 583.0322
Option 2D SC | QLD |  | 8h | 0 | 0 | 3.0539e-06 | 6.296e-06 | 6.369e-06 | 6.5064e-06 | 7.4756e-06 | 1.0675e-05 | 1.6451e-05 | 1.5406e-05 | 1.593e-05 | 1.6274e-05 | 1.9786e-05 | 4.1608e-05 | 4.2942e-05 | 4.2589e-05 | 0.00012164 | 54.5367 | 52.7223 | 98.3504 | 101.8616 | 588.3803 | 669.4117 | 1343.7397
Option 2D SC | QLD |  | Biomass | 3137.4132 | 3022.929 | 2762.7402 | 2704.553 | 2708.4633 | 2650.8741 | 2669.9321 | 2430.6515 | 2233.0324 | 2341.696 | 2144.06 | 2087.9793 | 1390.9626 | 1335.313 | 1250.645 | 1411.3064 | 1237.4605 | 1105.2986 | 959.4222 | 1046.0591 | 1136.457 | 1054.9508 | 1068.9273 | 877.894
Option 2D SC | QLD |  | Black Coal | 275011.6424 | 216210.206 | 186576.1264 | 158777.6921 | 160209.333 | 140836.9326 | 135227.5151 | 121398.2146 | 92768.8094 | 103012.9003 | 95411.9286 | 70927.6923 | 57700.1039 | 57858.1864 | 57700.1039 | 57700.1039 | 47967.8715 | 41635.9891 | 35076.5878 | 28630.9459 | 22185.3041 | 22246.0857 | 22185.3041 | 0
Option 2D SC | QLD |  | CCGT | 28544.8558 | 18537.5776 | 23050.3329 | 17092.5649 | 4501.7301 | 3079.585 | 4558.2795 | 7627.6881 | 4011.5299 | 7916.5319 | 7733.7724 | 16771.0243 | 2444.4611 | 3490.7145 | 4960.8093 | 3564.7484 | 4365.3065 | 4581.165 | 8681.6967 | 3283.9148 | 3689.5493 | 2089.2513 | 2864.3927 | 3266.028
Option 2D SC | QLD |  | Coordinated CER | 8.0378 | 15.9592 | 23.7431 | 37.2905 | 51.3265 | 67.5908 | 84.9598 | 110.054 | 140.4419 | 156.9753 | 182.2045 | 222.0434 | 258.6848 | 283.4405 | 341.3963 | 354.2202 | 360.5146 | 408.4721 | 419.3501 | 450.5147 | 525.0254 | 535.5153 | 658.5545 | 619.6449
Option 2D SC | QLD |  | Distributed PV | 984.1659 | 1146.5868 | 1246.1336 | 1370.519 | 1450.2269 | 1530.4129 | 1612.5889 | 1723.0801 | 1790.4201 | 1901.3104 | 1869.0396 | 1873.9137 | 2018.4381 | 2238.537 | 2353.3028 | 2349.9767 | 2121.6235 | 2429.5248 | 2598.5816 | 2815.824 | 2915.8035 | 3038.6266 | 3205.2302 | 3412.0765
Option 2D SC | QLD |  | H2 Reciprocating Engine | 0 | 0 | 0 | 0 | 6.6518e-07 | 7.3801e-07 | 1.4944e-05 | 11.3159 | 1.614e-05 | 2.0839e-05 | 322.497 | 1255.6365 | 455.2012 | 66.1836 | 469.4653 | 277.544 | 168.9621 | 10.9578 | 979.5446 | 1254.797 | 1564.2408 | 681.218 | 1821.7582 | 2773.5088
Option 2D SC | QLD |  | Hydro | 10073.7435 | 8777.5169 | 6990.7298 | 8101.2161 | 7006.5143 | 5978.4664 | 5696.6333 | 6863.951 | 8189.1549 | 6853.4782 | 6712.2544 | 7333.8514 | 5648.2803 | 5425.8496 | 4184.0443 | 4710.4581 | 4835.7449 | 4224.9792 | 3348.8045 | 3762.0876 | 3882.6679 | 3261.102 | 3176.1639 | 2907.3124
Option 2D SC | QLD |  | Liquid Fuel | 0 | 0 | 0 | 0 | 0 | 0 | 0 | 0 | 0 | 0 | 0 | 0 | 59.3632 | 0 | 0 | 0 | 0 | 0 | 0 | 0 | 0 | 0 | 0 | 0
Option 2D SC | QLD |  | OCGT | 0 | 0 | 196.1747 | 0 | 6.5594e-07 | 8.9428e-07 | 2.5475e-05 | 26.3374 | 3.033e-05 | 4.5218e-05 | 500.9729 | 2560.5957 | 1933.987 | 128.2925 | 1006.1881 | 375.2726 | 797.5945 | 324.8457 | 4703.2192 | 6219.2251 | 7922.0839 | 2524.7603 | 4613.6124 | 6315.0574
Option 2D SC | QLD |  | PHES | 40.2431 | 160.0623 | 244.7851 | 271.0535 | 290.1526 | 300.9333 | 311.6447 | 332.2465 | 397.2578 | 717.5802 | 1168.0931 | 1289.134 | 1398.0282 | 1279.2588 | 1397.25 | 1237.5564 | 1229.646 | 1217.4576 | 1114.4188 | 1016.9619 | 1175.8841 | 1062.59 | 1165.7815 | 1029.7902
Option 2D SC | QLD |  | Solar | 815.3628 | 1470.6618 | 1669.8051 | 1696.4421 | 1691.4244 | 1769.1329 | 1747.282 | 1760.9759 | 1748.9694 | 2001.8952 | 2314.7562 | 2404.0888 | 2680.0286 | 2639.8623 | 2673.9914 | 2707.5637 | 2745.9017 | 2868.3394 | 2827.3279 | 2912.1121 | 2937.2621 | 3274.3096 | 3474.3995 | 3647.8481
Option 2D SC | QLD |  | Wind | 858.6284 | 971.8051 | 1221.5401 | 1526.9094 | 1747.2953 | 2031.5422 | 2258.028 | 2679.6118 | 3046.0749 | 2827.8724 | 2946.6447 | 3195.6821 | 3709.7916 | 3987.7395 | 4024.4509 | 4361.3597 | 4272.7931 | 4557.449 | 4573.2644 | 4754.7691 | 4822.6801 | 4724.0135 | 4559.6521 | 4555.7914
Option 2D SC | QLD | CQ | 2h | 3.1889 | 20.3011 | 26.3529 | 26.3037 | 28.0606 | 25.9904 | 28.5337 | 29.9015 | 30.4978 | 30.7592 | 30.3559 | 31.1699 | 31.7941 | 31.5528 | 33.068 | 30.4458 | 22.0328 | 21.0673 | 20.4477 | 20.4788 | 21.3931 | 21.2903 | 21.6556 | 18.797
Option 2D SC | QLD | CQ | 4h | 3.4306 | 24.4601 | 33.3575 | 33.5675 | 35.143 | 32.6083 | 35.9771 | 38.26 | 38.7619 | 39.1642 | 38.9962 | 39.8752 | 39.7308 | 39.1194 | 41.6574 | 36.4826 | 34.422 | 32.2829 | 30.7801 | 31.1813 | 0 | 0 | 0 | 0
Option 2D SC | QLD | CQ | 8h | 0 | 0 | 5.9617e-07 | 1.2451e-06 | 1.3664e-06 | 1.3616e-06 | 2.2478e-06 | 3.2558e-06 | 8.1249e-06 | 7.5346e-06 | 7.5124e-06 | 7.719e-06 | 8.2363e-06 | 1.0405e-05 | 1.1502e-05 | 1.2505e-05 | 4.9865e-05 | 54.5365 | 52.722 | 53.8724 | 54.8675 | 54.6314 | 105.2024 | 354.2732
Option 2D SC | QLD | CQ | Black Coal | 92857.7691 | 67892.132 | 49364.1126 | 44341.1932 | 58373.1719 | 51835.2207 | 48503.7875 | 36822.8956 | 36822.8956 | 36923.7802 | 36822.8956 | 36822.8956 | 36822.8956 | 36923.7803 | 36822.8956 | 36822.8956 | 36822.8956 | 30460.4791 | 23931.6119 | 17485.9701 | 11040.3282 | 11070.5757 | 11040.3282 | 0
Option 2D SC | QLD | CQ | Coordinated CER | 0.33194 | 1.2933 | 2.1526 | 3.1678 | 4.6109 | 5.9418 | 7.6227 | 9.6338 | 12.2234 | 13.8229 | 16.2696 | 20.0209 | 22.9921 | 25.016 | 30.0523 | 33.3983 | 34.074 | 37.6384 | 38.526 | 44.3407 | 52.3084 | 51.7886 | 60.58 | 60.3499
Option 2D SC | QLD | CQ | Distributed PV | 91.9018 | 107.5967 | 117.46 | 127.3458 | 135.4644 | 143.8463 | 153.3333 | 170.617 | 178.3055 | 189.2174 | 187.646 | 189.1759 | 202.5292 | 228.3057 | 241.4848 | 227.0578 | 211.4563 | 243.4931 | 262.8219 | 275.9845 | 286.0539 | 299.5473 | 321.9613 | 365.4865
Option 2D SC | QLD | CQ | OCGT | 0 | 0 | 0 | 0 | 0 | 0 | 1.0865e-06 | 3.5988e-06 | 3.7758e-06 | 4.7916e-06 | 172.4748 | 173.9081 | 188.2593 | 1.5767e-07 | 13.9462 | 1.2866 | 1.2878e-07 | 3.1487e-07 | 312.3455 | 328.6199 | 584.6757 | 2.2916 | 222.3372 | 746.3553
Option 2D SC | QLD | CQ | PHES | 0 | 0 | 0 | 0 | 0 | 0 | 0 | 0 | 0 | 5.1598e-07 | 5.09e-07 | 8.1221e-07 | 1.1181e-06 | 1.1416e-06 | 1.2805e-06 | 1.4237e-06 | 2.0563e-06 | 2.3288e-06 | 1.5549e-06 | 1.614e-06 | 1.7675e-06 | 1.679e-06 | 1.6744e-06 | 1.7928e-06
Option 2D SC | QLD | CQ | Solar | 171.8103 | 233.3616 | 233.0378 | 237.7652 | 240.3634 | 244.7159 | 246.3686 | 251.7999 | 243.5626 | 355.9787 | 493.5206 | 497.6316 | 456.3844 | 419.0671 | 442.6856 | 498.0723 | 675.3602 | 698.6481 | 661.2434 | 744.1982 | 822.6176 | 1024.3991 | 1146.4877 | 1374.7465
Option 2D SC | QLD | CQ | Wind | 139.2502 | 253.6332 | 325.5916 | 358.7837 | 377.2583 | 448.2691 | 431.0615 | 426.9745 | 720.9346 | 642.8981 | 700.0064 | 678.0219 | 727.3412 | 779.9898 | 780.2659 | 763.234 | 713.8675 | 1003.9943 | 1007.4157 | 1022.1954 | 1005.8375 | 1029.3246 | 944.9079 | 793.2614
Option 2D SC | QLD | GG | 1h | 0 | 4.4407 | 15.2033 | 24.5068 | 27.6465 | 26.2706 | 27.591 | 27.1427 | 27.7847 | 27.2657 | 27.5479 | 27.3899 | 28.7457 | 28.8482 | 29.6545 | 29.5839 | 26.2486 | 25.5442 | 24.4041 | 25.8261 | 26.4357 | 23.9724 | 24.2143 | 0
Option 2D SC | QLD | GG | 2h | 0 | 2.1713e-07 | 2.9281e-07 | 3.804e-07 | 5.0313e-07 | 5.5877e-07 | 2.0925e-06 | 2.9296e-06 | 8.0785e-06 | 7.7372e-06 | 8.3357e-06 | 8.5832e-06 | 1.1231e-05 | 1.2485e-05 | 1.2921e-05 | 1.6718e-05 | 3.9319e-05 | 4.5133e-05 | 2.2756e-05 | 2.3153e-05 | 2.394e-05 | 2.4927e-05 | 2.5599e-05 | 2.9771e-05
Option 2D SC | QLD | GG | 4h | 0 | 0 | 1.518e-06 | 16.9832 | 18.312 | 18.0594 | 18.5018 | 18.2838 | 18.478 | 18.1814 | 18.2491 | 18.2765 | 18.7748 | 18.6921 | 19.4023 | 19.4913 | 35.9825 | 58.4205 | 157.4083 | 169.8462 | 211.247 | 359.9436 | 357.3143 | 506.4858
Option 2D SC | QLD | GG | Black Coal | 19228.9709 | 19281.653 | 12801.7532 | 0 | 0 | 0 | 0 | 0 | 0 | 0 | 0 | 0 | 0 | 0 | 0 | 0 | 0 | 0 | 0 | 0 | 0 | 0 | 0 | 0
Option 2D SC | QLD | GG | CCGT | 11030.1386 | 10855.5367 | 11234.4004 | 11030.1386 | 2.0035e-06 | 23.8309 | 13.9536 | 57.8759 | 7.8136 | 1.2657e-05 | 268.1614 | 1569.9372 | 408.1423 | 821.2851 | 1236.8098 | 931.6666 | 1168.5948 | 1403.6123 | 2057.3403 | 2441.9278 | 2567.9973 | 2089.2513 | 2864.3927 | 3266.028
Option 2D SC | QLD | GG | Coordinated CER | 0.027678 | 0.10384 | 0.19363 | 0.45397 | 0.63724 | 0.81427 | 1.0385 | 1.2833 | 1.6117 | 1.7819 | 2.1636 | 2.6301 | 3.0365 | 3.5365 | 4.2576 | 4.8487 | 5.0076 | 5.9159 | 6.0569 | 6.8984 | 8.114 | 7.7732 | 8.8033 | 8.1452
Option 2D SC | QLD | GG | Distributed PV | 11.1758 | 13.0942 | 14.322 | 15.8565 | 16.8089 | 17.7583 | 18.6946 | 19.9804 | 20.7695 | 21.9304 | 21.5546 | 21.5956 | 23.2099 | 26.0298 | 27.3428 | 27.4123 | 24.5032 | 28.0507 | 30.0449 | 32.7528 | 33.9037 | 35.3408 | 37.0919 | 39.4435
Option 2D SC | QLD | GG | OCGT | 0 | 0 | 0 | 0 | 0 | 0 | 0 | 0 | 1.0824e-06 | 3.6254e-06 | 9.606e-06 | 2.6775e-05 | 330.3974 | 56.5388 | 184.5648 | 90.1042 | 276.7458 | 289.4589 | 1910.6608 | 2417.5592 | 3856.3126 | 1183.8004 | 2030.6627 | 2755.0295
Option 2D SC | QLD | GG | Solar | 77.2338 | 88.9326 | 91.8689 | 95.0754 | 95.3986 | 97.7307 | 96.1191 | 96.935 | 97.1931 | 100.5423 | 95.7966 | 94.0789 | 96.1697 | 96.2059 | 94.4336 | 124.9309 | 104.695 | 120.1016 | 123.2128 | 127.6593 | 128.246 | 132.2931 | 131.4532 | 132.8214
Option 2D SC | QLD | NQ | 2h | 0 | 8.2423 | 45.5521 | 78.1006 | 85.5775 | 84.9915 | 85.5867 | 81.678 | 83.5163 | 80.4057 | 79.6183 | 85.1672 | 73.6499 | 65.8496 | 69.5257 | 67.1591 | 59.0774 | 57.6971 | 51.3501 | 57.9016 | 60.851 | 30.6411 | 33.1466 | 0
Option 2D SC | QLD | NQ | 4h | 0 | 0 | 38.5658 | 56.3009 | 59.4401 | 59.3748 | 58.993 | 57.8364 | 58.3349 | 56.5642 | 56.039 | 58.871 | 51.0179 | 45.8709 | 47.8499 | 47.1123 | 42.2629 | 41.1957 | 36.5118 | 41.0207 | 42.0081 | 64.1187 | 36.4918 | 45.8513
Option 2D SC | QLD | NQ | Biomass | 3137.4132 | 3022.929 | 2762.7402 | 2704.553 | 2708.4633 | 2650.8741 | 2669.9321 | 2430.6515 | 2233.0324 | 2341.696 | 2144.06 | 2087.9793 | 1390.9626 | 1335.313 | 1250.645 | 1411.3064 | 1237.4605 | 1105.2986 | 959.4222 | 1046.0591 | 1136.457 | 1054.9508 | 1068.9273 | 877.894
Option 2D SC | QLD | NQ | CCGT | 1062.1281 | 532.519 | 1062.1281 | 796.5961 | 796.5961 | 798.7785 | 796.596 | 796.596 | 796.596 | 798.7785 | 796.596 | 1285.4912 | 796.5961 | 798.7785 | 796.5961 | 796.5961 | 796.5961 | 798.7785 | 1156.5638 | 841.987 | 1121.5521 | 0 | 0 | 0
Option 2D SC | QLD | NQ | Coordinated CER | 1.5199 | 2.3839 | 3.6221 | 5.7393 | 7.7539 | 10.1128 | 12.6105 | 15.7447 | 19.9103 | 21.8269 | 25.7792 | 32.7747 | 34.7214 | 37.5361 | 45.0254 | 50.8442 | 48.9464 | 53.1116 | 55.4039 | 65.9572 | 73.8382 | 72.0203 | 87.5775 | 82.0419
Option 2D SC | QLD | NQ | Distributed PV | 149.3113 | 174.4782 | 189.0446 | 207.7947 | 221.3475 | 233.7111 | 244.8331 | 261.729 | 271.76 | 289.6834 | 284.5866 | 286.7657 | 307.4844 | 340.5348 | 358.8083 | 362.5615 | 326.2457 | 375.974 | 399.2098 | 431.5275 | 452.4756 | 470.7095 | 490.6791 | 522.8787
Option 2D SC | QLD | NQ | Hydro | 10073.7435 | 8777.5169 | 6990.7298 | 8101.2161 | 7006.5143 | 5978.4664 | 5696.6333 | 6863.951 | 8189.1549 | 6853.4782 | 6712.2544 | 7333.8514 | 5648.2803 | 5425.8496 | 4184.0443 | 4710.4581 | 4835.7449 | 4224.9792 | 3348.8045 | 3762.0876 | 3882.6679 | 3261.102 | 3176.1639 | 2907.3124
Option 2D SC | QLD | NQ | Liquid Fuel | 0 | 0 | 0 | 0 | 0 | 0 | 0 | 0 | 0 | 0 | 0 | 0 | 59.3632 | 0 | 0 | 0 | 0 | 0 | 0 | 0 | 0 | 0 | 0 | 0
Option 2D SC | QLD | NQ | PHES | 35.4101 | 96.2874 | 130.4 | 140.8292 | 159.1454 | 155.6186 | 160.0322 | 152.7896 | 174.5713 | 162.017 | 158.4563 | 176.4839 | 163.6188 | 148.2322 | 156.2508 | 152.0294 | 136.7233 | 133.2155 | 120.8665 | 132.9714 | 137.7715 | 134.0287 | 138.7444 | 128.6581
Option 2D SC | QLD | NQ | Solar | 151.7691 | 225.6862 | 338.7821 | 315.9247 | 328.8 | 386.8586 | 361.781 | 350.1012 | 332.9783 | 375.1122 | 333.5177 | 457.7681 | 395.9259 | 314.9169 | 329.9156 | 325.3157 | 308.4802 | 302.6428 | 281.3977 | 244.6592 | 274.8244 | 299.5904 | 270.2222 | 225.7619
Option 2D SC | QLD | NQ | Wind | 94.026 | 97.4865 | 259.9971 | 543.0283 | 535.0843 | 497.1091 | 787.9225 | 1188.2396 | 1170.829 | 1143.6323 | 1105.5134 | 1038.3968 | 1364.2519 | 1498.9824 | 1443.8156 | 1502.0147 | 1427.1547 | 1433.2511 | 1484.5805 | 1538.675 | 1520.784 | 1446.3637 | 1466.5998 | 1612.4415
Option 2D SC | QLD | SQ | 1h | 6.1786 | 32.6139 | 35.9001 | 36.2803 | 35.8768 | 32.6877 | 31.7474 | 38.1021 | 38.4001 | 38.2744 | 36.9111 | 38.0678 | 38.3131 | 37.8011 | 39.6303 | 33.1635 | 30.8731 | 30.8815 | 30.6054 | 26.9001 | 30.3548 | 27.4863 | 29.647 | 25.7282
Option 2D SC | QLD | SQ | 2h | 118.3853 | 256.8558 | 271.8602 | 276.5267 | 279.3273 | 262.8374 | 259.1609 | 287.8888 | 291.3066 | 290.241 | 287.9091 | 291.5385 | 275.3414 | 273.0787 | 284.4265 | 240.9075 | 221.634 | 222.788 | 200.9424 | 127.8215 | 140.512 | 130.5774 | 113.0415 | 99.1381
Option 2D SC | QLD | SQ | 4h | 23.5479 | 38.8519 | 101.9757 | 269.6835 | 277.192 | 266.0793 | 269.7289 | 274.7777 | 278.1609 | 279.8786 | 277.3523 | 276.105 | 277.9151 | 272.1794 | 282.557 | 250.5172 | 232.4349 | 227.1856 | 228.9965 | 212.4411 | 225.4956 | 230.04 | 181.9946 | 30.6952
Option 2D SC | QLD | SQ | 8h | 0 | 0 | 2.4577e-06 | 5.0509e-06 | 5.0026e-06 | 5.1448e-06 | 5.2278e-06 | 7.4196e-06 | 8.3261e-06 | 7.8716e-06 | 8.4176e-06 | 8.5548e-06 | 1.1549e-05 | 3.1203e-05 | 3.144e-05 | 3.0084e-05 | 7.1779e-05 | 0.00025811 | 0.00023153 | 44.4781 | 46.9941 | 533.7489 | 564.2093 | 989.4665
Option 2D SC | QLD | SQ | Black Coal | 162924.9025 | 129036.421 | 124410.2605 | 114436.499 | 101836.1611 | 89001.7119 | 86723.7276 | 84575.319 | 55945.9138 | 66089.1201 | 58589.033 | 34104.7967 | 20877.2083 | 20934.4061 | 20877.2083 | 20877.2083 | 11144.9759 | 11175.51 | 11144.9759 | 11144.9759 | 11144.9759 | 11175.5101 | 11144.9759 | 0
Option 2D SC | QLD | SQ | CCGT | 16452.5891 | 7149.5219 | 10753.8044 | 5265.8303 | 3705.1341 | 2256.9755 | 3747.7299 | 6773.2162 | 3207.1202 | 7117.7534 | 6669.015 | 13915.5959 | 1239.7227 | 1870.6509 | 2927.4034 | 1836.4858 | 2400.1156 | 2378.7741 | 5467.7926 | 0 | 0 | 0 | 0 | 0
Option 2D SC | QLD | SQ | Coordinated CER | 6.1583 | 12.1781 | 17.7748 | 27.9295 | 38.3244 | 50.7219 | 63.6881 | 83.3922 | 106.6966 | 119.5436 | 137.9921 | 166.6178 | 197.9347 | 217.3519 | 262.061 | 265.1289 | 272.4866 | 311.8061 | 319.3633 | 333.3184 | 390.7649 | 403.9332 | 501.5937 | 469.1078
Option 2D SC | QLD | SQ | Distributed PV | 731.7768 | 851.4177 | 925.3069 | 1019.522 | 1076.606 | 1135.0972 | 1195.7278 | 1270.7537 | 1319.585 | 1400.4792 | 1375.2524 | 1376.3764 | 1485.2145 | 1643.6666 | 1725.6668 | 1732.9451 | 1559.4182 | 1782.0071 | 1906.505 | 2075.5591 | 2143.3702 | 2233.029 | 2355.4978 | 2484.2677
Option 2D SC | QLD | SQ | H2 Reciprocating Engine | 0 | 0 | 0 | 0 | 6.6518e-07 | 7.3801e-07 | 1.4944e-05 | 11.3159 | 1.614e-05 | 2.0839e-05 | 322.497 | 1255.6365 | 455.2012 | 66.1836 | 469.4653 | 277.544 | 168.9621 | 10.9578 | 979.5446 | 1254.797 | 1564.2408 | 681.218 | 1821.7582 | 2773.5088
Option 2D SC | QLD | SQ | OCGT | 0 | 0 | 196.1747 | 0 | 6.5594e-07 | 8.9428e-07 | 2.4388e-05 | 26.3374 | 2.5472e-05 | 3.6801e-05 | 328.4981 | 2386.6876 | 1415.3303 | 71.7537 | 807.6771 | 283.8819 | 520.8487 | 35.3868 | 2480.2129 | 3473.0459 | 3481.0957 | 1338.6683 | 2360.6124 | 2813.6727
Option 2D SC | QLD | SQ | PHES | 4.833 | 63.7749 | 114.3851 | 130.2243 | 131.0072 | 145.3147 | 151.6125 | 179.4569 | 222.6865 | 555.5633 | 1009.6369 | 1112.65 | 1234.4094 | 1131.0265 | 1240.9992 | 1085.5271 | 1092.9227 | 1084.2422 | 993.5522 | 883.9905 | 1038.1125 | 928.5614 | 1027.0371 | 901.132
Option 2D SC | QLD | SQ | Solar | 414.5497 | 922.6814 | 1006.1163 | 1047.6768 | 1026.8624 | 1039.8277 | 1043.0133 | 1062.1397 | 1075.2354 | 1170.262 | 1391.9213 | 1354.6102 | 1731.5486 | 1809.6724 | 1806.9566 | 1759.2448 | 1657.3663 | 1746.9469 | 1761.4741 | 1795.5954 | 1711.5742 | 1818.027 | 1926.2364 | 1914.5182
Option 2D SC | QLD | SQ | Wind | 625.3522 | 620.6853 | 635.9515 | 625.0974 | 834.9527 | 1086.164 | 1039.044 | 1064.3977 | 1154.3113 | 1041.342 | 1141.1249 | 1479.2633 | 1618.1985 | 1708.7672 | 1800.3694 | 2096.111 | 2131.7709 | 2120.2036 | 2081.2683 | 2193.8987 | 2296.0586 | 2248.3251 | 2148.1444 | 2150.0885
Option 2D SC | SA |  | 2h | 100.7597 | 492.7975 | 263.1158 | 216.5903 | 225.8028 | 249.2699 | 257.3174 | 277.7432 | 298.1311 | 289.478 | 257.5671 | 239.9417 | 196.0334 | 209.0283 | 182.5315 | 195.144 | 178.045 | 169.277 | 146.9102 | 131.4616 | 146.9441 | 25.4715 | 22.7621 | 8.3842
Option 2D SC | SA |  | 4h | 0 | 74.1519 | 46.0873 | 40.2811 | 42.2591 | 46.342 | 47.0752 | 49.2318 | 51.9307 | 51.3136 | 45.6 | 43.9137 | 38.9594 | 39.6178 | 35.0689 | 36.8308 | 33.5913 | 34.4941 | 33.3486 | 28.986 | 36.7207 | 1.2966e-05 | 7.4943e-06 | 7.587e-06
Option 2D SC | SA |  | 8h | 0 | 0 | 144.6661 | 229.8775 | 236.7446 | 246.8591 | 250.4797 | 265.5826 | 281.2157 | 267.9444 | 253.6481 | 242.6308 | 205.2332 | 210.5355 | 194.5914 | 196.9854 | 184.8675 | 201.2869 | 197.7453 | 187.1074 | 225.5489 | 367.2971 | 419.4573 | 400.7061
Option 2D SC | SA |  | CCGT | 12670.9534 | 7709.3941 | 7509.0911 | 5920.9317 | 8691.9093 | 4124.1986 | 8398.1175 | 7852.9355 | 8436.5013 | 9328.84 | 13532.6603 | 0 | 0 | 0 | 0 | 0 | 0 | 0 | 0 | 0 | 0 | 0 | 0 | 0
Option 2D SC | SA |  | Coordinated CER | 16.5419 | 35.8719 | 29.7275 | 31.3865 | 36.9911 | 43.116 | 49.6965 | 58.3275 | 69.3342 | 77.6656 | 82.4893 | 91.4505 | 91.0266 | 96.6566 | 103.8384 | 114.4554 | 119.5295 | 128.5943 | 140.758 | 149.3531 | 188.8875 | 213.6277 | 223.761 | 241.9159
Option 2D SC | SA |  | Distributed PV | 394.6323 | 441.6645 | 479.0068 | 480.7548 | 535.5116 | 565.4996 | 585.8113 | 607.5272 | 664.6206 | 693.5035 | 692.7094 | 718.0167 | 723.6158 | 803.0871 | 787.4924 | 804.8972 | 761.31 | 842.4521 | 900.1417 | 892.5708 | 961.8303 | 1004.8051 | 1035.9951 | 1070.912
Option 2D SC | SA |  | Liquid Fuel | 70.1563 | 2.9035e-07 | 9.4228e-07 | 58.2231 | 523.5437 | 233.7714 | 634.8004 | 695.894 | 725.1625 | 1206.6634 | 1848.4766 | 1566.2418 | 262.9745 | 513.6866 | 605.9469 | 690.4017 | 603.7936 | 120.367 | 712.6612 | 865.3161 | 317.8474 | 99.2138 | 308.4292 | 93.446
Option 2D SC | SA |  | OCGT | 1704.2831 | 56.0893 | 151.2029 | 1126.0074 | 4330.7081 | 1471.8731 | 3977.7488 | 4005.2304 | 4398.49 | 5745.7131 | 8855.5338 | 8715.4143 | 3011.3316 | 4032.8117 | 4572.5255 | 4241.1778 | 4769.3145 | 2671.6363 | 4021.8474 | 3513.3278 | 5787.6385 | 5235.8969 | 9993.8844 | 5825.722
Option 2D SC | SA |  | Solar | 119.3701 | 329.2721 | 350.0438 | 406.9757 | 401.4139 | 402.2024 | 397.6561 | 412.8581 | 426.1747 | 430.7387 | 410.7874 | 410.4143 | 491.4766 | 724.2965 | 664.2302 | 642.2524 | 674.1356 | 693.3325 | 677.1336 | 686.3724 | 727.6609 | 722.259 | 860.4562 | 889.6795
Option 2D SC | SA |  | Wind | 795.0419 | 836.3028 | 774.2873 | 977.8199 | 886.2623 | 881.753 | 833.6038 | 900.3118 | 921.804 | 807.9333 | 828.817 | 995.9347 | 1264.6213 | 1176.3958 | 1286.3112 | 1270.2905 | 1290.1588 | 1351.6911 | 1356.0061 | 1382.3661 | 1336.2911 | 1391.8926 | 1164.3237 | 1262.6889
Option 2D SC | SA | CSA | 2h | 93.231 | 479.6738 | 254.4046 | 208.7893 | 217.639 | 240.5044 | 248.4119 | 268.3589 | 291.8265 | 283.2729 | 251.8223 | 234.2223 | 190.7978 | 204.0051 | 177.8682 | 190.4967 | 173.4371 | 164.966 | 142.5624 | 128.1429 | 142.943 | 21.2894 | 22.7621 | 8.3842
Option 2D SC | SA | CSA | 4h | 0 | 33.4266 | 18.1648 | 15.4383 | 16.1136 | 17.7093 | 17.94 | 18.5462 | 20.1931 | 20.2319 | 17.7264 | 16.7588 | 14.1937 | 14.5874 | 12.6219 | 14.2922 | 12.808 | 13.3996 | 13.3625 | 11.5172 | 14.9139 | 1.2966e-05 | 7.4943e-06 | 7.587e-06
Option 2D SC | SA | CSA | 8h | 0 | 0 | 144.6661 | 229.8775 | 236.7446 | 246.8591 | 250.4796 | 265.5826 | 281.2157 | 267.9444 | 253.648 | 242.6308 | 205.2332 | 208.7385 | 192.9162 | 195.2595 | 183.2324 | 180.5685 | 176.8712 | 167.8027 | 201.1364 | 342.0638 | 251.0867 | 168.4827
Option 2D SC | SA | CSA | CCGT | 12670.9534 | 7709.3941 | 7509.0911 | 5920.9317 | 8691.9093 | 4124.1986 | 8398.1175 | 7852.9355 | 8436.5013 | 9328.84 | 13532.6603 | 0 | 0 | 0 | 0 | 0 | 0 | 0 | 0 | 0 | 0 | 0 | 0 | 0
Option 2D SC | SA | CSA | Coordinated CER | 14.9006 | 32.6852 | 26.7702 | 28.2494 | 33.2586 | 38.7563 | 44.6943 | 52.4684 | 62.4966 | 69.9572 | 74.2902 | 82.2963 | 82.6061 | 87.78 | 94.5025 | 103.9431 | 107.8458 | 115.9665 | 127.0633 | 135.0589 | 170.3733 | 192.4796 | 201.7483 | 218.3021
Option 2D SC | SA | CSA | Distributed PV | 364.101 | 406.9564 | 440.497 | 440.8403 | 480.5438 | 507.4479 | 524.956 | 543.8217 | 594.5844 | 620.3408 | 618.2199 | 638.9293 | 642.4479 | 714.4292 | 699.5261 | 713.684 | 674.5714 | 745.1462 | 795.6561 | 787.6055 | 848.0199 | 886.635 | 912.6358 | 942.6416
Option 2D SC | SA | CSA | Liquid Fuel | 70.1563 | 2.9035e-07 | 9.4228e-07 | 58.2231 | 523.5437 | 233.7714 | 634.8004 | 695.894 | 725.1625 | 1206.6634 | 1848.4766 | 1566.2418 | 262.9745 | 513.6866 | 605.9469 | 690.4017 | 603.7936 | 120.367 | 712.6612 | 865.3161 | 317.8474 | 99.2138 | 308.4292 | 93.446
Option 2D SC | SA | CSA | OCGT | 1704.2831 | 56.0893 | 151.2029 | 1126.0074 | 4223.577 | 1471.8731 | 3896.5788 | 3833.6641 | 4174.8919 | 5640.9377 | 8698.0454 | 8558.3963 | 2957.5503 | 3954.1566 | 4490.5243 | 4163.6745 | 3779.7774 | 2320.8426 | 2793.0539 | 1948.6252 | 4235.0007 | 4007.4166 | 7886.2066 | 4917.9687
Option 2D SC | SA | CSA | Solar | 13.6677 | 100.9722 | 134.3492 | 149.6501 | 134.5279 | 137.5346 | 132.6211 | 144.1688 | 147.9904 | 145.3737 | 139.3804 | 142.1604 | 141.7593 | 382.8334 | 356.02 | 334.8854 | 336.883 | 354.2584 | 337.2575 | 349.4377 | 364.0422 | 363.9592 | 392.5551 | 408.4398
Option 2D SC | SA | CSA | Wind | 539.4952 | 572.7271 | 538.4964 | 699.3664 | 645.2248 | 666.5388 | 625.1842 | 674.7687 | 688.8454 | 622.9104 | 534.2849 | 698.7834 | 767.18 | 661.6097 | 687.7853 | 668.3628 | 693.3151 | 727.2334 | 723.2681 | 760.9177 | 714.2498 | 743.0846 | 599.7429 | 636.3345
Option 2D SC | SA | NSA | 2h | 0.60446 | 1.8155 | 0.72045 | 0.67959 | 0.67704 | 0.65734 | 0.68974 | 0.70284 | 0.74344 | 0.72577 | 0.74434 | 0.74852 | 0.64269 | 0.56064 | 0.53446 | 0.57696 | 0.66188 | 0.51902 | 0.63199 | 8.5093e-06 | 9.0791e-06 | 3.6927e-06 | 3.4889e-06 | 4.1293e-06
Option 2D SC | SA | NSA | 8h | 0 | 0 | 1.7416e-05 | 2.3676e-05 | 2.4945e-05 | 2.5878e-05 | 2.6761e-05 | 2.3002e-05 | 2.3656e-05 | 2.1644e-05 | 1.9718e-05 | 1.8713e-05 | 2.8266e-05 | 1.797 | 1.6752 | 1.7259 | 1.6351 | 20.7183 | 20.8741 | 19.3047 | 24.4125 | 25.2333 | 168.3706 | 232.2234
Option 2D SC | SA | NSA | Coordinated CER | 0.87788 | 1.952 | 1.5776 | 1.7166 | 2.0185 | 2.3512 | 2.6676 | 3.0974 | 3.658 | 4.0957 | 4.3865 | 4.8895 | 4.1464 | 4.2042 | 4.552 | 5.1968 | 5.88 | 6.4332 | 6.895 | 7.4968 | 9.5733 | 11.0037 | 11.5553 | 12.4568
Option 2D SC | SA | NSA | Distributed PV | 14.3752 | 16.0095 | 17.9658 | 18.8089 | 30.3269 | 31.7251 | 33.4579 | 35.1168 | 39.536 | 41.7669 | 42.3496 | 44.2638 | 45.6936 | 50.3018 | 48.5422 | 50.2789 | 47.6703 | 53.3941 | 57.3817 | 57.7884 | 62.8356 | 64.4998 | 68.0654 | 70.9984
Option 2D SC | SA | NSA | Liquid Fuel | 0 | 0 | 0 | 0 | 0 | 0 | 0 | 0 | 0 | 0 | 0 | 0 | 0 | 0 | 0 | 0 | 0 | 0 | 0 | 0 | 0 | 0 | 0 | 0
Option 2D SC | SA | NSA | OCGT | 0 | 0 | 0 | 0 | 1.435e-05 | 5.3839e-06 | 6.527e-06 | 1.1088e-05 | 0.0016541 | 104.7754 | 157.4884 | 157.018 | 53.7814 | 78.655 | 82.0012 | 77.5034 | 989.5371 | 350.7937 | 1228.7934 | 1564.7026 | 1552.6378 | 1228.4802 | 2107.6778 | 907.7533
Option 2D SC | SA | NSA | Solar | 64.9446 | 183.9125 | 180.91 | 213.6674 | 221.8703 | 218.7424 | 219.7717 | 222.9726 | 230.3809 | 237.8099 | 225.3027 | 221.0563 | 304.0508 | 295.126 | 282.7843 | 290.2078 | 315.9394 | 318.5104 | 313.2635 | 311.3114 | 331.3935 | 327.0094 | 446.7414 | 468.3842
Option 2D SC | SA | NSA | Wind | 182.6354 | 183.3827 | 172.7589 | 198.7031 | 168.3534 | 145.7313 | 140.0747 | 150.6694 | 155.5531 | 136.0411 | 251.5492 | 251.1802 | 489.4513 | 437.3185 | 437.67 | 436.2945 | 436.0398 | 443.0521 | 453.8002 | 429.8109 | 424.6082 | 430.0147 | 390.2896 | 439.4517
Option 2D SC | SA | SESA | 2h | 6.9242 | 11.3082 | 7.9907 | 7.1214 | 7.4868 | 8.1081 | 8.2157 | 8.6814 | 5.5611 | 5.4793 | 5.0005 | 4.9708 | 4.5928 | 4.4626 | 4.1288 | 4.0703 | 3.946 | 3.792 | 3.7158 | 3.3186 | 4.0011 | 4.1821 | 0 | 0
Option 2D SC | SA | SESA | 4h | 0 | 40.7253 | 27.9225 | 24.8428 | 26.1455 | 28.6326 | 29.1351 | 30.6856 | 31.7376 | 31.0817 | 27.8736 | 27.1549 | 24.7657 | 25.0304 | 22.447 | 22.5386 | 20.7833 | 21.0945 | 19.9861 | 17.4688 | 21.8068 | 0 | 0 | 0
Option 2D SC | SA | SESA | Coordinated CER | 0.76348 | 1.2347 | 1.3796 | 1.4205 | 1.714 | 2.0084 | 2.3346 | 2.7617 | 3.1796 | 3.6127 | 3.8126 | 4.2647 | 4.2741 | 4.6724 | 4.7839 | 5.3155 | 5.8037 | 6.1946 | 6.7997 | 6.7974 | 8.9409 | 10.1444 | 10.4574 | 11.1569
Option 2D SC | SA | SESA | Distributed PV | 16.1561 | 18.6986 | 20.5439 | 21.1056 | 24.6409 | 26.3266 | 27.3973 | 28.5886 | 30.5001 | 31.3958 | 32.1399 | 34.8236 | 35.4742 | 38.356 | 39.424 | 40.9344 | 39.0684 | 43.9117 | 47.1038 | 47.1768 | 50.9749 | 53.6702 | 55.2938 | 57.272
Option 2D SC | SA | SESA | Liquid Fuel | 0 | 0 | 0 | 0 | 0 | 0 | 0 | 0 | 0 | 0 | 0 | 0 | 0 | 0 | 0 | 0 | 0 | 0 | 0 | 0 | 0 | 0 | 0 | 0
Option 2D SC | SA | SESA | OCGT | 0 | 0 | 0 | 5.555e-08 | 107.131 | 3.8644e-07 | 81.17 | 171.5662 | 223.5965 | 0 | 0 | 0 | 0 | 0 | 0 | 0 | 0 | 0 | 0 | 0 | 0 | 0 | 0 | 0
Option 2D SC | SA | SESA | Solar | 40.7578 | 44.3874 | 34.7846 | 43.6581 | 45.0156 | 45.9254 | 45.2633 | 45.7167 | 47.8034 | 47.555 | 46.1043 | 47.1977 | 45.6666 | 46.3371 | 25.4258 | 17.1592 | 21.3132 | 20.5637 | 26.6127 | 25.6232 | 32.2252 | 31.2903 | 21.1597 | 12.8554
Option 2D SC | SA | SESA | Wind | 72.9112 | 80.193 | 63.0321 | 79.7504 | 72.6841 | 69.4829 | 68.3449 | 74.8737 | 77.4055 | 48.9818 | 42.9828 | 45.9712 | 7.99 | 77.4676 | 160.8559 | 165.6331 | 160.8038 | 181.4056 | 178.9377 | 191.6375 | 197.4331 | 218.7933 | 174.2912 | 186.9027
Option 2D SC | TAS |  | 24h | 0 | 0 | 0 | 0 | 0 | 0 | 0 | 0 | 0 | 3.7455e-07 | 4.2438e-07 | 5.4443e-07 | 1.2185e-06 | 1.3486e-06 | 1.5484e-06 | 1.8284e-06 | 1.9823e-06 | 2.6883e-06 | 1.2888e-06 | 1.3426e-06 | 1.4121e-06 | 1.4695e-06 | 1.3423e-06 | 1.4454e-06
Option 2D SC | TAS |  | 2h | 0 | 2.1544e-07 | 2.9891e-07 | 5.1924e-07 | 4.2526e-07 | 5.0365e-07 | 2.4738e-06 | 3.2512e-06 | 3.8903e-06 | 4.0294e-06 | 4.0972e-06 | 4.2163e-06 | 5.0775e-06 | 5.6411e-06 | 5.6308e-06 | 5.9948e-06 | 6.1527e-06 | 6.9948e-06 | 4.1591e-06 | 4.2394e-06 | 4.2e-06 | 4.2423e-06 | 4.1703e-06 | 4.5445e-06
Option 2D SC | TAS |  | 4h | 0 | 2.0887e-07 | 3.0086e-07 | 4.7834e-07 | 4.9677e-07 | 6.4843e-07 | 2.5927e-06 | 3.4083e-06 | 1.0259e-05 | 1.0259e-05 | 9.9975e-06 | 9.8751e-06 | 1.1925e-05 | 1.3821e-05 | 1.3802e-05 | 1.3832e-05 | 1.3746e-05 | 1.418e-05 | 8.318e-06 | 8.6314e-06 | 9.067e-06 | 1.492e-05 | 1.4461e-05 | 1.4963e-05
Option 2D SC | TAS |  | 8h | 0 | 0 | 2.1502e-07 | 3.642e-07 | 3.5955e-07 | 4.125e-07 | 1.2001e-06 | 1.4612e-06 | 3.998e-06 | 3.8811e-06 | 3.6601e-06 | 3.5926e-06 | 3.8474e-06 | 7.4325e-06 | 7.0884e-06 | 7.1941e-06 | 6.8809e-06 | 7.5133e-06 | 5.6591e-06 | 5.7098e-06 | 5.9305e-06 | 6.3115e-06 | 5.9674e-06 | 6.2006e-06
Option 2D SC | TAS |  | CCGT | 0 | 0 | 0 | 0 | 0 | 0 | 0 | 0 | 0 | 0 | 0 | 0 | 0 | 0 | 0 | 0 | 0 | 0 | 0 | 0 | 0 | 0 | 0 | 0
Option 2D SC | TAS |  | CST | 0 | 0 | 0 | 0 | 0 | 0 | 0 | 0 | 0 | 0 | 0 | 0 | 0 | 0 | 0 | 0 | 0 | 0 | 0 | 0 | 0 | 0 | 0 | 0
Option 2D SC | TAS |  | Coordinated CER | 0.16628 | 0.15717 | 0.786 | 5.6617 | 2.5044 | 3.7113 | 5.1727 | 6.296 | 8.6898 | 10.2018 | 11.1783 | 12.7591 | 12.0896 | 12.8642 | 15.752 | 18.7618 | 19.7649 | 22.7687 | 24.1479 | 25.6945 | 34.3981 | 42.318 | 38.3084 | 44.5536
Option 2D SC | TAS |  | Distributed PV | 47.3018 | 53.5773 | 60.618 | 62.2585 | 71.3218 | 80.2936 | 83.1672 | 88.9025 | 93.3777 | 94.9009 | 98.2746 | 100.1523 | 109.4809 | 119.9053 | 125.4076 | 124.5736 | 124.3839 | 135.4476 | 148.6774 | 146.292 | 159.1132 | 172.5236 | 177.1593 | 189.0623
Option 2D SC | TAS |  | Hydro | 79956.1525 | 101805.5269 | 70294.4349 | 70915.2964 | 72663.7762 | 59016.0406 | 68696.8578 | 62709.0106 | 82917.1197 | 80499.0972 | 80259.2051 | 83653.9774 | 78823.1424 | 81241.9223 | 57206.5183 | 55588.8437 | 51669.9377 | 50458.7635 | 56056.922 | 52583.5168 | 62169.1089 | 61400.7632 | 56656.8919 | 50161.9446
Option 2D SC | TAS |  | OCGT | 1.4577e-07 | 0 | 0 | 3.6124e-07 | 42.1317 | 1.6333e-07 | 8.6704 | 58.4945 | 203.1723 | 473.3946 | 608.5276 | 524.6717 | 548.4876 | 996.6163 | 399.8387 | 478.0534 | 412.132 | 266.7776 | 438.2352 | 471.6723 | 494.0086 | 401.9625 | 828.821 | 504.4876
Option 2D SC | TAS |  | PHES | 0 | 0 | 0 | 0 | 0 | 0 | 0 | 0 | 0 | 9.435e-07 | 1.086e-06 | 1.43e-06 | 4.8329e-06 | 8.3308e-06 | 1.2289e-05 | 1.3322e-05 | 1.2972e-05 | 2.4764e-05 | 1.9965e-05 | 2.0533e-05 | 2.2058e-05 | 2.3492e-05 | 2.102e-05 | 2.2204e-05
Option 2D SC | TAS |  | Solar | 0 | 98.5445 | 114.1888 | 111.6484 | 120.2716 | 216.9663 | 187.9848 | 220.9264 | 192.4284 | 168.9927 | 212.8429 | 212.2874 | 213.3676 | 226.0391 | 123.8336 | 116.014 | 109.8739 | 119.5915 | 116.1248 | 112.2775 | 124.6042 | 139.3387 | 124.2513 | 128.3759
Option 2D SC | TAS |  | Wind | 196.5736 | 195.0122 | 442.1329 | 571.2633 | 593.321 | 692.7438 | 710.3212 | 743.7312 | 736.9093 | 757.9172 | 702.9647 | 715.7801 | 811.8613 | 814.1619 | 760.8515 | 785.0612 | 797.1145 | 790.8042 | 723.4181 | 760.6352 | 751.3414 | 732.9234 | 762.8992 | 776.3318
Option 2D SC | TAS | TAS | 24h | 0 | 0 | 0 | 0 | 0 | 0 | 0 | 0 | 0 | 3.7455e-07 | 4.2438e-07 | 5.4443e-07 | 1.2185e-06 | 1.3486e-06 | 1.5484e-06 | 1.8284e-06 | 1.9823e-06 | 2.6883e-06 | 1.2888e-06 | 1.3426e-06 | 1.4121e-06 | 1.4695e-06 | 1.3423e-06 | 1.4454e-06
Option 2D SC | TAS | TAS | 2h | 0 | 2.1544e-07 | 2.9891e-07 | 5.1924e-07 | 4.2526e-07 | 5.0365e-07 | 2.4738e-06 | 3.2512e-06 | 3.8903e-06 | 4.0294e-06 | 4.0972e-06 | 4.2163e-06 | 5.0775e-06 | 5.6411e-06 | 5.6308e-06 | 5.9948e-06 | 6.1527e-06 | 6.9948e-06 | 4.1591e-06 | 4.2394e-06 | 4.2e-06 | 4.2423e-06 | 4.1703e-06 | 4.5445e-06
Option 2D SC | TAS | TAS | 4h | 0 | 2.0887e-07 | 3.0086e-07 | 4.7834e-07 | 4.9677e-07 | 6.4843e-07 | 2.5927e-06 | 3.4083e-06 | 1.0259e-05 | 1.0259e-05 | 9.9975e-06 | 9.8751e-06 | 1.1925e-05 | 1.3821e-05 | 1.3802e-05 | 1.3832e-05 | 1.3746e-05 | 1.418e-05 | 8.318e-06 | 8.6314e-06 | 9.067e-06 | 1.492e-05 | 1.4461e-05 | 1.4963e-05
Option 2D SC | TAS | TAS | 8h | 0 | 0 | 2.1502e-07 | 3.642e-07 | 3.5955e-07 | 4.125e-07 | 1.2001e-06 | 1.4612e-06 | 3.998e-06 | 3.8811e-06 | 3.6601e-06 | 3.5926e-06 | 3.8474e-06 | 7.4325e-06 | 7.0884e-06 | 7.1941e-06 | 6.8809e-06 | 7.5133e-06 | 5.6591e-06 | 5.7098e-06 | 5.9305e-06 | 6.3115e-06 | 5.9674e-06 | 6.2006e-06
Option 2D SC | TAS | TAS | CCGT | 0 | 0 | 0 | 0 | 0 | 0 | 0 | 0 | 0 | 0 | 0 | 0 | 0 | 0 | 0 | 0 | 0 | 0 | 0 | 0 | 0 | 0 | 0 | 0
Option 2D SC | TAS | TAS | CST | 0 | 0 | 0 | 0 | 0 | 0 | 0 | 0 | 0 | 0 | 0 | 0 | 0 | 0 | 0 | 0 | 0 | 0 | 0 | 0 | 0 | 0 | 0 | 0
Option 2D SC | TAS | TAS | Coordinated CER | 0.16628 | 0.15717 | 0.786 | 5.6617 | 2.5044 | 3.7113 | 5.1727 | 6.296 | 8.6898 | 10.2018 | 11.1783 | 12.7591 | 12.0896 | 12.8642 | 15.752 | 18.7618 | 19.7649 | 22.7687 | 24.1479 | 25.6945 | 34.3981 | 42.318 | 38.3084 | 44.5536
Option 2D SC | TAS | TAS | Distributed PV | 47.3018 | 53.5773 | 60.618 | 62.2585 | 71.3218 | 80.2936 | 83.1672 | 88.9025 | 93.3777 | 94.9009 | 98.2746 | 100.1523 | 109.4809 | 119.9053 | 125.4076 | 124.5736 | 124.3839 | 135.4476 | 148.6774 | 146.292 | 159.1132 | 172.5236 | 177.1593 | 189.0623
Option 2D SC | TAS | TAS | Hydro | 79956.1525 | 101805.5269 | 70294.4349 | 70915.2964 | 72663.7762 | 59016.0406 | 68696.8578 | 62709.0106 | 82917.1197 | 80499.0972 | 80259.2051 | 83653.9774 | 78823.1424 | 81241.9223 | 57206.5183 | 55588.8437 | 51669.9377 | 50458.7635 | 56056.922 | 52583.5168 | 62169.1089 | 61400.7632 | 56656.8919 | 50161.9446
Option 2D SC | TAS | TAS | OCGT | 1.4577e-07 | 0 | 0 | 3.6124e-07 | 42.1317 | 1.6333e-07 | 8.6704 | 58.4945 | 203.1723 | 473.3946 | 608.5276 | 524.6717 | 548.4876 | 996.6163 | 399.8387 | 478.0534 | 412.132 | 266.7776 | 438.2352 | 471.6723 | 494.0086 | 401.9625 | 828.821 | 504.4876
Option 2D SC | TAS | TAS | PHES | 0 | 0 | 0 | 0 | 0 | 0 | 0 | 0 | 0 | 9.435e-07 | 1.086e-06 | 1.43e-06 | 4.8329e-06 | 8.3308e-06 | 1.2289e-05 | 1.3322e-05 | 1.2972e-05 | 2.4764e-05 | 1.9965e-05 | 2.0533e-05 | 2.2058e-05 | 2.3492e-05 | 2.102e-05 | 2.2204e-05
Option 2D SC | TAS | TAS | Solar | 0 | 98.5445 | 114.1888 | 111.6484 | 120.2716 | 216.9663 | 187.9848 | 220.9264 | 192.4284 | 168.9927 | 212.8429 | 212.2874 | 213.3676 | 226.0391 | 123.8336 | 116.014 | 109.8739 | 119.5915 | 116.1248 | 112.2775 | 124.6042 | 139.3387 | 124.2513 | 128.3759
Option 2D SC | TAS | TAS | Wind | 196.5736 | 195.0122 | 442.1329 | 571.2633 | 593.321 | 692.7438 | 710.3212 | 743.7312 | 736.9093 | 757.9172 | 702.9647 | 715.7801 | 811.8613 | 814.1619 | 760.8515 | 785.0612 | 797.1145 | 790.8042 | 723.4181 | 760.6352 | 751.3414 | 732.9234 | 762.8992 | 776.3318
Option 2D SC | VIC |  | 1h | 0 | 1.2281 | 1.8189 | 1.9648 | 1.9311 | 2.0758 | 2.0905 | 2.1453 | 2.2525 | 2.1926 | 2.0096 | 2.0336 | 1.8166 | 1.7978 | 1.7109 | 1.8277 | 1.8291 | 1.7645 | 1.6981 | 1.6036 | 1.8798 | 1.942 | 1.8299 | 1.8432
Option 2D SC | VIC |  | 2h | 171.6661 | 333.4388 | 324.6876 | 331.6259 | 348.254 | 440.2647 | 488.5477 | 506.2093 | 526.1677 | 507.9595 | 446.7712 | 434.3646 | 367.6546 | 370.0969 | 366.5626 | 350.6288 | 322.7612 | 323.4876 | 303.6026 | 262.632 | 274.7529 | 225.1188 | 208.56 | 207.9137
Option 2D SC | VIC |  | 4h | 0 | 139.9607 | 314.6807 | 358.782 | 379.7096 | 434.5273 | 470.6744 | 480.4187 | 502.4581 | 477.4123 | 437.7604 | 428.6456 | 358.0865 | 338.6666 | 340.6338 | 351.3335 | 317.735 | 326.4 | 333.8204 | 303.5682 | 352.6669 | 112.0556 | 94.1275 | 94.2702
Option 2D SC | VIC |  | 8h | 0 | 0 | 1.6319e-06 | 2.2658e-06 | 2.464e-06 | 2.9376e-06 | 3.206e-06 | 4.6331e-06 | 1.304e-05 | 1.2584e-05 | 1.1895e-05 | 1.1318e-05 | 1.1753e-05 | 3.2793e-05 | 3.4994e-05 | 3.6711e-05 | 3.5434e-05 | 3.6605e-05 | 2.6817e-05 | 2.6608e-05 | 2.8542e-05 | 164.2764 | 143.3798 | 149.7919
Option 2D SC | VIC |  | Brown Coal | 232090.0399 | 161906.8702 | 116255.1116 | 70430.5744 | 59723.56 | 57488.6076 | 57331.5349 | 57331.5349 | 0 | 0 | 0 | 0 | 0 | 0 | 0 | 0 | 0 | 0 | 0 | 0 | 0 | 0 | 0 | 0
Option 2D SC | VIC |  | CCGT | 2995.92 | 1502.064 | 5492.52 | 1497.96 | 3318.6308 | 672.5 | 1218.6898 | 1450.9367 | 1874.125 | 3579.8951 | 5298.8312 | 3861.0561 | 2669.16 | 4245.3276 | 0 | 0 | 0 | 0 | 0 | 0 | 0 | 0 | 0 | 0
Option 2D SC | VIC |  | Coordinated CER | 11.0628 | 14.5881 | 26.0293 | 39.6864 | 53.1404 | 72.7744 | 96.1775 | 121.0034 | 155.7736 | 183.5292 | 191.8073 | 222.7917 | 217.8307 | 235.8269 | 272.7451 | 319.6733 | 338.5827 | 384.324 | 407.5304 | 422.1694 | 562.8255 | 654.8817 | 630.4154 | 729.8129
Option 2D SC | VIC |  | Distributed PV | 661.0563 | 778.6947 | 899.1746 | 910.368 | 1168.7823 | 1242.5767 | 1304.2734 | 1399.5345 | 1513.0315 | 1515.0789 | 1544.4174 | 1628.2259 | 1733.7333 | 1950.6381 | 1990.0652 | 2029.8692 | 1869.3827 | 2094.6126 | 2334.5816 | 2308.3542 | 2608.6048 | 2698.9812 | 2818.6065 | 3025.8074
Option 2D SC | VIC |  | Hydro | 30361.8326 | 28759.6941 | 23573.9567 | 25951.4475 | 25605.8276 | 24458.2266 | 23508.8114 | 17736.6164 | 22737.3565 | 22650.1669 | 19254.4978 | 25334.0422 | 14885.1076 | 11896.6606 | 14626.8471 | 9562.768 | 19321.3141 | 16574.55 | 14394.9592 | 13790.9777 | 15636.4852 | 16333.8691 | 18641.9455 | 12744.9086
Option 2D SC | VIC |  | OCGT | 1879.0461 | 1079.8242 | 4023.6682 | 1283.663 | 4412.4507 | 831.0702 | 2950.1845 | 2539.2936 | 5736.6333 | 9551.6059 | 13056.9197 | 11682.9194 | 7278.7535 | 14181.7409 | 19217.5681 | 19148.3132 | 16038.8491 | 10066.1516 | 19816.6175 | 22098.3476 | 27137.1941 | 13181.6947 | 35457.9522 | 22370.398
Option 2D SC | VIC |  | Offshore Wind | 0 | 0 | 0 | 0 | 0 | 838.5978 | 1141.2965 | 1333.9926 | 1692.9441 | 2190.3638 | 2500.7944 | 2667.7346 | 3412.3027 | 3505.3414 | 3677.7515 | 3554.8251 | 3649.5497 | 3713.834 | 3649.3864 | 3832.7522 | 3566.2127 | 3622.1429 | 3700.746 | 3851.7667
Option 2D SC | VIC |  | Solar | 294.7025 | 645.157 | 735.422 | 653.2442 | 680.0455 | 652.4518 | 667.6637 | 678.7491 | 694.6462 | 629.7073 | 587.4626 | 575.3966 | 528.639 | 778.1037 | 866.0425 | 872.3783 | 848.2989 | 874.9761 | 843.0401 | 759.3896 | 900.6696 | 913.9417 | 831.6911 | 841.2055
Option 2D SC | VIC |  | Wind | 1548.0629 | 1878.7096 | 2448.5991 | 3055.0556 | 3050.0177 | 3009.2265 | 2960.203 | 3129.4545 | 3112.354 | 3126.9935 | 3001.5466 | 3056.0122 | 2606.8904 | 2286.5316 | 2487.6868 | 2727.3624 | 2635.2 | 2793.7962 | 2820.1246 | 3018.2844 | 2858.4863 | 2969.4795 | 3013.7407 | 3081.1603
Option 2D SC | VIC | MEL | 2h | 101.175 | 53.7916 | 93.6088 | 112.2851 | 121.4036 | 161.5099 | 187.7549 | 195.125 | 207.9381 | 198.2048 | 178.6605 | 169.9302 | 144.9405 | 139.0137 | 140.3205 | 121.1106 | 111.8543 | 116.2436 | 100.4584 | 90.2296 | 82.868 | 78.349 | 68.4598 | 72.4033
Option 2D SC | VIC | MEL | 4h | 0 | 122.2472 | 198.4189 | 228.7323 | 241.7803 | 268.3209 | 287.8347 | 291.3646 | 304.9026 | 290.1912 | 273.6415 | 268.7875 | 230.2239 | 213.521 | 212.8658 | 221.4417 | 196.9549 | 201.3908 | 208.5103 | 191.7312 | 219.7632 | 65.0312 | 57.5575 | 59.0727
Option 2D SC | VIC | MEL | 8h | 0 | 0 | 7.8779e-07 | 1.1829e-06 | 1.2779e-06 | 1.5253e-06 | 1.6662e-06 | 2.2971e-06 | 6.7072e-06 | 6.4801e-06 | 6.0902e-06 | 5.8194e-06 | 5.6516e-06 | 1.807e-05 | 1.8639e-05 | 1.8991e-05 | 1.8428e-05 | 1.9028e-05 | 1.4057e-05 | 1.3917e-05 | 1.4823e-05 | 164.2764 | 143.3798 | 149.7919
Option 2D SC | VIC | MEL | CCGT | 2995.92 | 1502.064 | 5492.52 | 1497.96 | 3318.6308 | 672.5 | 1218.6898 | 1450.9367 | 1874.125 | 3579.8951 | 5298.8312 | 3861.0561 | 2669.16 | 4245.3276 | 0 | 0 | 0 | 0 | 0 | 0 | 0 | 0 | 0 | 0
Option 2D SC | VIC | MEL | Coordinated CER | 7.8877 | 9.4512 | 18.6224 | 28.6067 | 39.078 | 54.2738 | 71.8084 | 90.9432 | 117.8095 | 139.4812 | 145.9295 | 169.586 | 167.6069 | 180.5416 | 210.6707 | 247.3236 | 261.3886 | 298.1086 | 314.196 | 325.6182 | 437.7247 | 505.4843 | 487.2217 | 570.0074
Option 2D SC | VIC | MEL | Distributed PV | 439.4457 | 517.388 | 598.3235 | 602.1208 | 785.0396 | 836.9456 | 881.5094 | 945.0966 | 1018.8777 | 1017.6943 | 1034.217 | 1094.1389 | 1159.3367 | 1309.0407 | 1337.6159 | 1351.1985 | 1264.991 | 1413.5237 | 1576.9011 | 1539.8474 | 1719.8546 | 1788.3749 | 1877.5252 | 2015.4222
Option 2D SC | VIC | MEL | OCGT | 330.1436 | 163.2292 | 976.6995 | 162.7833 | 776.3033 | 54.9207 | 282.2362 | 373.3437 | 2058.8838 | 3395.0971 | 5112.2334 | 4803.0314 | 4903.8115 | 9108.3863 | 12925.106 | 13890.0987 | 12225.1346 | 7880.3701 | 14848.4294 | 15194.0899 | 19048.786 | 12531.2748 | 31614.4384 | 19458.0846
Option 2D SC | VIC | MEL | Solar | 0 | 0 | 7.6885e-08 | 1.585e-07 | 3.9178e-07 | 6.6282e-07 | 1.4172e-07 | 4.3245e-07 | 1.0217e-06 | 1.3123e-06 | 1.6959e-06 | 2.7926e-06 | 2.7088e-06 | 3.0444e-06 | 3.4149e-06 | 3.8993e-06 | 4.9166e-06 | 5.7017e-06 | 7.6508e-06 | 7.0897e-06 | 7.8414e-06 | 7.9287e-06 | 8.2692e-06 | 9.308e-06
Option 2D SC | VIC | SEV | 2h | 11.7446 | 9.0424 | 19.5831 | 24.5887 | 27.324 | 36.8376 | 40.537 | 42.9375 | 45.156 | 44.1335 | 37.7353 | 36.2504 | 29.1688 | 28.0895 | 29.378 | 28.9313 | 27.5743 | 22.2583 | 22.2446 | 12.7397 | 14.6775 | 6.1475 | 5.6325 | 5.6551
Option 2D SC | VIC | SEV | 4h | 0 | 12.4174 | 47.977 | 59.7169 | 63.0863 | 77.6015 | 87.3832 | 89.896 | 94.7689 | 90.0892 | 79.4641 | 76.947 | 61.6521 | 56.9622 | 59.8972 | 59.9697 | 56.4247 | 59.3638 | 62.1388 | 54.3746 | 61.7935 | 0 | 0 | 0
Option 2D SC | VIC | SEV | 8h | 0 | 0 | 8.4414e-07 | 1.0829e-06 | 1.1861e-06 | 1.4123e-06 | 1.5398e-06 | 2.336e-06 | 6.3331e-06 | 6.1041e-06 | 5.8053e-06 | 5.4984e-06 | 6.1019e-06 | 1.4723e-05 | 1.6355e-05 | 1.7719e-05 | 1.7006e-05 | 1.7577e-05 | 1.276e-05 | 1.2691e-05 | 1.3719e-05 | 2.2697e-05 | 2.0934e-05 | 2.132e-05
Option 2D SC | VIC | SEV | Brown Coal | 232090.0399 | 161906.8702 | 116255.1116 | 70430.5744 | 59723.56 | 57488.6076 | 57331.5349 | 57331.5349 | 0 | 0 | 0 | 0 | 0 | 0 | 0 | 0 | 0 | 0 | 0 | 0 | 0 | 0 | 0 | 0
Option 2D SC | VIC | SEV | Coordinated CER | 0.79207 | 0.71635 | 1.6844 | 2.8677 | 3.5848 | 4.7223 | 6.2188 | 7.67 | 9.6757 | 11.408 | 11.9598 | 13.7533 | 12.1725 | 13.1706 | 15.3089 | 18.3755 | 18.9837 | 21.7131 | 23.2614 | 24.8986 | 31.5018 | 37.0087 | 35.2669 | 38.8922
Option 2D SC | VIC | SEV | Distributed PV | 48.4282 | 57.7216 | 67.4234 | 69.0138 | 80.0151 | 86.3719 | 90.2034 | 97.3309 | 105.3845 | 105.3092 | 107.9368 | 114.5388 | 122.7136 | 139.1893 | 142.7564 | 148.6971 | 141.0766 | 158.7135 | 177.5252 | 174.9064 | 194.039 | 203.2279 | 207.6196 | 222.9848
Option 2D SC | VIC | SEV | OCGT | 25.4182 | 0 | 8.19e-09 | 153.746 | 844.3956 | 143.0006 | 323.7816 | 605.0577 | 1008.4461 | 2058.5736 | 2277.898 | 2266.5604 | 826.5335 | 927.6159 | 888.9961 | 1148.4843 | 197.3232 | 130.2644 | 123.9371 | 179.9677 | 476.8276 | 9.255e-08 | 587.0957 | 244.9028
Option 2D SC | VIC | SEV | Offshore Wind | 0 | 0 | 0 | 0 | 0 | 838.5978 | 942.1646 | 1129.6197 | 1487.2633 | 1956.7303 | 2177.1108 | 2326.4685 | 3075.6093 | 3214.136 | 3373.5358 | 3244.9213 | 3331.8741 | 3371.8975 | 3316.3064 | 3499.5812 | 3255.5158 | 3313.7575 | 3380.5849 | 3526.145
Option 2D SC | VIC | SEV | Solar | 0.65835 | 103.7745 | 122.4519 | 115.7369 | 117.3982 | 112.2453 | 122.3586 | 123.8754 | 123.9591 | 113.6747 | 98.0502 | 97.6326 | 82.8331 | 75.1836 | 86.0497 | 87.3418 | 83.0189 | 88.7708 | 84.9956 | 82.4701 | 90.0107 | 90.8744 | 89.8241 | 94.4824
Option 2D SC | VIC | SEV | Wind | 33.4626 | 35.4966 | 33.801 | 38.4274 | 33.5059 | 34.2103 | 35.3872 | 35.8462 | 33.2663 | 38.1945 | 33.6252 | 35.8567 | 31.2218 | 27.984 | 1.7082e-06 | 2.096e-06 | 2.5431e-06 | 2.7835e-06 | 3.4152e-06 | 4.0753e-06 | 3.7099e-06 | 3.7982e-06 | 4.0239e-06 | 3.7398e-06
Option 2D SC | VIC | WNV | 1h | 0 | 1.2281 | 1.8189 | 1.9648 | 1.9311 | 2.0758 | 2.0905 | 2.1453 | 2.2525 | 2.1926 | 2.0096 | 2.0336 | 1.8166 | 1.7978 | 1.7109 | 1.8277 | 1.8291 | 1.7645 | 1.6981 | 1.6036 | 1.8798 | 1.942 | 1.8299 | 1.8432
Option 2D SC | VIC | WNV | 2h | 58.7465 | 270.6048 | 211.4956 | 194.752 | 199.5264 | 241.9172 | 260.2559 | 268.1468 | 273.0736 | 265.6213 | 230.3755 | 228.1841 | 193.5453 | 202.9937 | 196.8641 | 200.587 | 183.3326 | 184.9856 | 180.8996 | 159.6627 | 177.2074 | 140.6223 | 134.4676 | 129.8553
Option 2D SC | VIC | WNV | 4h | 0 | 5.2961 | 68.2848 | 70.3329 | 74.843 | 88.6048 | 95.4565 | 99.1582 | 102.7866 | 97.1318 | 84.6548 | 82.9112 | 66.2105 | 68.1833 | 67.8708 | 69.9221 | 64.3554 | 65.6453 | 63.1713 | 57.4625 | 71.1102 | 47.0243 | 36.57 | 35.1975
Option 2D SC | VIC | WNV | Coordinated CER | 2.383 | 4.4206 | 5.7225 | 8.2119 | 10.4776 | 13.7783 | 18.1502 | 22.3901 | 28.2883 | 32.64 | 33.918 | 39.4523 | 38.0512 | 42.1147 | 46.7655 | 53.9742 | 58.2103 | 64.5023 | 70.073 | 71.6526 | 93.599 | 112.3887 | 107.9268 | 120.9133
Option 2D SC | VIC | WNV | Distributed PV | 173.1824 | 203.585 | 233.4276 | 239.2334 | 303.7277 | 319.2591 | 332.5606 | 357.107 | 388.7694 | 392.0754 | 402.2637 | 419.5482 | 451.683 | 502.4081 | 509.6929 | 529.9736 | 463.315 | 522.3753 | 580.1553 | 593.6004 | 694.7112 | 707.3784 | 733.4617 | 787.4004
Option 2D SC | VIC | WNV | Hydro | 30361.8326 | 28759.6941 | 23573.9567 | 25951.4475 | 25605.8276 | 24458.2266 | 23508.8114 | 17736.6164 | 22737.3565 | 22650.1669 | 19254.4978 | 25334.0422 | 14885.1076 | 11896.6606 | 14626.8471 | 9562.768 | 19321.3141 | 16574.55 | 14394.9592 | 13790.9777 | 15636.4852 | 16333.8691 | 18641.9455 | 12744.9086
Option 2D SC | VIC | WNV | OCGT | 1523.4843 | 916.595 | 3046.9687 | 967.1338 | 2791.7517 | 633.1489 | 2344.1667 | 1560.8923 | 2669.3035 | 4097.9352 | 5666.7883 | 4613.3276 | 1548.4086 | 4145.7387 | 5403.466 | 4109.7302 | 3616.3912 | 2055.5171 | 4844.251 | 6724.2899 | 7611.5806 | 650.4199 | 3256.4181 | 2667.4105
Option 2D SC | VIC | WNV | Offshore Wind | 0 | 0 | 0 | 0 | 0 | 7.8856e-07 | 199.1319 | 204.3729 | 205.6808 | 233.6335 | 323.6836 | 341.2661 | 336.6935 | 291.2054 | 304.2156 | 309.9038 | 317.6756 | 341.9366 | 333.0801 | 333.1709 | 310.6969 | 308.3854 | 320.1611 | 325.6217
Option 2D SC | VIC | WNV | Solar | 294.0442 | 541.3825 | 612.9701 | 537.5073 | 562.6474 | 540.2065 | 545.3051 | 554.8737 | 570.6871 | 516.0326 | 489.4123 | 477.764 | 445.8059 | 702.9201 | 779.9928 | 785.0366 | 765.2799 | 786.2053 | 758.0445 | 676.9195 | 810.6589 | 823.0672 | 741.867 | 746.723
Option 2D SC | VIC | WNV | Wind | 1514.6002 | 1843.213 | 2414.7981 | 3016.6282 | 3016.5117 | 2975.0161 | 2924.8158 | 3093.6083 | 3079.0877 | 3088.799 | 2967.9214 | 3020.1555 | 2575.6686 | 2258.5476 | 2487.6868 | 2727.3624 | 2635.2 | 2793.7962 | 2820.1246 | 3018.2844 | 2858.4863 | 2969.4795 | 3013.7407 | 3081.1603
Option 3 SC | NEM |  | 12h | 0 | 0 | 17.5618 | 337.286 | 359.4216 | 373.2603 | 384.1235 | 423.4184 | 413.8256 | 380.0765 | 351.1732 | 340.0401 | 322.1718 | 325.4329 | 311.9639 | 290.4846 | 275.0105 | 263.2287 | 252.5031 | 260.6741 | 275.6959 | 280.7345 | 250.786 | 302.6626
Option 3 SC | NEM |  | 1h | 19.3459 | 83.4364 | 82.215 | 93.2955 | 96.0248 | 91.8142 | 94.3511 | 100.1894 | 101.2625 | 98.9412 | 97.6941 | 99.0141 | 94.7992 | 93.1253 | 95.3934 | 84.7027 | 77.0323 | 75.0002 | 73.6883 | 68.7489 | 75.6475 | 68.8505 | 70.6965 | 44.787
Option 3 SC | NEM |  | 24h | 0 | 0 | 0 | 0 | 0 | 0 | 0 | 0 | 0 | 7.8605e-08 | 7.97e-08 | 8.5065e-08 | 2.1064e-07 | 2.3711e-07 | 2.4189e-07 | 2.9855e-07 | 3.1777e-07 | 3.4013e-07 | 9.571e-08 | 1.359e-07 | 1.4629e-07 | 1.7587e-07 | 1.6512e-07 | 1.8542e-07
Option 3 SC | NEM |  | 2h | 442.9349 | 1242.1375 | 1074.759 | 1086.9738 | 1201.0144 | 1304.4744 | 1352.4536 | 1451.5506 | 1471.882 | 1421.5484 | 1314.702 | 1275.5816 | 1146.8086 | 1151.2525 | 1119.2523 | 1040.2647 | 957.5012 | 960.2801 | 863.9373 | 732.9114 | 772.4749 | 607.4715 | 553.8607 | 511.756
Option 3 SC | NEM |  | 4h | 250.0308 | 839.3371 | 1337.6969 | 1629.3676 | 1701.1374 | 1808.332 | 1829.1743 | 1957.5244 | 1963.7946 | 1898.6584 | 1813.4942 | 1783.996 | 1697.5418 | 1670.2624 | 1671.0189 | 1702.1739 | 1570.267 | 1591.4644 | 1609.0314 | 1497.7428 | 1544.284 | 1572.6946 | 1210.2758 | 1123.1517
Option 3 SC | NEM |  | 8h | 85.4885 | 270.4539 | 1984.0706 | 4562.3331 | 4705.7043 | 4618.602 | 4329.2769 | 5446.2562 | 6002.2218 | 5641.3102 | 4348.3493 | 4153.6326 | 3535.6152 | 3357.7616 | 3350.6371 | 3035.8847 | 2598.7261 | 2952.5444 | 2948.4217 | 2625.046 | 2891.3371 | 3959.3218 | 3732.8635 | 4350.4682
Option 3 SC | NEM |  | Biomass | 3137.4131 | 3024.328 | 2764.1148 | 2701.9001 | 2703.7882 | 2650.1613 | 2682.2217 | 2468.253 | 2333.1903 | 2377.4745 | 2185.7141 | 2142.4306 | 1434.8383 | 1439.2168 | 1317.1292 | 1453.1434 | 1264.2885 | 1141.0888 | 1017.6988 | 1026.7112 | 1130.2949 | 1110.4445 | 1012.557 | 923.2665
Option 3 SC | NEM |  | Black Coal | 538275.949 | 429038.8834 | 339625.0407 | 239651.4922 | 224472.3089 | 196657.4628 | 210613.9545 | 145926.7779 | 112363.1428 | 132503.5019 | 128689.8482 | 104171.6554 | 77679.9593 | 77892.7811 | 57700.104 | 57700.1039 | 47967.8715 | 41635.9892 | 35076.5878 | 28630.9459 | 22185.3041 | 22246.0857 | 22185.3041 | 0
Option 3 SC | NEM |  | Brown Coal | 232055.0837 | 161820.4479 | 116259.7997 | 70599.5112 | 59111.5298 | 57488.6076 | 57331.5349 | 57331.5349 | 0 | 0 | 0 | 0 | 0 | 0 | 0 | 0 | 0 | 0 | 0 | 0 | 0 | 0 | 0 | 0
Option 3 SC | NEM |  | CCGT | 49894.4313 | 33442.028 | 41729.8955 | 28520.3859 | 22413.6606 | 10560.5204 | 21969.6476 | 26028.4942 | 24025.5737 | 33379.5194 | 46535.9824 | 35565.2342 | 11024.6172 | 19922.581 | 18325.8807 | 14652.6679 | 16699.7754 | 9288.0197 | 14609.6009 | 10240.8263 | 10316.2895 | 8356.053 | 11656.1498 | 10184.745
Option 3 SC | NEM |  | CST | 0 | 0 | 0 | 0 | 0 | 0 | 0 | 0 | 0 | 0 | 0 | 0 | 0 | 0 | 0 | 0 | 0 | 0 | 0 | 0 | 0 | 0 | 0 | 0
Option 3 SC | NEM |  | Coordinated CER | 58.6008 | 105.6184 | 134.4949 | 189.0405 | 242.123 | 311.8427 | 388.7816 | 495.7749 | 603.2531 | 697.1803 | 784.551 | 916.1332 | 1004.0982 | 1108.7826 | 1295.4244 | 1419.05 | 1506.0562 | 1708.3108 | 1830.0532 | 1937.3221 | 2296.0058 | 2607.5988 | 2689.8289 | 3015.8678
Option 3 SC | NEM |  | DSP | 0 | 0 | 0 | 0 | 0 | 0 | 0 | 0 | 0 | 0 | 0 | 0 | 0 | 0 | 0 | 0 | 0 | 0 | 0 | 0 | 0 | 0 | 0 | 0
Option 3 SC | NEM |  | Distributed PV | 3241.4638 | 3712.0026 | 4181.8198 | 4455.3873 | 4939.8686 | 5286.839 | 5510.1566 | 5957.7147 | 6276.2665 | 6481.8706 | 6457.5369 | 6587.574 | 7099.2865 | 7921.9449 | 8233.5756 | 8222.2477 | 7594.5322 | 8447.0219 | 9319.083 | 9727.1035 | 10297.8627 | 10812.8036 | 11208.1615 | 12071.4842
Option 3 SC | NEM |  | H2 Reciprocating Engine | 0 | 0 | 2.5512e-05 | 4.8973e-05 | 7.0545e-05 | 7.147e-05 | 4.11e-08 | 33.5998 | 5.032e-08 | 3.6877e-07 | 323.1729 | 1267.0492 | 484.6345 | 272.4544 | 340.03 | 230.1856 | 334.899 | 146.4519 | 875.3844 | 1130.6403 | 1439.4952 | 582.4052 | 1778.1821 | 3129.4172
Option 3 SC | NEM |  | Hydro | 154735.59 | 182762.4353 | 135533.642 | 143777.9102 | 142304.1138 | 126912.6302 | 126520.0184 | 124358.3044 | 161338.4772 | 154656.8863 | 143150.921 | 164010.8886 | 134382.1299 | 124945.8659 | 106315.5757 | 96015.9834 | 103423.3985 | 102696.517 | 101408.5097 | 90594.4047 | 105846.7055 | 109691.7244 | 106883.8025 | 85641.083
Option 3 SC | NEM |  | Liquid Fuel | 70.1569 | 0.00011072 | 0.0001259 | 58.2234 | 523.5055 | 233.8519 | 634.3196 | 630.4367 | 714.7093 | 1205.4216 | 1788.2575 | 1471.7957 | 301.2379 | 554.0188 | 551.0188 | 608.7418 | 499.1622 | 84.2666 | 549.6777 | 548.4377 | 236.5422 | 96.0616 | 288.9063 | 83.498
Option 3 SC | NEM |  | OCGT | 3911.4263 | 1397.9072 | 4807.7761 | 2517.1477 | 9353.6039 | 2839.6274 | 9151.5984 | 11496.2459 | 14051.5323 | 23792.4951 | 35457.6774 | 33497.6179 | 16389.7745 | 31643.8694 | 44971.3436 | 42902.7046 | 34935.9978 | 28816.1266 | 49549.8169 | 65537.9418 | 66869.7923 | 44772.0212 | 89114.9119 | 66300.3536
Option 3 SC | NEM |  | Offshore Wind | 0 | 0 | 0 | 0 | 0 | 838.714 | 1140.5016 | 1329.3458 | 1693.2185 | 2190.3453 | 2500.5506 | 2670.0602 | 3411.9829 | 3520.238 | 3680.6474 | 3551.6339 | 3655.3531 | 3719.3839 | 3656.6041 | 3837.7353 | 3561.9564 | 3615.3111 | 3700.5151 | 3849.8874
Option 3 SC | NEM |  | PHES | 42.7899 | 206.9147 | 787.5009 | 1300.4776 | 1438.9376 | 1560.0892 | 1691.7268 | 1830.1322 | 1856.2647 | 2110.6384 | 2529.9757 | 2653.732 | 2670.4078 | 2421.7982 | 2462.8994 | 2438.2485 | 2536.6316 | 2444.5719 | 2247.5057 | 2010.6271 | 2364.2384 | 2369.9901 | 2286.2203 | 2274.457
Option 3 SC | NEM |  | Solar | 2253.0339 | 4506.678 | 5822.6041 | 6499.3561 | 6537.356 | 6687.3943 | 7034.305 | 7627.8855 | 7890.0232 | 7903.5799 | 8075.359 | 8073.0223 | 8284.3649 | 8638.3475 | 8527.2302 | 8767.1572 | 8943.2861 | 9071.3244 | 9099.352 | 8930.3495 | 9362.1265 | 9946.0474 | 9991.071 | 10267.178
Option 3 SC | NEM |  | Wind | 4190.2024 | 4722.0207 | 5918.3129 | 8160.273 | 9086.2302 | 9767.0872 | 9707.7165 | 10759.9954 | 11817.526 | 11564.2882 | 11773.5322 | 12426.6067 | 13270.1552 | 12667.1801 | 13234.8044 | 14147.4779 | 14288.1423 | 14659.3323 | 14744.2359 | 15073.8415 | 15243.435 | 15279.1854 | 14643.7011 | 15208.7094
Option 3 SC | NSW |  | 12h | 0 | 0 | 17.5618 | 337.286 | 359.4216 | 373.2603 | 384.1235 | 423.4184 | 413.8256 | 380.0765 | 351.1732 | 340.0401 | 322.1718 | 325.4329 | 311.9639 | 290.4846 | 275.0105 | 263.2287 | 252.5031 | 260.6741 | 275.6959 | 280.7345 | 250.786 | 302.6626
Option 3 SC | NSW |  | 1h | 13.1664 | 45.049 | 29.4286 | 30.4131 | 30.8648 | 30.7056 | 32.3265 | 33.7833 | 32.6813 | 32.4574 | 30.5791 | 31.155 | 26.7493 | 24.9296 | 24.1232 | 22.0723 | 19.8855 | 17.0561 | 16.7018 | 14.4053 | 17.8835 | 18.6052 | 17.0871 | 17.1952
Option 3 SC | NSW |  | 2h | 49.7672 | 127.7469 | 142.5613 | 156.8703 | 229.9574 | 230.2807 | 229.012 | 252.2394 | 244.5013 | 232.7469 | 210.3745 | 205.9715 | 197.659 | 202.0996 | 181.9307 | 171.0868 | 151.0947 | 152.1988 | 146.8992 | 140.6927 | 156.6989 | 179.8045 | 159.5935 | 177.6088
Option 3 SC | NSW |  | 4h | 223.0527 | 561.9435 | 798.0385 | 861.5574 | 892.089 | 944.4928 | 931.0582 | 1035.8453 | 1022.2296 | 988.2846 | 940.7443 | 929.1689 | 910.0652 | 919.546 | 907.921 | 864.1386 | 784.9824 | 775.7508 | 762.3703 | 664.1462 | 657.6188 | 475.269 | 203.9873 | 188.1864
Option 3 SC | NSW |  | 8h | 85.4885 | 270.4539 | 1839.5983 | 4332.5261 | 4468.7423 | 4371.1002 | 4079.0193 | 5179.8191 | 5722.882 | 5373.586 | 4098.1173 | 3919.1015 | 3331.2282 | 3141.389 | 3148.8368 | 2835.5144 | 2406.6492 | 2729.8303 | 2729.9321 | 2388.5254 | 2623.3287 | 3255.8958 | 2801.7133 | 2889.0755
Option 3 SC | NSW |  | Black Coal | 263270.0701 | 212799.0219 | 154057.2823 | 80636.9715 | 64232.0287 | 55890.6941 | 67700.4751 | 25315.8067 | 25693.0844 | 30798.5459 | 33030.8018 | 32000.4834 | 19979.8554 | 20034.5947 | 0 | 0 | 0 | 0 | 0 | 0 | 0 | 0 | 0 | 0
Option 3 SC | NSW |  | CCGT | 5677.9517 | 5693.5077 | 5677.9517 | 3975.8937 | 5810.8283 | 2603.9251 | 7666.0871 | 11167.6839 | 10062.6236 | 13525.8831 | 18874.8201 | 16863.4204 | 6234.479 | 11778.8476 | 13397.7004 | 11211.661 | 11989.7148 | 4322.5279 | 5460.262 | 6842.4929 | 6593.2399 | 6385.688 | 8709.3376 | 6818.6509
Option 3 SC | NSW |  | CST | 0 | 0 | 0 | 0 | 0 | 0 | 0 | 0 | 0 | 0 | 0 | 0 | 0 | 0 | 0 | 0 | 0 | 0 | 0 | 0 | 0 | 0 | 0 | 0
Option 3 SC | NSW |  | Coordinated CER | 22.8151 | 38.9622 | 54.1147 | 75.0321 | 97.5632 | 122.989 | 150.7669 | 194.3396 | 234.16 | 277.6992 | 320.5718 | 374.0477 | 427.0904 | 488.4634 | 566.7534 | 622.7754 | 666.0288 | 753.0455 | 830.8338 | 902.9149 | 1060.0439 | 1174.0208 | 1202.3211 | 1382.9845
Option 3 SC | NSW |  | DSP | 0 | 0 | 0 | 0 | 0 | 0 | 0 | 0 | 0 | 0 | 0 | 0 | 0 | 0 | 0 | 0 | 0 | 0 | 0 | 0 | 0 | 0 | 0 | 0
Option 3 SC | NSW |  | Distributed PV | 1154.3074 | 1291.4822 | 1496.8867 | 1631.4869 | 1714.2298 | 1868.3266 | 1924.6035 | 2138.8258 | 2212.5226 | 2276.2992 | 2251.8179 | 2265.6415 | 2514.2391 | 2809.3295 | 2976.9111 | 2910.6695 | 2717.4821 | 2946.231 | 3336.7209 | 3562.5026 | 3651.9468 | 3896.7554 | 3966.8477 | 4373.4153
Option 3 SC | NSW |  | Hydro | 34288.0521 | 43371.5463 | 34708.8024 | 38720.678 | 36723.8237 | 37795.8069 | 34044.1011 | 36072.7833 | 46311.1155 | 42494.8976 | 36738.8131 | 43490.6788 | 35048.5551 | 27137.4039 | 28064.3649 | 26268.9281 | 27254.292 | 28938.7321 | 25631.9533 | 20342.8888 | 27085.5886 | 29141.2555 | 29390.7369 | 20315.5818
Option 3 SC | NSW |  | OCGT | 327.9118 | 262.25 | 437.2157 | 109.3041 | 559.5932 | 542.586 | 2298.82 | 5026.765 | 4049.7467 | 8013.3797 | 13177.2149 | 10790.8623 | 4635.9249 | 11528.6508 | 20732.7239 | 19202.6603 | 12855.0076 | 15115.838 | 22251.0488 | 35147.2232 | 29654.4543 | 25240.6451 | 42682.893 | 32029.4051
Option 3 SC | NSW |  | Offshore Wind | 0 | 0 | 0 | 0 | 0 | 0 | 0 | 0 | 0 | 0 | 0 | 0 | 0 | 0 | 0 | 0 | 1.0707e-06 | 1.0621e-06 | 4.9581e-07 | 4.1197e-07 | 4.2938e-07 | 4.7679e-07 | 3.9301e-07 | 3.928e-07
Option 3 SC | NSW |  | PHES | 2.5467 | 47.1866 | 542.35 | 1028.8807 | 1148.0771 | 1255.8937 | 1376.1686 | 1494.542 | 1459.3383 | 1434.7177 | 1373.1824 | 1389.5985 | 1303.7003 | 1176.643 | 1082.2008 | 1189.1325 | 1308.4391 | 1184.4282 | 1094.6682 | 991.3133 | 1178.7066 | 1284.243 | 1136.6256 | 1225.8948
Option 3 SC | NSW |  | Solar | 1023.5976 | 1963.3638 | 2954.878 | 3632.5537 | 3645.3347 | 3655.0871 | 4036.3312 | 4538.6497 | 4825.8589 | 4746.3425 | 4604.85 | 4493.0353 | 4317.7786 | 4394.2068 | 4294.2351 | 4420.0583 | 4526.097 | 4486.903 | 4629.8701 | 4518.6001 | 4746.5232 | 4902.9075 | 4736.8112 | 4870.8782
Option 3 SC | NSW |  | Wind | 791.8966 | 840.7959 | 1017.3382 | 2030.5091 | 2808.685 | 3115.7171 | 3015.2993 | 3296.5097 | 3960.5477 | 3996.7116 | 4292.0559 | 4452.8314 | 4581.2312 | 4230.6808 | 4555.9315 | 5058.1153 | 5306.4123 | 5118.9053 | 5235.4141 | 5042.3145 | 5181.5478 | 5295.8668 | 5016.9743 | 5388.8096
Option 3 SC | NSW | CNSW | 12h | 0 | 0 | 17.5618 | 337.286 | 359.4216 | 373.2603 | 384.1235 | 423.4184 | 413.8256 | 380.0765 | 351.1732 | 340.0401 | 322.1718 | 325.4329 | 311.9639 | 290.4846 | 275.0105 | 263.2287 | 252.5031 | 260.6741 | 275.6959 | 280.7345 | 250.786 | 302.6626
Option 3 SC | NSW | CNSW | 2h | 6.7603 | 26.6591 | 33.0125 | 35.07 | 38.4811 | 37.436 | 38.5584 | 39.6227 | 40.1804 | 38.6007 | 36.3935 | 34.0857 | 32.7532 | 32.9195 | 30.9394 | 29.2263 | 25.7916 | 26.233 | 25.6683 | 23.6085 | 24.8355 | 54.4295 | 53.18 | 54.1738
Option 3 SC | NSW | CNSW | 4h | 145.9324 | 213.9574 | 182.7687 | 185.9812 | 192.4115 | 190.5645 | 191.5336 | 199.7629 | 201.9834 | 198.343 | 189.1296 | 190.1059 | 177.7518 | 172.0109 | 171.2811 | 161.527 | 147.2857 | 146.0801 | 146.3814 | 145.4113 | 99.0849 | 94.6791 | 95.0515 | 95.3417
Option 3 SC | NSW | CNSW | 8h | 0 | 18.9282 | 215.6021 | 272.4279 | 290.2308 | 285.0056 | 290.0093 | 494.9909 | 499.9056 | 478.9927 | 457.3253 | 447.5031 | 410.0097 | 401.339 | 459.6475 | 443.7482 | 542.14 | 551.8992 | 536.3167 | 552.6951 | 605.9992 | 877.1881 | 798.1677 | 796.8297
Option 3 SC | NSW | CNSW | Black Coal | 167345.2809 | 136640.595 | 130187.1743 | 56766.8635 | 40361.9207 | 31955.1885 | 34830.9603 | 25315.8067 | 25693.0844 | 30798.5459 | 33030.8018 | 32000.4834 | 19979.8554 | 20034.5947 | 0 | 0 | 0 | 0 | 0 | 0 | 0 | 0 | 0 | 0
Option 3 SC | NSW | CNSW | CST | 0 | 0 | 0 | 0 | 0 | 0 | 0 | 0 | 0 | 0 | 0 | 0 | 0 | 0 | 0 | 0 | 0 | 0 | 0 | 0 | 0 | 0 | 0 | 0
Option 3 SC | NSW | CNSW | Coordinated CER | 2.2618 | 4.0588 | 5.743 | 7.8336 | 9.7814 | 11.704 | 14.1956 | 17.4576 | 20.751 | 24.3041 | 27.6482 | 32.1526 | 34.6578 | 39.0842 | 45.109 | 47.9256 | 51.1461 | 56.7042 | 63.8924 | 70.4099 | 83.16 | 89.4816 | 97.3039 | 105.6625
Option 3 SC | NSW | CNSW | Distributed PV | 86.5095 | 96.9345 | 112.8489 | 123.4196 | 128.6747 | 139.9195 | 143.6908 | 160.6756 | 172.7943 | 176.2288 | 175.356 | 174.8609 | 194.5227 | 220.1661 | 224.1122 | 218.9044 | 204.102 | 221.6216 | 252.6827 | 268.9719 | 275.764 | 293.1467 | 297.2879 | 330.1495
Option 3 SC | NSW | CNSW | OCGT | 0 | 0 | 0 | 0 | 3.3777e-05 | 3.2305e-05 | 0 | 0 | 0 | 0 | 0 | 0 | 4.763e-06 | 1.3205e-05 | 1.8734e-05 | 1.5323e-05 | 9.014e-06 | 6.0858e-06 | 1820.2625 | 4770.5757 | 4268.4592 | 2138.1756 | 5377.3054 | 3074.2378
Option 3 SC | NSW | CNSW | PHES | 2.5467 | 47.1866 | 69.2403 | 87.0522 | 90.5842 | 104.2596 | 120.0484 | 133.2367 | 130.8555 | 118.0146 | 112.9582 | 116.1398 | 109.4619 | 105.6206 | 108.1358 | 103.1303 | 107.6879 | 99.296 | 92.9734 | 80.9521 | 93.7863 | 102.6416 | 96.3234 | 106.4253
Option 3 SC | NSW | CNSW | Solar | 400.3769 | 702.938 | 1389.1566 | 2183.0157 | 2184.7 | 2275.7259 | 2363.6664 | 2771.7179 | 2981.3616 | 2942.5955 | 2879.3584 | 2714.4825 | 2812.6187 | 2994.2466 | 2915.0096 | 2938.0402 | 2998.713 | 3043.3529 | 3252.5049 | 3215.5904 | 3303.9161 | 3420.7993 | 3326.1332 | 3509.3576
Option 3 SC | NSW | CNSW | Wind | 139.7638 | 163.953 | 316.8137 | 1282.1183 | 1961.1414 | 2127.6701 | 2072.0564 | 2242.8352 | 2241.4022 | 2315.7484 | 2534.8939 | 2604.051 | 2579.248 | 2496.2212 | 2595.4345 | 3030.4974 | 3068.865 | 2853.5538 | 2957.732 | 2857.0172 | 2965.1937 | 2941.9798 | 2841.5074 | 3057.328
Option 3 SC | NSW | NNSW | 1h | 10.4397 | 39.1875 | 25.8733 | 26.8049 | 27.1187 | 27.1062 | 28.7783 | 30.0732 | 28.9856 | 28.7718 | 27.1812 | 27.647 | 23.9069 | 22.1041 | 21.5221 | 19.5024 | 17.3566 | 17.0561 | 16.7018 | 14.4053 | 17.8835 | 18.6052 | 17.0871 | 17.1952
Option 3 SC | NSW | NNSW | 2h | 4.9792 | 36.2255 | 47.6868 | 51.6087 | 52.0432 | 52.8783 | 56.0925 | 59.2606 | 56.7775 | 56.5664 | 52.4855 | 52.6258 | 45.8593 | 41.9072 | 40.4532 | 36.7793 | 32.7513 | 33.2832 | 32.3844 | 28.2866 | 36.0502 | 21.6097 | 20.5773 | 21.3561
Option 3 SC | NSW | NNSW | 8h | 62.6095 | 176.7993 | 293.4627 | 326.9836 | 331.7492 | 358.2716 | 377.6962 | 397.7367 | 387.1089 | 378.8546 | 358.2966 | 362.6759 | 303.8493 | 280.0916 | 273.2236 | 250.0061 | 226.8716 | 226.4997 | 214.8609 | 190.2996 | 131.6778 | 88.8306 | 31.4797 | 19.1151
Option 3 SC | NSW | NNSW | CST | 0 | 0 | 0 | 0 | 0 | 0 | 0 | 0 | 0 | 0 | 0 | 0 | 0 | 0 | 0 | 0 | 0 | 0 | 0 | 0 | 0 | 0 | 0 | 0
Option 3 SC | NSW | NNSW | Coordinated CER | 3.2782 | 5.2139 | 7.4679 | 10.2558 | 12.6929 | 15.551 | 18.9657 | 22.8538 | 26.9536 | 31.5998 | 36.1823 | 42.5747 | 44.7275 | 48.8142 | 56.5584 | 59.4874 | 61.5306 | 67.9859 | 73.636 | 76.3176 | 93.5489 | 101.7336 | 105.1652 | 107.3013
Option 3 SC | NSW | NNSW | Distributed PV | 167.6931 | 185.6366 | 213.554 | 233.1864 | 242.9272 | 263.9328 | 272.6717 | 302.3986 | 311.9269 | 324.3511 | 319.2533 | 320.4896 | 355.84 | 391.5204 | 413.8193 | 400.4781 | 377.1741 | 402.7942 | 451.6651 | 485.7373 | 496.3558 | 528.778 | 542.4039 | 597.7196
Option 3 SC | NSW | NNSW | PHES | 0 | 0 | 0 | 0 | 0 | 0 | 0 | 0 | 0 | 1.1127e-07 | 1.2742e-07 | 1.2824e-07 | 1.7915e-07 | 1.8334e-07 | 1.8728e-07 | 2.2339e-07 | 2.9861e-07 | 3.5406e-07 | 1.1551e-07 | 1.3044e-07 | 1.3505e-07 | 1.4961e-07 | 1.6895e-07 | 1.8821e-07
Option 3 SC | NSW | NNSW | Solar | 154.001 | 217.6661 | 242.7993 | 238.8814 | 233.1019 | 245.0086 | 563.5613 | 542.3525 | 558.205 | 567.914 | 568.5547 | 584.7221 | 432.3474 | 369.946 | 338.9424 | 363.5962 | 376.5364 | 329.2155 | 319.427 | 311.7968 | 351.5988 | 357.9931 | 311.9649 | 296.7868
Option 3 SC | NSW | NNSW | Wind | 124.1972 | 118.8581 | 113.5653 | 105.6305 | 142.4177 | 153.5154 | 156.6767 | 165.1767 | 694.0639 | 644.9666 | 773.2838 | 826.8831 | 690.8102 | 591.5254 | 726.3137 | 780.8213 | 1011.3556 | 951.6069 | 943.1637 | 891.6628 | 981.7637 | 1007.42 | 984.4572 | 1029.9092
Option 3 SC | NSW | SNSW | 1h | 2.7267 | 5.8615 | 3.5553 | 3.6082 | 3.7462 | 3.5994 | 3.5483 | 3.7101 | 3.6957 | 3.6857 | 3.3979 | 3.5081 | 2.8425 | 2.8254 | 2.6011 | 2.5699 | 2.5289 | 0 | 0 | 0 | 0 | 0 | 0 | 0
Option 3 SC | NSW | SNSW | 2h | 15.9226 | 42.6446 | 37.1865 | 35.6139 | 38.5211 | 36.4333 | 36.9827 | 37.2516 | 37.8358 | 36.4305 | 33.2693 | 33.1347 | 29.184 | 28.7953 | 27.4199 | 26.5939 | 26.046 | 25.1296 | 24.1936 | 22.5487 | 24.6974 | 27.2499 | 16.0946 | 16.2655
Option 3 SC | NSW | SNSW | 4h | 0 | 0 | 0 | 0 | 13.9127 | 56.0869 | 55.5561 | 58.0918 | 58.9327 | 56.9139 | 50.2514 | 52.373 | 43.3432 | 40.894 | 36.132 | 36.9702 | 38.8817 | 34.9244 | 34.3878 | 29.0305 | 35.8356 | 38.8538 | 35.7596 | 37.1118
Option 3 SC | NSW | SNSW | 8h | 22.879 | 74.7264 | 1330.5332 | 3547.2193 | 3650.6102 | 3446.7021 | 2799.9145 | 3365.2451 | 3932.6953 | 3664.3292 | 2478.8621 | 2322.0901 | 1821.3645 | 1610.2964 | 1599.697 | 1377.4071 | 954.3386 | 1263.2974 | 1301.1661 | 991.574 | 1151.0794 | 1319.2184 | 1087.8249 | 1139.9676
Option 3 SC | NSW | SNSW | CST | 0 | 0 | 0 | 0 | 0 | 0 | 0 | 0 | 0 | 0 | 0 | 0 | 0 | 0 | 0 | 0 | 0 | 0 | 0 | 0 | 0 | 0 | 0 | 0
Option 3 SC | NSW | SNSW | Coordinated CER | 3.7489 | 7.9697 | 9.1375 | 12.0256 | 15.5903 | 18.8319 | 22.776 | 28.9639 | 34.9822 | 41.1569 | 46.1526 | 55.0334 | 55.3861 | 61.4022 | 68.4523 | 76.6458 | 83.0717 | 92.9139 | 100.7614 | 106.2321 | 128.8792 | 148.7156 | 152.0578 | 168.3477
Option 3 SC | NSW | SNSW | Distributed PV | 197.8699 | 219.7916 | 251.4264 | 269.4231 | 294.7788 | 319.0238 | 323.3885 | 361.604 | 370.632 | 378.45 | 374.9342 | 377.4401 | 415.8094 | 463.9305 | 496.512 | 490.0658 | 452.2713 | 493.4796 | 558.2928 | 589.3376 | 619.0414 | 650.4105 | 648.5818 | 723.0484
Option 3 SC | NSW | SNSW | Hydro | 34288.0521 | 43371.5463 | 34708.8024 | 38720.678 | 36723.8237 | 37795.8069 | 34044.1011 | 36072.7833 | 46311.1155 | 42494.8976 | 36738.8131 | 43490.6788 | 35048.5551 | 27137.4039 | 28064.3649 | 26268.9281 | 27254.292 | 28938.7321 | 25631.9533 | 20342.8888 | 27085.5886 | 29141.2555 | 29390.7369 | 20315.5818
Option 3 SC | NSW | SNSW | OCGT | 3.8663e-06 | 3.1411e-06 | 5.9996e-06 | 7.9861e-06 | 1.233e-05 | 8.2005e-06 | 0 | 1111.7814 | 949.6485 | 1986.5608 | 2548.3068 | 2424.2149 | 595.4794 | 1295.727 | 1296.4448 | 2666.1944 | 1011.1915 | 218.2521 | 0 | 0 | 0 | 0 | 0 | 0
Option 3 SC | NSW | SNSW | PHES | 0 | 0 | 473.1097 | 941.8286 | 1057.4929 | 1151.6341 | 1256.1203 | 1361.3053 | 1328.4828 | 1316.7032 | 1260.2242 | 1273.4587 | 1194.2384 | 1071.0223 | 974.065 | 1086.0022 | 1200.7513 | 1085.1322 | 1001.6948 | 910.3612 | 1084.9203 | 1181.6015 | 1040.3022 | 1119.4694
Option 3 SC | NSW | SNSW | Solar | 469.2197 | 1042.7597 | 1322.9221 | 1210.6566 | 1227.5329 | 1134.3525 | 1109.1034 | 1224.5793 | 1286.2923 | 1235.833 | 1156.9368 | 1193.8306 | 873.9768 | 837.9662 | 858.7787 | 935.2617 | 986.6177 | 945.214 | 874.1888 | 795.8424 | 907.6005 | 929.8258 | 908.294 | 865.3773
Option 3 SC | NSW | SNSW | Wind | 527.9356 | 557.9847 | 586.9592 | 642.7603 | 705.1259 | 834.5315 | 786.5662 | 888.4978 | 1006.14 | 1016.9834 | 964.8972 | 1001.4271 | 1290.4032 | 1125.2414 | 1215.0671 | 1228.1412 | 1206.5284 | 1295.6354 | 1314.8336 | 1275.0143 | 1215.935 | 1328.0885 | 1171.6823 | 1282.2135
Option 3 SC | NSW | SNW | 1h | 3.2986e-06 | 3.7485e-06 | 5.2035e-06 | 7.6195e-06 | 8.0631e-06 | 9.6556e-06 | 3.1935e-06 | 3.2297e-06 | 3.7087e-06 | 3.0071e-06 | 3.916e-06 | 3.6276e-06 | 4.9146e-06 | 5.6547e-06 | 6.3547e-06 | 6.3148e-06 | 5.7951e-06 | 7.1521e-06 | 4.3623e-06 | 4.8677e-06 | 4.1031e-06 | 3.9809e-06 | 3.9814e-06 | 1.6888e-06
Option 3 SC | NSW | SNW | 2h | 22.105 | 22.2178 | 24.6756 | 34.5777 | 100.912 | 103.5331 | 97.3784 | 116.1046 | 109.7075 | 101.1493 | 88.2263 | 86.1254 | 89.8625 | 98.4777 | 83.1182 | 78.4873 | 66.5058 | 67.5531 | 64.6529 | 66.249 | 71.1158 | 76.5155 | 69.7415 | 85.8135
Option 3 SC | NSW | SNW | 4h | 77.1204 | 347.986 | 615.2698 | 675.5763 | 685.7648 | 697.8414 | 683.9684 | 777.9906 | 761.3136 | 733.0278 | 701.3632 | 686.69 | 688.9702 | 706.641 | 700.5078 | 665.6415 | 598.8151 | 594.7464 | 581.601 | 489.7044 | 522.6983 | 341.7361 | 73.1763 | 55.7329
Option 3 SC | NSW | SNW | 8h | 3.7279e-06 | 1.4727e-05 | 0.00031998 | 185.8953 | 196.1521 | 281.1209 | 611.3992 | 921.8464 | 903.1722 | 851.4094 | 803.6333 | 786.8323 | 796.0047 | 849.662 | 816.2688 | 764.3529 | 683.299 | 688.1341 | 677.5885 | 653.9567 | 734.5723 | 970.6586 | 884.241 | 933.1631
Option 3 SC | NSW | SNW | Black Coal | 95924.7892 | 76158.4269 | 23870.108 | 23870.108 | 23870.108 | 23935.5056 | 32869.5148 | 0 | 0 | 0 | 0 | 0 | 0 | 0 | 0 | 0 | 0 | 0 | 0 | 0 | 0 | 0 | 0 | 0
Option 3 SC | NSW | SNW | CCGT | 5677.9517 | 5693.5077 | 5677.9517 | 3975.8937 | 5810.8283 | 2603.9251 | 7666.0871 | 11167.6839 | 10062.6236 | 13525.8831 | 18874.8201 | 16863.4204 | 6234.479 | 11778.8476 | 13397.7004 | 11211.661 | 11989.7148 | 4322.5279 | 5460.262 | 6842.4929 | 6593.2399 | 6385.688 | 8709.3376 | 6818.6509
Option 3 SC | NSW | SNW | Coordinated CER | 13.5262 | 21.7198 | 31.7663 | 44.9171 | 59.4987 | 76.9022 | 94.8296 | 125.0643 | 151.4732 | 180.6385 | 210.5887 | 244.287 | 292.3189 | 339.1629 | 396.6337 | 438.7166 | 470.2805 | 535.4415 | 592.544 | 649.9553 | 754.4557 | 834.0899 | 847.7942 | 1001.673
Option 3 SC | NSW | SNW | DSP | 0 | 0 | 0 | 0 | 0 | 0 | 0 | 0 | 0 | 0 | 0 | 0 | 0 | 0 | 0 | 0 | 0 | 0 | 0 | 0 | 0 | 0 | 0 | 0
Option 3 SC | NSW | SNW | Distributed PV | 702.2348 | 789.1195 | 919.0574 | 1005.4578 | 1047.8489 | 1145.4504 | 1184.8526 | 1314.1476 | 1357.1695 | 1397.2692 | 1382.2744 | 1392.8508 | 1548.067 | 1733.7124 | 1842.4676 | 1801.2212 | 1683.9347 | 1828.3355 | 2074.0803 | 2218.4558 | 2260.7855 | 2424.4202 | 2478.574 | 2722.4978
Option 3 SC | NSW | SNW | OCGT | 327.9118 | 262.25 | 437.2157 | 109.3041 | 559.5932 | 542.5859 | 2298.82 | 3914.9835 | 3100.0981 | 6026.8189 | 10628.908 | 8366.6474 | 4040.4455 | 10232.9237 | 19436.2791 | 16536.4659 | 11843.8161 | 14897.5859 | 20430.7863 | 30376.6475 | 25385.9952 | 23102.4695 | 37305.5876 | 28955.1674
Option 3 SC | NSW | SNW | Offshore Wind | 0 | 0 | 0 | 0 | 0 | 0 | 0 | 0 | 0 | 0 | 0 | 0 | 0 | 0 | 0 | 0 | 1.0707e-06 | 1.0621e-06 | 4.9581e-07 | 4.1197e-07 | 4.2938e-07 | 4.7679e-07 | 3.9301e-07 | 3.928e-07
Option 3 SC | NSW | SNW | Solar | 3.6896e-06 | 4.8579e-06 | 7.0949e-06 | 9.3316e-06 | 1.2385e-05 | 2.2575e-05 | 2.7121e-05 | 2.7924e-05 | 2.7377e-05 | 2.4917e-05 | 2.2781e-05 | 2.3479e-05 | 198.8357 | 192.0479 | 181.5044 | 183.1602 | 164.2299 | 169.1205 | 183.7493 | 195.3705 | 183.4079 | 194.2893 | 190.4191 | 199.3565
Option 3 SC | NSW | SNW | Wind | 0 | 0 | 2.1841e-06 | 5.6579e-06 | 1.0655e-05 | 1.6071e-05 | 1.8196e-05 | 1.7906e-05 | 18.9417 | 19.0132 | 18.9809 | 20.4702 | 20.7698 | 17.6928 | 19.1162 | 18.6554 | 19.6633 | 18.1092 | 19.6848 | 18.6202 | 18.6554 | 18.3786 | 19.3274 | 19.3589
Option 3 SC | QLD |  | 1h | 6.1795 | 37.1581 | 50.9643 | 60.9151 | 63.2379 | 58.9785 | 59.9245 | 64.2134 | 66.343 | 64.3171 | 65.0948 | 65.8678 | 66.1872 | 66.406 | 69.5218 | 60.838 | 55.2985 | 56.139 | 55.2937 | 52.7456 | 55.9661 | 48.3306 | 51.8207 | 25.7677
Option 3 SC | QLD |  | 2h | 121.486 | 285.6575 | 343.1876 | 381.4482 | 393.5008 | 375.3563 | 378.4572 | 396.268 | 407.7508 | 394.5729 | 401.9883 | 408.9111 | 386.2179 | 369.8928 | 391.1244 | 343.079 | 309.7402 | 308.0982 | 281.5884 | 210.4905 | 224.187 | 183.5204 | 166.654 | 117.2815
Option 3 SC | QLD |  | 4h | 26.9781 | 63.2116 | 178.9003 | 369.2922 | 382.8702 | 376.3225 | 378.397 | 379.4392 | 391.6439 | 384.4295 | 387.6891 | 391.2663 | 386.6471 | 375.5101 | 388.452 | 461.1816 | 437.9877 | 454.8212 | 487.0099 | 510.6902 | 526.9947 | 907.6812 | 840.1575 | 762.3528
Option 3 SC | QLD |  | 8h | 0 | 0 | 3.0331e-05 | 5.7743e-05 | 5.963e-05 | 6.1715e-05 | 5.9926e-05 | 6.3304e-05 | 6.5216e-05 | 6.2973e-05 | 6.3052e-05 | 6.4882e-05 | 6.1036e-05 | 6.0315e-05 | 6.1607e-05 | 5.8496e-05 | 5.8219e-05 | 34.2908 | 33.4236 | 68.4108 | 71.4639 | 354.2034 | 503.0995 | 1090.8941
Option 3 SC | QLD |  | Biomass | 3137.4131 | 3024.328 | 2764.1148 | 2701.9001 | 2703.7882 | 2650.1613 | 2682.2217 | 2468.253 | 2333.1903 | 2377.4745 | 2185.7141 | 2142.4306 | 1434.8383 | 1439.2168 | 1317.1292 | 1453.1434 | 1264.2885 | 1141.0888 | 1017.6988 | 1026.7112 | 1130.2949 | 1110.4445 | 1012.557 | 923.2665
Option 3 SC | QLD |  | Black Coal | 275005.879 | 216239.8616 | 185567.7584 | 159014.5207 | 160240.2802 | 140766.7688 | 142913.4794 | 120610.9713 | 86670.0585 | 101704.9561 | 95659.0464 | 72171.172 | 57700.1039 | 57858.1864 | 57700.104 | 57700.1039 | 47967.8715 | 41635.9892 | 35076.5878 | 28630.9459 | 22185.3041 | 22246.0857 | 22185.3041 | 0
Option 3 SC | QLD |  | CCGT | 28544.8552 | 18537.5778 | 23050.3327 | 17120.3629 | 4545.8648 | 3168.6031 | 4832.5753 | 5571.4802 | 3627.64 | 6819.7963 | 9157.7637 | 14840.0251 | 2459.0657 | 3831.5209 | 4928.1803 | 3441.0069 | 4710.0606 | 4965.4918 | 9149.3389 | 3398.3334 | 3723.0497 | 1970.365 | 2946.8122 | 3366.0941
Option 3 SC | QLD |  | Coordinated CER | 8.0378 | 15.968 | 23.7278 | 37.216 | 51.3942 | 67.8854 | 85.9364 | 109.9415 | 140.4152 | 152.9759 | 182.1361 | 224.4172 | 256.8164 | 278.74 | 340.0909 | 357.1865 | 361.0122 | 411.6158 | 429.6584 | 443.2018 | 516.5176 | 532.4682 | 625.8978 | 637.5307
Option 3 SC | QLD |  | Distributed PV | 984.1659 | 1146.5868 | 1246.1336 | 1370.519 | 1450.2269 | 1530.4129 | 1612.5889 | 1723.0801 | 1790.4202 | 1901.311 | 1869.0396 | 1873.9119 | 2018.4385 | 2238.537 | 2353.3029 | 2349.9767 | 2121.6466 | 2429.5239 | 2598.5816 | 2815.8497 | 2915.7504 | 3038.6583 | 3205.2687 | 3412.0592
Option 3 SC | QLD |  | H2 Reciprocating Engine | 0 | 0 | 2.5512e-05 | 4.8973e-05 | 7.0545e-05 | 7.147e-05 | 4.11e-08 | 33.5998 | 5.032e-08 | 3.6877e-07 | 323.1729 | 1267.0492 | 484.6345 | 272.4544 | 340.03 | 230.1856 | 334.899 | 146.4519 | 875.3844 | 1130.6403 | 1439.4952 | 582.4052 | 1778.1821 | 3129.4172
Option 3 SC | QLD |  | Hydro | 10073.7434 | 8777.5169 | 6990.4294 | 8091.9595 | 7014.8343 | 5975.8604 | 5725.5931 | 6930.1441 | 8146.9346 | 6826.8903 | 6757.498 | 7561.3161 | 5739.9194 | 5772.9831 | 4127.9857 | 4777.3747 | 4859.6016 | 4408.1654 | 3503.5393 | 3725.2599 | 3829.3235 | 3374.5649 | 3157.2603 | 2902.9296
Option 3 SC | QLD |  | Liquid Fuel | 0 | 0 | 0 | 5.835e-09 | 5.7849e-07 | 6.6219e-07 | 0 | 0 | 0 | 0 | 0 | 0 | 59.3632 | 0 | 0 | 0 | 0 | 0 | 0 | 0 | 0 | 0 | 0 | 0
Option 3 SC | QLD |  | OCGT | 7.9596e-05 | 9.343e-05 | 196.1748 | 0.00010883 | 0.0002037 | 0.00025103 | 2.587e-08 | 18.1722 | 3.919e-08 | 8.2245e-08 | 516.999 | 2923.7491 | 1632.172 | 532.6723 | 547.2593 | 361.455 | 722.311 | 72.2736 | 4042.1074 | 5481.1093 | 7061.1364 | 2003.8145 | 3661.2867 | 6312.7308
Option 3 SC | QLD |  | PHES | 40.2432 | 159.7281 | 245.1509 | 271.5969 | 290.8605 | 304.1954 | 315.5582 | 335.5902 | 396.9263 | 675.9207 | 1156.7933 | 1264.1335 | 1366.7074 | 1245.1552 | 1380.6987 | 1249.116 | 1228.1924 | 1260.1437 | 1152.8375 | 1019.3138 | 1185.5319 | 1085.7471 | 1149.5947 | 1048.5622
Option 3 SC | QLD |  | Solar | 815.3628 | 1469.4875 | 1667.9962 | 1694.4917 | 1689.2015 | 1761.8606 | 1746.8977 | 1759.454 | 1744.9826 | 1916.2721 | 2247.0824 | 2368.8751 | 2631.319 | 2519.1254 | 2566.9072 | 2721.5341 | 2751.812 | 2886.768 | 2838.847 | 2869.1196 | 2892.9102 | 3284.8169 | 3449.8461 | 3575.759
Option 3 SC | QLD |  | Wind | 858.6284 | 971.8051 | 1235.8235 | 1526.7429 | 1754.511 | 2072.3779 | 2199.2848 | 2654.4066 | 3062.9718 | 2849.8171 | 2911.532 | 3096.8499 | 3846.4767 | 4039.4861 | 4071.6604 | 4213.9624 | 4167.782 | 4480.051 | 4495.6816 | 4752.7201 | 4823.51 | 4701.8274 | 4532.8462 | 4542.1088
Option 3 SC | QLD | CQ | 2h | 3.19 | 20.1812 | 26.2962 | 26.3413 | 28.0848 | 26.1474 | 28.3805 | 29.4084 | 30.6993 | 29.4471 | 31.0071 | 30.7998 | 32.0535 | 31.5036 | 33.1277 | 30.3435 | 21.8919 | 21.2574 | 21.2111 | 20.7532 | 21.6829 | 20.684 | 21.4847 | 19.7446
Option 3 SC | QLD | CQ | 4h | 3.4309 | 24.4143 | 33.3885 | 33.6493 | 35.2461 | 32.5988 | 35.7919 | 37.2958 | 39.3647 | 37.8928 | 39.521 | 39.8546 | 40.31 | 39.0064 | 41.2767 | 36.505 | 35.1542 | 33.3464 | 33.0851 | 31.6651 | 0 | 0 | 0 | 0
Option 3 SC | QLD | CQ | 8h | 0 | 0 | 7.679e-06 | 1.2452e-05 | 1.3313e-05 | 1.367e-05 | 1.3404e-05 | 1.3599e-05 | 1.4341e-05 | 1.3453e-05 | 1.3366e-05 | 1.402e-05 | 1.3352e-05 | 1.3281e-05 | 1.3693e-05 | 1.3691e-05 | 1.4292e-05 | 34.2904 | 33.4232 | 33.8039 | 34.4114 | 33.1179 | 88.1386 | 351.8377
Option 3 SC | QLD | CQ | Black Coal | 92857.7681 | 67908.8259 | 48462.3027 | 44400.232 | 58366.463 | 51687.8081 | 55405.2061 | 36822.8956 | 36822.8956 | 36923.7803 | 36822.8956 | 36822.8956 | 36822.8956 | 36923.7803 | 36822.8956 | 36822.8956 | 36822.8956 | 30460.4791 | 23931.6119 | 17485.9701 | 11040.3282 | 11070.5757 | 11040.3282 | 0
Option 3 SC | QLD | CQ | Coordinated CER | 0.33192 | 1.2933 | 2.1527 | 3.1678 | 4.6148 | 5.9641 | 7.6763 | 9.5273 | 12.2015 | 13.4341 | 16.1515 | 20.1506 | 22.9434 | 24.8131 | 30.4327 | 33.4585 | 33.7289 | 37.8769 | 39.2861 | 44.079 | 52.4418 | 50.1913 | 58.688 | 61.7612
Option 3 SC | QLD | CQ | Distributed PV | 91.9018 | 107.5967 | 117.46 | 127.3458 | 135.4644 | 143.8463 | 153.3333 | 170.617 | 178.3055 | 189.2174 | 187.646 | 189.1759 | 202.5292 | 228.3057 | 241.4848 | 227.0578 | 211.4563 | 243.4931 | 262.8219 | 275.9845 | 286.0539 | 299.5473 | 321.9613 | 365.4865
Option 3 SC | QLD | CQ | OCGT | 8.561e-08 | 3.9739e-07 | 6.3197e-07 | 8.3723e-07 | 1.7655e-05 | 3.1467e-05 | 0 | 0 | 0 | 0 | 180.6087 | 42.769 | 188.2593 | 63.2266 | 70.411 | 0.02945 | 75.1515 | 1.7315e-08 | 127.0118 | 321.3735 | 612.9731 | 5.5781 | 278.9978 | 788.1332
Option 3 SC | QLD | CQ | PHES | 0 | 0 | 0 | 0 | 0 | 0 | 0 | 0 | 0 | 1.0261e-07 | 9.978e-08 | 1.2254e-07 | 1.5103e-07 | 1.7138e-07 | 1.7327e-07 | 1.9512e-07 | 2.3962e-07 | 3.0025e-07 | 1.1286e-07 | 1.6797e-07 | 1.7536e-07 | 1.8831e-07 | 2.0045e-07 | 2.3987e-07
Option 3 SC | QLD | CQ | Solar | 171.8103 | 233.3616 | 233.2761 | 237.2477 | 239.6782 | 242.7731 | 246.104 | 251.7042 | 242.9448 | 323.6473 | 482.191 | 505.649 | 473.966 | 443.8718 | 461.2143 | 607.7887 | 720.3655 | 760.2684 | 713.0469 | 728.0973 | 808.7489 | 1025.0025 | 1178.5914 | 1373.1412
Option 3 SC | QLD | CQ | Wind | 139.2502 | 253.6332 | 325.68 | 358.7105 | 377.0008 | 453.0996 | 436.2956 | 432.107 | 719.8528 | 646.9262 | 701.0593 | 678.1221 | 681.0625 | 762.1104 | 758.4476 | 746.389 | 700.4097 | 1005.3482 | 1008.057 | 1023.1124 | 1006.3878 | 1025.6513 | 937.6242 | 786.6876
Option 3 SC | QLD | GG | 1h | 0 | 4.4353 | 15.0985 | 24.5658 | 27.663 | 25.8486 | 27.6118 | 26.6719 | 27.9392 | 26.417 | 27.3197 | 27.5757 | 28.5247 | 28.8284 | 29.42 | 28.0133 | 24.5061 | 24.5053 | 23.8427 | 24.9974 | 25.432 | 20.0174 | 21.8096 | 0
Option 3 SC | QLD | GG | 2h | 0 | 3.4175e-06 | 4.6482e-06 | 6.153e-06 | 7.3269e-06 | 8.236e-06 | 4.2581e-06 | 4.6911e-06 | 5.5247e-06 | 5.167e-06 | 5.6303e-06 | 5.5044e-06 | 5.6832e-06 | 6.6591e-06 | 6.9585e-06 | 8.2867e-06 | 8.9619e-06 | 9.4382e-06 | 8.1674e-06 | 8.2529e-06 | 8.8351e-06 | 1.1481e-05 | 1.0933e-05 | 4.2661e-05
Option 3 SC | QLD | GG | 4h | 0 | 0 | 1.4681e-05 | 17.0063 | 18.3077 | 17.7318 | 18.6302 | 18.1276 | 22.2094 | 21.3341 | 21.8617 | 21.9943 | 22.2703 | 22.6376 | 22.8818 | 124.586 | 131.619 | 147.9098 | 186.6197 | 224.7707 | 265.9942 | 466.821 | 472.0755 | 531.7031
Option 3 SC | QLD | GG | Black Coal | 19228.9709 | 19281.653 | 12801.7532 | 0 | 0 | 0 | 0 | 0 | 0 | 0 | 0 | 0 | 0 | 0 | 0 | 0 | 0 | 0 | 0 | 0 | 0 | 0 | 0 | 0
Option 3 SC | QLD | GG | CCGT | 11030.1386 | 10855.5367 | 11234.4004 | 11030.1386 | 5.775e-05 | 18.4964 | 16.1028 | 44.1589 | 23.8208 | 6.784e-08 | 314.6623 | 1482.0761 | 418.7741 | 752.9154 | 1125.5168 | 950.6372 | 1369.3946 | 1471.4827 | 2083.7536 | 2467.2562 | 2583.265 | 1970.365 | 2946.8122 | 3366.0941
Option 3 SC | QLD | GG | Coordinated CER | 0.027682 | 0.10385 | 0.19193 | 0.45397 | 0.63715 | 0.81437 | 1.0425 | 1.2804 | 1.6129 | 1.7184 | 2.1456 | 2.641 | 3.0169 | 3.5149 | 4.324 | 4.6919 | 4.9116 | 5.7045 | 6.0389 | 6.8514 | 8.0513 | 7.1878 | 8.1053 | 7.9551
Option 3 SC | QLD | GG | Distributed PV | 11.1758 | 13.0942 | 14.322 | 15.8565 | 16.8089 | 17.7583 | 18.6946 | 19.9804 | 20.7695 | 21.931 | 21.5546 | 21.5956 | 23.2103 | 26.0298 | 27.3429 | 27.4123 | 24.5032 | 28.0497 | 30.0449 | 32.7528 | 33.9022 | 35.3405 | 37.0947 | 39.4431
Option 3 SC | QLD | GG | OCGT | 0 | 0 | 0 | 0 | 1.0965e-05 | 3.5455e-05 | 0 | 0 | 0 | 0 | 6.3186e-07 | 1.5135e-06 | 9.2724e-07 | 3.0219e-07 | 4.6919e-07 | 2.7412e-07 | 1.1222e-06 | 8.3423e-07 | 1934.3654 | 2141.0583 | 3100.0484 | 969.3609 | 1746.9771 | 2636.2876
Option 3 SC | QLD | GG | Solar | 77.2338 | 88.9326 | 91.8688 | 95.075 | 95.398 | 97.73 | 96.1193 | 96.9352 | 97.1933 | 100.5425 | 95.7967 | 94.079 | 96.1699 | 96.2062 | 94.4338 | 124.9316 | 105.0517 | 120.4626 | 123.5593 | 128.0177 | 128.6066 | 132.4845 | 131.5139 | 132.8789
Option 3 SC | QLD | NQ | 2h | 0 | 8.2325 | 45.4661 | 78.1284 | 85.6515 | 84.6463 | 86.2077 | 81.7897 | 83.9337 | 78.3253 | 79.4108 | 85.1916 | 77.7438 | 68.4266 | 73.995 | 70.5525 | 60.3023 | 59.2733 | 53.3212 | 58.9769 | 61.2106 | 30.7084 | 33.4114 | 0
Option 3 SC | QLD | NQ | 4h | 0 | 0 | 38.5087 | 56.2859 | 59.4925 | 59.2692 | 59.1059 | 58.3793 | 58.6795 | 55.8306 | 56.537 | 58.4574 | 54.2545 | 48.8365 | 51.1499 | 49.3985 | 42.871 | 42.4927 | 37.7693 | 41.4927 | 42.5888 | 65.2283 | 40.3264 | 47.3897
Option 3 SC | QLD | NQ | Biomass | 3137.4131 | 3024.328 | 2764.1148 | 2701.9001 | 2703.7882 | 2650.1613 | 2682.2217 | 2468.253 | 2333.1903 | 2377.4745 | 2185.7141 | 2142.4306 | 1434.8383 | 1439.2168 | 1317.1292 | 1453.1434 | 1264.2885 | 1141.0888 | 1017.6988 | 1026.7112 | 1130.2949 | 1110.4445 | 1012.557 | 923.2665
Option 3 SC | QLD | NQ | CCGT | 1062.1281 | 532.519 | 1062.1281 | 796.5961 | 796.5961 | 798.7785 | 796.5961 | 796.5961 | 796.5961 | 798.7785 | 796.5961 | 1092.7836 | 796.5961 | 798.7786 | 796.5961 | 796.5961 | 796.5961 | 798.7786 | 1188.1953 | 931.0772 | 1139.7847 | 0 | 0 | 0
Option 3 SC | QLD | NQ | Coordinated CER | 1.5199 | 2.3964 | 3.6304 | 5.7369 | 7.7769 | 10.0954 | 12.6896 | 15.638 | 19.8809 | 21.3972 | 25.3765 | 33.1338 | 35.5157 | 38.1143 | 46.4509 | 52.2218 | 48.7813 | 54.1535 | 56.0466 | 64.5464 | 72.7955 | 70.4729 | 83.9762 | 82.6953
Option 3 SC | QLD | NQ | Distributed PV | 149.3113 | 174.4782 | 189.0446 | 207.7947 | 221.3475 | 233.7111 | 244.8331 | 261.729 | 271.76 | 289.6834 | 284.5866 | 286.7639 | 307.4844 | 340.5348 | 358.8083 | 362.5615 | 326.2688 | 375.974 | 399.2098 | 431.5414 | 452.4412 | 470.7329 | 490.7149 | 522.8735
Option 3 SC | QLD | NQ | Hydro | 10073.7434 | 8777.5169 | 6990.4294 | 8091.9595 | 7014.8343 | 5975.8604 | 5725.5931 | 6930.1441 | 8146.9346 | 6826.8903 | 6757.498 | 7561.3161 | 5739.9194 | 5772.9831 | 4127.9857 | 4777.3747 | 4859.6016 | 4408.1654 | 3503.5393 | 3725.2599 | 3829.3235 | 3374.5649 | 3157.2603 | 2902.9296
Option 3 SC | QLD | NQ | Liquid Fuel | 0 | 0 | 0 | 5.835e-09 | 5.7849e-07 | 6.6219e-07 | 0 | 0 | 0 | 0 | 0 | 0 | 59.3632 | 0 | 0 | 0 | 0 | 0 | 0 | 0 | 0 | 0 | 0 | 0
Option 3 SC | QLD | NQ | PHES | 35.4101 | 96.1515 | 131.0459 | 140.7222 | 158.9897 | 154.8397 | 163.2812 | 153.5276 | 174.9564 | 155.1612 | 158.5561 | 176.1053 | 166.5425 | 148.7003 | 159.053 | 155.7128 | 139.9352 | 138.1285 | 123.3228 | 135.4741 | 139.1363 | 134.6059 | 137.9694 | 129.5099
Option 3 SC | QLD | NQ | Solar | 151.7691 | 225.2474 | 337.4779 | 315.5141 | 328.2789 | 382.6185 | 362.583 | 349.6117 | 330.5386 | 375.663 | 335.4363 | 458.2496 | 400.7019 | 321.7087 | 337.2603 | 332.2372 | 317.445 | 306.3006 | 286.559 | 254.4227 | 278.1603 | 305.9187 | 275.9164 | 226.1024
Option 3 SC | QLD | NQ | Wind | 94.026 | 97.4865 | 274.167 | 543.0241 | 535.078 | 497.1032 | 689.85 | 1122.9847 | 1150.6137 | 1124.1453 | 1088.5937 | 1020.784 | 1271.9692 | 1418.8927 | 1366.3568 | 1430.9793 | 1412.3946 | 1431.9063 | 1480.1822 | 1533.4297 | 1517.6943 | 1441.6124 | 1449.3213 | 1608.8325
Option 3 SC | QLD | SQ | 1h | 6.1795 | 32.7228 | 35.8658 | 36.3493 | 35.575 | 33.1299 | 32.3127 | 37.5414 | 38.4038 | 37.9002 | 37.7751 | 38.2921 | 37.6625 | 37.5776 | 40.1018 | 32.8248 | 30.7923 | 31.6337 | 31.451 | 27.7482 | 30.5341 | 28.3131 | 30.0111 | 25.7677
Option 3 SC | QLD | SQ | 2h | 118.296 | 257.2437 | 271.4253 | 276.9785 | 279.7645 | 264.5625 | 263.869 | 285.07 | 293.1177 | 286.8006 | 291.5703 | 292.9198 | 276.4206 | 269.9625 | 284.0016 | 242.1829 | 227.5459 | 227.5675 | 207.0562 | 130.7604 | 141.2935 | 132.128 | 111.7579 | 97.5368
Option 3 SC | QLD | SQ | 4h | 23.5472 | 38.7972 | 107.0031 | 262.3508 | 269.8238 | 266.7226 | 264.8689 | 265.6364 | 271.3904 | 269.372 | 269.7693 | 270.96 | 269.8123 | 265.0296 | 273.1436 | 250.6921 | 228.3435 | 231.0723 | 229.5358 | 212.7617 | 218.4117 | 375.6318 | 327.7556 | 183.2601
Option 3 SC | QLD | SQ | 8h | 0 | 0 | 2.2652e-05 | 4.5291e-05 | 4.6317e-05 | 4.8045e-05 | 4.6522e-05 | 4.9705e-05 | 5.0876e-05 | 4.9519e-05 | 4.9686e-05 | 5.0863e-05 | 4.7684e-05 | 4.7035e-05 | 4.7914e-05 | 4.4805e-05 | 4.3928e-05 | 0.00035878 | 0.00036929 | 34.6069 | 37.0524 | 321.0855 | 414.9609 | 739.0564
Option 3 SC | QLD | SQ | Black Coal | 162919.14 | 129049.3827 | 124303.7025 | 114614.2887 | 101873.8172 | 89078.9606 | 87508.2733 | 83788.0756 | 49847.1628 | 64781.1758 | 58836.1508 | 35348.2764 | 20877.2083 | 20934.4062 | 20877.2083 | 20877.2083 | 11144.9759 | 11175.5101 | 11144.9759 | 11144.9759 | 11144.9759 | 11175.5101 | 11144.9759 | 0
Option 3 SC | QLD | SQ | CCGT | 16452.5885 | 7149.5221 | 10753.8042 | 5293.6282 | 3749.2686 | 2351.3281 | 4019.8764 | 4730.7253 | 2807.2232 | 6021.0177 | 8046.5053 | 12265.1654 | 1243.6955 | 2279.8269 | 3006.0674 | 1693.7736 | 2544.0699 | 2695.2306 | 5877.39 | 0 | 0 | 0 | 0 | 0
Option 3 SC | QLD | SQ | Coordinated CER | 6.1583 | 12.1744 | 17.7528 | 27.8574 | 38.3653 | 51.0116 | 64.528 | 83.4958 | 106.7199 | 116.4262 | 138.4625 | 168.4918 | 195.3404 | 212.2977 | 258.8833 | 266.8143 | 273.5905 | 313.8809 | 328.2868 | 327.725 | 383.2291 | 404.6163 | 475.1283 | 485.1191
Option 3 SC | QLD | SQ | Distributed PV | 731.7768 | 851.4177 | 925.3069 | 1019.522 | 1076.606 | 1135.0972 | 1195.7278 | 1270.7537 | 1319.585 | 1400.4792 | 1375.2524 | 1376.3764 | 1485.2145 | 1643.6666 | 1725.6668 | 1732.9451 | 1559.4182 | 1782.0071 | 1906.505 | 2075.5709 | 2143.353 | 2233.0376 | 2355.4978 | 2484.2561
Option 3 SC | QLD | SQ | H2 Reciprocating Engine | 0 | 0 | 2.5512e-05 | 4.8973e-05 | 7.0545e-05 | 7.147e-05 | 4.11e-08 | 33.5998 | 5.032e-08 | 3.6877e-07 | 323.1729 | 1267.0492 | 484.6345 | 272.4544 | 340.03 | 230.1856 | 334.899 | 146.4519 | 875.3844 | 1130.6403 | 1439.4952 | 582.4052 | 1778.1821 | 3129.4172
Option 3 SC | QLD | SQ | OCGT | 7.9511e-05 | 9.3032e-05 | 196.1748 | 0.00010799 | 0.00017508 | 0.00018411 | 2.587e-08 | 18.1722 | 3.919e-08 | 8.2245e-08 | 336.3903 | 2880.9801 | 1443.9127 | 469.4457 | 476.8483 | 361.4256 | 647.1595 | 72.2736 | 1980.7301 | 3018.6775 | 3348.1149 | 1028.8756 | 1635.3118 | 2888.3101
Option 3 SC | QLD | SQ | PHES | 4.8331 | 63.5766 | 114.105 | 130.8748 | 131.8709 | 149.3558 | 152.277 | 182.0625 | 221.9699 | 520.7595 | 998.2371 | 1088.0283 | 1200.1649 | 1096.4548 | 1221.6457 | 1093.4032 | 1088.2572 | 1122.0152 | 1029.5147 | 883.8397 | 1046.3956 | 951.1411 | 1011.6253 | 919.0523
Option 3 SC | QLD | SQ | Solar | 414.5497 | 921.9458 | 1005.3734 | 1046.655 | 1025.8465 | 1038.739 | 1042.0913 | 1061.203 | 1074.3058 | 1116.4193 | 1333.6584 | 1310.8975 | 1660.4812 | 1657.3388 | 1673.9987 | 1656.5766 | 1608.9498 | 1699.7365 | 1715.6818 | 1758.5818 | 1677.3944 | 1821.4113 | 1863.8244 | 1843.6365
Option 3 SC | QLD | SQ | Wind | 625.3522 | 620.6853 | 635.9766 | 625.0083 | 842.4322 | 1122.1751 | 1073.1391 | 1099.3149 | 1192.5052 | 1078.7456 | 1121.879 | 1397.9438 | 1893.445 | 1858.4831 | 1946.856 | 2036.5941 | 2054.9777 | 2042.7965 | 2007.4424 | 2196.178 | 2299.4278 | 2234.5637 | 2145.9008 | 2146.5887
Option 3 SC | SA |  | 2h | 100.6384 | 492.8692 | 263.0206 | 216.5296 | 226.8712 | 252.8999 | 257.4878 | 284.5127 | 296.4876 | 289.7938 | 254.9367 | 234.1636 | 190.2315 | 210.0246 | 183.4125 | 191.3536 | 179.434 | 174.0813 | 144.5362 | 127.6427 | 138.2971 | 25.0754 | 22.1553 | 8.4078
Option 3 SC | SA |  | 4h | 0 | 74.1042 | 46.0244 | 40.1634 | 42.2772 | 46.3952 | 46.6005 | 50.6754 | 51.8012 | 51.4007 | 46.1196 | 42.7781 | 38.5121 | 39.2778 | 35.1273 | 36.3299 | 34.4943 | 35.1063 | 32.868 | 28.5853 | 35.1644 | 3.8225e-05 | 7.2197e-06 | 3.9961e-06
Option 3 SC | SA |  | 8h | 0 | 0 | 144.4723 | 229.8069 | 236.9619 | 247.5017 | 250.2575 | 266.437 | 279.3396 | 267.7242 | 250.2319 | 234.531 | 204.3869 | 216.3725 | 201.8002 | 200.3702 | 192.0768 | 188.4233 | 185.066 | 168.1098 | 196.5444 | 319.8582 | 402.2984 | 342.7243
Option 3 SC | SA |  | CCGT | 12675.7044 | 7708.8786 | 7509.0911 | 5926.1694 | 8734.8027 | 4116.4883 | 8265.3734 | 7832.3076 | 8483.4843 | 9383.4138 | 13361.2909 | 0 | 0 | 0 | 0 | 0 | 0 | 0 | 0 | 0 | 0 | 0 | 0 | 0
Option 3 SC | SA |  | Coordinated CER | 16.5415 | 35.9029 | 29.7737 | 31.3791 | 37.0201 | 43.3333 | 49.7373 | 59.0207 | 68.7906 | 77.2866 | 82.2704 | 88.933 | 89.226 | 95.6154 | 102.8845 | 112.0237 | 122.5774 | 131.6631 | 140.2559 | 147.3928 | 181.5307 | 212.5584 | 216.4355 | 241.534
Option 3 SC | SA |  | Distributed PV | 394.6323 | 441.6616 | 479.0068 | 480.7548 | 535.5048 | 565.4898 | 585.8002 | 607.5219 | 664.7047 | 693.6054 | 692.7095 | 718.0167 | 723.6158 | 803.0871 | 787.4924 | 804.8973 | 761.3101 | 842.4521 | 900.1417 | 892.5708 | 961.8303 | 1004.8051 | 1035.9951 | 1070.912
Option 3 SC | SA |  | Liquid Fuel | 70.1569 | 0.00011072 | 0.0001259 | 58.2234 | 523.5055 | 233.8519 | 634.3196 | 630.4367 | 714.7093 | 1205.4216 | 1788.2575 | 1471.7957 | 241.8747 | 554.0188 | 551.0188 | 608.7418 | 499.1622 | 84.2666 | 549.6777 | 548.4377 | 236.5422 | 96.0616 | 288.9063 | 83.498
Option 3 SC | SA |  | OCGT | 1704.4682 | 55.8329 | 150.7173 | 1124.2947 | 4332.2236 | 1466.4225 | 3946.2045 | 3889.8619 | 4205.4948 | 5625.3678 | 8392.5317 | 7893.197 | 2967.5711 | 4320.5192 | 4789.0626 | 4320.3306 | 5189.9104 | 2904.5739 | 4583.0692 | 4888.8419 | 5575.3602 | 5058.8509 | 9335.8554 | 5821.853
Option 3 SC | SA |  | Solar | 119.3691 | 330.1341 | 350.1019 | 406.9622 | 401.5319 | 402.0202 | 396.9126 | 413.2207 | 426.464 | 431.1192 | 410.6509 | 410.6618 | 486.3859 | 702.0394 | 656.0603 | 632.3716 | 679.9632 | 677.9111 | 653.9458 | 654.1599 | 717.7539 | 711.1877 | 847.4308 | 855.0071
Option 3 SC | SA |  | Wind | 795.0431 | 835.7343 | 774.1433 | 977.6839 | 885.0357 | 881.1374 | 831.3964 | 904.7907 | 931.8203 | 818.4774 | 849.7444 | 1112.2381 | 1356.7343 | 1191.2333 | 1292.0412 | 1279.9874 | 1277.9548 | 1363.9625 | 1370.6684 | 1388.8234 | 1351.3239 | 1404.9066 | 1192.8667 | 1295.7743
Option 3 SC | SA | CSA | 2h | 93.1088 | 479.7749 | 254.3081 | 208.7673 | 218.7247 | 244.096 | 248.6113 | 275.0052 | 290.1719 | 283.5259 | 249.1389 | 228.448 | 185.1254 | 205.0211 | 178.7373 | 186.6225 | 174.8778 | 169.6224 | 140.246 | 124.4119 | 134.464 | 21.0511 | 22.1553 | 8.4078
Option 3 SC | SA | CSA | 4h | 0 | 33.4308 | 18.1676 | 15.4504 | 16.0833 | 17.7655 | 17.6895 | 19.3655 | 20.0069 | 20.15 | 17.6889 | 16.241 | 14.1709 | 14.4403 | 12.6383 | 14.1026 | 13.0683 | 13.0836 | 12.8826 | 11.0575 | 14.1026 | 3.8225e-05 | 7.2197e-06 | 3.9961e-06
Option 3 SC | SA | CSA | 8h | 0 | 0 | 144.4721 | 229.8067 | 236.9617 | 247.5014 | 250.2573 | 266.4367 | 279.3394 | 267.7239 | 250.2317 | 234.5308 | 204.3868 | 209.4204 | 193.2752 | 191.8514 | 183.7674 | 179.9976 | 176.7119 | 160.3373 | 187.3774 | 310.4234 | 212.3293 | 131.6639
Option 3 SC | SA | CSA | CCGT | 12675.7044 | 7708.8786 | 7509.0911 | 5926.1694 | 8734.8027 | 4116.4883 | 8265.3734 | 7832.3076 | 8483.4843 | 9383.4138 | 13361.2909 | 0 | 0 | 0 | 0 | 0 | 0 | 0 | 0 | 0 | 0 | 0 | 0 | 0
Option 3 SC | SA | CSA | Coordinated CER | 14.9007 | 32.7163 | 26.8116 | 28.2476 | 33.2924 | 38.9528 | 44.7172 | 53.1015 | 61.9969 | 69.5985 | 74.1001 | 79.9256 | 81.0171 | 86.9863 | 93.7104 | 101.7352 | 110.8322 | 118.8896 | 126.556 | 133.7024 | 164.1293 | 191.6276 | 195.2483 | 217.8182
Option 3 SC | SA | CSA | Distributed PV | 364.101 | 406.9535 | 440.497 | 440.8403 | 480.5438 | 507.4479 | 524.956 | 543.8217 | 594.5844 | 620.3408 | 618.2199 | 638.9293 | 642.4479 | 714.4292 | 699.5261 | 713.684 | 674.5714 | 745.1462 | 795.6561 | 787.6055 | 848.0199 | 886.635 | 912.6358 | 942.6416
Option 3 SC | SA | CSA | Liquid Fuel | 70.1569 | 0.00011072 | 0.0001259 | 58.2234 | 523.5055 | 233.8519 | 634.3196 | 630.4367 | 714.7093 | 1205.4216 | 1788.2575 | 1471.7957 | 241.8747 | 554.0188 | 551.0188 | 608.7418 | 499.1622 | 84.2666 | 549.6777 | 548.4377 | 236.5422 | 96.0616 | 288.9063 | 83.498
Option 3 SC | SA | CSA | OCGT | 1704.4682 | 55.8329 | 150.7173 | 1124.2947 | 4224.4526 | 1466.4224 | 3865.0346 | 3726.6875 | 3976.4086 | 5615.6444 | 8378.5208 | 7880.4427 | 2962.7741 | 4313.1936 | 4742.7879 | 4278.5791 | 4449.1845 | 2591.4847 | 3657.16 | 3813.9445 | 4370.542 | 4122.4346 | 7742.6613 | 5026.7578
Option 3 SC | SA | CSA | Solar | 13.6666 | 100.956 | 134.2665 | 149.6476 | 134.524 | 137.5303 | 132.3462 | 144.3531 | 147.9919 | 145.4061 | 139.311 | 142.2295 | 140.8599 | 376.4824 | 359.6049 | 336.6793 | 340.9188 | 349.4943 | 332.7759 | 337.106 | 360.7136 | 363.5652 | 410.0513 | 417.0265
Option 3 SC | SA | CSA | Wind | 539.4956 | 572.2413 | 538.1816 | 699.2772 | 644.5863 | 666.1514 | 624.0621 | 677.365 | 688.8903 | 623.5353 | 544.2876 | 807.4574 | 803.1008 | 649.5601 | 688.3855 | 672.4939 | 681.5194 | 734.9049 | 736.2314 | 766.5795 | 728.6243 | 757.5657 | 615.3592 | 650.972
Option 3 SC | SA | NSA | 2h | 0.60469 | 1.7653 | 0.72058 | 0.68014 | 0.67768 | 0.66636 | 0.68776 | 0.70326 | 0.74127 | 0.72715 | 0.76252 | 0.7272 | 0.59344 | 0.56944 | 0.50709 | 0.5316 | 0.65722 | 0.55109 | 0.60667 | 2.9827e-05 | 3.4706e-05 | 2.5003e-06 | 2.3733e-06 | 2.435e-06
Option 3 SC | SA | NSA | 8h | 0 | 0 | 0.00014064 | 0.00020355 | 0.00021649 | 0.00022575 | 0.00022448 | 0.00023453 | 0.00024068 | 0.00024043 | 0.00021856 | 0.00021016 | 0.0001696 | 6.9521 | 8.525 | 8.5188 | 8.3095 | 8.4257 | 8.3541 | 7.7724 | 9.167 | 9.4348 | 189.9691 | 211.0604
Option 3 SC | SA | NSA | Coordinated CER | 0.87489 | 1.9509 | 1.5823 | 1.7205 | 2.0189 | 2.3558 | 2.6827 | 3.1197 | 3.6391 | 4.0812 | 4.375 | 4.7699 | 3.9806 | 4.0928 | 4.3853 | 4.9931 | 6.0015 | 6.4731 | 6.9538 | 7.1068 | 9.1803 | 10.9075 | 11.0358 | 12.5698
Option 3 SC | SA | NSA | Distributed PV | 14.3752 | 16.0095 | 17.9658 | 18.8089 | 30.3217 | 31.7171 | 33.4471 | 35.1117 | 39.6202 | 41.869 | 42.3496 | 44.2638 | 45.6936 | 50.3018 | 48.5422 | 50.2789 | 47.6703 | 53.3941 | 57.3817 | 57.7884 | 62.8356 | 64.4998 | 68.0654 | 70.9984
Option 3 SC | SA | NSA | Liquid Fuel | 0 | 0 | 0 | 0 | 0 | 0 | 0 | 0 | 0 | 0 | 0 | 0 | 0 | 0 | 0 | 0 | 0 | 0 | 0 | 0 | 0 | 0 | 0 | 0
Option 3 SC | SA | NSA | OCGT | 0 | 0 | 0 | 0 | 0.0001682 | 7.539e-05 | 0 | 0 | 6.6714 | 9.7235 | 14.0109 | 12.7542 | 4.797 | 7.3256 | 46.2748 | 41.7515 | 740.7259 | 313.0893 | 925.9092 | 1074.8974 | 1204.8182 | 936.4163 | 1593.194 | 795.0953
Option 3 SC | SA | NSA | Solar | 64.945 | 184.7912 | 181.1048 | 213.6579 | 221.9944 | 218.5673 | 219.3023 | 223.15 | 230.6677 | 238.1569 | 225.2344 | 221.2334 | 299.858 | 286.2309 | 273.5833 | 279.6462 | 321.8471 | 311.5188 | 302.484 | 299.3025 | 330.1036 | 321.9331 | 418.9085 | 428.2464
Option 3 SC | SA | NSA | Wind | 182.6361 | 183.304 | 172.9539 | 198.6646 | 167.9285 | 145.5291 | 139.4083 | 151.2169 | 165.3216 | 145.8822 | 262.5197 | 258.8245 | 493.6969 | 451.3613 | 455.3906 | 453.8007 | 450.7207 | 451.2897 | 460.8523 | 439.3578 | 435.1672 | 438.8061 | 409.3444 | 458.5615
Option 3 SC | SA | SESA | 2h | 6.925 | 11.329 | 7.992 | 7.0822 | 7.4688 | 8.1376 | 8.1888 | 8.8042 | 5.5744 | 5.5408 | 5.0353 | 4.9884 | 4.5127 | 4.4341 | 4.1681 | 4.1996 | 3.8989 | 3.9079 | 3.6835 | 3.2308 | 3.8332 | 4.0243 | 0 | 0
Option 3 SC | SA | SESA | 4h | 0 | 40.6734 | 27.8568 | 24.713 | 26.1939 | 28.6297 | 28.911 | 31.3099 | 31.7943 | 31.2507 | 28.4307 | 26.5371 | 24.3412 | 24.8375 | 22.489 | 22.2273 | 21.426 | 22.0226 | 19.9854 | 17.5278 | 21.0618 | 0 | 0 | 0
Option 3 SC | SA | SESA | Coordinated CER | 0.76584 | 1.2357 | 1.3798 | 1.411 | 1.7088 | 2.0247 | 2.3373 | 2.7995 | 3.1546 | 3.6068 | 3.7954 | 4.2375 | 4.2284 | 4.5363 | 4.7888 | 5.2954 | 5.7437 | 6.3005 | 6.7461 | 6.5837 | 8.2211 | 10.0233 | 10.1514 | 11.146
Option 3 SC | SA | SESA | Distributed PV | 16.1561 | 18.6986 | 20.5439 | 21.1056 | 24.6393 | 26.3248 | 27.397 | 28.5884 | 30.5 | 31.3956 | 32.1399 | 34.8236 | 35.4742 | 38.356 | 39.424 | 40.9344 | 39.0684 | 43.9117 | 47.1038 | 47.1768 | 50.9749 | 53.6702 | 55.2938 | 57.272
Option 3 SC | SA | SESA | Liquid Fuel | 0 | 0 | 0 | 0 | 0 | 0 | 0 | 0 | 0 | 0 | 0 | 0 | 0 | 0 | 0 | 0 | 0 | 0 | 0 | 0 | 0 | 0 | 0 | 0
Option 3 SC | SA | SESA | OCGT | 3.9358e-06 | 2.0619e-06 | 6.038e-06 | 1.2467e-05 | 107.7708 | 1.7664e-05 | 81.17 | 163.1744 | 222.4147 | 0 | 0 | 0 | 0 | 0 | 0 | 0 | 0 | 0 | 0 | 0 | 0 | 0 | 0 | 0
Option 3 SC | SA | SESA | Solar | 40.7575 | 44.387 | 34.7306 | 43.6567 | 45.0135 | 45.9227 | 45.2641 | 45.7177 | 47.8043 | 47.5562 | 46.1055 | 47.199 | 45.6679 | 39.3261 | 22.8721 | 16.0461 | 17.1973 | 16.898 | 18.6859 | 17.7514 | 26.9366 | 25.6894 | 18.471 | 9.7343
Option 3 SC | SA | SESA | Wind | 72.9114 | 80.1889 | 63.0079 | 79.7421 | 72.5209 | 69.4569 | 67.926 | 76.2088 | 77.6084 | 49.0599 | 42.9371 | 45.9562 | 59.9366 | 90.3119 | 148.2651 | 153.6928 | 145.7147 | 177.7678 | 173.5847 | 182.8861 | 187.5324 | 208.5348 | 168.1631 | 186.2408
Option 3 SC | TAS |  | 24h | 0 | 0 | 0 | 0 | 0 | 0 | 0 | 0 | 0 | 7.8605e-08 | 7.97e-08 | 8.5065e-08 | 2.1064e-07 | 2.3711e-07 | 2.4189e-07 | 2.9855e-07 | 3.1777e-07 | 3.4013e-07 | 9.571e-08 | 1.359e-07 | 1.4629e-07 | 1.7587e-07 | 1.6512e-07 | 1.8542e-07
Option 3 SC | TAS |  | 2h | 0 | 3.3504e-06 | 4.7258e-06 | 7.9596e-06 | 6.5896e-06 | 8.9015e-06 | 3.9134e-06 | 4.1915e-06 | 4.4296e-06 | 4.5181e-06 | 4.761e-06 | 4.5976e-06 | 7.0472e-06 | 7.8285e-06 | 5.7629e-06 | 5.923e-06 | 5.9983e-06 | 6.3233e-06 | 4.9196e-06 | 5.3683e-06 | 5.3763e-06 | 4.3862e-06 | 3.5492e-06 | 2.1689e-06
Option 3 SC | TAS |  | 4h | 0 | 3.2933e-06 | 4.7399e-06 | 7.3209e-06 | 7.2435e-06 | 1.0427e-05 | 7.0361e-06 | 7.1149e-06 | 8.5757e-06 | 8.5947e-06 | 8.2709e-06 | 8.2749e-06 | 7.8679e-06 | 8.4666e-06 | 8.4472e-06 | 8.8133e-06 | 8.6309e-06 | 8.8868e-06 | 7.8832e-06 | 8.2509e-06 | 8.465e-06 | 1.5353e-05 | 1.4175e-05 | 1.3637e-05
Option 3 SC | TAS |  | 8h | 0 | 0 | 3.3003e-06 | 5.5708e-06 | 5.1593e-06 | 6.5777e-06 | 5.9318e-06 | 5.9733e-06 | 6.6624e-06 | 6.4486e-06 | 5.9219e-06 | 5.7573e-06 | 6.6739e-06 | 6.8083e-06 | 6.028e-06 | 6.0996e-06 | 5.8047e-06 | 5.9682e-06 | 5.3791e-06 | 5.5536e-06 | 5.6368e-06 | 6.1016e-06 | 2.5376e-06 | 6.4523e-07
Option 3 SC | TAS |  | CCGT | 0 | 0 | 0 | 0 | 0 | 0 | 0 | 0 | 0 | 0 | 0 | 0 | 0 | 0 | 0 | 0 | 0 | 0 | 0 | 0 | 0 | 0 | 0 | 0
Option 3 SC | TAS |  | CST | 0 | 0 | 0 | 0 | 0 | 0 | 0 | 0 | 0 | 0 | 0 | 0 | 0 | 0 | 0 | 0 | 0 | 0 | 0 | 0 | 0 | 0 | 0 | 0
Option 3 SC | TAS |  | Coordinated CER | 0.1664 | 0.14714 | 0.78646 | 5.6689 | 2.5306 | 3.9506 | 5.1969 | 6.5163 | 8.4574 | 9.9694 | 10.9735 | 12.3746 | 12.3481 | 12.8689 | 15.5959 | 18.4192 | 19.8817 | 22.8058 | 24.2279 | 25.4179 | 31.9621 | 42.1932 | 37.7002 | 43.8024
Option 3 SC | TAS |  | Distributed PV | 47.3018 | 53.5773 | 60.618 | 62.2585 | 71.3218 | 80.294 | 83.1672 | 88.9025 | 93.3777 | 94.9009 | 98.2746 | 100.1523 | 109.4834 | 119.9053 | 125.4074 | 124.5749 | 124.3839 | 135.4368 | 148.6774 | 146.2812 | 159.1133 | 172.5266 | 177.1593 | 189.0623
Option 3 SC | TAS |  | Hydro | 80011.962 | 101853.5041 | 70261.093 | 71021.0616 | 72965.6983 | 58761.771 | 63439.7127 | 62440.5598 | 84066.7174 | 82289.1119 | 80005.7762 | 84941.8878 | 77488.8551 | 79836.1441 | 59275.5496 | 55577.3406 | 52226.8855 | 52458.7511 | 57603.0732 | 52408.5489 | 59793.4978 | 60968.0021 | 55672.4883 | 49420.7546
Option 3 SC | TAS |  | OCGT | 1.0449e-05 | 5.6559e-06 | 8.0535e-06 | 1.3258e-05 | 42.2023 | 2.469e-05 | 8.7486 | 57.7323 | 202.9466 | 477.8048 | 573.6793 | 550.8641 | 504.1094 | 972.2556 | 383.4185 | 450.4944 | 393.0097 | 253.2436 | 357.917 | 371.4796 | 406.8826 | 342.4026 | 730.5797 | 428.3721
Option 3 SC | TAS |  | PHES | 0 | 0 | 0 | 0 | 0 | 0 | 0 | 0 | 0 | 1.4659e-07 | 1.5221e-07 | 1.6185e-07 | 1.11e-06 | 1.3865e-06 | 2.9165e-06 | 3.1667e-06 | 3.0835e-06 | 3.18e-06 | 2.1565e-06 | 2.274e-06 | 2.3001e-06 | 2.5228e-06 | 2.2892e-06 | 2.418e-06
Option 3 SC | TAS |  | Solar | 1.0376e-06 | 98.5445 | 114.1565 | 112.4007 | 121.4178 | 218.396 | 195.6076 | 222.4398 | 193.9362 | 172.6669 | 214.266 | 214.1398 | 215.9372 | 228.3381 | 125.9975 | 117.5761 | 111.3293 | 122.28 | 119.2931 | 113.9864 | 123.3582 | 140.1346 | 126.8788 | 127.8607
Option 3 SC | TAS |  | Wind | 196.5736 | 195.0122 | 442.5385 | 569.2251 | 588.7948 | 694.1602 | 714.2049 | 745.2231 | 739.0967 | 759.7844 | 704.3788 | 699.5049 | 824.2539 | 827.601 | 773.1652 | 798.5979 | 812.7585 | 805.8949 | 739.1437 | 775.4736 | 764.7943 | 747.1056 | 776.3502 | 791.5187
Option 3 SC | TAS | TAS | 24h | 0 | 0 | 0 | 0 | 0 | 0 | 0 | 0 | 0 | 7.8605e-08 | 7.97e-08 | 8.5065e-08 | 2.1064e-07 | 2.3711e-07 | 2.4189e-07 | 2.9855e-07 | 3.1777e-07 | 3.4013e-07 | 9.571e-08 | 1.359e-07 | 1.4629e-07 | 1.7587e-07 | 1.6512e-07 | 1.8542e-07
Option 3 SC | TAS | TAS | 2h | 0 | 3.3504e-06 | 4.7258e-06 | 7.9596e-06 | 6.5896e-06 | 8.9015e-06 | 3.9134e-06 | 4.1915e-06 | 4.4296e-06 | 4.5181e-06 | 4.761e-06 | 4.5976e-06 | 7.0472e-06 | 7.8285e-06 | 5.7629e-06 | 5.923e-06 | 5.9983e-06 | 6.3233e-06 | 4.9196e-06 | 5.3683e-06 | 5.3763e-06 | 4.3862e-06 | 3.5492e-06 | 2.1689e-06
Option 3 SC | TAS | TAS | 4h | 0 | 3.2933e-06 | 4.7399e-06 | 7.3209e-06 | 7.2435e-06 | 1.0427e-05 | 7.0361e-06 | 7.1149e-06 | 8.5757e-06 | 8.5947e-06 | 8.2709e-06 | 8.2749e-06 | 7.8679e-06 | 8.4666e-06 | 8.4472e-06 | 8.8133e-06 | 8.6309e-06 | 8.8868e-06 | 7.8832e-06 | 8.2509e-06 | 8.465e-06 | 1.5353e-05 | 1.4175e-05 | 1.3637e-05
Option 3 SC | TAS | TAS | 8h | 0 | 0 | 3.3003e-06 | 5.5708e-06 | 5.1593e-06 | 6.5777e-06 | 5.9318e-06 | 5.9733e-06 | 6.6624e-06 | 6.4486e-06 | 5.9219e-06 | 5.7573e-06 | 6.6739e-06 | 6.8083e-06 | 6.028e-06 | 6.0996e-06 | 5.8047e-06 | 5.9682e-06 | 5.3791e-06 | 5.5536e-06 | 5.6368e-06 | 6.1016e-06 | 2.5376e-06 | 6.4523e-07
Option 3 SC | TAS | TAS | CCGT | 0 | 0 | 0 | 0 | 0 | 0 | 0 | 0 | 0 | 0 | 0 | 0 | 0 | 0 | 0 | 0 | 0 | 0 | 0 | 0 | 0 | 0 | 0 | 0
Option 3 SC | TAS | TAS | CST | 0 | 0 | 0 | 0 | 0 | 0 | 0 | 0 | 0 | 0 | 0 | 0 | 0 | 0 | 0 | 0 | 0 | 0 | 0 | 0 | 0 | 0 | 0 | 0
Option 3 SC | TAS | TAS | Coordinated CER | 0.1664 | 0.14714 | 0.78646 | 5.6689 | 2.5306 | 3.9506 | 5.1969 | 6.5163 | 8.4574 | 9.9694 | 10.9735 | 12.3746 | 12.3481 | 12.8689 | 15.5959 | 18.4192 | 19.8817 | 22.8058 | 24.2279 | 25.4179 | 31.9621 | 42.1932 | 37.7002 | 43.8024
Option 3 SC | TAS | TAS | Distributed PV | 47.3018 | 53.5773 | 60.618 | 62.2585 | 71.3218 | 80.294 | 83.1672 | 88.9025 | 93.3777 | 94.9009 | 98.2746 | 100.1523 | 109.4834 | 119.9053 | 125.4074 | 124.5749 | 124.3839 | 135.4368 | 148.6774 | 146.2812 | 159.1133 | 172.5266 | 177.1593 | 189.0623
Option 3 SC | TAS | TAS | Hydro | 80011.962 | 101853.5041 | 70261.093 | 71021.0616 | 72965.6983 | 58761.771 | 63439.7127 | 62440.5598 | 84066.7174 | 82289.1119 | 80005.7762 | 84941.8878 | 77488.8551 | 79836.1441 | 59275.5496 | 55577.3406 | 52226.8855 | 52458.7511 | 57603.0732 | 52408.5489 | 59793.4978 | 60968.0021 | 55672.4883 | 49420.7546
Option 3 SC | TAS | TAS | OCGT | 1.0449e-05 | 5.6559e-06 | 8.0535e-06 | 1.3258e-05 | 42.2023 | 2.469e-05 | 8.7486 | 57.7323 | 202.9466 | 477.8048 | 573.6793 | 550.8641 | 504.1094 | 972.2556 | 383.4185 | 450.4944 | 393.0097 | 253.2436 | 357.917 | 371.4796 | 406.8826 | 342.4026 | 730.5797 | 428.3721
Option 3 SC | TAS | TAS | PHES | 0 | 0 | 0 | 0 | 0 | 0 | 0 | 0 | 0 | 1.4659e-07 | 1.5221e-07 | 1.6185e-07 | 1.11e-06 | 1.3865e-06 | 2.9165e-06 | 3.1667e-06 | 3.0835e-06 | 3.18e-06 | 2.1565e-06 | 2.274e-06 | 2.3001e-06 | 2.5228e-06 | 2.2892e-06 | 2.418e-06
Option 3 SC | TAS | TAS | Solar | 1.0376e-06 | 98.5445 | 114.1565 | 112.4007 | 121.4178 | 218.396 | 195.6076 | 222.4398 | 193.9362 | 172.6669 | 214.266 | 214.1398 | 215.9372 | 228.3381 | 125.9975 | 117.5761 | 111.3293 | 122.28 | 119.2931 | 113.9864 | 123.3582 | 140.1346 | 126.8788 | 127.8607
Option 3 SC | TAS | TAS | Wind | 196.5736 | 195.0122 | 442.5385 | 569.2251 | 588.7948 | 694.1602 | 714.2049 | 745.2231 | 739.0967 | 759.7844 | 704.3788 | 699.5049 | 824.2539 | 827.601 | 773.1652 | 798.5979 | 812.7585 | 805.8949 | 739.1437 | 775.4736 | 764.7943 | 747.1056 | 776.3502 | 791.5187
Option 3 SC | VIC |  | 1h | 0 | 1.2292 | 1.8221 | 1.9673 | 1.922 | 2.1301 | 2.1001 | 2.1927 | 2.2383 | 2.1666 | 2.0202 | 1.9913 | 1.8626 | 1.7898 | 1.7484 | 1.7924 | 1.8483 | 1.8051 | 1.6927 | 1.5979 | 1.7978 | 1.9148 | 1.7888 | 1.8242
Option 3 SC | VIC |  | 2h | 171.0433 | 335.864 | 325.9895 | 332.1256 | 350.6851 | 445.9375 | 487.4965 | 518.5305 | 523.1424 | 504.4347 | 447.4025 | 426.5354 | 372.7002 | 369.2355 | 362.7847 | 334.7453 | 317.2324 | 325.9018 | 290.9135 | 254.0856 | 253.2918 | 219.0712 | 205.4579 | 208.4578
Option 3 SC | VIC |  | 4h | 0 | 140.0779 | 314.7337 | 358.3545 | 383.901 | 441.1215 | 473.1186 | 491.5645 | 498.1198 | 474.5436 | 438.9412 | 420.7827 | 362.3174 | 335.9286 | 339.5185 | 340.5238 | 312.8026 | 325.7862 | 326.7833 | 294.3212 | 324.506 | 189.7444 | 166.1309 | 172.6125
Option 3 SC | VIC |  | 8h | 0 | 0 | 1.8333e-05 | 2.4307e-05 | 2.5555e-05 | 3.1144e-05 | 2.9877e-05 | 3.1435e-05 | 3.2239e-05 | 3.1674e-05 | 2.888e-05 | 2.7682e-05 | 2.5064e-05 | 2.6203e-05 | 2.6606e-05 | 2.6798e-05 | 2.6026e-05 | 2.722e-05 | 2.3534e-05 | 2.3682e-05 | 2.3932e-05 | 29.3645 | 25.7523 | 27.7742
Option 3 SC | VIC |  | Brown Coal | 232055.0837 | 161820.4479 | 116259.7997 | 70599.5112 | 59111.5298 | 57488.6076 | 57331.5349 | 57331.5349 | 0 | 0 | 0 | 0 | 0 | 0 | 0 | 0 | 0 | 0 | 0 | 0 | 0 | 0 | 0 | 0
Option 3 SC | VIC |  | CCGT | 2995.92 | 1502.064 | 5492.52 | 1497.96 | 3322.1648 | 671.5039 | 1205.6117 | 1457.0225 | 1851.8258 | 3650.4263 | 5142.1076 | 3861.7887 | 2331.0725 | 4312.2124 | 0 | 0 | 0 | 0 | 0 | 0 | 0 | 0 | 0 | 0
Option 3 SC | VIC |  | Coordinated CER | 11.04 | 14.6382 | 26.0922 | 39.7444 | 53.6149 | 73.6843 | 97.1441 | 125.9568 | 151.4298 | 179.2492 | 188.5993 | 216.3606 | 218.6172 | 233.095 | 270.0997 | 308.6452 | 336.5561 | 389.1806 | 405.0773 | 418.3947 | 505.9515 | 646.3582 | 607.4743 | 710.0161
Option 3 SC | VIC |  | Distributed PV | 661.0563 | 778.6947 | 899.1746 | 910.368 | 1168.5853 | 1242.3157 | 1303.9967 | 1399.3843 | 1515.2413 | 1515.7541 | 1545.6953 | 1629.8515 | 1733.5097 | 1951.0859 | 1990.4617 | 2032.1293 | 1869.7096 | 2093.3781 | 2334.9614 | 2309.8992 | 2609.2219 | 2700.0582 | 2822.8906 | 3026.0352
Option 3 SC | VIC |  | Hydro | 30361.8324 | 28759.8681 | 23573.3172 | 25944.2112 | 25599.7575 | 24379.192 | 23310.6116 | 18914.8172 | 22813.7097 | 23045.9866 | 19648.8336 | 28017.006 | 16104.8004 | 12199.3347 | 14847.6756 | 9392.34 | 19082.6194 | 16890.8684 | 14669.9439 | 14117.7071 | 15138.2956 | 16207.9019 | 18663.317 | 13001.817
Option 3 SC | VIC |  | OCGT | 1879.0462 | 1079.8242 | 4023.6683 | 1283.5488 | 4419.5846 | 830.6187 | 2897.8252 | 2503.7145 | 5593.3443 | 9675.9428 | 12797.2525 | 11338.9455 | 6649.9971 | 14289.7716 | 18518.8793 | 18567.7642 | 15775.7592 | 10470.1974 | 18315.6745 | 19649.2878 | 24171.9587 | 12126.308 | 32704.2972 | 21707.9925
Option 3 SC | VIC |  | Offshore Wind | 0 | 0 | 0 | 0 | 0 | 838.714 | 1140.5016 | 1329.3458 | 1693.2185 | 2190.3453 | 2500.5506 | 2670.0602 | 3411.9829 | 3520.238 | 3680.6474 | 3551.6339 | 3655.3531 | 3719.3839 | 3656.6041 | 3837.7353 | 3561.9564 | 3615.3111 | 3700.5151 | 3849.8874
Option 3 SC | VIC |  | Solar | 294.7044 | 645.148 | 735.4714 | 652.9477 | 679.8701 | 650.0304 | 658.5559 | 694.1213 | 698.7816 | 637.1791 | 598.5098 | 586.3103 | 632.9442 | 794.6378 | 884.03 | 875.6171 | 874.0847 | 897.4623 | 857.396 | 774.4835 | 881.581 | 907.0007 | 830.1041 | 837.6729
Option 3 SC | VIC |  | Wind | 1548.0608 | 1878.6732 | 2448.4694 | 3056.112 | 3049.2037 | 3003.6947 | 2947.5311 | 3159.0653 | 3123.0894 | 3139.4976 | 3015.8211 | 3065.1824 | 2661.4591 | 2378.1789 | 2542.0061 | 2796.8149 | 2723.2348 | 2890.5187 | 2903.3281 | 3114.51 | 3122.259 | 3129.479 | 3124.6637 | 3190.4979
Option 3 SC | VIC | MEL | 2h | 100.9082 | 54.1941 | 93.7963 | 112.4544 | 123.3872 | 164.3561 | 187.0385 | 200.829 | 205.5502 | 196.8578 | 175.9636 | 167.4985 | 147.2818 | 138.1481 | 137.2745 | 115.2848 | 109.5422 | 115.1313 | 96.5593 | 86.6773 | 74.6043 | 76.8217 | 68.979 | 72.4367
Option 3 SC | VIC | MEL | 4h | 0 | 122.3331 | 198.5456 | 228.6713 | 244.7486 | 271.7081 | 288.9671 | 297.856 | 303.3628 | 289.1994 | 272.8037 | 264.4547 | 232.2314 | 211.1708 | 211.8665 | 214.0391 | 192.5648 | 200.3692 | 205.6535 | 186.3026 | 202.0687 | 143.1686 | 131.0109 | 137.4413
Option 3 SC | VIC | MEL | 8h | 0 | 0 | 9.4889e-06 | 1.2225e-05 | 1.294e-05 | 1.5622e-05 | 1.5017e-05 | 1.5612e-05 | 1.6069e-05 | 1.5672e-05 | 1.4334e-05 | 1.373e-05 | 1.2579e-05 | 1.339e-05 | 1.3568e-05 | 1.3601e-05 | 1.3099e-05 | 1.3664e-05 | 1.1751e-05 | 1.1702e-05 | 1.193e-05 | 29.3644 | 25.7523 | 27.7742
Option 3 SC | VIC | MEL | CCGT | 2995.92 | 1502.064 | 5492.52 | 1497.96 | 3322.1648 | 671.5039 | 1205.6117 | 1457.0225 | 1851.8258 | 3650.4263 | 5142.1076 | 3861.7887 | 2331.0725 | 4312.2124 | 0 | 0 | 0 | 0 | 0 | 0 | 0 | 0 | 0 | 0
Option 3 SC | VIC | MEL | Coordinated CER | 7.8746 | 9.4498 | 18.6897 | 28.6611 | 39.3391 | 55.06 | 72.6943 | 94.9037 | 114.0387 | 136.2366 | 143.2636 | 164.2095 | 168.2995 | 178.1565 | 207.9959 | 239.0406 | 259.9581 | 302.9057 | 314.5573 | 324.6969 | 391.4071 | 500.8792 | 468.4725 | 551.107
Option 3 SC | VIC | MEL | Distributed PV | 439.4457 | 517.388 | 598.3235 | 602.1208 | 784.9087 | 836.7811 | 881.3254 | 944.8679 | 1020.5109 | 1017.8397 | 1035.0396 | 1095.2528 | 1158.9452 | 1309.3108 | 1338.0125 | 1351.2378 | 1264.9904 | 1413.9316 | 1577.2808 | 1540.7578 | 1719.7251 | 1788.6067 | 1880.9072 | 2015.2945
Option 3 SC | VIC | MEL | OCGT | 330.1436 | 163.2292 | 976.6995 | 162.7833 | 776.9408 | 54.8139 | 256.1879 | 368.9082 | 2014.3684 | 3302.1793 | 4833.3186 | 4487.8674 | 4376.6056 | 9119.7306 | 12651.7175 | 13525.9155 | 12302.4471 | 8089.0884 | 13954.0262 | 13522.2751 | 16754.7013 | 11601.2476 | 29705.6214 | 19325.6769
Option 3 SC | VIC | MEL | Solar | 1.2949e-06 | 2.438e-06 | 2.6798e-06 | 2.2477e-06 | 6.5016e-06 | 8.1806e-06 | 9.5606e-06 | 1.0019e-05 | 9.8943e-06 | 8.6394e-06 | 8.2502e-06 | 7.5461e-06 | 8.1877e-06 | 8.5324e-06 | 8.8543e-06 | 7.7067e-06 | 7.0574e-06 | 7.3189e-06 | 8.169e-06 | 7.5897e-06 | 8.314e-06 | 8.7665e-06 | 9.1148e-06 | 9.8609e-06
Option 3 SC | VIC | SEV | 2h | 11.7297 | 9.2183 | 19.7138 | 24.6635 | 27.3427 | 37.9474 | 41.0378 | 44.124 | 44.92 | 43.501 | 37.5752 | 34.7616 | 29.9062 | 27.8877 | 28.8436 | 27.7669 | 27.3132 | 22.1199 | 21.7476 | 12.4823 | 13.53 | 6.0327 | 5.391 | 5.738
Option 3 SC | VIC | SEV | 4h | 0 | 12.4486 | 47.9792 | 59.4009 | 64.1846 | 80.7631 | 88.3871 | 91.6327 | 92.7493 | 89.5083 | 79.7068 | 75.5205 | 63.4741 | 57.6477 | 59.3719 | 58.7748 | 55.7651 | 59.9112 | 60.2691 | 52.3688 | 56.2721 | 0 | 0 | 0
Option 3 SC | VIC | SEV | 8h | 0 | 0 | 8.8439e-06 | 1.2082e-05 | 1.2615e-05 | 1.5522e-05 | 1.486e-05 | 1.5823e-05 | 1.617e-05 | 1.6003e-05 | 1.4547e-05 | 1.3951e-05 | 1.2485e-05 | 1.2812e-05 | 1.3038e-05 | 1.3197e-05 | 1.2926e-05 | 1.3556e-05 | 1.1783e-05 | 1.198e-05 | 1.2002e-05 | 2.8571e-05 | 1.8496e-05 | 1.7062e-05
Option 3 SC | VIC | SEV | Brown Coal | 232055.0837 | 161820.4479 | 116259.7997 | 70599.5112 | 59111.5298 | 57488.6076 | 57331.5349 | 57331.5349 | 0 | 0 | 0 | 0 | 0 | 0 | 0 | 0 | 0 | 0 | 0 | 0 | 0 | 0 | 0 | 0
Option 3 SC | VIC | SEV | Coordinated CER | 0.78249 | 0.71377 | 1.6793 | 2.87 | 3.6431 | 4.8362 | 6.2697 | 7.9622 | 9.4865 | 11.1595 | 11.8017 | 13.3213 | 12.388 | 13.0465 | 15.1608 | 17.6311 | 18.9728 | 22.3736 | 23.047 | 24.2541 | 29.1749 | 36.5974 | 34.5205 | 39.7057
Option 3 SC | VIC | SEV | Distributed PV | 48.4282 | 57.7216 | 67.4234 | 69.0138 | 80.0151 | 86.3719 | 90.2034 | 97.3309 | 105.3845 | 105.3092 | 107.9368 | 114.5388 | 122.7136 | 139.1893 | 142.7564 | 148.6971 | 141.0766 | 158.7135 | 177.5252 | 174.9208 | 194.0395 | 203.2314 | 207.7459 | 222.9848
Option 3 SC | VIC | SEV | OCGT | 25.4183 | 0.00010224 | 0.00012384 | 153.598 | 843.1988 | 142.9745 | 318.1383 | 551.7446 | 989.6658 | 2144.654 | 2329.9122 | 2221.3006 | 761.8835 | 1005.5002 | 845.1435 | 1052.0395 | 149.3141 | 80.2268 | 63.3472 | 71.0008 | 289.5159 | 0 | 440.325 | 159.0419
Option 3 SC | VIC | SEV | Offshore Wind | 0 | 0 | 0 | 0 | 0 | 838.714 | 949.6558 | 1133.14 | 1495.8394 | 1956.3514 | 2175.6683 | 2328.5825 | 3075 | 3228.4632 | 3375.4547 | 3241.9924 | 3337.6762 | 3377.333 | 3322.2815 | 3504.1819 | 3251.65 | 3307.3255 | 3379.4738 | 3523.9379
Option 3 SC | VIC | SEV | Solar | 0.65835 | 103.7745 | 122.4516 | 115.7362 | 117.4166 | 112.2054 | 122.3721 | 125.1408 | 123.6242 | 114.1295 | 99.8954 | 98.3884 | 82.0726 | 76.3336 | 86.2909 | 87.8795 | 83.9219 | 89.6376 | 85.4541 | 82.9486 | 89.2121 | 90.304 | 88.5484 | 93.8208
Option 3 SC | VIC | SEV | Wind | 33.4626 | 35.4966 | 33.8009 | 38.4273 | 33.5057 | 34.2177 | 35.3587 | 35.8735 | 33.2636 | 38.1995 | 33.6398 | 35.9311 | 31.0893 | 28.1176 | 1.2781e-05 | 1.3291e-05 | 1.3272e-05 | 1.3416e-05 | 1.2607e-05 | 1.4743e-05 | 1.33e-05 | 1.3341e-05 | 1.3654e-05 | 1.2728e-05
Option 3 SC | VIC | WNV | 1h | 0 | 1.2292 | 1.8221 | 1.9673 | 1.922 | 2.1301 | 2.1001 | 2.1927 | 2.2383 | 2.1666 | 2.0202 | 1.9913 | 1.8626 | 1.7898 | 1.7484 | 1.7924 | 1.8483 | 1.8051 | 1.6927 | 1.5979 | 1.7978 | 1.9148 | 1.7888 | 1.8242
Option 3 SC | VIC | WNV | 2h | 58.4054 | 272.4516 | 212.4794 | 195.0077 | 199.9551 | 243.634 | 259.4202 | 273.5774 | 272.6722 | 264.0759 | 233.8637 | 224.2753 | 195.5122 | 203.1997 | 196.6666 | 191.6936 | 180.3769 | 188.6506 | 172.6067 | 154.926 | 165.1575 | 136.2167 | 131.0879 | 130.2832
Option 3 SC | VIC | WNV | 4h | 0 | 5.2962 | 68.2089 | 70.2824 | 74.9678 | 88.6503 | 95.7644 | 102.0757 | 102.0078 | 95.836 | 86.4306 | 80.8076 | 66.6119 | 67.1101 | 68.2801 | 67.7099 | 64.4727 | 65.5058 | 60.8607 | 55.6498 | 66.1652 | 46.5759 | 35.12 | 35.1712
Option 3 SC | VIC | WNV | Coordinated CER | 2.383 | 4.4746 | 5.7233 | 8.2133 | 10.6327 | 13.788 | 18.1801 | 23.0909 | 27.9046 | 31.8531 | 33.534 | 38.8297 | 37.9297 | 41.892 | 46.9431 | 51.9735 | 57.6252 | 63.9012 | 67.473 | 69.4437 | 85.3695 | 108.8816 | 104.4813 | 119.2034
Option 3 SC | VIC | WNV | Distributed PV | 173.1824 | 203.585 | 233.4276 | 239.2334 | 303.6616 | 319.1626 | 332.4679 | 357.1855 | 389.3459 | 392.6051 | 402.7189 | 420.0599 | 451.8509 | 502.5858 | 509.6929 | 532.1944 | 463.6426 | 520.733 | 580.1553 | 594.2206 | 695.4574 | 708.2201 | 734.2376 | 787.7559
Option 3 SC | VIC | WNV | Hydro | 30361.8324 | 28759.8681 | 23573.3172 | 25944.2112 | 25599.7575 | 24379.192 | 23310.6116 | 18914.8172 | 22813.7097 | 23045.9866 | 19648.8336 | 28017.006 | 16104.8004 | 12199.3347 | 14847.6756 | 9392.34 | 19082.6194 | 16890.8684 | 14669.9439 | 14117.7071 | 15138.2956 | 16207.9019 | 18663.317 | 13001.817
Option 3 SC | VIC | WNV | OCGT | 1523.4843 | 916.5949 | 3046.9687 | 967.1675 | 2799.4449 | 632.8303 | 2323.4991 | 1583.0616 | 2589.3101 | 4229.1095 | 5634.0217 | 4629.7775 | 1511.5079 | 4164.5408 | 5022.0183 | 3989.8092 | 3323.998 | 2300.8822 | 4298.3011 | 6056.0119 | 7127.7415 | 525.0605 | 2558.3507 | 2223.2738
Option 3 SC | VIC | WNV | Offshore Wind | 0 | 0 | 0 | 0 | 0 | 8.9081e-06 | 190.8458 | 196.2059 | 197.3791 | 233.9939 | 324.8823 | 341.4777 | 336.9829 | 291.7748 | 305.1928 | 309.6416 | 317.6769 | 342.0509 | 334.3225 | 333.5534 | 310.3063 | 307.9856 | 321.0413 | 325.9495
Option 3 SC | VIC | WNV | Solar | 294.0461 | 541.3735 | 613.0198 | 537.2115 | 562.4535 | 537.825 | 536.1838 | 568.9806 | 575.1574 | 523.0496 | 498.6144 | 487.922 | 550.8715 | 718.3042 | 797.7391 | 787.7376 | 790.1628 | 807.8247 | 771.9419 | 691.5349 | 792.3689 | 816.6966 | 741.5557 | 743.8521
Option 3 SC | VIC | WNV | Wind | 1514.5982 | 1843.1767 | 2414.6685 | 3017.6847 | 3015.698 | 2969.477 | 2912.1724 | 3123.1917 | 3089.8258 | 3101.2981 | 2982.1813 | 3029.2513 | 2630.3698 | 2350.0613 | 2542.0061 | 2796.8149 | 2723.2348 | 2890.5187 | 2903.3281 | 3114.5099 | 3122.259 | 3129.479 | 3124.6637 | 3190.4979
Option 4 SC | NEM |  | 12h | 0 | 0 | 17.6541 | 337.714 | 359.5965 | 369.8124 | 383.6839 | 422.7669 | 413.384 | 375.2013 | 347.3238 | 323.9428 | 319.6596 | 325.8498 | 310.9641 | 289.1459 | 274.1971 | 263.1108 | 252.2603 | 259.4788 | 274.7823 | 280.5473 | 250.8073 | 302.8783
Option 4 SC | NEM |  | 1h | 19.3449 | 83.3073 | 82.3661 | 93.3093 | 95.8438 | 91.6887 | 94.245 | 100.0456 | 101.1458 | 99.1709 | 97.7467 | 98.1227 | 95.4751 | 92.274 | 94.9609 | 84.681 | 77.0382 | 74.9173 | 73.7174 | 68.8736 | 75.6598 | 68.6435 | 70.7064 | 44.8347
Option 4 SC | NEM |  | 24h | 0 | 0 | 0 | 0 | 0 | 0 | 0 | 0 | 0 | 1.6244e-07 | 1.9553e-07 | 1.9955e-07 | 2.2547e-06 | 2.7167e-06 | 2.7576e-06 | 3.3719e-06 | 3.3837e-06 | 3.8859e-06 | 3.0655e-06 | 3.1673e-06 | 3.2307e-06 | 3.4859e-06 | 3.1704e-06 | 3.3389e-06
Option 4 SC | NEM |  | 2h | 443.1865 | 1240.1992 | 1075.051 | 1086.0125 | 1198.3664 | 1300.3586 | 1353.4415 | 1447.8472 | 1470.4604 | 1418.9686 | 1312.9184 | 1266.2778 | 1145.4089 | 1145.3671 | 1116.1432 | 1036.0613 | 956.0776 | 960.3811 | 863.6893 | 732.8581 | 771.0556 | 607.3204 | 553.8404 | 512.2682
Option 4 SC | NEM |  | 4h | 249.9818 | 841.2506 | 1338.1356 | 1622.145 | 1691.8346 | 1788.2925 | 1819.3258 | 1948.4169 | 1961.5947 | 1902.7328 | 1820.3537 | 1788.2091 | 1705.2879 | 1671.8962 | 1659.3389 | 1687.7705 | 1558.3399 | 1580.967 | 1596.701 | 1480.5558 | 1524.9718 | 1567.4824 | 1205.9423 | 1125.7752
Option 4 SC | NEM |  | 8h | 85.5013 | 270.3994 | 1981.8102 | 4566.1608 | 4713.8232 | 4678.3009 | 4367.9848 | 5434.4468 | 5934.8089 | 5640.2792 | 4346.854 | 4119.9741 | 3497.4687 | 3327.6982 | 3397.506 | 3075.1694 | 2630.556 | 2992.6799 | 2984.1947 | 2649.5786 | 2919.8749 | 3966.8295 | 3737.4381 | 4347.4738
Option 4 SC | NEM |  | Biomass | 3137.4132 | 3024.3932 | 2763.4536 | 2702.9104 | 2710.2977 | 2648.1508 | 2678.2075 | 2462.1308 | 2328.6238 | 2374.8747 | 2180.0702 | 2145.1042 | 1469.5498 | 1420.1836 | 1311.3272 | 1446.9612 | 1264.327 | 1144.1332 | 1015.2729 | 1025.6015 | 1125.2929 | 1110.5772 | 1013.6018 | 922.8685
Option 4 SC | NEM |  | Black Coal | 538288.6743 | 428987.7523 | 340065.9446 | 239431.4391 | 223898.1707 | 196887.8605 | 210195.8188 | 146344.0202 | 112598.4056 | 132835.5537 | 128787.4032 | 104100.1436 | 77679.9592 | 77892.7811 | 57700.1039 | 57700.1039 | 47967.8714 | 41635.9891 | 35076.5878 | 28630.9459 | 22185.3041 | 22246.0857 | 22185.3041 | 0
Option 4 SC | NEM |  | Brown Coal | 232057.5619 | 161870.1936 | 116254.6898 | 70556.4317 | 59286.8131 | 57488.6076 | 57331.5349 | 57331.5349 | 0 | 0 | 0 | 0 | 0 | 0 | 0 | 0 | 0 | 0 | 0 | 0 | 0 | 0 | 0 | 0
Option 4 SC | NEM |  | CCGT | 49892.9139 | 33442.3707 | 41729.8956 | 28484.2421 | 22319.2627 | 10495.2066 | 21833.2899 | 25833.6121 | 23993.7757 | 33000.9409 | 46329.5208 | 35099.6726 | 11290.4464 | 19607.9555 | 18335.2569 | 14618.7089 | 16564.1896 | 9237.9783 | 14595.0008 | 10249.4635 | 10303.0869 | 8342.7348 | 11667.0227 | 10188.7105
Option 4 SC | NEM |  | CST | 0 | 0 | 0 | 0 | 0 | 0 | 0 | 0 | 0 | 0 | 0 | 0 | 0 | 0 | 0 | 0 | 0 | 9.6695e-08 | 0 | 0 | 0 | 0 | 0 | 0
Option 4 SC | NEM |  | Coordinated CER | 58.5885 | 105.5318 | 134.4621 | 189.1109 | 242.3202 | 312.265 | 388.5743 | 495.0775 | 604.3169 | 699.9879 | 786.2314 | 916.8293 | 1014.8131 | 1105.5856 | 1293.2828 | 1417.2546 | 1505.2624 | 1707.4456 | 1829.7779 | 1937.5321 | 2296.6084 | 2608.115 | 2689.467 | 3017.1661
Option 4 SC | NEM |  | DSP | 0 | 0 | 0 | 0 | 0 | 0 | 0 | 0 | 0 | 0 | 0 | 0 | 0 | 0 | 0 | 0 | 0 | 0 | 0 | 0 | 0 | 0 | 0 | 0
Option 4 SC | NEM |  | Distributed PV | 3241.4638 | 3712.0028 | 4181.8199 | 4455.3874 | 4939.9686 | 5287.0798 | 5510.3875 | 5957.89 | 6276.4189 | 6482.2315 | 6457.5581 | 6587.7512 | 7099.7862 | 7922.0878 | 8233.6504 | 8222.1937 | 7594.5321 | 8446.9492 | 9319.0932 | 9727.125 | 10297.8627 | 10812.804 | 11208.1615 | 12071.4411
Option 4 SC | NEM |  | H2 Reciprocating Engine | 0 | 0 | 0 | 0 | 0 | 1.252e-08 | 7.0503e-07 | 28.3083 | 1.0513e-06 | 1.1976e-06 | 324.6414 | 1268.8839 | 484.8148 | 275.1249 | 378.6825 | 230.0744 | 327.4247 | 143.2195 | 875.3861 | 1126.8201 | 1446.1719 | 589.0852 | 1796.408 | 3141.4251
Option 4 SC | NEM |  | Hydro | 154720.4987 | 182713.1104 | 135481.9778 | 143682.0723 | 142140.3513 | 127419.713 | 130748.495 | 124105.5228 | 160988.9862 | 154357.9004 | 142796.5244 | 163585.14 | 134494.4133 | 124460.7607 | 106260.6228 | 95980.7873 | 103425.9174 | 102645.8312 | 101325.4591 | 90573.0544 | 105795.5452 | 109594.4957 | 106907.5495 | 85720.314
Option 4 SC | NEM |  | Liquid Fuel | 70.1563 | 1.5947e-07 | 3.186e-07 | 58.2231 | 523.7908 | 233.8531 | 634.4295 | 634.6739 | 714.9155 | 1202.9224 | 1783.7809 | 1465.8822 | 313.3681 | 514.9497 | 542.2081 | 604.553 | 502.173 | 84.2666 | 548.1154 | 547.6112 | 235.1955 | 96.6605 | 291.0567 | 83.4833
Option 4 SC | NEM |  | OCGT | 3911.398 | 1404.8936 | 4808.1821 | 2517.1847 | 9347.9936 | 2823.4238 | 9163.4275 | 11494.6172 | 14139.4321 | 23943.9758 | 35429.208 | 33499.5494 | 16592.9846 | 31964.3474 | 44940.7794 | 42821.1682 | 34832.5886 | 28714.2381 | 49549.7903 | 65500.7513 | 66807.7642 | 44693.836 | 89166.6304 | 66393.7491
Option 4 SC | NEM |  | Offshore Wind | 0 | 0 | 0 | 0 | 0 | 838.6375 | 1140.4994 | 1329.8009 | 1693.136 | 2190.2689 | 2501.0572 | 2669.6629 | 3414.3056 | 3528.1319 | 3681.0016 | 3552.3872 | 3655.244 | 3719.5677 | 3657.0259 | 3837.9825 | 3562.7334 | 3615.6094 | 3700.2156 | 3849.6782
Option 4 SC | NEM |  | PHES | 42.7898 | 206.7154 | 787.2112 | 1299.8824 | 1434.0737 | 1549.8485 | 1681.5743 | 1833.9372 | 1851.2363 | 2105.2126 | 2527.7022 | 2647.8616 | 2686.1754 | 2403.0681 | 2453.9714 | 2433.2192 | 2533.3984 | 2444.3438 | 2248.0519 | 2008.4101 | 2361.8094 | 2369.4783 | 2284.6288 | 2276.8744
Option 4 SC | NEM |  | Solar | 2253.0369 | 4506.4586 | 5825.0532 | 6501.3257 | 6531.2557 | 6678.782 | 7036.8518 | 7605.8777 | 7883.1143 | 7894.3325 | 8071.3011 | 8055.0808 | 8280.1375 | 8630.7323 | 8523.9444 | 8772.9945 | 8956.516 | 9090.3366 | 9119.4338 | 8931.5958 | 9366.4398 | 9947.5811 | 9986.4283 | 10264.3055
Option 4 SC | NEM |  | Wind | 4190.1993 | 4722.4143 | 5910.869 | 8163.4051 | 9102.1174 | 9770.5685 | 9717.495 | 10782.1101 | 11823.6683 | 11573.4744 | 11781.0836 | 12450.8205 | 13256.1656 | 12668.6669 | 13240.8688 | 14143.0034 | 14280.9976 | 14645.3001 | 14726.5125 | 15072.7613 | 15239.7844 | 15279.1286 | 14647.0806 | 15210.6733
Option 4 SC | NSW |  | 12h | 0 | 0 | 17.6541 | 337.714 | 359.5965 | 369.8124 | 383.6839 | 422.7669 | 413.384 | 375.2013 | 347.3238 | 323.9428 | 319.6596 | 325.8498 | 310.9641 | 289.1459 | 274.1971 | 263.1108 | 252.2603 | 259.4788 | 274.7823 | 280.5473 | 250.8073 | 302.8783
Option 4 SC | NSW |  | 1h | 13.1664 | 45.0467 | 29.4654 | 30.4783 | 30.747 | 30.7667 | 32.3401 | 33.7185 | 32.5397 | 32.4258 | 30.5716 | 30.5012 | 26.4722 | 24.599 | 24.1069 | 22.023 | 19.8794 | 17.0427 | 16.602 | 14.3833 | 17.9973 | 18.5082 | 17.0857 | 17.2599
Option 4 SC | NSW |  | 2h | 49.7734 | 127.6063 | 142.5471 | 156.8958 | 229.133 | 229.2771 | 228.1503 | 252.1591 | 244.5283 | 232.4008 | 209.4482 | 202.1019 | 194.8538 | 200.0004 | 181.2344 | 170.0793 | 150.7493 | 152.3611 | 146.3931 | 140.7776 | 156.2092 | 179.3943 | 159.6563 | 178.016
Option 4 SC | NSW |  | 4h | 223.0245 | 560.58 | 800.3652 | 844.5662 | 874.4286 | 922.3701 | 911.3137 | 1020.2083 | 1010.3608 | 982.3912 | 936.8915 | 926.6888 | 906.5928 | 911.6228 | 887.3881 | 843.0807 | 763.8616 | 756.3061 | 742.9909 | 644.6058 | 635.0761 | 461.4792 | 185.9294 | 188.355
Option 4 SC | NSW |  | 8h | 85.5013 | 270.3994 | 1837.2607 | 4336.3165 | 4477.1379 | 4430.7315 | 4117.7967 | 5168.4225 | 5655.4648 | 5372.5639 | 4097.0283 | 3884.9322 | 3296.1587 | 3108.7757 | 3194.2209 | 2873.5187 | 2436.7249 | 2765.7426 | 2761.275 | 2418.4035 | 2657.3623 | 3277.4344 | 2826.1082 | 2899.3611
Option 4 SC | NSW |  | Black Coal | 263279.5518 | 212824.8217 | 154059.4377 | 80646.4316 | 63642.7034 | 55890.6941 | 67212.6051 | 25647.4124 | 25786.7124 | 31087.2147 | 33053.4403 | 32134.384 | 19979.8554 | 20034.5947 | 0 | 0 | 0 | 0 | 0 | 0 | 0 | 0 | 0 | 0
Option 4 SC | NSW |  | CCGT | 5677.9517 | 5693.5077 | 5677.9517 | 3980.264 | 5809.2128 | 2646.2199 | 7731.904 | 11020.2175 | 10043.387 | 13283.3609 | 18727.3275 | 16492.6405 | 6476.0354 | 11457.7775 | 13379.6161 | 11166.558 | 11894.9622 | 4301.5698 | 5447.7902 | 6848.3438 | 6579.206 | 6372.232 | 8708.42 | 6823.6986
Option 4 SC | NSW |  | CST | 0 | 0 | 0 | 0 | 0 | 0 | 0 | 0 | 0 | 0 | 0 | 0 | 0 | 0 | 0 | 0 | 0 | 9.6695e-08 | 0 | 0 | 0 | 0 | 0 | 0
Option 4 SC | NSW |  | Coordinated CER | 22.8038 | 38.9238 | 54.0855 | 75.1257 | 97.8402 | 123.8498 | 151.5128 | 194.8773 | 235.6444 | 281.0073 | 323.2633 | 379.9749 | 431.4568 | 494.704 | 566.5776 | 623.0109 | 665.7681 | 753.0026 | 830.1026 | 903.6799 | 1061.4855 | 1174.5481 | 1202.0911 | 1382.7592
Option 4 SC | NSW |  | DSP | 0 | 0 | 0 | 0 | 0 | 0 | 0 | 0 | 0 | 0 | 0 | 0 | 0 | 0 | 0 | 0 | 0 | 0 | 0 | 0 | 0 | 0 | 0 | 0
Option 4 SC | NSW |  | Distributed PV | 1154.3074 | 1291.4819 | 1496.8867 | 1631.4869 | 1714.2298 | 1868.4374 | 1924.6913 | 2138.8464 | 2212.5269 | 2276.3136 | 2251.8237 | 2265.6422 | 2514.2545 | 2809.4656 | 2976.9859 | 2910.6695 | 2717.482 | 2946.0821 | 3336.7209 | 3562.5026 | 3651.9468 | 3896.7554 | 3966.8477 | 4373.3714
Option 4 SC | NSW |  | Hydro | 34290.3149 | 43341.8066 | 34668.754 | 38673.6048 | 36732.7861 | 38141.5653 | 37762.538 | 35815.9053 | 46108.6115 | 42232.2163 | 36254.1444 | 43104.8498 | 34696.8192 | 26712.5698 | 28053.4165 | 26298.0928 | 27353.3238 | 28929.5745 | 25564.9531 | 20297.2748 | 27041.7991 | 29072.2825 | 29401.9647 | 20385.5075
Option 4 SC | NSW |  | OCGT | 327.9116 | 269.1878 | 437.2155 | 109.3039 | 560.0427 | 523.1915 | 2295.5011 | 5008.4035 | 4107.6837 | 8085.1073 | 13117.6642 | 10807.4766 | 4873.9946 | 12106.0262 | 20496.6519 | 18997.6631 | 12790.8608 | 15036.1046 | 22248.0087 | 35021.0127 | 29546.3328 | 25157.0812 | 42612.0352 | 32052.4545
Option 4 SC | NSW |  | Offshore Wind | 0 | 0 | 0 | 0 | 0 | 0 | 0 | 0 | 0 | 0 | 0 | 0 | 6.0239e-07 | 9.8034e-07 | 1.8642e-06 | 2.53e-06 | 9.9003e-06 | 9.8574e-06 | 1.2023e-05 | 1.1406e-05 | 1.1445e-05 | 1.1655e-05 | 1.117e-05 | 3.0275e-06
Option 4 SC | NSW |  | PHES | 2.5467 | 46.9389 | 542.1389 | 1028.8445 | 1144.0643 | 1246.3019 | 1365.8942 | 1498.4726 | 1454.1196 | 1429.206 | 1369.7434 | 1385.9708 | 1309.7597 | 1170.7921 | 1080.2834 | 1186.9541 | 1306.5877 | 1184.9614 | 1094.4969 | 990.4112 | 1177.3256 | 1284.5778 | 1137.6315 | 1227.4203
Option 4 SC | NSW |  | Solar | 1023.6013 | 1961.3639 | 2955.4328 | 3632.1261 | 3636.7786 | 3637.7684 | 4030.941 | 4511.194 | 4813.3896 | 4732.8286 | 4591.1338 | 4474.6642 | 4305.0234 | 4411.3084 | 4311.5655 | 4430.5051 | 4530.8258 | 4496.976 | 4639.7078 | 4527.2236 | 4757.0042 | 4911.1411 | 4741.5341 | 4875.1659
Option 4 SC | NSW |  | Wind | 791.8927 | 841.0559 | 1016.4045 | 2032.4778 | 2828.4224 | 3142.1786 | 3046.7618 | 3331.4659 | 3981.4447 | 4021.2629 | 4310.3141 | 4473.7743 | 4604.989 | 4240.6941 | 4543.5085 | 5061.1064 | 5314.9429 | 5116.1332 | 5233.2308 | 5037.3625 | 5175.8384 | 5293.2373 | 5012.3411 | 5383.1004
Option 4 SC | NSW | CNSW | 12h | 0 | 0 | 17.6541 | 337.714 | 359.5965 | 369.8124 | 383.6839 | 422.7669 | 413.384 | 375.2013 | 347.3238 | 323.9428 | 319.6596 | 325.8498 | 310.9641 | 289.1459 | 274.1971 | 263.1108 | 252.2603 | 259.4788 | 274.7823 | 280.5473 | 250.8073 | 302.8783
Option 4 SC | NSW | CNSW | 2h | 6.7602 | 26.6621 | 32.9813 | 35.0928 | 38.3872 | 37.1132 | 38.2684 | 39.4067 | 39.6724 | 37.3468 | 35.3976 | 31.6995 | 30.7719 | 31.5547 | 31.0017 | 29.1922 | 25.7026 | 26.3149 | 25.6852 | 23.6468 | 24.9064 | 54.4057 | 53.1823 | 54.2668
Option 4 SC | NSW | CNSW | 4h | 145.9165 | 213.8126 | 182.6958 | 186.1901 | 192.5135 | 190.3718 | 191.2479 | 199.7516 | 201.6616 | 198.065 | 188.4491 | 186.9833 | 176.9182 | 171.658 | 171.5204 | 161.2102 | 147.8512 | 146.0225 | 146.6407 | 144.8717 | 99.2473 | 94.9095 | 95.0767 | 95.4306
Option 4 SC | NSW | CNSW | 8h | 0 | 18.9515 | 215.4184 | 258.3797 | 275.4856 | 269.5372 | 274.7656 | 452.5899 | 458.079 | 433.7528 | 413.7265 | 399.7076 | 367.8156 | 370.7735 | 460.0641 | 444.5132 | 540.9975 | 552.9524 | 535.6201 | 552.1028 | 605.8571 | 876.5919 | 798.5779 | 807.6218
Option 4 SC | NSW | CNSW | Black Coal | 167354.0354 | 136666.3948 | 130189.3297 | 56776.3235 | 39772.5954 | 31955.1885 | 35994.9126 | 25647.4124 | 25786.7124 | 31087.2147 | 33053.4403 | 32134.384 | 19979.8554 | 20034.5947 | 0 | 0 | 0 | 0 | 0 | 0 | 0 | 0 | 0 | 0
Option 4 SC | NSW | CNSW | CST | 0 | 0 | 0 | 0 | 0 | 0 | 0 | 0 | 0 | 0 | 0 | 0 | 0 | 0 | 0 | 0 | 0 | 9.6695e-08 | 0 | 0 | 0 | 0 | 0 | 0
Option 4 SC | NSW | CNSW | Coordinated CER | 2.2617 | 4.0392 | 5.743 | 7.8337 | 9.7813 | 11.7722 | 14.2018 | 17.5016 | 20.7494 | 24.304 | 27.714 | 31.9513 | 34.7394 | 38.9346 | 45.1312 | 47.9515 | 51.0521 | 56.7028 | 63.9832 | 70.5075 | 83.2372 | 89.605 | 97.3694 | 106.0336
Option 4 SC | NSW | CNSW | Distributed PV | 86.5095 | 96.9345 | 112.8489 | 123.4196 | 128.6747 | 139.9195 | 143.6908 | 160.6756 | 172.7943 | 176.2288 | 175.356 | 174.8609 | 194.5227 | 220.1661 | 224.1122 | 218.9044 | 204.102 | 221.6005 | 252.6827 | 268.9719 | 275.764 | 293.1467 | 297.2879 | 330.1495
Option 4 SC | NSW | CNSW | OCGT | 0 | 0 | 0 | 0 | 0 | 0 | 0 | 0 | 0 | 0 | 1.0196e-05 | 1.6753e-05 | 2.9872e-05 | 8.7823e-05 | 0.00012519 | 0.00012637 | 9.3904e-05 | 7.7538e-05 | 1855.7535 | 4730.6959 | 4232.0994 | 2117.1801 | 5329.5712 | 3056.3982
Option 4 SC | NSW | CNSW | PHES | 2.5467 | 46.9389 | 69.0469 | 86.8074 | 88.2133 | 99.8499 | 112.2415 | 134.9174 | 132.221 | 119.6811 | 116.6725 | 118.8554 | 112.5798 | 107.6745 | 107.944 | 103.2393 | 107.1737 | 99.1015 | 92.7877 | 79.8823 | 93.241 | 102.9099 | 96.2167 | 106.5094
Option 4 SC | NSW | CNSW | Solar | 400.3764 | 702.8688 | 1389.8631 | 2178.8626 | 2181.4451 | 2265.0252 | 2350.4778 | 2751.9422 | 2969.6925 | 2922.6492 | 2856.4048 | 2690.876 | 2791.1654 | 2991.3747 | 2921.2091 | 2944.122 | 3000.5306 | 3047.7662 | 3256.5373 | 3219.1766 | 3308.2665 | 3423.3049 | 3328.1213 | 3512.1523
Option 4 SC | NSW | CNSW | Wind | 139.7643 | 164.0229 | 316.0121 | 1283.23 | 1953.8178 | 2127.7957 | 2072.35 | 2244.1842 | 2243.268 | 2319.3152 | 2537.9053 | 2608.8562 | 2592.5881 | 2490.9069 | 2585.9475 | 3030.129 | 3068.5951 | 2853.1415 | 2957.379 | 2856.3744 | 2964.0841 | 2941.5927 | 2841.1437 | 3057.058
Option 4 SC | NSW | NNSW | 1h | 10.4397 | 39.1825 | 25.9102 | 26.8705 | 27.0021 | 27.1703 | 28.7919 | 30.0084 | 28.8545 | 28.7475 | 27.1841 | 27.0054 | 23.6728 | 21.8579 | 21.4792 | 19.4479 | 17.3591 | 17.0426 | 16.602 | 14.3833 | 17.9973 | 18.5082 | 17.0857 | 17.2599
Option 4 SC | NSW | NNSW | 2h | 4.9792 | 36.1636 | 47.6103 | 51.5343 | 51.7848 | 52.8691 | 55.8641 | 59.13 | 56.7584 | 56.625 | 52.3497 | 51.3704 | 45.359 | 41.1032 | 40.4193 | 36.1434 | 32.7065 | 33.2904 | 32.2063 | 28.4487 | 35.8982 | 21.4491 | 20.6069 | 21.3469
Option 4 SC | NSW | NNSW | 8h | 62.6223 | 176.6843 | 293.5372 | 327.3503 | 331.2246 | 357.7958 | 375.8983 | 396.9534 | 387.3279 | 378.7033 | 357.3196 | 356.8475 | 306.0021 | 277.4605 | 272.2609 | 249.1753 | 226.3449 | 226.0962 | 214.8205 | 189.5098 | 131.1282 | 88.6105 | 31.3524 | 18.7566
Option 4 SC | NSW | NNSW | CST | 0 | 0 | 0 | 0 | 0 | 0 | 0 | 0 | 0 | 0 | 0 | 0 | 0 | 0 | 0 | 0 | 0 | 0 | 0 | 0 | 0 | 0 | 0 | 0
Option 4 SC | NSW | NNSW | Coordinated CER | 3.2783 | 5.2139 | 7.4679 | 10.2557 | 12.694 | 15.5453 | 18.9486 | 22.8507 | 26.9654 | 31.645 | 36.1258 | 42.2641 | 45.2571 | 48.5822 | 56.4414 | 59.4045 | 61.5211 | 67.7923 | 73.591 | 76.1926 | 93.4131 | 101.4941 | 105.0676 | 107.1738
Option 4 SC | NSW | NNSW | Distributed PV | 167.6931 | 185.6366 | 213.554 | 233.1864 | 242.9272 | 263.9328 | 272.6717 | 302.3986 | 311.9269 | 324.3511 | 319.2533 | 320.4896 | 355.84 | 391.5204 | 413.8193 | 400.4781 | 377.1741 | 402.7942 | 451.6651 | 485.7373 | 496.3558 | 528.778 | 542.4039 | 597.7196
Option 4 SC | NSW | NNSW | PHES | 0 | 0 | 0 | 0 | 0 | 0 | 0 | 0 | 0 | 1.9053e-07 | 2.1575e-07 | 2.4666e-07 | 1.3867e-06 | 2.0144e-06 | 1.9823e-06 | 2.5438e-06 | 2.9609e-06 | 4.1449e-06 | 3.2356e-06 | 3.1176e-06 | 3.2927e-06 | 3.3417e-06 | 3.3659e-06 | 3.4675e-06
Option 4 SC | NSW | NNSW | Solar | 154.0052 | 217.4598 | 242.6162 | 240.2837 | 232.7541 | 244.4075 | 569.3444 | 537.0045 | 551.7995 | 563.2937 | 564.9636 | 576.9768 | 419.7308 | 355.8989 | 342.0624 | 366.6798 | 376.4792 | 329.8098 | 319.6062 | 312.8292 | 352.8693 | 357.9756 | 312.5667 | 296.4805
Option 4 SC | NSW | NNSW | Wind | 124.193 | 118.9662 | 113.55 | 105.6369 | 142.5387 | 153.9121 | 156.8134 | 164.8225 | 692.0947 | 643.9155 | 768.2506 | 821.0655 | 683.6567 | 586.6877 | 722.0418 | 780.0675 | 1016.3063 | 957.2852 | 949.1562 | 896.4074 | 987.1379 | 1012.1704 | 986.1983 | 1031.1907
Option 4 SC | NSW | SNSW | 1h | 2.7267 | 5.8642 | 3.5553 | 3.6078 | 3.7448 | 3.5965 | 3.5482 | 3.71 | 3.6852 | 3.6784 | 3.3875 | 3.4958 | 2.7994 | 2.7411 | 2.6277 | 2.5751 | 2.5203 | 0 | 0 | 0 | 0 | 0 | 0 | 0
Option 4 SC | NSW | SNSW | 2h | 15.9222 | 42.4727 | 37.2165 | 35.6567 | 38.63 | 36.1393 | 37.0856 | 37.1467 | 37.7941 | 36.3042 | 33.2129 | 32.3356 | 28.366 | 28.5994 | 27.2863 | 26.646 | 26.0167 | 25.1579 | 24.3356 | 22.6619 | 24.727 | 27.2732 | 16.1373 | 16.2871
Option 4 SC | NSW | SNSW | 4h | 0 | 0 | 0 | 0 | 13.9127 | 56.172 | 55.3612 | 57.7951 | 58.9327 | 56.8436 | 50.4414 | 51.0407 | 42.8046 | 37.7219 | 35.9478 | 36.6739 | 38.6995 | 35.1286 | 34.3602 | 29.0775 | 35.8918 | 39.181 | 35.7384 | 37.2939
Option 4 SC | NSW | SNSW | 8h | 22.879 | 74.7635 | 1328.3051 | 3537.5032 | 3646.6583 | 3508.8469 | 2839.1569 | 3355.0322 | 3865.0676 | 3664.5021 | 2475.4319 | 2282.7731 | 1769.2014 | 1569.6542 | 1610.4493 | 1383.4622 | 957.1468 | 1267.6976 | 1301.7746 | 994.0406 | 1153.047 | 1321.4141 | 1090.8967 | 1145.417
Option 4 SC | NSW | SNSW | CST | 0 | 0 | 0 | 0 | 0 | 0 | 0 | 0 | 0 | 0 | 0 | 0 | 0 | 0 | 0 | 0 | 0 | 0 | 0 | 0 | 0 | 0 | 0 | 0
Option 4 SC | NSW | SNSW | Coordinated CER | 3.7374 | 7.9773 | 9.1391 | 12.0255 | 15.5966 | 18.9805 | 22.731 | 28.9192 | 35.0295 | 41.1223 | 46.0785 | 54.6623 | 55.0283 | 61.4839 | 68.2075 | 76.5854 | 83.0875 | 93.1319 | 100.9514 | 106.9022 | 129.4645 | 148.7539 | 152.1619 | 168.6931
Option 4 SC | NSW | SNSW | Distributed PV | 197.8699 | 219.7912 | 251.4264 | 269.4231 | 294.7788 | 319.1345 | 323.4762 | 361.6246 | 370.6362 | 378.4644 | 374.9424 | 377.4408 | 415.8227 | 464.0667 | 496.5868 | 490.0658 | 452.2713 | 493.3519 | 558.2928 | 589.3376 | 619.0414 | 650.4105 | 648.5818 | 723.0045
Option 4 SC | NSW | SNSW | Hydro | 34290.3149 | 43341.8066 | 34668.754 | 38673.6048 | 36732.7861 | 38141.5653 | 37762.538 | 35815.9053 | 46108.6115 | 42232.2163 | 36254.1444 | 43104.8498 | 34696.8192 | 26712.5698 | 28053.4165 | 26298.0928 | 27353.3238 | 28929.5745 | 25564.9531 | 20297.2748 | 27041.7991 | 29072.2825 | 29401.9647 | 20385.5075
Option 4 SC | NSW | SNSW | OCGT | 0 | 0 | 0 | 0 | 0 | 0 | 1.8864e-07 | 1125.0846 | 980.3331 | 1999.1129 | 2534.9862 | 2427.8511 | 595.4794 | 1205.9798 | 1235.2396 | 2637.8913 | 1011.1915 | 218.137 | 0 | 0 | 0 | 0 | 0 | 0
Option 4 SC | NSW | SNSW | PHES | 0 | 0 | 473.092 | 942.0371 | 1055.851 | 1146.452 | 1253.6527 | 1363.5552 | 1321.8987 | 1309.525 | 1253.0709 | 1267.1153 | 1197.1799 | 1063.1176 | 972.3395 | 1083.7148 | 1199.414 | 1085.8599 | 1001.7091 | 910.5289 | 1084.0846 | 1181.6679 | 1041.4148 | 1120.911
Option 4 SC | NSW | SNSW | Solar | 469.2197 | 1041.0354 | 1322.9535 | 1212.9798 | 1222.5794 | 1128.3358 | 1111.1187 | 1222.2472 | 1291.8976 | 1246.8857 | 1169.7653 | 1206.8114 | 895.2919 | 871.9875 | 866.7902 | 936.5437 | 989.5881 | 950.28 | 879.8149 | 799.8473 | 912.4606 | 935.5713 | 910.427 | 867.1767
Option 4 SC | NSW | SNSW | Wind | 527.9353 | 558.0668 | 586.8425 | 643.611 | 732.066 | 860.4708 | 817.5984 | 922.4592 | 1027.1403 | 1039.019 | 985.1773 | 1023.3824 | 1307.9744 | 1145.4068 | 1216.403 | 1232.2546 | 1210.3783 | 1287.5975 | 1307.0109 | 1265.9606 | 1205.961 | 1321.0957 | 1165.6717 | 1275.4928
Option 4 SC | NSW | SNW | 1h | 1.5439e-07 | 1.6683e-07 | 2.2371e-07 | 2.8675e-07 | 3.2955e-07 | 3.9762e-07 | 6.0456e-07 | 8.5702e-07 | 8.0679e-07 | 1.0458e-06 | 1.2871e-06 | 1.3426e-06 | 8.4165e-06 | 1.0736e-05 | 1.0951e-05 | 1.211e-05 | 1.3638e-05 | 1.4775e-05 | 4.9995e-06 | 5.4876e-06 | 6.0431e-06 | 5.8906e-06 | 6.1002e-06 | 7.0064e-06
Option 4 SC | NSW | SNW | 2h | 22.1117 | 22.308 | 24.7391 | 34.6119 | 100.331 | 103.1555 | 96.9322 | 116.4757 | 110.3034 | 102.1248 | 88.488 | 86.6963 | 90.3569 | 98.743 | 82.527 | 78.0976 | 66.3236 | 67.5978 | 64.1659 | 66.0203 | 70.6776 | 76.2664 | 69.7298 | 86.1152
Option 4 SC | NSW | SNW | 4h | 77.108 | 346.7674 | 617.6694 | 658.3761 | 668.0024 | 675.8263 | 664.7046 | 762.6616 | 749.7666 | 727.4826 | 698.001 | 688.6649 | 686.87 | 702.2429 | 679.9199 | 645.1966 | 577.311 | 575.155 | 561.99 | 470.6566 | 499.937 | 327.3888 | 55.1143 | 55.6305
Option 4 SC | NSW | SNW | 8h | 1.9171e-07 | 5.6608e-07 | 2.2826e-05 | 213.0833 | 223.7694 | 294.5517 | 627.9759 | 963.8469 | 944.9903 | 895.6057 | 850.5503 | 845.6039 | 853.1396 | 890.8875 | 851.4466 | 796.3679 | 712.2357 | 718.9964 | 709.0598 | 682.7504 | 767.3301 | 990.8179 | 905.2812 | 927.5657
Option 4 SC | NSW | SNW | Black Coal | 95925.5164 | 76158.4268 | 23870.108 | 23870.108 | 23870.108 | 23935.5056 | 31217.6925 | 0 | 0 | 0 | 0 | 0 | 0 | 0 | 0 | 0 | 0 | 0 | 0 | 0 | 0 | 0 | 0 | 0
Option 4 SC | NSW | SNW | CCGT | 5677.9517 | 5693.5077 | 5677.9517 | 3980.264 | 5809.2128 | 2646.2199 | 7731.904 | 11020.2175 | 10043.387 | 13283.3609 | 18727.3275 | 16492.6405 | 6476.0354 | 11457.7775 | 13379.6161 | 11166.558 | 11894.9622 | 4301.5698 | 5447.7902 | 6848.3438 | 6579.206 | 6372.232 | 8708.42 | 6823.6986
Option 4 SC | NSW | SNW | Coordinated CER | 13.5263 | 21.6934 | 31.7355 | 45.0107 | 59.7683 | 77.5518 | 95.6314 | 125.6058 | 152.9 | 183.936 | 213.3449 | 251.0972 | 296.432 | 345.7034 | 396.7976 | 439.0695 | 470.1074 | 535.3755 | 591.5771 | 650.0776 | 755.3706 | 834.6951 | 847.4922 | 1000.8587
Option 4 SC | NSW | SNW | DSP | 0 | 0 | 0 | 0 | 0 | 0 | 0 | 0 | 0 | 0 | 0 | 0 | 0 | 0 | 0 | 0 | 0 | 0 | 0 | 0 | 0 | 0 | 0 | 0
Option 4 SC | NSW | SNW | Distributed PV | 702.2348 | 789.1195 | 919.0574 | 1005.4578 | 1047.8489 | 1145.4504 | 1184.8526 | 1314.1476 | 1357.1695 | 1397.2692 | 1382.2721 | 1392.8508 | 1548.0691 | 1733.7124 | 1842.4676 | 1801.2212 | 1683.9347 | 1828.3355 | 2074.0803 | 2218.4558 | 2260.7855 | 2424.4202 | 2478.574 | 2722.4978
Option 4 SC | NSW | SNW | OCGT | 327.9116 | 269.1878 | 437.2155 | 109.3039 | 560.0427 | 523.1915 | 2295.5011 | 3883.3188 | 3127.3506 | 6085.9944 | 10582.678 | 8379.6255 | 4278.5152 | 10900.0463 | 19261.4122 | 16359.7716 | 11779.6692 | 14817.9675 | 20392.2552 | 30290.3168 | 25314.2334 | 23039.9011 | 37282.464 | 28996.0563
Option 4 SC | NSW | SNW | Offshore Wind | 0 | 0 | 0 | 0 | 0 | 0 | 0 | 0 | 0 | 0 | 0 | 0 | 6.0239e-07 | 9.8034e-07 | 1.8642e-06 | 2.53e-06 | 9.9003e-06 | 9.8574e-06 | 1.2023e-05 | 1.1406e-05 | 1.1445e-05 | 1.1655e-05 | 1.117e-05 | 3.0275e-06
Option 4 SC | NSW | SNW | Solar | 2.25e-09 | 1.862e-08 | 3.323e-08 | 4.257e-08 | 2.37e-07 | 5.4208e-07 | 3.495e-08 | 7.759e-08 | 4.2795e-07 | 1.1525e-06 | 1.9884e-06 | 4.0475e-06 | 198.8352 | 192.0473 | 181.5038 | 183.1596 | 164.2279 | 169.1199 | 183.7493 | 195.3705 | 183.4078 | 194.2893 | 190.4191 | 199.3564
Option 4 SC | NSW | SNW | Wind | 0 | 0 | 1.961e-08 | 1.1089e-07 | 4.543e-07 | 8.0305e-07 | 7.651e-07 | 9.1001e-07 | 18.9417 | 19.0132 | 18.9809 | 20.4702 | 20.7697 | 17.6927 | 19.1161 | 18.6553 | 19.6632 | 18.1091 | 19.6848 | 18.6202 | 18.6554 | 18.3785 | 19.3274 | 19.3589
Option 4 SC | QLD |  | 1h | 6.1785 | 37.0323 | 51.0792 | 60.8616 | 63.1723 | 58.8102 | 59.8097 | 64.1366 | 66.3855 | 64.5901 | 65.1548 | 65.6469 | 67.1391 | 65.8837 | 69.1034 | 60.8673 | 55.3213 | 56.0696 | 55.4189 | 52.8925 | 55.8645 | 48.219 | 51.8323 | 25.7549
Option 4 SC | QLD |  | 2h | 121.5831 | 284.9981 | 343.5301 | 380.8184 | 392.5416 | 374.8622 | 377.5988 | 395.5355 | 407.5419 | 394.8951 | 402.4553 | 407.4354 | 388.1901 | 367.898 | 389.9695 | 340.6031 | 309.3032 | 307.5944 | 281.5479 | 210.3988 | 223.731 | 183.4771 | 166.4253 | 117.2261
Option 4 SC | QLD |  | 4h | 26.9572 | 66.5226 | 177.1043 | 378.6481 | 392.5993 | 379.7537 | 388.5948 | 389.0315 | 401.1089 | 394.3622 | 399.1883 | 401.1802 | 398.4838 | 383.1309 | 397.2374 | 469.0151 | 447.1194 | 463.4915 | 493.5623 | 512.9831 | 529.5558 | 919.2669 | 856.8211 | 767.6704
Option 4 SC | QLD |  | 8h | 0 | 0 | 1.1594e-06 | 3.0374e-06 | 3.02e-06 | 3.1401e-06 | 2.9789e-06 | 4.8147e-06 | 6.6448e-06 | 5.7847e-06 | 5.9718e-06 | 6.1597e-06 | 3.0738e-05 | 4.6024e-05 | 4.8759e-05 | 4.843e-05 | 7.4339e-05 | 36.7674 | 35.9235 | 61.0088 | 63.5177 | 336.95 | 484.0774 | 1079.7922
Option 4 SC | QLD |  | Biomass | 3137.4132 | 3024.3932 | 2763.4536 | 2702.9104 | 2710.2977 | 2648.1508 | 2678.2075 | 2462.1308 | 2328.6238 | 2374.8747 | 2180.0702 | 2145.1042 | 1469.5498 | 1420.1836 | 1311.3272 | 1446.9612 | 1264.327 | 1144.1332 | 1015.2729 | 1025.6015 | 1125.2929 | 1110.5772 | 1013.6018 | 922.8685
Option 4 SC | QLD |  | Black Coal | 275009.1225 | 216162.9306 | 186006.507 | 158785.0075 | 160255.4673 | 140997.1664 | 142983.2138 | 120696.6078 | 86811.6933 | 101748.339 | 95733.9629 | 71965.7595 | 57700.1039 | 57858.1864 | 57700.1039 | 57700.1039 | 47967.8714 | 41635.9891 | 35076.5878 | 28630.9459 | 22185.3041 | 22246.0857 | 22185.3041 | 0
Option 4 SC | QLD |  | CCGT | 28544.8558 | 18537.5776 | 23050.3329 | 17081.1562 | 4488.9437 | 3079.391 | 4585.9185 | 5541.4368 | 3611.4604 | 6720.1075 | 9128.0363 | 14736.7341 | 2442.2669 | 3812.0794 | 4955.6408 | 3452.1509 | 4669.2273 | 4936.4085 | 9147.2106 | 3401.1197 | 3723.8809 | 1970.5028 | 2958.6027 | 3365.0119
Option 4 SC | QLD |  | Coordinated CER | 8.0378 | 15.9585 | 23.7252 | 37.226 | 51.359 | 67.8319 | 85.8558 | 110.1354 | 140.5016 | 153.3782 | 182.5291 | 223.6473 | 260.488 | 274.8313 | 338.556 | 355.6425 | 361.0238 | 411.1508 | 430.2349 | 442.2474 | 515.9751 | 531.5424 | 624.9997 | 637.9687
Option 4 SC | QLD |  | Distributed PV | 984.1659 | 1146.5868 | 1246.1336 | 1370.519 | 1450.2269 | 1530.4129 | 1612.5889 | 1723.0801 | 1790.4202 | 1901.311 | 1869.0396 | 1873.9137 | 2018.4378 | 2238.537 | 2353.3029 | 2349.9767 | 2121.6465 | 2429.5238 | 2598.5816 | 2815.8497 | 2915.7504 | 3038.6586 | 3205.2687 | 3412.0592
Option 4 SC | QLD |  | H2 Reciprocating Engine | 0 | 0 | 0 | 0 | 0 | 1.252e-08 | 7.0503e-07 | 28.3083 | 1.0513e-06 | 1.1976e-06 | 324.6414 | 1268.8839 | 484.8148 | 275.1249 | 378.6825 | 230.0744 | 327.4247 | 143.2195 | 875.3861 | 1126.8201 | 1446.1719 | 589.0852 | 1796.408 | 3141.4251
Option 4 SC | QLD |  | Hydro | 10073.7435 | 8777.5169 | 6990.4636 | 8098.6898 | 7016.9721 | 5973.7226 | 5738.0617 | 6901.0847 | 8129.2768 | 6824.4606 | 6753.749 | 7559.7498 | 5786.2034 | 5714.5752 | 4121.4661 | 4773.8108 | 4857.6464 | 4408.1092 | 3502.7697 | 3732.3019 | 3827.7644 | 3377.0996 | 3167.3044 | 2907.1704
Option 4 SC | QLD |  | Liquid Fuel | 0 | 0 | 0 | 0 | 0 | 0 | 0 | 0 | 0 | 0 | 0 | 0 | 59.3632 | 0 | 0 | 0 | 0 | 0 | 0 | 0 | 0 | 0 | 0 | 0
Option 4 SC | QLD |  | OCGT | 0 | 0 | 196.1747 | 0 | 0 | 0 | 8.8059e-07 | 18.1722 | 1.4652e-06 | 1.7614e-06 | 512.0285 | 2889.6615 | 1644.6967 | 507.2451 | 561.0869 | 368.5283 | 748.5927 | 72.2737 | 4018.3302 | 5501.39 | 7079.7587 | 2017.5355 | 3678.5967 | 6317.1273
Option 4 SC | QLD |  | PHES | 40.2431 | 159.7765 | 245.0722 | 271.0379 | 290.0094 | 303.5467 | 315.6801 | 335.4646 | 397.1167 | 676.0066 | 1157.9588 | 1261.8909 | 1376.4156 | 1232.276 | 1373.6879 | 1246.2651 | 1226.8106 | 1259.3824 | 1153.555 | 1017.9989 | 1184.4838 | 1084.9005 | 1146.9973 | 1049.4541
Option 4 SC | QLD |  | Solar | 815.3628 | 1471.3882 | 1670.1015 | 1697.2575 | 1692.4826 | 1770.438 | 1755.6806 | 1766.4531 | 1751.4917 | 1922.1323 | 2256.5956 | 2368.442 | 2643.8711 | 2494.6013 | 2548.4375 | 2717.3233 | 2757.4912 | 2893.4224 | 2845.9237 | 2859.3642 | 2883.8787 | 3277.5807 | 3442.5448 | 3570.505
Option 4 SC | QLD |  | Wind | 858.6284 | 971.8051 | 1228.97 | 1526.905 | 1748.7468 | 2046.7839 | 2174.4652 | 2643.2409 | 3049.7258 | 2837.5695 | 2898.2065 | 3095.1142 | 3812.5036 | 4056.6672 | 4090.9336 | 4209.7027 | 4157.1643 | 4470.5805 | 4485.0791 | 4758.9503 | 4829.0727 | 4706.9304 | 4538.2646 | 4547.6817
Option 4 SC | QLD | CQ | 2h | 3.189 | 20.1729 | 26.3412 | 26.3091 | 27.9923 | 26.17 | 28.3028 | 29.2089 | 30.647 | 29.485 | 31.0219 | 30.8051 | 32.3712 | 31.0927 | 33.0686 | 30.3323 | 21.9253 | 21.2692 | 21.2293 | 20.7703 | 21.6674 | 20.6451 | 21.4754 | 19.6982
Option 4 SC | QLD | CQ | 4h | 3.4306 | 24.4011 | 33.378 | 33.6059 | 34.9531 | 32.6516 | 35.6941 | 37.0112 | 39.352 | 38.0236 | 39.6315 | 39.8576 | 40.8444 | 38.6579 | 41.0836 | 36.5195 | 35.1607 | 33.2244 | 33.1103 | 31.7005 | 0 | 0 | 0 | 0
Option 4 SC | QLD | CQ | 8h | 0 | 0 | 3.2146e-07 | 5.3737e-07 | 5.7233e-07 | 5.8377e-07 | 4.7754e-07 | 1.4572e-06 | 3.3261e-06 | 3.0163e-06 | 3.1967e-06 | 3.3021e-06 | 8.336e-06 | 1.0771e-05 | 1.303e-05 | 1.4265e-05 | 2.3483e-05 | 33.2608 | 32.3716 | 32.7456 | 33.4258 | 32.1377 | 87.4626 | 352.2145
Option 4 SC | QLD | CQ | Black Coal | 92857.7691 | 67865.2093 | 48880.5033 | 44320.1563 | 58374.2542 | 52153.9451 | 55389.9093 | 36822.8956 | 36822.8956 | 36923.7803 | 36822.8956 | 36822.8956 | 36822.8956 | 36923.7802 | 36822.8956 | 36822.8956 | 36822.8956 | 30460.4791 | 23931.6119 | 17485.9701 | 11040.3282 | 11070.5757 | 11040.3282 | 0
Option 4 SC | QLD | CQ | Coordinated CER | 0.33194 | 1.2923 | 2.1526 | 3.167 | 4.6122 | 5.931 | 7.6515 | 9.5616 | 12.1673 | 13.4174 | 16.2521 | 20.0809 | 23.2973 | 24.7148 | 30.261 | 33.5161 | 33.6945 | 37.8441 | 39.322 | 44.1151 | 52.3671 | 50.1024 | 58.668 | 61.7766
Option 4 SC | QLD | CQ | Distributed PV | 91.9018 | 107.5967 | 117.46 | 127.3458 | 135.4644 | 143.8463 | 153.3333 | 170.617 | 178.3055 | 189.2174 | 187.646 | 189.1759 | 202.5292 | 228.3057 | 241.4848 | 227.0578 | 211.4563 | 243.4931 | 262.8219 | 275.9845 | 286.0539 | 299.5473 | 321.9613 | 365.4865
Option 4 SC | QLD | CQ | OCGT | 0 | 0 | 0 | 0 | 0 | 0 | 0 | 0 | 6.075e-09 | 5.49e-09 | 179.7914 | 17.6349 | 200.6523 | 63.3247 | 70.5091 | 1.1605e-06 | 96.3248 | 1.6834e-06 | 109.1948 | 321.0469 | 613.6997 | 3.1459 | 276.9479 | 776.5019
Option 4 SC | QLD | CQ | PHES | 0 | 0 | 0 | 0 | 0 | 0 | 0 | 0 | 0 | 1.8945e-07 | 1.844e-07 | 2.2054e-07 | 1.3024e-06 | 1.5077e-06 | 1.7367e-06 | 2.2857e-06 | 2.4929e-06 | 3.2827e-06 | 1.9811e-06 | 2.0195e-06 | 2.1591e-06 | 2.0891e-06 | 2.0833e-06 | 2.1795e-06
Option 4 SC | QLD | CQ | Solar | 171.8103 | 233.3616 | 232.9493 | 237.5328 | 240.2149 | 243.6956 | 246.6453 | 252.1639 | 243.2002 | 323.1311 | 484.0765 | 506.1102 | 476.9691 | 445.1649 | 463.6902 | 620.4964 | 715.1337 | 754.8663 | 707.7654 | 720.7992 | 803.1048 | 1018.5052 | 1175.4709 | 1372.6079
Option 4 SC | QLD | CQ | Wind | 139.2502 | 253.6332 | 325.5802 | 358.7838 | 377.164 | 442.8359 | 426.1824 | 422.4843 | 720.7966 | 647.33 | 700.924 | 678.1474 | 623.8838 | 759.5398 | 756.0162 | 742.845 | 698.3841 | 1006.6266 | 1008.8766 | 1024.5485 | 1007.4778 | 1026.8568 | 938.656 | 787.1047
Option 4 SC | QLD | GG | 1h | 0 | 4.4317 | 15.1867 | 24.5272 | 27.6254 | 25.7538 | 27.5132 | 26.7205 | 27.9515 | 26.4858 | 27.3169 | 27.5704 | 28.8807 | 28.924 | 29.3154 | 28.0442 | 24.5319 | 24.5118 | 23.9977 | 25.0293 | 25.444 | 19.9694 | 21.7853 | 0
Option 4 SC | QLD | GG | 2h | 0 | 1.3652e-07 | 1.6979e-07 | 2.3236e-07 | 3.0992e-07 | 3.3483e-07 | 5.3425e-07 | 1.2336e-06 | 4.2254e-06 | 3.9809e-06 | 4.3817e-06 | 4.393e-06 | 8.5894e-06 | 1.1678e-05 | 1.2401e-05 | 3.9317e-05 | 6.1602e-05 | 6.4848e-05 | 2.799e-05 | 2.8833e-05 | 2.9866e-05 | 3.0389e-05 | 3.0867e-05 | 3.6291e-05
Option 4 SC | QLD | GG | 4h | 0 | 0 | 8.0712e-07 | 16.9943 | 18.3263 | 17.7399 | 18.6315 | 18.2486 | 21.877 | 21.0468 | 21.6402 | 21.6545 | 22.1931 | 22.3101 | 22.5349 | 124.4292 | 132.0115 | 147.9676 | 184.6891 | 219.6148 | 260.6608 | 465.9759 | 471.7027 | 529.5184
Option 4 SC | QLD | GG | Black Coal | 19228.9709 | 19281.653 | 12801.7532 | 0 | 0 | 0 | 0 | 0 | 0 | 0 | 0 | 0 | 0 | 0 | 0 | 0 | 0 | 0 | 0 | 0 | 0 | 0 | 0 | 0
Option 4 SC | QLD | GG | CCGT | 11030.1386 | 10855.5367 | 11234.4004 | 11030.1386 | 1.9006e-06 | 20.9294 | 17.1127 | 44.1589 | 24.3606 | 4.7589e-07 | 298.4389 | 1469.0366 | 426.2684 | 754.4136 | 1130.5896 | 943.307 | 1349.5613 | 1463.5898 | 2080.5637 | 2466.7532 | 2585.8685 | 1970.5028 | 2958.6027 | 3365.0119
Option 4 SC | QLD | GG | Coordinated CER | 0.027677 | 0.10384 | 0.19363 | 0.45396 | 0.63706 | 0.81351 | 1.0394 | 1.2816 | 1.6147 | 1.7191 | 2.1516 | 2.6452 | 3.0784 | 3.5022 | 4.2881 | 4.6885 | 4.9079 | 5.6893 | 6.0439 | 6.8391 | 8.0872 | 7.1868 | 8.1126 | 7.9913
Option 4 SC | QLD | GG | Distributed PV | 11.1758 | 13.0942 | 14.322 | 15.8565 | 16.8089 | 17.7583 | 18.6946 | 19.9804 | 20.7695 | 21.9309 | 21.5546 | 21.5956 | 23.2096 | 26.0298 | 27.3429 | 27.4123 | 24.5032 | 28.0497 | 30.0449 | 32.7528 | 33.9022 | 35.3405 | 37.0947 | 39.4431
Option 4 SC | QLD | GG | OCGT | 0 | 0 | 0 | 0 | 0 | 0 | 0 | 0 | 0 | 0 | 1.3424e-06 | 3.8457e-06 | 1.1725e-05 | 4.1345e-06 | 6.634e-06 | 4.25e-06 | 1.9806e-05 | 4.0959e-05 | 1938.9735 | 2173.0051 | 3151.1875 | 985.1572 | 1763.2841 | 2665.6069
Option 4 SC | QLD | GG | Solar | 77.2338 | 88.9326 | 91.8689 | 95.0754 | 95.3987 | 97.7307 | 96.1193 | 96.9352 | 97.1933 | 100.5425 | 95.7967 | 94.079 | 96.1697 | 96.206 | 94.4336 | 124.9311 | 105.0513 | 120.4621 | 123.5594 | 128.0177 | 128.6066 | 132.3988 | 131.4769 | 132.844
Option 4 SC | QLD | NQ | 2h | 0 | 8.226 | 45.4891 | 78.0364 | 85.6543 | 84.8956 | 86.4331 | 81.8738 | 83.8802 | 78.7572 | 79.8155 | 84.9821 | 78.7184 | 68.3204 | 73.9142 | 70.4723 | 60.2518 | 59.2128 | 53.4072 | 58.9806 | 61.2386 | 30.8348 | 33.3869 | 0
Option 4 SC | QLD | NQ | 4h | 0 | 0 | 38.5291 | 56.2731 | 59.4861 | 59.3552 | 59.1206 | 58.4987 | 58.7532 | 55.9656 | 56.7241 | 58.4082 | 54.93 | 48.6003 | 51.2032 | 49.2645 | 42.8486 | 42.4837 | 37.9018 | 41.5071 | 42.7299 | 65.8485 | 40.4015 | 47.3798
Option 4 SC | QLD | NQ | Biomass | 3137.4132 | 3024.3932 | 2763.4536 | 2702.9104 | 2710.2977 | 2648.1508 | 2678.2075 | 2462.1308 | 2328.6238 | 2374.8747 | 2180.0702 | 2145.1042 | 1469.5498 | 1420.1836 | 1311.3272 | 1446.9612 | 1264.327 | 1144.1332 | 1015.2729 | 1025.6015 | 1125.2929 | 1110.5772 | 1013.6018 | 922.8685
Option 4 SC | QLD | NQ | CCGT | 1062.1281 | 532.519 | 1062.1281 | 796.5961 | 796.5961 | 798.7785 | 796.5961 | 796.5961 | 796.5961 | 798.7785 | 796.5961 | 1090.6991 | 796.5961 | 798.7785 | 796.5961 | 796.5961 | 796.5961 | 798.7785 | 1189.2713 | 934.3665 | 1138.0124 | 0 | 0 | 0
Option 4 SC | QLD | NQ | Coordinated CER | 1.5199 | 2.3815 | 3.6201 | 5.7375 | 7.7747 | 10.0987 | 12.6375 | 15.6993 | 19.9233 | 21.5163 | 25.4403 | 32.9742 | 36.0637 | 37.7748 | 46.2681 | 52.2148 | 48.684 | 54.1153 | 56.1344 | 64.5051 | 72.7549 | 70.4451 | 83.821 | 83.0325
Option 4 SC | QLD | NQ | Distributed PV | 149.3113 | 174.4782 | 189.0446 | 207.7947 | 221.3475 | 233.7111 | 244.8331 | 261.729 | 271.76 | 289.6834 | 284.5866 | 286.7657 | 307.4844 | 340.5348 | 358.8083 | 362.5615 | 326.2688 | 375.974 | 399.2098 | 431.5414 | 452.4412 | 470.733 | 490.7149 | 522.8735
Option 4 SC | QLD | NQ | Hydro | 10073.7435 | 8777.5169 | 6990.4636 | 8098.6898 | 7016.9721 | 5973.7226 | 5738.0617 | 6901.0847 | 8129.2768 | 6824.4606 | 6753.749 | 7559.7498 | 5786.2034 | 5714.5752 | 4121.4661 | 4773.8108 | 4857.6464 | 4408.1092 | 3502.7697 | 3732.3019 | 3827.7644 | 3377.0996 | 3167.3044 | 2907.1704
Option 4 SC | QLD | NQ | Liquid Fuel | 0 | 0 | 0 | 0 | 0 | 0 | 0 | 0 | 0 | 0 | 0 | 0 | 59.3632 | 0 | 0 | 0 | 0 | 0 | 0 | 0 | 0 | 0 | 0 | 0
Option 4 SC | QLD | NQ | PHES | 35.4101 | 96.1516 | 130.6859 | 140.7456 | 158.9785 | 155.7502 | 163.6985 | 153.7784 | 175.3583 | 156.4936 | 159.5137 | 175.9725 | 169.2356 | 146.5826 | 158.2845 | 155.7573 | 139.9098 | 138.2127 | 123.408 | 135.4727 | 139.1171 | 134.432 | 137.7432 | 129.7307
Option 4 SC | QLD | NQ | Solar | 151.7691 | 224.9518 | 337.6327 | 315.4143 | 328.5596 | 387.7913 | 368.3106 | 353.5747 | 334.2668 | 380.4089 | 339.4597 | 456.3665 | 398.9615 | 321.003 | 338.1542 | 331.7644 | 317.5016 | 306.6862 | 286.6583 | 254.8893 | 277.9876 | 306.0925 | 276.0754 | 226.0663
Option 4 SC | QLD | NQ | Wind | 94.026 | 97.4865 | 267.4386 | 543.0283 | 535.0842 | 497.109 | 689.5577 | 1136.0526 | 1152.3541 | 1125.8688 | 1090.4722 | 1022.3369 | 1233.3599 | 1418.073 | 1367.6016 | 1431.8586 | 1413.7755 | 1431.6444 | 1479.9519 | 1533.0292 | 1517.1964 | 1441.099 | 1449.1017 | 1609.1238
Option 4 SC | QLD | SQ | 1h | 6.1785 | 32.6006 | 35.8925 | 36.3343 | 35.547 | 33.0564 | 32.2966 | 37.4161 | 38.434 | 38.1043 | 37.8379 | 38.0765 | 38.2583 | 36.9598 | 39.788 | 32.823 | 30.7893 | 31.5578 | 31.4212 | 27.8631 | 30.4205 | 28.2496 | 30.047 | 25.7549
Option 4 SC | QLD | SQ | 2h | 118.3941 | 256.5992 | 271.6997 | 276.4728 | 278.895 | 263.7966 | 262.8629 | 284.4528 | 293.0147 | 286.653 | 291.6178 | 291.6481 | 277.1005 | 268.4849 | 282.9868 | 239.7985 | 227.126 | 227.1124 | 206.9114 | 130.6479 | 140.825 | 131.9971 | 111.5629 | 97.5279
Option 4 SC | QLD | SQ | 4h | 23.5266 | 42.1214 | 105.1973 | 271.7748 | 279.8338 | 270.007 | 275.1485 | 275.2731 | 281.1266 | 279.3261 | 281.1925 | 281.26 | 280.5164 | 273.5626 | 282.4157 | 258.8019 | 237.0986 | 239.8158 | 237.8611 | 220.1606 | 226.1651 | 387.4425 | 344.7169 | 190.7722
Option 4 SC | QLD | SQ | 8h | 0 | 0 | 8.3799e-07 | 2.5e-06 | 2.4476e-06 | 2.5564e-06 | 2.5013e-06 | 3.3576e-06 | 3.3187e-06 | 2.7684e-06 | 2.7751e-06 | 2.8576e-06 | 2.2402e-05 | 3.5253e-05 | 3.5729e-05 | 3.4165e-05 | 5.0856e-05 | 3.5066 | 3.5519 | 28.2633 | 30.0919 | 304.8123 | 396.6149 | 727.5777
Option 4 SC | QLD | SQ | Black Coal | 162922.3825 | 129016.0684 | 124324.2505 | 114464.8512 | 101881.2131 | 88843.2213 | 87593.3045 | 83873.7121 | 49988.7977 | 64824.5588 | 58911.0673 | 35142.8639 | 20877.2083 | 20934.4061 | 20877.2083 | 20877.2083 | 11144.9759 | 11175.51 | 11144.9759 | 11144.9759 | 11144.9759 | 11175.5101 | 11144.9759 | 0
Option 4 SC | QLD | SQ | CCGT | 16452.5892 | 7149.522 | 10753.8043 | 5254.4215 | 3692.3476 | 2259.6831 | 3772.2097 | 4700.6819 | 2790.5037 | 5921.3289 | 8033.0013 | 12176.9983 | 1219.4025 | 2258.8872 | 3028.4551 | 1712.2478 | 2523.07 | 2674.0402 | 5877.3756 | 0 | 0 | 0 | 0 | 0
Option 4 SC | QLD | SQ | Coordinated CER | 6.1583 | 12.1809 | 17.7588 | 27.8675 | 38.3351 | 50.9887 | 64.5273 | 83.5929 | 106.7964 | 116.7254 | 138.685 | 167.9471 | 198.0486 | 208.8395 | 257.7388 | 265.2231 | 273.7374 | 313.5022 | 328.7345 | 326.7882 | 382.7658 | 403.808 | 474.3981 | 485.1683
Option 4 SC | QLD | SQ | Distributed PV | 731.7768 | 851.4177 | 925.3069 | 1019.522 | 1076.606 | 1135.0972 | 1195.7278 | 1270.7537 | 1319.585 | 1400.4792 | 1375.2524 | 1376.3764 | 1485.2145 | 1643.6666 | 1725.6668 | 1732.9451 | 1559.4182 | 1782.0071 | 1906.505 | 2075.5709 | 2143.353 | 2233.0378 | 2355.4978 | 2484.2561
Option 4 SC | QLD | SQ | H2 Reciprocating Engine | 0 | 0 | 0 | 0 | 0 | 1.252e-08 | 7.0503e-07 | 28.3083 | 1.0513e-06 | 1.1976e-06 | 324.6414 | 1268.8839 | 484.8148 | 275.1249 | 378.6825 | 230.0744 | 327.4247 | 143.2195 | 875.3861 | 1126.8201 | 1446.1719 | 589.0852 | 1796.408 | 3141.4251
Option 4 SC | QLD | SQ | OCGT | 0 | 0 | 196.1747 | 0 | 0 | 0 | 8.8059e-07 | 18.1722 | 1.4592e-06 | 1.7559e-06 | 332.2371 | 2872.0266 | 1444.0444 | 443.9204 | 490.5778 | 368.5283 | 652.2679 | 72.2737 | 1970.1619 | 3007.338 | 3314.8714 | 1029.2324 | 1638.3647 | 2875.0185
Option 4 SC | QLD | SQ | PHES | 4.833 | 63.6249 | 114.3863 | 130.2923 | 131.031 | 147.7964 | 151.9816 | 181.6861 | 221.7584 | 519.513 | 998.4451 | 1085.9184 | 1207.18 | 1085.6934 | 1215.4034 | 1090.5078 | 1086.9008 | 1121.1698 | 1030.147 | 882.5262 | 1045.3667 | 950.4685 | 1009.2541 | 919.7234
Option 4 SC | QLD | SQ | Solar | 414.5497 | 924.1423 | 1007.6506 | 1049.235 | 1028.3093 | 1041.2204 | 1044.6053 | 1063.7794 | 1076.8314 | 1118.0499 | 1337.2627 | 1311.8863 | 1671.7708 | 1632.2275 | 1652.1595 | 1640.1314 | 1619.8045 | 1711.4078 | 1727.9406 | 1755.6579 | 1674.1796 | 1820.5842 | 1859.5216 | 1838.9869
Option 4 SC | QLD | SQ | Wind | 625.3522 | 620.6853 | 635.9512 | 625.0929 | 836.4986 | 1106.8389 | 1058.7251 | 1084.704 | 1176.5752 | 1064.3706 | 1106.8104 | 1394.6299 | 1955.2598 | 1879.0544 | 1967.3158 | 2034.999 | 2045.0047 | 2032.3094 | 1996.2506 | 2201.3726 | 2304.3986 | 2238.9746 | 2150.5069 | 2151.4532
Option 4 SC | SA |  | 2h | 100.6437 | 493.1434 | 263.0545 | 216.5215 | 226.4924 | 252.6528 | 258.7435 | 282.9372 | 296.0693 | 287.8943 | 253.9993 | 232.6744 | 187.7408 | 206.9398 | 182.6622 | 190.7403 | 179.4147 | 174.7249 | 144.7042 | 127.6084 | 138.2268 | 25.0974 | 22.1181 | 8.3692
Option 4 SC | SA |  | 4h | 0 | 74.1478 | 46.0143 | 40.1816 | 42.3209 | 46.2872 | 46.4607 | 50.023 | 51.7918 | 51.2564 | 46.0665 | 42.5954 | 36.9824 | 38.9256 | 35.1659 | 36.204 | 34.5428 | 35.1356 | 33.043 | 28.5875 | 35.195 | 1.3113e-05 | 1.1076e-05 | 1.1135e-05
Option 4 SC | SA |  | 8h | 0 | 0 | 144.5496 | 229.8443 | 236.6853 | 247.5693 | 250.1881 | 266.0243 | 279.3441 | 267.7152 | 249.8257 | 235.0419 | 201.31 | 218.9224 | 203.285 | 201.6506 | 193.831 | 190.1698 | 186.9961 | 170.1663 | 198.9947 | 324.269 | 402.4628 | 341.6948
Option 4 SC | SA |  | CCGT | 12674.1864 | 7709.2214 | 7509.0911 | 5924.862 | 8700.1711 | 4097.7768 | 8299.4299 | 7814.1961 | 8472.6395 | 9347.5529 | 13365.481 | 0 | 0 | 0 | 0 | 0 | 0 | 0 | 0 | 0 | 0 | 0 | 0 | 0
Option 4 SC | SA |  | Coordinated CER | 16.5415 | 35.9068 | 29.7735 | 31.3856 | 36.9871 | 43.3379 | 49.5279 | 58.7391 | 68.5669 | 77.1759 | 82.0428 | 88.4287 | 88.5812 | 94.1234 | 102.766 | 111.8916 | 122.3962 | 131.7091 | 140.1447 | 147.5411 | 180.9545 | 212.7719 | 216.4994 | 241.6674
Option 4 SC | SA |  | Distributed PV | 394.6323 | 441.6622 | 479.0068 | 480.7548 | 535.5049 | 565.4898 | 585.8002 | 607.5219 | 664.7421 | 693.6054 | 692.7095 | 718.0167 | 723.6158 | 803.0871 | 787.4924 | 804.8972 | 761.31 | 842.4521 | 900.1417 | 892.5708 | 961.8303 | 1004.8051 | 1035.9951 | 1070.912
Option 4 SC | SA |  | Liquid Fuel | 70.1563 | 1.5947e-07 | 3.186e-07 | 58.2231 | 523.7908 | 233.8531 | 634.4295 | 634.6739 | 714.9155 | 1202.9224 | 1783.7809 | 1465.8822 | 254.0048 | 514.9497 | 542.2081 | 604.553 | 502.173 | 84.2666 | 548.1154 | 547.6112 | 235.1955 | 96.6605 | 291.0567 | 83.4833
Option 4 SC | SA |  | OCGT | 1704.4402 | 55.8817 | 151.1237 | 1124.7147 | 4333.0279 | 1469.4488 | 3949.4531 | 3894.07 | 4221.6592 | 5698.9124 | 8453.7001 | 7948.4811 | 2875.9207 | 4147.3991 | 4954.4812 | 4447.9844 | 5145.6232 | 2887.74 | 4549.9098 | 4865.9356 | 5550.6991 | 5026.1913 | 9320.6552 | 5840.6315
Option 4 SC | SA |  | Solar | 119.3701 | 329.9983 | 349.9477 | 406.967 | 401.4365 | 402.0515 | 397.2483 | 413.3228 | 426.5235 | 431.275 | 410.7977 | 411.106 | 469.7301 | 696.4133 | 655.071 | 632.0135 | 683.6064 | 679.2179 | 656.7218 | 656.0459 | 720.0378 | 712.6511 | 846.2413 | 853.9931
Option 4 SC | SA |  | Wind | 795.042 | 835.8506 | 774.3079 | 977.7251 | 884.8426 | 881.2055 | 832.3179 | 905.5465 | 931.6833 | 818.9166 | 852.8998 | 1115.3904 | 1402.6909 | 1201.4349 | 1289.2527 | 1277.3701 | 1275.3266 | 1363.283 | 1369.2737 | 1387.7561 | 1349.7649 | 1404.632 | 1194.5301 | 1296.3253
Option 4 SC | SA | CSA | 2h | 93.1147 | 480.0625 | 254.3438 | 208.7564 | 218.3923 | 243.8638 | 249.9005 | 273.4975 | 289.778 | 281.645 | 248.2222 | 226.9765 | 182.7914 | 201.985 | 178.0147 | 186.0733 | 174.8488 | 170.2707 | 140.4077 | 124.3602 | 134.4085 | 21.0798 | 22.1181 | 8.3692
Option 4 SC | SA | CSA | 4h | 0 | 33.4923 | 18.1694 | 15.4579 | 16.1849 | 17.727 | 17.774 | 19.1511 | 20.0277 | 19.9882 | 17.5713 | 16.096 | 13.784 | 14.5471 | 12.6203 | 14.0882 | 13.1417 | 13.1352 | 12.9537 | 11.0805 | 14.0998 | 1.3113e-05 | 1.1076e-05 | 1.1135e-05
Option 4 SC | SA | CSA | 8h | 0 | 0 | 144.5496 | 229.8443 | 236.6853 | 247.5693 | 250.1881 | 266.0243 | 279.3441 | 267.7152 | 249.8257 | 235.0419 | 201.3099 | 208.1601 | 192.5995 | 191.0898 | 183.4247 | 179.6495 | 176.511 | 160.4512 | 187.5329 | 312.4393 | 214.433 | 133.8585
Option 4 SC | SA | CSA | CCGT | 12674.1864 | 7709.2214 | 7509.0911 | 5924.862 | 8700.1711 | 4097.7768 | 8299.4299 | 7814.1961 | 8472.6395 | 9347.5529 | 13365.481 | 0 | 0 | 0 | 0 | 0 | 0 | 0 | 0 | 0 | 0 | 0 | 0 | 0
Option 4 SC | SA | CSA | Coordinated CER | 14.9006 | 32.7213 | 26.8116 | 28.2539 | 33.2609 | 38.959 | 44.5078 | 52.8408 | 61.7884 | 69.4998 | 73.9041 | 79.4847 | 80.3711 | 85.6414 | 93.6049 | 101.5966 | 110.664 | 118.976 | 126.4523 | 133.8419 | 163.5349 | 191.8827 | 195.3007 | 217.9697
Option 4 SC | SA | CSA | Distributed PV | 364.101 | 406.9541 | 440.497 | 440.8403 | 480.5438 | 507.4479 | 524.956 | 543.8217 | 594.5844 | 620.3408 | 618.2199 | 638.9293 | 642.4479 | 714.4292 | 699.5261 | 713.684 | 674.5714 | 745.1462 | 795.6561 | 787.6055 | 848.0199 | 886.635 | 912.6358 | 942.6416
Option 4 SC | SA | CSA | Liquid Fuel | 70.1563 | 1.5947e-07 | 3.186e-07 | 58.2231 | 523.7908 | 233.8531 | 634.4295 | 634.6739 | 714.9155 | 1202.9224 | 1783.7809 | 1465.8822 | 254.0048 | 514.9497 | 542.2081 | 604.553 | 502.173 | 84.2666 | 548.1154 | 547.6112 | 235.1955 | 96.6605 | 291.0567 | 83.4833
Option 4 SC | SA | CSA | OCGT | 1704.4402 | 55.8817 | 151.1237 | 1124.7147 | 4225.1379 | 1469.4488 | 3868.2831 | 3723.4362 | 3987.2181 | 5633.798 | 8360.5646 | 7864.7324 | 2843.5459 | 4097.7787 | 4836.6578 | 4343.5585 | 4394.9791 | 2571.3482 | 3609.7563 | 3778.7716 | 4334.0934 | 4080.4933 | 7705.2938 | 5033.2901
Option 4 SC | SA | CSA | Solar | 13.6676 | 100.9735 | 134.2895 | 149.6501 | 134.5278 | 137.5345 | 132.5094 | 144.3445 | 147.9918 | 145.4045 | 139.3848 | 142.4454 | 140.7882 | 378.6874 | 363.0505 | 339.6418 | 346.891 | 353.0646 | 337.4344 | 340.7842 | 366.379 | 368.917 | 409.5112 | 416.8508
Option 4 SC | SA | CSA | Wind | 539.4953 | 572.304 | 538.3229 | 699.3071 | 644.3774 | 666.2148 | 624.5505 | 677.7413 | 688.9528 | 624.2343 | 547.7266 | 810.8073 | 808.2857 | 645.8079 | 685.7995 | 670.3198 | 679.689 | 733.7641 | 733.7403 | 765.1935 | 726.4846 | 756.475 | 616.3947 | 652.1223
Option 4 SC | SA | NSA | 2h | 0.60451 | 1.7731 | 0.72044 | 0.67976 | 0.67721 | 0.66373 | 0.68146 | 0.70319 | 0.74122 | 0.72471 | 0.76064 | 0.72824 | 0.59126 | 0.57189 | 0.50663 | 0.52203 | 0.65552 | 0.54798 | 0.61327 | 8.9402e-06 | 8.841e-06 | 6.5252e-06 | 6.1508e-06 | 6.4663e-06
Option 4 SC | SA | NSA | 8h | 0 | 0 | 8.4116e-06 | 1.3363e-05 | 1.4176e-05 | 1.4505e-05 | 1.4923e-05 | 1.4133e-05 | 1.4159e-05 | 1.3462e-05 | 1.2351e-05 | 1.1816e-05 | 2.8886e-05 | 10.7623 | 10.6855 | 10.5608 | 10.4063 | 10.5203 | 10.4851 | 9.715 | 11.4618 | 11.8298 | 188.0298 | 207.8363
Option 4 SC | SA | NSA | Coordinated CER | 0.87504 | 1.9509 | 1.5823 | 1.7207 | 2.0189 | 2.3541 | 2.6818 | 3.1062 | 3.6369 | 4.0809 | 4.3616 | 4.7454 | 4.0368 | 4.0338 | 4.3787 | 5 | 5.9974 | 6.4601 | 6.9583 | 7.118 | 9.225 | 10.9074 | 11.0457 | 12.5741
Option 4 SC | SA | NSA | Distributed PV | 14.3752 | 16.0095 | 17.9658 | 18.8089 | 30.3217 | 31.7171 | 33.4471 | 35.1117 | 39.6577 | 41.869 | 42.3496 | 44.2638 | 45.6936 | 50.3018 | 48.5422 | 50.2789 | 47.6703 | 53.3941 | 57.3817 | 57.7884 | 62.8356 | 64.4998 | 68.0654 | 70.9984
Option 4 SC | SA | NSA | Liquid Fuel | 0 | 0 | 0 | 0 | 0 | 0 | 0 | 0 | 0 | 0 | 0 | 0 | 0 | 0 | 0 | 0 | 0 | 0 | 0 | 0 | 0 | 0 | 0 | 0
Option 4 SC | SA | NSA | OCGT | 0 | 0 | 0 | 0 | 1.0062e-05 | 4.0517e-06 | 0 | 0 | 11.9425 | 65.1144 | 93.1356 | 83.7486 | 32.3748 | 49.6204 | 117.8233 | 104.4259 | 750.6441 | 316.3919 | 940.1535 | 1087.164 | 1216.6057 | 945.698 | 1615.3614 | 807.3414
Option 4 SC | SA | NSA | Solar | 64.9446 | 184.6375 | 180.9198 | 213.6589 | 221.8932 | 218.5917 | 219.4748 | 223.2607 | 230.7274 | 238.3144 | 225.3075 | 221.4617 | 283.2749 | 282.98 | 269.5945 | 276.3959 | 319.5135 | 309.4148 | 300.609 | 297.4579 | 327.2283 | 319.2521 | 418.2658 | 427.4285
Option 4 SC | SA | NSA | Wind | 182.6354 | 183.3365 | 172.9765 | 198.6754 | 167.9265 | 145.5408 | 139.548 | 151.4377 | 165.1944 | 145.7221 | 262.2829 | 258.7087 | 496.2373 | 450.2026 | 454.3812 | 452.5683 | 449.1025 | 449.5918 | 459.6365 | 437.7895 | 433.4179 | 437.0591 | 407.1168 | 456.0091
Option 4 SC | SA | SESA | 2h | 6.9244 | 11.3079 | 7.9902 | 7.0854 | 7.4229 | 8.1253 | 8.1615 | 8.7365 | 5.5501 | 5.5246 | 5.0165 | 4.9697 | 4.3581 | 4.3829 | 4.1409 | 4.145 | 3.9104 | 3.9062 | 3.6832 | 3.2482 | 3.8182 | 4.0176 | 0 | 0
Option 4 SC | SA | SESA | 4h | 0 | 40.6555 | 27.8449 | 24.7236 | 26.1359 | 28.5601 | 28.6868 | 30.8719 | 31.7641 | 31.2682 | 28.4952 | 26.4994 | 23.1984 | 24.3785 | 22.5456 | 22.1158 | 21.401 | 22.0004 | 20.0893 | 17.507 | 21.0951 | 0 | 0 | 0
Option 4 SC | SA | SESA | Coordinated CER | 0.76583 | 1.2347 | 1.3796 | 1.411 | 1.7073 | 2.0248 | 2.3382 | 2.7921 | 3.1417 | 3.5953 | 3.7771 | 4.1985 | 4.1733 | 4.4482 | 4.7824 | 5.295 | 5.7349 | 6.2731 | 6.7342 | 6.5813 | 8.1946 | 9.9818 | 10.153 | 11.1237
Option 4 SC | SA | SESA | Distributed PV | 16.1561 | 18.6986 | 20.5439 | 21.1056 | 24.6393 | 26.3248 | 27.397 | 28.5884 | 30.5 | 31.3956 | 32.1399 | 34.8236 | 35.4742 | 38.356 | 39.424 | 40.9344 | 39.0684 | 43.9117 | 47.1038 | 47.1768 | 50.9749 | 53.6702 | 55.2938 | 57.272
Option 4 SC | SA | SESA | Liquid Fuel | 0 | 0 | 0 | 0 | 0 | 0 | 0 | 0 | 0 | 0 | 0 | 0 | 0 | 0 | 0 | 0 | 0 | 0 | 0 | 0 | 0 | 0 | 0 | 0
Option 4 SC | SA | SESA | OCGT | 0 | 0 | 0 | 2.367e-08 | 107.89 | 2.2264e-07 | 81.17 | 170.6338 | 222.4986 | 0 | 0 | 0 | 0 | 0 | 0 | 0 | 0 | 0 | 0 | 0 | 0 | 0 | 0 | 0
Option 4 SC | SA | SESA | Solar | 40.7578 | 44.3874 | 34.7383 | 43.6581 | 45.0156 | 45.9253 | 45.2641 | 45.7176 | 47.8043 | 47.5561 | 46.1054 | 47.1989 | 45.6671 | 34.746 | 22.4259 | 15.9759 | 17.202 | 16.7385 | 18.6785 | 17.8039 | 26.4305 | 24.482 | 18.4642 | 9.7137
Option 4 SC | SA | SESA | Wind | 72.9112 | 80.21 | 63.0085 | 79.7426 | 72.5386 | 69.4499 | 68.2194 | 76.3675 | 77.5361 | 48.9603 | 42.8902 | 45.8744 | 98.1679 | 105.4243 | 149.072 | 154.482 | 146.5351 | 179.9272 | 175.8969 | 184.7731 | 189.8624 | 211.098 | 171.0185 | 188.1938
Option 4 SC | TAS |  | 24h | 0 | 0 | 0 | 0 | 0 | 0 | 0 | 0 | 0 | 1.6244e-07 | 1.9553e-07 | 1.9955e-07 | 2.2547e-06 | 2.7167e-06 | 2.7576e-06 | 3.3719e-06 | 3.3837e-06 | 3.8859e-06 | 3.0655e-06 | 3.1673e-06 | 3.2307e-06 | 3.4859e-06 | 3.1704e-06 | 3.3389e-06
Option 4 SC | TAS |  | 2h | 0 | 1.4576e-07 | 2.0097e-07 | 3.0273e-07 | 2.8027e-07 | 3.3544e-07 | 5.2615e-07 | 6.2989e-07 | 9.1157e-07 | 1.0073e-06 | 1.1534e-06 | 1.236e-06 | 6.7804e-06 | 7.7894e-06 | 7.7187e-06 | 8.8903e-06 | 9.603e-06 | 1.0418e-05 | 5.5951e-06 | 6.0559e-06 | 6.0112e-06 | 6.5418e-06 | 6.5284e-06 | 7.0409e-06
Option 4 SC | TAS |  | 4h | 0 | 1.4416e-07 | 1.9503e-07 | 2.8873e-07 | 2.9559e-07 | 3.8653e-07 | 5.7448e-07 | 7.4366e-07 | 3.5037e-06 | 3.5373e-06 | 3.5208e-06 | 3.4855e-06 | 9.1975e-06 | 1.4324e-05 | 1.5589e-05 | 1.7805e-05 | 1.822e-05 | 1.904e-05 | 1.0815e-05 | 1.1775e-05 | 1.2116e-05 | 1.5239e-05 | 1.4532e-05 | 1.5088e-05
Option 4 SC | TAS |  | 8h | 0 | 0 | 1.2564e-07 | 2.1143e-07 | 2.168e-07 | 2.4846e-07 | 3.2813e-07 | 4.0448e-07 | 1.2993e-06 | 1.1667e-06 | 1.0046e-06 | 9.3444e-07 | 6.9877e-06 | 1.0996e-05 | 1.0499e-05 | 1.1083e-05 | 1.095e-05 | 1.1411e-05 | 8.1556e-06 | 8.5236e-06 | 8.6706e-06 | 9.711e-06 | 9.2011e-06 | 9.467e-06
Option 4 SC | TAS |  | CCGT | 0 | 0 | 0 | 0 | 0 | 0 | 0 | 0 | 0 | 0 | 0 | 0 | 0 | 0 | 0 | 0 | 0 | 0 | 0 | 0 | 0 | 0 | 0 | 0
Option 4 SC | TAS |  | CST | 0 | 0 | 0 | 0 | 0 | 0 | 0 | 0 | 0 | 0 | 0 | 0 | 0 | 0 | 0 | 0 | 0 | 0 | 0 | 0 | 0 | 0 | 0 | 0
Option 4 SC | TAS |  | Coordinated CER | 0.16554 | 0.14617 | 0.78642 | 5.6689 | 2.4934 | 3.7938 | 5.1587 | 6.405 | 8.4409 | 9.943 | 10.964 | 12.0955 | 12.4665 | 12.5628 | 15.6045 | 18.4266 | 19.8728 | 22.752 | 24.2228 | 25.4579 | 31.9133 | 42.1439 | 37.6917 | 43.7857
Option 4 SC | TAS |  | Distributed PV | 47.3018 | 53.5773 | 60.618 | 62.2585 | 71.3218 | 80.294 | 83.1672 | 88.9025 | 93.3777 | 94.9009 | 98.2746 | 100.1523 | 109.4834 | 119.9053 | 125.4074 | 124.5749 | 124.3839 | 135.4378 | 148.6774 | 146.2812 | 159.1133 | 172.5266 | 177.1593 | 189.0623
Option 4 SC | TAS |  | Hydro | 79994.6077 | 101833.778 | 70249.5594 | 70963.7329 | 72793.4141 | 58890.2361 | 63844.5443 | 62572.9817 | 83933.3177 | 82249.2115 | 80128.8841 | 84897.5762 | 77473.8204 | 79834.51 | 59287.9953 | 55543.6893 | 52155.3893 | 52423.3567 | 57595.7389 | 52433.0579 | 59803.015 | 60935.575 | 55672.2548 | 49411.4503
Option 4 SC | TAS |  | OCGT | 0 | 0 | 0 | 2.0352e-07 | 42.1332 | 9.31e-08 | 8.9117 | 58.1934 | 203.0521 | 480.3502 | 568.7408 | 550.6175 | 508.1092 | 975.0945 | 383.2698 | 449.9916 | 399.0624 | 253.3423 | 357.7868 | 370.9313 | 407.414 | 342.8802 | 734.2839 | 428.5319
Option 4 SC | TAS |  | PHES | 0 | 0 | 0 | 0 | 0 | 0 | 0 | 0 | 0 | 3.2842e-07 | 3.1856e-07 | 4.4855e-07 | 9.9089e-06 | 1.8157e-05 | 2.0358e-05 | 2.2155e-05 | 2.19e-05 | 2.2434e-05 | 1.8193e-05 | 1.8376e-05 | 1.9062e-05 | 2.1318e-05 | 1.8838e-05 | 1.9808e-05
Option 4 SC | TAS |  | Solar | 0 | 98.5445 | 114.1451 | 111.9926 | 120.8078 | 217.7035 | 192.6334 | 221.7278 | 193.1898 | 171.6085 | 213.6071 | 213.4221 | 214.602 | 226.9611 | 125.2648 | 117.1814 | 110.533 | 121.7461 | 118.6344 | 113.3825 | 122.7432 | 139.2525 | 126.0973 | 127.0619
Option 4 SC | TAS |  | Wind | 196.5736 | 195.0122 | 442.679 | 570.294 | 591.3335 | 693.4145 | 712.6469 | 744.4527 | 738.4239 | 758.8584 | 703.6594 | 700.7187 | 825.7574 | 828.9962 | 774.4446 | 799.7689 | 813.926 | 807.1111 | 740.2913 | 776.7507 | 766.0581 | 748.2764 | 777.5961 | 792.7268
Option 4 SC | TAS | TAS | 24h | 0 | 0 | 0 | 0 | 0 | 0 | 0 | 0 | 0 | 1.6244e-07 | 1.9553e-07 | 1.9955e-07 | 2.2547e-06 | 2.7167e-06 | 2.7576e-06 | 3.3719e-06 | 3.3837e-06 | 3.8859e-06 | 3.0655e-06 | 3.1673e-06 | 3.2307e-06 | 3.4859e-06 | 3.1704e-06 | 3.3389e-06
Option 4 SC | TAS | TAS | 2h | 0 | 1.4576e-07 | 2.0097e-07 | 3.0273e-07 | 2.8027e-07 | 3.3544e-07 | 5.2615e-07 | 6.2989e-07 | 9.1157e-07 | 1.0073e-06 | 1.1534e-06 | 1.236e-06 | 6.7804e-06 | 7.7894e-06 | 7.7187e-06 | 8.8903e-06 | 9.603e-06 | 1.0418e-05 | 5.5951e-06 | 6.0559e-06 | 6.0112e-06 | 6.5418e-06 | 6.5284e-06 | 7.0409e-06
Option 4 SC | TAS | TAS | 4h | 0 | 1.4416e-07 | 1.9503e-07 | 2.8873e-07 | 2.9559e-07 | 3.8653e-07 | 5.7448e-07 | 7.4366e-07 | 3.5037e-06 | 3.5373e-06 | 3.5208e-06 | 3.4855e-06 | 9.1975e-06 | 1.4324e-05 | 1.5589e-05 | 1.7805e-05 | 1.822e-05 | 1.904e-05 | 1.0815e-05 | 1.1775e-05 | 1.2116e-05 | 1.5239e-05 | 1.4532e-05 | 1.5088e-05
Option 4 SC | TAS | TAS | 8h | 0 | 0 | 1.2564e-07 | 2.1143e-07 | 2.168e-07 | 2.4846e-07 | 3.2813e-07 | 4.0448e-07 | 1.2993e-06 | 1.1667e-06 | 1.0046e-06 | 9.3444e-07 | 6.9877e-06 | 1.0996e-05 | 1.0499e-05 | 1.1083e-05 | 1.095e-05 | 1.1411e-05 | 8.1556e-06 | 8.5236e-06 | 8.6706e-06 | 9.711e-06 | 9.2011e-06 | 9.467e-06
Option 4 SC | TAS | TAS | CCGT | 0 | 0 | 0 | 0 | 0 | 0 | 0 | 0 | 0 | 0 | 0 | 0 | 0 | 0 | 0 | 0 | 0 | 0 | 0 | 0 | 0 | 0 | 0 | 0
Option 4 SC | TAS | TAS | CST | 0 | 0 | 0 | 0 | 0 | 0 | 0 | 0 | 0 | 0 | 0 | 0 | 0 | 0 | 0 | 0 | 0 | 0 | 0 | 0 | 0 | 0 | 0 | 0
Option 4 SC | TAS | TAS | Coordinated CER | 0.16554 | 0.14617 | 0.78642 | 5.6689 | 2.4934 | 3.7938 | 5.1587 | 6.405 | 8.4409 | 9.943 | 10.964 | 12.0955 | 12.4665 | 12.5628 | 15.6045 | 18.4266 | 19.8728 | 22.752 | 24.2228 | 25.4579 | 31.9133 | 42.1439 | 37.6917 | 43.7857
Option 4 SC | TAS | TAS | Distributed PV | 47.3018 | 53.5773 | 60.618 | 62.2585 | 71.3218 | 80.294 | 83.1672 | 88.9025 | 93.3777 | 94.9009 | 98.2746 | 100.1523 | 109.4834 | 119.9053 | 125.4074 | 124.5749 | 124.3839 | 135.4378 | 148.6774 | 146.2812 | 159.1133 | 172.5266 | 177.1593 | 189.0623
Option 4 SC | TAS | TAS | Hydro | 79994.6077 | 101833.778 | 70249.5594 | 70963.7329 | 72793.4141 | 58890.2361 | 63844.5443 | 62572.9817 | 83933.3177 | 82249.2115 | 80128.8841 | 84897.5762 | 77473.8204 | 79834.51 | 59287.9953 | 55543.6893 | 52155.3893 | 52423.3567 | 57595.7389 | 52433.0579 | 59803.015 | 60935.575 | 55672.2548 | 49411.4503
Option 4 SC | TAS | TAS | OCGT | 0 | 0 | 0 | 2.0352e-07 | 42.1332 | 9.31e-08 | 8.9117 | 58.1934 | 203.0521 | 480.3502 | 568.7408 | 550.6175 | 508.1092 | 975.0945 | 383.2698 | 449.9916 | 399.0624 | 253.3423 | 357.7868 | 370.9313 | 407.414 | 342.8802 | 734.2839 | 428.5319
Option 4 SC | TAS | TAS | PHES | 0 | 0 | 0 | 0 | 0 | 0 | 0 | 0 | 0 | 3.2842e-07 | 3.1856e-07 | 4.4855e-07 | 9.9089e-06 | 1.8157e-05 | 2.0358e-05 | 2.2155e-05 | 2.19e-05 | 2.2434e-05 | 1.8193e-05 | 1.8376e-05 | 1.9062e-05 | 2.1318e-05 | 1.8838e-05 | 1.9808e-05
Option 4 SC | TAS | TAS | Solar | 0 | 98.5445 | 114.1451 | 111.9926 | 120.8078 | 217.7035 | 192.6334 | 221.7278 | 193.1898 | 171.6085 | 213.6071 | 213.4221 | 214.602 | 226.9611 | 125.2648 | 117.1814 | 110.533 | 121.7461 | 118.6344 | 113.3825 | 122.7432 | 139.2525 | 126.0973 | 127.0619
Option 4 SC | TAS | TAS | Wind | 196.5736 | 195.0122 | 442.679 | 570.294 | 591.3335 | 693.4145 | 712.6469 | 744.4527 | 738.4239 | 758.8584 | 703.6594 | 700.7187 | 825.7574 | 828.9962 | 774.4446 | 799.7689 | 813.926 | 807.1111 | 740.2913 | 776.7507 | 766.0581 | 748.2764 | 777.5961 | 792.7268
Option 4 SC | VIC |  | 1h | 0 | 1.2284 | 1.8215 | 1.9694 | 1.9245 | 2.1117 | 2.0952 | 2.1906 | 2.2207 | 2.155 | 2.0203 | 1.9745 | 1.8638 | 1.7913 | 1.7506 | 1.7908 | 1.8376 | 1.805 | 1.6966 | 1.5979 | 1.798 | 1.9163 | 1.7884 | 1.82
Option 4 SC | VIC |  | 2h | 171.1864 | 334.4513 | 325.9194 | 331.7768 | 350.1993 | 443.5664 | 488.949 | 517.2154 | 522.3208 | 503.7784 | 447.0157 | 424.0661 | 374.6241 | 370.529 | 362.277 | 334.6386 | 316.6103 | 325.7006 | 291.0441 | 254.0733 | 252.8886 | 219.3515 | 205.6407 | 208.6569
Option 4 SC | VIC |  | 4h | 0 | 140.0003 | 314.6518 | 358.7491 | 382.4858 | 439.8815 | 472.9565 | 489.1541 | 498.3331 | 474.7229 | 438.2074 | 417.7446 | 363.2288 | 338.2169 | 339.5475 | 339.4706 | 312.8161 | 326.0336 | 327.1048 | 294.3794 | 325.1449 | 186.7362 | 163.1918 | 169.7498
Option 4 SC | VIC |  | 8h | 0 | 0 | 9.0656e-07 | 1.1869e-06 | 1.272e-06 | 1.5134e-06 | 1.2447e-06 | 1.1589e-06 | 4.756e-06 | 4.5762e-06 | 4.3682e-06 | 4.1247e-06 | 1.699e-05 | 4.6242e-05 | 4.9608e-05 | 5.1688e-05 | 5.1239e-05 | 5.2967e-05 | 3.724e-05 | 3.7994e-05 | 3.8731e-05 | 28.1761 | 24.7897 | 26.6257
Option 4 SC | VIC |  | Brown Coal | 232057.5619 | 161870.1936 | 116254.6898 | 70556.4317 | 59286.8131 | 57488.6076 | 57331.5349 | 57331.5349 | 0 | 0 | 0 | 0 | 0 | 0 | 0 | 0 | 0 | 0 | 0 | 0 | 0 | 0 | 0 | 0
Option 4 SC | VIC |  | CCGT | 2995.92 | 1502.064 | 5492.52 | 1497.96 | 3320.9351 | 671.819 | 1216.0375 | 1457.7618 | 1866.2888 | 3649.9196 | 5108.676 | 3870.298 | 2372.1441 | 4338.0985 | 0 | 0 | 0 | 0 | 0 | 0 | 0 | 0 | 0 | 0
Option 4 SC | VIC |  | Coordinated CER | 11.04 | 14.5965 | 26.0914 | 39.7047 | 53.6406 | 73.4516 | 96.5191 | 124.9206 | 151.1631 | 178.4835 | 187.4323 | 212.6829 | 221.8205 | 229.3641 | 269.7787 | 308.283 | 336.2014 | 388.831 | 405.0729 | 418.6056 | 506.28 | 647.1086 | 608.1852 | 710.985
Option 4 SC | VIC |  | Distributed PV | 661.0563 | 778.6947 | 899.1746 | 910.368 | 1168.6852 | 1242.4456 | 1304.1399 | 1399.539 | 1515.3519 | 1516.1007 | 1545.7106 | 1630.0262 | 1733.9947 | 1951.0928 | 1990.4619 | 2032.0754 | 1869.7095 | 2093.4534 | 2334.9716 | 2309.9207 | 2609.2219 | 2700.0582 | 2822.8906 | 3026.0361
Option 4 SC | VIC |  | Hydro | 30361.8326 | 28760.0089 | 23573.2007 | 25946.0447 | 25597.179 | 24414.189 | 23403.3509 | 18815.551 | 22817.7803 | 23052.012 | 19659.747 | 28022.9641 | 16537.5703 | 12199.1058 | 14797.745 | 9365.1944 | 19059.5579 | 16884.7909 | 14661.9973 | 14110.4198 | 15122.9668 | 16209.5386 | 18666.0256 | 13016.1858
Option 4 SC | VIC |  | OCGT | 1879.0462 | 1079.8242 | 4023.6682 | 1283.1661 | 4412.7899 | 830.7835 | 2909.5617 | 2515.7782 | 5607.0371 | 9679.6058 | 12777.0745 | 11303.3128 | 6690.2633 | 14228.5825 | 18545.2897 | 18557.0008 | 15748.4496 | 10464.7775 | 18375.7547 | 19741.4817 | 24223.5596 | 12150.1478 | 32821.0594 | 21755.0039
Option 4 SC | VIC |  | Offshore Wind | 0 | 0 | 0 | 0 | 0 | 838.6375 | 1140.4994 | 1329.8009 | 1693.136 | 2190.2689 | 2501.0572 | 2669.6629 | 3414.3056 | 3528.1319 | 3681.0016 | 3552.3872 | 3655.244 | 3719.5676 | 3657.0259 | 3837.9825 | 3562.7334 | 3615.6094 | 3700.2156 | 3849.6782
Option 4 SC | VIC |  | Solar | 294.7027 | 645.1636 | 735.4262 | 652.9826 | 679.7502 | 650.8206 | 660.3485 | 693.1801 | 698.5197 | 636.4881 | 599.167 | 587.4464 | 646.9108 | 801.4482 | 883.6056 | 875.9711 | 874.0597 | 898.9742 | 858.4461 | 775.5797 | 882.7759 | 906.9556 | 830.0109 | 837.5795
Option 4 SC | VIC |  | Wind | 1548.0627 | 1878.6906 | 2448.5075 | 3056.0032 | 3048.7721 | 3006.9862 | 2951.3032 | 3157.4042 | 3122.3906 | 3136.8669 | 3016.0038 | 3065.823 | 2610.2247 | 2340.8744 | 2542.7294 | 2795.0554 | 2719.6378 | 2888.1923 | 2898.6376 | 3111.9416 | 3119.0503 | 3126.0524 | 3124.3487 | 3190.8391
Option 4 SC | VIC | MEL | 2h | 101.1136 | 53.9645 | 93.7751 | 112.4681 | 122.7343 | 163.4621 | 186.5268 | 199.7542 | 205.1409 | 196.7752 | 176.1029 | 167.6906 | 148.0838 | 138.7644 | 137.2374 | 115.0201 | 109.5395 | 115.1232 | 96.6226 | 86.6836 | 74.5309 | 76.8805 | 69.0666 | 72.6528
Option 4 SC | VIC | MEL | 4h | 0 | 122.2631 | 198.4264 | 228.8058 | 243.7307 | 271.276 | 287.7848 | 296.9554 | 303.5796 | 289.892 | 272.7633 | 263.656 | 232.7389 | 213.4458 | 211.8842 | 213.5182 | 192.418 | 200.7279 | 205.7619 | 186.3551 | 202.7206 | 140.084 | 127.9807 | 134.4622
Option 4 SC | VIC | MEL | 8h | 0 | 0 | 4.472e-07 | 5.9368e-07 | 6.234e-07 | 7.4959e-07 | 5.3609e-07 | 5.2083e-07 | 2.4748e-06 | 2.3873e-06 | 2.2717e-06 | 2.1407e-06 | 8.6718e-06 | 2.4071e-05 | 2.6503e-05 | 2.7169e-05 | 2.7387e-05 | 2.8276e-05 | 1.9501e-05 | 2.0072e-05 | 2.0532e-05 | 28.176 | 24.7896 | 26.6257
Option 4 SC | VIC | MEL | CCGT | 2995.92 | 1502.064 | 5492.52 | 1497.96 | 3320.9351 | 671.819 | 1216.0375 | 1457.7618 | 1866.2888 | 3649.9196 | 5108.676 | 3870.298 | 2372.1441 | 4338.0985 | 0 | 0 | 0 | 0 | 0 | 0 | 0 | 0 | 0 | 0
Option 4 SC | VIC | MEL | Coordinated CER | 7.8747 | 9.4602 | 18.6896 | 28.6224 | 39.3591 | 54.8432 | 72.1595 | 94.0329 | 113.8657 | 135.5541 | 142.4523 | 161.4326 | 170.5797 | 175.4639 | 207.9948 | 238.874 | 259.7739 | 302.5556 | 314.6741 | 324.8604 | 391.6264 | 501.402 | 469.1906 | 551.9118
Option 4 SC | VIC | MEL | Distributed PV | 439.4457 | 517.388 | 598.3235 | 602.1208 | 785.0016 | 836.8979 | 881.4561 | 945.0072 | 1020.5109 | 1018.1656 | 1035.0396 | 1095.4198 | 1159.428 | 1309.3177 | 1338.0126 | 1351.2378 | 1264.9903 | 1413.9444 | 1577.291 | 1540.7793 | 1719.7251 | 1788.6067 | 1880.9072 | 2015.2953
Option 4 SC | VIC | MEL | OCGT | 330.1436 | 163.2292 | 976.6995 | 162.7833 | 776.762 | 54.9199 | 261.0722 | 369.8523 | 2023.2986 | 3310.0807 | 4816.1496 | 4442.0213 | 4374.9843 | 9056.1471 | 12701.8056 | 13524.3717 | 12276.2404 | 8087.4556 | 14003.4635 | 13603.8788 | 16801.4867 | 11604.9132 | 29732.4638 | 19367.388
Option 4 SC | VIC | MEL | Solar | 0 | 0 | 0 | 5.765e-09 | 1.119e-07 | 2.8695e-07 | 1.345e-08 | 3.4815e-08 | 1.2178e-07 | 3.6576e-07 | 5.8382e-07 | 1.6449e-06 | 1.5968e-06 | 2.4152e-06 | 4.2758e-06 | 5.6565e-06 | 6.8435e-06 | 8.6332e-06 | 1.0478e-05 | 9.7691e-06 | 1.0605e-05 | 1.0828e-05 | 1.1434e-05 | 1.2419e-05
Option 4 SC | VIC | SEV | 2h | 11.7555 | 9.1551 | 19.7063 | 24.6163 | 27.3247 | 37.7052 | 40.9235 | 43.9434 | 44.9475 | 43.0958 | 37.6019 | 34.7343 | 29.9405 | 27.8797 | 28.8868 | 27.7859 | 27.2653 | 22.121 | 21.7495 | 12.4402 | 13.5061 | 6.0735 | 5.3891 | 5.7476
Option 4 SC | VIC | SEV | 4h | 0 | 12.4411 | 47.9839 | 59.6474 | 63.8104 | 80.1764 | 88.8938 | 90.3973 | 92.5365 | 89.0543 | 79.3328 | 74.6214 | 63.3821 | 57.8972 | 59.4634 | 58.5615 | 55.9771 | 59.833 | 60.4407 | 52.29 | 56.2527 | 0 | 0 | 0
Option 4 SC | VIC | SEV | 8h | 0 | 0 | 4.5937e-07 | 5.9326e-07 | 6.4864e-07 | 7.6376e-07 | 7.0857e-07 | 6.3806e-07 | 2.2812e-06 | 2.1888e-06 | 2.0965e-06 | 1.984e-06 | 8.3186e-06 | 2.2171e-05 | 2.3105e-05 | 2.4519e-05 | 2.3853e-05 | 2.4691e-05 | 1.7739e-05 | 1.7923e-05 | 1.8199e-05 | 2.1505e-05 | 1.9929e-05 | 2.0422e-05
Option 4 SC | VIC | SEV | Brown Coal | 232057.5619 | 161870.1936 | 116254.6898 | 70556.4317 | 59286.8131 | 57488.6076 | 57331.5349 | 57331.5349 | 0 | 0 | 0 | 0 | 0 | 0 | 0 | 0 | 0 | 0 | 0 | 0 | 0 | 0 | 0 | 0
Option 4 SC | VIC | SEV | Coordinated CER | 0.78248 | 0.71425 | 1.6793 | 2.8697 | 3.6212 | 4.8029 | 6.1934 | 7.8986 | 9.4574 | 11.1395 | 11.7059 | 13.0456 | 12.5076 | 12.8837 | 15.151 | 17.5919 | 18.902 | 22.3647 | 23.0016 | 24.2313 | 29.1863 | 36.6637 | 34.5243 | 39.8036
Option 4 SC | VIC | SEV | Distributed PV | 48.4282 | 57.7216 | 67.4234 | 69.0138 | 80.0151 | 86.3719 | 90.2034 | 97.3309 | 105.3845 | 105.3092 | 107.9368 | 114.5388 | 122.7136 | 139.1893 | 142.7564 | 148.6971 | 141.0766 | 158.7135 | 177.5252 | 174.9208 | 194.0395 | 203.2314 | 207.7459 | 222.9848
Option 4 SC | VIC | SEV | OCGT | 25.4182 | 0 | 0 | 153.6289 | 842.9941 | 142.9742 | 319.2827 | 560.2084 | 994.124 | 2145.0187 | 2330.8149 | 2229.0668 | 748.881 | 981.3197 | 846.4752 | 1052.3217 | 148.4697 | 76.4218 | 63.3472 | 71.0008 | 289.5772 | 0 | 437.3786 | 159.0419
Option 4 SC | VIC | SEV | Offshore Wind | 0 | 0 | 0 | 0 | 0 | 838.6375 | 948.6813 | 1132.7398 | 1494.8883 | 1956.1299 | 2176.287 | 2328.2093 | 3077.3258 | 3236.2398 | 3375.8268 | 3242.7489 | 3337.5681 | 3377.3864 | 3322.6228 | 3504.4292 | 3252.3871 | 3307.1605 | 3379.1709 | 3523.7287
Option 4 SC | VIC | SEV | Solar | 0.65835 | 103.7745 | 122.4519 | 115.7369 | 117.4068 | 112.2183 | 122.1762 | 125.0985 | 123.5997 | 113.9784 | 100.2301 | 98.6015 | 82.3124 | 76.8447 | 86.3432 | 87.9286 | 83.8681 | 89.8541 | 85.5324 | 82.9749 | 89.6048 | 90.2832 | 88.5105 | 93.7794
Option 4 SC | VIC | SEV | Wind | 33.4626 | 35.4966 | 33.801 | 38.4274 | 33.506 | 34.2113 | 35.3741 | 35.871 | 33.2648 | 38.2015 | 33.6396 | 35.8958 | 31.217 | 28.2122 | 1.5728e-06 | 1.9138e-06 | 3.3068e-06 | 4.635e-06 | 4.7753e-06 | 5.6242e-06 | 5.0504e-06 | 5.181e-06 | 5.4426e-06 | 4.8244e-06
Option 4 SC | VIC | WNV | 1h | 0 | 1.2284 | 1.8215 | 1.9694 | 1.9245 | 2.1117 | 2.0952 | 2.1906 | 2.2207 | 2.155 | 2.0203 | 1.9745 | 1.8638 | 1.7913 | 1.7506 | 1.7908 | 1.8376 | 1.805 | 1.6966 | 1.5979 | 1.798 | 1.9163 | 1.7884 | 1.82
Option 4 SC | VIC | WNV | 2h | 58.3172 | 271.3317 | 212.438 | 194.6924 | 200.1404 | 242.3991 | 261.4987 | 273.5178 | 272.2325 | 263.9073 | 233.3108 | 221.6413 | 196.5999 | 203.8849 | 196.1528 | 191.8326 | 179.8055 | 188.4563 | 172.6721 | 154.9495 | 164.8516 | 136.3975 | 131.1851 | 130.2565
Option 4 SC | VIC | WNV | 4h | 0 | 5.2961 | 68.2415 | 70.2959 | 74.9447 | 88.4291 | 96.2779 | 101.8014 | 102.217 | 95.7766 | 86.1112 | 79.4673 | 67.1079 | 66.8739 | 68.1999 | 67.3909 | 64.421 | 65.4728 | 60.9022 | 55.7344 | 66.1716 | 46.6522 | 35.211 | 35.2876
Option 4 SC | VIC | WNV | Coordinated CER | 2.3828 | 4.4221 | 5.7225 | 8.2126 | 10.6603 | 13.8054 | 18.1662 | 22.9891 | 27.8399 | 31.79 | 33.2741 | 38.2047 | 38.7332 | 41.0166 | 46.6329 | 51.8171 | 57.5255 | 63.9107 | 67.3972 | 69.5139 | 85.4674 | 109.0429 | 104.4703 | 119.2696
Option 4 SC | VIC | WNV | Distributed PV | 173.1824 | 203.585 | 233.4276 | 239.2334 | 303.6685 | 319.1757 | 332.4804 | 357.2009 | 389.4565 | 392.6258 | 402.7343 | 420.0675 | 451.8531 | 502.5858 | 509.6929 | 532.1405 | 463.6425 | 520.7955 | 580.1553 | 594.2206 | 695.4574 | 708.2201 | 734.2376 | 787.7559
Option 4 SC | VIC | WNV | Hydro | 30361.8326 | 28760.0089 | 23573.2007 | 25946.0447 | 25597.179 | 24414.189 | 23403.3509 | 18815.551 | 22817.7803 | 23052.012 | 19659.747 | 28022.9641 | 16537.5703 | 12199.1058 | 14797.745 | 9365.1944 | 19059.5579 | 16884.7909 | 14661.9973 | 14110.4198 | 15122.9668 | 16209.5386 | 18666.0256 | 13016.1858
Option 4 SC | VIC | WNV | OCGT | 1523.4843 | 916.595 | 3046.9687 | 966.754 | 2793.0338 | 632.8894 | 2329.2068 | 1585.7175 | 2589.6145 | 4224.5064 | 5630.11 | 4632.2246 | 1566.398 | 4191.1157 | 4997.0089 | 3980.3075 | 3323.7395 | 2300.9001 | 4308.944 | 6066.602 | 7132.4957 | 545.2346 | 2651.217 | 2228.574
Option 4 SC | VIC | WNV | Offshore Wind | 0 | 0 | 0 | 0 | 0 | 4.2417e-07 | 191.8181 | 197.0611 | 198.2477 | 234.1389 | 324.7703 | 341.4536 | 336.9798 | 291.8921 | 305.1748 | 309.6383 | 317.6758 | 342.1813 | 334.4031 | 333.5533 | 310.3463 | 308.4488 | 321.0447 | 325.9495
Option 4 SC | VIC | WNV | Solar | 294.0443 | 541.3891 | 612.9743 | 537.2457 | 562.3434 | 538.6023 | 538.1723 | 568.0816 | 574.9199 | 522.5097 | 498.9369 | 488.845 | 564.5984 | 724.6034 | 797.2624 | 788.0425 | 790.1915 | 809.12 | 772.9137 | 692.6047 | 793.1711 | 816.6724 | 741.5004 | 743.8001
Option 4 SC | VIC | WNV | Wind | 1514.6 | 1843.194 | 2414.7065 | 3017.5758 | 3015.2661 | 2972.7749 | 2915.9291 | 3121.5331 | 3089.1257 | 3098.6654 | 2982.3642 | 3029.9273 | 2579.0078 | 2312.6623 | 2542.7294 | 2795.0554 | 2719.6378 | 2888.1923 | 2898.6376 | 3111.9416 | 3119.0503 | 3126.0524 | 3124.3487 | 3190.8391
Option 5 SC | NEM |  | 12h | 0 | 0 | 17.7018 | 337.6159 | 359.6668 | 362.3868 | 387.4105 | 416.039 | 434.3113 | 388.3957 | 358.8522 | 328.7007 | 320.078 | 326.6332 | 312.5782 | 288.9661 | 272.542 | 254.327 | 248.5623 | 258.5712 | 275.4624 | 278.9725 | 246.8619 | 302.0486
Option 5 SC | NEM |  | 1h | 19.345 | 83.3156 | 82.3524 | 93.3824 | 96.3445 | 91.99 | 93.3834 | 101.0433 | 101.1188 | 100.1591 | 98.0534 | 98.5485 | 95.0695 | 91.8948 | 95.1818 | 84.0744 | 76.7028 | 74.7984 | 73.8246 | 69.4036 | 75.665 | 68.3838 | 70.5099 | 44.4322
Option 5 SC | NEM |  | 24h | 0 | 0 | 0 | 0 | 0 | 0 | 0 | 0 | 0 | 7.4917e-07 | 7.3214e-07 | 1.3037e-06 | 1.4701e-06 | 1.829e-06 | 2.4117e-06 | 2.4689e-06 | 2.3234e-06 | 2.9691e-06 | 1.4387e-06 | 1.4591e-06 | 1.5276e-06 | 1.6418e-06 | 1.4856e-06 | 1.5925e-06
Option 5 SC | NEM |  | 2h | 443.7782 | 1238.9869 | 1074.417 | 1086.0236 | 1195.5067 | 1292.3563 | 1349.2945 | 1425.5188 | 1473.8558 | 1431.6897 | 1314.8716 | 1270.9962 | 1144.4945 | 1149.1283 | 1119.4399 | 1030.6787 | 950.3366 | 952.0392 | 856.9825 | 729.9916 | 768.4236 | 595.3935 | 545.9216 | 503.0222
Option 5 SC | NEM |  | 4h | 249.9983 | 843.2049 | 1339.8088 | 1614.415 | 1685.4843 | 1781.8391 | 1819.7001 | 1883.7534 | 1928.5525 | 1855.3295 | 1759.2149 | 1792.2964 | 1701.3031 | 1671.2833 | 1658.3629 | 1691.8656 | 1562.7999 | 1582.2845 | 1597.9472 | 1476.6661 | 1519.7514 | 1547.6514 | 1184.6009 | 1123.8418
Option 5 SC | NEM |  | 8h | 85.5013 | 270.5749 | 1980.6063 | 4573.9749 | 4685.0808 | 4661.1139 | 4478.5007 | 3901.96 | 6290.2533 | 5551.2937 | 4019.0374 | 4164.4343 | 3460.9412 | 3342.007 | 3397.844 | 3059.1635 | 2612.812 | 2944.3278 | 2937.3796 | 2644.2499 | 2887.8197 | 3973.0427 | 3725.1148 | 4321.6126
Option 5 SC | NEM |  | Biomass | 3137.4132 | 3022.9291 | 2762.7404 | 2704.553 | 2708.4633 | 2650.8741 | 2670.9115 | 2432.6639 | 2232.4654 | 2351.993 | 2153.38 | 2069.4329 | 1469.8305 | 1420.9013 | 1316.6994 | 1463.054 | 1264.0939 | 1151.199 | 1022.0483 | 1025.2188 | 1134.388 | 1105.091 | 997.7416 | 925.7706
Option 5 SC | NEM |  | Black Coal | 538299.8107 | 428941.3562 | 340754.8125 | 239377.7886 | 222879.964 | 196727.6192 | 200686.3861 | 146774.8579 | 119360.6152 | 134147.051 | 128477.0373 | 99734.9401 | 77679.9593 | 77892.7811 | 57700.1039 | 57700.1039 | 47967.8715 | 41635.9891 | 35076.5878 | 28630.9459 | 22185.3041 | 22246.0857 | 22185.3041 | 0
Option 5 SC | NEM |  | Brown Coal | 232090.0457 | 161906.8676 | 116255.1115 | 70430.5728 | 59723.5611 | 57488.6076 | 57331.5349 | 57331.5349 | 0 | 0 | 0 | 0 | 0 | 0 | 0 | 0 | 0 | 0 | 0 | 0 | 0 | 0 | 0 | 0
Option 5 SC | NEM |  | CCGT | 49889.6802 | 33442.5433 | 41729.8956 | 28502.1305 | 22329.8675 | 10616.7536 | 22289.7274 | 28540.1991 | 24949.8376 | 35382.5472 | 47532.5109 | 36763.8625 | 11256.8094 | 19605.0158 | 18298.2771 | 14490.3523 | 16625.4628 | 9138.5294 | 14445.9935 | 10151.4593 | 9815.0972 | 7807.1721 | 11195.4737 | 9852.7484
Option 5 SC | NEM |  | CST | 0 | 0 | 0 | 0 | 0 | 0 | 0 | 0 | 0 | 0 | 0 | 0 | 0 | 0 | 0 | 0 | 0 | 0 | 0 | 0 | 0 | 0 | 0 | 0
Option 5 SC | NEM |  | Coordinated CER | 58.6127 | 105.5181 | 134.4603 | 189.1152 | 242.0665 | 311.3486 | 387.1814 | 483.4655 | 600.9074 | 693.592 | 776.574 | 920.3728 | 1013.8315 | 1107.6045 | 1292.3216 | 1417.5008 | 1508.6314 | 1703.865 | 1827.3605 | 1941.5185 | 2302.8473 | 2612.4172 | 2705.2356 | 3025.1651
Option 5 SC | NEM |  | DSP | 0 | 0 | 0 | 0 | 0 | 0 | 0 | 0 | 0 | 0 | 0 | 0 | 0 | 0 | 0 | 0 | 0 | 0 | 0 | 0 | 0 | 0 | 0 | 0
Option 5 SC | NEM |  | Distributed PV | 3241.4638 | 3712.0055 | 4181.8199 | 4455.3874 | 4940.104 | 5287.261 | 5510.8479 | 5957.662 | 6273.8588 | 6480.8426 | 6455.6344 | 6587.4197 | 7099.5834 | 7922.0967 | 8233.8911 | 8222.2653 | 7594.4378 | 8447.3005 | 9319.0195 | 9727.0713 | 10297.9838 | 10812.9083 | 11208.6347 | 12072.4433
Option 5 SC | NEM |  | H2 Reciprocating Engine | 0 | 0 | 2.3226e-07 | 5.7671e-07 | 1.5263e-06 | 2.5065e-06 | 2.4156e-05 | 12.2725 | 2.3768e-05 | 3.2173e-05 | 329.4209 | 1251.1347 | 484.9043 | 274.8391 | 395.3359 | 229.719 | 349.8897 | 154.2469 | 871.2584 | 1135.3751 | 1458.4575 | 627.4904 | 1801.5265 | 3133.8795
Option 5 SC | NEM |  | Hydro | 154679.9511 | 182672.2787 | 135474.6848 | 143533.3015 | 141618.029 | 127647.1215 | 136252.4375 | 113140.3382 | 161355.0738 | 150385.5997 | 135927.0568 | 164726.2409 | 134580.1005 | 124346.2973 | 106206.5831 | 95732.7214 | 102961.5915 | 102314.4293 | 101137.6496 | 90536.5072 | 105241.5752 | 108954.6583 | 105925.8825 | 85508.8483
Option 5 SC | NEM |  | Liquid Fuel | 70.1564 | 1.4323e-06 | 3.6728e-06 | 58.2231 | 523.5439 | 233.7714 | 634.6939 | 694.4881 | 723.0621 | 1209.428 | 1806.8364 | 1493.8343 | 314.6419 | 515.7467 | 542.0702 | 604.2253 | 501.9557 | 84.2666 | 551.8103 | 548.2687 | 234.2325 | 97.3853 | 294.8702 | 83.4139
Option 5 SC | NEM |  | OCGT | 3911.2416 | 1414.5183 | 4808.2613 | 2518.9743 | 9349.9506 | 2760.2451 | 9248.1591 | 12884.5586 | 15045.9296 | 24621.4806 | 36810.4335 | 34222.3573 | 16482.9862 | 31989.6992 | 44896.1586 | 42936.9305 | 34948.7702 | 28737.7627 | 49565.701 | 65606.2802 | 67327.0925 | 44600.9063 | 89991.7401 | 66564.7933
Option 5 SC | NEM |  | Offshore Wind | 0 | 0 | 0 | 0 | 0 | 838.5993 | 1141.3132 | 1332.1467 | 1693.0447 | 2190.4275 | 2500.6506 | 2670.764 | 3415.3727 | 3529.132 | 3682.6668 | 3553.2749 | 3655.5463 | 3720.1668 | 3657.0491 | 3837.6307 | 3563.1019 | 3615.7276 | 3700.463 | 3849.9877
Option 5 SC | NEM |  | PHES | 42.7898 | 206.0384 | 786.9544 | 1300.3733 | 1433.7605 | 1542.8654 | 1674.2679 | 1816.5988 | 1868.4052 | 2175.0294 | 2554.3719 | 2663.4326 | 2685.7194 | 2404.1274 | 2457.1527 | 2421.6751 | 2515.9412 | 2399.415 | 2227.4485 | 2009.3848 | 2347.2591 | 2344.5101 | 2256.7679 | 2236.0632
Option 5 SC | NEM |  | Solar | 2253.0372 | 4506.6059 | 5827.719 | 6501.9937 | 6531.1338 | 6681.4641 | 7022.2934 | 7452.6263 | 7943.3725 | 7898.2578 | 8069.3873 | 8094.2206 | 8283.1126 | 8649.3199 | 8533.6814 | 8755.7418 | 8946.1313 | 9068.0258 | 9096.1405 | 8919.7109 | 9364.2989 | 9936.0454 | 9967.8511 | 10253.267
Option 5 SC | NEM |  | Wind | 4190.1989 | 4722.5006 | 5899.6401 | 8166.2634 | 9115.9263 | 9769.7318 | 9812.7054 | 10850.6513 | 11655.9523 | 11531.374 | 11715.9909 | 12434.223 | 13251.271 | 12650.7213 | 13230.2472 | 14154.6257 | 14283.3103 | 14655.535 | 14744.6393 | 15078.9645 | 15238.3043 | 15287.8886 | 14652.8482 | 15208.1806
Option 5 SC | NSW |  | 12h | 0 | 0 | 17.7018 | 337.6159 | 359.6668 | 362.3868 | 387.4105 | 416.039 | 434.3113 | 388.3957 | 358.8522 | 328.7007 | 320.078 | 326.6332 | 312.5782 | 288.9661 | 272.542 | 254.327 | 248.5623 | 258.5712 | 275.4624 | 278.9725 | 246.8619 | 302.0486
Option 5 SC | NSW |  | 1h | 13.1664 | 45.0328 | 29.43 | 30.6302 | 30.89 | 30.9565 | 32.2857 | 33.6413 | 32.6986 | 32.6064 | 31.0382 | 30.7418 | 26.3324 | 24.4688 | 24.1873 | 21.6029 | 19.8704 | 16.8083 | 16.8485 | 14.5032 | 17.7954 | 17.673 | 16.7999 | 17.1982
Option 5 SC | NSW |  | 2h | 49.7734 | 127.3493 | 142.8477 | 156.878 | 228.4843 | 229.0005 | 230.1898 | 241.2522 | 242.8723 | 233.6424 | 207.644 | 204.5461 | 195.6147 | 201.6402 | 183.6052 | 167.1491 | 149.2683 | 148.9801 | 143.6653 | 139.825 | 156.5373 | 167.4637 | 152.1435 | 170.4659
Option 5 SC | NSW |  | 4h | 223.0245 | 565.7824 | 805.1423 | 838.8151 | 873.4282 | 924.8487 | 918.9168 | 964.7718 | 980.8062 | 933.8704 | 883.5985 | 934.9972 | 907.4511 | 916.8215 | 891.4292 | 850.6288 | 775.9081 | 765.5091 | 750.1743 | 650.17 | 640.7759 | 446.6141 | 169.1165 | 184.8415
Option 5 SC | NSW |  | 8h | 85.5013 | 270.5749 | 1835.9403 | 4344.0975 | 4448.3365 | 4414.2552 | 4228.0152 | 3636.1827 | 6008.9772 | 5283.1162 | 3764.6646 | 3929.8208 | 3258.9194 | 3122.2715 | 3194.7935 | 2859.6581 | 2422.0417 | 2714.0924 | 2710.7222 | 2402.9577 | 2611.4101 | 3293.5616 | 2817.245 | 2876.7112
Option 5 SC | NSW |  | Black Coal | 263288.1684 | 212731.1483 | 154178.687 | 80600.0922 | 62670.6263 | 55890.694 | 64416.2487 | 25225.8984 | 26284.8289 | 30574.4397 | 32696.6403 | 31877.6887 | 19979.8554 | 20034.5947 | 0 | 0 | 0 | 0 | 0 | 0 | 0 | 0 | 0 | 0
Option 5 SC | NSW |  | CCGT | 5677.9517 | 5693.5077 | 5677.9517 | 3990.6753 | 5817.5727 | 2740.4691 | 8087.5897 | 11575.8259 | 10707.4616 | 14520.3797 | 19617.2645 | 16654.7224 | 6434.0631 | 11417.4934 | 13343.2046 | 11020.9298 | 11881.948 | 4178.051 | 5286.1227 | 6706.0682 | 6005.1756 | 5827.1945 | 8209.7435 | 6481.4383
Option 5 SC | NSW |  | CST | 0 | 0 | 0 | 0 | 0 | 0 | 0 | 0 | 0 | 0 | 0 | 0 | 0 | 0 | 0 | 0 | 0 | 0 | 0 | 0 | 0 | 0 | 0 | 0
Option 5 SC | NSW |  | Coordinated CER | 22.8038 | 38.9417 | 54.1744 | 75.0901 | 98.1042 | 124.1554 | 151.2661 | 187.6766 | 226.3 | 265.8894 | 307.0252 | 380.8378 | 431.6451 | 495.3831 | 567.3414 | 627.7966 | 674.6091 | 759.7873 | 835.4917 | 910.2563 | 1072.8199 | 1196.2432 | 1226.5233 | 1405.5097
Option 5 SC | NSW |  | DSP | 0 | 0 | 0 | 0 | 0 | 0 | 0 | 0 | 0 | 0 | 0 | 0 | 0 | 0 | 0 | 0 | 0 | 0 | 0 | 0 | 0 | 0 | 0 | 0
Option 5 SC | NSW |  | Distributed PV | 1154.3074 | 1291.4822 | 1496.8867 | 1631.4869 | 1714.2613 | 1868.4781 | 1925.007 | 2138.6176 | 2212.4088 | 2276.0073 | 2250.8755 | 2265.6316 | 2514.1126 | 2809.4815 | 2977.0186 | 2910.6695 | 2717.482 | 2946.5908 | 3336.7209 | 3562.5034 | 3651.9468 | 3896.7554 | 3967.3209 | 4374.3773
Option 5 SC | NSW |  | Hydro | 34288.2285 | 43329.5413 | 34615.5634 | 38565.3533 | 36341.9218 | 38194.3644 | 38693.6584 | 25818.9628 | 48155.1356 | 41486.3379 | 29680.7868 | 43219.9725 | 34754.0141 | 26563.0992 | 28063.7404 | 26014.0116 | 26942.3142 | 28853.2738 | 25405.5541 | 20212.1266 | 26613.4273 | 28453.6313 | 28486.2901 | 20078.5679
Option 5 SC | NSW |  | OCGT | 327.9116 | 278.6047 | 437.2155 | 109.3039 | 564.6597 | 457.3016 | 2311.2672 | 6243.2212 | 4740.5988 | 8916.3639 | 14158.569 | 11118.8335 | 4795.6781 | 12076.7318 | 20394.2103 | 19048.1834 | 12792.0005 | 15029.3579 | 22272.7137 | 35105.895 | 29942.731 | 24900.6447 | 43053.0408 | 31961.4249
Option 5 SC | NSW |  | Offshore Wind | 0 | 0 | 0 | 0 | 0 | 0 | 0 | 0 | 0 | 0 | 0 | 0 | 3.49e-08 | 2.5674e-07 | 1.083e-06 | 1.5957e-06 | 4.2789e-06 | 4.0851e-06 | 4.3891e-06 | 4.016e-06 | 4.1684e-06 | 4.3313e-06 | 4.0572e-06 | 3.2582e-06
Option 5 SC | NSW |  | PHES | 2.5467 | 45.9761 | 542.1693 | 1029.3198 | 1143.6078 | 1241.9322 | 1362.7532 | 1483.2825 | 1471.0188 | 1460.6908 | 1385.2632 | 1389.3852 | 1311.3567 | 1172.5774 | 1082.2272 | 1179.8744 | 1294.6837 | 1143.5193 | 1077.7156 | 989.8677 | 1160.8765 | 1262.464 | 1114.7186 | 1195.5314
Option 5 SC | NSW |  | Solar | 1023.6017 | 1962.9705 | 2958.2568 | 3633.6794 | 3637.9718 | 3640.7058 | 4020.9182 | 4379.3982 | 4881.0804 | 4673.3689 | 4544.3011 | 4492.6903 | 4323.9225 | 4431.2104 | 4323.4625 | 4431.9428 | 4520.4439 | 4469.1282 | 4619.4696 | 4507.5509 | 4734.1231 | 4882.2862 | 4720.9241 | 4852.3461
Option 5 SC | NSW |  | Wind | 791.8923 | 840.6711 | 1013.0838 | 2035.218 | 2839.0375 | 3154.4739 | 3067.76 | 3401.8488 | 3837.797 | 4009.7145 | 4228.0958 | 4446.8518 | 4651.7737 | 4250.1199 | 4540.1114 | 5050.5223 | 5298.8524 | 5123.1609 | 5241.0363 | 5049.2728 | 5190.1411 | 5322.7704 | 5035.2219 | 5400.7986
Option 5 SC | NSW | CNSW | 12h | 0 | 0 | 17.7018 | 337.6159 | 359.6668 | 362.3868 | 387.4105 | 416.039 | 434.3113 | 388.3957 | 358.8522 | 328.7007 | 320.078 | 326.6332 | 312.5782 | 288.9661 | 272.542 | 254.327 | 248.5623 | 258.5712 | 275.4624 | 278.9725 | 246.8619 | 302.0486
Option 5 SC | NSW | CNSW | 2h | 6.7602 | 26.482 | 32.9932 | 35.1803 | 38.1985 | 37.2652 | 38.287 | 40.3229 | 41.2571 | 40.1391 | 37.7501 | 31.5916 | 30.3507 | 31.2156 | 30.8463 | 27.8435 | 24.0263 | 24.529 | 24.4688 | 22.9626 | 24.1803 | 49.5516 | 49.4145 | 50.4675
Option 5 SC | NSW | CNSW | 4h | 145.9165 | 214.0529 | 182.3457 | 185.8478 | 192.5394 | 189.7418 | 191.1919 | 198.4622 | 202.0116 | 198.7185 | 191.8736 | 186.6693 | 176.6075 | 171.2062 | 171.8604 | 162.3105 | 146.0396 | 141.855 | 144.5444 | 144.4961 | 98.7905 | 93.3659 | 92.1895 | 95.4461
Option 5 SC | NSW | CNSW | 8h | 0 | 18.9168 | 213.385 | 230.9159 | 247.0957 | 242.4683 | 246.931 | 490.6652 | 504.5774 | 482.9844 | 454.8252 | 433.7745 | 398.2228 | 402.0911 | 482.6589 | 452.9909 | 532.118 | 533.0259 | 529.5435 | 551.8479 | 598.0123 | 804.2498 | 723.6336 | 762.1934
Option 5 SC | NSW | CNSW | Black Coal | 167356.8195 | 136572.7214 | 130308.579 | 56729.9842 | 38800.5183 | 31955.1885 | 36370.3084 | 25225.8984 | 26284.8289 | 30574.4397 | 32696.6403 | 31877.6887 | 19979.8554 | 20034.5947 | 0 | 0 | 0 | 0 | 0 | 0 | 0 | 0 | 0 | 0
Option 5 SC | NSW | CNSW | CST | 0 | 0 | 0 | 0 | 0 | 0 | 0 | 0 | 0 | 0 | 0 | 0 | 0 | 0 | 0 | 0 | 0 | 0 | 0 | 0 | 0 | 0 | 0 | 0
Option 5 SC | NSW | CNSW | Coordinated CER | 2.2617 | 4.028 | 5.743 | 7.8337 | 9.809 | 11.7858 | 14.2229 | 17.3611 | 20.7875 | 24.2053 | 27.9311 | 32.0592 | 34.7004 | 39.1451 | 45.0459 | 48.0953 | 51.0296 | 56.014 | 63.5939 | 70.8073 | 82.4055 | 88.4552 | 95.9305 | 105.7212
Option 5 SC | NSW | CNSW | Distributed PV | 86.5095 | 96.9345 | 112.8489 | 123.4196 | 128.6747 | 139.9195 | 143.7025 | 160.6756 | 172.7938 | 176.1908 | 175.3554 | 174.8609 | 194.5224 | 220.1323 | 224.1106 | 218.9044 | 204.102 | 221.6005 | 252.6827 | 268.9719 | 275.764 | 293.1467 | 297.2416 | 330.1495
Option 5 SC | NSW | CNSW | OCGT | 0 | 0 | 0 | 0 | 0 | 0 | 9.436e-06 | 1.7184e-05 | 2.0442e-05 | 2.9983e-05 | 6.5131e-05 | 6.0071e-05 | 1.277e-05 | 3.5636e-05 | 0.00010008 | 7.875e-05 | 4.8872e-05 | 3.7487e-05 | 1809.7929 | 4882.2293 | 4347.2869 | 2194.6796 | 5671.7088 | 3115.1893
Option 5 SC | NSW | CNSW | PHES | 2.5467 | 45.9761 | 68.8212 | 86.1033 | 90.4013 | 103.7477 | 120.1297 | 131.1556 | 131.5589 | 114.7877 | 109.6924 | 121.239 | 113.2111 | 109.4476 | 110.3176 | 104.2654 | 109.3903 | 102.5138 | 93.4397 | 84.1436 | 97.8709 | 103.3894 | 91.2447 | 106.2332
Option 5 SC | NSW | CNSW | Solar | 400.3764 | 702.7287 | 1389.3727 | 2171.2583 | 2174.8611 | 2257.5164 | 2358.1595 | 2655.4713 | 3061.7142 | 2961.6648 | 2897.7009 | 2738.5315 | 2833.5347 | 3029.8899 | 2925.5612 | 2962.0251 | 2984.9386 | 3027.9628 | 3240.9902 | 3201.5867 | 3291.853 | 3404.6795 | 3302.9975 | 3491.8943
Option 5 SC | NSW | CNSW | Wind | 139.7643 | 164.0836 | 313.0762 | 1286.6865 | 1951.1198 | 2127.8162 | 2069.9767 | 2245.4705 | 2234.5739 | 2452.8228 | 2529.0017 | 2608.2529 | 2596.6883 | 2460.0937 | 2570.7292 | 3032.6932 | 3074.6583 | 2859.1952 | 2964.6552 | 2868.263 | 2974.2364 | 2950.562 | 2857.2757 | 3072.6182
Option 5 SC | NSW | NNSW | 1h | 10.4397 | 39.1993 | 25.8642 | 27.0219 | 27.1333 | 27.3312 | 28.7326 | 29.9656 | 28.9818 | 28.9364 | 27.6466 | 27.2452 | 23.56 | 21.7569 | 21.5627 | 19.0813 | 17.3864 | 16.8083 | 16.8485 | 14.5032 | 17.7954 | 17.673 | 16.7998 | 17.1982
Option 5 SC | NSW | NNSW | 2h | 4.9792 | 36.2837 | 47.5665 | 51.6958 | 51.6997 | 53.052 | 55.7475 | 59.2853 | 57.2914 | 57.1409 | 53.1377 | 51.5504 | 45.1992 | 41.0734 | 40.8242 | 34.8421 | 32.3616 | 32.708 | 31.5643 | 28.3338 | 34.966 | 20.5098 | 20.0259 | 20.5855
Option 5 SC | NSW | NNSW | 8h | 62.6223 | 176.9308 | 295.2004 | 324.5518 | 328.7106 | 350.1226 | 367.2738 | 383.8872 | 379.8308 | 372.1745 | 346.836 | 348.6815 | 296.9186 | 270.0078 | 266.294 | 239.2229 | 217.9265 | 215.2786 | 209.2001 | 186.1189 | 124.7956 | 82.1455 | 24.44 | 15.0536
Option 5 SC | NSW | NNSW | CST | 0 | 0 | 0 | 0 | 0 | 0 | 0 | 0 | 0 | 0 | 0 | 0 | 0 | 0 | 0 | 0 | 0 | 0 | 0 | 0 | 0 | 0 | 0 | 0
Option 5 SC | NSW | NNSW | Coordinated CER | 3.2783 | 5.2297 | 7.4679 | 10.2557 | 12.7118 | 15.5678 | 18.9334 | 22.7821 | 27.0858 | 31.6619 | 36.0591 | 42.3297 | 44.8049 | 48.1453 | 56.3727 | 59.488 | 60.9856 | 67.8474 | 73.0164 | 76.1515 | 92.9417 | 99.6129 | 104.8603 | 107.3076
Option 5 SC | NSW | NNSW | Distributed PV | 167.6931 | 185.6366 | 213.554 | 233.1864 | 242.9272 | 263.9328 | 272.6717 | 302.3986 | 311.9269 | 324.3511 | 319.2533 | 320.4896 | 355.84 | 391.5204 | 413.8193 | 400.4781 | 377.1741 | 402.7942 | 451.6651 | 485.7373 | 496.3558 | 528.778 | 542.4039 | 597.7196
Option 5 SC | NSW | NNSW | PHES | 0 | 0 | 0 | 0 | 0 | 0 | 0 | 0 | 0 | 8.7492e-07 | 9.6774e-07 | 1.3184e-06 | 1.2485e-06 | 1.275e-06 | 1.3553e-06 | 1.3699e-06 | 2.1882e-06 | 2.5952e-06 | 1.5145e-06 | 1.4318e-06 | 1.5784e-06 | 1.5722e-06 | 1.5751e-06 | 1.593e-06
Option 5 SC | NSW | NNSW | Solar | 154.0055 | 217.4504 | 242.9106 | 240.8831 | 230.9057 | 238.9431 | 556.2516 | 581.7331 | 583.9703 | 573.265 | 571.4695 | 574.1379 | 414.3215 | 355.8545 | 338.7282 | 363.9212 | 370.6603 | 317.3908 | 314.5129 | 303.7386 | 343.51 | 345.1467 | 297.2144 | 280.3999
Option 5 SC | NSW | NNSW | Wind | 124.1927 | 118.9829 | 113.6884 | 105.5856 | 142.2379 | 153.5248 | 156.3232 | 282.0704 | 699.0833 | 646.2918 | 823.3782 | 873.2888 | 730.8001 | 626.0513 | 728.173 | 770.9792 | 998.5691 | 929.6581 | 926.3395 | 870.8776 | 964.003 | 990.1756 | 962.4913 | 1001.5001
Option 5 SC | NSW | SNSW | 1h | 2.7267 | 5.8335 | 3.5658 | 3.6082 | 3.7567 | 3.6253 | 3.5531 | 3.6757 | 3.7168 | 3.6699 | 3.3916 | 3.4966 | 2.7725 | 2.7119 | 2.6245 | 2.5216 | 2.4841 | 0 | 0 | 0 | 0 | 0 | 0 | 0
Option 5 SC | NSW | SNSW | 2h | 15.9223 | 42.2445 | 37.3026 | 35.718 | 38.4223 | 36.4478 | 36.9912 | 37.2498 | 38.0937 | 36.4125 | 33.8134 | 32.3744 | 28.1052 | 28.486 | 27.5003 | 25.7293 | 25.4952 | 24.2879 | 23.5767 | 22.2403 | 23.8874 | 26.0611 | 15.9417 | 15.7329
Option 5 SC | NSW | SNSW | 4h | 0 | 0 | 0 | 0 | 13.9127 | 55.9174 | 54.7835 | 57.0919 | 59.2418 | 57.338 | 50.5047 | 51.5983 | 41.916 | 38.552 | 36.2324 | 36.3683 | 38.1722 | 34.1564 | 33.8743 | 27.8703 | 34.2532 | 37.3464 | 35.2769 | 36.1052
Option 5 SC | NSW | SNSW | 8h | 22.879 | 74.7273 | 1327.3548 | 3538.5828 | 3605.4076 | 3500.5631 | 2951.9004 | 1870.6066 | 4226.5944 | 3592.8973 | 2185.7013 | 2316.6302 | 1729.5246 | 1574.4952 | 1614.56 | 1382.3402 | 968.6125 | 1247.701 | 1260.7084 | 987.8299 | 1123.6384 | 1310.8353 | 1067.7995 | 1117.3342
Option 5 SC | NSW | SNSW | CST | 0 | 0 | 0 | 0 | 0 | 0 | 0 | 0 | 0 | 0 | 0 | 0 | 0 | 0 | 0 | 0 | 0 | 0 | 0 | 0 | 0 | 0 | 0 | 0
Option 5 SC | NSW | SNSW | Coordinated CER | 3.7374 | 7.9102 | 9.1486 | 11.9871 | 15.5879 | 19.0629 | 22.7102 | 28.9059 | 35.1135 | 41.5201 | 46.7396 | 54.9002 | 55.0915 | 61.3887 | 68.2432 | 76.3135 | 83.3507 | 91.509 | 99.6605 | 105.457 | 127.3756 | 146.9279 | 151.1052 | 169.1823
Option 5 SC | NSW | SNSW | Distributed PV | 197.8699 | 219.7916 | 251.4264 | 269.4231 | 294.8103 | 319.1753 | 323.7803 | 361.3958 | 370.5187 | 378.1962 | 373.9766 | 377.4302 | 415.681 | 464.1163 | 496.621 | 490.0658 | 452.2713 | 493.8606 | 558.2928 | 589.3376 | 619.0414 | 650.4105 | 649.1013 | 724.0104
Option 5 SC | NSW | SNSW | Hydro | 34288.2285 | 43329.5413 | 34615.5634 | 38565.3533 | 36341.9218 | 38194.3644 | 38693.6584 | 25818.9628 | 48155.1356 | 41486.3379 | 29680.7868 | 43219.9725 | 34754.0141 | 26563.0992 | 28063.7404 | 26014.0116 | 26942.3142 | 28853.2738 | 25405.5541 | 20212.1266 | 26613.4273 | 28453.6313 | 28486.2901 | 20078.5679
Option 5 SC | NSW | SNSW | OCGT | 0 | 0 | 0 | 0 | 3.589e-08 | 1.4585e-08 | 5.3258e-06 | 1105.3157 | 999.0183 | 2167.1292 | 2499.0283 | 2456.0704 | 595.4794 | 1171.7963 | 1206.337 | 2788.1676 | 1011.1915 | 218.4154 | 0 | 0 | 0 | 0 | 0 | 0
Option 5 SC | NSW | SNSW | PHES | 0 | 0 | 473.3481 | 943.2165 | 1053.2066 | 1138.1845 | 1242.6235 | 1352.1268 | 1339.4599 | 1345.9031 | 1275.5707 | 1268.1462 | 1198.1456 | 1063.1299 | 971.9096 | 1075.609 | 1185.2933 | 1041.0055 | 984.2758 | 905.7242 | 1063.0056 | 1159.0745 | 1023.4739 | 1089.2982
Option 5 SC | NSW | SNSW | Solar | 469.2198 | 1042.7914 | 1325.9735 | 1221.538 | 1232.2049 | 1144.2463 | 1106.5071 | 1142.1938 | 1235.3959 | 1138.4392 | 1075.1307 | 1180.0209 | 877.2312 | 853.4188 | 877.6694 | 922.8371 | 1000.4429 | 954.655 | 880.2172 | 806.8551 | 915.3523 | 938.1707 | 930.2932 | 880.6954
Option 5 SC | NSW | SNSW | Wind | 527.9353 | 557.6046 | 586.3192 | 642.9459 | 745.6798 | 873.1329 | 841.4602 | 874.3079 | 885.1981 | 891.5868 | 856.735 | 944.8399 | 1303.5156 | 1146.2822 | 1222.0931 | 1228.1947 | 1205.9619 | 1316.1986 | 1330.3568 | 1291.512 | 1233.2463 | 1363.6541 | 1196.1275 | 1307.3214
Option 5 SC | NSW | SNW | 1h | 3.2854e-07 | 3.678e-07 | 5.6821e-07 | 9.6108e-07 | 1.0816e-06 | 1.4026e-06 | 4.1715e-06 | 4.8754e-06 | 4.6752e-06 | 5.0874e-06 | 6.0334e-06 | 6.2766e-06 | 7.3756e-06 | 8.154e-06 | 8.8242e-06 | 9.253e-06 | 1.1112e-05 | 1.1618e-05 | 4.3542e-06 | 3.619e-06 | 4.5219e-06 | 4.6136e-06 | 4.7236e-06 | 6.0748e-06
Option 5 SC | NSW | SNW | 2h | 22.1117 | 22.3391 | 24.9855 | 34.284 | 100.1638 | 102.2355 | 99.1641 | 104.3941 | 106.2302 | 99.9498 | 82.9428 | 89.0296 | 91.9596 | 100.8652 | 84.4344 | 78.7341 | 67.3852 | 67.4552 | 64.0555 | 66.2883 | 73.5037 | 71.3412 | 66.7614 | 83.68
Option 5 SC | NSW | SNW | 4h | 77.108 | 351.7295 | 622.7966 | 652.9672 | 666.9761 | 679.1895 | 672.9414 | 709.2176 | 719.5528 | 677.8138 | 641.2202 | 696.7296 | 688.9276 | 707.0633 | 683.3364 | 651.95 | 591.6963 | 589.4977 | 571.7556 | 477.8037 | 507.7321 | 315.9018 | 41.6501 | 53.2902
Option 5 SC | NSW | SNW | 8h | 4.2051e-07 | 1.9252e-06 | 8.3997e-05 | 250.0471 | 267.1226 | 321.1011 | 661.9099 | 891.0237 | 897.9745 | 835.06 | 777.3022 | 830.7345 | 834.2534 | 875.6774 | 831.2806 | 785.1042 | 703.3847 | 718.0869 | 711.2703 | 677.161 | 764.9639 | 1096.331 | 1001.3718 | 982.13
Option 5 SC | NSW | SNW | Black Coal | 95931.3489 | 76158.4268 | 23870.108 | 23870.108 | 23870.108 | 23935.5056 | 28045.9404 | 0 | 0 | 0 | 0 | 0 | 0 | 0 | 0 | 0 | 0 | 0 | 0 | 0 | 0 | 0 | 0 | 0
Option 5 SC | NSW | SNW | CCGT | 5677.9517 | 5693.5077 | 5677.9517 | 3990.6753 | 5817.5727 | 2740.4691 | 8087.5897 | 11575.8259 | 10707.4616 | 14520.3797 | 19617.2645 | 16654.7224 | 6434.0631 | 11417.4934 | 13343.2046 | 11020.9298 | 11881.948 | 4178.051 | 5286.1227 | 6706.0682 | 6005.1756 | 5827.1945 | 8209.7435 | 6481.4383
Option 5 SC | NSW | SNW | Coordinated CER | 13.5264 | 21.7738 | 31.8149 | 45.0136 | 59.9955 | 77.7389 | 95.3995 | 118.6275 | 143.3132 | 168.5021 | 196.2954 | 251.5487 | 297.0483 | 346.7041 | 397.6795 | 443.8998 | 479.2431 | 544.417 | 599.2208 | 657.8405 | 770.0972 | 861.2472 | 874.6273 | 1023.2986
Option 5 SC | NSW | SNW | DSP | 0 | 0 | 0 | 0 | 0 | 0 | 0 | 0 | 0 | 0 | 0 | 0 | 0 | 0 | 0 | 0 | 0 | 0 | 0 | 0 | 0 | 0 | 0 | 0
Option 5 SC | NSW | SNW | Distributed PV | 702.2348 | 789.1195 | 919.0574 | 1005.4578 | 1047.8489 | 1145.4504 | 1184.8526 | 1314.1476 | 1357.1695 | 1397.2692 | 1382.2902 | 1392.8508 | 1548.0691 | 1733.7124 | 1842.4676 | 1801.2212 | 1683.9347 | 1828.3355 | 2074.0803 | 2218.4567 | 2260.7855 | 2424.4202 | 2478.574 | 2722.4978
Option 5 SC | NSW | SNW | OCGT | 327.9116 | 278.6047 | 437.2155 | 109.3039 | 564.6597 | 457.3016 | 2311.2671 | 5137.9055 | 3741.5805 | 6749.2346 | 11659.5406 | 8662.763 | 4200.1987 | 10904.9355 | 19187.8732 | 16260.0157 | 11780.809 | 14810.9424 | 20462.9208 | 30223.6657 | 25595.4441 | 22705.9651 | 37381.332 | 28846.2356
Option 5 SC | NSW | SNW | Offshore Wind | 0 | 0 | 0 | 0 | 0 | 0 | 0 | 0 | 0 | 0 | 0 | 0 | 3.49e-08 | 2.5674e-07 | 1.083e-06 | 1.5957e-06 | 4.2789e-06 | 4.0851e-06 | 4.3891e-06 | 4.016e-06 | 4.1684e-06 | 4.3313e-06 | 4.0572e-06 | 3.2582e-06
Option 5 SC | NSW | SNW | Solar | 6.2857e-07 | 8.5621e-07 | 8.3383e-07 | 1.1053e-06 | 1.5872e-06 | 2.6722e-06 | 1.8245e-06 | 3.2939e-06 | 6.2156e-06 | 9.1231e-06 | 1.4287e-05 | 2.0785e-05 | 198.8351 | 192.0471 | 181.5037 | 183.1594 | 164.4021 | 169.1197 | 183.7493 | 195.3705 | 183.4078 | 194.2893 | 190.4191 | 199.3564
Option 5 SC | NSW | SNW | Wind | 0 | 0 | 2.7237e-07 | 7.0296e-07 | 1.4745e-06 | 2.6739e-06 | 2.6074e-06 | 3.1125e-06 | 18.9416 | 19.0132 | 18.9809 | 20.4701 | 20.7697 | 17.6927 | 19.1161 | 18.6553 | 19.6631 | 18.109 | 19.6848 | 18.6202 | 18.6554 | 18.3785 | 19.3274 | 19.3589
Option 5 SC | QLD |  | 1h | 6.1787 | 37.0547 | 51.1035 | 60.7873 | 63.5233 | 58.9577 | 59.0065 | 65.2581 | 66.1755 | 65.362 | 64.992 | 65.8247 | 66.8835 | 65.6395 | 69.2567 | 60.6866 | 55.0006 | 56.2051 | 55.2962 | 53.3163 | 56.0812 | 48.8045 | 51.9219 | 25.4187
Option 5 SC | QLD |  | 2h | 121.579 | 285.3999 | 343.765 | 380.9276 | 392.9648 | 373.8212 | 372.7498 | 399.3897 | 404.9642 | 400.8333 | 400.8663 | 409.1545 | 387.9532 | 365.4867 | 390.4984 | 339.3248 | 307.3312 | 307.9839 | 281.3895 | 211.4551 | 223.7662 | 185.2504 | 166.2919 | 116.6001
Option 5 SC | QLD |  | 4h | 26.9738 | 63.3113 | 173.8991 | 376.5381 | 390.0876 | 376.1205 | 383.0634 | 389.2128 | 393.5483 | 393.5378 | 391.6278 | 395.2024 | 391.5282 | 375.4942 | 392.328 | 465.96 | 442.7021 | 459.9937 | 490.0228 | 507.5524 | 523.2004 | 898.1305 | 837.0931 | 753.7266
Option 5 SC | QLD |  | 8h | 0 | 0 | 5.1514e-06 | 8.9256e-06 | 9.0146e-06 | 9.1905e-06 | 1.0221e-05 | 1.4279e-05 | 2.2194e-05 | 2.0702e-05 | 2.2956e-05 | 2.3632e-05 | 2.837e-05 | 3.8388e-05 | 3.9175e-05 | 3.823e-05 | 5.6797e-05 | 42.2562 | 41.9224 | 75.1061 | 79.0458 | 359.098 | 510.611 | 1103.3572
Option 5 SC | QLD |  | Biomass | 3137.4132 | 3022.9291 | 2762.7404 | 2704.553 | 2708.4633 | 2650.8741 | 2670.9115 | 2432.6639 | 2232.4654 | 2351.993 | 2153.38 | 2069.4329 | 1469.8305 | 1420.9013 | 1316.6994 | 1463.054 | 1264.0939 | 1151.199 | 1022.0483 | 1025.2188 | 1134.388 | 1105.091 | 997.7416 | 925.7706
Option 5 SC | QLD |  | Black Coal | 275011.6424 | 216210.2079 | 186576.1255 | 158777.6964 | 160209.3376 | 140836.9252 | 136270.1374 | 121548.9595 | 93075.7864 | 103572.6113 | 95780.397 | 67857.2514 | 57700.1039 | 57858.1864 | 57700.1039 | 57700.1039 | 47967.8715 | 41635.9891 | 35076.5878 | 28630.9459 | 22185.3041 | 22246.0857 | 22185.3041 | 0
Option 5 SC | QLD |  | CCGT | 28544.8557 | 18537.5776 | 23050.3329 | 17092.5636 | 4501.7553 | 3079.5856 | 4599.2796 | 7893.4627 | 3941.8462 | 7902.3938 | 9180.3543 | 16079.9622 | 2444.2585 | 3781.8967 | 4955.0725 | 3469.4225 | 4743.5148 | 4960.4784 | 9159.8708 | 3445.3911 | 3809.9216 | 1979.9775 | 2985.7302 | 3371.3102
Option 5 SC | QLD |  | Coordinated CER | 8.0378 | 15.9592 | 23.7431 | 37.2905 | 51.3265 | 67.5908 | 84.8816 | 109.9374 | 140.5806 | 156.7321 | 182.746 | 226.0494 | 259.3829 | 274.3336 | 336.8702 | 353.4466 | 358.7592 | 409.9413 | 428.6103 | 444.35 | 517.261 | 530.8588 | 619.247 | 628.3101
Option 5 SC | QLD |  | Distributed PV | 984.1659 | 1146.5868 | 1246.1336 | 1370.519 | 1450.2269 | 1530.4129 | 1612.5889 | 1723.0801 | 1790.4201 | 1901.3104 | 1869.0396 | 1873.9137 | 2018.4392 | 2238.537 | 2353.3029 | 2349.9767 | 2121.6465 | 2429.5237 | 2598.5816 | 2815.8497 | 2915.7498 | 3038.652 | 3205.2687 | 3412.0591
Option 5 SC | QLD |  | H2 Reciprocating Engine | 0 | 0 | 2.3226e-07 | 5.7671e-07 | 1.5263e-06 | 2.5065e-06 | 2.4156e-05 | 12.2725 | 2.3768e-05 | 3.2173e-05 | 329.4209 | 1251.1347 | 484.9043 | 274.8391 | 395.3359 | 229.719 | 349.8897 | 154.2469 | 871.2584 | 1135.3751 | 1458.4575 | 627.4904 | 1801.5265 | 3133.8795
Option 5 SC | QLD |  | Hydro | 10073.7435 | 8777.5169 | 6990.7298 | 8101.2161 | 7006.514 | 5978.4667 | 5700.7764 | 6862.3892 | 8189.2394 | 6847.4462 | 6714.8477 | 7488.9108 | 5843.985 | 5714.4191 | 4108.5576 | 4794.9792 | 4833.3343 | 4364.5577 | 3506.9493 | 3726.1974 | 3805.2623 | 3374.5458 | 3132.0117 | 2894.0762
Option 5 SC | QLD |  | Liquid Fuel | 0 | 0 | 0 | 0 | 0 | 0 | 0 | 0 | 0 | 0 | 0 | 0 | 59.3632 | 0 | 0 | 0 | 0 | 0 | 0 | 0 | 0 | 0 | 0 | 0
Option 5 SC | QLD |  | OCGT | 3.7e-08 | 3.0034e-07 | 196.1747 | 9.7638e-07 | 2.2465e-06 | 2.5294e-06 | 5.0039e-05 | 27.5176 | 5.8789e-05 | 8.6597e-05 | 565.4621 | 2741.5865 | 1628.6977 | 504.7884 | 598.3623 | 380.552 | 742.7735 | 72.3595 | 4110.5743 | 5585.5457 | 7160.1824 | 2065.3405 | 3862.5687 | 6349.4723
Option 5 SC | QLD |  | PHES | 40.2431 | 160.0623 | 244.7851 | 271.0535 | 290.1526 | 300.9333 | 311.5147 | 333.3164 | 397.3864 | 714.3386 | 1169.1088 | 1274.0474 | 1374.3627 | 1231.5499 | 1374.9254 | 1241.8007 | 1221.2575 | 1255.8956 | 1149.7329 | 1019.517 | 1186.3826 | 1082.0461 | 1142.0493 | 1040.5317
Option 5 SC | QLD |  | Solar | 815.3628 | 1470.6617 | 1669.8052 | 1696.4424 | 1691.4252 | 1769.1332 | 1748.1527 | 1761.3136 | 1749.2081 | 1995.2947 | 2315.2294 | 2390.0989 | 2623.0936 | 2484.9659 | 2539.2972 | 2695.1537 | 2747.7284 | 2888.6797 | 2840.0785 | 2860.2642 | 2892.0771 | 3280.2525 | 3433.8118 | 3569.0287
Option 5 SC | QLD |  | Wind | 858.6284 | 971.8051 | 1221.5398 | 1526.9088 | 1747.2936 | 2031.541 | 2240.5521 | 2675.7929 | 3046.1686 | 2829.2089 | 2955.3498 | 3111.6783 | 3783.2219 | 4048.7131 | 4080.703 | 4223.3122 | 4170.6159 | 4470.2465 | 4485.7163 | 4742.2426 | 4811.3558 | 4689.3451 | 4526.5806 | 4528.3569
Option 5 SC | QLD | CQ | 2h | 3.189 | 20.301 | 26.3529 | 26.3036 | 28.061 | 25.9912 | 28.5235 | 29.8351 | 30.4871 | 30.6304 | 30.6632 | 31.105 | 32.4397 | 30.9135 | 33.0949 | 30.1956 | 21.787 | 21.3256 | 21.2326 | 21.1596 | 21.6554 | 20.7539 | 21.1923 | 19.915
Option 5 SC | QLD | CQ | 4h | 3.4306 | 24.4602 | 33.3575 | 33.5676 | 35.1432 | 32.6085 | 35.9957 | 38.1828 | 38.7354 | 39.1489 | 39.2542 | 40.1481 | 40.7418 | 38.6963 | 41.2508 | 36.3836 | 34.99 | 33.3749 | 32.7714 | 32.0598 | 0 | 0 | 0 | 0
Option 5 SC | QLD | CQ | 8h | 0 | 0 | 1.188e-06 | 1.9878e-06 | 2.1366e-06 | 2.1534e-06 | 3.0017e-06 | 4.4395e-06 | 1.1259e-05 | 1.0439e-05 | 1.0505e-05 | 1.0893e-05 | 1.1243e-05 | 1.1182e-05 | 1.1584e-05 | 1.1916e-05 | 1.7769e-05 | 27.9682 | 27.4503 | 29.521 | 30.1048 | 29.0167 | 88.6471 | 353.25
Option 5 SC | QLD | CQ | Black Coal | 92857.769 | 67892.1326 | 49364.1107 | 44341.2147 | 58373.175 | 51835.2109 | 49421.8449 | 36822.8956 | 36822.8956 | 36923.7802 | 36822.8956 | 36822.8956 | 36822.8956 | 36923.7803 | 36822.8956 | 36822.8956 | 36822.8956 | 30460.4791 | 23931.6119 | 17485.9701 | 11040.3282 | 11070.5757 | 11040.3282 | 0
Option 5 SC | QLD | CQ | Coordinated CER | 0.33194 | 1.2933 | 2.1526 | 3.1678 | 4.6109 | 5.9418 | 7.617 | 9.6338 | 12.2234 | 13.7699 | 16.2675 | 20.2737 | 23.2107 | 24.6255 | 30.2308 | 33.4295 | 33.6171 | 38.0345 | 39.1897 | 44.1156 | 52.5661 | 50.3428 | 58.0282 | 60.9137
Option 5 SC | QLD | CQ | Distributed PV | 91.9018 | 107.5967 | 117.46 | 127.3458 | 135.4644 | 143.8463 | 153.3333 | 170.617 | 178.3055 | 189.2174 | 187.646 | 189.1759 | 202.5292 | 228.3057 | 241.4848 | 227.0578 | 211.4563 | 243.4931 | 262.8219 | 275.9845 | 286.0539 | 299.5473 | 321.9613 | 365.4865
Option 5 SC | QLD | CQ | OCGT | 0 | 0 | 0 | 0 | 0 | 2.6298e-07 | 6.3424e-06 | 7.2067e-06 | 6.1328e-06 | 8.4462e-06 | 171.3429 | 23.7508 | 201.3289 | 63.8012 | 70.9856 | 6.0794e-07 | 104.0535 | 9.4925e-07 | 119.8222 | 321.5524 | 617.1993 | 6.7319 | 281.6134 | 790.7009
Option 5 SC | QLD | CQ | PHES | 0 | 0 | 0 | 0 | 0 | 0 | 0 | 0 | 0 | 7.7398e-07 | 8.2962e-07 | 1.2423e-06 | 8.7319e-07 | 1.126e-06 | 1.2718e-06 | 1.3327e-06 | 1.8745e-06 | 2.7127e-06 | 1.4219e-06 | 1.4254e-06 | 1.5485e-06 | 1.4458e-06 | 1.4669e-06 | 1.6195e-06
Option 5 SC | QLD | CQ | Solar | 171.8103 | 233.3616 | 233.0376 | 237.7651 | 240.3639 | 244.7159 | 246.3237 | 251.787 | 243.8024 | 352.8133 | 510.7118 | 515.4048 | 489.5491 | 456.4392 | 475.8371 | 631.2471 | 718.2108 | 757.9244 | 709.492 | 719.0828 | 809.6439 | 1031.8534 | 1171.326 | 1371.7137
Option 5 SC | QLD | CQ | Wind | 139.2502 | 253.6332 | 325.5915 | 358.7835 | 377.2577 | 448.2692 | 431.0388 | 426.9726 | 720.5492 | 643.5266 | 699.0173 | 677.6277 | 621.8355 | 763.3435 | 760.287 | 747.4579 | 701.3089 | 998.5419 | 1001.8498 | 1017.3089 | 998.6613 | 1017.7098 | 932.3472 | 781.1429
Option 5 SC | QLD | GG | 1h | 0 | 4.4407 | 15.2033 | 24.507 | 27.6464 | 26.2706 | 27.5034 | 27.137 | 27.7858 | 27.1486 | 27.5885 | 27.5515 | 28.7865 | 28.8463 | 29.3305 | 27.9789 | 24.4793 | 24.4896 | 23.8802 | 25.2761 | 25.5287 | 20.4691 | 22.1578 | 0
Option 5 SC | QLD | GG | 2h | 0 | 3.3778e-07 | 4.3862e-07 | 6.1125e-07 | 8.0594e-07 | 9.3345e-07 | 2.982e-06 | 5.0953e-06 | 1.3412e-05 | 1.2833e-05 | 1.407e-05 | 1.4158e-05 | 1.6806e-05 | 1.9436e-05 | 2.0171e-05 | 3.1205e-05 | 4.9959e-05 | 5.2433e-05 | 2.495e-05 | 2.6428e-05 | 2.7089e-05 | 2.9352e-05 | 3.0296e-05 | 4.3035e-05
Option 5 SC | QLD | GG | 4h | 0 | 0 | 2.551e-06 | 16.9821 | 18.3111 | 18.0583 | 18.4793 | 18.3352 | 18.4701 | 18.1752 | 18.2084 | 18.3025 | 18.788 | 18.9102 | 19.1765 | 124.2717 | 131.793 | 148.1158 | 183.8454 | 213.399 | 255.8038 | 461.7798 | 463.9359 | 529.7201
Option 5 SC | QLD | GG | Black Coal | 19228.9709 | 19281.653 | 12801.7532 | 0 | 0 | 0 | 0 | 0 | 0 | 0 | 0 | 0 | 0 | 0 | 0 | 0 | 0 | 0 | 0 | 0 | 0 | 0 | 0 | 0
Option 5 SC | QLD | GG | CCGT | 11030.1386 | 10855.5367 | 11234.4004 | 11030.1386 | 4.6389e-06 | 23.8311 | 14.5197 | 59.3907 | 6.5374 | 1.8649e-05 | 267.4223 | 1436.388 | 426.2086 | 747.1687 | 1132.1455 | 950.8041 | 1371.1722 | 1470.9386 | 2102.1055 | 2507.4852 | 2659.5252 | 1979.9775 | 2985.7302 | 3371.3102
Option 5 SC | QLD | GG | Coordinated CER | 0.027678 | 0.10384 | 0.19363 | 0.45397 | 0.63724 | 0.81428 | 1.0387 | 1.2833 | 1.6117 | 1.7724 | 2.1578 | 2.6613 | 3.0659 | 3.5013 | 4.2816 | 4.6728 | 4.8841 | 5.682 | 6.0493 | 6.8491 | 8.0718 | 7.1858 | 8.1072 | 7.9804
Option 5 SC | QLD | GG | Distributed PV | 11.1758 | 13.0942 | 14.322 | 15.8565 | 16.8089 | 17.7583 | 18.6946 | 19.9804 | 20.7695 | 21.9304 | 21.5546 | 21.5956 | 23.211 | 26.0298 | 27.3429 | 27.4123 | 24.5032 | 28.0496 | 30.0449 | 32.7528 | 33.9016 | 35.3405 | 37.0947 | 39.4429
Option 5 SC | QLD | GG | OCGT | 0 | 0 | 0 | 0 | 0 | 0 | 1.3772e-07 | 7.5954e-07 | 6.7955e-06 | 1.0724e-05 | 2.3627e-05 | 5.0215e-05 | 2.9102e-06 | 3.3405e-07 | 1.6505e-06 | 9.7043e-07 | 3.3143e-06 | 6.8298e-06 | 2018.325 | 2197.2948 | 3205.3965 | 1029.6326 | 1833.7004 | 2683.8171
Option 5 SC | QLD | GG | Solar | 77.2338 | 88.9326 | 91.8689 | 95.0753 | 95.3986 | 97.7306 | 96.1191 | 96.935 | 97.1931 | 100.5423 | 95.7966 | 94.0789 | 96.1697 | 96.2059 | 94.4336 | 125.7394 | 105.0511 | 120.4619 | 123.5593 | 128.0177 | 128.6066 | 132.4845 | 131.5139 | 132.8789
Option 5 SC | QLD | NQ | 2h | 0 | 8.2423 | 45.5532 | 78.1011 | 85.5789 | 84.993 | 85.8109 | 81.7243 | 83.5077 | 79.9415 | 80.0239 | 84.9373 | 78.6883 | 67.5066 | 73.8012 | 69.9869 | 59.5757 | 59.2301 | 53.3954 | 59.1078 | 61.361 | 31.3277 | 33.2828 | 0
Option 5 SC | QLD | NQ | 4h | 0 | 0 | 38.5647 | 56.3005 | 59.4387 | 59.3734 | 58.9244 | 57.9475 | 58.3262 | 56.4298 | 56.2685 | 58.5369 | 55.0041 | 48.2205 | 51.1576 | 49.2196 | 42.5886 | 42.4968 | 37.6581 | 41.6437 | 42.7473 | 58.8301 | 39.342 | 46.6058
Option 5 SC | QLD | NQ | Biomass | 3137.4132 | 3022.9291 | 2762.7404 | 2704.553 | 2708.4633 | 2650.8741 | 2670.9115 | 2432.6639 | 2232.4654 | 2351.993 | 2153.38 | 2069.4329 | 1469.8305 | 1420.9013 | 1316.6994 | 1463.054 | 1264.0939 | 1151.199 | 1022.0483 | 1025.2188 | 1134.388 | 1105.091 | 997.7416 | 925.7706
Option 5 SC | QLD | NQ | CCGT | 1062.1281 | 532.519 | 1062.1281 | 796.5961 | 796.596 | 798.7785 | 796.596 | 796.596 | 796.596 | 798.7785 | 796.596 | 1020.4215 | 796.5961 | 798.7785 | 796.5961 | 796.5961 | 796.5961 | 798.7785 | 1198.9986 | 937.9059 | 1150.3964 | 0 | 0 | 0
Option 5 SC | QLD | NQ | Coordinated CER | 1.5199 | 2.3839 | 3.6221 | 5.7393 | 7.7539 | 10.1128 | 12.6175 | 15.7415 | 19.9193 | 21.813 | 25.7261 | 32.8208 | 35.938 | 37.6442 | 46.0499 | 51.6613 | 48.1101 | 53.5438 | 55.9528 | 64.5375 | 73.263 | 70.9018 | 83.2221 | 80.897
Option 5 SC | QLD | NQ | Distributed PV | 149.3113 | 174.4782 | 189.0446 | 207.7947 | 221.3475 | 233.7111 | 244.8331 | 261.729 | 271.76 | 289.6834 | 284.5866 | 286.7657 | 307.4844 | 340.5348 | 358.8083 | 362.5615 | 326.2688 | 375.974 | 399.2098 | 431.5414 | 452.4412 | 470.726 | 490.7149 | 522.8735
Option 5 SC | QLD | NQ | Hydro | 10073.7435 | 8777.5169 | 6990.7298 | 8101.2161 | 7006.514 | 5978.4667 | 5700.7764 | 6862.3892 | 8189.2394 | 6847.4462 | 6714.8477 | 7488.9108 | 5843.985 | 5714.4191 | 4108.5576 | 4794.9792 | 4833.3343 | 4364.5577 | 3506.9493 | 3726.1974 | 3805.2623 | 3374.5458 | 3132.0117 | 2894.0762
Option 5 SC | QLD | NQ | Liquid Fuel | 0 | 0 | 0 | 0 | 0 | 0 | 0 | 0 | 0 | 0 | 0 | 0 | 59.3632 | 0 | 0 | 0 | 0 | 0 | 0 | 0 | 0 | 0 | 0 | 0
Option 5 SC | QLD | NQ | PHES | 35.4101 | 96.2874 | 130.4 | 140.8292 | 159.1454 | 155.6186 | 160.1573 | 152.9807 | 174.6206 | 161.5158 | 158.7814 | 176.284 | 168.2431 | 145.581 | 158.7921 | 155.556 | 139.839 | 137.5908 | 123.1632 | 135.5817 | 139.4156 | 133.2818 | 136.4592 | 127.3604
Option 5 SC | QLD | NQ | Solar | 151.7691 | 225.6862 | 338.7823 | 315.9251 | 328.8005 | 386.8588 | 362.697 | 350.444 | 332.9776 | 375.3688 | 333.4861 | 442.776 | 391.8843 | 313.9162 | 329.6329 | 325.2337 | 309.567 | 300.2405 | 282.0306 | 249.1119 | 271.6508 | 296.4813 | 268.1518 | 218.0779
Option 5 SC | QLD | NQ | Wind | 94.026 | 97.4865 | 259.997 | 543.028 | 535.0838 | 497.1086 | 770.4695 | 1184.4348 | 1171.2444 | 1144.0473 | 1105.9762 | 1038.7174 | 1233.3878 | 1421.1175 | 1369.4125 | 1434.5679 | 1418.5376 | 1429.6051 | 1479.0515 | 1533.5325 | 1518.8801 | 1441.5139 | 1452.0291 | 1607.5849
Option 5 SC | QLD | SQ | 1h | 6.1787 | 32.614 | 35.9002 | 36.2803 | 35.8769 | 32.6871 | 31.5031 | 38.1211 | 38.3897 | 38.2134 | 37.4035 | 38.2732 | 38.097 | 36.7932 | 39.9263 | 32.7076 | 30.5214 | 31.7155 | 31.416 | 28.0402 | 30.5525 | 28.3354 | 29.7641 | 25.4187
Option 5 SC | QLD | SQ | 2h | 118.3899 | 256.8566 | 271.8589 | 276.5229 | 279.3249 | 262.8369 | 258.4155 | 287.8303 | 290.9694 | 290.2614 | 290.1792 | 293.1122 | 276.8253 | 267.0666 | 283.6023 | 239.1422 | 225.9684 | 227.4281 | 206.7614 | 131.1877 | 140.7497 | 133.1687 | 111.8169 | 96.6851
Option 5 SC | QLD | SQ | 4h | 23.5431 | 38.851 | 101.9769 | 269.6879 | 277.1946 | 266.0802 | 269.664 | 274.7473 | 278.0166 | 279.7838 | 277.8966 | 278.2149 | 276.9943 | 269.6671 | 280.7431 | 256.0852 | 233.3305 | 236.0061 | 235.7478 | 220.4499 | 224.6493 | 377.5206 | 333.8151 | 177.4007
Option 5 SC | QLD | SQ | 8h | 0 | 0 | 3.9634e-06 | 6.9378e-06 | 6.878e-06 | 7.0371e-06 | 7.2188e-06 | 9.8393e-06 | 1.0935e-05 | 1.0263e-05 | 1.2451e-05 | 1.2739e-05 | 1.7126e-05 | 2.7206e-05 | 2.7591e-05 | 2.6315e-05 | 3.9028e-05 | 14.2881 | 14.4721 | 45.5851 | 48.941 | 330.0813 | 421.9639 | 750.1072
Option 5 SC | QLD | SQ | Black Coal | 162924.9024 | 129036.4223 | 124410.2616 | 114436.4818 | 101836.1627 | 89001.7143 | 86848.2925 | 84726.0639 | 56252.8908 | 66648.8311 | 58957.5014 | 31034.3558 | 20877.2083 | 20934.4061 | 20877.2083 | 20877.2083 | 11144.9759 | 11175.51 | 11144.9759 | 11144.9759 | 11144.9759 | 11175.5101 | 11144.9759 | 0
Option 5 SC | QLD | SQ | CCGT | 16452.589 | 7149.5219 | 10753.8044 | 5265.8289 | 3705.1593 | 2256.976 | 3788.1639 | 7037.476 | 3138.7128 | 7103.6152 | 8116.3359 | 13623.1527 | 1221.4537 | 2235.9495 | 3026.3309 | 1722.0223 | 2575.7465 | 2690.7613 | 5858.7666 | 0 | 0 | 0 | 0 | 0
Option 5 SC | QLD | SQ | Coordinated CER | 6.1583 | 12.1781 | 17.7748 | 27.9295 | 38.3244 | 50.7219 | 63.6085 | 83.2788 | 106.8262 | 119.3769 | 138.5946 | 170.2937 | 197.1682 | 208.5626 | 256.3079 | 263.683 | 272.1479 | 312.681 | 327.4186 | 328.8477 | 383.3601 | 402.4284 | 469.8896 | 478.5189
Option 5 SC | QLD | SQ | Distributed PV | 731.7768 | 851.4177 | 925.3069 | 1019.522 | 1076.606 | 1135.0972 | 1195.7278 | 1270.7537 | 1319.585 | 1400.4792 | 1375.2524 | 1376.3764 | 1485.2145 | 1643.6666 | 1725.6668 | 1732.9451 | 1559.4182 | 1782.0071 | 1906.505 | 2075.5709 | 2143.353 | 2233.0383 | 2355.4978 | 2484.2561
Option 5 SC | QLD | SQ | H2 Reciprocating Engine | 0 | 0 | 2.3226e-07 | 5.7671e-07 | 1.5263e-06 | 2.5065e-06 | 2.4156e-05 | 12.2725 | 2.3768e-05 | 3.2173e-05 | 329.4209 | 1251.1347 | 484.9043 | 274.8391 | 395.3359 | 229.719 | 349.8897 | 154.2469 | 871.2584 | 1135.3751 | 1458.4575 | 627.4904 | 1801.5265 | 3133.8795
Option 5 SC | QLD | SQ | OCGT | 3.7e-08 | 3.0034e-07 | 196.1747 | 9.7638e-07 | 2.2465e-06 | 2.2664e-06 | 4.3559e-05 | 27.5176 | 4.5861e-05 | 6.7427e-05 | 394.1192 | 2717.8356 | 1427.3688 | 440.9872 | 527.3767 | 380.552 | 638.72 | 72.3595 | 1972.4271 | 3066.6985 | 3337.5866 | 1028.976 | 1747.2549 | 2874.9543
Option 5 SC | QLD | SQ | PHES | 4.833 | 63.7749 | 114.385 | 130.2243 | 131.0072 | 145.3147 | 151.3574 | 180.3357 | 222.7658 | 552.8228 | 1010.3274 | 1097.7634 | 1206.1195 | 1085.9689 | 1216.1333 | 1086.2448 | 1081.4186 | 1118.3049 | 1026.5697 | 883.9354 | 1046.967 | 948.7643 | 1005.5901 | 913.1713
Option 5 SC | QLD | SQ | Solar | 414.5497 | 922.6813 | 1006.1163 | 1047.6768 | 1026.8623 | 1039.8279 | 1043.0128 | 1062.1475 | 1075.235 | 1166.5702 | 1375.2349 | 1337.8392 | 1645.4905 | 1618.4045 | 1639.3936 | 1612.9335 | 1614.8995 | 1710.053 | 1724.9966 | 1764.0517 | 1682.1758 | 1819.4333 | 1862.82 | 1846.3581
Option 5 SC | QLD | SQ | Wind | 625.3522 | 620.6853 | 635.9514 | 625.0974 | 834.9522 | 1086.1632 | 1039.0438 | 1064.3856 | 1154.375 | 1041.6351 | 1150.3563 | 1395.3331 | 1927.9986 | 1864.2521 | 1951.0035 | 2041.2865 | 2050.7694 | 2042.0996 | 2004.8149 | 2191.4012 | 2293.8144 | 2230.1213 | 2142.2044 | 2139.6291
Option 5 SC | SA |  | 2h | 100.7597 | 492.7987 | 263.1167 | 216.5915 | 225.8034 | 249.2707 | 257.5313 | 278.1481 | 298.3694 | 289.7629 | 258.7023 | 232.4256 | 187.1262 | 208.7141 | 183.1745 | 190.8925 | 177.7571 | 172.7455 | 143.8436 | 126.882 | 137.8108 | 24.8524 | 22.0054 | 8.3703
Option 5 SC | SA |  | 4h | 0 | 74.1507 | 46.0867 | 40.28 | 42.2587 | 46.3427 | 46.991 | 49.298 | 52.1152 | 51.3727 | 45.4649 | 42.6921 | 37.2326 | 39.2387 | 35.3661 | 36.1785 | 34.2789 | 34.7901 | 32.7963 | 28.7298 | 35.1609 | 1.2627e-05 | 6.1534e-06 | 6.1324e-06
Option 5 SC | SA |  | 8h | 0 | 0 | 144.666 | 229.8773 | 236.7443 | 246.8587 | 250.4855 | 265.7774 | 281.276 | 268.1775 | 254.3727 | 234.6135 | 202.0217 | 219.7354 | 203.0504 | 199.5052 | 190.7702 | 187.9791 | 184.735 | 166.1861 | 197.3637 | 320.3827 | 397.2585 | 341.544
Option 5 SC | SA |  | CCGT | 12670.9528 | 7709.3941 | 7509.091 | 5920.9316 | 8691.9092 | 4124.1989 | 8383.2818 | 7645.1207 | 8422.8536 | 9377.9037 | 13473.8812 | 0 | 0 | 0 | 0 | 0 | 0 | 0 | 0 | 0 | 0 | 0 | 0 | 0
Option 5 SC | SA |  | Coordinated CER | 16.5419 | 35.8719 | 29.7275 | 31.3865 | 36.9911 | 43.1168 | 49.7012 | 58.4044 | 69.4213 | 77.6019 | 82.8218 | 88.2633 | 88.6998 | 94.22 | 102.9027 | 111.2875 | 122.1773 | 130.4182 | 140.1552 | 146.7049 | 180.4581 | 208.7398 | 216.6032 | 239.7908
Option 5 SC | SA |  | Distributed PV | 394.6323 | 441.6645 | 479.0068 | 480.7548 | 535.5116 | 565.4996 | 585.8113 | 607.5272 | 664.6206 | 693.5452 | 692.7094 | 718.0167 | 723.6158 | 803.0871 | 787.4924 | 804.8972 | 761.31 | 842.4521 | 900.1417 | 892.5708 | 961.8303 | 1004.8051 | 1035.9951 | 1070.912
Option 5 SC | SA |  | Liquid Fuel | 70.1564 | 1.4323e-06 | 3.6728e-06 | 58.2231 | 523.5439 | 233.7714 | 634.6939 | 694.4881 | 723.0621 | 1209.428 | 1806.8364 | 1493.8343 | 255.2787 | 515.7467 | 542.0702 | 604.2253 | 501.9557 | 84.2666 | 551.8103 | 548.2687 | 234.2325 | 97.3853 | 294.8702 | 83.4139
Option 5 SC | SA |  | OCGT | 1704.2839 | 56.0894 | 151.203 | 1126.0075 | 4330.7084 | 1471.8732 | 3981.6255 | 4027.0495 | 4382.9712 | 5677.8528 | 8669.9684 | 8106.6689 | 2846.5523 | 4132.6247 | 4992.5827 | 4505.2191 | 5185.6862 | 2906.2242 | 4568.1907 | 4895.8375 | 5596.4364 | 5056.6351 | 9382.0885 | 5938.5216
Option 5 SC | SA |  | Solar | 119.37 | 329.2722 | 350.0442 | 406.9754 | 401.4137 | 402.2019 | 397.6558 | 412.8465 | 426.1612 | 430.7311 | 410.7794 | 411.1897 | 474.7639 | 700.3062 | 655.2468 | 632.8439 | 686.0786 | 682.7492 | 658.289 | 659.6543 | 723.9925 | 718.0305 | 848.0247 | 855.3713
Option 5 SC | SA |  | Wind | 795.042 | 836.3028 | 774.287 | 977.8219 | 886.2608 | 881.7521 | 833.6192 | 900.3187 | 921.7938 | 807.9069 | 830.0517 | 1117.7239 | 1398.5362 | 1197.9025 | 1288.5906 | 1275.3477 | 1271.4944 | 1358.0681 | 1366.8474 | 1382.8608 | 1344.5317 | 1397.4278 | 1190.7778 | 1292.1357
Option 5 SC | SA | CSA | 2h | 93.2309 | 479.6737 | 254.4047 | 208.7892 | 217.6389 | 240.5043 | 248.6565 | 268.7409 | 292.053 | 283.5649 | 252.9728 | 226.7173 | 182.2107 | 203.7389 | 178.5197 | 186.2291 | 173.2111 | 168.3146 | 139.5423 | 123.7057 | 133.9759 | 20.8274 | 22.0054 | 8.3703
Option 5 SC | SA | CSA | 4h | 0 | 33.4267 | 18.165 | 15.4384 | 16.1139 | 17.7099 | 17.9411 | 18.5463 | 20.2297 | 20.2332 | 17.6832 | 16.1763 | 14.052 | 14.639 | 12.8008 | 14.1119 | 13.028 | 13.1819 | 12.9199 | 11.1729 | 14.1702 | 1.2627e-05 | 6.1534e-06 | 6.1324e-06
Option 5 SC | SA | CSA | 8h | 0 | 0 | 144.666 | 229.8773 | 236.7443 | 246.8587 | 250.4855 | 265.7773 | 281.276 | 268.1774 | 254.3726 | 234.6135 | 202.0217 | 210.3025 | 193.7973 | 190.3827 | 181.7965 | 178.9868 | 175.7001 | 157.8329 | 187.511 | 310.114 | 213.5192 | 134.5514
Option 5 SC | SA | CSA | CCGT | 12670.9528 | 7709.3941 | 7509.091 | 5920.9316 | 8691.9092 | 4124.1989 | 8383.2818 | 7645.1207 | 8422.8536 | 9377.9037 | 13473.8812 | 0 | 0 | 0 | 0 | 0 | 0 | 0 | 0 | 0 | 0 | 0 | 0 | 0
Option 5 SC | SA | CSA | Coordinated CER | 14.9006 | 32.6852 | 26.7702 | 28.2494 | 33.2586 | 38.7564 | 44.7063 | 52.5396 | 62.5713 | 69.89 | 74.607 | 79.3491 | 80.4631 | 85.7056 | 93.7067 | 101.0426 | 110.4442 | 117.7693 | 126.5002 | 133.093 | 162.9832 | 188.0174 | 195.428 | 216.307
Option 5 SC | SA | CSA | Distributed PV | 364.101 | 406.9564 | 440.497 | 440.8403 | 480.5438 | 507.4479 | 524.956 | 543.8217 | 594.5844 | 620.3408 | 618.2199 | 638.9293 | 642.4479 | 714.4292 | 699.5261 | 713.684 | 674.5714 | 745.1462 | 795.6561 | 787.6055 | 848.0199 | 886.635 | 912.6358 | 942.6416
Option 5 SC | SA | CSA | Liquid Fuel | 70.1564 | 1.4323e-06 | 3.6728e-06 | 58.2231 | 523.5439 | 233.7714 | 634.6939 | 694.4881 | 723.0621 | 1209.428 | 1806.8364 | 1493.8343 | 255.2787 | 515.7467 | 542.0702 | 604.2253 | 501.9557 | 84.2666 | 551.8103 | 548.2687 | 234.2325 | 97.3853 | 294.8702 | 83.4139
Option 5 SC | SA | CSA | OCGT | 1704.2839 | 56.0894 | 151.203 | 1126.0075 | 4223.5773 | 1471.8732 | 3900.4555 | 3855.4833 | 4159.0268 | 5633.9273 | 8604.9299 | 8048.7759 | 2825.1155 | 4099.7429 | 4816.5324 | 4348.4645 | 4430.4224 | 2588.1103 | 3623.8275 | 3798.0079 | 4366.2006 | 4101.6949 | 7745.0005 | 5121.2674
Option 5 SC | SA | CSA | Solar | 13.6676 | 100.9723 | 134.3484 | 149.6499 | 134.5276 | 137.5343 | 132.6214 | 144.1569 | 147.9908 | 145.3733 | 139.3722 | 142.7216 | 141.5345 | 380.7921 | 363.2577 | 339.4112 | 348.3755 | 355.0071 | 338.3904 | 342.4909 | 367.7103 | 371.328 | 408.7548 | 416.5534
Option 5 SC | SA | CSA | Wind | 539.4952 | 572.727 | 538.4974 | 699.3662 | 645.2234 | 666.5383 | 625.1762 | 674.774 | 688.8526 | 622.9176 | 534.1681 | 821.4536 | 806.9185 | 649.8264 | 687.4665 | 671.1272 | 679.1248 | 733.9619 | 734.2863 | 765.307 | 726.4779 | 754.0288 | 615.0572 | 651.7119
Option 5 SC | SA | NSA | 2h | 0.60449 | 1.8155 | 0.72045 | 0.67965 | 0.67706 | 0.65744 | 0.68972 | 0.70483 | 0.74342 | 0.72783 | 0.75233 | 0.71594 | 0.59353 | 0.5665 | 0.50454 | 0.53164 | 0.6496 | 0.55004 | 0.61358 | 9.2959e-06 | 9.7365e-06 | 4.4855e-06 | 5.3588e-06 | 5.6397e-06
Option 5 SC | SA | NSA | 8h | 0 | 0 | 2.1746e-05 | 2.9429e-05 | 3.1434e-05 | 3.1941e-05 | 3.2911e-05 | 3.0719e-05 | 3.3257e-05 | 3.184e-05 | 2.9465e-05 | 2.8653e-05 | 3.4485e-05 | 9.4329 | 9.2532 | 9.1226 | 8.9737 | 8.9923 | 9.0349 | 8.3532 | 9.8527 | 10.2687 | 183.7394 | 206.9926
Option 5 SC | SA | NSA | Coordinated CER | 0.87786 | 1.952 | 1.5776 | 1.7166 | 2.0185 | 2.3512 | 2.6676 | 3.0995 | 3.662 | 4.0936 | 4.403 | 4.7268 | 4.0207 | 4.0541 | 4.415 | 4.9719 | 5.9742 | 6.4528 | 6.9561 | 7.1391 | 9.2461 | 10.923 | 11.069 | 12.3282
Option 5 SC | SA | NSA | Distributed PV | 14.3752 | 16.0095 | 17.9658 | 18.8089 | 30.3269 | 31.7251 | 33.4579 | 35.1168 | 39.536 | 41.8086 | 42.3496 | 44.2638 | 45.6936 | 50.3018 | 48.5422 | 50.2789 | 47.6703 | 53.3941 | 57.3817 | 57.7884 | 62.8356 | 64.4998 | 68.0654 | 70.9984
Option 5 SC | SA | NSA | Liquid Fuel | 0 | 0 | 0 | 0 | 0 | 0 | 0 | 0 | 0 | 0 | 0 | 0 | 0 | 0 | 0 | 0 | 0 | 0 | 0 | 0 | 0 | 0 | 0 | 0
Option 5 SC | SA | NSA | OCGT | 0 | 0 | 0 | 0 | 2.3284e-05 | 8.522e-06 | 1.0477e-05 | 1.6248e-05 | 0.0019959 | 43.9255 | 65.0385 | 57.893 | 21.4369 | 32.8818 | 176.0503 | 156.7546 | 755.2638 | 318.1139 | 944.3632 | 1097.8296 | 1230.2358 | 954.9402 | 1637.088 | 817.2543
Option 5 SC | SA | NSA | Solar | 64.9446 | 183.9125 | 180.9112 | 213.6675 | 221.8706 | 218.7425 | 219.771 | 222.9726 | 230.3668 | 237.8025 | 225.3026 | 221.2702 | 287.5629 | 283.8167 | 269.45 | 277.508 | 320.3883 | 310.901 | 301.1273 | 299.4235 | 329.1187 | 321.4609 | 420.0497 | 428.8398
Option 5 SC | SA | NSA | Wind | 182.6355 | 183.3827 | 172.7574 | 198.7052 | 168.3531 | 145.7308 | 140.0843 | 150.6723 | 155.5467 | 136.035 | 252.9066 | 250.2458 | 494.0174 | 448.089 | 451.8436 | 449.8397 | 446.2931 | 447.2262 | 456.8736 | 434.833 | 430.3415 | 433.6898 | 404.5824 | 453.2868
Option 5 SC | SA | SESA | 2h | 6.9243 | 11.3096 | 7.9915 | 7.1226 | 7.4874 | 8.109 | 8.1851 | 8.7024 | 5.573 | 5.4701 | 4.9771 | 4.9923 | 4.322 | 4.4087 | 4.1503 | 4.1318 | 3.8964 | 3.8809 | 3.6877 | 3.1764 | 3.8349 | 4.025 | 0 | 0
Option 5 SC | SA | SESA | 4h | 0 | 40.7239 | 27.9218 | 24.8416 | 26.1448 | 28.6328 | 29.0499 | 30.7517 | 31.8855 | 31.1396 | 27.7817 | 26.5158 | 23.1805 | 24.5996 | 22.5653 | 22.0666 | 21.2509 | 21.6081 | 19.8764 | 17.5569 | 20.9907 | 0 | 0 | 0
Option 5 SC | SA | SESA | Coordinated CER | 0.76348 | 1.2347 | 1.3796 | 1.4204 | 1.714 | 2.0092 | 2.3273 | 2.7653 | 3.188 | 3.6183 | 3.8118 | 4.1874 | 4.216 | 4.4602 | 4.781 | 5.2729 | 5.759 | 6.1961 | 6.699 | 6.4728 | 8.2287 | 9.7994 | 10.1063 | 11.1556
Option 5 SC | SA | SESA | Distributed PV | 16.1561 | 18.6986 | 20.5439 | 21.1056 | 24.6409 | 26.3266 | 27.3973 | 28.5886 | 30.5001 | 31.3958 | 32.1399 | 34.8236 | 35.4742 | 38.356 | 39.424 | 40.9344 | 39.0684 | 43.9117 | 47.1038 | 47.1768 | 50.9749 | 53.6702 | 55.2938 | 57.272
Option 5 SC | SA | SESA | Liquid Fuel | 0 | 0 | 0 | 0 | 0 | 0 | 0 | 0 | 0 | 0 | 0 | 0 | 0 | 0 | 0 | 0 | 0 | 0 | 0 | 0 | 0 | 0 | 0 | 0
Option 5 SC | SA | SESA | OCGT | 0 | 0 | 6.26e-09 | 2.4328e-07 | 107.131 | 7.8411e-07 | 81.17 | 171.5662 | 223.9424 | 0 | 0 | 0 | 0 | 0 | 0 | 0 | 0 | 0 | 0 | 0 | 0 | 0 | 0 | 0
Option 5 SC | SA | SESA | Solar | 40.7578 | 44.3874 | 34.7846 | 43.658 | 45.0155 | 45.9252 | 45.2635 | 45.7169 | 47.8036 | 47.5553 | 46.1045 | 47.198 | 45.6665 | 35.6975 | 22.5392 | 15.9247 | 17.3149 | 16.8411 | 18.7714 | 17.7399 | 27.1635 | 25.2416 | 19.2202 | 9.978
Option 5 SC | SA | SESA | Wind | 72.9112 | 80.193 | 63.0322 | 79.7505 | 72.6843 | 69.4831 | 68.3588 | 74.8725 | 77.3945 | 48.9542 | 42.977 | 46.0245 | 97.6004 | 99.9871 | 149.2805 | 154.3808 | 146.0764 | 176.88 | 175.6875 | 182.7209 | 187.7123 | 209.7092 | 171.1382 | 187.137
Option 5 SC | TAS |  | 24h | 0 | 0 | 0 | 0 | 0 | 0 | 0 | 0 | 0 | 7.4917e-07 | 7.3214e-07 | 1.3037e-06 | 1.4701e-06 | 1.829e-06 | 2.4117e-06 | 2.4689e-06 | 2.3234e-06 | 2.9691e-06 | 1.4387e-06 | 1.4591e-06 | 1.5276e-06 | 1.6418e-06 | 1.4856e-06 | 1.5925e-06
Option 5 SC | TAS |  | 2h | 0 | 3.3099e-07 | 4.568e-07 | 9.4941e-07 | 6.2963e-07 | 9.4459e-07 | 3.472e-06 | 4.4863e-06 | 5.4342e-06 | 5.5521e-06 | 5.6674e-06 | 5.6548e-06 | 6.9666e-06 | 7.1633e-06 | 6.4098e-06 | 6.393e-06 | 6.5642e-06 | 7.0883e-06 | 3.5629e-06 | 4.0146e-06 | 3.9738e-06 | 3.773e-06 | 3.7888e-06 | 4.1387e-06
Option 5 SC | TAS |  | 4h | 0 | 3.2328e-07 | 4.5358e-07 | 7.5645e-07 | 8.3831e-07 | 1.2488e-06 | 3.7549e-06 | 4.7847e-06 | 1.3825e-05 | 1.3839e-05 | 1.3664e-05 | 1.3191e-05 | 1.5281e-05 | 1.5643e-05 | 1.5434e-05 | 1.5842e-05 | 1.5721e-05 | 1.6194e-05 | 8.5188e-06 | 9.3684e-06 | 9.6297e-06 | 1.3831e-05 | 1.3347e-05 | 1.3783e-05
Option 5 SC | TAS |  | 8h | 0 | 0 | 3.2485e-07 | 5.5484e-07 | 6.2423e-07 | 7.5473e-07 | 1.9553e-06 | 2.5338e-06 | 5.5116e-06 | 5.2718e-06 | 4.9825e-06 | 4.8404e-06 | 5.5275e-06 | 9.2211e-06 | 8.3995e-06 | 8.3997e-06 | 8.0305e-06 | 8.3121e-06 | 6.1451e-06 | 6.1959e-06 | 6.3671e-06 | 6.9338e-06 | 6.163e-06 | 6.3712e-06
Option 5 SC | TAS |  | CCGT | 0 | 0 | 0 | 0 | 0 | 0 | 0 | 0 | 0 | 0 | 0 | 0 | 0 | 0 | 0 | 0 | 0 | 0 | 0 | 0 | 0 | 0 | 0 | 0
Option 5 SC | TAS |  | CST | 0 | 0 | 0 | 0 | 0 | 0 | 0 | 0 | 0 | 0 | 0 | 0 | 0 | 0 | 0 | 0 | 0 | 0 | 0 | 0 | 0 | 0 | 0 | 0
Option 5 SC | TAS |  | Coordinated CER | 0.16628 | 0.15717 | 0.78598 | 5.6617 | 2.5043 | 3.7112 | 5.1605 | 6.2994 | 8.6874 | 10.2188 | 11.0859 | 12.1936 | 12.5241 | 12.6467 | 15.3074 | 18.3068 | 19.6533 | 22.1464 | 23.6905 | 25.1839 | 31.6692 | 42.0888 | 37.6755 | 43.5062
Option 5 SC | TAS |  | Distributed PV | 47.3018 | 53.5773 | 60.618 | 62.2585 | 71.3218 | 80.2936 | 83.1672 | 88.9025 | 93.3777 | 94.9009 | 98.2746 | 100.1523 | 109.4834 | 119.9053 | 125.4074 | 124.5749 | 124.3839 | 135.436 | 148.6774 | 146.2812 | 159.1133 | 172.5266 | 177.1593 | 189.0623
Option 5 SC | TAS |  | Hydro | 79956.1466 | 101805.5264 | 70294.4349 | 70915.2845 | 72663.7658 | 59016.0639 | 68348.7112 | 62709.0349 | 82274.5662 | 79393.8795 | 80259.2269 | 85953.9936 | 77473.2151 | 79824.0262 | 59201.3445 | 55563.2595 | 52146.8204 | 52251.6772 | 57593.044 | 52515.1392 | 59880.322 | 60924.6957 | 55627.5425 | 49558.3804
Option 5 SC | TAS |  | OCGT | 3.1723e-07 | 0 | 0 | 6.045e-07 | 42.1317 | 3.1228e-07 | 8.7874 | 58.4946 | 203.1723 | 470.6055 | 606.3518 | 555.6357 | 508.8772 | 979.0579 | 387.4563 | 449.1348 | 395.2662 | 252.3756 | 359.0761 | 372.3701 | 411.2312 | 347.6866 | 737.9447 | 427.9131
Option 5 SC | TAS |  | PHES | 0 | 0 | 0 | 0 | 0 | 0 | 0 | 0 | 0 | 1.9322e-06 | 2.2673e-06 | 2.8799e-06 | 7.8015e-06 | 1.4219e-05 | 1.8254e-05 | 1.9133e-05 | 1.9169e-05 | 1.9427e-05 | 1.6028e-05 | 1.614e-05 | 1.6804e-05 | 1.8909e-05 | 1.6782e-05 | 1.7857e-05
Option 5 SC | TAS |  | Solar | 1.0082e-07 | 98.5445 | 114.1888 | 111.6483 | 120.2715 | 216.9661 | 187.9621 | 220.9263 | 192.3729 | 169.1632 | 212.8428 | 212.8652 | 215.5855 | 227.8761 | 126.1649 | 117.959 | 112.4679 | 122.7113 | 119.2728 | 114.1408 | 123.8289 | 139.9946 | 127.2154 | 128.333
Option 5 SC | TAS |  | Wind | 196.5736 | 195.0122 | 442.1329 | 571.2635 | 593.3213 | 692.7436 | 710.2724 | 743.731 | 736.8342 | 757.8839 | 702.9646 | 689.4488 | 824.7807 | 828.1986 | 773.836 | 799.3629 | 813.6328 | 806.2807 | 739.9298 | 776.2054 | 765.9439 | 748.026 | 777.6578 | 793.2152
Option 5 SC | TAS | TAS | 24h | 0 | 0 | 0 | 0 | 0 | 0 | 0 | 0 | 0 | 7.4917e-07 | 7.3214e-07 | 1.3037e-06 | 1.4701e-06 | 1.829e-06 | 2.4117e-06 | 2.4689e-06 | 2.3234e-06 | 2.9691e-06 | 1.4387e-06 | 1.4591e-06 | 1.5276e-06 | 1.6418e-06 | 1.4856e-06 | 1.5925e-06
Option 5 SC | TAS | TAS | 2h | 0 | 3.3099e-07 | 4.568e-07 | 9.4941e-07 | 6.2963e-07 | 9.4459e-07 | 3.472e-06 | 4.4863e-06 | 5.4342e-06 | 5.5521e-06 | 5.6674e-06 | 5.6548e-06 | 6.9666e-06 | 7.1633e-06 | 6.4098e-06 | 6.393e-06 | 6.5642e-06 | 7.0883e-06 | 3.5629e-06 | 4.0146e-06 | 3.9738e-06 | 3.773e-06 | 3.7888e-06 | 4.1387e-06
Option 5 SC | TAS | TAS | 4h | 0 | 3.2328e-07 | 4.5358e-07 | 7.5645e-07 | 8.3831e-07 | 1.2488e-06 | 3.7549e-06 | 4.7847e-06 | 1.3825e-05 | 1.3839e-05 | 1.3664e-05 | 1.3191e-05 | 1.5281e-05 | 1.5643e-05 | 1.5434e-05 | 1.5842e-05 | 1.5721e-05 | 1.6194e-05 | 8.5188e-06 | 9.3684e-06 | 9.6297e-06 | 1.3831e-05 | 1.3347e-05 | 1.3783e-05
Option 5 SC | TAS | TAS | 8h | 0 | 0 | 3.2485e-07 | 5.5484e-07 | 6.2423e-07 | 7.5473e-07 | 1.9553e-06 | 2.5338e-06 | 5.5116e-06 | 5.2718e-06 | 4.9825e-06 | 4.8404e-06 | 5.5275e-06 | 9.2211e-06 | 8.3995e-06 | 8.3997e-06 | 8.0305e-06 | 8.3121e-06 | 6.1451e-06 | 6.1959e-06 | 6.3671e-06 | 6.9338e-06 | 6.163e-06 | 6.3712e-06
Option 5 SC | TAS | TAS | CCGT | 0 | 0 | 0 | 0 | 0 | 0 | 0 | 0 | 0 | 0 | 0 | 0 | 0 | 0 | 0 | 0 | 0 | 0 | 0 | 0 | 0 | 0 | 0 | 0
Option 5 SC | TAS | TAS | CST | 0 | 0 | 0 | 0 | 0 | 0 | 0 | 0 | 0 | 0 | 0 | 0 | 0 | 0 | 0 | 0 | 0 | 0 | 0 | 0 | 0 | 0 | 0 | 0
Option 5 SC | TAS | TAS | Coordinated CER | 0.16628 | 0.15717 | 0.78598 | 5.6617 | 2.5043 | 3.7112 | 5.1605 | 6.2994 | 8.6874 | 10.2188 | 11.0859 | 12.1936 | 12.5241 | 12.6467 | 15.3074 | 18.3068 | 19.6533 | 22.1464 | 23.6905 | 25.1839 | 31.6692 | 42.0888 | 37.6755 | 43.5062
Option 5 SC | TAS | TAS | Distributed PV | 47.3018 | 53.5773 | 60.618 | 62.2585 | 71.3218 | 80.2936 | 83.1672 | 88.9025 | 93.3777 | 94.9009 | 98.2746 | 100.1523 | 109.4834 | 119.9053 | 125.4074 | 124.5749 | 124.3839 | 135.436 | 148.6774 | 146.2812 | 159.1133 | 172.5266 | 177.1593 | 189.0623
Option 5 SC | TAS | TAS | Hydro | 79956.1466 | 101805.5264 | 70294.4349 | 70915.2845 | 72663.7658 | 59016.0639 | 68348.7112 | 62709.0349 | 82274.5662 | 79393.8795 | 80259.2269 | 85953.9936 | 77473.2151 | 79824.0262 | 59201.3445 | 55563.2595 | 52146.8204 | 52251.6772 | 57593.044 | 52515.1392 | 59880.322 | 60924.6957 | 55627.5425 | 49558.3804
Option 5 SC | TAS | TAS | OCGT | 3.1723e-07 | 0 | 0 | 6.045e-07 | 42.1317 | 3.1228e-07 | 8.7874 | 58.4946 | 203.1723 | 470.6055 | 606.3518 | 555.6357 | 508.8772 | 979.0579 | 387.4563 | 449.1348 | 395.2662 | 252.3756 | 359.0761 | 372.3701 | 411.2312 | 347.6866 | 737.9447 | 427.9131
Option 5 SC | TAS | TAS | PHES | 0 | 0 | 0 | 0 | 0 | 0 | 0 | 0 | 0 | 1.9322e-06 | 2.2673e-06 | 2.8799e-06 | 7.8015e-06 | 1.4219e-05 | 1.8254e-05 | 1.9133e-05 | 1.9169e-05 | 1.9427e-05 | 1.6028e-05 | 1.614e-05 | 1.6804e-05 | 1.8909e-05 | 1.6782e-05 | 1.7857e-05
Option 5 SC | TAS | TAS | Solar | 1.0082e-07 | 98.5445 | 114.1888 | 111.6483 | 120.2715 | 216.9661 | 187.9621 | 220.9263 | 192.3729 | 169.1632 | 212.8428 | 212.8652 | 215.5855 | 227.8761 | 126.1649 | 117.959 | 112.4679 | 122.7113 | 119.2728 | 114.1408 | 123.8289 | 139.9946 | 127.2154 | 128.333
Option 5 SC | TAS | TAS | Wind | 196.5736 | 195.0122 | 442.1329 | 571.2635 | 593.3213 | 692.7436 | 710.2724 | 743.731 | 736.8342 | 757.8839 | 702.9646 | 689.4488 | 824.7807 | 828.1986 | 773.836 | 799.3629 | 813.6328 | 806.2807 | 739.9298 | 776.2054 | 765.9439 | 748.026 | 777.6578 | 793.2152
Option 5 SC | VIC |  | 1h | 0 | 1.2281 | 1.8189 | 1.9649 | 1.9312 | 2.0757 | 2.0912 | 2.1438 | 2.2446 | 2.1908 | 2.0231 | 1.982 | 1.8535 | 1.7866 | 1.7378 | 1.7849 | 1.8317 | 1.785 | 1.6799 | 1.584 | 1.7884 | 1.9063 | 1.7881 | 1.8153
Option 5 SC | VIC |  | 2h | 171.6661 | 333.4389 | 324.6876 | 331.6264 | 348.2543 | 440.2639 | 488.8236 | 506.7287 | 527.6499 | 507.4511 | 447.659 | 424.8701 | 373.8004 | 373.2873 | 362.1618 | 333.3123 | 315.9799 | 322.3296 | 288.0842 | 251.8295 | 250.3092 | 217.827 | 205.4808 | 207.5858
Option 5 SC | VIC |  | 4h | 0 | 139.9606 | 314.6807 | 358.7818 | 379.7098 | 434.5272 | 470.729 | 480.4708 | 502.0828 | 476.5486 | 438.5236 | 419.4047 | 365.0912 | 339.729 | 339.2395 | 339.0982 | 309.9109 | 321.9917 | 324.9538 | 290.2139 | 320.6142 | 202.9068 | 178.3913 | 185.2737
Option 5 SC | VIC |  | 8h | 0 | 0 | 2.6945e-06 | 4.1328e-06 | 4.347e-06 | 5.0918e-06 | 5.1979e-06 | 6.3206e-06 | 1.7781e-05 | 1.7265e-05 | 1.63e-05 | 1.5661e-05 | 1.5994e-05 | 3.5908e-05 | 3.6862e-05 | 3.7458e-05 | 3.7483e-05 | 3.8829e-05 | 2.6969e-05 | 2.7287e-05 | 2.8148e-05 | 0.00031752 | 0.00028743 | 0.00029609
Option 5 SC | VIC |  | Brown Coal | 232090.0457 | 161906.8676 | 116255.1115 | 70430.5728 | 59723.5611 | 57488.6076 | 57331.5349 | 57331.5349 | 0 | 0 | 0 | 0 | 0 | 0 | 0 | 0 | 0 | 0 | 0 | 0 | 0 | 0 | 0 | 0
Option 5 SC | VIC |  | CCGT | 2995.92 | 1502.064 | 5492.52 | 1497.96 | 3318.6303 | 672.4999 | 1219.5764 | 1425.7898 | 1877.6762 | 3581.8699 | 5261.011 | 4029.1779 | 2378.4878 | 4405.6256 | 0 | 0 | 0 | 0 | 0 | 0 | 0 | 0 | 0 | 0
Option 5 SC | VIC |  | Coordinated CER | 11.063 | 14.5881 | 26.0293 | 39.6863 | 53.1405 | 72.7744 | 96.172 | 121.1477 | 155.9181 | 183.1498 | 192.895 | 213.0286 | 221.5795 | 231.0211 | 269.8999 | 306.6633 | 333.4325 | 381.5718 | 399.4128 | 415.0234 | 500.6391 | 634.4866 | 605.1866 | 708.0484
Option 5 SC | VIC |  | Distributed PV | 661.0563 | 778.6947 | 899.1746 | 910.368 | 1168.7823 | 1242.5767 | 1304.2734 | 1399.5345 | 1513.0315 | 1515.0789 | 1544.7351 | 1629.7053 | 1733.9324 | 1951.0859 | 1990.6699 | 2032.147 | 1869.6153 | 2093.298 | 2334.8979 | 2309.8662 | 2609.3437 | 2700.1692 | 2822.8906 | 3026.0325
Option 5 SC | VIC |  | Hydro | 30361.8325 | 28759.6941 | 23573.9566 | 25951.4475 | 25605.8275 | 24458.2266 | 23509.2915 | 17749.9513 | 22736.1326 | 22657.9361 | 19272.1955 | 28063.364 | 16508.8862 | 12244.7528 | 14832.9407 | 9360.4711 | 19039.1225 | 16844.9205 | 14632.1022 | 14083.0441 | 14942.5637 | 16201.7854 | 18680.0381 | 12977.8238
Option 5 SC | VIC |  | OCGT | 1879.0461 | 1079.8242 | 4023.6682 | 1283.663 | 4412.4508 | 831.0702 | 2946.4791 | 2528.2757 | 5719.1873 | 9556.6583 | 12810.0821 | 11699.6328 | 6703.1809 | 14296.4964 | 18523.5469 | 18553.8413 | 15833.0439 | 10477.4455 | 18255.1463 | 19646.6319 | 24216.5115 | 12230.5995 | 32956.0973 | 21887.4613
Option 5 SC | VIC |  | Offshore Wind | 0 | 0 | 0 | 0 | 0 | 838.5993 | 1141.3132 | 1332.1467 | 1693.0447 | 2190.4275 | 2500.6506 | 2670.764 | 3415.3727 | 3529.132 | 3682.6668 | 3553.2749 | 3655.5463 | 3720.1668 | 3657.049 | 3837.6307 | 3563.1019 | 3615.7276 | 3700.463 | 3849.9877
Option 5 SC | VIC |  | Solar | 294.7027 | 645.1571 | 735.4241 | 653.2482 | 680.0516 | 652.4571 | 667.6046 | 678.1418 | 694.5499 | 629.6998 | 586.2347 | 587.3765 | 645.7471 | 804.9613 | 889.51 | 877.8424 | 879.4124 | 904.7574 | 859.0306 | 778.1008 | 890.2772 | 915.4815 | 837.8751 | 848.1881
Option 5 SC | VIC |  | Wind | 1548.0627 | 1878.7095 | 2448.5966 | 3055.0512 | 3050.0131 | 3009.2212 | 2960.5016 | 3128.9598 | 3113.3587 | 3126.6598 | 2999.5292 | 3068.5202 | 2592.9585 | 2325.7871 | 2547.0062 | 2806.0806 | 2728.7147 | 2897.7787 | 2911.1096 | 3128.3829 | 3126.3317 | 3130.3193 | 3122.6101 | 3193.6742
Option 5 SC | VIC | MEL | 2h | 101.1748 | 53.7913 | 93.6087 | 112.2846 | 121.4033 | 161.51 | 187.7191 | 195.2922 | 208.5709 | 198.1893 | 177.8516 | 168.0827 | 148.4133 | 140.0204 | 137.3891 | 114.4791 | 109.0471 | 114.0567 | 95.9291 | 86.0305 | 73.4227 | 76.6245 | 68.6637 | 72.1862
Option 5 SC | VIC | MEL | 4h | 0 | 122.2471 | 198.4188 | 228.7322 | 241.7802 | 268.3207 | 287.7265 | 291.2948 | 304.9247 | 289.8558 | 274.2893 | 264.0626 | 234.3898 | 214.5642 | 211.7961 | 213.4629 | 190.5109 | 198.5299 | 205.1792 | 183.3952 | 199.8468 | 156.5106 | 143.4765 | 150.1186
Option 5 SC | VIC | MEL | 8h | 0 | 0 | 1.5067e-06 | 1.991e-06 | 2.0793e-06 | 2.4523e-06 | 2.4495e-06 | 3.0857e-06 | 8.9956e-06 | 8.787e-06 | 8.3147e-06 | 7.9933e-06 | 7.9339e-06 | 1.9318e-05 | 1.9294e-05 | 1.9433e-05 | 1.9962e-05 | 2.0512e-05 | 1.4468e-05 | 1.4435e-05 | 1.4906e-05 | 0.00029558 | 0.00026763 | 0.00027682
Option 5 SC | VIC | MEL | CCGT | 2995.92 | 1502.064 | 5492.52 | 1497.96 | 3318.6303 | 672.4999 | 1219.5764 | 1425.7898 | 1877.6762 | 3581.8699 | 5261.011 | 4029.1779 | 2378.4878 | 4405.6256 | 0 | 0 | 0 | 0 | 0 | 0 | 0 | 0 | 0 | 0
Option 5 SC | VIC | MEL | Coordinated CER | 7.8877 | 9.4512 | 18.6224 | 28.6067 | 39.078 | 54.2738 | 71.7598 | 91.0426 | 117.908 | 139.185 | 146.885 | 161.8394 | 170.2438 | 176.6295 | 208.5204 | 237.7896 | 257.5269 | 297.359 | 310.1745 | 322.619 | 387.5491 | 491.7729 | 467.012 | 549.1965
Option 5 SC | VIC | MEL | Distributed PV | 439.4457 | 517.388 | 598.3235 | 602.1208 | 785.0396 | 836.9456 | 881.5094 | 945.0966 | 1018.8776 | 1017.6943 | 1034.5347 | 1095.265 | 1159.4255 | 1309.3108 | 1338.0393 | 1351.2058 | 1264.991 | 1413.8514 | 1577.2173 | 1540.6232 | 1719.7251 | 1788.5803 | 1880.9072 | 2015.2918
Option 5 SC | VIC | MEL | OCGT | 330.1436 | 163.2292 | 976.6995 | 162.7833 | 776.3031 | 54.9207 | 279.5893 | 374.3171 | 2046.0222 | 3371.0355 | 4932.01 | 4568.3009 | 4388.1772 | 9142.1771 | 12690.8794 | 13511.5846 | 12365.7559 | 8096.2412 | 13932.3709 | 13560.4717 | 16823.3284 | 11687.5235 | 29869.9482 | 19523.9237
Option 5 SC | VIC | MEL | Solar | 2.422e-08 | 1.6401e-07 | 3.7022e-07 | 4.1671e-07 | 7.0935e-07 | 1.0812e-06 | 6.5158e-07 | 1.0015e-06 | 1.4797e-06 | 1.9958e-06 | 3.0717e-06 | 6.2285e-06 | 5.7606e-06 | 6.1624e-06 | 7.0629e-06 | 6.1607e-06 | 6.259e-06 | 9.429e-06 | 1.3053e-05 | 1.1901e-05 | 1.2916e-05 | 1.3059e-05 | 1.2943e-05 | 1.3704e-05
Option 5 SC | VIC | SEV | 2h | 11.7447 | 9.0426 | 19.5833 | 24.5895 | 27.3244 | 36.8375 | 40.6608 | 43.0198 | 45.1754 | 44.1038 | 38.0494 | 34.8997 | 30.166 | 28.2002 | 28.9275 | 27.8142 | 27.0435 | 22.2658 | 21.6051 | 12.2449 | 13.4201 | 6.0639 | 5.4565 | 5.6782
Option 5 SC | VIC | SEV | 4h | 0 | 12.4175 | 47.977 | 59.7166 | 63.0864 | 77.6016 | 87.3257 | 89.961 | 94.4034 | 89.8262 | 79.2241 | 75.434 | 63.4537 | 57.7635 | 59.3407 | 58.5224 | 55.4749 | 59.2322 | 59.6706 | 51.5892 | 55.7172 | 0 | 0 | 0
Option 5 SC | VIC | SEV | 8h | 0 | 0 | 1.1878e-06 | 2.1418e-06 | 2.2677e-06 | 2.6395e-06 | 2.7484e-06 | 3.2349e-06 | 8.7853e-06 | 8.4781e-06 | 7.985e-06 | 7.6675e-06 | 8.0599e-06 | 1.659e-05 | 1.7568e-05 | 1.8025e-05 | 1.7522e-05 | 1.8318e-05 | 1.2501e-05 | 1.2852e-05 | 1.3242e-05 | 2.1941e-05 | 1.9807e-05 | 1.927e-05
Option 5 SC | VIC | SEV | Brown Coal | 232090.0457 | 161906.8676 | 116255.1115 | 70430.5728 | 59723.5611 | 57488.6076 | 57331.5349 | 57331.5349 | 0 | 0 | 0 | 0 | 0 | 0 | 0 | 0 | 0 | 0 | 0 | 0 | 0 | 0 | 0 | 0
Option 5 SC | VIC | SEV | Coordinated CER | 0.79208 | 0.71635 | 1.6844 | 2.8677 | 3.5848 | 4.7223 | 6.2085 | 7.6701 | 9.7048 | 11.3904 | 11.9955 | 13.1771 | 12.5723 | 12.8862 | 15.072 | 17.5493 | 18.7277 | 21.5212 | 22.6676 | 24.0827 | 28.9591 | 36.5776 | 34.449 | 39.7638
Option 5 SC | VIC | SEV | Distributed PV | 48.4282 | 57.7216 | 67.4234 | 69.0138 | 80.0151 | 86.3719 | 90.2034 | 97.3309 | 105.3845 | 105.3092 | 107.9368 | 114.5388 | 122.7136 | 139.1893 | 142.7564 | 148.6971 | 141.0766 | 158.7135 | 177.5252 | 174.9208 | 194.0395 | 203.2314 | 207.7459 | 222.9848
Option 5 SC | VIC | SEV | OCGT | 25.4182 | 0 | 8.5805e-08 | 153.746 | 844.3957 | 143.0006 | 318.1383 | 594.4375 | 1006.915 | 2082.7623 | 2277.5654 | 2274.1756 | 748.8073 | 951.5064 | 850.9673 | 1050.267 | 148.2594 | 79.0764 | 63.3472 | 71.0008 | 282.1478 | 0 | 442.2585 | 159.0419
Option 5 SC | VIC | SEV | Offshore Wind | 0 | 0 | 0 | 0 | 0 | 838.5993 | 944.7459 | 1130.516 | 1490.1252 | 1956.726 | 2176.9687 | 2328.8672 | 3078.3965 | 3237.2576 | 3377.4291 | 3243.6454 | 3337.8707 | 3378.1298 | 3322.6717 | 3504.0807 | 3252.6811 | 3307.7438 | 3379.3665 | 3524.0382
Option 5 SC | VIC | SEV | Solar | 0.65835 | 103.7745 | 122.4519 | 115.7368 | 117.3981 | 112.2453 | 122.3509 | 123.8212 | 123.9247 | 114.002 | 97.9725 | 98.8522 | 82.4999 | 76.9977 | 86.3595 | 88.1636 | 83.8779 | 89.8413 | 85.3023 | 82.8862 | 89.2396 | 90.2402 | 89.8728 | 93.9552
Option 5 SC | VIC | SEV | Wind | 33.4626 | 35.4966 | 33.801 | 38.4274 | 33.5059 | 34.2095 | 35.3879 | 35.8468 | 33.2664 | 38.1962 | 33.6216 | 35.9245 | 31.2168 | 28.2249 | 3.6825e-06 | 4.079e-06 | 4.3506e-06 | 4.5358e-06 | 5.2018e-06 | 6.1596e-06 | 5.561e-06 | 5.6794e-06 | 5.8422e-06 | 5.3871e-06
Option 5 SC | VIC | WNV | 1h | 0 | 1.2281 | 1.8189 | 1.9649 | 1.9312 | 2.0757 | 2.0912 | 2.1438 | 2.2446 | 2.1908 | 2.0231 | 1.982 | 1.8535 | 1.7866 | 1.7378 | 1.7849 | 1.8317 | 1.785 | 1.6799 | 1.584 | 1.7884 | 1.9063 | 1.7881 | 1.8153
Option 5 SC | VIC | WNV | 2h | 58.7465 | 270.605 | 211.4956 | 194.7523 | 199.5267 | 241.9164 | 260.4437 | 268.4168 | 273.9036 | 265.158 | 231.758 | 221.8877 | 195.2211 | 205.0667 | 195.8452 | 191.019 | 179.8894 | 186.0071 | 170.55 | 153.554 | 163.4665 | 135.1387 | 131.3605 | 129.7214
Option 5 SC | VIC | WNV | 4h | 0 | 5.2961 | 68.2848 | 70.333 | 74.8432 | 88.605 | 95.6768 | 99.215 | 102.7547 | 96.8666 | 85.0102 | 79.9081 | 67.2477 | 67.4012 | 68.1027 | 67.113 | 63.9251 | 64.2296 | 60.104 | 55.2295 | 65.0502 | 46.3961 | 34.9148 | 35.1551
Option 5 SC | VIC | WNV | Coordinated CER | 2.3831 | 4.4206 | 5.7225 | 8.2119 | 10.4776 | 13.7783 | 18.2037 | 22.435 | 28.3054 | 32.5743 | 34.0145 | 38.0121 | 38.7633 | 41.5054 | 46.3075 | 51.3244 | 57.1779 | 62.6917 | 66.5707 | 68.3216 | 84.1309 | 106.1361 | 103.7255 | 119.0881
Option 5 SC | VIC | WNV | Distributed PV | 173.1824 | 203.585 | 233.4276 | 239.2334 | 303.7277 | 319.2591 | 332.5606 | 357.107 | 388.7694 | 392.0754 | 402.2637 | 419.9015 | 451.7933 | 502.5858 | 509.8741 | 532.2442 | 463.5476 | 520.733 | 580.1553 | 594.3221 | 695.5792 | 708.3575 | 734.2376 | 787.7559
Option 5 SC | VIC | WNV | Hydro | 30361.8325 | 28759.6941 | 23573.9566 | 25951.4475 | 25605.8275 | 24458.2266 | 23509.2915 | 17749.9513 | 22736.1326 | 22657.9361 | 19272.1955 | 28063.364 | 16508.8862 | 12244.7528 | 14832.9407 | 9360.4711 | 19039.1225 | 16844.9205 | 14632.1022 | 14083.0441 | 14942.5637 | 16201.7854 | 18680.0381 | 12977.8238
Option 5 SC | VIC | WNV | OCGT | 1523.4843 | 916.5949 | 3046.9687 | 967.1337 | 2791.752 | 633.1489 | 2348.7514 | 1559.5211 | 2666.2501 | 4102.8605 | 5600.5067 | 4857.1563 | 1566.1965 | 4202.813 | 4981.7002 | 3991.9896 | 3319.0286 | 2302.1279 | 4259.4282 | 6015.1593 | 7111.0352 | 543.076 | 2643.8906 | 2204.4957
Option 5 SC | VIC | WNV | Offshore Wind | 0 | 0 | 0 | 0 | 0 | 1.3786e-06 | 196.5673 | 201.6307 | 202.9195 | 233.7015 | 323.6818 | 341.8968 | 336.9762 | 291.8745 | 305.2377 | 309.6295 | 317.6756 | 342.037 | 334.3773 | 333.55 | 310.4208 | 307.9838 | 321.0965 | 325.9495
Option 5 SC | VIC | WNV | Solar | 294.0443 | 541.3825 | 612.9723 | 537.5114 | 562.6535 | 540.2118 | 545.2537 | 554.3206 | 570.6253 | 515.6978 | 488.2621 | 488.5243 | 563.2472 | 727.9636 | 803.1505 | 789.6788 | 795.5345 | 814.9161 | 773.7282 | 695.2146 | 801.0376 | 825.2414 | 748.0023 | 754.2328
Option 5 SC | VIC | WNV | Wind | 1514.6001 | 1843.213 | 2414.7956 | 3016.6238 | 3016.5072 | 2975.0117 | 2925.1137 | 3093.113 | 3080.0924 | 3088.4637 | 2965.9076 | 3032.5958 | 2561.7416 | 2297.5623 | 2547.0062 | 2806.0806 | 2728.7147 | 2897.7787 | 2911.1096 | 3128.3829 | 3126.3317 | 3130.3193 | 3122.6101 | 3193.6742
Option 6 SC | NEM |  | 12h | 0 | 0 | 17.6925 | 337.6259 | 359.1546 | 362.717 | 385.6981 | 421.5836 | 412.1391 | 373.9323 | 344.9551 | 323.6358 | 316.7204 | 325.5197 | 310.6242 | 287.8683 | 271.728 | 254.4969 | 249.6851 | 259.3339 | 276.5816 | 279.8176 | 248.3049 | 302.6223
Option 6 SC | NEM |  | 1h | 19.3453 | 83.3129 | 82.3462 | 93.3994 | 96.385 | 92.0546 | 94.1116 | 100.1612 | 101.2021 | 99.2553 | 97.9867 | 98.0752 | 95.2843 | 91.9348 | 95.1377 | 84.1904 | 76.6398 | 74.8244 | 73.703 | 69.4797 | 75.5027 | 68.2053 | 70.3667 | 44.3768
Option 6 SC | NEM |  | 24h | 0 | 0 | 0 | 0 | 0 | 0 | 0 | 0 | 0 | 1.0369e-07 | 1.0977e-07 | 1.2929e-07 | 2.0685e-06 | 2.341e-06 | 2.7574e-06 | 3.029e-06 | 2.8775e-06 | 3.515e-06 | 2.5769e-06 | 2.6445e-06 | 2.6835e-06 | 2.8457e-06 | 2.6279e-06 | 2.8211e-06
Option 6 SC | NEM |  | 2h | 443.8446 | 1239.1386 | 1074.5836 | 1085.8347 | 1195.8868 | 1287.4702 | 1359.8563 | 1440.6283 | 1468.9615 | 1417.9989 | 1311.9856 | 1263.599 | 1142.0483 | 1141.4226 | 1116.8796 | 1031.7439 | 949.0043 | 953.2196 | 857.7284 | 729.8527 | 769.2823 | 596.8852 | 546.8805 | 504.2701
Option 6 SC | NEM |  | 4h | 250.0394 | 843.2095 | 1339.4996 | 1614.3994 | 1685.0087 | 1780.1694 | 1819.5248 | 1932.5143 | 1949.0904 | 1894.8723 | 1815.1265 | 1785.6037 | 1701.6831 | 1666.8935 | 1658.5713 | 1690.5817 | 1560.0187 | 1586.6074 | 1600.7881 | 1482.8166 | 1524.0697 | 1547.2245 | 1184.2955 | 1122.2453
Option 6 SC | NEM |  | 8h | 85.5014 | 270.5676 | 1981.3595 | 4571.0799 | 4678.9531 | 4656.032 | 4871.4727 | 5414.5174 | 5910.6651 | 5621.8609 | 4324.4845 | 4098.4563 | 3474.4922 | 3329.6764 | 3437.1445 | 3078.9778 | 2635.9549 | 2967.6702 | 2960.5789 | 2654.9053 | 2903.1561 | 3945.0972 | 3716.5323 | 4323.6754
Option 6 SC | NEM |  | Biomass | 3137.4132 | 3023.0715 | 2762.5341 | 2704.4362 | 2707.4192 | 2650.954 | 2680.411 | 2465.4073 | 2331.4197 | 2380.4468 | 2178.4745 | 2156.0345 | 1459.9742 | 1421.429 | 1317.0941 | 1448.2209 | 1259.3311 | 1150.8728 | 1018.7206 | 1023.5871 | 1126.8758 | 1101.4821 | 996.1479 | 924.4087
Option 6 SC | NEM |  | Black Coal | 538293.1139 | 428936.897 | 340928.024 | 239366.6518 | 222627.0272 | 196541.2099 | 206491.0737 | 147421.5541 | 113780.0641 | 133883.8517 | 129406.2319 | 104273.0716 | 77679.9593 | 77892.7811 | 57700.1039 | 57700.1039 | 47967.8714 | 41635.9891 | 35076.5878 | 28630.9459 | 22185.3041 | 22246.0857 | 22185.3041 | 0
Option 6 SC | NEM |  | Brown Coal | 232113.0635 | 161911.8292 | 116265.2951 | 70433.5268 | 59890.5844 | 57488.6076 | 57331.5349 | 57331.5349 | 0 | 0 | 0 | 0 | 0 | 0 | 0 | 0 | 0 | 0 | 0 | 0 | 0 | 0 | 0 | 0
Option 6 SC | NEM |  | CCGT | 49887.734 | 33442.5173 | 41729.8955 | 28507.15 | 22306.7191 | 10630.429 | 21684.7139 | 26259.1764 | 23984.9098 | 33072.6577 | 46200.2118 | 34950.7835 | 11279.9171 | 19732.8062 | 18241.0157 | 14503.3933 | 16388.0215 | 9126.5945 | 14418.0327 | 10133.8908 | 9813.2795 | 7736.3296 | 11208.2291 | 9855.5252
Option 6 SC | NEM |  | CST | 0 | 0 | 0 | 0 | 0 | 0 | 0 | 0 | 0 | 0 | 0 | 0 | 0 | 0 | 0 | 0 | 0 | 3.514e-08 | 0 | 0 | 0 | 0 | 0 | 0
Option 6 SC | NEM |  | Coordinated CER | 58.9027 | 105.529 | 134.4439 | 189.1273 | 242.2833 | 311.7748 | 388.9665 | 493.5528 | 604.1929 | 699.7982 | 786.566 | 914.8803 | 1014.6199 | 1104.6067 | 1291.1971 | 1419.4295 | 1506.5644 | 1705.9578 | 1829.3801 | 1945.4368 | 2304.4048 | 2610.2674 | 2706.1187 | 3024.5308
Option 6 SC | NEM |  | DSP | 0 | 0 | 0 | 0 | 0 | 0 | 0 | 0 | 0 | 0 | 0 | 0 | 0 | 0 | 0 | 0 | 0 | 0 | 0 | 0 | 0 | 0 | 0 | 0
Option 6 SC | NEM |  | Distributed PV | 3241.4638 | 3712.0055 | 4181.8199 | 4455.3873 | 4940.104 | 5287.269 | 5510.9917 | 5958.0719 | 6276.4461 | 6482.258 | 6457.5821 | 6587.7847 | 7099.7935 | 7922.1278 | 8233.8876 | 8222.2653 | 7594.5328 | 8447.1 | 9319.0931 | 9727.1671 | 10297.9616 | 10812.9195 | 11208.6346 | 12072.4367
Option 6 SC | NEM |  | H2 Reciprocating Engine | 0 | 0 | 3.0167e-06 | 7.3341e-06 | 1.861e-05 | 1.9221e-05 | 4.315e-08 | 33.0152 | 6.3715e-08 | 3.9943e-07 | 324.3875 | 1270.1055 | 484.8288 | 277.9075 | 402.2611 | 230.3332 | 341.1136 | 157.9172 | 871.0153 | 1134.2286 | 1482.7202 | 609.9729 | 1801.992 | 3138.7434
Option 6 SC | NEM |  | Hydro | 154667.8688 | 182677.8248 | 135491.6311 | 143530.3223 | 141561.1562 | 127633.245 | 137432.0826 | 128178.6961 | 160238.7809 | 153886.7064 | 143026.3351 | 163192.6296 | 134351.5775 | 124350.7525 | 106405.049 | 95862.6379 | 102886.2749 | 102469.1518 | 101341.0657 | 90652.1765 | 105321.5464 | 109019.9973 | 106114.6401 | 85546.98
Option 6 SC | NEM |  | Liquid Fuel | 70.1565 | 2.3997e-05 | 3.2718e-05 | 58.2232 | 523.7223 | 233.7709 | 634.116 | 650.2093 | 715.1448 | 1206.2938 | 1782.7445 | 1463.7215 | 312.6362 | 517.0711 | 540.9962 | 603.4288 | 502.5007 | 84.2666 | 547.3483 | 551.7836 | 235.0618 | 98.6402 | 294.5479 | 83.3829
Option 6 SC | NEM |  | OCGT | 3911.2476 | 1414.5137 | 4808.2464 | 2519.2353 | 9347.8674 | 2756.5636 | 9221.8571 | 11642.0758 | 14193.9487 | 24028.6825 | 35493.417 | 33511.5795 | 16637.1756 | 32151.3074 | 44888.6757 | 42823.647 | 34865.8169 | 28752.4278 | 49618.1478 | 65700.0289 | 67241.951 | 44523.686 | 90018.917 | 66575.7092
Option 6 SC | NEM |  | Offshore Wind | 0 | 0 | 0 | 0 | 0 | 838.6029 | 1141.4518 | 1328.5263 | 1693.2332 | 2190.6223 | 2500.935 | 2669.6786 | 3414.3207 | 3529.6356 | 3681.9813 | 3551.4241 | 3654.8389 | 3720.3679 | 3656.7645 | 3838.4348 | 3563.1406 | 3615.3577 | 3699.2552 | 3848.8883
Option 6 SC | NEM |  | PHES | 42.79 | 206.0294 | 786.9992 | 1300.4473 | 1433.1762 | 1535.7704 | 1667.9009 | 1834.0677 | 1847.1897 | 2101.7325 | 2530.6997 | 2647.8702 | 2685.1872 | 2398.8644 | 2453.2287 | 2421.6212 | 2518.673 | 2402.0335 | 2233.7044 | 2016.0601 | 2349.5858 | 2346.0044 | 2261.1712 | 2239.2717
Option 6 SC | NEM |  | Solar | 2253.0348 | 4506.5903 | 5828.0857 | 6501.9056 | 6532.0058 | 6681.7407 | 7050.1238 | 7602.289 | 7873.2681 | 7880.5938 | 8063.2402 | 8041.5295 | 8262.472 | 8622.4661 | 8533.5083 | 8767.3629 | 8952.1451 | 9090.6498 | 9116.5788 | 8937.1858 | 9381.4099 | 9937.2743 | 9959.8967 | 10251.4069
Option 6 SC | NEM |  | Wind | 4190.2014 | 4722.4935 | 5896.8357 | 8166.3945 | 9116.8591 | 9771.2656 | 9730.107 | 10771.9038 | 11823.7311 | 11577.9719 | 11782.0798 | 12467.1315 | 13272.4766 | 12672.7374 | 13232.6529 | 14147.6095 | 14284.907 | 14635.6388 | 14728.1189 | 15062.6197 | 15224.3692 | 15289.0352 | 14661.4738 | 15211.8733
Option 6 SC | NSW |  | 12h | 0 | 0 | 17.6925 | 337.6259 | 359.1546 | 362.717 | 385.6981 | 421.5836 | 412.1391 | 373.9323 | 344.9551 | 323.6358 | 316.7204 | 325.5197 | 310.6242 | 287.8683 | 271.728 | 254.4969 | 249.6851 | 259.3339 | 276.5816 | 279.8176 | 248.3049 | 302.6223
Option 6 SC | NSW |  | 1h | 13.1664 | 45.0305 | 29.4291 | 30.6393 | 30.9616 | 31.0741 | 32.309 | 33.7373 | 32.6427 | 32.4649 | 30.5713 | 30.2939 | 26.3916 | 24.5323 | 24.1776 | 21.6962 | 19.7372 | 16.7905 | 16.6581 | 14.4892 | 17.5819 | 17.7768 | 16.7975 | 17.1785
Option 6 SC | NSW |  | 2h | 49.8238 | 127.3779 | 142.8832 | 156.8481 | 228.3724 | 228.0042 | 230.5325 | 251.0473 | 244.0285 | 232.3415 | 208.5612 | 201.052 | 193.2171 | 198.4027 | 180.9887 | 166.8835 | 147.5144 | 149.4886 | 143.3808 | 139.5548 | 155.8811 | 168.3001 | 152.5338 | 171.7445
Option 6 SC | NSW |  | 4h | 223.0669 | 565.784 | 805.366 | 839.1123 | 873.7753 | 923.5853 | 913.4271 | 1011.9133 | 1003.2898 | 979.2929 | 936.7431 | 928.7538 | 907.5288 | 911.7655 | 890.1564 | 848.6043 | 773.7671 | 766.9231 | 751.3533 | 650.6788 | 640.1942 | 447.3104 | 168.3767 | 184.9461
Option 6 SC | NSW |  | 8h | 85.5014 | 270.5676 | 1836.4277 | 4341.1852 | 4442.1889 | 4409.3907 | 4620.6009 | 5149.3635 | 5631.1797 | 5354.2262 | 4074.637 | 3863.9141 | 3273.1092 | 3110.7664 | 3233.3454 | 2878.7789 | 2443.3551 | 2732.7297 | 2729.1845 | 2415.7414 | 2629.007 | 3266.9715 | 2815.8233 | 2874.1242
Option 6 SC | NSW |  | Black Coal | 263282.9636 | 212723.8801 | 154178.1686 | 80581.3484 | 62475.7633 | 55890.694 | 64607.9951 | 26202.866 | 26139.7504 | 32372.1476 | 33495.7189 | 32311.3137 | 19979.8554 | 20034.5947 | 0 | 0 | 0 | 0 | 0 | 0 | 0 | 0 | 0 | 0
Option 6 SC | NSW |  | CCGT | 5677.9517 | 5693.5077 | 5677.9517 | 3989.4512 | 5818.2157 | 2739.9921 | 7767.5766 | 11184.0007 | 10077.8708 | 13308.6222 | 18753.1629 | 16485.7752 | 6459.9939 | 11527.6792 | 13312.2626 | 11010.3566 | 11677.9716 | 4157.524 | 5275.1532 | 6688.8842 | 5985.2746 | 5748.9741 | 8207.998 | 6484.4212
Option 6 SC | NSW |  | CST | 0 | 0 | 0 | 0 | 0 | 0 | 0 | 0 | 0 | 0 | 0 | 0 | 0 | 0 | 0 | 0 | 0 | 3.514e-08 | 0 | 0 | 0 | 0 | 0 | 0
Option 6 SC | NSW |  | Coordinated CER | 22.8037 | 38.9508 | 54.1771 | 75.0899 | 98.3308 | 124.5257 | 151.8049 | 194.9296 | 235.6854 | 280.9742 | 323.5447 | 379.2271 | 432.1587 | 495.5817 | 567.3179 | 627.418 | 672.9712 | 759.6629 | 834.7895 | 911.9369 | 1072.8467 | 1194.0335 | 1226.7935 | 1404.6299
Option 6 SC | NSW |  | DSP | 0 | 0 | 0 | 0 | 0 | 0 | 0 | 0 | 0 | 0 | 0 | 0 | 0 | 0 | 0 | 0 | 0 | 0 | 0 | 0 | 0 | 0 | 0 | 0
Option 6 SC | NSW |  | Distributed PV | 1154.3074 | 1291.4822 | 1496.8867 | 1631.4869 | 1714.2613 | 1868.4781 | 1925.1424 | 2138.96 | 2212.527 | 2276.3042 | 2251.8236 | 2265.6422 | 2514.2544 | 2809.5152 | 2977.0201 | 2910.6695 | 2717.482 | 2946.2947 | 3336.7209 | 3562.4432 | 3651.9241 | 3896.7624 | 3967.3209 | 4374.3773
Option 6 SC | NSW |  | Hydro | 34288.1931 | 43331.5826 | 34612.9247 | 38564.1761 | 36303.3637 | 38158.9534 | 40430.9738 | 39692.2867 | 45946.6834 | 42332.8073 | 36310.8729 | 43009.7319 | 34609.9506 | 26717.0422 | 28242.0905 | 26148.3148 | 26906.4874 | 28934.858 | 25559.8516 | 20277.0888 | 26672.5937 | 28523.5814 | 28649.3514 | 20132.1157
Option 6 SC | NSW |  | OCGT | 327.9116 | 278.6047 | 437.2155 | 109.3039 | 564.5346 | 453.8471 | 2338.2819 | 5112.2768 | 4147.5157 | 8127.8126 | 13150.6282 | 10813.6233 | 4891.0995 | 12254.5123 | 20315.8767 | 18933.1705 | 12735.5331 | 14989.7984 | 22261.6953 | 35082.2671 | 29870.9861 | 24838.3565 | 42933.353 | 31886.7717
Option 6 SC | NSW |  | Offshore Wind | 0 | 0 | 0 | 0 | 0 | 0 | 0 | 0 | 0 | 0 | 0 | 0 | 2.6747e-07 | 4.1726e-07 | 1.2777e-06 | 2.0398e-06 | 5.5137e-06 | 5.7545e-06 | 6.0492e-06 | 5.5346e-06 | 5.6789e-06 | 5.9139e-06 | 5.4847e-06 | 2.0887e-06
Option 6 SC | NSW |  | PHES | 2.5467 | 45.9791 | 542.3561 | 1029.3656 | 1142.5955 | 1235.1576 | 1354.4591 | 1498.5147 | 1450.3246 | 1426.7739 | 1371.99 | 1386.4415 | 1309.9452 | 1167.0676 | 1081.3883 | 1178.1114 | 1297.0081 | 1145.66 | 1082.8301 | 993.5386 | 1161.6616 | 1264.6682 | 1118.5317 | 1198.1011
Option 6 SC | NSW |  | Solar | 1023.5986 | 1963.092 | 2958.5558 | 3633.7813 | 3639.1362 | 3641.4 | 4045.7828 | 4512.1093 | 4807.0109 | 4723.653 | 4584.2049 | 4465.8624 | 4295.3647 | 4406.185 | 4325.4809 | 4438.7874 | 4522.3751 | 4485.2268 | 4634.7084 | 4521.3804 | 4748.0064 | 4888.5302 | 4721.2811 | 4849.8783
Option 6 SC | NSW |  | Wind | 791.8954 | 840.6684 | 1012.7318 | 2035.4482 | 2837.0724 | 3155.2451 | 3067.474 | 3343.973 | 3994.79 | 4038.0306 | 4323.6858 | 4487.1492 | 4613.3203 | 4242.0505 | 4539.1991 | 5060.3201 | 5319.8723 | 5114.8421 | 5236.5526 | 5045.9251 | 5184.8889 | 5334.2943 | 5050.0343 | 5414.078
Option 6 SC | NSW | CNSW | 12h | 0 | 0 | 17.6925 | 337.6259 | 359.1546 | 362.717 | 385.6981 | 421.5836 | 412.1391 | 373.9323 | 344.9551 | 323.6358 | 316.7204 | 325.5197 | 310.6242 | 287.8683 | 271.728 | 254.4969 | 249.6851 | 259.3339 | 276.5816 | 279.8176 | 248.3049 | 302.6223
Option 6 SC | NSW | CNSW | 2h | 6.7603 | 26.4849 | 32.9868 | 35.188 | 38.1988 | 37.2799 | 38.2154 | 39.1729 | 39.4709 | 37.0984 | 35.2588 | 31.2953 | 30.3208 | 31.2172 | 30.7654 | 27.7846 | 24.0229 | 24.8092 | 24.6967 | 23.0239 | 24.2239 | 50.4894 | 50.4228 | 51.5236
Option 6 SC | NSW | CNSW | 4h | 145.9165 | 214.0543 | 182.352 | 185.8032 | 192.6772 | 189.8948 | 191.1259 | 199.5736 | 201.8964 | 198.1167 | 188.3082 | 185.453 | 176.3765 | 171.8533 | 172.1306 | 160.9689 | 145.664 | 141.8752 | 145.0831 | 144.5203 | 98.9089 | 93.456 | 91.6863 | 94.954
Option 6 SC | NSW | CNSW | 8h | 0 | 18.9171 | 213.3144 | 229.8027 | 246.0952 | 241.2518 | 245.1864 | 443.3857 | 449.0949 | 424.3827 | 406.1021 | 391.3986 | 358.1887 | 366.7413 | 468.4263 | 442.3276 | 524.4609 | 529.1586 | 524.7244 | 547.6964 | 592.9693 | 790.2781 | 710.6575 | 749.656
Option 6 SC | NSW | CNSW | Black Coal | 167354.881 | 136565.4533 | 130308.0606 | 56711.2403 | 38605.6553 | 31955.1885 | 37760.542 | 26202.866 | 26139.7504 | 32372.1476 | 33495.7189 | 32311.3137 | 19979.8554 | 20034.5947 | 0 | 0 | 0 | 0 | 0 | 0 | 0 | 0 | 0 | 0
Option 6 SC | NSW | CNSW | CST | 0 | 0 | 0 | 0 | 0 | 0 | 0 | 0 | 0 | 0 | 0 | 0 | 0 | 0 | 0 | 0 | 0 | 3.514e-08 | 0 | 0 | 0 | 0 | 0 | 0
Option 6 SC | NSW | CNSW | Coordinated CER | 2.2617 | 4.0402 | 5.743 | 7.8337 | 9.8014 | 11.8196 | 14.2165 | 17.5167 | 20.7506 | 24.2729 | 27.6767 | 31.9457 | 34.7145 | 39.0152 | 45.0639 | 47.9889 | 51.0637 | 55.8498 | 63.6823 | 70.6928 | 82.3514 | 88.1349 | 95.6268 | 105.6682
Option 6 SC | NSW | CNSW | Distributed PV | 86.5095 | 96.9345 | 112.8489 | 123.4196 | 128.6747 | 139.9195 | 143.7025 | 160.6756 | 172.7943 | 176.2195 | 175.3559 | 174.8609 | 194.5227 | 220.1661 | 224.1122 | 218.9044 | 204.102 | 221.6005 | 252.6827 | 268.9117 | 275.7414 | 293.1464 | 297.2416 | 330.1495
Option 6 SC | NSW | CNSW | OCGT | 0 | 0 | 0 | 0 | 3.1007e-07 | 4.9495e-06 | 0 | 0 | 0 | 0 | 0 | 0 | 1.7064e-05 | 4.5889e-05 | 0.00011397 | 9.6237e-05 | 6.2362e-05 | 5.3473e-05 | 1804.2707 | 4818.0389 | 4308.7327 | 2169.6806 | 5587.0023 | 3072.5534
Option 6 SC | NSW | CNSW | PHES | 2.5467 | 45.9791 | 68.8073 | 86.0655 | 89.4964 | 102.1509 | 116.7423 | 134.8384 | 130.9492 | 120.3169 | 117.0611 | 119.3755 | 113.1692 | 109.0899 | 109.5779 | 104.2248 | 108.878 | 102.4809 | 93.5699 | 83.595 | 97.684 | 102.9265 | 90.9664 | 106.4914
Option 6 SC | NSW | CNSW | Solar | 400.3767 | 702.7288 | 1389.3367 | 2171.3246 | 2175.1232 | 2257.4921 | 2322.9448 | 2704.4312 | 2957.5284 | 2914.3984 | 2848.8997 | 2683.9688 | 2783.1105 | 2987.4836 | 2924.6852 | 2959.2513 | 2989.9914 | 3035.9175 | 3249.6416 | 3208.6836 | 3298.51 | 3408.1743 | 3306.4553 | 3495.1306
Option 6 SC | NSW | CNSW | Wind | 139.764 | 164.0835 | 312.7395 | 1287.099 | 1948.7335 | 2128.1842 | 2070.1925 | 2247.1476 | 2244.7988 | 2320.7871 | 2539.1821 | 2609.1671 | 2596.4752 | 2486.8691 | 2580.159 | 3033.2633 | 3073.9455 | 2857.9184 | 2962.8463 | 2866.5843 | 2973.0905 | 2949.0571 | 2855.5696 | 3070.4976
Option 6 SC | NSW | NNSW | 1h | 10.4397 | 39.1969 | 25.8633 | 27.0312 | 27.2048 | 27.4487 | 28.7415 | 30.0374 | 28.968 | 28.7861 | 27.1808 | 26.8189 | 23.5972 | 21.7874 | 21.5376 | 19.1217 | 17.2556 | 16.7905 | 16.6581 | 14.4892 | 17.5819 | 17.7768 | 16.7975 | 17.1785
Option 6 SC | NSW | NNSW | 2h | 4.9792 | 36.2724 | 47.5632 | 51.7147 | 51.9522 | 53.0483 | 55.8179 | 59.2007 | 56.7164 | 56.3692 | 52.32 | 51.2778 | 45.2274 | 41.0375 | 40.4522 | 35.0705 | 32.0776 | 32.9929 | 31.6536 | 28.1656 | 35.1564 | 20.4699 | 20.1159 | 20.7515
Option 6 SC | NSW | NNSW | 8h | 62.6224 | 176.9218 | 295.0636 | 323.5404 | 327.6503 | 349.227 | 364.4444 | 385.0632 | 377.2043 | 368.1733 | 347.3231 | 346.599 | 296.3412 | 270.0836 | 264.9479 | 239.0358 | 216.6825 | 213.8457 | 209.1738 | 185.0695 | 124.3343 | 81.8064 | 24.0737 | 15.0282
Option 6 SC | NSW | NNSW | CST | 0 | 0 | 0 | 0 | 0 | 0 | 0 | 0 | 0 | 0 | 0 | 0 | 0 | 0 | 0 | 0 | 0 | 0 | 0 | 0 | 0 | 0 | 0 | 0
Option 6 SC | NSW | NNSW | Coordinated CER | 3.2782 | 5.2297 | 7.4679 | 10.2557 | 12.7096 | 15.5274 | 18.9302 | 22.8507 | 27.0397 | 31.7074 | 36.1351 | 42.2563 | 45.2731 | 48.572 | 56.4407 | 59.4567 | 60.8101 | 67.5419 | 72.8836 | 76.4262 | 92.7281 | 99.2781 | 104.9658 | 107.07
Option 6 SC | NSW | NNSW | Distributed PV | 167.6931 | 185.6366 | 213.554 | 233.1864 | 242.9272 | 263.9328 | 272.6717 | 302.3986 | 311.9269 | 324.3511 | 319.2533 | 320.4896 | 355.84 | 391.5204 | 413.8193 | 400.4781 | 377.1741 | 402.7942 | 451.6651 | 485.7373 | 496.3558 | 528.7853 | 542.4039 | 597.7196
Option 6 SC | NSW | NNSW | PHES | 0 | 0 | 0 | 0 | 0 | 0 | 0 | 0 | 0 | 1.2824e-07 | 1.4092e-07 | 1.5415e-07 | 1.4984e-06 | 1.4763e-06 | 1.6392e-06 | 2.0141e-06 | 2.9521e-06 | 3.5454e-06 | 3.0719e-06 | 2.9979e-06 | 3.12e-06 | 3.1346e-06 | 3.1332e-06 | 3.2539e-06
Option 6 SC | NSW | NNSW | Solar | 154.0023 | 217.451 | 242.9279 | 240.5758 | 230.4722 | 238.3087 | 557.4251 | 538.7047 | 552.6575 | 562.9539 | 564.7327 | 575.1759 | 413.0079 | 353.5667 | 335.2304 | 360.0084 | 366.4568 | 314.0106 | 311.7259 | 302.1713 | 340.2252 | 341.4606 | 294.4345 | 277.1053
Option 6 SC | NSW | NNSW | Wind | 124.1959 | 118.9824 | 113.7057 | 105.564 | 142.2643 | 153.5962 | 156.809 | 165.0537 | 691.6106 | 643.5937 | 768.3894 | 820.8595 | 681.7929 | 585.6645 | 715.9533 | 766.9213 | 1006.3065 | 939.4728 | 936.204 | 880.531 | 974.5341 | 999.3755 | 967.8908 | 1006.935
Option 6 SC | NSW | SNSW | 1h | 2.7267 | 5.8336 | 3.5658 | 3.6081 | 3.7568 | 3.6253 | 3.5675 | 3.6999 | 3.6747 | 3.6788 | 3.3904 | 3.475 | 2.7944 | 2.7449 | 2.64 | 2.5745 | 2.4815 | 0 | 0 | 0 | 0 | 0 | 0 | 0
Option 6 SC | NSW | SNSW | 2h | 15.9224 | 42.2814 | 37.3574 | 35.7175 | 38.4009 | 36.4913 | 37.1183 | 37.0201 | 37.7106 | 36.3057 | 33.0607 | 32.2563 | 28.2944 | 28.4212 | 27.4694 | 25.9942 | 25.5584 | 24.4873 | 23.6606 | 22.345 | 24.1579 | 26.2822 | 15.9823 | 15.94
Option 6 SC | NSW | SNSW | 4h | 0 | 0 | 0 | 0 | 13.9127 | 56.0031 | 55.3717 | 57.7894 | 58.765 | 56.8464 | 50.1554 | 50.895 | 42.6449 | 38.1509 | 36.0344 | 36.3292 | 37.8595 | 34.6619 | 34.0422 | 28.0589 | 34.2987 | 37.6519 | 35.3307 | 36.4807
Option 6 SC | NSW | SNSW | 8h | 22.879 | 74.7287 | 1328.0495 | 3536.2997 | 3599.8424 | 3494.2809 | 3340.67 | 3344.621 | 3841.365 | 3651.5932 | 2457.6931 | 2266.9903 | 1749.8425 | 1565.2466 | 1631.551 | 1379.5113 | 970.8383 | 1251.4474 | 1264.081 | 987.0945 | 1126.5232 | 1284.9086 | 1065.2715 | 1115.6571
Option 6 SC | NSW | SNSW | CST | 0 | 0 | 0 | 0 | 0 | 0 | 0 | 0 | 0 | 0 | 0 | 0 | 0 | 0 | 0 | 0 | 0 | 0 | 0 | 0 | 0 | 0 | 0 | 0
Option 6 SC | NSW | SNSW | Coordinated CER | 3.7374 | 7.9102 | 9.1494 | 11.9871 | 15.634 | 19.1103 | 22.8169 | 28.9698 | 35.0277 | 41.0336 | 46.072 | 54.3618 | 55.0677 | 61.7381 | 68.3787 | 76.069 | 83.0625 | 91.9528 | 100.3479 | 106.2047 | 127.8541 | 146.7462 | 151.2334 | 169.0844
Option 6 SC | NSW | SNSW | Distributed PV | 197.8699 | 219.7916 | 251.4264 | 269.4231 | 294.8103 | 319.1753 | 323.9156 | 361.7382 | 370.6362 | 378.4644 | 374.9424 | 377.4408 | 415.8227 | 464.1163 | 496.621 | 490.0658 | 452.2712 | 493.5645 | 558.2928 | 589.3376 | 619.0414 | 650.4105 | 649.1013 | 724.0104
Option 6 SC | NSW | SNSW | Hydro | 34288.1931 | 43331.5826 | 34612.9247 | 38564.1761 | 36303.3637 | 38158.9534 | 40430.9738 | 39692.2867 | 45946.6834 | 42332.8073 | 36310.8729 | 43009.7319 | 34609.9506 | 26717.0422 | 28242.0905 | 26148.3148 | 26906.4874 | 28934.858 | 25559.8516 | 20277.0888 | 26672.5937 | 28523.5814 | 28649.3514 | 20132.1157
Option 6 SC | NSW | SNSW | OCGT | 0 | 0 | 0 | 0 | 3.2625e-07 | 9.674e-08 | 6.233e-08 | 1142.1316 | 1010.8051 | 2024.0515 | 2532.823 | 2429.6159 | 595.4794 | 1211.5727 | 1229.442 | 2722.8059 | 1011.1915 | 218.1954 | 0 | 0 | 0 | 0 | 0 | 0
Option 6 SC | NSW | SNSW | PHES | 0 | 0 | 473.5488 | 943.3001 | 1053.0991 | 1133.0067 | 1237.7168 | 1363.6764 | 1319.3754 | 1306.457 | 1254.9288 | 1267.066 | 1196.776 | 1057.9777 | 971.8104 | 1073.8866 | 1188.1302 | 1043.1791 | 989.2602 | 909.9436 | 1063.9775 | 1161.7418 | 1027.5653 | 1091.6097
Option 6 SC | NSW | SNSW | Solar | 469.2197 | 1042.9122 | 1326.2912 | 1221.8809 | 1233.5407 | 1145.5991 | 1165.4129 | 1268.9734 | 1296.8251 | 1246.3007 | 1170.5725 | 1206.7176 | 900.4112 | 873.0877 | 884.0616 | 936.3683 | 1001.5384 | 966.1792 | 889.5919 | 815.1552 | 925.8636 | 944.6063 | 929.9726 | 878.2865
Option 6 SC | NSW | SNSW | Wind | 527.9355 | 557.6026 | 586.2867 | 642.7851 | 746.0746 | 873.4648 | 840.4724 | 931.7716 | 1039.4389 | 1054.6366 | 997.1334 | 1036.6524 | 1314.2825 | 1151.8242 | 1223.9707 | 1241.4802 | 1219.9571 | 1299.342 | 1317.8176 | 1280.1897 | 1218.609 | 1367.4832 | 1207.2466 | 1317.2866
Option 6 SC | NSW | SNW | 1h | 8.6309e-07 | 9.3119e-07 | 1.32e-06 | 1.8313e-06 | 2.2186e-06 | 2.6512e-06 | 1.1767e-06 | 1.1991e-06 | 8.6623e-07 | 7.6314e-07 | 9.2155e-07 | 8.4054e-07 | 7.6572e-06 | 9.4512e-06 | 1.0386e-05 | 1.1331e-05 | 1.3159e-05 | 1.4696e-05 | 8.2432e-06 | 8.5691e-06 | 8.1717e-06 | 8.1333e-06 | 8.3101e-06 | 9.4646e-06
Option 6 SC | NSW | SNW | 2h | 22.1619 | 22.3391 | 24.9757 | 34.228 | 99.8205 | 101.1847 | 99.381 | 115.6535 | 110.1305 | 102.5682 | 87.9217 | 86.2226 | 89.3745 | 97.7269 | 82.3017 | 78.0343 | 65.8555 | 67.1993 | 63.37 | 66.0203 | 72.3428 | 71.0586 | 66.0128 | 83.5294
Option 6 SC | NSW | SNW | 4h | 77.1504 | 351.7297 | 623.014 | 653.3091 | 667.1854 | 677.6874 | 666.9294 | 754.5502 | 742.6284 | 724.3298 | 698.2795 | 692.4058 | 688.5074 | 701.7613 | 681.9914 | 651.3063 | 590.2435 | 590.386 | 572.2279 | 478.0996 | 506.9866 | 316.2025 | 41.3598 | 53.5114
Option 6 SC | NSW | SNW | 8h | 8.6766e-07 | 4.2595e-06 | 0.00015943 | 251.5423 | 268.601 | 324.6309 | 670.3001 | 976.2936 | 963.5156 | 910.0769 | 863.5187 | 858.9261 | 868.7367 | 908.6949 | 868.4203 | 817.9042 | 731.3734 | 738.278 | 731.2053 | 695.8811 | 785.1802 | 1109.9783 | 1015.8205 | 993.783
Option 6 SC | NSW | SNW | Black Coal | 95928.0825 | 76158.4268 | 23870.108 | 23870.108 | 23870.108 | 23935.5056 | 26847.4531 | 0 | 0 | 0 | 0 | 0 | 0 | 0 | 0 | 0 | 0 | 0 | 0 | 0 | 0 | 0 | 0 | 0
Option 6 SC | NSW | SNW | CCGT | 5677.9517 | 5693.5077 | 5677.9517 | 3989.4512 | 5818.2157 | 2739.9921 | 7767.5766 | 11184.0007 | 10077.8708 | 13308.6222 | 18753.1629 | 16485.7752 | 6459.9939 | 11527.6792 | 13312.2626 | 11010.3566 | 11677.9716 | 4157.524 | 5275.1532 | 6688.8842 | 5985.2746 | 5748.9741 | 8207.998 | 6484.4212
Option 6 SC | NSW | SNW | Coordinated CER | 13.5263 | 21.7707 | 31.8168 | 45.0135 | 60.1858 | 78.0683 | 95.8414 | 125.5923 | 152.8674 | 183.9604 | 213.6609 | 250.6633 | 297.1034 | 346.2565 | 397.4346 | 443.9033 | 478.0349 | 544.3183 | 597.8758 | 658.6132 | 769.9131 | 859.8744 | 874.9675 | 1022.8073
Option 6 SC | NSW | SNW | DSP | 0 | 0 | 0 | 0 | 0 | 0 | 0 | 0 | 0 | 0 | 0 | 0 | 0 | 0 | 0 | 0 | 0 | 0 | 0 | 0 | 0 | 0 | 0 | 0
Option 6 SC | NSW | SNW | Distributed PV | 702.2348 | 789.1195 | 919.0574 | 1005.4578 | 1047.8489 | 1145.4504 | 1184.8526 | 1314.1476 | 1357.1695 | 1397.2692 | 1382.2721 | 1392.8508 | 1548.0691 | 1733.7124 | 1842.4676 | 1801.2212 | 1683.9347 | 1828.3355 | 2074.0803 | 2218.4566 | 2260.7855 | 2424.4202 | 2478.574 | 2722.4978
Option 6 SC | NSW | SNW | OCGT | 327.9116 | 278.6047 | 437.2155 | 109.3039 | 564.5346 | 453.8471 | 2338.2819 | 3970.1452 | 3136.7105 | 6103.7612 | 10617.8052 | 8384.0074 | 4295.62 | 11042.9396 | 19086.4346 | 16210.3645 | 11724.3416 | 14771.6029 | 20457.4246 | 30264.2282 | 25562.2535 | 22668.676 | 37346.3508 | 28814.2183
Option 6 SC | NSW | SNW | Offshore Wind | 0 | 0 | 0 | 0 | 0 | 0 | 0 | 0 | 0 | 0 | 0 | 0 | 2.6747e-07 | 4.1726e-07 | 1.2777e-06 | 2.0398e-06 | 5.5137e-06 | 5.7545e-06 | 6.0492e-06 | 5.5346e-06 | 5.6789e-06 | 5.9139e-06 | 5.4847e-06 | 2.0887e-06
Option 6 SC | NSW | SNW | Solar | 1.4855e-06 | 2.3639e-06 | 2.3659e-06 | 2.7199e-06 | 3.9318e-06 | 5.4482e-06 | 5.3267e-06 | 5.2287e-06 | 5.1767e-06 | 4.808e-06 | 4.902e-06 | 5.853e-06 | 198.8351 | 192.0471 | 181.5036 | 183.1594 | 164.3885 | 169.1196 | 183.749 | 195.3702 | 183.4075 | 194.289 | 190.4187 | 199.3558
Option 6 SC | NSW | SNW | Wind | 0 | 0 | 1.3093e-06 | 1.5938e-06 | 2.767e-06 | 5.5071e-06 | 6.054e-06 | 5.8548e-06 | 18.9417 | 19.0132 | 18.9809 | 20.4702 | 20.7697 | 17.6927 | 19.1161 | 18.6553 | 19.6631 | 18.109 | 19.6847 | 18.6201 | 18.6553 | 18.3785 | 19.3273 | 19.3588
Option 6 SC | QLD |  | 1h | 6.1789 | 37.0543 | 51.1007 | 60.7907 | 63.4914 | 58.9161 | 59.6899 | 64.2444 | 66.3296 | 64.641 | 65.3987 | 65.8136 | 67.0319 | 65.6229 | 69.212 | 60.7071 | 55.0787 | 56.2346 | 55.3607 | 53.3982 | 56.1168 | 48.5166 | 51.7781 | 25.377
Option 6 SC | QLD |  | 2h | 121.5802 | 285.3905 | 343.8815 | 380.94 | 392.9075 | 373.2356 | 376.8633 | 397.3449 | 407.4422 | 394.6502 | 403.0342 | 408.152 | 387.3782 | 366.6854 | 390.1091 | 341.325 | 307.6005 | 308.1016 | 282.1536 | 211.5999 | 223.9434 | 185.2293 | 166.7366 | 116.5434
Option 6 SC | QLD |  | 4h | 26.9725 | 63.3101 | 173.4739 | 376.1865 | 389.7549 | 375.9732 | 385.3423 | 387.7151 | 397.0235 | 390.4376 | 395.7264 | 397.3764 | 393.8048 | 378.1513 | 393.8487 | 466.972 | 442.5441 | 460.7023 | 490.6448 | 511.8423 | 527.3377 | 900.1192 | 840.6291 | 755.1543
Option 6 SC | QLD |  | 8h | 0 | 0 | 8.7744e-06 | 1.5892e-05 | 1.6363e-05 | 1.6733e-05 | 1.6218e-05 | 1.6876e-05 | 1.7743e-05 | 1.6406e-05 | 1.5733e-05 | 1.6056e-05 | 2.8043e-05 | 4.3966e-05 | 4.4613e-05 | 4.2849e-05 | 6.7698e-05 | 45.2853 | 44.9793 | 71.8094 | 75.3131 | 355.234 | 505.0493 | 1108.2685
Option 6 SC | QLD |  | Biomass | 3137.4132 | 3023.0715 | 2762.5341 | 2704.4362 | 2707.4192 | 2650.954 | 2680.411 | 2465.4073 | 2331.4197 | 2380.4468 | 2178.4745 | 2156.0345 | 1459.9742 | 1421.429 | 1317.0941 | 1448.2209 | 1259.3311 | 1150.8728 | 1018.7206 | 1023.5871 | 1126.8758 | 1101.4821 | 996.1479 | 924.4087
Option 6 SC | QLD |  | Black Coal | 275010.1504 | 216213.0169 | 186749.8553 | 158785.3034 | 160151.2639 | 140650.5158 | 141883.0786 | 121218.6881 | 87640.3138 | 101511.7042 | 95910.513 | 71961.758 | 57700.1039 | 57858.1864 | 57700.1039 | 57700.1039 | 47967.8714 | 41635.9891 | 35076.5878 | 28630.9459 | 22185.3041 | 22246.0857 | 22185.3041 | 0
Option 6 SC | QLD |  | CCGT | 28544.8552 | 18537.5776 | 23050.3329 | 17099.0548 | 4478.7878 | 3064.98 | 4433.5875 | 5654.3074 | 3585.0903 | 6742.6854 | 8947.6527 | 14595.5597 | 2445.9179 | 3864.0358 | 4928.7531 | 3493.0368 | 4710.0499 | 4969.0705 | 9142.8795 | 3445.0066 | 3828.0049 | 1987.3555 | 3000.2311 | 3371.1041
Option 6 SC | QLD |  | Coordinated CER | 8.0378 | 15.959 | 23.7572 | 37.2967 | 51.3043 | 67.5703 | 86.0511 | 110.4307 | 140.5858 | 153.5525 | 182.6744 | 223.2887 | 260.1508 | 273.8955 | 334.8696 | 354.7073 | 359.1536 | 410.6231 | 429.116 | 444.845 | 517.6429 | 529.9765 | 619.7703 | 629.0521
Option 6 SC | QLD |  | Distributed PV | 984.1659 | 1146.5868 | 1246.1336 | 1370.519 | 1450.2269 | 1530.4129 | 1612.5889 | 1723.0801 | 1790.4202 | 1901.311 | 1869.0327 | 1873.9132 | 2018.4385 | 2238.537 | 2353.3029 | 2349.9767 | 2121.6465 | 2429.5237 | 2598.5816 | 2815.8497 | 2915.7502 | 3038.6562 | 3205.2687 | 3412.0591
Option 6 SC | QLD |  | H2 Reciprocating Engine | 0 | 0 | 3.0167e-06 | 7.3341e-06 | 1.861e-05 | 1.9221e-05 | 4.315e-08 | 33.0152 | 6.3715e-08 | 3.9943e-07 | 324.3875 | 1270.1055 | 484.8288 | 277.9075 | 402.2611 | 230.3332 | 341.1136 | 157.9172 | 871.0153 | 1134.2286 | 1482.7202 | 609.9729 | 1801.992 | 3138.7434
Option 6 SC | QLD |  | Hydro | 10073.7435 | 8777.5169 | 6990.8337 | 8101.581 | 7011.3198 | 5977.5683 | 5731.6349 | 6929.3842 | 8124.3495 | 6824.1818 | 6764.944 | 7560.4255 | 5770.2529 | 5706.8105 | 4096.3197 | 4790.9827 | 4840.4042 | 4367.7578 | 3504.1897 | 3711.0068 | 3787.8637 | 3367.8494 | 3140.1335 | 2894.1574
Option 6 SC | QLD |  | Liquid Fuel | 0 | 0 | 0 | 0 | 0 | 0 | 0 | 0 | 0 | 0 | 0 | 0 | 59.3632 | 0 | 0 | 0 | 0 | 0 | 0 | 0 | 0 | 0 | 0 | 0
Option 6 SC | QLD |  | OCGT | 2.8211e-07 | 8.9607e-06 | 196.1747 | 9.6285e-06 | 3.289e-05 | 4.3454e-05 | 2.674e-08 | 20.4054 | 5.0695e-08 | 8.464e-08 | 510.6221 | 2882.6003 | 1643.1202 | 505.0074 | 598.1335 | 379.1761 | 744.4751 | 72.4612 | 4088.0227 | 5568.1284 | 7120.6158 | 2072.4298 | 3885.4017 | 6342.5963
Option 6 SC | QLD |  | PHES | 40.2434 | 160.0503 | 244.6431 | 271.0817 | 290.5808 | 300.6129 | 313.4418 | 335.5529 | 396.8651 | 674.9586 | 1158.7098 | 1261.4287 | 1375.2419 | 1231.7967 | 1371.8404 | 1243.5098 | 1221.6648 | 1256.3734 | 1150.8743 | 1022.5215 | 1187.9242 | 1081.3361 | 1142.6395 | 1041.1706
Option 6 SC | QLD |  | Solar | 815.3628 | 1470.5117 | 1669.8125 | 1696.227 | 1691.1402 | 1768.5888 | 1751.6347 | 1763.9125 | 1748.3794 | 1917.3432 | 2255.2192 | 2364.8817 | 2635.5967 | 2488.1491 | 2539.4814 | 2703.689 | 2753.8491 | 2895.0228 | 2846.0761 | 2864.6527 | 2896.326 | 3278.6635 | 3432.2953 | 3575.8794
Option 6 SC | QLD |  | Wind | 858.6284 | 971.8051 | 1219.3385 | 1526.9052 | 1749.7428 | 2031.6278 | 2157.3589 | 2624.3919 | 3037.7026 | 2826.9373 | 2886.8381 | 3094.8124 | 3819.7756 | 4061.3642 | 4093.5826 | 4214.4418 | 4159.5965 | 4462.2285 | 4476.8951 | 4736.4745 | 4804.945 | 4683.1393 | 4521.0934 | 4519.3794
Option 6 SC | QLD | CQ | 2h | 3.1898 | 20.301 | 26.3533 | 26.3037 | 28.0648 | 25.9764 | 28.1567 | 29.4343 | 30.6157 | 29.7904 | 31.0252 | 30.7971 | 32.3328 | 30.9173 | 33.0635 | 30.2261 | 21.8163 | 21.3851 | 21.3242 | 21.1393 | 21.6431 | 20.7423 | 21.2262 | 19.9009
Option 6 SC | QLD | CQ | 4h | 3.4308 | 24.4595 | 33.3435 | 33.5695 | 35.1643 | 32.7042 | 35.4417 | 37.5899 | 39.2675 | 38.2781 | 39.7574 | 39.8569 | 40.712 | 38.4903 | 41.0858 | 36.427 | 35.0022 | 33.432 | 32.903 | 32.0187 | 0 | 0 | 0 | 0
Option 6 SC | QLD | CQ | 8h | 0 | 0 | 2.3298e-06 | 3.6962e-06 | 4.1947e-06 | 4.205e-06 | 4.0981e-06 | 4.0301e-06 | 4.3164e-06 | 3.6299e-06 | 3.3578e-06 | 3.3614e-06 | 7.4195e-06 | 1.1523e-05 | 1.178e-05 | 1.1525e-05 | 2.0895e-05 | 26.1609 | 25.5138 | 28.7152 | 29.1653 | 28.0748 | 88.4388 | 353.1332
Option 6 SC | QLD | CQ | Black Coal | 92857.7688 | 67890.9648 | 49510.3485 | 44344.4951 | 58353.8242 | 51614.5558 | 54222.2274 | 36822.8956 | 36822.8956 | 36923.7803 | 36822.8956 | 36822.8956 | 36822.8956 | 36923.7802 | 36822.8956 | 36822.8956 | 36822.8956 | 30460.4791 | 23931.6119 | 17485.9701 | 11040.3282 | 11070.5757 | 11040.3282 | 0
Option 6 SC | QLD | CQ | Coordinated CER | 0.33193 | 1.2933 | 2.1526 | 3.1678 | 4.5855 | 5.9353 | 7.6873 | 9.5841 | 12.1704 | 13.4067 | 16.3194 | 20.1039 | 23.2834 | 24.5935 | 30.0133 | 33.4323 | 33.6315 | 38.0586 | 39.1924 | 44.1513 | 52.5622 | 50.3556 | 57.977 | 61.0063
Option 6 SC | QLD | CQ | Distributed PV | 91.9018 | 107.5967 | 117.46 | 127.3458 | 135.4644 | 143.8463 | 153.3333 | 170.617 | 178.3055 | 189.2174 | 187.646 | 189.1759 | 202.5292 | 228.3057 | 241.4848 | 227.0578 | 211.4563 | 243.4931 | 262.8219 | 275.9845 | 286.0539 | 299.5473 | 321.9613 | 365.4865
Option 6 SC | QLD | CQ | OCGT | 0 | 0 | 0 | 0 | 6.455e-09 | 5.7548e-06 | 0 | 0 | 0 | 0 | 176.3464 | 16.8202 | 200.2248 | 63.5308 | 70.7151 | 8.1622e-07 | 105.6827 | 1.4413e-06 | 117.2306 | 321.5894 | 616.9248 | 6.5303 | 283.4428 | 799.9472
Option 6 SC | QLD | CQ | PHES | 0 | 0 | 0 | 0 | 0 | 0 | 0 | 0 | 0 | 1.1927e-07 | 1.1929e-07 | 1.351e-07 | 1.2802e-06 | 1.2318e-06 | 1.346e-06 | 2.2007e-06 | 2.2091e-06 | 3.097e-06 | 2.8731e-06 | 2.8829e-06 | 2.9929e-06 | 2.9171e-06 | 2.9192e-06 | 3.0954e-06
Option 6 SC | QLD | CQ | Solar | 171.8103 | 233.3616 | 233.0646 | 237.7677 | 240.3307 | 244.7523 | 246.0272 | 252.2109 | 243.4204 | 319.2004 | 486.8731 | 503.4352 | 474.1789 | 442.546 | 461.0385 | 613.5359 | 710.9274 | 750.5838 | 702.6892 | 713.4717 | 804.0303 | 1028.3325 | 1166.5238 | 1373.4618
Option 6 SC | QLD | CQ | Wind | 139.2502 | 253.6332 | 325.5932 | 358.7814 | 377.0187 | 446.0305 | 428.8533 | 425.1839 | 722.0589 | 648.7321 | 702.0723 | 679.3644 | 622.7028 | 760.1807 | 756.6624 | 744.7596 | 698.3869 | 997.6588 | 1000.7377 | 1017.1843 | 998.5589 | 1016.49 | 931.5365 | 779.4243
Option 6 SC | QLD | GG | 1h | 0 | 4.4422 | 15.2024 | 24.502 | 27.6422 | 26.24 | 27.3977 | 27.0079 | 27.9401 | 26.4572 | 27.2986 | 27.5827 | 28.858 | 28.8476 | 29.3993 | 27.9542 | 24.4852 | 24.5193 | 24.0192 | 25.2121 | 25.5239 | 20.2635 | 21.8395 | 0
Option 6 SC | QLD | GG | 2h | 0 | 5.5788e-07 | 7.1978e-07 | 1.055e-06 | 1.7862e-06 | 1.9877e-06 | 1.0066e-06 | 1.2866e-06 | 2.7603e-06 | 2.6071e-06 | 2.8804e-06 | 2.9e-06 | 7.7177e-06 | 1.0847e-05 | 1.1439e-05 | 3.5598e-05 | 5.4977e-05 | 5.7583e-05 | 3.2305e-05 | 3.3698e-05 | 3.5383e-05 | 3.7885e-05 | 3.8917e-05 | 7.8705e-05
Option 6 SC | QLD | GG | 4h | 0 | 0 | 4.9678e-06 | 17.0212 | 18.4087 | 18.1375 | 18.5751 | 18.4721 | 20.5703 | 19.7005 | 20.3565 | 20.3635 | 20.8635 | 20.9682 | 21.2427 | 124.433 | 131.8788 | 148.4792 | 184.0964 | 217.9118 | 260.4092 | 463.9748 | 466.7961 | 529.8446
Option 6 SC | QLD | GG | Black Coal | 19228.9709 | 19281.653 | 12801.7532 | 0 | 0 | 0 | 0 | 0 | 0 | 0 | 0 | 0 | 0 | 0 | 0 | 0 | 0 | 0 | 0 | 0 | 0 | 0 | 0 | 0
Option 6 SC | QLD | GG | CCGT | 11030.1386 | 10855.5367 | 11234.4004 | 11030.1386 | 1.5658e-05 | 19.2937 | 18.6475 | 44.1589 | 14.8739 | 7.5745e-08 | 307.8225 | 1472.5296 | 425.8094 | 761.4543 | 1127.4894 | 956.7522 | 1358.919 | 1469.0276 | 2099.076 | 2508.3331 | 2672.7118 | 1987.3555 | 3000.2311 | 3371.1041
Option 6 SC | QLD | GG | Coordinated CER | 0.027679 | 0.10384 | 0.19363 | 0.45396 | 0.63728 | 0.81504 | 1.0418 | 1.2829 | 1.6134 | 1.7195 | 2.1612 | 2.6452 | 3.0802 | 3.5044 | 4.2627 | 4.69 | 4.8929 | 5.6867 | 6.0601 | 6.874 | 8.0686 | 7.1581 | 8.1212 | 7.9701
Option 6 SC | QLD | GG | Distributed PV | 11.1758 | 13.0942 | 14.322 | 15.8565 | 16.8089 | 17.7583 | 18.6946 | 19.9804 | 20.7695 | 21.9309 | 21.5546 | 21.5956 | 23.2103 | 26.0298 | 27.3429 | 27.4123 | 24.5032 | 28.0496 | 30.0449 | 32.7528 | 33.902 | 35.3405 | 37.0947 | 39.4429
Option 6 SC | QLD | GG | OCGT | 0 | 0 | 0 | 0 | 0 | 5.5111e-07 | 0 | 0 | 0 | 0 | 6.7964e-07 | 1.4164e-06 | 6.4304e-06 | 2.3231e-06 | 4.3643e-06 | 1.744e-06 | 6.388e-06 | 1.6478e-05 | 1987.0905 | 2192.4313 | 3197.4983 | 1035.096 | 1837.8616 | 2678.579
Option 6 SC | QLD | GG | Solar | 77.2338 | 88.9326 | 91.8688 | 95.0752 | 95.3983 | 97.7303 | 96.1193 | 96.9352 | 97.1934 | 100.5425 | 95.7967 | 94.079 | 96.1697 | 96.2059 | 94.4336 | 125.7394 | 105.0036 | 120.4138 | 123.5138 | 127.9695 | 128.558 | 132.4843 | 131.5137 | 132.8787
Option 6 SC | QLD | NQ | 2h | 0 | 8.245 | 45.5844 | 78.1074 | 85.583 | 84.9776 | 86.4827 | 82.2377 | 83.7883 | 78.5793 | 79.8162 | 84.9107 | 78.6162 | 68.2194 | 73.9672 | 70.2802 | 59.9024 | 59.1685 | 53.5547 | 59.1682 | 61.4111 | 31.3645 | 33.2727 | 0
Option 6 SC | QLD | NQ | 4h | 0 | 0 | 38.5542 | 56.3068 | 59.4286 | 59.3812 | 59.0099 | 58.5658 | 58.7639 | 55.8524 | 56.6814 | 58.4435 | 54.8897 | 48.5402 | 51.0721 | 49.3095 | 42.6812 | 42.458 | 37.8567 | 41.6663 | 42.7637 | 59.1288 | 39.2103 | 47.0635
Option 6 SC | QLD | NQ | Biomass | 3137.4132 | 3023.0715 | 2762.5341 | 2704.4362 | 2707.4192 | 2650.954 | 2680.411 | 2465.4073 | 2331.4197 | 2380.4468 | 2178.4745 | 2156.0345 | 1459.9742 | 1421.429 | 1317.0941 | 1448.2209 | 1259.3311 | 1150.8728 | 1018.7206 | 1023.5871 | 1126.8758 | 1101.4821 | 996.1479 | 924.4087
Option 6 SC | QLD | NQ | CCGT | 1062.1281 | 532.519 | 1062.1281 | 796.5961 | 796.5961 | 798.7785 | 796.5961 | 796.5961 | 796.5961 | 798.7785 | 796.5961 | 1081.1264 | 796.5961 | 798.7785 | 796.5961 | 796.5961 | 796.5961 | 798.7785 | 1201.5011 | 936.6734 | 1155.2932 | 0 | 0 | 0
Option 6 SC | QLD | NQ | Coordinated CER | 1.5199 | 2.3843 | 3.6228 | 5.7395 | 7.7541 | 10.1051 | 12.7221 | 15.7018 | 19.9397 | 21.5 | 25.5584 | 32.859 | 36.0157 | 37.7447 | 45.9723 | 51.889 | 48.3723 | 53.7286 | 56.0799 | 64.7698 | 73.1703 | 70.8283 | 83.1613 | 81.0789
Option 6 SC | QLD | NQ | Distributed PV | 149.3113 | 174.4782 | 189.0446 | 207.7947 | 221.3475 | 233.7111 | 244.8331 | 261.729 | 271.76 | 289.6834 | 284.5797 | 286.7652 | 307.4844 | 340.5348 | 358.8083 | 362.5615 | 326.2688 | 375.974 | 399.2098 | 431.5414 | 452.4412 | 470.7289 | 490.7149 | 522.8735
Option 6 SC | QLD | NQ | Hydro | 10073.7435 | 8777.5169 | 6990.8337 | 8101.581 | 7011.3198 | 5977.5683 | 5731.6349 | 6929.3842 | 8124.3495 | 6824.1818 | 6764.944 | 7560.4255 | 5770.2529 | 5706.8105 | 4096.3197 | 4790.9827 | 4840.4042 | 4367.7578 | 3504.1897 | 3711.0068 | 3787.8637 | 3367.8494 | 3140.1335 | 2894.1574
Option 6 SC | QLD | NQ | Liquid Fuel | 0 | 0 | 0 | 0 | 0 | 0 | 0 | 0 | 0 | 0 | 0 | 0 | 59.3632 | 0 | 0 | 0 | 0 | 0 | 0 | 0 | 0 | 0 | 0 | 0
Option 6 SC | QLD | NQ | PHES | 35.4101 | 96.3051 | 130.3039 | 140.8309 | 159.0946 | 155.517 | 163.1849 | 153.7926 | 175.0311 | 155.9735 | 159.5834 | 175.9833 | 169.0643 | 146.4673 | 158.5506 | 155.9064 | 139.8382 | 137.78 | 123.3542 | 135.8809 | 139.424 | 133.6138 | 136.5887 | 127.7306
Option 6 SC | QLD | NQ | Solar | 151.7691 | 225.8109 | 339.0528 | 316.0116 | 328.8478 | 386.5829 | 366.8267 | 352.8767 | 332.8706 | 378.8931 | 337.7895 | 453.9075 | 396.9631 | 320.2238 | 335.3213 | 330.3904 | 314.0098 | 304.293 | 284.9543 | 252.427 | 275.4872 | 300.7806 | 272.231 | 221.4127
Option 6 SC | QLD | NQ | Wind | 94.026 | 97.4865 | 257.7945 | 543.0261 | 535.081 | 497.106 | 687.2746 | 1132.344 | 1158.2731 | 1131.7007 | 1096.0677 | 1027.5945 | 1236.4255 | 1418.4375 | 1367.0355 | 1432.2336 | 1415.2169 | 1427.9157 | 1477.2697 | 1533.7118 | 1518.8393 | 1441.8958 | 1452.3811 | 1605.9439
Option 6 SC | QLD | SQ | 1h | 6.1789 | 32.6121 | 35.8983 | 36.2887 | 35.8492 | 32.6761 | 32.2922 | 37.2365 | 38.3895 | 38.1838 | 38.1001 | 38.2309 | 38.1739 | 36.7753 | 39.8127 | 32.7529 | 30.5935 | 31.7153 | 31.3415 | 28.1861 | 30.5929 | 28.2531 | 29.9386 | 25.377
Option 6 SC | QLD | SQ | 2h | 118.3904 | 256.8446 | 271.9438 | 276.529 | 279.2597 | 262.2816 | 262.2238 | 285.6729 | 293.0383 | 286.2805 | 292.1928 | 292.4441 | 276.4291 | 267.5487 | 283.0784 | 240.8187 | 225.8818 | 227.548 | 207.2747 | 131.2924 | 140.8891 | 133.1225 | 112.2377 | 96.6424
Option 6 SC | QLD | SQ | 4h | 23.5417 | 38.8505 | 101.5762 | 269.2889 | 276.7533 | 265.7504 | 272.3157 | 273.0873 | 278.4218 | 276.6066 | 278.9311 | 278.7125 | 277.3397 | 270.1527 | 280.4481 | 256.8025 | 232.9819 | 236.3332 | 235.7886 | 220.2455 | 224.1648 | 377.0155 | 334.6226 | 178.2463
Option 6 SC | QLD | SQ | 8h | 0 | 0 | 6.4446e-06 | 1.2196e-05 | 1.2168e-05 | 1.2528e-05 | 1.2119e-05 | 1.2846e-05 | 1.3426e-05 | 1.2776e-05 | 1.2375e-05 | 1.2695e-05 | 2.0623e-05 | 3.2443e-05 | 3.2833e-05 | 3.1325e-05 | 4.6802e-05 | 19.1243 | 19.4655 | 43.0942 | 46.1478 | 327.1591 | 416.6105 | 755.1353
Option 6 SC | QLD | SQ | Black Coal | 162923.4107 | 129040.3991 | 124437.7536 | 114440.8083 | 101797.4397 | 89035.96 | 87660.8513 | 84395.7925 | 50817.4182 | 64587.9239 | 59087.6174 | 35138.8624 | 20877.2083 | 20934.4061 | 20877.2083 | 20877.2083 | 11144.9759 | 11175.51 | 11144.9759 | 11144.9759 | 11144.9759 | 11175.51 | 11144.9759 | 0
Option 6 SC | QLD | SQ | CCGT | 16452.5886 | 7149.522 | 10753.8043 | 5272.3202 | 3682.1917 | 2246.9077 | 3618.3439 | 4813.5524 | 2773.6203 | 5943.9069 | 7843.2341 | 12041.9037 | 1223.5125 | 2303.803 | 3004.6677 | 1739.6884 | 2554.5348 | 2701.2644 | 5842.3024 | 0 | 0 | 0 | 0 | 0
Option 6 SC | QLD | SQ | Coordinated CER | 6.1583 | 12.1775 | 17.7882 | 27.9354 | 38.3274 | 50.7148 | 64.6 | 83.8619 | 106.8622 | 116.9262 | 138.6353 | 167.6806 | 197.7715 | 208.0529 | 254.6213 | 264.696 | 272.2568 | 313.1492 | 327.7837 | 329.0499 | 383.8418 | 401.6346 | 470.5107 | 478.9968
Option 6 SC | QLD | SQ | Distributed PV | 731.7768 | 851.4177 | 925.3069 | 1019.522 | 1076.606 | 1135.0972 | 1195.7278 | 1270.7537 | 1319.585 | 1400.4792 | 1375.2524 | 1376.3764 | 1485.2145 | 1643.6666 | 1725.6668 | 1732.9451 | 1559.4182 | 1782.0071 | 1906.505 | 2075.5709 | 2143.353 | 2233.0395 | 2355.4978 | 2484.2561
Option 6 SC | QLD | SQ | H2 Reciprocating Engine | 0 | 0 | 3.0167e-06 | 7.3341e-06 | 1.861e-05 | 1.9221e-05 | 4.315e-08 | 33.0152 | 6.3715e-08 | 3.9943e-07 | 324.3875 | 1270.1055 | 484.8288 | 277.9075 | 402.2611 | 230.3332 | 341.1136 | 157.9172 | 871.0153 | 1134.2286 | 1482.7202 | 609.9729 | 1801.992 | 3138.7434
Option 6 SC | QLD | SQ | OCGT | 2.8211e-07 | 8.9607e-06 | 196.1747 | 9.6285e-06 | 3.2883e-05 | 3.7148e-05 | 2.674e-08 | 20.4054 | 5.0695e-08 | 8.464e-08 | 334.2756 | 2865.7801 | 1442.8954 | 441.4766 | 527.4184 | 379.1761 | 638.7924 | 72.4612 | 1983.7017 | 3054.1077 | 3306.1927 | 1030.8035 | 1764.0973 | 2864.0701
Option 6 SC | QLD | SQ | PHES | 4.8333 | 63.7452 | 114.3393 | 130.2508 | 131.4862 | 145.0959 | 150.257 | 181.7603 | 221.834 | 518.9851 | 999.1264 | 1085.4454 | 1206.1777 | 1085.3295 | 1213.2898 | 1087.6034 | 1081.8267 | 1118.5934 | 1027.5201 | 886.6405 | 1048.5003 | 947.7223 | 1006.0508 | 913.44
Option 6 SC | QLD | SQ | Solar | 414.5497 | 922.4066 | 1005.8262 | 1047.3725 | 1026.5634 | 1039.5233 | 1042.6616 | 1061.8896 | 1074.895 | 1118.7072 | 1334.76 | 1313.4599 | 1668.285 | 1629.1734 | 1648.6881 | 1634.0233 | 1623.9083 | 1719.7321 | 1734.9189 | 1770.7844 | 1688.2504 | 1817.0661 | 1862.0269 | 1848.1262
Option 6 SC | QLD | SQ | Wind | 625.3522 | 620.6853 | 635.9508 | 625.0977 | 837.6431 | 1088.4913 | 1041.231 | 1066.864 | 1157.3706 | 1046.5045 | 1088.6981 | 1387.8535 | 1960.6473 | 1882.746 | 1969.8847 | 2037.4486 | 2045.9927 | 2036.654 | 1998.8877 | 2185.5784 | 2287.5468 | 2224.7536 | 2137.1758 | 2134.0111
Option 6 SC | SA |  | 2h | 100.7917 | 492.8401 | 263.1764 | 216.5986 | 226.1741 | 249.2552 | 259.9937 | 282.0337 | 296.0437 | 287.5992 | 253.9126 | 231.5979 | 186.9269 | 207.0848 | 182.8196 | 190.1791 | 177.7087 | 172.3159 | 143.5824 | 126.694 | 138.2518 | 24.8231 | 21.9916 | 8.3356
Option 6 SC | SA |  | 4h | 0 | 74.1534 | 46.0193 | 40.31 | 42.2137 | 46.1918 | 47.1583 | 49.5946 | 51.7411 | 51.1924 | 46.0032 | 42.5168 | 37.147 | 38.8948 | 35.1694 | 36.1777 | 34.3764 | 34.8397 | 32.7516 | 28.7001 | 35.0896 | 2.6064e-05 | 1.4084e-05 | 1.3934e-05
Option 6 SC | SA |  | 8h | 0 | 0 | 144.9318 | 229.8946 | 236.7642 | 246.6413 | 250.8718 | 265.1539 | 279.4853 | 267.6346 | 249.8474 | 234.5423 | 201.3829 | 218.9099 | 203.799 | 200.1988 | 192.5997 | 189.6551 | 186.415 | 167.3545 | 198.836 | 322.8656 | 395.6365 | 341.2579
Option 6 SC | SA |  | CCGT | 12669.0071 | 7709.368 | 7509.091 | 5920.684 | 8691.5477 | 4152.8922 | 8266.5662 | 7946.4746 | 8455.8659 | 9367.1508 | 13395.9666 | 0 | 0 | 0 | 0 | 0 | 0 | 0 | 0 | 0 | 0 | 0 | 0 | 0
Option 6 SC | SA |  | Coordinated CER | 16.5917 | 35.874 | 29.7275 | 31.3919 | 36.9918 | 43.2325 | 49.765 | 58.7341 | 68.5912 | 77.1212 | 82.161 | 88.3936 | 88.6851 | 93.9364 | 102.8644 | 111.6571 | 121.8171 | 130.6242 | 140.1994 | 146.817 | 179.9364 | 208.3746 | 216.6993 | 239.161
Option 6 SC | SA |  | Distributed PV | 394.6323 | 441.6645 | 479.0068 | 480.7548 | 535.5116 | 565.4996 | 585.8113 | 607.5272 | 664.7564 | 693.6056 | 692.7095 | 718.0167 | 723.6158 | 803.0871 | 787.4924 | 804.8972 | 761.31 | 842.452 | 900.1417 | 892.5708 | 961.8303 | 1004.8051 | 1035.9951 | 1070.912
Option 6 SC | SA |  | Liquid Fuel | 70.1565 | 2.3997e-05 | 3.2718e-05 | 58.2232 | 523.7223 | 233.7709 | 634.116 | 650.2093 | 715.1448 | 1206.2938 | 1782.7445 | 1463.7215 | 253.2729 | 517.0711 | 540.9962 | 603.4288 | 502.5007 | 84.2666 | 547.3483 | 551.7836 | 235.0618 | 98.6402 | 294.5479 | 83.3829
Option 6 SC | SA |  | OCGT | 1704.29 | 56.0848 | 151.1881 | 1126.2131 | 4332.1885 | 1471.6031 | 3935.4428 | 3937.033 | 4241.621 | 5724.6681 | 8508.5881 | 7980.4723 | 2887.9272 | 4168.4475 | 5037.6145 | 4509.2324 | 5158.4405 | 2913.3676 | 4554.4555 | 4894.988 | 5565.8776 | 5023.4361 | 9379.1848 | 5965.7328
Option 6 SC | SA |  | Solar | 119.3695 | 329.2859 | 350.0643 | 406.9762 | 401.4147 | 402.2483 | 397.695 | 413.2466 | 426.5298 | 431.2608 | 410.8349 | 411.2323 | 469.9508 | 696.9787 | 655.9526 | 632.9259 | 687.0445 | 682.0828 | 658.9703 | 658.6767 | 723.3903 | 717.6416 | 843.9871 | 851.9749
Option 6 SC | SA |  | Wind | 795.0427 | 836.2986 | 774.2831 | 977.8397 | 886.2795 | 881.9533 | 833.9086 | 905.0602 | 930.624 | 817.7967 | 852.7874 | 1115.5283 | 1403.92 | 1200.2801 | 1286.4963 | 1274.7056 | 1270.9921 | 1358.649 | 1366.6992 | 1383.6979 | 1345.7908 | 1398.764 | 1194.4824 | 1294.5814
Option 6 SC | SA | CSA | 2h | 93.2623 | 479.7148 | 254.4648 | 208.7934 | 218.0288 | 240.4791 | 251.0522 | 272.6695 | 289.7545 | 281.3547 | 248.1339 | 225.9 | 181.9841 | 202.1396 | 178.1434 | 185.5184 | 173.159 | 167.905 | 139.2616 | 123.515 | 134.3826 | 20.7981 | 21.9916 | 8.3356
Option 6 SC | SA | CSA | 4h | 0 | 33.4286 | 18.1665 | 15.4578 | 16.1303 | 17.6473 | 18.0989 | 18.8275 | 19.9889 | 20.0304 | 17.6002 | 16.0706 | 13.9037 | 14.5915 | 12.5929 | 14.0297 | 13.0222 | 13.2055 | 12.8527 | 11.1206 | 14.1158 | 2.6064e-05 | 1.4084e-05 | 1.3934e-05
Option 6 SC | SA | CSA | 8h | 0 | 0 | 144.9317 | 229.8946 | 236.7641 | 246.6413 | 250.8717 | 265.1538 | 279.4852 | 267.6345 | 249.8474 | 234.5422 | 201.3829 | 208.1254 | 193.1433 | 189.6987 | 182.2986 | 179.2425 | 175.9644 | 157.6922 | 187.4194 | 311.0023 | 213.2487 | 134.2296
Option 6 SC | SA | CSA | CCGT | 12669.0071 | 7709.368 | 7509.091 | 5920.684 | 8691.5477 | 4152.8922 | 8266.5662 | 7946.4746 | 8455.8659 | 9367.1508 | 13395.9666 | 0 | 0 | 0 | 0 | 0 | 0 | 0 | 0 | 0 | 0 | 0 | 0 | 0
Option 6 SC | SA | CSA | Coordinated CER | 14.9493 | 32.6872 | 26.7702 | 28.2551 | 33.2588 | 38.8624 | 44.729 | 52.8561 | 61.8185 | 69.4241 | 74.0165 | 79.4618 | 80.4448 | 85.4751 | 93.6642 | 101.4096 | 110.1426 | 117.9418 | 126.5407 | 133.2261 | 162.514 | 187.6793 | 195.5706 | 215.7054
Option 6 SC | SA | CSA | Distributed PV | 364.101 | 406.9564 | 440.497 | 440.8403 | 480.5438 | 507.4479 | 524.956 | 543.8217 | 594.5844 | 620.3408 | 618.2199 | 638.9293 | 642.4479 | 714.4292 | 699.5261 | 713.684 | 674.5714 | 745.1462 | 795.6561 | 787.6055 | 848.0199 | 886.635 | 912.6358 | 942.6416
Option 6 SC | SA | CSA | Liquid Fuel | 70.1565 | 2.3997e-05 | 3.2718e-05 | 58.2232 | 523.7223 | 233.7709 | 634.116 | 650.2093 | 715.1448 | 1206.2938 | 1782.7445 | 1463.7215 | 253.2729 | 517.0711 | 540.9962 | 603.4288 | 502.5007 | 84.2666 | 547.3483 | 551.7836 | 235.0618 | 98.6402 | 294.5479 | 83.3829
Option 6 SC | SA | CSA | OCGT | 1704.29 | 56.0848 | 151.1881 | 1126.2131 | 4225.0574 | 1471.6031 | 3853.9455 | 3766.3992 | 3990.7073 | 5638.2486 | 8383.8951 | 7866.5663 | 2844.9991 | 4103.0661 | 4894.9827 | 4382.5847 | 4406.7764 | 2596.8412 | 3612.5559 | 3799.7696 | 4344.0172 | 4075.3303 | 7741.5024 | 5152.7216
Option 6 SC | SA | CSA | Solar | 13.667 | 100.9718 | 134.3414 | 149.6487 | 134.5258 | 137.5322 | 132.622 | 144.3698 | 147.9921 | 145.4029 | 139.4882 | 142.5885 | 140.8021 | 379.6997 | 364.694 | 341.3873 | 350.0306 | 355.8612 | 339.6474 | 342.7672 | 368.9273 | 372.8946 | 407.2656 | 414.7522
Option 6 SC | SA | CSA | Wind | 539.4955 | 572.7243 | 538.5085 | 699.3661 | 645.2324 | 666.6774 | 625.5433 | 677.4788 | 688.9577 | 624.2294 | 548.7078 | 811.9958 | 809.6581 | 646.2851 | 685.4825 | 670.0695 | 679.1188 | 732.9784 | 734.959 | 764.8487 | 726.3426 | 754.5318 | 617.4001 | 653.4953
Option 6 SC | SA | NSA | 2h | 0.60467 | 1.8154 | 0.72049 | 0.67995 | 0.67723 | 0.6603 | 0.68936 | 0.70318 | 0.73915 | 0.72565 | 0.75895 | 0.7282 | 0.58705 | 0.57157 | 0.49866 | 0.52286 | 0.66221 | 0.54595 | 0.61517 | 1.7043e-05 | 1.7723e-05 | 3.1072e-06 | 3.7728e-06 | 3.9918e-06
Option 6 SC | SA | NSA | 8h | 0 | 0 | 4.1566e-05 | 5.7207e-05 | 6.1331e-05 | 6.2157e-05 | 6.2385e-05 | 6.3924e-05 | 6.608e-05 | 6.6174e-05 | 5.9971e-05 | 5.7856e-05 | 6.3611e-05 | 10.7845 | 10.6557 | 10.5001 | 10.3011 | 10.4126 | 10.4505 | 9.6623 | 11.4165 | 11.8633 | 182.3878 | 207.0283
Option 6 SC | SA | NSA | Coordinated CER | 0.87891 | 1.9521 | 1.5776 | 1.7164 | 2.0185 | 2.3512 | 2.6774 | 3.1015 | 3.6346 | 4.0819 | 4.3519 | 4.7407 | 4.0438 | 4.0438 | 4.383 | 4.9752 | 5.9514 | 6.4572 | 6.9654 | 7.0946 | 9.2084 | 10.8665 | 10.9732 | 12.3347
Option 6 SC | SA | NSA | Distributed PV | 14.3752 | 16.0095 | 17.9658 | 18.8089 | 30.3269 | 31.7251 | 33.4579 | 35.1168 | 39.6718 | 41.869 | 42.3496 | 44.2638 | 45.6936 | 50.3018 | 48.5422 | 50.2789 | 47.6703 | 53.3941 | 57.3817 | 57.7884 | 62.8355 | 64.4998 | 68.0654 | 70.9984
Option 6 SC | SA | NSA | Liquid Fuel | 0 | 0 | 0 | 0 | 0 | 0 | 0 | 0 | 0 | 0 | 0 | 0 | 0 | 0 | 0 | 0 | 0 | 0 | 0 | 0 | 0 | 0 | 0 | 0
Option 6 SC | SA | NSA | OCGT | 0 | 0 | 0 | 0 | 5.8287e-05 | 2.3144e-05 | 0 | 0 | 28.4617 | 86.4196 | 124.693 | 113.906 | 42.9281 | 65.3814 | 142.6318 | 126.6477 | 751.664 | 316.5264 | 941.8996 | 1095.2184 | 1221.8604 | 948.1057 | 1637.6824 | 813.0112
Option 6 SC | SA | NSA | Solar | 64.9448 | 183.927 | 180.9363 | 213.6701 | 221.8744 | 218.7921 | 219.8088 | 223.1591 | 230.7333 | 238.3016 | 225.2411 | 221.4447 | 283.4822 | 282.3121 | 268.7484 | 275.6369 | 319.6836 | 309.395 | 300.5424 | 298.201 | 327.6191 | 319.8585 | 417.6487 | 427.3332
Option 6 SC | SA | NSA | Wind | 182.6358 | 183.381 | 172.733 | 198.7214 | 168.3589 | 145.7914 | 140.0112 | 151.3846 | 164.0944 | 144.5999 | 261.2285 | 257.6544 | 494.7668 | 449.2366 | 453.2664 | 451.7092 | 447.3987 | 448.6644 | 458.1058 | 436.0624 | 431.595 | 434.8711 | 405.5813 | 454.5545
Option 6 SC | SA | SESA | 2h | 6.9247 | 11.3099 | 7.9911 | 7.1252 | 7.4681 | 8.1157 | 8.2521 | 8.6611 | 5.5501 | 5.5188 | 5.0197 | 4.9697 | 4.3558 | 4.3736 | 4.1775 | 4.1378 | 3.8875 | 3.8649 | 3.7056 | 3.1791 | 3.8692 | 4.025 | 0 | 0
Option 6 SC | SA | SESA | 4h | 0 | 40.7249 | 27.8528 | 24.8522 | 26.0834 | 28.5445 | 29.0593 | 30.7671 | 31.7522 | 31.162 | 28.403 | 26.4462 | 23.2433 | 24.3033 | 22.5765 | 22.148 | 21.3541 | 21.6342 | 19.8989 | 17.5795 | 20.9739 | 0 | 0 | 0
Option 6 SC | SA | SESA | Coordinated CER | 0.76348 | 1.2347 | 1.3797 | 1.4204 | 1.7145 | 2.0189 | 2.3586 | 2.7765 | 3.1382 | 3.6152 | 3.7925 | 4.1912 | 4.1966 | 4.4176 | 4.8172 | 5.2722 | 5.7232 | 6.2252 | 6.6932 | 6.4962 | 8.2139 | 9.8288 | 10.1555 | 11.1209
Option 6 SC | SA | SESA | Distributed PV | 16.1561 | 18.6986 | 20.5439 | 21.1056 | 24.6409 | 26.3266 | 27.3973 | 28.5886 | 30.5001 | 31.3958 | 32.1399 | 34.8236 | 35.4742 | 38.356 | 39.424 | 40.9344 | 39.0684 | 43.9117 | 47.1038 | 47.1768 | 50.9749 | 53.6702 | 55.2938 | 57.272
Option 6 SC | SA | SESA | Liquid Fuel | 0 | 0 | 0 | 0 | 0 | 0 | 0 | 0 | 0 | 0 | 0 | 0 | 0 | 0 | 0 | 0 | 0 | 0 | 0 | 0 | 0 | 0 | 0 | 0
Option 6 SC | SA | SESA | OCGT | 5.308e-08 | 3.3705e-08 | 1.6746e-07 | 1.5824e-06 | 107.131 | 3.7846e-06 | 81.4973 | 170.6338 | 222.452 | 0 | 0 | 0 | 0 | 0 | 0 | 0 | 0 | 0 | 0 | 0 | 0 | 0 | 0 | 0
Option 6 SC | SA | SESA | Solar | 40.7576 | 44.3871 | 34.7866 | 43.6573 | 45.0145 | 45.924 | 45.2642 | 45.7177 | 47.8044 | 47.5563 | 46.1056 | 47.1991 | 45.6665 | 34.9669 | 22.5101 | 15.9017 | 17.3303 | 16.8265 | 18.7805 | 17.7084 | 26.8439 | 24.8885 | 19.0728 | 9.8896
Option 6 SC | SA | SESA | Wind | 72.9114 | 80.1933 | 63.0416 | 79.7522 | 72.6881 | 69.4844 | 68.354 | 76.1968 | 77.5719 | 48.9674 | 42.8512 | 45.8781 | 99.4951 | 104.7584 | 147.7474 | 152.927 | 144.4746 | 177.0062 | 173.6344 | 182.7868 | 187.8531 | 209.361 | 171.501 | 186.5316
Option 6 SC | TAS |  | 24h | 0 | 0 | 0 | 0 | 0 | 0 | 0 | 0 | 0 | 1.0369e-07 | 1.0977e-07 | 1.2929e-07 | 2.0685e-06 | 2.341e-06 | 2.7574e-06 | 3.029e-06 | 2.8775e-06 | 3.515e-06 | 2.5769e-06 | 2.6445e-06 | 2.6835e-06 | 2.8457e-06 | 2.6279e-06 | 2.8211e-06
Option 6 SC | TAS |  | 2h | 0 | 6.3793e-07 | 8.1479e-07 | 1.8795e-06 | 1.5818e-06 | 2.009e-06 | 5.5608e-07 | 5.9237e-07 | 5.8693e-07 | 5.6568e-07 | 5.6831e-07 | 5.6544e-07 | 6.5267e-06 | 7.995e-06 | 7.3897e-06 | 7.6281e-06 | 7.968e-06 | 8.495e-06 | 6.1576e-06 | 6.1635e-06 | 6.0995e-06 | 5.6742e-06 | 5.558e-06 | 5.9388e-06
Option 6 SC | TAS |  | 4h | 0 | 6.6744e-07 | 9.451e-07 | 1.9329e-06 | 1.9833e-06 | 2.557e-06 | 1.4273e-06 | 1.558e-06 | 1.9195e-06 | 1.9459e-06 | 1.9917e-06 | 1.9658e-06 | 8.4906e-06 | 1.3232e-05 | 1.579e-05 | 1.576e-05 | 1.5733e-05 | 1.6237e-05 | 1.2038e-05 | 1.2927e-05 | 1.3192e-05 | 3.4068e-05 | 3.2784e-05 | 3.3382e-05
Option 6 SC | TAS |  | 8h | 0 | 0 | 5.6229e-07 | 1.1074e-06 | 1.2354e-06 | 1.4735e-06 | 7.6514e-07 | 9.481e-07 | 9.9359e-07 | 8.2963e-07 | 6.9918e-07 | 6.3038e-07 | 6.3587e-06 | 1.0799e-05 | 9.8824e-06 | 9.9051e-06 | 9.4833e-06 | 9.8217e-06 | 8.5632e-06 | 8.6362e-06 | 8.734e-06 | 9.5721e-06 | 8.1642e-06 | 8.4151e-06
Option 6 SC | TAS |  | CCGT | 0 | 0 | 0 | 0 | 0 | 0 | 0 | 0 | 0 | 0 | 0 | 0 | 0 | 0 | 0 | 0 | 0 | 0 | 0 | 0 | 0 | 0 | 0 | 0
Option 6 SC | TAS |  | CST | 0 | 0 | 0 | 0 | 0 | 0 | 0 | 0 | 0 | 0 | 0 | 0 | 0 | 0 | 0 | 0 | 0 | 0 | 0 | 0 | 0 | 0 | 0 | 0
Option 6 SC | TAS |  | Coordinated CER | 0.1736 | 0.15736 | 0.78549 | 5.6651 | 2.4921 | 3.7063 | 5.1508 | 6.2667 | 8.4022 | 9.9243 | 10.9489 | 12.0362 | 12.4466 | 12.5414 | 15.4659 | 18.4553 | 19.5212 | 22.2076 | 23.7116 | 25.259 | 31.8035 | 42.0692 | 37.4743 | 43.443
Option 6 SC | TAS |  | Distributed PV | 47.3018 | 53.5773 | 60.618 | 62.2585 | 71.3218 | 80.2936 | 83.1672 | 88.9025 | 93.3777 | 94.9009 | 98.2746 | 100.1523 | 109.4834 | 119.9053 | 125.4074 | 124.5749 | 124.3839 | 135.4387 | 148.6774 | 146.2812 | 159.1133 | 172.5266 | 177.1593 | 189.0623
Option 6 SC | TAS |  | Hydro | 79944.0998 | 101809.0366 | 70313.8918 | 70912.5802 | 72640.9775 | 59026.9323 | 67688.3107 | 62719.5909 | 83344.9657 | 81684.7673 | 80267.9852 | 84611.6337 | 77382.719 | 79758.3196 | 59258.5035 | 55581.0956 | 52116.2254 | 52308.4168 | 57614.4422 | 52566.0522 | 59911.0348 | 60898.3364 | 55647.5752 | 49527.036
Option 6 SC | TAS |  | OCGT | 7.7755e-07 | 0 | 2.8937e-07 | 1.8652e-06 | 42.1295 | 1.9232e-06 | 9.0678 | 58.5082 | 203.1956 | 481.3807 | 578.748 | 548.9278 | 508.1724 | 976.9489 | 382.9969 | 449.6473 | 398.0947 | 253.2306 | 357.3268 | 372.392 | 412.0807 | 341.9499 | 737.3742 | 425.2773
Option 6 SC | TAS |  | PHES | 0 | 0 | 0 | 0 | 0 | 0 | 0 | 0 | 0 | 2.0863e-07 | 2.2096e-07 | 2.2992e-07 | 9.1298e-06 | 1.7543e-05 | 2.0056e-05 | 2.1348e-05 | 2.1478e-05 | 2.1734e-05 | 1.815e-05 | 1.863e-05 | 1.9188e-05 | 2.1342e-05 | 1.9372e-05 | 2.064e-05
Option 6 SC | TAS |  | Solar | 3.6745e-07 | 98.5445 | 114.2077 | 111.6446 | 120.2266 | 216.8275 | 187.8323 | 220.7878 | 192.5633 | 171.1571 | 212.7109 | 212.4885 | 213.4716 | 225.8099 | 124.7278 | 115.9413 | 111.0281 | 121.3522 | 117.8967 | 113.0054 | 122.5219 | 138.1802 | 125.587 | 126.7839
Option 6 SC | TAS |  | Wind | 196.5736 | 195.0122 | 441.8962 | 571.3256 | 593.6213 | 692.7606 | 710.1656 | 743.7513 | 737.8318 | 758.0653 | 702.9878 | 704.8534 | 827.9078 | 831.0004 | 776.4213 | 801.3371 | 815.7434 | 808.5629 | 741.6425 | 778.2367 | 767.6529 | 749.6498 | 779.723 | 794.7952
Option 6 SC | TAS | TAS | 24h | 0 | 0 | 0 | 0 | 0 | 0 | 0 | 0 | 0 | 1.0369e-07 | 1.0977e-07 | 1.2929e-07 | 2.0685e-06 | 2.341e-06 | 2.7574e-06 | 3.029e-06 | 2.8775e-06 | 3.515e-06 | 2.5769e-06 | 2.6445e-06 | 2.6835e-06 | 2.8457e-06 | 2.6279e-06 | 2.8211e-06
Option 6 SC | TAS | TAS | 2h | 0 | 6.3793e-07 | 8.1479e-07 | 1.8795e-06 | 1.5818e-06 | 2.009e-06 | 5.5608e-07 | 5.9237e-07 | 5.8693e-07 | 5.6568e-07 | 5.6831e-07 | 5.6544e-07 | 6.5267e-06 | 7.995e-06 | 7.3897e-06 | 7.6281e-06 | 7.968e-06 | 8.495e-06 | 6.1576e-06 | 6.1635e-06 | 6.0995e-06 | 5.6742e-06 | 5.558e-06 | 5.9388e-06
Option 6 SC | TAS | TAS | 4h | 0 | 6.6744e-07 | 9.451e-07 | 1.9329e-06 | 1.9833e-06 | 2.557e-06 | 1.4273e-06 | 1.558e-06 | 1.9195e-06 | 1.9459e-06 | 1.9917e-06 | 1.9658e-06 | 8.4906e-06 | 1.3232e-05 | 1.579e-05 | 1.576e-05 | 1.5733e-05 | 1.6237e-05 | 1.2038e-05 | 1.2927e-05 | 1.3192e-05 | 3.4068e-05 | 3.2784e-05 | 3.3382e-05
Option 6 SC | TAS | TAS | 8h | 0 | 0 | 5.6229e-07 | 1.1074e-06 | 1.2354e-06 | 1.4735e-06 | 7.6514e-07 | 9.481e-07 | 9.9359e-07 | 8.2963e-07 | 6.9918e-07 | 6.3038e-07 | 6.3587e-06 | 1.0799e-05 | 9.8824e-06 | 9.9051e-06 | 9.4833e-06 | 9.8217e-06 | 8.5632e-06 | 8.6362e-06 | 8.734e-06 | 9.5721e-06 | 8.1642e-06 | 8.4151e-06
Option 6 SC | TAS | TAS | CCGT | 0 | 0 | 0 | 0 | 0 | 0 | 0 | 0 | 0 | 0 | 0 | 0 | 0 | 0 | 0 | 0 | 0 | 0 | 0 | 0 | 0 | 0 | 0 | 0
Option 6 SC | TAS | TAS | CST | 0 | 0 | 0 | 0 | 0 | 0 | 0 | 0 | 0 | 0 | 0 | 0 | 0 | 0 | 0 | 0 | 0 | 0 | 0 | 0 | 0 | 0 | 0 | 0
Option 6 SC | TAS | TAS | Coordinated CER | 0.1736 | 0.15736 | 0.78549 | 5.6651 | 2.4921 | 3.7063 | 5.1508 | 6.2667 | 8.4022 | 9.9243 | 10.9489 | 12.0362 | 12.4466 | 12.5414 | 15.4659 | 18.4553 | 19.5212 | 22.2076 | 23.7116 | 25.259 | 31.8035 | 42.0692 | 37.4743 | 43.443
Option 6 SC | TAS | TAS | Distributed PV | 47.3018 | 53.5773 | 60.618 | 62.2585 | 71.3218 | 80.2936 | 83.1672 | 88.9025 | 93.3777 | 94.9009 | 98.2746 | 100.1523 | 109.4834 | 119.9053 | 125.4074 | 124.5749 | 124.3839 | 135.4387 | 148.6774 | 146.2812 | 159.1133 | 172.5266 | 177.1593 | 189.0623
Option 6 SC | TAS | TAS | Hydro | 79944.0998 | 101809.0366 | 70313.8918 | 70912.5802 | 72640.9775 | 59026.9323 | 67688.3107 | 62719.5909 | 83344.9657 | 81684.7673 | 80267.9852 | 84611.6337 | 77382.719 | 79758.3196 | 59258.5035 | 55581.0956 | 52116.2254 | 52308.4168 | 57614.4422 | 52566.0522 | 59911.0348 | 60898.3364 | 55647.5752 | 49527.036
Option 6 SC | TAS | TAS | OCGT | 7.7755e-07 | 0 | 2.8937e-07 | 1.8652e-06 | 42.1295 | 1.9232e-06 | 9.0678 | 58.5082 | 203.1956 | 481.3807 | 578.748 | 548.9278 | 508.1724 | 976.9489 | 382.9969 | 449.6473 | 398.0947 | 253.2306 | 357.3268 | 372.392 | 412.0807 | 341.9499 | 737.3742 | 425.2773
Option 6 SC | TAS | TAS | PHES | 0 | 0 | 0 | 0 | 0 | 0 | 0 | 0 | 0 | 2.0863e-07 | 2.2096e-07 | 2.2992e-07 | 9.1298e-06 | 1.7543e-05 | 2.0056e-05 | 2.1348e-05 | 2.1478e-05 | 2.1734e-05 | 1.815e-05 | 1.863e-05 | 1.9188e-05 | 2.1342e-05 | 1.9372e-05 | 2.064e-05
Option 6 SC | TAS | TAS | Solar | 3.6745e-07 | 98.5445 | 114.2077 | 111.6446 | 120.2266 | 216.8275 | 187.8323 | 220.7878 | 192.5633 | 171.1571 | 212.7109 | 212.4885 | 213.4716 | 225.8099 | 124.7278 | 115.9413 | 111.0281 | 121.3522 | 117.8967 | 113.0054 | 122.5219 | 138.1802 | 125.587 | 126.7839
Option 6 SC | TAS | TAS | Wind | 196.5736 | 195.0122 | 441.8962 | 571.3256 | 593.6213 | 692.7606 | 710.1656 | 743.7513 | 737.8318 | 758.0653 | 702.9878 | 704.8534 | 827.9078 | 831.0004 | 776.4213 | 801.3371 | 815.7434 | 808.5629 | 741.6425 | 778.2367 | 767.6529 | 749.6498 | 779.723 | 794.7952
Option 6 SC | VIC |  | 1h | 0 | 1.2281 | 1.8164 | 1.9694 | 1.932 | 2.0645 | 2.1127 | 2.1795 | 2.2297 | 2.1494 | 2.0168 | 1.9677 | 1.8608 | 1.7796 | 1.7481 | 1.7871 | 1.8239 | 1.7993 | 1.6842 | 1.5924 | 1.804 | 1.9119 | 1.7911 | 1.8213
Option 6 SC | VIC |  | 2h | 171.6489 | 333.53 | 324.6426 | 331.448 | 348.4328 | 436.9752 | 492.4669 | 510.2024 | 521.447 | 503.4081 | 446.4777 | 422.797 | 374.5262 | 369.2497 | 362.9622 | 333.3563 | 316.1807 | 323.3134 | 288.6115 | 252.0039 | 251.206 | 218.5327 | 205.6185 | 207.6467
Option 6 SC | VIC |  | 4h | 0 | 139.962 | 314.6403 | 358.7906 | 379.2648 | 434.4191 | 473.5972 | 483.2913 | 497.036 | 473.9494 | 436.6537 | 416.9567 | 363.2024 | 338.0819 | 339.3968 | 338.8277 | 309.3312 | 324.1423 | 326.0385 | 291.5954 | 321.4481 | 199.7949 | 175.2897 | 182.1447
Option 6 SC | VIC |  | 8h | 0 | 0 | 6.6116e-06 | 8.1667e-06 | 8.593e-06 | 9.3426e-06 | 8.5477e-06 | 7.687e-06 | 7.8133e-06 | 7.3724e-06 | 6.7382e-06 | 6.3804e-06 | 1.5537e-05 | 4.3501e-05 | 4.5116e-05 | 4.6331e-05 | 4.5574e-05 | 4.6812e-05 | 3.5885e-05 | 3.6357e-05 | 3.736e-05 | 0.026141 | 0.023292 | 0.024773
Option 6 SC | VIC |  | Brown Coal | 232113.0635 | 161911.8292 | 116265.2951 | 70433.5268 | 59890.5844 | 57488.6076 | 57331.5349 | 57331.5349 | 0 | 0 | 0 | 0 | 0 | 0 | 0 | 0 | 0 | 0 | 0 | 0 | 0 | 0 | 0 | 0
Option 6 SC | VIC |  | CCGT | 2995.92 | 1502.064 | 5492.52 | 1497.96 | 3318.168 | 672.5648 | 1216.9836 | 1474.3938 | 1866.0828 | 3654.1992 | 5103.4295 | 3869.4486 | 2374.0052 | 4341.0911 | 0 | 0 | 0 | 0 | 0 | 0 | 0 | 0 | 0 | 0
Option 6 SC | VIC |  | Coordinated CER | 11.296 | 14.5879 | 25.9966 | 39.6836 | 53.1642 | 72.74 | 96.1946 | 123.1918 | 150.9282 | 178.226 | 187.2371 | 211.9347 | 221.1787 | 228.6517 | 270.6794 | 307.1919 | 333.1013 | 382.84 | 401.5636 | 416.579 | 502.1754 | 635.8135 | 605.3813 | 708.2449
Option 6 SC | VIC |  | Distributed PV | 661.0563 | 778.6947 | 899.1746 | 910.368 | 1168.7823 | 1242.5847 | 1304.2819 | 1399.602 | 1515.3648 | 1516.1363 | 1545.7417 | 1630.0602 | 1734.0013 | 1951.0832 | 1990.6648 | 2032.147 | 1869.7102 | 2093.3909 | 2334.9716 | 2310.0222 | 2609.3437 | 2700.1692 | 2822.8906 | 3026.026
Option 6 SC | VIC |  | Hydro | 30361.8325 | 28759.6886 | 23573.9809 | 25951.985 | 25605.4952 | 24469.791 | 23581.1633 | 18837.4343 | 22822.7822 | 23044.95 | 19682.533 | 28010.8385 | 16588.655 | 12168.5802 | 14808.1353 | 9342.2448 | 19023.1579 | 16858.1193 | 14662.5822 | 14098.0288 | 14950.0542 | 16230.23 | 18677.5801 | 12993.6708
Option 6 SC | VIC |  | OCGT | 1879.046 | 1079.8241 | 4023.6682 | 1283.7183 | 4409.0148 | 831.1133 | 2939.0645 | 2513.8525 | 5601.6165 | 9694.8211 | 12744.8307 | 11285.9557 | 6706.8563 | 14246.3913 | 18554.0542 | 18552.4207 | 15829.2735 | 10523.5701 | 18356.6475 | 19782.2534 | 24272.3908 | 12247.5137 | 33083.6033 | 21955.3311
Option 6 SC | VIC |  | Offshore Wind | 0 | 0 | 0 | 0 | 0 | 838.6029 | 1141.4518 | 1328.5263 | 1693.2332 | 2190.6223 | 2500.935 | 2669.6786 | 3414.3207 | 3529.6356 | 3681.9813 | 3551.4241 | 3654.8389 | 3720.3679 | 3656.7645 | 3838.4348 | 3563.1406 | 3615.3577 | 3699.2552 | 3848.8883
Option 6 SC | VIC |  | Solar | 294.7039 | 645.1561 | 735.4454 | 653.2765 | 680.0881 | 652.6762 | 667.179 | 692.2328 | 698.7846 | 637.1797 | 600.2702 | 587.0647 | 648.0883 | 805.3434 | 887.8657 | 876.0193 | 877.8484 | 906.9652 | 858.9273 | 779.4706 | 891.1653 | 914.2589 | 836.7461 | 846.8906
Option 6 SC | VIC |  | Wind | 1548.0613 | 1878.7092 | 2448.586 | 3054.8759 | 3050.1432 | 3009.6788 | 2961.2 | 3154.7275 | 3122.7828 | 3137.142 | 3015.7806 | 3064.7882 | 2607.5529 | 2338.0422 | 2536.9536 | 2796.8049 | 2718.7027 | 2891.3563 | 2906.3295 | 3118.2855 | 3121.0917 | 3123.1877 | 3116.1407 | 3189.0394
Option 6 SC | VIC | MEL | 2h | 101.1565 | 53.8411 | 93.5972 | 112.3176 | 121.6181 | 159.5702 | 188.7935 | 196.5264 | 204.6337 | 196.5876 | 176.5426 | 167.5333 | 148.1344 | 138.4997 | 137.6869 | 114.2528 | 109.0492 | 114.2637 | 95.7343 | 86.1263 | 73.9232 | 76.8619 | 68.7037 | 72.1379
Option 6 SC | VIC | MEL | 4h | 0 | 122.2476 | 198.386 | 228.747 | 241.2573 | 268.0987 | 287.9559 | 293.0467 | 303.2229 | 289.4902 | 272.033 | 262.9971 | 232.5976 | 213.5571 | 211.8762 | 213.3594 | 189.9152 | 199.9914 | 205.7987 | 184.5169 | 200.3708 | 153.2813 | 140.4661 | 146.9741
Option 6 SC | VIC | MEL | 8h | 0 | 0 | 3.3171e-06 | 4.0335e-06 | 4.2163e-06 | 4.5839e-06 | 3.9976e-06 | 3.1561e-06 | 3.0671e-06 | 2.8333e-06 | 2.5764e-06 | 2.3919e-06 | 7.9348e-06 | 2.3684e-05 | 2.417e-05 | 2.4204e-05 | 2.3633e-05 | 2.4258e-05 | 1.879e-05 | 1.8741e-05 | 1.9388e-05 | 0.026088 | 0.023245 | 0.024724
Option 6 SC | VIC | MEL | CCGT | 2995.92 | 1502.064 | 5492.52 | 1497.96 | 3318.168 | 672.5648 | 1216.9836 | 1474.3938 | 1866.0828 | 3654.1992 | 5103.4295 | 3869.4486 | 2374.0052 | 4341.0911 | 0 | 0 | 0 | 0 | 0 | 0 | 0 | 0 | 0 | 0
Option 6 SC | VIC | MEL | Coordinated CER | 8.0575 | 9.4506 | 18.5896 | 28.6044 | 39.0726 | 54.253 | 71.8144 | 92.6829 | 113.6531 | 135.4262 | 142.2923 | 160.9844 | 170.0934 | 174.85 | 209.1999 | 237.9813 | 257.3301 | 298.1358 | 312.2374 | 323.9029 | 388.9623 | 492.487 | 467.4563 | 549.4987
Option 6 SC | VIC | MEL | Distributed PV | 439.4457 | 517.388 | 598.3235 | 602.1208 | 785.0396 | 836.9456 | 881.5094 | 945.0701 | 1020.5109 | 1018.1656 | 1035.0396 | 1095.4172 | 1159.4227 | 1309.3081 | 1338.0656 | 1351.2058 | 1264.991 | 1413.9444 | 1577.291 | 1540.7793 | 1719.725 | 1788.5803 | 1880.9072 | 2015.2852
Option 6 SC | VIC | MEL | OCGT | 330.1434 | 163.2292 | 976.6995 | 162.7833 | 774.6419 | 54.924 | 283.4727 | 369.8523 | 2019.6132 | 3319.2189 | 4779.88 | 4434.4859 | 4380.9812 | 9068.7299 | 12737.0749 | 13524.0562 | 12356.8327 | 8140.6801 | 14011.1932 | 13635.8867 | 16843.7855 | 11699.9791 | 29920.7637 | 19577.2487
Option 6 SC | VIC | MEL | Solar | 3.4026e-07 | 8.7795e-07 | 1.2765e-06 | 1.245e-06 | 2.4418e-06 | 3.1716e-06 | 3.5353e-06 | 3.6148e-06 | 3.6317e-06 | 3.2813e-06 | 3.2282e-06 | 3.5485e-06 | 3.2004e-06 | 3.8634e-06 | 4.4475e-06 | 4.6236e-06 | 6.4126e-06 | 8.6516e-06 | 1.0605e-05 | 9.8465e-06 | 1.0909e-05 | 1.1529e-05 | 1.187e-05 | 1.286e-05
Option 6 SC | VIC | SEV | 2h | 11.7455 | 9.0495 | 19.5871 | 24.5881 | 27.3169 | 36.1132 | 40.9642 | 43.3663 | 44.7753 | 43.0038 | 37.4956 | 34.7237 | 29.9238 | 27.7359 | 29.0771 | 27.7015 | 27.1191 | 22.2426 | 21.6188 | 12.1984 | 13.4577 | 6.0735 | 5.4031 | 5.6782
Option 6 SC | VIC | SEV | 4h | 0 | 12.4183 | 47.9715 | 59.7127 | 63.0281 | 77.5921 | 88.7419 | 90.0675 | 91.9154 | 88.6796 | 79.2437 | 74.6087 | 63.4112 | 57.5097 | 59.3231 | 58.4748 | 55.4045 | 59.3423 | 60.024 | 51.6777 | 55.8017 | 0 | 0 | 0
Option 6 SC | VIC | SEV | 8h | 0 | 0 | 3.2945e-06 | 4.1332e-06 | 4.3766e-06 | 4.7587e-06 | 4.5501e-06 | 4.5308e-06 | 4.7462e-06 | 4.5391e-06 | 4.1618e-06 | 3.9885e-06 | 7.6023e-06 | 1.9817e-05 | 2.0946e-05 | 2.2127e-05 | 2.1941e-05 | 2.2554e-05 | 1.7095e-05 | 1.7615e-05 | 1.7973e-05 | 5.2737e-05 | 4.7524e-05 | 4.8618e-05
Option 6 SC | VIC | SEV | Brown Coal | 232113.0635 | 161911.8292 | 116265.2951 | 70433.5268 | 59890.5844 | 57488.6076 | 57331.5349 | 57331.5349 | 0 | 0 | 0 | 0 | 0 | 0 | 0 | 0 | 0 | 0 | 0 | 0 | 0 | 0 | 0 | 0
Option 6 SC | VIC | SEV | Coordinated CER | 0.81871 | 0.71633 | 1.6843 | 2.8676 | 3.583 | 4.712 | 6.1941 | 7.7871 | 9.4461 | 11.0979 | 11.6413 | 13.0213 | 12.5343 | 12.8352 | 15.0793 | 17.6696 | 18.7262 | 21.6294 | 22.8015 | 24.107 | 28.9987 | 36.5592 | 34.5395 | 39.831
Option 6 SC | VIC | SEV | Distributed PV | 48.4282 | 57.7216 | 67.4234 | 69.0138 | 80.0151 | 86.3719 | 90.2034 | 97.3309 | 105.3845 | 105.3092 | 107.9368 | 114.5388 | 122.7136 | 139.1893 | 142.7564 | 148.6971 | 141.0766 | 158.7135 | 177.5252 | 174.9208 | 194.0395 | 203.2314 | 207.7459 | 222.9848
Option 6 SC | VIC | SEV | OCGT | 25.4182 | 2.6251e-06 | 5.8042e-06 | 153.7483 | 844.5861 | 143.0036 | 320.2545 | 560.2617 | 994.9497 | 2147.4517 | 2332.9314 | 2217.7683 | 754.2587 | 982.9926 | 846.2075 | 1052.5692 | 148.5018 | 80.1588 | 63.3472 | 71.0008 | 295.5187 | 1.4439e-06 | 444.4612 | 159.0419
Option 6 SC | VIC | SEV | Offshore Wind | 0 | 0 | 0 | 0 | 0 | 838.6029 | 950.663 | 1132.9005 | 1496.471 | 1956.1778 | 2176.1023 | 2328.1357 | 3077.3185 | 3237.7272 | 3376.7886 | 3241.7946 | 3337.1635 | 3378.3252 | 3322.4659 | 3504.8855 | 3252.7673 | 3307.3743 | 3378.2437 | 3522.9397
Option 6 SC | VIC | SEV | Solar | 0.65835 | 103.7745 | 122.4518 | 115.7366 | 117.3964 | 112.2476 | 122.3342 | 124.4735 | 123.574 | 113.9975 | 100.4327 | 98.7123 | 82.3558 | 76.8276 | 86.4016 | 88.0942 | 83.7787 | 90.2297 | 85.335 | 82.9116 | 89.9008 | 90.2186 | 89.4275 | 93.8072
Option 6 SC | VIC | SEV | Wind | 33.4626 | 35.4966 | 33.801 | 38.4273 | 33.5058 | 34.2104 | 35.3927 | 35.8416 | 33.2641 | 38.2034 | 33.6412 | 35.903 | 31.2386 | 28.2379 | 6.3822e-06 | 6.7138e-06 | 7.312e-06 | 7.6452e-06 | 8.3282e-06 | 9.7725e-06 | 8.7309e-06 | 9.0021e-06 | 9.1351e-06 | 8.3074e-06
Option 6 SC | VIC | WNV | 1h | 0 | 1.2281 | 1.8164 | 1.9694 | 1.932 | 2.0645 | 2.1127 | 2.1795 | 2.2297 | 2.1494 | 2.0168 | 1.9677 | 1.8608 | 1.7796 | 1.7481 | 1.7871 | 1.8239 | 1.7993 | 1.6842 | 1.5924 | 1.804 | 1.9119 | 1.7911 | 1.8213
Option 6 SC | VIC | WNV | 2h | 58.747 | 270.6394 | 211.4583 | 194.5423 | 199.4979 | 241.2919 | 262.7092 | 270.3098 | 272.038 | 263.8167 | 232.4396 | 220.54 | 196.4679 | 203.014 | 196.1982 | 191.402 | 180.0124 | 186.8071 | 171.2584 | 153.6792 | 163.8252 | 135.5973 | 131.5116 | 129.8306
Option 6 SC | VIC | WNV | 4h | 0 | 5.2961 | 68.2829 | 70.3309 | 74.9793 | 88.7282 | 96.8994 | 100.1771 | 101.8977 | 95.7796 | 85.377 | 79.3508 | 67.1936 | 67.0151 | 68.1976 | 66.9934 | 64.0115 | 64.8086 | 60.2157 | 55.4008 | 65.2756 | 46.5136 | 34.8236 | 35.1706
Option 6 SC | VIC | WNV | Coordinated CER | 2.4198 | 4.421 | 5.7227 | 8.2116 | 10.5087 | 13.775 | 18.1861 | 22.7219 | 27.829 | 31.7019 | 33.3035 | 37.929 | 38.551 | 40.9665 | 46.4002 | 51.5411 | 57.045 | 63.0748 | 66.5247 | 68.5691 | 84.2143 | 106.7673 | 103.3854 | 118.9152
Option 6 SC | VIC | WNV | Distributed PV | 173.1824 | 203.585 | 233.4276 | 239.2334 | 303.7277 | 319.2672 | 332.569 | 357.2009 | 389.4694 | 392.6615 | 402.7653 | 420.1042 | 451.8651 | 502.5858 | 509.8429 | 532.2442 | 463.6425 | 520.733 | 580.1553 | 594.3221 | 695.5792 | 708.3575 | 734.2375 | 787.7559
Option 6 SC | VIC | WNV | Hydro | 30361.8325 | 28759.6886 | 23573.9809 | 25951.985 | 25605.4952 | 24469.791 | 23581.1633 | 18837.4343 | 22822.7822 | 23044.95 | 19682.533 | 28010.8385 | 16588.655 | 12168.5802 | 14808.1353 | 9342.2448 | 19023.1579 | 16858.1193 | 14662.5822 | 14098.0288 | 14950.0542 | 16230.23 | 18677.5801 | 12993.6708
Option 6 SC | VIC | WNV | OCGT | 1523.4843 | 916.5949 | 3046.9687 | 967.1868 | 2789.7868 | 633.1857 | 2335.3373 | 1583.7385 | 2587.0535 | 4228.1504 | 5632.0193 | 4633.7015 | 1571.6163 | 4194.6688 | 4970.7717 | 3975.7954 | 3323.939 | 2302.7312 | 4282.1071 | 6075.3659 | 7133.0866 | 547.5347 | 2718.3784 | 2219.0405
Option 6 SC | VIC | WNV | Offshore Wind | 0 | 0 | 0 | 0 | 0 | 2.9017e-06 | 190.7888 | 195.6258 | 196.7622 | 234.4444 | 324.8327 | 341.543 | 337.0022 | 291.9083 | 305.1927 | 309.6296 | 317.6755 | 342.0427 | 334.2986 | 333.5494 | 310.3733 | 307.9834 | 321.0115 | 325.9486
Option 6 SC | VIC | WNV | Solar | 294.0456 | 541.3815 | 612.9936 | 537.54 | 562.6917 | 540.4286 | 544.8448 | 567.7592 | 575.2106 | 523.1822 | 499.8376 | 488.3524 | 565.7325 | 728.5158 | 801.464 | 787.9251 | 794.0697 | 816.7355 | 773.5923 | 696.559 | 801.2645 | 824.0403 | 747.3186 | 753.0834
Option 6 SC | VIC | WNV | Wind | 1514.5986 | 1843.2126 | 2414.785 | 3016.4486 | 3016.6374 | 2975.4685 | 2925.8073 | 3118.8858 | 3089.5187 | 3098.9386 | 2982.1394 | 3028.8852 | 2576.3143 | 2309.8043 | 2536.9536 | 2796.8049 | 2718.7027 | 2891.3563 | 2906.3295 | 3118.2855 | 3121.0917 | 3123.1877 | 3116.1407 | 3189.0394
BaseCase SG | NEM |  | 12h | 0 | 0 | 10.7102 | 373.4963 | 394.9302 | 381.0884 | 363.0317 | 380.057 | 432.7377 | 413.5409 | 395.253 | 375.9014 | 409.3549 | 427.8937 | 420.6569 | 383.2022 | 365.3549 | 374.3107 | 381.8381 | 354.5129 | 363.0236 | 393.7707 | 392.3016 | 401.4053
BaseCase SG | NEM |  | 1h | 38.0659 | 76.12 | 81.7847 | 91.0123 | 103.3621 | 105.7134 | 100.944 | 100.7958 | 109.8443 | 107.2576 | 105.1979 | 103.2972 | 109.0313 | 112.3378 | 113.4573 | 107.583 | 102.8039 | 102.5131 | 105.5072 | 103.4143 | 99.5173 | 105.3133 | 102.7283 | 74.02
BaseCase SG | NEM |  | 24h | 0 | 0 | 0 | 0 | 0 | 0 | 0 | 0 | 0 | 6.8585e-08 | 7.2005e-08 | 7.6325e-08 | 9.453e-08 | 9.677e-08 | 1.1667e-07 | 1.3137e-07 | 1.448e-07 | 1.4407e-07 | 1.2462e-07 | 1.3648e-07 | 1.5001e-07 | 2.0817e-07 | 2.0078e-07 | 2.6415e-07
BaseCase SG | NEM |  | 2h | 584.0956 | 1288.9897 | 1035.879 | 1123.6175 | 1222.0289 | 1226.4087 | 1265.8033 | 1141.7306 | 1406.5454 | 1290.2484 | 1257.7322 | 1203.5099 | 1186.532 | 1252.8373 | 1290.9639 | 1201.3766 | 1124.3943 | 1158.6552 | 1077.6583 | 948.0121 | 933.1083 | 743.0202 | 701.2844 | 645.6266
BaseCase SG | NEM |  | 4h | 305.1956 | 838.1324 | 1311.1783 | 1932.4805 | 1948.1558 | 1957.5829 | 1941.7964 | 1862.6974 | 2068.0289 | 1956.7301 | 1905.1427 | 1789.5588 | 1824.694 | 1908.9609 | 1952.9535 | 1856.8278 | 1739.1124 | 1781.3271 | 1823.0246 | 1854.932 | 1914.6034 | 1664.9367 | 1309.3298 | 1119.2349
BaseCase SG | NEM |  | 8h | 115.7416 | 248.7421 | 509.6627 | 765.2115 | 790.7307 | 753.8414 | 727.0507 | 1084.3139 | 1143.3276 | 1187.4952 | 1127.1196 | 1065.2618 | 1170.6801 | 1247.1462 | 1236.3086 | 1088.2732 | 1019.7987 | 1069.9359 | 1050.1259 | 1025.4598 | 869.4023 | 879.646 | 739.0281 | 1307.498
BaseCase SG | NEM |  | Biomass | 3137.4131 | 3146.0088 | 2869.8415 | 2422.1719 | 2558.3565 | 2537.6741 | 2600.8352 | 2530.0101 | 2492.4198 | 2486.6743 | 2334.0005 | 2391.8735 | 2391.2547 | 2390.3144 | 2495.7305 | 2355.2088 | 2490.537 | 2145.4301 | 2136.0901 | 1913.2195 | 1971.5955 | 2138.3902 | 1961.2778 | 1596.6024
BaseCase SG | NEM |  | Black Coal | 531668.0195 | 407185.8811 | 280383.4184 | 167234.4568 | 155240.8048 | 149406.4884 | 156001.1161 | 143218.4851 | 139158.9352 | 142686.267 | 135248.6559 | 124649.0832 | 138766.5464 | 150724.0865 | 114318.6646 | 111242.5029 | 96975.663 | 85183.3539 | 76410.9274 | 65196.8795 | 55872.2679 | 56025.5224 | 56254.839 | 0
BaseCase SG | NEM |  | Brown Coal | 218572.157 | 155074.0874 | 118169.4151 | 57331.5352 | 57331.535 | 57488.6077 | 57331.5349 | 57331.5349 | 0 | 0 | 0 | 0 | 0 | 0 | 0 | 0 | 0 | 0 | 0 | 0 | 0 | 0 | 0 | 0
BaseCase SG | NEM |  | CCGT | 30321.9248 | 27378.2411 | 28924.2744 | 18263.368 | 11890.2965 | 6115.8181 | 17623.6999 | 10286.3144 | 11065.4983 | 16026.4503 | 28481.8507 | 20443.831 | 17387.8139 | 27904.558 | 36337.4032 | 31880.586 | 36379.0746 | 25681.9132 | 30619.2246 | 16745.7602 | 17657.2646 | 12147.2465 | 15372.6797 | 17123.9327
BaseCase SG | NEM |  | CST | 0 | 0 | 0 | 0 | 0 | 0 | 0 | 0 | 0 | 0 | 0 | 0 | 0 | 0 | 0 | 0 | 0 | 0 | 0 | 0 | 0 | 0 | 0 | 0
BaseCase SG | NEM |  | Coordinated CER | 0 | 0 | 0 | 0 | 0 | 0 | 0 | 0 | 0 | 0 | 0 | 0 | 0 | 0 | 0 | 0 | 0 | 0 | 0 | 0 | 0 | 0 | 0 | 0
BaseCase SG | NEM |  | DSP | 0 | 0 | 0 | 0 | 0 | 0 | 0 | 0 | 0 | 0 | 0 | 0 | 0 | 0 | 0 | 0 | 0 | 0 | 0 | 0 | 0 | 0 | 0 | 0
BaseCase SG | NEM |  | Distributed PV | 0 | 0 | 0 | 0 | 0 | 0 | 0 | 0 | 0 | 0 | 0 | 0 | 0 | 0 | 0 | 0 | 0 | 0 | 0 | 0 | 0 | 0 | 0 | 0
BaseCase SG | NEM |  | H2 Reciprocating Engine | 0 | 0 | 3.3418e-05 | 5.4449e-05 | 7.8047e-05 | 9.6797e-05 | 0 | 0 | 0 | 0 | 32.0243 | 437.5584 | 978.4107 | 1267.5834 | 2416.2504 | 950.9014 | 1244.0043 | 2172.6661 | 2719.9652 | 2222.5088 | 1877.0464 | 1250.1972 | 2330.1831 | 2716.6471
BaseCase SG | NEM |  | Hydro | 145938.6487 | 156073.3298 | 123123.909 | 122740.7835 | 142735.2542 | 141083.2257 | 141472.0783 | 121074.3703 | 133310.4201 | 111726.8721 | 106857.2184 | 120268.6725 | 124845.3787 | 122030.3203 | 106911.4023 | 98999.2947 | 121347.5706 | 116278.096 | 112278.7356 | 108088.3969 | 120955.1432 | 139347.7589 | 144219.1747 | 126047.7121
BaseCase SG | NEM |  | Liquid Fuel | 269.8797 | 0.00040555 | 7.7533e-05 | 0.0012517 | 379.8903 | 156.5548 | 561.8207 | 173.2634 | 308.2447 | 489.9254 | 682.6761 | 570.5029 | 608.004 | 1530.8913 | 2205.3549 | 2325.9721 | 1740.9056 | 1754.4604 | 1974.6209 | 2448.5779 | 297.3282 | 73.1715 | 295.123 | 68.018
BaseCase SG | NEM |  | OCGT | 2177.5344 | 681.5523 | 4218.0174 | 1585.2912 | 5707.8347 | 1956.3729 | 7185.3275 | 3252.0111 | 5580.4129 | 9671.8962 | 12515.8103 | 14564.2211 | 16660.251 | 29793.0986 | 54499.0305 | 52590.7402 | 47359.8555 | 53275.6778 | 68391.8361 | 96719.2484 | 90897.3981 | 77226.0607 | 126235.5261 | 117450.1677
BaseCase SG | NEM |  | Offshore Wind | 0 | 0 | 0 | 0 | 0 | 810.6462 | 1118.5528 | 1466.8634 | 1671.5723 | 2054.3917 | 2347.9215 | 2495.0568 | 3130.7196 | 3194.3543 | 3553.8579 | 3459.2301 | 3584.0178 | 3662.1094 | 3636.5351 | 3830.3718 | 3554.549 | 3594.4552 | 3698.0659 | 3827.1892
BaseCase SG | NEM |  | PHES | 153.2866 | 163.6914 | 775.8041 | 1361.0764 | 1586.6553 | 1549.8945 | 1458.0152 | 1446.621 | 1677.5951 | 1648.214 | 1528.4978 | 1585.2815 | 1622.5905 | 1643.8065 | 1663.6877 | 2339.9616 | 2362.8032 | 2446.8671 | 2464.4407 | 2385.5093 | 2431.6291 | 2685.3919 | 2625.6626 | 2747.0088
BaseCase SG | NEM |  | Solar | 2252.5083 | 4260.752 | 4905.5723 | 6012.0017 | 6013.7549 | 5871.1714 | 5838.8378 | 5949.1449 | 6415.471 | 6124.2776 | 6031.0139 | 5874.5609 | 6172.904 | 6530.2222 | 6321.4023 | 6667.3566 | 6534.4626 | 6880.1174 | 7052.7854 | 7036.9069 | 7027.4748 | 7265.5063 | 7110.184 | 7395.9329
BaseCase SG | NEM |  | Wind | 4189.2106 | 4721.2468 | 5563.7871 | 6493.2664 | 6646.9447 | 6711.3853 | 6663.3588 | 7146.5688 | 7740.7049 | 7871.8923 | 8376.9106 | 8895.4751 | 8472.9861 | 7903.9627 | 8311.3229 | 8957.3397 | 9177.3095 | 9546.0195 | 9918.2751 | 10127.0537 | 10947.2343 | 11315.0902 | 11133.7379 | 12181.1259
BaseCase SG | NSW |  | 12h | 0 | 0 | 10.7102 | 373.4963 | 394.9302 | 381.0884 | 363.0317 | 380.057 | 432.7377 | 413.5409 | 395.253 | 375.9014 | 409.3549 | 427.8937 | 420.6569 | 383.2022 | 365.3549 | 374.3107 | 381.8381 | 354.5129 | 363.0236 | 393.7707 | 392.3016 | 401.4053
BaseCase SG | NSW |  | 1h | 16.9632 | 45.4963 | 30.7289 | 31.9563 | 32.3585 | 32.6885 | 30.7388 | 31.9276 | 33.2353 | 32.6653 | 31.9867 | 30.7663 | 31.9345 | 33.4375 | 33.3574 | 31.2728 | 30.538 | 27.2572 | 27.7194 | 26.6643 | 25.6271 | 27.4517 | 26.8748 | 26.7979
BaseCase SG | NSW |  | 2h | 60.249 | 122.2378 | 129.192 | 168.5299 | 237.9524 | 237.3781 | 231.1453 | 226.1748 | 229.322 | 230.6245 | 214.6977 | 202.2365 | 219.6369 | 229.6901 | 222.3022 | 198.1681 | 183.4444 | 191.4673 | 196.9603 | 197.4276 | 189.1225 | 185.0793 | 185.4035 | 187.6671
BaseCase SG | NSW |  | 4h | 254.288 | 548.9913 | 834.9142 | 1372.1066 | 1392.445 | 1414.7095 | 1354.548 | 1387.3111 | 1392.3442 | 1358.1089 | 1320.1611 | 1225.3896 | 1310.6386 | 1378.5548 | 1384.1801 | 1288.9734 | 1198.9002 | 1223.6592 | 1251.9229 | 1167.7841 | 1095.85 | 991.2273 | 544.1507 | 237.8679
BaseCase SG | NSW |  | 8h | 115.7416 | 248.7421 | 372.167 | 639.2326 | 663.8402 | 631.5955 | 607.2895 | 974.6165 | 1001.1805 | 977.6313 | 919.5367 | 865.7919 | 965.2619 | 1023.9392 | 1011.806 | 868.9665 | 805.7009 | 845.749 | 853.1078 | 845.7022 | 668.9815 | 634.4783 | 612.6376 | 1128.346
BaseCase SG | NSW |  | Black Coal | 246752.7397 | 204810.2862 | 90968.1896 | 43849.9634 | 20051.5871 | 20034.5947 | 28879.4468 | 24986.9306 | 32898.6331 | 34941.8663 | 40101.5401 | 44863.9305 | 39420.7018 | 42982.462 | 0 | 0 | 0 | 0 | 0 | 0 | 0 | 0 | 0 | 0
BaseCase SG | NSW |  | CCGT | 5677.9517 | 5230.0562 | 5677.9517 | 1892.6506 | 4432.3345 | 3043.6184 | 8582.0088 | 5006.1449 | 5673.108 | 7840.5527 | 12857.4229 | 9853.3955 | 8172.8412 | 14612.2762 | 21697.997 | 21844.2438 | 20531.6568 | 8836.6922 | 8990.0852 | 10160.2273 | 10774.527 | 10470.8365 | 13276.795 | 12789.5659
BaseCase SG | NSW |  | CST | 0 | 0 | 0 | 0 | 0 | 0 | 0 | 0 | 0 | 0 | 0 | 0 | 0 | 0 | 0 | 0 | 0 | 0 | 0 | 0 | 0 | 0 | 0 | 0
BaseCase SG | NSW |  | Coordinated CER | 0 | 0 | 0 | 0 | 0 | 0 | 0 | 0 | 0 | 0 | 0 | 0 | 0 | 0 | 0 | 0 | 0 | 0 | 0 | 0 | 0 | 0 | 0 | 0
BaseCase SG | NSW |  | DSP | 0 | 0 | 0 | 0 | 0 | 0 | 0 | 0 | 0 | 0 | 0 | 0 | 0 | 0 | 0 | 0 | 0 | 0 | 0 | 0 | 0 | 0 | 0 | 0
BaseCase SG | NSW |  | Distributed PV | 0 | 0 | 0 | 0 | 0 | 0 | 0 | 0 | 0 | 0 | 0 | 0 | 0 | 0 | 0 | 0 | 0 | 0 | 0 | 0 | 0 | 0 | 0 | 0
BaseCase SG | NSW |  | Hydro | 40075.3391 | 43021.3819 | 30714.1857 | 32319.8604 | 23110.1097 | 21693.9825 | 17540.0811 | 12645.6923 | 24581.65 | 17548.3149 | 18354.7385 | 21196.7301 | 25821.4299 | 22190.0614 | 24051.6998 | 20098.7943 | 26383.4729 | 29801.9351 | 27258.2712 | 23719.4234 | 29297.0833 | 39985.8414 | 42789.4068 | 36431.4398
BaseCase SG | NSW |  | OCGT | 82.4153 | 112.9897 | 657.6815 | 180.3515 | 679.9903 | 576.1209 | 3514.4658 | 1581.7964 | 2124.7301 | 4167.426 | 5713.8327 | 7490.7179 | 7529.2683 | 12083.8558 | 25236.575 | 23730.824 | 21415.9755 | 27091.4129 | 25674.6408 | 42102.0191 | 36536.5201 | 35303.6325 | 52013.4926 | 44467.5134
BaseCase SG | NSW |  | Offshore Wind | 0 | 0 | 0 | 0 | 0 | 0 | 0 | 0 | 0 | 0 | 0 | 0 | 0 | 0 | 0 | 0 | 0 | 0 | 0 | 0 | 0 | 0 | 0 | 0
BaseCase SG | NSW |  | PHES | 51.0333 | 43.7464 | 502.0688 | 1065.9206 | 1198.5976 | 1162.17 | 1128.0972 | 1106.6504 | 1324.866 | 1296.5654 | 1177.5786 | 1206.3887 | 1199.6522 | 1220.8561 | 1232.2074 | 1189.7346 | 1214.436 | 1170.4662 | 1168.0126 | 1104.2184 | 1251.9194 | 1362.1793 | 1319.0623 | 1379.5907
BaseCase SG | NSW |  | Solar | 1023.6181 | 2028.5174 | 2212.3639 | 3414.5453 | 3420.9316 | 3241.4542 | 3239.3764 | 3292.0862 | 3718.9352 | 3541.2656 | 3445.5236 | 3300.4979 | 3559.094 | 3851.3261 | 3780.051 | 3810.566 | 3574.1347 | 3654.309 | 3857.0307 | 3771.8806 | 3789.6854 | 3765.6214 | 3653.6081 | 3757.994
BaseCase SG | NSW |  | Wind | 791.9221 | 844.0819 | 987.9316 | 1183.5216 | 1549.9566 | 1642.5434 | 1543.7947 | 1587.5755 | 1698.4571 | 1645.8814 | 1903.4206 | 2145.3035 | 2042.6463 | 1767.1954 | 2117.048 | 2525.4625 | 2903.9415 | 2704.2909 | 2991.1313 | 2843.9918 | 3394.5394 | 3687.1323 | 3563.0727 | 4067.4433
BaseCase SG | NSW | CNSW | 12h | 0 | 0 | 10.7102 | 373.4963 | 394.9302 | 381.0884 | 363.0317 | 380.057 | 432.7377 | 413.5409 | 395.253 | 375.9014 | 409.3549 | 427.8937 | 420.6569 | 383.2022 | 365.3549 | 374.3107 | 381.8381 | 354.5129 | 363.0236 | 393.7707 | 392.3016 | 401.4053
BaseCase SG | NSW | CNSW | 2h | 9.1507 | 23.6064 | 26.7562 | 37.0603 | 39.2919 | 38.5741 | 36.8945 | 37.5098 | 41.8949 | 40.9212 | 39.941 | 39.7861 | 39.3508 | 40.7965 | 41.1885 | 39.2241 | 38.3538 | 37.9354 | 39.0849 | 35.3249 | 35.1514 | 28.1678 | 28.0514 | 28.3378
BaseCase SG | NSW | CNSW | 4h | 159.0711 | 215.5458 | 146.8776 | 187.2936 | 193.2758 | 191.3259 | 188.9629 | 189.3805 | 201.8851 | 200.0349 | 194.7863 | 194.6365 | 190.399 | 196.7681 | 196.6336 | 190.6239 | 191.183 | 188.0734 | 191.7055 | 187.704 | 116.2993 | 116.7126 | 117.5563 | 118.764
BaseCase SG | NSW | CNSW | 8h | 0 | 16.5589 | 19.3706 | 25.9038 | 27.5527 | 26.9315 | 26.111 | 27.1166 | 28.9278 | 28.41 | 27.7052 | 26.9913 | 27.2947 | 28.4914 | 28.3198 | 27.0499 | 26.4551 | 26.6656 | 27.1876 | 26.5201 | 26.2193 | 5.8435e-05 | 1.2773e-05 | 113.545
BaseCase SG | NSW | CNSW | Black Coal | 170518.8076 | 128651.8594 | 67098.0816 | 19979.8554 | 20051.5871 | 20034.5947 | 28879.4468 | 24986.9306 | 32898.6331 | 34941.8663 | 40101.5401 | 44863.9305 | 39420.7018 | 42982.462 | 0 | 0 | 0 | 0 | 0 | 0 | 0 | 0 | 0 | 0
BaseCase SG | NSW | CNSW | CST | 0 | 0 | 0 | 0 | 0 | 0 | 0 | 0 | 0 | 0 | 0 | 0 | 0 | 0 | 0 | 0 | 0 | 0 | 0 | 0 | 0 | 0 | 0 | 0
BaseCase SG | NSW | CNSW | Coordinated CER | 0 | 0 | 0 | 0 | 0 | 0 | 0 | 0 | 0 | 0 | 0 | 0 | 0 | 0 | 0 | 0 | 0 | 0 | 0 | 0 | 0 | 0 | 0 | 0
BaseCase SG | NSW | CNSW | Distributed PV | 0 | 0 | 0 | 0 | 0 | 0 | 0 | 0 | 0 | 0 | 0 | 0 | 0 | 0 | 0 | 0 | 0 | 0 | 0 | 0 | 0 | 0 | 0 | 0
BaseCase SG | NSW | CNSW | OCGT | 0 | 0 | 0 | 0 | 4.1454e-05 | 3.5838e-05 | 0 | 0 | 0 | 0 | 0 | 0 | 0 | 0 | 1.1672e-05 | 1.0277e-05 | 8.0146e-06 | 1.2815e-05 | 3.0798e-05 | 4.0589e-05 | 2.7983e-05 | 2.3188e-05 | 3.9151e-05 | 3.3533e-05
BaseCase SG | NSW | CNSW | PHES | 51.0333 | 43.7464 | 67.6888 | 102.6572 | 103.4238 | 109.6556 | 104.2525 | 109.6319 | 104.9446 | 103.1954 | 95.7221 | 93.8335 | 101.8898 | 94.6366 | 96.9197 | 86.8353 | 77.9614 | 82.1445 | 89.9909 | 87.756 | 90.0402 | 106.6986 | 113.4706 | 121.8906
BaseCase SG | NSW | CNSW | Solar | 400.3794 | 712.7879 | 810.3199 | 2177.6054 | 2240.2394 | 2272.8725 | 2249.1077 | 2366.0982 | 2488.0047 | 2422.7198 | 2325.5383 | 2184.583 | 2352.5577 | 2527.0196 | 2446.7886 | 2431.3889 | 2214.0789 | 2300.0757 | 2552.1281 | 2525.1616 | 2496.9644 | 2522.8469 | 2431.7918 | 2575.3912
BaseCase SG | NSW | CNSW | Wind | 139.7636 | 164.0401 | 274.9347 | 465.1459 | 798.1456 | 781.9593 | 761.4705 | 817.3131 | 792.9897 | 840.0385 | 929.8714 | 958.1642 | 915.776 | 820.0684 | 1105.0471 | 1458.2252 | 1615.4375 | 1636.567 | 1894.0096 | 1824.4353 | 2314.5015 | 2396.9878 | 2332.2986 | 2720.868
BaseCase SG | NSW | NNSW | 1h | 13.9762 | 37.5117 | 27.5495 | 28.4699 | 28.7462 | 29.439 | 27.6248 | 28.88 | 29.513 | 29.0323 | 28.4266 | 27.3323 | 28.4928 | 29.7084 | 29.7083 | 27.8537 | 27.1838 | 27.2572 | 27.7193 | 26.6643 | 25.6271 | 27.4517 | 26.8748 | 26.7979
BaseCase SG | NSW | NNSW | 2h | 7.2336 | 31.7996 | 49.3561 | 53.1668 | 54.1067 | 55.5307 | 53.7533 | 56.5754 | 58.3271 | 56.9709 | 54.8875 | 53.2119 | 55.1068 | 58.3637 | 59.0228 | 53.8241 | 52.9349 | 52.2408 | 53.9625 | 51.3057 | 49.4083 | 33.9607 | 32.9908 | 33.3747
BaseCase SG | NSW | NNSW | 8h | 91.9987 | 159.7085 | 194.3474 | 213.4157 | 223.7544 | 222.6795 | 213.3364 | 217.7964 | 225.0359 | 221.1407 | 216.4642 | 210.2649 | 217.6957 | 226.509 | 226.6986 | 215.1152 | 210.9904 | 208.1401 | 212.6244 | 203.0282 | 59.0193 | 8.78e-05 | 8.412e-06 | 6.3637e-06
BaseCase SG | NSW | NNSW | CST | 0 | 0 | 0 | 0 | 0 | 0 | 0 | 0 | 0 | 0 | 0 | 0 | 0 | 0 | 0 | 0 | 0 | 0 | 0 | 0 | 0 | 0 | 0 | 0
BaseCase SG | NSW | NNSW | Coordinated CER | 0 | 0 | 0 | 0 | 0 | 0 | 0 | 0 | 0 | 0 | 0 | 0 | 0 | 0 | 0 | 0 | 0 | 0 | 0 | 0 | 0 | 0 | 0 | 0
BaseCase SG | NSW | NNSW | Distributed PV | 0 | 0 | 0 | 0 | 0 | 0 | 0 | 0 | 0 | 0 | 0 | 0 | 0 | 0 | 0 | 0 | 0 | 0 | 0 | 0 | 0 | 0 | 0 | 0
BaseCase SG | NSW | NNSW | PHES | 0 | 0 | 0 | 0 | 0 | 0 | 0 | 0 | 0 | 8.4515e-08 | 9.3675e-08 | 1.1566e-07 | 1.018e-07 | 1.0087e-07 | 1.0627e-07 | 1.1997e-07 | 1.2277e-07 | 1.6744e-07 | 1.3164e-07 | 1.4414e-07 | 1.4891e-07 | 1.7489e-07 | 1.9309e-07 | 2.7531e-07
BaseCase SG | NSW | NNSW | Solar | 154.0001 | 221.476 | 247.5526 | 211.0444 | 206.9053 | 194.7373 | 233.9905 | 243.8911 | 267.3739 | 244.1634 | 261.904 | 254.2263 | 282.124 | 285.6561 | 275.1811 | 297.6128 | 263.7058 | 259.4446 | 263.3212 | 250.5556 | 236.2709 | 221.4315 | 203.0642 | 191.656
BaseCase SG | NSW | NNSW | Wind | 124.1961 | 120.2611 | 109.2933 | 100.3827 | 137.0283 | 147.3837 | 155.0899 | 166.0057 | 183.4771 | 165.5967 | 378.8122 | 548.2966 | 474.3604 | 416.3349 | 444.5655 | 472.464 | 690.9527 | 582.6359 | 589.1547 | 552.2109 | 589.0348 | 751.9825 | 796.9969 | 885.5863
BaseCase SG | NSW | SNSW | 1h | 2.9869 | 7.9846 | 3.1794 | 3.4864 | 3.6123 | 3.2494 | 3.1141 | 3.0476 | 3.7223 | 3.633 | 3.5601 | 3.4341 | 3.4417 | 3.7291 | 3.6491 | 3.4191 | 3.3541 | 0 | 0 | 0 | 0 | 0 | 0 | 0
BaseCase SG | NSW | SNSW | 2h | 18.3103 | 46.1737 | 33.5016 | 36.2672 | 38.6785 | 34.1155 | 33.2253 | 30.832 | 38.1514 | 37.071 | 36.0095 | 34.9517 | 34.0485 | 37.2037 | 36.7047 | 34.2558 | 33.7727 | 34.6623 | 34.0575 | 32.0303 | 32.9867 | 34.3354 | 20.2817 | 21.9492
BaseCase SG | NSW | SNSW | 4h | 0 | 0 | 0 | 0 | 13.7292 | 47.0629 | 46.7997 | 47.009 | 59.5477 | 58.4912 | 56.5206 | 55.2303 | 54.1854 | 57.5926 | 58.3554 | 54.1297 | 53.6358 | 55.3981 | 52.777 | 49.6892 | 50.4737 | 53.0084 | 51.5851 | 54.355
BaseCase SG | NSW | SNSW | 8h | 23.7429 | 72.4747 | 102.1963 | 151.3898 | 156.8915 | 125.1975 | 117.7895 | 132.8554 | 178.7957 | 177.0023 | 162.7617 | 154.8018 | 153.0891 | 170.2434 | 168.4753 | 141.2947 | 138.7981 | 140.8487 | 141.5779 | 127.4708 | 100.0648 | 68.7244 | 69.2891 | 75.2127
BaseCase SG | NSW | SNSW | CST | 0 | 0 | 0 | 0 | 0 | 0 | 0 | 0 | 0 | 0 | 0 | 0 | 0 | 0 | 0 | 0 | 0 | 0 | 0 | 0 | 0 | 0 | 0 | 0
BaseCase SG | NSW | SNSW | Coordinated CER | 0 | 0 | 0 | 0 | 0 | 0 | 0 | 0 | 0 | 0 | 0 | 0 | 0 | 0 | 0 | 0 | 0 | 0 | 0 | 0 | 0 | 0 | 0 | 0
BaseCase SG | NSW | SNSW | Distributed PV | 0 | 0 | 0 | 0 | 0 | 0 | 0 | 0 | 0 | 0 | 0 | 0 | 0 | 0 | 0 | 0 | 0 | 0 | 0 | 0 | 0 | 0 | 0 | 0
BaseCase SG | NSW | SNSW | Hydro | 40075.3391 | 43021.3819 | 30714.1857 | 32319.8604 | 23110.1097 | 21693.9825 | 17540.0811 | 12645.6923 | 24581.65 | 17548.3149 | 18354.7385 | 21196.7301 | 25821.4299 | 22190.0614 | 24051.6998 | 20098.7943 | 26383.4729 | 29801.9351 | 27258.2712 | 23719.4234 | 29297.0833 | 39985.8414 | 42789.4068 | 36431.4398
BaseCase SG | NSW | SNSW | OCGT | 3.5127e-06 | 1.5921e-06 | 4.7258e-06 | 4.4377e-06 | 1.5395e-05 | 1.0597e-05 | 0 | 0 | 0 | 0 | 79.7251 | 383.402 | 925.7539 | 2108.1891 | 4844.6783 | 5383.0659 | 3111.044 | 2113.4009 | 0 | 0 | 0 | 0 | 0 | 0
BaseCase SG | NSW | SNSW | PHES | 0 | 0 | 434.3799 | 963.2633 | 1095.1737 | 1052.5144 | 1023.8447 | 997.0185 | 1219.9214 | 1193.37 | 1081.8565 | 1112.5552 | 1097.7624 | 1126.2195 | 1135.2877 | 1102.8993 | 1136.4746 | 1088.3217 | 1078.0217 | 1016.4624 | 1161.8792 | 1255.4807 | 1205.5916 | 1257.7001
BaseCase SG | NSW | SNSW | Solar | 469.2386 | 1094.2534 | 1154.4914 | 1025.8955 | 973.7869 | 773.8445 | 756.2781 | 682.0969 | 963.5565 | 874.3823 | 858.0812 | 861.6886 | 833.3831 | 950.7285 | 953.7363 | 928.7798 | 931.6748 | 925.6682 | 857.8319 | 800.7927 | 873.0422 | 827.0536 | 828.3332 | 791.5903
BaseCase SG | NSW | SNSW | Wind | 527.9624 | 559.7806 | 603.7036 | 617.993 | 614.7827 | 713.2003 | 627.2343 | 604.2567 | 721.9903 | 640.2463 | 594.737 | 638.8427 | 631.7401 | 513.0992 | 548.3191 | 576.1179 | 577.8879 | 466.9788 | 488.2822 | 448.7254 | 472.3477 | 519.7835 | 414.4498 | 441.6301
BaseCase SG | NSW | SNW | 1h | 4.5307e-06 | 3.7168e-06 | 7.7137e-06 | 1.2031e-05 | 1.3199e-05 | 1.558e-05 | 3.4549e-06 | 3.5459e-06 | 2.9049e-06 | 3.1098e-06 | 3.1325e-06 | 3.0855e-06 | 3.5649e-06 | 3.8517e-06 | 3.8838e-06 | 3.83e-06 | 3.1557e-06 | 4.0543e-06 | 3.421e-06 | 4.4879e-06 | 3.7761e-06 | 3.4652e-06 | 2.9394e-06 | 1.7314e-06
BaseCase SG | NSW | SNW | 2h | 25.5543 | 20.6581 | 19.5781 | 42.0357 | 105.8753 | 109.1578 | 107.2723 | 101.2577 | 90.9487 | 95.6615 | 83.8597 | 74.2868 | 91.1309 | 93.3261 | 85.3862 | 70.8642 | 58.383 | 66.6288 | 69.8554 | 78.7667 | 71.576 | 88.6154 | 104.0796 | 104.0054
BaseCase SG | NSW | SNW | 4h | 95.2169 | 333.4456 | 688.0366 | 1184.813 | 1185.44 | 1176.3207 | 1118.7854 | 1150.9216 | 1130.9114 | 1099.5828 | 1068.8542 | 975.5228 | 1066.0542 | 1124.1941 | 1129.1911 | 1044.2198 | 954.0815 | 980.1877 | 1007.4404 | 930.3909 | 929.0769 | 821.5063 | 375.0092 | 64.7489
BaseCase SG | NSW | SNW | 8h | 5.1726e-06 | 1.5393e-05 | 56.2528 | 248.5234 | 255.6415 | 256.787 | 250.0526 | 596.848 | 568.4211 | 551.0783 | 512.6056 | 473.7339 | 567.1824 | 598.6955 | 588.3122 | 485.5067 | 429.4573 | 470.0945 | 471.7179 | 488.6831 | 483.6781 | 565.7538 | 543.3485 | 939.5883
BaseCase SG | NSW | SNW | Black Coal | 76233.9321 | 76158.4268 | 23870.108 | 23870.108 | 0 | 0 | 0 | 0 | 0 | 0 | 0 | 0 | 0 | 0 | 0 | 0 | 0 | 0 | 0 | 0 | 0 | 0 | 0 | 0
BaseCase SG | NSW | SNW | CCGT | 5677.9517 | 5230.0562 | 5677.9517 | 1892.6506 | 4432.3345 | 3043.6184 | 8582.0088 | 5006.1449 | 5673.108 | 7840.5527 | 12857.4229 | 9853.3955 | 8172.8412 | 14612.2762 | 21697.997 | 21844.2438 | 20531.6568 | 8836.6922 | 8990.0852 | 10160.2273 | 10774.527 | 10470.8365 | 13276.795 | 12789.5659
BaseCase SG | NSW | SNW | Coordinated CER | 0 | 0 | 0 | 0 | 0 | 0 | 0 | 0 | 0 | 0 | 0 | 0 | 0 | 0 | 0 | 0 | 0 | 0 | 0 | 0 | 0 | 0 | 0 | 0
BaseCase SG | NSW | SNW | DSP | 0 | 0 | 0 | 0 | 0 | 0 | 0 | 0 | 0 | 0 | 0 | 0 | 0 | 0 | 0 | 0 | 0 | 0 | 0 | 0 | 0 | 0 | 0 | 0
BaseCase SG | NSW | SNW | Distributed PV | 0 | 0 | 0 | 0 | 0 | 0 | 0 | 0 | 0 | 0 | 0 | 0 | 0 | 0 | 0 | 0 | 0 | 0 | 0 | 0 | 0 | 0 | 0 | 0
BaseCase SG | NSW | SNW | OCGT | 82.4153 | 112.9897 | 657.6815 | 180.3515 | 679.9902 | 576.1208 | 3514.4658 | 1581.7964 | 2124.7301 | 4167.426 | 5634.1075 | 7107.3159 | 6603.5144 | 9975.6667 | 20391.8966 | 18347.7581 | 18304.9315 | 24978.012 | 25674.6408 | 42102.0191 | 36536.52 | 35303.6324 | 52013.4925 | 44467.5134
BaseCase SG | NSW | SNW | Offshore Wind | 0 | 0 | 0 | 0 | 0 | 0 | 0 | 0 | 0 | 0 | 0 | 0 | 0 | 0 | 0 | 0 | 0 | 0 | 0 | 0 | 0 | 0 | 0 | 0
BaseCase SG | NSW | SNW | Solar | 1.7459e-06 | 6.8679e-06 | 6.8067e-06 | 6.3655e-06 | 7.3033e-06 | 8.9847e-06 | 1.201e-05 | 1.2611e-05 | 1.352e-05 | 1.2195e-05 | 1.1522e-05 | 1.1952e-05 | 91.0293 | 87.9218 | 104.3451 | 152.7845 | 164.6752 | 169.1206 | 183.7495 | 195.3707 | 183.4079 | 194.2894 | 190.4189 | 199.3565
BaseCase SG | NSW | SNW | Wind | 0 | 0 | 2.7055e-07 | 1.4427e-06 | 1.4265e-06 | 1.9482e-06 | 2.74e-06 | 2.7265e-06 | 2.7972e-06 | 2.7801e-06 | 2.774e-06 | 2.8653e-06 | 20.7698 | 17.6929 | 19.1162 | 18.6554 | 19.6633 | 18.1092 | 19.6848 | 18.6202 | 18.6554 | 18.3786 | 19.3274 | 19.3589
BaseCase SG | QLD |  | 1h | 21.1028 | 29.339 | 49.1745 | 57.1669 | 69.1987 | 71.3672 | 68.4388 | 67.4264 | 67.4988 | 66.6933 | 65.6316 | 65.5526 | 70.7821 | 72.4556 | 72.9797 | 69.255 | 65.6637 | 68.1913 | 70.5617 | 69.7114 | 66.462 | 68.9213 | 66.8252 | 37.933
BaseCase SG | QLD |  | 2h | 276.0132 | 250.3481 | 336.0145 | 373.7294 | 428.4377 | 438.6022 | 426.6316 | 421.4696 | 421.2147 | 418.4167 | 416.1658 | 409.4629 | 416.3841 | 428.0889 | 428.7551 | 412.8644 | 386.448 | 391.1754 | 376.4616 | 285.6106 | 276.9182 | 246.506 | 205.3269 | 161.146
BaseCase SG | QLD |  | 4h | 50.9076 | 57.2445 | 111.7147 | 145.9699 | 165.9675 | 167.9703 | 163.6352 | 163.8467 | 162.7338 | 162.3571 | 159.5233 | 160.3394 | 166.0705 | 170.3319 | 170.8676 | 165.7427 | 158.1329 | 158.8823 | 164.4912 | 304.7007 | 393.1015 | 613.6555 | 716.2648 | 793.5116
BaseCase SG | QLD |  | 8h | 0 | 0 | 1.5819e-05 | 2.522e-05 | 2.6762e-05 | 2.8187e-05 | 2.6638e-05 | 2.6253e-05 | 2.5978e-05 | 2.5648e-05 | 2.4857e-05 | 2.473e-05 | 2.7164e-05 | 2.7847e-05 | 2.8461e-05 | 2.6046e-05 | 2.5645e-05 | 2.6128e-05 | 2.687e-05 | 2.6583e-05 | 2.6308e-05 | 2.7329e-05 | 9.7366e-06 | 55.2766
BaseCase SG | QLD |  | Biomass | 3137.4131 | 3146.0088 | 2869.8415 | 2422.1719 | 2558.3565 | 2537.6741 | 2600.8352 | 2530.0101 | 2492.4198 | 2486.6743 | 2334.0005 | 2391.8735 | 2391.2547 | 2390.3144 | 2495.7305 | 2355.2088 | 2490.537 | 2145.4301 | 2136.0901 | 1913.2195 | 1971.5955 | 2138.3902 | 1961.2778 | 1596.6024
BaseCase SG | QLD |  | Black Coal | 284915.2798 | 202375.5949 | 189415.2288 | 123384.4933 | 135189.2177 | 129371.8937 | 127121.6693 | 118231.5545 | 106260.3022 | 107744.4007 | 95147.1158 | 79785.1526 | 99345.8446 | 107741.6245 | 114318.6646 | 111242.5029 | 96975.663 | 85183.3539 | 76410.9274 | 65196.8795 | 55872.2679 | 56025.5224 | 56254.839 | 0
BaseCase SG | QLD |  | CCGT | 15055.7821 | 13875.0232 | 15737.2317 | 13143.8655 | 1389.5556 | 1208.6949 | 2949.3551 | 2407.5057 | 1009.5099 | 2312.5267 | 6310.7664 | 9356.3862 | 8108.8477 | 10480.9875 | 14639.4062 | 10036.3422 | 15847.4178 | 16845.221 | 21629.1394 | 6585.5329 | 6882.7376 | 1676.41 | 2095.8847 | 4334.3667
BaseCase SG | QLD |  | Coordinated CER | 0 | 0 | 0 | 0 | 0 | 0 | 0 | 0 | 0 | 0 | 0 | 0 | 0 | 0 | 0 | 0 | 0 | 0 | 0 | 0 | 0 | 0 | 0 | 0
BaseCase SG | QLD |  | Distributed PV | 0 | 0 | 0 | 0 | 0 | 0 | 0 | 0 | 0 | 0 | 0 | 0 | 0 | 0 | 0 | 0 | 0 | 0 | 0 | 0 | 0 | 0 | 0 | 0
BaseCase SG | QLD |  | H2 Reciprocating Engine | 0 | 0 | 3.3418e-05 | 5.4449e-05 | 7.8047e-05 | 9.6797e-05 | 0 | 0 | 0 | 0 | 32.0243 | 437.5584 | 978.4107 | 1267.5834 | 2416.2504 | 950.9014 | 1244.0043 | 2172.6661 | 2719.9652 | 2222.5088 | 1877.0464 | 1250.1972 | 2330.1831 | 2716.6471
BaseCase SG | QLD |  | Hydro | 10032.4025 | 8818.8578 | 7139.6546 | 7844.5035 | 7087.798 | 5826.8122 | 5722.3938 | 6989.7619 | 8827.6442 | 6930.6743 | 7264.5904 | 7958.6383 | 7853.2019 | 9232.2308 | 6825.7426 | 7390.9323 | 9015.5684 | 7362.8454 | 6546.9687 | 6418.0593 | 6052.0651 | 5730.4336 | 5657.4001 | 5210.5306
BaseCase SG | QLD |  | Liquid Fuel | 0 | 0 | 0 | 0 | 2.9899e-07 | 5.7172e-07 | 0 | 0 | 0 | 0 | 0 | 0 | 59.3632 | 0 | 0 | 0 | 0 | 0 | 0 | 0 | 0 | 0 | 0 | 0
BaseCase SG | QLD |  | OCGT | 52.6067 | 100.6011 | 153.3526 | 84.6977 | 0.00019493 | 0.00025981 | 0 | 0 | 0 | 0 | 80.9864 | 732.1731 | 3160.8034 | 3099.8804 | 6830.5954 | 1514.4422 | 2959.418 | 3546.1584 | 14510.4024 | 22022.0353 | 17004.9089 | 12844.3285 | 17343.7015 | 28797.2171
BaseCase SG | QLD |  | PHES | 102.2533 | 119.945 | 273.7353 | 295.1558 | 388.0578 | 387.7245 | 329.918 | 339.9706 | 352.7291 | 351.6487 | 350.9192 | 378.8928 | 422.9383 | 422.9505 | 431.4804 | 1150.227 | 1148.3672 | 1276.4009 | 1296.4282 | 1281.2909 | 1179.7097 | 1323.2126 | 1306.6003 | 1367.4181
BaseCase SG | QLD |  | Solar | 815.3628 | 1217.4866 | 1430.8698 | 1400.6993 | 1396.3501 | 1429.4853 | 1410.9321 | 1426.446 | 1441.9577 | 1460.1541 | 1378.6019 | 1380.9809 | 1423.0489 | 1394.1915 | 1391.3794 | 1775.7487 | 1918.7858 | 2088.0276 | 2142.7282 | 2223.2151 | 2133.2527 | 2407.4748 | 2411.4693 | 2610.772
BaseCase SG | QLD |  | Wind | 858.6284 | 971.8051 | 1182.4311 | 1257.9863 | 1261.5792 | 1243.5951 | 1395.7343 | 1476.4064 | 1761.8075 | 1974.6213 | 2289.3898 | 2540.9516 | 2590.1784 | 2633.659 | 2643.7442 | 2749.1172 | 2627.2663 | 3058.7544 | 3051.2912 | 3382.3188 | 3798.0339 | 3830.0803 | 3923.7893 | 4251.5003
BaseCase SG | QLD | CQ | 2h | 7.3778 | 18.109 | 25.5891 | 24.7892 | 31.77 | 32.4314 | 30.7272 | 30.8715 | 30.566 | 29.814 | 29.5305 | 30.3259 | 32.3572 | 33.1265 | 33.8841 | 31.5871 | 23.3426 | 24.5524 | 25.3733 | 24.7507 | 25.7223 | 25.2146 | 25.2923 | 23.3991
BaseCase SG | QLD | CQ | 4h | 7.997 | 21.2784 | 32.3777 | 31.5004 | 40.885 | 42.1926 | 39.547 | 39.7807 | 39.2383 | 37.6604 | 37.7766 | 38.5314 | 41.4673 | 42.7515 | 43.8692 | 40.7609 | 38.4881 | 40.1482 | 41.9522 | 39.5313 | 0 | 0 | 0 | 0
BaseCase SG | QLD | CQ | 8h | 0 | 0 | 7.0095e-06 | 9.8854e-06 | 1.0489e-05 | 1.129e-05 | 1.0516e-05 | 1.0397e-05 | 1.0196e-05 | 9.9611e-06 | 9.5236e-06 | 9.7186e-06 | 1.1068e-05 | 1.1171e-05 | 1.1521e-05 | 1.0521e-05 | 1.0226e-05 | 1.0347e-05 | 1.0892e-05 | 1.0855e-05 | 1.0992e-05 | 1.1182e-05 | 3.2297e-06 | 55.2766
BaseCase SG | QLD | CQ | Black Coal | 91300.0193 | 45719.4274 | 44834.9668 | 36822.8956 | 36822.8957 | 36923.7803 | 36822.8956 | 36822.8956 | 36822.8956 | 36923.7803 | 36822.8956 | 36822.8956 | 44061.4787 | 50884.1029 | 56945.7211 | 54378.4523 | 64457.7017 | 55369.2572 | 46136.2148 | 36785.1516 | 27009.9253 | 27062.2661 | 27291.9478 | 0
BaseCase SG | QLD | CQ | Coordinated CER | 0 | 0 | 0 | 0 | 0 | 0 | 0 | 0 | 0 | 0 | 0 | 0 | 0 | 0 | 0 | 0 | 0 | 0 | 0 | 0 | 0 | 0 | 0 | 0
BaseCase SG | QLD | CQ | Distributed PV | 0 | 0 | 0 | 0 | 0 | 0 | 0 | 0 | 0 | 0 | 0 | 0 | 0 | 0 | 0 | 0 | 0 | 0 | 0 | 0 | 0 | 0 | 0 | 0
BaseCase SG | QLD | CQ | OCGT | 4.0523e-06 | 6.0936e-06 | 6.6479e-06 | 7.0056e-06 | 2.1939e-05 | 3.3519e-05 | 0 | 0 | 0 | 0 | 0 | 0 | 295.4447 | 60.5565 | 370.0422 | 19.8651 | 201.8154 | 125.7796 | 517.7 | 345.9774 | 1097.4259 | 320.8355 | 964.7406 | 1840.4636
BaseCase SG | QLD | CQ | PHES | 0 | 0 | 0 | 0 | 0 | 0 | 0 | 0 | 0 | 6.7955e-08 | 1.0338e-07 | 1.3039e-07 | 9.5215e-08 | 9.739e-08 | 1.0061e-07 | 1.144e-07 | 1.2774e-07 | 1.5853e-07 | 1.4771e-07 | 1.8178e-07 | 1.9844e-07 | 2.2877e-07 | 2.6788e-07 | 2.9145e-07
BaseCase SG | QLD | CQ | Solar | 171.8103 | 233.3616 | 249.4295 | 208.1076 | 210.792 | 212.608 | 218.5415 | 218.6171 | 223.4999 | 220.0908 | 232.3749 | 230.2611 | 236.7177 | 230.3907 | 235.0755 | 254.1836 | 214.5774 | 233.2656 | 229.0191 | 221.9363 | 221.5882 | 227.3255 | 145.0192 | 322.0958
BaseCase SG | QLD | CQ | Wind | 139.2502 | 253.6332 | 327.9809 | 350.4351 | 334.0715 | 335.6078 | 321.8334 | 318.7775 | 360.1587 | 318.1531 | 383.6996 | 372.7186 | 346.1999 | 383.7693 | 378.1144 | 381.9843 | 359.8218 | 463.2291 | 470.2199 | 648.8418 | 619.7069 | 681.6628 | 652.5191 | 599.1507
BaseCase SG | QLD | GG | 1h | 0 | 4.9231 | 15.2813 | 23.1244 | 28.7943 | 28.9006 | 27.3628 | 27.7651 | 27.2848 | 27.5965 | 26.659 | 27.5008 | 29.3807 | 29.6841 | 30.1075 | 28.8329 | 27.5539 | 28.2013 | 29.1525 | 28.4117 | 28.8877 | 28.7654 | 28.2942 | 0
BaseCase SG | QLD | GG | 4h | 0 | 0 | 2.1345e-05 | 6.4682e-05 | 7.2194e-05 | 7.4402e-05 | 5.6485e-05 | 5.7631e-05 | 5.6482e-05 | 5.6794e-05 | 5.5389e-05 | 5.708e-05 | 5.9989e-05 | 6.0823e-05 | 6.168e-05 | 5.9375e-05 | 5.7029e-05 | 5.8958e-05 | 6.054e-05 | 5.9356e-05 | 6.56e-05 | 6.7925e-05 | 106.3806 | 99.8347
BaseCase SG | QLD | GG | Black Coal | 19228.9709 | 19281.653 | 12801.7532 | 0 | 0 | 0 | 0 | 0 | 0 | 0 | 0 | 0 | 0 | 0 | 0 | 0 | 0 | 0 | 0 | 0 | 0 | 0 | 0 | 0
BaseCase SG | QLD | GG | CCGT | 10781.9605 | 10904.0794 | 10907.3772 | 10750.2999 | 1.6069e-05 | 1.982e-05 | 0 | 0 | 0 | 0 | 98.4464 | 245.1003 | 437.9924 | 491.5436 | 1030.3341 | 413.8102 | 404.0616 | 568.3394 | 1305.7672 | 1120.5349 | 1625.4605 | 1676.41 | 2095.8847 | 4334.3667
BaseCase SG | QLD | GG | Coordinated CER | 0 | 0 | 0 | 0 | 0 | 0 | 0 | 0 | 0 | 0 | 0 | 0 | 0 | 0 | 0 | 0 | 0 | 0 | 0 | 0 | 0 | 0 | 0 | 0
BaseCase SG | QLD | GG | Distributed PV | 0 | 0 | 0 | 0 | 0 | 0 | 0 | 0 | 0 | 0 | 0 | 0 | 0 | 0 | 0 | 0 | 0 | 0 | 0 | 0 | 0 | 0 | 0 | 0
BaseCase SG | QLD | GG | OCGT | 0 | 0 | 0 | 0 | 1.3019e-05 | 3.5199e-05 | 0 | 0 | 0 | 0 | 0 | 0 | 0 | 0 | 0 | 0 | 0 | 8.4477e-07 | 6.5185e-06 | 9.0515e-06 | 2.6686e-05 | 2.4337e-05 | 2.8273e-05 | 0.00072701
BaseCase SG | QLD | GG | Solar | 77.2338 | 88.9326 | 91.8688 | 86.0293 | 85.8693 | 90.1117 | 89.8515 | 91.8385 | 92.978 | 94.9117 | 95.1869 | 93.3093 | 95.9505 | 96.1124 | 94.4338 | 95.3987 | 77.4668 | 89.1347 | 91.7132 | 94.8068 | 95.356 | 97.5903 | 96.3175 | 96.9197
BaseCase SG | QLD | NQ | 2h | 0 | 8.5062 | 46.1043 | 77.2156 | 87.061 | 87.183 | 86.5096 | 86.9173 | 87.0871 | 86.6962 | 83.2803 | 84.9909 | 85.9187 | 88.9181 | 88.8031 | 86.5361 | 80.0694 | 77.023 | 82.3319 | 74.0704 | 80.361 | 39.9904 | 40.9074 | 0
BaseCase SG | QLD | NQ | 4h | 0 | 0 | 39.4026 | 55.575 | 59.8148 | 59.9776 | 59.6589 | 60.0082 | 59.9867 | 60.1646 | 58.0441 | 59.1147 | 59.6415 | 61.1442 | 60.9836 | 60.3004 | 56.8649 | 55.4663 | 57.9878 | 51.8927 | 55.7711 | 54.9142 | 14.2498 | 13.185
BaseCase SG | QLD | NQ | Biomass | 3137.4131 | 3146.0088 | 2869.8415 | 2422.1719 | 2558.3565 | 2537.6741 | 2600.8352 | 2530.0101 | 2492.4198 | 2486.6743 | 2334.0005 | 2391.8735 | 2391.2547 | 2390.3144 | 2495.7305 | 2355.2088 | 2490.537 | 2145.4301 | 2136.0901 | 1913.2195 | 1971.5955 | 2138.3902 | 1961.2778 | 1596.6024
BaseCase SG | QLD | NQ | CCGT | 214.4149 | 170.8382 | 355.1469 | 110.6093 | 110.6092 | 110.9123 | 110.6093 | 110.6093 | 110.6093 | 110.9124 | 364.5757 | 1309.2546 | 1339.3533 | 1944.1063 | 2917.7267 | 1735.6422 | 3129.5936 | 3122.8474 | 4965.3008 | 5464.998 | 5257.2771 | 0 | 0 | 0
BaseCase SG | QLD | NQ | Coordinated CER | 0 | 0 | 0 | 0 | 0 | 0 | 0 | 0 | 0 | 0 | 0 | 0 | 0 | 0 | 0 | 0 | 0 | 0 | 0 | 0 | 0 | 0 | 0 | 0
BaseCase SG | QLD | NQ | Distributed PV | 0 | 0 | 0 | 0 | 0 | 0 | 0 | 0 | 0 | 0 | 0 | 0 | 0 | 0 | 0 | 0 | 0 | 0 | 0 | 0 | 0 | 0 | 0 | 0
BaseCase SG | QLD | NQ | Hydro | 10032.4025 | 8818.8578 | 7139.6546 | 7844.5035 | 7087.798 | 5826.8122 | 5722.3938 | 6989.7619 | 8827.6442 | 6930.6743 | 7264.5904 | 7958.6383 | 7853.2019 | 9232.2308 | 6825.7426 | 7390.9323 | 9015.5684 | 7362.8454 | 6546.9687 | 6418.0593 | 6052.0651 | 5730.4336 | 5657.4001 | 5210.5306
BaseCase SG | QLD | NQ | Liquid Fuel | 0 | 0 | 0 | 0 | 2.9899e-07 | 5.7172e-07 | 0 | 0 | 0 | 0 | 0 | 0 | 59.3632 | 0 | 0 | 0 | 0 | 0 | 0 | 0 | 0 | 0 | 0 | 0
BaseCase SG | QLD | NQ | PHES | 64.9406 | 85.0705 | 132.2853 | 140.5961 | 174.8081 | 175.48 | 161.7326 | 161.901 | 164.2524 | 167.1817 | 160.3131 | 166.3752 | 175.8288 | 180.4165 | 181.1609 | 175.8045 | 148.5077 | 150.5336 | 157.1877 | 146.5094 | 161.9062 | 162.2058 | 160.2312 | 151.7188
BaseCase SG | QLD | NQ | Solar | 151.7691 | 202.3975 | 323.8629 | 311.2921 | 317.945 | 334.9542 | 311.5487 | 307.307 | 309.9961 | 323.2955 | 301.296 | 333.7242 | 332.7095 | 305.1307 | 313.6557 | 334.2955 | 277.8656 | 279.3392 | 289.7654 | 261.9833 | 265.1123 | 257.7702 | 209.3423 | 191.2198
BaseCase SG | QLD | NQ | Wind | 94.026 | 97.4865 | 217.9255 | 283.3708 | 282.0773 | 265.5648 | 463.1437 | 530.6672 | 511.1653 | 529.1445 | 557.4934 | 529.1931 | 645.4172 | 739.5915 | 690.6471 | 752.3157 | 746.7924 | 1080.8383 | 1140.3277 | 1293.8352 | 1257.009 | 1238.1148 | 1436.1233 | 1584.8143
BaseCase SG | QLD | SQ | 1h | 21.1028 | 24.4159 | 33.8932 | 34.0425 | 40.4044 | 42.4666 | 41.076 | 39.6613 | 40.2139 | 39.0968 | 38.9727 | 38.0519 | 41.4014 | 42.7715 | 42.8722 | 40.422 | 38.1099 | 39.99 | 41.4091 | 41.2998 | 37.5744 | 40.1559 | 38.5311 | 37.933
BaseCase SG | QLD | SQ | 2h | 268.6354 | 223.7329 | 264.3212 | 271.7245 | 309.6067 | 318.9878 | 309.3947 | 303.6809 | 303.5616 | 301.9065 | 303.355 | 294.1461 | 298.1083 | 306.0443 | 306.0679 | 294.7412 | 283.036 | 289.6001 | 268.7563 | 186.7895 | 170.8349 | 181.301 | 139.1272 | 137.7469
BaseCase SG | QLD | SQ | 4h | 42.9106 | 35.9661 | 39.9344 | 58.8944 | 65.2676 | 65.8 | 64.4293 | 64.0578 | 63.5088 | 64.532 | 63.7026 | 62.6932 | 64.9616 | 66.4361 | 66.0147 | 64.6813 | 62.7799 | 63.2678 | 64.5512 | 213.2766 | 337.3303 | 558.7412 | 595.6344 | 680.4919
BaseCase SG | QLD | SQ | 8h | 0 | 0 | 8.81e-06 | 1.5335e-05 | 1.6273e-05 | 1.6896e-05 | 1.6122e-05 | 1.5857e-05 | 1.5782e-05 | 1.5687e-05 | 1.5333e-05 | 1.5012e-05 | 1.6096e-05 | 1.6676e-05 | 1.6939e-05 | 1.5525e-05 | 1.5419e-05 | 1.5781e-05 | 1.5979e-05 | 1.5728e-05 | 1.5316e-05 | 1.6147e-05 | 6.5069e-06 | 1.6509e-05
BaseCase SG | QLD | SQ | Black Coal | 174386.2896 | 137374.5145 | 131778.5087 | 86561.5977 | 98366.322 | 92448.1134 | 90298.7736 | 81408.6589 | 69437.4065 | 70820.6204 | 58324.2201 | 42962.257 | 55284.3659 | 56857.5216 | 57372.9435 | 56864.0506 | 32517.9614 | 29814.0967 | 30274.7126 | 28411.7279 | 28862.3426 | 28963.2562 | 28962.8913 | 0
BaseCase SG | QLD | SQ | CCGT | 4059.4067 | 2800.1057 | 4474.7076 | 2282.9563 | 1278.9464 | 1097.7826 | 2838.7458 | 2296.8964 | 898.9006 | 2201.6144 | 5847.7444 | 7802.0313 | 6331.502 | 8045.3376 | 10691.3454 | 7886.8897 | 12313.7627 | 13154.0342 | 15358.0714 | 0 | 0 | 0 | 0 | 0
BaseCase SG | QLD | SQ | Coordinated CER | 0 | 0 | 0 | 0 | 0 | 0 | 0 | 0 | 0 | 0 | 0 | 0 | 0 | 0 | 0 | 0 | 0 | 0 | 0 | 0 | 0 | 0 | 0 | 0
BaseCase SG | QLD | SQ | Distributed PV | 0 | 0 | 0 | 0 | 0 | 0 | 0 | 0 | 0 | 0 | 0 | 0 | 0 | 0 | 0 | 0 | 0 | 0 | 0 | 0 | 0 | 0 | 0 | 0
BaseCase SG | QLD | SQ | H2 Reciprocating Engine | 0 | 0 | 3.3418e-05 | 5.4449e-05 | 7.8047e-05 | 9.6797e-05 | 0 | 0 | 0 | 0 | 32.0243 | 437.5584 | 978.4107 | 1267.5834 | 2416.2504 | 950.9014 | 1244.0043 | 2172.6661 | 2719.9652 | 2222.5088 | 1877.0464 | 1250.1972 | 2330.1831 | 2716.6471
BaseCase SG | QLD | SQ | OCGT | 52.6067 | 100.6011 | 153.3526 | 84.6977 | 0.00015998 | 0.00019109 | 0 | 0 | 0 | 0 | 80.9864 | 732.1731 | 2865.3587 | 3039.3239 | 6460.5532 | 1494.5771 | 2757.6026 | 3420.3788 | 13992.7024 | 21676.0579 | 15907.4829 | 12523.4929 | 16378.9608 | 26956.7528
BaseCase SG | QLD | SQ | PHES | 37.3127 | 34.8745 | 141.45 | 154.5597 | 213.2497 | 212.2445 | 168.1854 | 178.0696 | 188.4767 | 184.467 | 190.6061 | 212.5176 | 247.1095 | 242.534 | 250.3194 | 974.4224 | 999.8595 | 1125.8673 | 1139.2405 | 1134.7816 | 1017.8035 | 1161.0068 | 1146.3691 | 1215.6993
BaseCase SG | QLD | SQ | Solar | 414.5497 | 692.795 | 765.7086 | 795.2704 | 781.7439 | 791.8113 | 790.9904 | 808.6833 | 815.4838 | 821.8561 | 749.744 | 723.6862 | 757.6712 | 762.5577 | 748.2144 | 1091.8708 | 1348.876 | 1486.2881 | 1532.2305 | 1644.4888 | 1551.1962 | 1824.7888 | 1960.7903 | 2000.5367
BaseCase SG | QLD | SQ | Wind | 625.3522 | 620.6853 | 636.5248 | 624.1804 | 645.4304 | 642.4225 | 610.7572 | 626.9617 | 890.4835 | 1127.3237 | 1348.1968 | 1639.0399 | 1598.5614 | 1510.2982 | 1574.9827 | 1614.8171 | 1520.6521 | 1514.6871 | 1440.7435 | 1439.6419 | 1921.3181 | 1910.3028 | 1835.1469 | 2067.5353
BaseCase SG | SA |  | 2h | 100.9079 | 556.8698 | 263.2467 | 236.2144 | 237.5096 | 225.3814 | 225.0135 | 207.5076 | 281.1826 | 242.5491 | 237.8757 | 227.1497 | 227.7341 | 252.6003 | 262.2906 | 240.9525 | 229.4528 | 236.6981 | 172.7034 | 159.774 | 168.0305 | 30.8957 | 28.2424 | 10.494
BaseCase SG | SA |  | 4h | 0 | 84.9185 | 47.0697 | 40.0862 | 38.8243 | 37.6499 | 39.8092 | 33.2564 | 46.6435 | 41.7992 | 41.5718 | 39.6824 | 39.9165 | 42.8288 | 44.9305 | 41.5425 | 40.8083 | 44.7603 | 40.6046 | 37.9902 | 42.9759 | 4.0555e-05 | 1.727e-05 | 37.7968
BaseCase SG | SA |  | 8h | 0 | 0 | 137.4956 | 125.9788 | 126.8904 | 122.2459 | 119.7612 | 109.6974 | 142.1471 | 209.8638 | 207.5829 | 199.4699 | 205.4181 | 223.2069 | 224.5026 | 219.3067 | 214.0977 | 224.1869 | 197.018 | 179.7575 | 200.4207 | 245.1676 | 126.3905 | 123.8754
BaseCase SG | SA |  | CCGT | 8785.2845 | 7626.7735 | 7509.091 | 2503.0303 | 5217.2644 | 1863.5047 | 6092.336 | 2648.9544 | 3603.2293 | 4694.7515 | 8240.1536 | 0 | 0 | 0 | 0 | 0 | 0 | 0 | 0 | 0 | 0 | 0 | 0 | 0
BaseCase SG | SA |  | Coordinated CER | 0 | 0 | 0 | 0 | 0 | 0 | 0 | 0 | 0 | 0 | 0 | 0 | 0 | 0 | 0 | 0 | 0 | 0 | 0 | 0 | 0 | 0 | 0 | 0
BaseCase SG | SA |  | Distributed PV | 0 | 0 | 0 | 0 | 0 | 0 | 0 | 0 | 0 | 0 | 0 | 0 | 0 | 0 | 0 | 0 | 0 | 0 | 0 | 0 | 0 | 0 | 0 | 0
BaseCase SG | SA |  | Liquid Fuel | 269.8797 | 0.00040555 | 7.7533e-05 | 0.0012517 | 379.8903 | 156.5548 | 561.8207 | 173.2634 | 308.2447 | 489.9254 | 682.6761 | 570.5029 | 548.6407 | 1530.8913 | 2205.3549 | 2325.9721 | 1740.9056 | 1754.4604 | 1974.6209 | 2448.5779 | 297.3282 | 73.1715 | 295.123 | 68.018
BaseCase SG | SA |  | OCGT | 1535.1425 | 64.8522 | 0.00050397 | 503.2997 | 2705.3995 | 1058.9903 | 3125.5386 | 1314.1158 | 1968.5255 | 3057.2267 | 4456.3193 | 3762.9146 | 3426.5987 | 8578.9452 | 11240.4107 | 11438.8412 | 9243.0923 | 10698.1563 | 7081.4711 | 6632.907 | 7928.965 | 8547.6301 | 19566.7227 | 11916.5891
BaseCase SG | SA |  | Solar | 119.356 | 329.8273 | 330.4383 | 314.6753 | 306.8492 | 344.5579 | 319.0325 | 290.2796 | 339.431 | 365.1573 | 373.4959 | 377.7242 | 380.172 | 389.522 | 407.4368 | 371.3104 | 353.2697 | 381.8596 | 321.6792 | 326.3728 | 322.3702 | 310.3757 | 267.207 | 298.583
BaseCase SG | SA |  | Wind | 794.7639 | 831.1534 | 743.8136 | 826.2931 | 740.3782 | 819.6175 | 722.4596 | 687.8996 | 796.8446 | 728.0449 | 674.9457 | 714.6456 | 677.0814 | 523.8405 | 577.9952 | 549.1285 | 546.6803 | 504.4301 | 815.4837 | 885.6805 | 872.2953 | 987.6006 | 799.3625 | 1000.9402
BaseCase SG | SA | CSA | 2h | 93.8088 | 459.6411 | 217.5959 | 195.6208 | 195.7752 | 184.6584 | 185.054 | 170.944 | 237.768 | 206.2052 | 201.9914 | 193.1956 | 192.5365 | 213.3783 | 222.2736 | 203.2821 | 192.9902 | 197.1388 | 139.2068 | 127.3384 | 133.6722 | 25.8369 | 28.2424 | 10.494
BaseCase SG | SA | CSA | 4h | 0 | 36.0941 | 17.4265 | 15.4371 | 15.5836 | 14.805 | 14.9146 | 13.1452 | 18.1315 | 16.5649 | 16.3784 | 15.3775 | 16.2645 | 16.8916 | 17.8668 | 16.3774 | 16.2487 | 17.4008 | 15.3854 | 13.4467 | 15.2762 | 4.0555e-05 | 1.727e-05 | 37.7968
BaseCase SG | SA | CSA | 8h | 0 | 0 | 137.4953 | 125.9785 | 126.8901 | 122.2456 | 119.7609 | 109.6971 | 142.1467 | 129.7488 | 129.6985 | 124.0418 | 127.8456 | 139.3752 | 139.842 | 136.1215 | 130.4361 | 138.5532 | 121.4809 | 107.2166 | 123.0747 | 125.3396 | 2.5227e-06 | 9.0471e-06
BaseCase SG | SA | CSA | CCGT | 8785.2845 | 7626.7735 | 7509.091 | 2503.0303 | 5217.2644 | 1863.5047 | 6092.336 | 2648.9544 | 3603.2293 | 4694.7515 | 8240.1536 | 0 | 0 | 0 | 0 | 0 | 0 | 0 | 0 | 0 | 0 | 0 | 0 | 0
BaseCase SG | SA | CSA | Coordinated CER | 0 | 0 | 0 | 0 | 0 | 0 | 0 | 0 | 0 | 0 | 0 | 0 | 0 | 0 | 0 | 0 | 0 | 0 | 0 | 0 | 0 | 0 | 0 | 0
BaseCase SG | SA | CSA | Distributed PV | 0 | 0 | 0 | 0 | 0 | 0 | 0 | 0 | 0 | 0 | 0 | 0 | 0 | 0 | 0 | 0 | 0 | 0 | 0 | 0 | 0 | 0 | 0 | 0
BaseCase SG | SA | CSA | Liquid Fuel | 269.8797 | 0.00040555 | 7.7533e-05 | 0.0012517 | 379.8903 | 156.5548 | 561.8207 | 173.2634 | 308.2447 | 489.9254 | 682.6761 | 570.5029 | 548.6407 | 1530.8913 | 2205.3549 | 2325.9721 | 1740.9056 | 1754.4604 | 1974.6209 | 2448.5779 | 297.3282 | 73.1715 | 295.123 | 68.018
BaseCase SG | SA | CSA | OCGT | 1535.1425 | 64.8522 | 0.00050254 | 503.2997 | 2705.3995 | 1058.9903 | 3125.5386 | 1314.1158 | 1954.9028 | 3057.2267 | 4456.3193 | 3762.9146 | 3426.5987 | 8578.9452 | 11240.4107 | 11438.8412 | 9243.0923 | 10698.1563 | 7081.4711 | 6632.907 | 7928.965 | 8547.6301 | 19566.7227 | 11916.5891
BaseCase SG | SA | CSA | Solar | 13.6664 | 100.4036 | 127.269 | 136.5754 | 125.071 | 134.3433 | 125.6243 | 130.9537 | 141.9506 | 140.3453 | 137.4547 | 139.5588 | 141.3479 | 130.7494 | 139.1424 | 128.0137 | 124.4036 | 134.661 | 132.5279 | 140.64 | 125.924 | 127.9426 | 116.899 | 132.8614
BaseCase SG | SA | CSA | Wind | 539.5655 | 568.9416 | 522.9134 | 601.2904 | 556.4138 | 634.5808 | 554.1248 | 525.9667 | 610.5922 | 573.7328 | 514.694 | 539.9098 | 540.8189 | 397.436 | 454.1636 | 423.6744 | 422.7977 | 378.3133 | 690.4612 | 820.2414 | 747.1258 | 741.4806 | 585.1613 | 679.6477
BaseCase SG | SA | NSA | 2h | 0.62611 | 83.8832 | 37.3417 | 33.5281 | 34.9552 | 33.8786 | 32.6543 | 30.555 | 38.4324 | 31.8586 | 31.2774 | 29.601 | 30.8525 | 34.5321 | 35.1722 | 32.9717 | 31.9678 | 34.5365 | 28.8486 | 27.9216 | 29.3578 | 3.8728e-06 | 3.8571e-06 | 4.0768e-06
BaseCase SG | SA | NSA | 8h | 0 | 0 | 0.00031329 | 0.00030662 | 0.00031786 | 0.00028635 | 0.00027698 | 0.00025593 | 0.00032175 | 80.1149 | 77.8844 | 75.4281 | 77.5725 | 83.8317 | 84.6606 | 83.1852 | 83.6616 | 85.6337 | 75.5371 | 72.541 | 77.346 | 119.828 | 126.3905 | 123.8754
BaseCase SG | SA | NSA | Coordinated CER | 0 | 0 | 0 | 0 | 0 | 0 | 0 | 0 | 0 | 0 | 0 | 0 | 0 | 0 | 0 | 0 | 0 | 0 | 0 | 0 | 0 | 0 | 0 | 0
BaseCase SG | SA | NSA | Distributed PV | 0 | 0 | 0 | 0 | 0 | 0 | 0 | 0 | 0 | 0 | 0 | 0 | 0 | 0 | 0 | 0 | 0 | 0 | 0 | 0 | 0 | 0 | 0 | 0
BaseCase SG | SA | NSA | Liquid Fuel | 0 | 0 | 0 | 0 | 0 | 0 | 0 | 0 | 0 | 0 | 0 | 0 | 0 | 0 | 0 | 0 | 0 | 0 | 0 | 0 | 0 | 0 | 0 | 0
BaseCase SG | SA | NSA | Solar | 64.9323 | 185.3172 | 172.3153 | 150.3042 | 154.6616 | 169.6013 | 161.2656 | 139.035 | 168.4856 | 188.8256 | 195.5876 | 190.9664 | 193.1563 | 209.4799 | 218.7141 | 204.8644 | 194.0314 | 209.3757 | 150.2011 | 148.6437 | 157.8888 | 143.116 | 127.9296 | 147.1576
BaseCase SG | SA | NSA | Wind | 182.3683 | 181.7513 | 165.9016 | 169.9175 | 143.899 | 135.2287 | 126.2111 | 125.7509 | 139.0745 | 125.2278 | 127.5865 | 132.025 | 128.3706 | 119.9684 | 123.8316 | 125.4541 | 123.8826 | 126.1168 | 125.0224 | 65.4391 | 125.1694 | 173.762 | 156.5925 | 250.9154
BaseCase SG | SA | SESA | 2h | 6.473 | 13.3455 | 8.3091 | 7.0655 | 6.7792 | 6.8444 | 7.3052 | 6.0087 | 4.9822 | 4.4854 | 4.6069 | 4.3531 | 4.3452 | 4.69 | 4.8448 | 4.6987 | 4.4948 | 5.0227 | 4.648 | 4.5141 | 5.0005 | 5.0587 | 0 | 0
BaseCase SG | SA | SESA | 4h | 0 | 48.8244 | 29.6432 | 24.649 | 23.2407 | 22.8449 | 24.8946 | 20.1112 | 28.512 | 25.2343 | 25.1934 | 24.3049 | 23.652 | 25.9372 | 27.0637 | 25.1651 | 24.5596 | 27.3596 | 25.2192 | 24.5435 | 27.6998 | 0 | 0 | 0
BaseCase SG | SA | SESA | Coordinated CER | 0 | 0 | 0 | 0 | 0 | 0 | 0 | 0 | 0 | 0 | 0 | 0 | 0 | 0 | 0 | 0 | 0 | 0 | 0 | 0 | 0 | 0 | 0 | 0
BaseCase SG | SA | SESA | Distributed PV | 0 | 0 | 0 | 0 | 0 | 0 | 0 | 0 | 0 | 0 | 0 | 0 | 0 | 0 | 0 | 0 | 0 | 0 | 0 | 0 | 0 | 0 | 0 | 0
BaseCase SG | SA | SESA | Liquid Fuel | 0 | 0 | 0 | 0 | 0 | 0 | 0 | 0 | 0 | 0 | 0 | 0 | 0 | 0 | 0 | 0 | 0 | 0 | 0 | 0 | 0 | 0 | 0 | 0
BaseCase SG | SA | SESA | OCGT | 4.2786e-06 | 6.4455e-07 | 1.4348e-06 | 6.2797e-06 | 2.1081e-05 | 1.0175e-05 | 0 | 7.7117e-07 | 13.6228 | 0 | 0 | 0 | 0 | 0 | 0 | 0 | 0 | 0 | 0 | 0 | 0 | 0 | 0 | 0
BaseCase SG | SA | SESA | Solar | 40.7573 | 44.1066 | 30.854 | 27.7958 | 27.1165 | 40.6134 | 32.1426 | 20.2909 | 28.9948 | 35.9863 | 40.4536 | 47.199 | 45.6678 | 49.2927 | 49.5802 | 38.4322 | 34.8347 | 37.8229 | 38.9501 | 37.0891 | 38.5574 | 39.3172 | 22.3785 | 18.5639
BaseCase SG | SA | SESA | Wind | 72.8301 | 80.4604 | 54.9986 | 55.0852 | 40.0653 | 49.808 | 42.1236 | 36.182 | 47.1779 | 29.0843 | 32.6652 | 42.7107 | 7.8919 | 6.4361 | 7.3284e-07 | 8.1377e-07 | 8.0317e-07 | 8.6911e-07 | 7.4686e-07 | 1.1132e-06 | 3.6926e-06 | 72.358 | 57.6087 | 70.3771
BaseCase SG | TAS |  | 24h | 0 | 0 | 0 | 0 | 0 | 0 | 0 | 0 | 0 | 6.8585e-08 | 7.2005e-08 | 7.6325e-08 | 9.453e-08 | 9.677e-08 | 1.1667e-07 | 1.3137e-07 | 1.448e-07 | 1.4407e-07 | 1.2462e-07 | 1.3648e-07 | 1.5001e-07 | 2.0817e-07 | 2.0078e-07 | 2.6415e-07
BaseCase SG | TAS |  | 2h | 0 | 1.0329e-05 | 1.1528e-05 | 1.1829e-05 | 1.1404e-05 | 1.1394e-05 | 5.1869e-06 | 5.4122e-06 | 6.3576e-06 | 6.2969e-06 | 6.5015e-06 | 6.5672e-06 | 7.2276e-06 | 7.3216e-06 | 6.1144e-06 | 6.0511e-06 | 5.9902e-06 | 6.3283e-06 | 5.5514e-06 | 5.6715e-06 | 5.4285e-06 | 2.1715e-06 | 5.7387e-07 | 6.7384e-07
BaseCase SG | TAS |  | 4h | 0 | 9.5063e-06 | 9.8637e-06 | 1.0185e-05 | 1.0708e-05 | 1.0464e-05 | 5.5022e-06 | 5.0255e-06 | 7.3521e-06 | 6.4478e-06 | 6.4507e-06 | 6.9446e-06 | 6.7684e-06 | 7.4078e-06 | 7.4018e-06 | 7.2479e-06 | 7.1393e-06 | 7.3191e-06 | 7.0968e-06 | 7.0366e-06 | 7.1597e-06 | 5.1342e-06 | 3.8761e-06 | 4.0093e-06
BaseCase SG | TAS |  | 8h | 0 | 0 | 3.9851e-06 | 5.4942e-06 | 5.4077e-06 | 5.3815e-06 | 3.8056e-06 | 3.6736e-06 | 5.2028e-06 | 4.8918e-06 | 4.7568e-06 | 4.8177e-06 | 4.9323e-06 | 4.9223e-06 | 4.7138e-06 | 4.6605e-06 | 4.5583e-06 | 4.5559e-06 | 4.5654e-06 | 4.3534e-06 | 4.4526e-06 | 4.9734e-06 | 8.6588e-07 | 9.0432e-07
BaseCase SG | TAS |  | CCGT | 0 | 0 | 0 | 0 | 0 | 0 | 0 | 0 | 0 | 0 | 0 | 0 | 0 | 0 | 0 | 0 | 0 | 0 | 0 | 0 | 0 | 0 | 0 | 0
BaseCase SG | TAS |  | CST | 0 | 0 | 0 | 0 | 0 | 0 | 0 | 0 | 0 | 0 | 0 | 0 | 0 | 0 | 0 | 0 | 0 | 0 | 0 | 0 | 0 | 0 | 0 | 0
BaseCase SG | TAS |  | Coordinated CER | 0 | 0 | 0 | 0 | 0 | 0 | 0 | 0 | 0 | 0 | 0 | 0 | 0 | 0 | 0 | 0 | 0 | 0 | 0 | 0 | 0 | 0 | 0 | 0
BaseCase SG | TAS |  | Distributed PV | 0 | 0 | 0 | 0 | 0 | 0 | 0 | 0 | 0 | 0 | 0 | 0 | 0 | 0 | 0 | 0 | 0 | 0 | 0 | 0 | 0 | 0 | 0 | 0
BaseCase SG | TAS |  | Hydro | 65691.8543 | 75142.5585 | 61935.3701 | 57340.3449 | 92819.5684 | 99321.1666 | 103151.7955 | 92015.4741 | 80020.9311 | 70207.1564 | 65948.2785 | 73398.1069 | 75325.5228 | 78024.5247 | 59385.6867 | 60260.6484 | 60824.1418 | 57588.0039 | 60751.775 | 58886.5799 | 66602.2142 | 71163.6616 | 73050.0057 | 66870.4167
BaseCase SG | TAS |  | OCGT | 5.1576e-07 | 0 | 6.8125e-07 | 1.1476e-06 | 1.2526e-05 | 2.19e-05 | 0 | 0 | 0 | 23.6579 | 83.3741 | 72.2981 | 83.9266 | 209.7317 | 157.8675 | 136.9753 | 96.363 | 91.4876 | 162.2812 | 153.8686 | 140.0998 | 45.8733 | 216.2887 | 123.2115
BaseCase SG | TAS |  | PHES | 0 | 0 | 0 | 0 | 0 | 0 | 0 | 0 | 0 | 1.0965e-07 | 1.1813e-07 | 1.2945e-07 | 1.564e-07 | 2.0531e-07 | 2.3222e-07 | 2.5827e-07 | 2.6277e-07 | 2.8039e-07 | 2.2108e-07 | 2.7047e-07 | 3.1556e-07 | 1.0058e-06 | 9.5425e-07 | 9.9353e-07
BaseCase SG | TAS |  | Solar | 2.2734e-07 | 42.8793 | 191.13 | 234.5668 | 260.1021 | 286.0119 | 283.1573 | 288.4808 | 285.3229 | 268.6954 | 342.3639 | 342.0302 | 355.759 | 377.6107 | 188.6217 | 176.3947 | 166.5694 | 187.0288 | 186.8477 | 181.2485 | 198.4519 | 214.2717 | 203.4943 | 204.9773
BaseCase SG | TAS |  | Wind | 196.5736 | 195.0122 | 192.4906 | 209.9848 | 195.1165 | 192.5924 | 205.0918 | 374.5328 | 563.4928 | 743.5374 | 770.4449 | 741.4122 | 755.4908 | 752.4739 | 630.7907 | 652.4786 | 674.0748 | 671.1601 | 621.1093 | 663.5146 | 664.8689 | 647.2164 | 685.3704 | 695.0466
BaseCase SG | TAS | TAS | 24h | 0 | 0 | 0 | 0 | 0 | 0 | 0 | 0 | 0 | 6.8585e-08 | 7.2005e-08 | 7.6325e-08 | 9.453e-08 | 9.677e-08 | 1.1667e-07 | 1.3137e-07 | 1.448e-07 | 1.4407e-07 | 1.2462e-07 | 1.3648e-07 | 1.5001e-07 | 2.0817e-07 | 2.0078e-07 | 2.6415e-07
BaseCase SG | TAS | TAS | 2h | 0 | 1.0329e-05 | 1.1528e-05 | 1.1829e-05 | 1.1404e-05 | 1.1394e-05 | 5.1869e-06 | 5.4122e-06 | 6.3576e-06 | 6.2969e-06 | 6.5015e-06 | 6.5672e-06 | 7.2276e-06 | 7.3216e-06 | 6.1144e-06 | 6.0511e-06 | 5.9902e-06 | 6.3283e-06 | 5.5514e-06 | 5.6715e-06 | 5.4285e-06 | 2.1715e-06 | 5.7387e-07 | 6.7384e-07
BaseCase SG | TAS | TAS | 4h | 0 | 9.5063e-06 | 9.8637e-06 | 1.0185e-05 | 1.0708e-05 | 1.0464e-05 | 5.5022e-06 | 5.0255e-06 | 7.3521e-06 | 6.4478e-06 | 6.4507e-06 | 6.9446e-06 | 6.7684e-06 | 7.4078e-06 | 7.4018e-06 | 7.2479e-06 | 7.1393e-06 | 7.3191e-06 | 7.0968e-06 | 7.0366e-06 | 7.1597e-06 | 5.1342e-06 | 3.8761e-06 | 4.0093e-06
BaseCase SG | TAS | TAS | 8h | 0 | 0 | 3.9851e-06 | 5.4942e-06 | 5.4077e-06 | 5.3815e-06 | 3.8056e-06 | 3.6736e-06 | 5.2028e-06 | 4.8918e-06 | 4.7568e-06 | 4.8177e-06 | 4.9323e-06 | 4.9223e-06 | 4.7138e-06 | 4.6605e-06 | 4.5583e-06 | 4.5559e-06 | 4.5654e-06 | 4.3534e-06 | 4.4526e-06 | 4.9734e-06 | 8.6588e-07 | 9.0432e-07
BaseCase SG | TAS | TAS | CCGT | 0 | 0 | 0 | 0 | 0 | 0 | 0 | 0 | 0 | 0 | 0 | 0 | 0 | 0 | 0 | 0 | 0 | 0 | 0 | 0 | 0 | 0 | 0 | 0
BaseCase SG | TAS | TAS | CST | 0 | 0 | 0 | 0 | 0 | 0 | 0 | 0 | 0 | 0 | 0 | 0 | 0 | 0 | 0 | 0 | 0 | 0 | 0 | 0 | 0 | 0 | 0 | 0
BaseCase SG | TAS | TAS | Coordinated CER | 0 | 0 | 0 | 0 | 0 | 0 | 0 | 0 | 0 | 0 | 0 | 0 | 0 | 0 | 0 | 0 | 0 | 0 | 0 | 0 | 0 | 0 | 0 | 0
BaseCase SG | TAS | TAS | Distributed PV | 0 | 0 | 0 | 0 | 0 | 0 | 0 | 0 | 0 | 0 | 0 | 0 | 0 | 0 | 0 | 0 | 0 | 0 | 0 | 0 | 0 | 0 | 0 | 0
BaseCase SG | TAS | TAS | Hydro | 65691.8543 | 75142.5585 | 61935.3701 | 57340.3449 | 92819.5684 | 99321.1666 | 103151.7955 | 92015.4741 | 80020.9311 | 70207.1564 | 65948.2785 | 73398.1069 | 75325.5228 | 78024.5247 | 59385.6867 | 60260.6484 | 60824.1418 | 57588.0039 | 60751.775 | 58886.5799 | 66602.2142 | 71163.6616 | 73050.0057 | 66870.4167
BaseCase SG | TAS | TAS | OCGT | 5.1576e-07 | 0 | 6.8125e-07 | 1.1476e-06 | 1.2526e-05 | 2.19e-05 | 0 | 0 | 0 | 23.6579 | 83.3741 | 72.2981 | 83.9266 | 209.7317 | 157.8675 | 136.9753 | 96.363 | 91.4876 | 162.2812 | 153.8686 | 140.0998 | 45.8733 | 216.2887 | 123.2115
BaseCase SG | TAS | TAS | PHES | 0 | 0 | 0 | 0 | 0 | 0 | 0 | 0 | 0 | 1.0965e-07 | 1.1813e-07 | 1.2945e-07 | 1.564e-07 | 2.0531e-07 | 2.3222e-07 | 2.5827e-07 | 2.6277e-07 | 2.8039e-07 | 2.2108e-07 | 2.7047e-07 | 3.1556e-07 | 1.0058e-06 | 9.5425e-07 | 9.9353e-07
BaseCase SG | TAS | TAS | Solar | 2.2734e-07 | 42.8793 | 191.13 | 234.5668 | 260.1021 | 286.0119 | 283.1573 | 288.4808 | 285.3229 | 268.6954 | 342.3639 | 342.0302 | 355.759 | 377.6107 | 188.6217 | 176.3947 | 166.5694 | 187.0288 | 186.8477 | 181.2485 | 198.4519 | 214.2717 | 203.4943 | 204.9773
BaseCase SG | TAS | TAS | Wind | 196.5736 | 195.0122 | 192.4906 | 209.9848 | 195.1165 | 192.5924 | 205.0918 | 374.5328 | 563.4928 | 743.5374 | 770.4449 | 741.4122 | 755.4908 | 752.4739 | 630.7907 | 652.4786 | 674.0748 | 671.1601 | 621.1093 | 663.5146 | 664.8689 | 647.2164 | 685.3704 | 695.0466
BaseCase SG | VIC |  | 1h | 0 | 1.2847 | 1.8812 | 1.8892 | 1.8049 | 1.6577 | 1.7664 | 1.4418 | 9.1102 | 7.899 | 7.5796 | 6.9783 | 6.3147 | 6.4448 | 7.1203 | 7.0552 | 6.6022 | 7.0647 | 7.2261 | 7.0386 | 7.4282 | 8.9402 | 9.0282 | 9.2891
BaseCase SG | VIC |  | 2h | 146.9254 | 359.534 | 307.4258 | 345.1439 | 318.1292 | 325.0469 | 383.0129 | 286.5785 | 474.8261 | 398.658 | 388.9929 | 364.6608 | 322.7768 | 342.458 | 377.6159 | 349.3916 | 325.0491 | 339.3143 | 331.533 | 305.1998 | 299.0371 | 280.5392 | 282.3117 | 286.3195
BaseCase SG | VIC |  | 4h | 0 | 146.9781 | 317.4797 | 374.3178 | 350.9191 | 337.2531 | 383.804 | 278.2832 | 466.3074 | 394.4649 | 383.8865 | 364.1474 | 308.0684 | 317.2454 | 352.9752 | 360.5692 | 341.2709 | 354.0253 | 366.0058 | 344.457 | 382.676 | 60.0539 | 48.9143 | 50.0586
BaseCase SG | VIC |  | 8h | 0 | 0 | 2.1149e-05 | 2.4426e-05 | 2.469e-05 | 2.6864e-05 | 1.7135e-05 | 1.6447e-05 | 2.5341e-05 | 2.2466e-05 | 2.1588e-05 | 2.1094e-05 | 2.0031e-05 | 2.0413e-05 | 2.1517e-05 | 2.1677e-05 | 2.1222e-05 | 2.2043e-05 | 2.1996e-05 | 2.1332e-05 | 2.2376e-05 | 2.8864e-05 | 4.64e-06 | 5.0452e-06
BaseCase SG | VIC |  | Brown Coal | 218572.157 | 155074.0874 | 118169.4151 | 57331.5352 | 57331.535 | 57488.6077 | 57331.5349 | 57331.5349 | 0 | 0 | 0 | 0 | 0 | 0 | 0 | 0 | 0 | 0 | 0 | 0 | 0 | 0 | 0 | 0
BaseCase SG | VIC |  | CCGT | 802.9065 | 646.3882 | 2.201e-05 | 723.8216 | 851.142 | 7.4541e-05 | 2.4981e-06 | 223.7095 | 779.6511 | 1178.6195 | 1073.5077 | 1234.0493 | 1106.125 | 2811.2944 | 0 | 0 | 0 | 0 | 0 | 0 | 0 | 0 | 0 | 0
BaseCase SG | VIC |  | Coordinated CER | 0 | 0 | 0 | 0 | 0 | 0 | 0 | 0 | 0 | 0 | 0 | 0 | 0 | 0 | 0 | 0 | 0 | 0 | 0 | 0 | 0 | 0 | 0 | 0
BaseCase SG | VIC |  | Distributed PV | 0 | 0 | 0 | 0 | 0 | 0 | 0 | 0 | 0 | 0 | 0 | 0 | 0 | 0 | 0 | 0 | 0 | 0 | 0 | 0 | 0 | 0 | 0 | 0
BaseCase SG | VIC |  | Hydro | 30139.0527 | 29090.5317 | 23334.6986 | 25236.0747 | 19717.7781 | 14241.2645 | 15057.8078 | 9423.4421 | 19880.1947 | 17040.7266 | 15289.611 | 17715.1971 | 15845.2241 | 12583.5035 | 16648.273 | 11248.9196 | 25124.3876 | 21525.3116 | 17721.7208 | 19064.3343 | 19003.7807 | 22467.8224 | 22722.3622 | 17535.3249
BaseCase SG | VIC |  | OCGT | 507.3699 | 403.1092 | 3406.9827 | 816.9422 | 2322.4447 | 321.2614 | 545.3231 | 356.0989 | 1487.1573 | 2423.5856 | 2181.2978 | 2506.1174 | 2459.654 | 5820.6855 | 11033.5819 | 15769.6575 | 13645.0067 | 11848.4625 | 20963.0405 | 25808.4184 | 29286.9042 | 20484.5963 | 37095.3207 | 32145.6366
BaseCase SG | VIC |  | Offshore Wind | 0 | 0 | 0 | 0 | 0 | 810.6462 | 1118.5528 | 1466.8634 | 1671.5723 | 2054.3917 | 2347.9215 | 2495.0568 | 3130.7196 | 3194.3543 | 3553.8579 | 3459.2301 | 3584.0178 | 3662.1094 | 3636.5351 | 3830.3718 | 3554.549 | 3594.4552 | 3698.0659 | 3827.1892
BaseCase SG | VIC |  | Solar | 294.1714 | 642.0414 | 740.7703 | 647.5149 | 629.5219 | 569.6621 | 586.3395 | 651.8522 | 629.8242 | 489.0054 | 491.0287 | 473.3277 | 454.83 | 517.5719 | 553.9134 | 533.3369 | 521.703 | 568.8924 | 544.4996 | 534.1898 | 583.7146 | 567.7627 | 574.4053 | 523.6067
BaseCase SG | VIC |  | Wind | 1547.3227 | 1879.1943 | 2457.1201 | 3015.4805 | 2899.9143 | 2813.0369 | 2796.2785 | 3020.1545 | 2920.1029 | 2779.8072 | 2738.7095 | 2753.1622 | 2407.5891 | 2226.794 | 2341.7449 | 2481.1529 | 2425.3466 | 2607.384 | 2439.2597 | 2351.548 | 2217.4968 | 2163.0605 | 2162.143 | 2166.1954
BaseCase SG | VIC | MEL | 1h | 0 | 4.7708e-06 | 1.4355e-05 | 1.7442e-05 | 1.9105e-05 | 2.7479e-05 | 5.5318e-06 | 6.2172e-06 | 6.9148 | 5.897 | 5.6383 | 5.05 | 4.5742 | 4.6957 | 5.2276 | 5.1589 | 4.6651 | 5.0288 | 5.2802 | 5.1928 | 5.4178 | 6.799 | 6.9356 | 7.1019
BaseCase SG | VIC | MEL | 2h | 85.8838 | 70.7905 | 95.5547 | 127.7672 | 121.662 | 129.5829 | 151.1158 | 108.6891 | 187.5817 | 156.613 | 152.4838 | 138.8554 | 121.3433 | 124.0798 | 139.3861 | 119.6803 | 108.7424 | 115.5107 | 103.7325 | 99.137 | 85.403 | 95.9607 | 97.5127 | 98.6126
BaseCase SG | VIC | MEL | 4h | 0 | 129.8165 | 208.5618 | 240.6324 | 232.7908 | 232.0829 | 253.5266 | 185.1135 | 289.4556 | 250.5323 | 243.4463 | 232.0945 | 193.861 | 198.135 | 217.5525 | 225.7909 | 214.2812 | 218.4398 | 226.9017 | 217.3458 | 235.2719 | 1.5515e-05 | 3.7114e-06 | 3.8316e-06
BaseCase SG | VIC | MEL | 8h | 0 | 0 | 1.0296e-05 | 1.2368e-05 | 1.2491e-05 | 1.3926e-05 | 9.2617e-06 | 8.7803e-06 | 1.3213e-05 | 1.1677e-05 | 1.1183e-05 | 1.094e-05 | 1.0429e-05 | 1.0755e-05 | 1.1462e-05 | 1.1314e-05 | 1.0994e-05 | 1.1462e-05 | 1.1486e-05 | 1.1208e-05 | 1.1582e-05 | 1.4142e-05 | 2.3044e-06 | 2.5206e-06
BaseCase SG | VIC | MEL | CCGT | 802.9065 | 646.3882 | 2.201e-05 | 723.8216 | 851.142 | 7.4541e-05 | 2.4981e-06 | 223.7095 | 779.6511 | 1178.6195 | 1073.5077 | 1234.0493 | 1106.125 | 2811.2944 | 0 | 0 | 0 | 0 | 0 | 0 | 0 | 0 | 0 | 0
BaseCase SG | VIC | MEL | Coordinated CER | 0 | 0 | 0 | 0 | 0 | 0 | 0 | 0 | 0 | 0 | 0 | 0 | 0 | 0 | 0 | 0 | 0 | 0 | 0 | 0 | 0 | 0 | 0 | 0
BaseCase SG | VIC | MEL | Distributed PV | 0 | 0 | 0 | 0 | 0 | 0 | 0 | 0 | 0 | 0 | 0 | 0 | 0 | 0 | 0 | 0 | 0 | 0 | 0 | 0 | 0 | 0 | 0 | 0
BaseCase SG | VIC | MEL | OCGT | 55.1471 | 42.2763 | 893.8429 | 123.7152 | 205.4663 | 0.00010849 | 1.3618e-07 | 4.9666e-07 | 171.4351 | 242.6018 | 270.3526 | 306.744 | 216.9435 | 834.4047 | 3304.0101 | 8647.7432 | 8577.9521 | 7257.0399 | 12733.3081 | 15176.6736 | 21721.2489 | 20219.7873 | 35902.3197 | 31685.0208
BaseCase SG | VIC | MEL | Solar | 5.3581e-07 | 1.9948e-06 | 1.9241e-06 | 1.8072e-06 | 2.5596e-06 | 3.3874e-06 | 4.16e-06 | 3.897e-06 | 4.5568e-06 | 3.8008e-06 | 3.8437e-06 | 3.9751e-06 | 3.9047e-06 | 4.237e-06 | 4.4908e-06 | 4.1242e-06 | 3.6414e-06 | 3.9106e-06 | 3.9856e-06 | 3.7473e-06 | 4.2479e-06 | 4.2038e-06 | 4.1507e-06 | 4.6274e-06
BaseCase SG | VIC | SEV | 2h | 8.7036 | 13.1616 | 19.1794 | 28.8816 | 24.8987 | 22.0318 | 28.0701 | 19.208 | 41.1241 | 32.1966 | 31.5587 | 29.4756 | 24.2685 | 25.774 | 29.8627 | 29.9215 | 27.6106 | 22.5156 | 23.0251 | 13.8626 | 15.454 | 7.7429 | 7.7469 | 7.8577
BaseCase SG | VIC | SEV | 4h | 0 | 12.2041 | 48.3895 | 66.2645 | 55.0816 | 48.9792 | 61.6233 | 40.2569 | 85.253 | 68.6816 | 67.7482 | 61.8491 | 52.5583 | 54.0933 | 62.7279 | 63.4131 | 58.7047 | 63.2287 | 64.4518 | 60.3685 | 66.0506 | 0 | 0 | 0
BaseCase SG | VIC | SEV | 8h | 0 | 0 | 1.0853e-05 | 1.2058e-05 | 1.2198e-05 | 1.2937e-05 | 7.8733e-06 | 7.667e-06 | 1.2128e-05 | 1.079e-05 | 1.0405e-05 | 1.0154e-05 | 9.602e-06 | 9.6582e-06 | 1.0055e-05 | 1.0363e-05 | 1.0228e-05 | 1.0581e-05 | 1.0509e-05 | 1.0124e-05 | 1.0794e-05 | 1.4721e-05 | 2.3356e-06 | 2.5247e-06
BaseCase SG | VIC | SEV | Brown Coal | 218572.157 | 155074.0874 | 118169.4151 | 57331.5352 | 57331.535 | 57488.6077 | 57331.5349 | 57331.5349 | 0 | 0 | 0 | 0 | 0 | 0 | 0 | 0 | 0 | 0 | 0 | 0 | 0 | 0 | 0 | 0
BaseCase SG | VIC | SEV | Coordinated CER | 0 | 0 | 0 | 0 | 0 | 0 | 0 | 0 | 0 | 0 | 0 | 0 | 0 | 0 | 0 | 0 | 0 | 0 | 0 | 0 | 0 | 0 | 0 | 0
BaseCase SG | VIC | SEV | Distributed PV | 0 | 0 | 0 | 0 | 0 | 0 | 0 | 0 | 0 | 0 | 0 | 0 | 0 | 0 | 0 | 0 | 0 | 0 | 0 | 0 | 0 | 0 | 0 | 0
BaseCase SG | VIC | SEV | OCGT | 7.0607 | 9.8287e-05 | 0.00012185 | 173.7189 | 287.675 | 90.6388 | 138.4121 | 52.7305 | 147.9028 | 260.8295 | 291.3023 | 321.4012 | 562.3889 | 973.7765 | 1682.9131 | 1763.5445 | 628.9243 | 161.1864 | 699.5922 | 758.7749 | 1046.479 | 264.809 | 1193.0009 | 460.6158
BaseCase SG | VIC | SEV | Offshore Wind | 0 | 0 | 0 | 0 | 0 | 614.4824 | 833.2454 | 1169.1385 | 1373.0033 | 1752.303 | 2027.7726 | 2155.0998 | 2806.7901 | 2908.0525 | 3249.1277 | 3151.0112 | 3266.341 | 3319.0608 | 3302.1321 | 3495.4072 | 3244.0001 | 3284.2985 | 3376.1172 | 3501.2395
BaseCase SG | VIC | SEV | Solar | 0.65835 | 62.7097 | 77.3602 | 73.1516 | 73.398 | 67.9419 | 70.5782 | 76.1026 | 68.5967 | 49.4447 | 46.2767 | 41.9172 | 38.8862 | 41.9065 | 49.8096 | 47.8024 | 48.0919 | 52.7242 | 50.8672 | 52.4498 | 55.7393 | 53.9144 | 56.0123 | 58.1388
BaseCase SG | VIC | SEV | Wind | 33.4626 | 35.4966 | 33.8009 | 38.4272 | 33.5046 | 33.9726 | 34.5523 | 35.7358 | 32.4868 | 35.38 | 31.1633 | 33.1701 | 26.6663 | 24.4658 | 7.0847e-05 | 7.6495e-05 | 7.7471e-05 | 7.9057e-05 | 7.3892e-05 | 8.9973e-05 | 8.2904e-05 | 8.2136e-05 | 8.6742e-05 | 8.2895e-05
BaseCase SG | VIC | WNV | 1h | 0 | 1.2847 | 1.8812 | 1.8892 | 1.8049 | 1.6577 | 1.7664 | 1.4418 | 2.1955 | 2.0021 | 1.9413 | 1.9283 | 1.7405 | 1.7491 | 1.8926 | 1.8964 | 1.9371 | 2.0359 | 1.9459 | 1.8458 | 2.0104 | 2.1412 | 2.0926 | 2.1872
BaseCase SG | VIC | WNV | 2h | 52.338 | 275.5819 | 192.6917 | 188.4952 | 171.5685 | 173.4322 | 203.827 | 158.6815 | 246.1204 | 209.8484 | 204.9504 | 196.3298 | 177.165 | 192.6042 | 208.3671 | 199.7898 | 188.6961 | 201.288 | 204.7754 | 192.2002 | 198.18 | 176.8357 | 177.052 | 179.8492
BaseCase SG | VIC | WNV | 4h | 0 | 4.9575 | 60.5284 | 67.4209 | 63.0466 | 56.191 | 68.6542 | 52.9128 | 91.5988 | 75.251 | 72.692 | 70.2038 | 61.6491 | 65.0171 | 72.6948 | 71.3652 | 68.2851 | 72.3568 | 74.6523 | 66.7428 | 81.3536 | 60.0538 | 48.9143 | 50.0586
BaseCase SG | VIC | WNV | Coordinated CER | 0 | 0 | 0 | 0 | 0 | 0 | 0 | 0 | 0 | 0 | 0 | 0 | 0 | 0 | 0 | 0 | 0 | 0 | 0 | 0 | 0 | 0 | 0 | 0
BaseCase SG | VIC | WNV | Distributed PV | 0 | 0 | 0 | 0 | 0 | 0 | 0 | 0 | 0 | 0 | 0 | 0 | 0 | 0 | 0 | 0 | 0 | 0 | 0 | 0 | 0 | 0 | 0 | 0
BaseCase SG | VIC | WNV | Hydro | 30139.0527 | 29090.5317 | 23334.6986 | 25236.0747 | 19717.7781 | 14241.2645 | 15057.8078 | 9423.4421 | 19880.1947 | 17040.7266 | 15289.611 | 17715.1971 | 15845.2241 | 12583.5035 | 16648.273 | 11248.9196 | 25124.3876 | 21525.3116 | 17721.7208 | 19064.3343 | 19003.7807 | 22467.8224 | 22722.3622 | 17535.3249
BaseCase SG | VIC | WNV | OCGT | 445.1621 | 360.8328 | 2513.1397 | 519.5081 | 1829.3034 | 230.6225 | 406.911 | 303.3684 | 1167.8194 | 1920.1543 | 1619.643 | 1877.9722 | 1680.3216 | 4012.5042 | 6046.6588 | 5358.3697 | 4438.1303 | 4430.2362 | 7530.1402 | 9872.9699 | 6519.1763 | 0 | 0 | 0
BaseCase SG | VIC | WNV | Offshore Wind | 0 | 0 | 0 | 0 | 0 | 196.1639 | 285.3073 | 297.7249 | 298.5689 | 302.0887 | 320.1489 | 339.957 | 323.9295 | 286.3018 | 304.7302 | 308.2189 | 317.6767 | 343.0486 | 334.403 | 334.9646 | 310.5489 | 310.1568 | 321.9487 | 325.9497
BaseCase SG | VIC | WNV | Solar | 293.513 | 579.3317 | 663.4101 | 574.3633 | 556.1239 | 501.7202 | 515.7614 | 575.7496 | 561.2275 | 439.5607 | 444.752 | 431.4105 | 415.9438 | 475.6655 | 504.1038 | 485.5345 | 473.6111 | 516.1682 | 493.6324 | 481.74 | 527.9753 | 513.8483 | 518.393 | 465.4678
BaseCase SG | VIC | WNV | Wind | 1513.86 | 1843.6978 | 2423.3192 | 2977.0533 | 2866.4096 | 2779.0644 | 2761.7262 | 2984.4187 | 2887.6161 | 2744.4272 | 2707.5462 | 2719.992 | 2380.9228 | 2202.3282 | 2341.7448 | 2481.1528 | 2425.3466 | 2607.3839 | 2439.2596 | 2351.5479 | 2217.4968 | 2163.0604 | 2162.1429 | 2166.1953
Option 2 SG | NEM |  | 12h | 0 | 0 | 10.7107 | 373.4204 | 394.5027 | 379.0483 | 363.0088 | 379.3297 | 433.1785 | 415.1756 | 393.8608 | 377.7983 | 409.2049 | 430.1882 | 419.6275 | 383.2815 | 363.0274 | 373.7112 | 382.0064 | 361.1243 | 366.2127 | 396.5283 | 395.6311 | 401.7714
Option 2 SG | NEM |  | 1h | 38.0642 | 76.1722 | 81.6555 | 91.0095 | 103.3003 | 105.9078 | 100.9456 | 99.9075 | 109.7379 | 107.8647 | 105.4609 | 104.0853 | 109.2197 | 113.1332 | 113.8825 | 108.2128 | 102.9444 | 102.5982 | 105.3383 | 103.1355 | 99.8368 | 105.8056 | 102.8291 | 74.0362
Option 2 SG | NEM |  | 24h | 0 | 0 | 0 | 0 | 0 | 0 | 0 | 0 | 0 | 7.6145e-08 | 7.5095e-08 | 9.239e-08 | 7.284e-08 | 7.989e-08 | 9.21e-08 | 9.9825e-08 | 1.0474e-07 | 1.0423e-07 | 9.417e-08 | 1.0995e-07 | 1.2322e-07 | 1.7089e-07 | 1.7553e-07 | 1.8635e-07
Option 2 SG | NEM |  | 2h | 584.1048 | 1289.0439 | 1035.4168 | 1123.7086 | 1222.4811 | 1229.5305 | 1271.7657 | 1148.5798 | 1409.4704 | 1302.8112 | 1265.3731 | 1214.9798 | 1191.8393 | 1263.7542 | 1297.0788 | 1205.629 | 1124.6275 | 1164.2089 | 1078.0688 | 946.7459 | 933.573 | 747.1815 | 703.2533 | 640.3202
Option 2 SG | NEM |  | 4h | 305.186 | 838.1702 | 1313.1553 | 1932.8992 | 1944.0956 | 1951.102 | 1935.2782 | 1848.0147 | 2052.2075 | 1940.1097 | 1888.0461 | 1780.787 | 1810.315 | 1894.348 | 1931.4256 | 1846.6014 | 1721.503 | 1775.7249 | 1812.1601 | 1833.9187 | 1877.9998 | 1634.6547 | 1298.3719 | 1145.5113
Option 2 SG | NEM |  | 8h | 115.7416 | 248.7474 | 509.9978 | 764.9935 | 793.2302 | 757.0997 | 729.5371 | 1091.6561 | 1156.2913 | 1208.0461 | 1147.1444 | 1091.8869 | 1168.7957 | 1253.3438 | 1236.3928 | 1097.8397 | 1034.3715 | 1083.4779 | 1055.4033 | 1021.683 | 873.6839 | 877.9606 | 732.2656 | 1347.0926
Option 2 SG | NEM |  | Biomass | 3137.4132 | 3146.0089 | 2869.869 | 2422.2377 | 2557.4614 | 2546.3908 | 2601.6309 | 2529.0487 | 2484.9046 | 2486.2593 | 2356.9931 | 2414.7058 | 2402.7845 | 2442.2537 | 2507.9493 | 2355.0298 | 2511.1994 | 2197.8195 | 2163.516 | 1931.1778 | 1994.1812 | 2166.6095 | 1978.2804 | 1660.926
Option 2 SG | NEM |  | Black Coal | 531668.0108 | 407189.7111 | 280364.1649 | 167223.3209 | 154980.3646 | 148497.6756 | 155404.6659 | 141864.6566 | 139424.3826 | 143865.0891 | 136028.9533 | 125026.5802 | 141464.6259 | 152512.3061 | 114621.9776 | 110296.3374 | 95182.8171 | 84770.4503 | 76572.5103 | 65042.4108 | 56297.2867 | 56676.0924 | 56810.8796 | 0
Option 2 SG | NEM |  | Brown Coal | 218571.5887 | 155070.0997 | 118174.4908 | 57331.5349 | 57331.5349 | 57488.6076 | 57331.5349 | 57331.5349 | 0 | 0 | 0 | 0 | 0 | 0 | 0 | 0 | 0 | 0 | 0 | 0 | 0 | 0 | 0 | 0
Option 2 SG | NEM |  | CCGT | 30321.9238 | 27378.2411 | 28924.2743 | 18263.125 | 11890.6635 | 6109.1274 | 17746.0919 | 9546.188 | 11448.0606 | 16798.3392 | 29923.4253 | 21187.0387 | 19113.6661 | 29744.4438 | 38108.0804 | 32881.3547 | 38135.3124 | 27271.041 | 30859.2647 | 17501.5528 | 18261.9362 | 12537.5007 | 15723.1687 | 17160.5442
Option 2 SG | NEM |  | CST | 0 | 0 | 0 | 0 | 0 | 0 | 0 | 0 | 0 | 0 | 0 | 0 | 0 | 0 | 0 | 0 | 0 | 0 | 0 | 0 | 0 | 0 | 0 | 0
Option 2 SG | NEM |  | Coordinated CER | 0 | 0 | 0 | 0 | 0 | 0 | 0 | 0 | 0 | 0 | 0 | 0 | 0 | 0 | 0 | 0 | 0 | 0 | 0 | 0 | 0 | 0 | 0 | 0
Option 2 SG | NEM |  | DSP | 0 | 0 | 0 | 0 | 0 | 0 | 0 | 0 | 0 | 0 | 0 | 0 | 0 | 0 | 0 | 0 | 0 | 0 | 0 | 0 | 0 | 0 | 0 | 0
Option 2 SG | NEM |  | Distributed PV | 0 | 0 | 0 | 0 | 0 | 0 | 0 | 0 | 0 | 0 | 0 | 0 | 0 | 0 | 0 | 0 | 0 | 0 | 0 | 0 | 0 | 0 | 0 | 0
Option 2 SG | NEM |  | H2 Reciprocating Engine | 0 | 0 | 0 | 0 | 3.234e-07 | 7.6085e-07 | 0 | 0 | 0 | 1.826e-08 | 65.5547 | 395.834 | 963.9563 | 1229.9717 | 2380.2808 | 933.0559 | 1214.325 | 2147.1578 | 2482.8328 | 1982.2637 | 1784.4805 | 1091.727 | 2115.3159 | 2557.0388
Option 2 SG | NEM |  | Hydro | 145939.2613 | 156074.1447 | 123073.6154 | 122630.8022 | 143203.6891 | 142066.3637 | 142795.1999 | 120538.0397 | 137303.6828 | 115446.9875 | 108429.1164 | 123272.4065 | 126567.619 | 123250.6392 | 107719.9637 | 100031.8728 | 124573.5974 | 117329.8584 | 112912.8466 | 108897.2304 | 121046.499 | 139337.0487 | 144225.9139 | 125648.0341
Option 2 SG | NEM |  | Liquid Fuel | 269.8776 | 3.159e-05 | 0 | 9.896e-05 | 379.8712 | 156.5545 | 560.4719 | 165.7756 | 308.0144 | 490.5742 | 695.3292 | 626.3189 | 642.8845 | 1605.5748 | 2224.806 | 2450.2687 | 1766.0984 | 1881.3071 | 1915.6004 | 2491.5454 | 296.0728 | 83.531 | 310.1246 | 96.407
Option 2 SG | NEM |  | OCGT | 2177.5352 | 681.5646 | 4218.0164 | 1584.8539 | 5706.3212 | 1877.4252 | 6964.2086 | 2876.6569 | 5319.0467 | 9095.6424 | 12412.9462 | 14298.3934 | 16353.194 | 30878.8475 | 54539.2146 | 51673.4515 | 46626.4102 | 53560.3482 | 68824.9666 | 95531.1275 | 90932.1395 | 77652.7058 | 125739.8524 | 116066.4671
Option 2 SG | NEM |  | Offshore Wind | 0 | 0 | 0 | 0 | 0 | 811.246 | 1119.4184 | 1467.8119 | 1672.6203 | 2060.7507 | 2361.4466 | 2505.7341 | 3139.2659 | 3201.4463 | 3558.7033 | 3458.7619 | 3584.1067 | 3662.543 | 3637.1866 | 3830.6699 | 3554.223 | 3596.1716 | 3697.8369 | 3823.867
Option 2 SG | NEM |  | PHES | 153.2866 | 163.6346 | 775.353 | 1361.3162 | 1586.0583 | 1543.1681 | 1463.0478 | 1448.3436 | 1646.2358 | 1638.1655 | 1560.0183 | 1597.6497 | 1621.7329 | 1660.1696 | 1657.4219 | 2345.4441 | 2358.9654 | 2464.756 | 2465.8261 | 2403.9237 | 2440.4636 | 2687.1006 | 2637.0916 | 2737.4445
Option 2 SG | NEM |  | Solar | 2252.5119 | 4260.7732 | 4905.678 | 6010.9207 | 6014.2806 | 5880.4259 | 5851.0167 | 5953.9387 | 6425.3381 | 6140.8422 | 6048.4843 | 5891.5741 | 6158.2577 | 6510.9219 | 6287.8401 | 6670.5087 | 6533.2542 | 6884.8666 | 7043.4831 | 7018.5682 | 7017.168 | 7248.7937 | 7094.2616 | 7383.9074
Option 2 SG | NEM |  | Wind | 4189.207 | 4721.2348 | 5563.9282 | 6494.0767 | 6647.2629 | 6714.0349 | 6660.1582 | 7185.9069 | 7707.0343 | 7830.1286 | 8326.0902 | 8850.8781 | 8431.9116 | 7871.9052 | 8317.6373 | 8968.3569 | 9174.2022 | 9538.6967 | 9910.7425 | 10160.4626 | 10947.055 | 11320.6102 | 11144.0644 | 12220.9618
Option 2 SG | NSW |  | 12h | 0 | 0 | 10.7107 | 373.4204 | 394.5027 | 379.0483 | 363.0088 | 379.3297 | 433.1785 | 415.1756 | 393.8608 | 377.7983 | 409.2049 | 430.1882 | 419.6275 | 383.2815 | 363.0274 | 373.7112 | 382.0064 | 361.1243 | 366.2127 | 396.5283 | 395.6311 | 401.7714
Option 2 SG | NSW |  | 1h | 16.9631 | 45.556 | 30.7295 | 31.9553 | 32.3821 | 32.6878 | 30.7584 | 31.8593 | 33.2111 | 32.882 | 32.1639 | 31.3758 | 31.8654 | 33.7046 | 33.4783 | 31.4825 | 30.73 | 26.9927 | 27.5763 | 26.4616 | 25.9351 | 27.7256 | 27.1204 | 26.7389
Option 2 SG | NSW |  | 2h | 60.2531 | 122.247 | 129.3169 | 168.6265 | 239.134 | 239.1786 | 233.1183 | 225.3951 | 232.0715 | 232.1093 | 215.9308 | 204.3658 | 214.7427 | 226.2736 | 221.2677 | 195.9835 | 181.8611 | 191.3283 | 196.1969 | 194.3768 | 187.8869 | 188.9353 | 185.3039 | 183.8498
Option 2 SG | NSW |  | 4h | 254.2834 | 548.9783 | 836.9335 | 1372.4677 | 1388.3837 | 1405.659 | 1343.6959 | 1365.9238 | 1376.9494 | 1338.2122 | 1300.4062 | 1211.4984 | 1288.5698 | 1358.2208 | 1359.4609 | 1277.4353 | 1179.6323 | 1213.2213 | 1240.4684 | 1163.3538 | 1077.0871 | 975.2077 | 544.6912 | 235.5003
Option 2 SG | NSW |  | 8h | 115.7416 | 248.7474 | 372.4285 | 639.0799 | 666.3249 | 634.7909 | 609.442 | 980.068 | 1013.6329 | 996.0562 | 937.3393 | 887.465 | 958.774 | 1023.3358 | 1008.0685 | 876.2761 | 819.5445 | 859.0049 | 857.0592 | 841.6555 | 672.6258 | 633.1864 | 607.3406 | 1177.8306
Option 2 SG | NSW |  | Black Coal | 246752.7346 | 204807.9939 | 90968.1894 | 43849.9634 | 20043.2903 | 20034.5947 | 28953.7922 | 24113.3541 | 33378.1339 | 35323.6449 | 40568.5597 | 44959.7024 | 40148.8737 | 43515.8083 | 0 | 0 | 0 | 0 | 0 | 0 | 0 | 0 | 0 | 0
Option 2 SG | NSW |  | CCGT | 5677.9517 | 5230.0562 | 5677.9517 | 1892.6505 | 4432.4232 | 3043.4127 | 8626.3298 | 4974.5065 | 5959.8348 | 8384.2546 | 13278.4661 | 10667.9793 | 9711.8146 | 16028.5882 | 23410.6307 | 22865.0268 | 22750.676 | 10751.9516 | 9916.5099 | 10943.455 | 11443.7276 | 10878.28 | 13705.079 | 12986.3654
Option 2 SG | NSW |  | CST | 0 | 0 | 0 | 0 | 0 | 0 | 0 | 0 | 0 | 0 | 0 | 0 | 0 | 0 | 0 | 0 | 0 | 0 | 0 | 0 | 0 | 0 | 0 | 0
Option 2 SG | NSW |  | Coordinated CER | 0 | 0 | 0 | 0 | 0 | 0 | 0 | 0 | 0 | 0 | 0 | 0 | 0 | 0 | 0 | 0 | 0 | 0 | 0 | 0 | 0 | 0 | 0 | 0
Option 2 SG | NSW |  | DSP | 0 | 0 | 0 | 0 | 0 | 0 | 0 | 0 | 0 | 0 | 0 | 0 | 0 | 0 | 0 | 0 | 0 | 0 | 0 | 0 | 0 | 0 | 0 | 0
Option 2 SG | NSW |  | Distributed PV | 0 | 0 | 0 | 0 | 0 | 0 | 0 | 0 | 0 | 0 | 0 | 0 | 0 | 0 | 0 | 0 | 0 | 0 | 0 | 0 | 0 | 0 | 0 | 0
Option 2 SG | NSW |  | Hydro | 40075.3389 | 43022.1937 | 30656.2805 | 32211.0519 | 23385.4269 | 22624.0428 | 18713.4091 | 13132.7282 | 27620.6416 | 19724.9199 | 18958.6086 | 22890.3544 | 26889.0133 | 22555.2522 | 24299.7622 | 21018.7947 | 28475.898 | 30524.3355 | 27411.314 | 24383.8573 | 29244.3669 | 39929.7359 | 42820.4227 | 36111.2896
Option 2 SG | NSW |  | OCGT | 82.4151 | 113.0024 | 657.6814 | 180.3514 | 679.5785 | 496.3055 | 3306.8533 | 1212.0623 | 1879.3144 | 3550.1692 | 5355.6413 | 6991.4631 | 6614.9145 | 12171.7707 | 25309.0225 | 22322.1486 | 20633.4838 | 26228.6556 | 27082.184 | 40008.4691 | 35318.5538 | 34582.3775 | 50585.2796 | 43436.2624
Option 2 SG | NSW |  | Offshore Wind | 0 | 0 | 0 | 0 | 0 | 0 | 0 | 0 | 0 | 0 | 0 | 0 | 0 | 0 | 0 | 0 | 0 | 0 | 0 | 0 | 0 | 0 | 0 | 0
Option 2 SG | NSW |  | PHES | 51.0334 | 43.7479 | 501.1204 | 1066.1347 | 1198.0308 | 1155.6582 | 1133.5427 | 1108.9947 | 1290.8757 | 1285.4914 | 1207.9669 | 1218.3103 | 1200.8397 | 1240.3269 | 1227.6374 | 1190.0136 | 1207.7716 | 1189.8107 | 1168.8997 | 1119.4832 | 1253.3485 | 1357.1029 | 1322.3309 | 1369.0796
Option 2 SG | NSW |  | Solar | 1023.6238 | 2028.648 | 2212.5593 | 3413.5655 | 3421.5292 | 3248.8024 | 3245.982 | 3288.8838 | 3723.8082 | 3546.9627 | 3456.4685 | 3309.5539 | 3536.5403 | 3822.7529 | 3739.7528 | 3796.8249 | 3562.4784 | 3646.7411 | 3838.8754 | 3745.9841 | 3776.5896 | 3749.3389 | 3640.4325 | 3746.3127
Option 2 SG | NSW |  | Wind | 791.9163 | 844.0703 | 987.9444 | 1183.6571 | 1549.8767 | 1643.5764 | 1550.3956 | 1604.4322 | 1702.1679 | 1669.7801 | 1884.5727 | 2124.6252 | 2019.35 | 1747.5922 | 2138.6646 | 2554.5619 | 2924.0022 | 2683.5061 | 2992.1187 | 2890.3287 | 3399.3453 | 3709.3155 | 3587.2918 | 4112.9939
Option 2 SG | NSW | CNSW | 12h | 0 | 0 | 10.7107 | 373.4204 | 394.5027 | 379.0483 | 363.0088 | 379.3297 | 433.1785 | 415.1756 | 393.8608 | 377.7983 | 409.2049 | 430.1882 | 419.6275 | 383.2815 | 363.0274 | 373.7112 | 382.0064 | 361.1243 | 366.2127 | 396.5283 | 395.6311 | 401.7714
Option 2 SG | NSW | CNSW | 2h | 9.148 | 23.605 | 26.7537 | 37.0606 | 39.3678 | 38.5478 | 36.681 | 37.8089 | 41.8951 | 41.0674 | 40.0694 | 40.1971 | 39.1994 | 40.8832 | 41.3793 | 39.2427 | 38.2025 | 38.3402 | 39.218 | 35.0946 | 35.296 | 28.4039 | 28.5056 | 28.027
Option 2 SG | NSW | CNSW | 4h | 159.0711 | 215.5451 | 146.4621 | 187.2918 | 193.5865 | 190.7937 | 187.487 | 188.6127 | 202.3244 | 200.0947 | 194.9469 | 196.5421 | 191.3754 | 196.6213 | 196.7154 | 191.2365 | 191.1806 | 188.7084 | 192.0758 | 187.0413 | 116.1689 | 117.5404 | 118.4427 | 118.7128
Option 2 SG | NSW | CNSW | 8h | 0 | 16.5596 | 19.3175 | 25.9025 | 27.563 | 26.8792 | 26.0602 | 26.9467 | 28.9734 | 28.4242 | 27.7051 | 27.3246 | 27.3592 | 28.64 | 28.3331 | 27.0882 | 26.4551 | 26.8211 | 27.0988 | 26.0675 | 26.373 | 5.2164e-06 | 5.6671e-06 | 142.1068
Option 2 SG | NSW | CNSW | Black Coal | 170518.8079 | 128649.567 | 67098.0814 | 19979.8554 | 20043.2903 | 20034.5947 | 28953.7922 | 24113.3541 | 33378.1339 | 35323.6449 | 40568.5597 | 44959.7024 | 40148.8737 | 43515.8083 | 0 | 0 | 0 | 0 | 0 | 0 | 0 | 0 | 0 | 0
Option 2 SG | NSW | CNSW | CST | 0 | 0 | 0 | 0 | 0 | 0 | 0 | 0 | 0 | 0 | 0 | 0 | 0 | 0 | 0 | 0 | 0 | 0 | 0 | 0 | 0 | 0 | 0 | 0
Option 2 SG | NSW | CNSW | Coordinated CER | 0 | 0 | 0 | 0 | 0 | 0 | 0 | 0 | 0 | 0 | 0 | 0 | 0 | 0 | 0 | 0 | 0 | 0 | 0 | 0 | 0 | 0 | 0 | 0
Option 2 SG | NSW | CNSW | Distributed PV | 0 | 0 | 0 | 0 | 0 | 0 | 0 | 0 | 0 | 0 | 0 | 0 | 0 | 0 | 0 | 0 | 0 | 0 | 0 | 0 | 0 | 0 | 0 | 0
Option 2 SG | NSW | CNSW | OCGT | 0 | 0 | 0 | 0 | 0 | 0 | 0 | 0 | 0 | 0 | 0 | 0 | 0 | 0 | 1.6284e-05 | 1.3884e-05 | 1.1429e-05 | 2.0494e-05 | 3.4522e-05 | 6.5879e-05 | 4.7352e-05 | 4.4783e-05 | 0.00028189 | 0.00022228
Option 2 SG | NSW | CNSW | PHES | 51.0334 | 43.7479 | 66.9386 | 102.4851 | 101.6271 | 106.966 | 100.3368 | 102.2802 | 93.8031 | 89.8115 | 88.0531 | 81.5083 | 94.572 | 89.7777 | 91.5028 | 84.6327 | 75.2475 | 80.0005 | 88.5345 | 88.4752 | 88.3098 | 107.3825 | 107.6753 | 114.8365
Option 2 SG | NSW | CNSW | Solar | 400.3786 | 712.7877 | 810.3197 | 2177.3363 | 2240.1555 | 2272.8725 | 2249.2844 | 2365.2697 | 2491.2379 | 2426.081 | 2329.2376 | 2189.6724 | 2374.5933 | 2549.1154 | 2465.7826 | 2435.1011 | 2204.8434 | 2290.4658 | 2538.9727 | 2513.3597 | 2483.1111 | 2507.2515 | 2422.2828 | 2567.9012
Option 2 SG | NSW | CNSW | Wind | 139.7644 | 164.0403 | 274.9358 | 465.2249 | 798.0433 | 781.6977 | 760.7328 | 817.4886 | 792.6717 | 839.6447 | 928.6398 | 956.6528 | 916.3021 | 819.6928 | 1150.3154 | 1518.3991 | 1618.3648 | 1589.195 | 1875.1372 | 1820.2177 | 2315.8304 | 2417.8062 | 2340.8193 | 2749.5042
Option 2 SG | NSW | NNSW | 1h | 13.9762 | 37.5117 | 27.549 | 28.4689 | 28.7697 | 29.4334 | 27.6234 | 28.829 | 29.4833 | 29.2291 | 28.5883 | 27.8961 | 28.4328 | 29.9753 | 29.8187 | 28.073 | 27.4068 | 26.9927 | 27.5763 | 26.4616 | 25.9351 | 27.7256 | 27.1204 | 26.7389
Option 2 SG | NSW | NNSW | 2h | 7.2336 | 31.7969 | 49.4606 | 53.1644 | 54.279 | 55.751 | 53.4037 | 55.808 | 58.3846 | 57.5735 | 55.3069 | 53.8796 | 55.4158 | 58.9243 | 59.1546 | 54.1146 | 52.7691 | 52.3776 | 54.1145 | 51.0873 | 50.029 | 34.3655 | 33.1491 | 33.2934
Option 2 SG | NSW | NNSW | 8h | 91.9987 | 159.7081 | 194.2669 | 213.3155 | 223.8134 | 223.2677 | 212.639 | 216.0063 | 225.2666 | 221.3867 | 215.4959 | 212.5017 | 217.5332 | 228.2962 | 226.5953 | 216.2282 | 211.0561 | 210.2278 | 212.1121 | 202.0227 | 59.3435 | 8.9659e-06 | 1.4694e-06 | 6.0338e-06
Option 2 SG | NSW | NNSW | CST | 0 | 0 | 0 | 0 | 0 | 0 | 0 | 0 | 0 | 0 | 0 | 0 | 0 | 0 | 0 | 0 | 0 | 0 | 0 | 0 | 0 | 0 | 0 | 0
Option 2 SG | NSW | NNSW | Coordinated CER | 0 | 0 | 0 | 0 | 0 | 0 | 0 | 0 | 0 | 0 | 0 | 0 | 0 | 0 | 0 | 0 | 0 | 0 | 0 | 0 | 0 | 0 | 0 | 0
Option 2 SG | NSW | NNSW | Distributed PV | 0 | 0 | 0 | 0 | 0 | 0 | 0 | 0 | 0 | 0 | 0 | 0 | 0 | 0 | 0 | 0 | 0 | 0 | 0 | 0 | 0 | 0 | 0 | 0
Option 2 SG | NSW | NNSW | PHES | 0 | 0 | 0 | 0 | 0 | 0 | 0 | 0 | 0 | 8.355e-08 | 1.0395e-07 | 1.0711e-07 | 1.0545e-07 | 1.0596e-07 | 1.1503e-07 | 1.1046e-07 | 1.3201e-07 | 1.5437e-07 | 9.8515e-08 | 1.1693e-07 | 1.2594e-07 | 1.3572e-07 | 1.6579e-07 | 2.1134e-07
Option 2 SG | NSW | NNSW | Solar | 154.0065 | 221.4759 | 247.5847 | 211.1177 | 207.3033 | 195.643 | 234.654 | 245.3223 | 270.0019 | 247.1728 | 264.2874 | 257.2252 | 286.9708 | 289.3555 | 279.9641 | 297.4977 | 264.7817 | 260.9034 | 263.4757 | 250.1721 | 240.2843 | 222.7302 | 203.5743 | 196.3049
Option 2 SG | NSW | NNSW | Wind | 124.1897 | 120.2613 | 109.2613 | 100.3696 | 136.9843 | 147.3934 | 155.0596 | 166.2395 | 184.125 | 166.1331 | 350.9314 | 518.1025 | 445.8612 | 391.6654 | 417.0215 | 441.9275 | 716.4903 | 607.0656 | 614.1101 | 574.5907 | 591.8399 | 753.3858 | 810.1848 | 901.5055
Option 2 SG | NSW | SNSW | 1h | 2.9869 | 8.0443 | 3.1805 | 3.4865 | 3.6124 | 3.2544 | 3.135 | 3.0303 | 3.7278 | 3.6528 | 3.5755 | 3.4798 | 3.4326 | 3.7293 | 3.6596 | 3.4094 | 3.3232 | 0 | 0 | 0 | 0 | 0 | 0 | 0
Option 2 SG | NSW | SNSW | 2h | 18.3147 | 46.1798 | 33.4679 | 36.2677 | 38.6741 | 34.0269 | 33.7135 | 31.1286 | 38.2714 | 37.1492 | 35.9836 | 34.9827 | 33.8106 | 37.0885 | 37.3162 | 34.5744 | 33.7319 | 34.2715 | 34.4274 | 32.2221 | 33.6016 | 34.6684 | 20.2266 | 21.736
Option 2 SG | NSW | SNSW | 4h | 0 | 0 | 0 | 0 | 13.7296 | 47.3164 | 46.9952 | 45.6955 | 59.7231 | 58.5958 | 56.5324 | 56.8063 | 54.825 | 59.8384 | 59.1817 | 53.7366 | 53.9393 | 55.1158 | 53.4604 | 50.3324 | 50.4539 | 54.2105 | 51.3103 | 54.4451
Option 2 SG | NSW | SNSW | 8h | 23.7429 | 72.4796 | 102.0556 | 151.1541 | 157.1445 | 125.4318 | 116.7323 | 128.489 | 177.6516 | 177.0915 | 162.8796 | 156.6073 | 154.0326 | 171.5616 | 168.7611 | 140.372 | 138.5638 | 142.6374 | 142.049 | 127.6575 | 100.507 | 67.3708 | 68.2589 | 73.4391
Option 2 SG | NSW | SNSW | CST | 0 | 0 | 0 | 0 | 0 | 0 | 0 | 0 | 0 | 0 | 0 | 0 | 0 | 0 | 0 | 0 | 0 | 0 | 0 | 0 | 0 | 0 | 0 | 0
Option 2 SG | NSW | SNSW | Coordinated CER | 0 | 0 | 0 | 0 | 0 | 0 | 0 | 0 | 0 | 0 | 0 | 0 | 0 | 0 | 0 | 0 | 0 | 0 | 0 | 0 | 0 | 0 | 0 | 0
Option 2 SG | NSW | SNSW | Distributed PV | 0 | 0 | 0 | 0 | 0 | 0 | 0 | 0 | 0 | 0 | 0 | 0 | 0 | 0 | 0 | 0 | 0 | 0 | 0 | 0 | 0 | 0 | 0 | 0
Option 2 SG | NSW | SNSW | Hydro | 40075.3389 | 43022.1937 | 30656.2805 | 32211.0519 | 23385.4269 | 22624.0428 | 18713.4091 | 13132.7282 | 27620.6416 | 19724.9199 | 18958.6086 | 22890.3544 | 26889.0133 | 22555.2522 | 24299.7622 | 21018.7947 | 28475.898 | 30524.3355 | 27411.314 | 24383.8573 | 29244.3669 | 39929.7359 | 42820.4227 | 36111.2896
Option 2 SG | NSW | SNSW | OCGT | 0 | 0 | 0 | 0 | 6.445e-09 | 0 | 0 | 4.564e-08 | 0 | 0 | 78.521 | 378.3756 | 1004.9351 | 3016.69 | 4951.336 | 5546.8059 | 3119.3105 | 2308.5402 | 0 | 0 | 0 | 0 | 0 | 0
Option 2 SG | NSW | SNSW | PHES | 0 | 0 | 434.1818 | 963.6496 | 1096.4037 | 1048.6921 | 1033.2059 | 1006.7145 | 1197.0726 | 1195.6799 | 1119.9138 | 1136.802 | 1106.2677 | 1150.5492 | 1136.1346 | 1105.3809 | 1132.5241 | 1109.8102 | 1080.3652 | 1031.008 | 1165.0387 | 1249.7204 | 1214.6556 | 1254.2431
Option 2 SG | NSW | SNSW | Solar | 469.2386 | 1094.3844 | 1154.6549 | 1025.1115 | 974.0704 | 780.2869 | 762.0436 | 678.2918 | 962.5684 | 873.7089 | 862.9435 | 862.6564 | 852.0473 | 961.7972 | 953.399 | 921.7247 | 928.1781 | 926.2514 | 852.6775 | 787.0815 | 869.7864 | 825.0677 | 824.1564 | 782.7501
Option 2 SG | NSW | SNSW | Wind | 527.9622 | 559.7688 | 603.7473 | 618.0626 | 614.849 | 714.4852 | 634.6033 | 620.704 | 725.3712 | 664.0024 | 605.0015 | 649.87 | 636.4169 | 518.5412 | 552.2114 | 575.5799 | 569.4838 | 469.1362 | 483.1866 | 476.9001 | 473.0196 | 519.745 | 416.9604 | 442.6252
Option 2 SG | NSW | SNW | 1h | 2.502e-07 | 2.0851e-07 | 4.1318e-07 | 6.4554e-07 | 8.0507e-07 | 1.336e-06 | 3.8879e-07 | 4.1086e-07 | 2.8457e-07 | 2.8227e-07 | 3.0971e-07 | 3.1912e-07 | 2.8901e-07 | 2.8062e-07 | 2.8851e-07 | 3.1709e-07 | 3.3522e-07 | 3.9293e-07 | 3.4284e-07 | 3.9282e-07 | 4.156e-07 | 4.4348e-07 | 6.2367e-07 | 1.298e-06
Option 2 SG | NSW | SNW | 2h | 25.5568 | 20.6653 | 19.6347 | 42.1339 | 106.8131 | 110.8529 | 109.3201 | 100.6496 | 93.5203 | 96.3192 | 84.5709 | 75.3063 | 86.3169 | 89.3776 | 83.4175 | 68.0517 | 57.1576 | 66.339 | 68.4369 | 75.9728 | 68.9604 | 91.4975 | 103.4226 | 100.7935
Option 2 SG | NSW | SNW | 4h | 95.2123 | 333.4331 | 690.4713 | 1185.176 | 1181.0676 | 1167.549 | 1109.2136 | 1131.6156 | 1114.9019 | 1079.5218 | 1048.9269 | 958.15 | 1042.3693 | 1101.7612 | 1103.5638 | 1032.4622 | 934.5124 | 969.397 | 994.9322 | 925.9801 | 910.4644 | 803.4568 | 374.9382 | 62.3424
Option 2 SG | NSW | SNW | 8h | 3.0414e-07 | 1.021e-06 | 56.7885 | 248.7078 | 257.8041 | 259.2122 | 254.0105 | 608.6261 | 581.7414 | 569.1537 | 531.2587 | 491.0313 | 559.849 | 594.838 | 584.3791 | 492.5878 | 443.4694 | 479.3186 | 475.7994 | 485.9078 | 486.4023 | 565.8156 | 539.0817 | 962.2846
Option 2 SG | NSW | SNW | Black Coal | 76233.9267 | 76158.4268 | 23870.108 | 23870.108 | 0 | 0 | 0 | 0 | 0 | 0 | 0 | 0 | 0 | 0 | 0 | 0 | 0 | 0 | 0 | 0 | 0 | 0 | 0 | 0
Option 2 SG | NSW | SNW | CCGT | 5677.9517 | 5230.0562 | 5677.9517 | 1892.6505 | 4432.4232 | 3043.4127 | 8626.3298 | 4974.5065 | 5959.8348 | 8384.2546 | 13278.4661 | 10667.9793 | 9711.8146 | 16028.5882 | 23410.6307 | 22865.0268 | 22750.676 | 10751.9516 | 9916.5099 | 10943.455 | 11443.7276 | 10878.28 | 13705.079 | 12986.3654
Option 2 SG | NSW | SNW | Coordinated CER | 0 | 0 | 0 | 0 | 0 | 0 | 0 | 0 | 0 | 0 | 0 | 0 | 0 | 0 | 0 | 0 | 0 | 0 | 0 | 0 | 0 | 0 | 0 | 0
Option 2 SG | NSW | SNW | DSP | 0 | 0 | 0 | 0 | 0 | 0 | 0 | 0 | 0 | 0 | 0 | 0 | 0 | 0 | 0 | 0 | 0 | 0 | 0 | 0 | 0 | 0 | 0 | 0
Option 2 SG | NSW | SNW | Distributed PV | 0 | 0 | 0 | 0 | 0 | 0 | 0 | 0 | 0 | 0 | 0 | 0 | 0 | 0 | 0 | 0 | 0 | 0 | 0 | 0 | 0 | 0 | 0 | 0
Option 2 SG | NSW | SNW | OCGT | 82.4151 | 113.0024 | 657.6814 | 180.3514 | 679.5785 | 496.3055 | 3306.8533 | 1212.0623 | 1879.3144 | 3550.1692 | 5277.1204 | 6613.0876 | 5609.9794 | 9155.0807 | 20357.6865 | 16775.3427 | 17514.1734 | 23920.1154 | 27082.1839 | 40008.4691 | 35318.5537 | 34582.3774 | 50585.2793 | 43436.2621
Option 2 SG | NSW | SNW | Offshore Wind | 0 | 0 | 0 | 0 | 0 | 0 | 0 | 0 | 0 | 0 | 0 | 0 | 0 | 0 | 0 | 0 | 0 | 0 | 0 | 0 | 0 | 0 | 0 | 0
Option 2 SG | NSW | SNW | Solar | 0 | 2.1019e-07 | 2.9761e-07 | 1.6988e-07 | 2.507e-07 | 6.4897e-07 | 3.1455e-08 | 5.4855e-08 | 9.99e-08 | 1.2467e-07 | 3.0396e-07 | 1.4598e-06 | 22.9289 | 22.4848 | 40.6071 | 142.5015 | 164.6752 | 169.1206 | 183.7495 | 195.3707 | 183.4079 | 194.2894 | 190.4189 | 199.3565
Option 2 SG | NSW | SNW | Wind | 0 | 0 | 0 | 0 | 0 | 0 | 0 | 0 | 0 | 0 | 0 | 1.1811e-07 | 20.7698 | 17.6929 | 19.1162 | 18.6554 | 19.6633 | 18.1092 | 19.6848 | 18.6202 | 18.6554 | 18.3786 | 19.3274 | 19.3589
Option 2 SG | QLD |  | 1h | 21.1011 | 29.3312 | 49.0464 | 57.1643 | 69.114 | 71.5654 | 68.3883 | 66.6125 | 67.4746 | 67.0038 | 65.6516 | 65.7298 | 70.9984 | 72.8455 | 73.2357 | 69.6658 | 65.5786 | 68.5023 | 70.5181 | 69.6463 | 66.4923 | 69.1482 | 66.7524 | 38.032
Option 2 SG | QLD |  | 2h | 276.0195 | 250.3479 | 335.5821 | 373.9325 | 428.1018 | 438.4379 | 425.254 | 419.0665 | 421.5044 | 421.7491 | 415.2367 | 409.4641 | 416.9189 | 429.2071 | 429.4763 | 414.3434 | 387.2255 | 393.5404 | 376.0204 | 286.3912 | 278.4868 | 247.6458 | 207.3286 | 161.1786
Option 2 SG | QLD |  | 4h | 50.9026 | 57.2275 | 111.5418 | 146.0363 | 165.8654 | 167.883 | 163.5216 | 162.3654 | 162.9924 | 163.5413 | 158.9251 | 160.6816 | 166.9646 | 170.2163 | 171.0708 | 165.7048 | 158.7452 | 159.7195 | 164.3009 | 286.8548 | 377.5292 | 599.2749 | 704.3892 | 792.3768
Option 2 SG | QLD |  | 8h | 0 | 0 | 8.5254e-07 | 1.7451e-06 | 2.0735e-06 | 2.7074e-06 | 2.3287e-06 | 1.4124e-06 | 7.0178e-07 | 5.5487e-07 | 5.3251e-07 | 6.1022e-07 | 2.3473e-06 | 2.3125e-06 | 2.2413e-06 | 1.7619e-06 | 1.774e-06 | 2.6859e-06 | 3.0818e-06 | 3.4695e-06 | 3.675e-06 | 4.1408e-06 | 6.3576e-06 | 48.0992
Option 2 SG | QLD |  | Biomass | 3137.4132 | 3146.0089 | 2869.869 | 2422.2377 | 2557.4614 | 2546.3908 | 2601.6309 | 2529.0487 | 2484.9046 | 2486.2593 | 2356.9931 | 2414.7058 | 2402.7845 | 2442.2537 | 2507.9493 | 2355.0298 | 2511.1994 | 2197.8195 | 2163.516 | 1931.1778 | 1994.1812 | 2166.6095 | 1978.2804 | 1660.926
Option 2 SG | QLD |  | Black Coal | 284915.2761 | 202381.7173 | 189395.9755 | 123373.3576 | 134937.0743 | 128463.0809 | 126450.8736 | 117751.3025 | 106046.2487 | 108541.4441 | 95460.3936 | 80066.8778 | 101315.7521 | 108996.4978 | 114621.9776 | 110296.3374 | 95182.8171 | 84770.4503 | 76572.5103 | 65042.4108 | 56297.2867 | 56676.0924 | 56810.8796 | 0
Option 2 SG | QLD |  | CCGT | 15055.7818 | 13875.0231 | 15737.2316 | 13143.8653 | 1385.8565 | 1201.9406 | 2870.1285 | 1624.6907 | 1052.5644 | 2393.7101 | 7173.5382 | 9253.4041 | 8210.4603 | 10860.0289 | 14697.4497 | 10016.3279 | 15384.6365 | 16519.0894 | 20942.7548 | 6558.0978 | 6818.2087 | 1659.2207 | 2018.0897 | 4174.1788
Option 2 SG | QLD |  | Coordinated CER | 0 | 0 | 0 | 0 | 0 | 0 | 0 | 0 | 0 | 0 | 0 | 0 | 0 | 0 | 0 | 0 | 0 | 0 | 0 | 0 | 0 | 0 | 0 | 0
Option 2 SG | QLD |  | Distributed PV | 0 | 0 | 0 | 0 | 0 | 0 | 0 | 0 | 0 | 0 | 0 | 0 | 0 | 0 | 0 | 0 | 0 | 0 | 0 | 0 | 0 | 0 | 0 | 0
Option 2 SG | QLD |  | H2 Reciprocating Engine | 0 | 0 | 0 | 0 | 3.234e-07 | 7.6085e-07 | 0 | 0 | 0 | 1.826e-08 | 65.5547 | 395.834 | 963.9563 | 1229.9717 | 2380.2808 | 933.0559 | 1214.325 | 2147.1578 | 2482.8328 | 1982.2637 | 1784.4805 | 1091.727 | 2115.3159 | 2557.0388
Option 2 SG | QLD |  | Hydro | 10032.4026 | 8818.8578 | 7139.6547 | 7844.5192 | 7085.5528 | 5829.0316 | 5733.9174 | 6985.5436 | 8894.3624 | 6965.2217 | 7371.8286 | 8039.7358 | 8012.4318 | 9388.5122 | 6839.9083 | 7507.0128 | 9105.573 | 7435.4937 | 6558.5408 | 6509.3402 | 6081.1393 | 5728.5945 | 5729.7041 | 5430.7842
Option 2 SG | QLD |  | Liquid Fuel | 0 | 0 | 0 | 0 | 0 | 0 | 0 | 0 | 0 | 0 | 0 | 0 | 59.3632 | 0 | 0 | 0 | 0 | 0 | 0 | 0 | 0 | 0 | 0 | 0
Option 2 SG | QLD |  | OCGT | 52.6066 | 100.601 | 153.3525 | 84.6974 | 0 | 2.0547e-07 | 0 | 0 | 0 | 0 | 85.1905 | 672.3095 | 3169.6727 | 3382.4778 | 6691.6062 | 1530.9587 | 2665.1409 | 3240.3161 | 13751.2759 | 21956.6795 | 16680.9068 | 12876.2833 | 17008.9198 | 27823.9272
Option 2 SG | QLD |  | PHES | 102.2533 | 119.8867 | 274.2326 | 295.1815 | 388.0275 | 387.5099 | 329.5051 | 339.3488 | 355.3601 | 352.6741 | 352.0514 | 379.3394 | 420.8932 | 419.8428 | 429.7845 | 1155.4305 | 1151.1938 | 1274.9453 | 1296.9264 | 1284.4405 | 1187.115 | 1329.9977 | 1314.7607 | 1368.3649
Option 2 SG | QLD |  | Solar | 815.3628 | 1217.3814 | 1430.7623 | 1400.6167 | 1396.3604 | 1429.4332 | 1412.4819 | 1426.3206 | 1443.8312 | 1465.0789 | 1380.7701 | 1382.5917 | 1425.5865 | 1396.9887 | 1392.6242 | 1789.3303 | 1927.6439 | 2098.5897 | 2150.3293 | 2232.3618 | 2135.7725 | 2408.3799 | 2411.5341 | 2609.7543
Option 2 SG | QLD |  | Wind | 858.6284 | 971.8051 | 1182.4335 | 1257.9875 | 1261.6563 | 1243.5985 | 1379.9974 | 1476.421 | 1716.0436 | 1905.9615 | 2249.1841 | 2504.7065 | 2569.0102 | 2615.1304 | 2622.592 | 2727.9329 | 2603.7425 | 3064.8743 | 3050.4246 | 3372.8548 | 3786.9723 | 3814.7566 | 3907.7724 | 4237.9605
Option 2 SG | QLD | CQ | 2h | 7.3787 | 18.1089 | 25.4623 | 24.7871 | 31.6805 | 32.4557 | 30.9083 | 29.7994 | 30.6058 | 30.4969 | 29.7101 | 30.3007 | 32.7179 | 33.1675 | 33.8658 | 31.6529 | 23.4059 | 24.5902 | 25.6661 | 24.6184 | 25.6285 | 25.2892 | 25.321 | 23.3736
Option 2 SG | QLD | CQ | 4h | 7.996 | 21.2731 | 32.414 | 31.5006 | 40.7582 | 42.06 | 39.6346 | 38.0948 | 39.456 | 38.5347 | 37.9218 | 38.6282 | 42.0577 | 42.7913 | 43.9276 | 40.7911 | 38.6613 | 40.3177 | 41.9743 | 39.3544 | 0 | 0 | 0 | 0
Option 2 SG | QLD | CQ | 8h | 0 | 0 | 3.6833e-07 | 5.928e-07 | 7.3664e-07 | 7.4089e-07 | 4.1273e-07 | 2.175e-07 | 2.0342e-07 | 2.1153e-07 | 2.3818e-07 | 3.1373e-07 | 4.2261e-07 | 4.3516e-07 | 3.9136e-07 | 3.0769e-07 | 2.9985e-07 | 8.1614e-07 | 1.2177e-06 | 1.293e-06 | 1.4391e-06 | 1.526e-06 | 2.7327e-06 | 48.0992
Option 2 SG | QLD | CQ | Black Coal | 91300.0083 | 45722.2456 | 44834.9668 | 36822.8956 | 36822.8956 | 36923.7803 | 36822.8956 | 36822.8956 | 36822.8956 | 36923.7803 | 36822.8956 | 36822.8956 | 45265.0852 | 51444.0002 | 57060.1997 | 53741.5134 | 62972.1412 | 54891.6598 | 46181.4372 | 36493.9805 | 27154.8235 | 27368.5926 | 27471.7572 | 0
Option 2 SG | QLD | CQ | Coordinated CER | 0 | 0 | 0 | 0 | 0 | 0 | 0 | 0 | 0 | 0 | 0 | 0 | 0 | 0 | 0 | 0 | 0 | 0 | 0 | 0 | 0 | 0 | 0 | 0
Option 2 SG | QLD | CQ | Distributed PV | 0 | 0 | 0 | 0 | 0 | 0 | 0 | 0 | 0 | 0 | 0 | 0 | 0 | 0 | 0 | 0 | 0 | 0 | 0 | 0 | 0 | 0 | 0 | 0
Option 2 SG | QLD | CQ | OCGT | 0 | 0 | 0 | 0 | 0 | 0 | 0 | 0 | 0 | 0 | 0 | 0 | 295.1028 | 79.5664 | 351.7437 | 6.3763 | 187.079 | 28.9358 | 514.9578 | 339.5874 | 1038.4127 | 203.6239 | 841.5232 | 1789.5369
Option 2 SG | QLD | CQ | PHES | 0 | 0 | 0 | 0 | 0 | 0 | 0 | 0 | 0 | 7.683e-08 | 1.0705e-07 | 1.2672e-07 | 9.016e-08 | 9.2535e-08 | 9.7135e-08 | 9.5945e-08 | 1.1647e-07 | 1.4698e-07 | 1.4033e-07 | 1.6493e-07 | 1.8124e-07 | 2.0797e-07 | 2.0921e-07 | 2.5416e-07
Option 2 SG | QLD | CQ | Solar | 171.8103 | 233.3616 | 249.4342 | 208.1271 | 210.9049 | 212.6689 | 218.739 | 218.7137 | 224.7416 | 222.5158 | 233.3569 | 231.231 | 238.5114 | 232.2564 | 235.9168 | 253.8868 | 214.6797 | 233.1637 | 228.1117 | 221.1313 | 222.1931 | 227.9705 | 145.0854 | 319.5501
Option 2 SG | QLD | CQ | Wind | 139.2502 | 253.6332 | 327.9815 | 350.4298 | 334.1398 | 335.6086 | 321.8585 | 318.908 | 360.5445 | 319.2973 | 382.3617 | 372.9214 | 346.9059 | 384.6476 | 378.1326 | 381.8728 | 359.9115 | 476.3811 | 483.5879 | 665.4364 | 635.6586 | 681.9164 | 652.6051 | 599.3322
Option 2 SG | QLD | GG | 1h | 0 | 4.9231 | 15.2803 | 23.124 | 28.6616 | 28.9844 | 27.7031 | 27.2366 | 27.2204 | 27.8101 | 26.8327 | 27.677 | 29.5059 | 29.7675 | 30.1431 | 28.7927 | 27.3957 | 28.0992 | 29.1942 | 28.4318 | 29.0151 | 28.9385 | 28.16 | 0
Option 2 SG | QLD | GG | 4h | 0 | 0 | 1.9527e-06 | 6.6352e-06 | 7.4153e-06 | 7.6362e-06 | 6.2112e-06 | 6.2141e-06 | 6.1889e-06 | 6.3344e-06 | 6.1785e-06 | 6.3496e-06 | 6.7405e-06 | 6.8569e-06 | 6.961e-06 | 6.5329e-06 | 6.2461e-06 | 7.176e-06 | 7.5765e-06 | 8.3283e-06 | 1.6285e-05 | 1.6398e-05 | 106.4426 | 100.1766
Option 2 SG | QLD | GG | Black Coal | 19228.9709 | 19281.653 | 12801.7532 | 0 | 0 | 0 | 0 | 0 | 0 | 0 | 0 | 0 | 0 | 0 | 0 | 0 | 0 | 0 | 0 | 0 | 0 | 0 | 0 | 0
Option 2 SG | QLD | GG | CCGT | 10781.9605 | 10904.0794 | 10907.3772 | 10750.2999 | 0 | 0 | 0 | 0 | 0 | 0 | 28.3914 | 240.1804 | 426.3021 | 497.3089 | 946.2378 | 403.4977 | 348.0921 | 565.7224 | 1231.1379 | 1046.0708 | 1551.7975 | 1659.2207 | 2018.0897 | 4174.1788
Option 2 SG | QLD | GG | Coordinated CER | 0 | 0 | 0 | 0 | 0 | 0 | 0 | 0 | 0 | 0 | 0 | 0 | 0 | 0 | 0 | 0 | 0 | 0 | 0 | 0 | 0 | 0 | 0 | 0
Option 2 SG | QLD | GG | Distributed PV | 0 | 0 | 0 | 0 | 0 | 0 | 0 | 0 | 0 | 0 | 0 | 0 | 0 | 0 | 0 | 0 | 0 | 0 | 0 | 0 | 0 | 0 | 0 | 0
Option 2 SG | QLD | GG | OCGT | 0 | 0 | 0 | 0 | 0 | 0 | 0 | 0 | 0 | 0 | 0 | 0 | 0 | 0 | 0 | 0 | 0 | 9.5235e-07 | 6.2873e-06 | 8.6597e-06 | 2.494e-05 | 2.0467e-05 | 2.5944e-05 | 0.00050024
Option 2 SG | QLD | GG | Solar | 77.2338 | 88.9326 | 91.8689 | 86.0328 | 85.8727 | 90.1037 | 89.8314 | 91.8513 | 93.1784 | 95.1677 | 95.1914 | 93.3713 | 95.9505 | 96.1756 | 94.4338 | 95.3987 | 77.4668 | 89.1347 | 91.7132 | 94.8068 | 95.356 | 97.5903 | 96.3175 | 96.9197
Option 2 SG | QLD | NQ | 2h | 0 | 8.5061 | 46.0046 | 77.2114 | 87.0625 | 87.3169 | 86.4169 | 86.4824 | 86.8831 | 87.0488 | 82.7919 | 84.9279 | 85.8253 | 89.4071 | 89.131 | 86.3816 | 80.184 | 78.1198 | 82.2086 | 74.1092 | 80.2976 | 40.268 | 40.9904 | 0
Option 2 SG | QLD | NQ | 4h | 0 | 0 | 39.2912 | 55.5751 | 59.817 | 60.1358 | 59.6337 | 60.4305 | 59.819 | 60.0496 | 57.5903 | 59.3427 | 59.5651 | 61.2433 | 61.0657 | 60.2152 | 56.976 | 55.5449 | 57.9631 | 51.991 | 55.7691 | 54.8562 | 14.267 | 13.2581
Option 2 SG | QLD | NQ | Biomass | 3137.4132 | 3146.0089 | 2869.869 | 2422.2377 | 2557.4614 | 2546.3908 | 2601.6309 | 2529.0487 | 2484.9046 | 2486.2593 | 2356.9931 | 2414.7058 | 2402.7845 | 2442.2537 | 2507.9493 | 2355.0298 | 2511.1994 | 2197.8195 | 2163.516 | 1931.1778 | 1994.1812 | 2166.6095 | 1978.2804 | 1660.926
Option 2 SG | QLD | NQ | CCGT | 214.4149 | 170.8382 | 355.1468 | 110.6093 | 110.6093 | 110.9123 | 110.6093 | 110.6093 | 110.6093 | 110.9124 | 367.626 | 1247.3873 | 1389.3049 | 2142.0438 | 2902.0932 | 1691.3305 | 3107.9132 | 3034.3275 | 4804.3567 | 5512.0271 | 5266.4112 | 0 | 0 | 0
Option 2 SG | QLD | NQ | Coordinated CER | 0 | 0 | 0 | 0 | 0 | 0 | 0 | 0 | 0 | 0 | 0 | 0 | 0 | 0 | 0 | 0 | 0 | 0 | 0 | 0 | 0 | 0 | 0 | 0
Option 2 SG | QLD | NQ | Distributed PV | 0 | 0 | 0 | 0 | 0 | 0 | 0 | 0 | 0 | 0 | 0 | 0 | 0 | 0 | 0 | 0 | 0 | 0 | 0 | 0 | 0 | 0 | 0 | 0
Option 2 SG | QLD | NQ | Hydro | 10032.4026 | 8818.8578 | 7139.6547 | 7844.5192 | 7085.5528 | 5829.0316 | 5733.9174 | 6985.5436 | 8894.3624 | 6965.2217 | 7371.8286 | 8039.7358 | 8012.4318 | 9388.5122 | 6839.9083 | 7507.0128 | 9105.573 | 7435.4937 | 6558.5408 | 6509.3402 | 6081.1393 | 5728.5945 | 5729.7041 | 5430.7842
Option 2 SG | QLD | NQ | Liquid Fuel | 0 | 0 | 0 | 0 | 0 | 0 | 0 | 0 | 0 | 0 | 0 | 0 | 59.3632 | 0 | 0 | 0 | 0 | 0 | 0 | 0 | 0 | 0 | 0 | 0
Option 2 SG | QLD | NQ | PHES | 64.9405 | 85.0665 | 132.2495 | 140.5941 | 174.9188 | 175.6561 | 161.2897 | 160.5851 | 165.4276 | 167.0933 | 161.1196 | 167.5742 | 175.2114 | 179.9738 | 180.8351 | 176.6155 | 149.4301 | 153.2812 | 156.6774 | 147.0588 | 162.6649 | 164.6046 | 161.1738 | 151.3897
Option 2 SG | QLD | NQ | Solar | 151.7691 | 202.3968 | 323.8624 | 311.2921 | 317.9432 | 334.9546 | 313.0328 | 307.1863 | 310.208 | 323.8335 | 302.1752 | 333.9663 | 332.836 | 305.1004 | 313.9369 | 334.1852 | 277.3537 | 279.5363 | 288.7037 | 261.6644 | 265.797 | 258.6592 | 210.0098 | 191.3004
Option 2 SG | QLD | NQ | Wind | 94.026 | 97.4865 | 217.9264 | 283.3736 | 282.0823 | 265.5693 | 447.4617 | 530.6672 | 511.1653 | 527.6793 | 547.7058 | 520.1697 | 650.2633 | 744.899 | 695.8251 | 757.6253 | 748.2155 | 1097.7686 | 1152.9068 | 1295.8731 | 1259.18 | 1239.0233 | 1436.2039 | 1585.5943
Option 2 SG | QLD | SQ | 1h | 21.1011 | 24.4081 | 33.7661 | 34.0403 | 40.4525 | 42.5809 | 40.6852 | 39.3759 | 40.2542 | 39.1938 | 38.819 | 38.0528 | 41.4925 | 43.078 | 43.0927 | 40.8732 | 38.183 | 40.4031 | 41.3239 | 41.2146 | 37.4772 | 40.2096 | 38.5924 | 38.032
Option 2 SG | QLD | SQ | 2h | 268.6408 | 223.7329 | 264.1152 | 271.934 | 309.3588 | 318.6652 | 307.9287 | 302.7846 | 304.0155 | 304.2035 | 302.7347 | 294.2355 | 298.3757 | 306.6325 | 306.4795 | 296.3089 | 283.6356 | 290.8303 | 268.1457 | 187.6636 | 172.5607 | 182.0887 | 141.0172 | 137.805
Option 2 SG | QLD | SQ | 4h | 42.9066 | 35.9544 | 39.8365 | 58.9606 | 65.2901 | 65.6872 | 64.2534 | 63.8401 | 63.7174 | 64.957 | 63.4131 | 62.7107 | 65.3418 | 66.1817 | 66.0775 | 64.6985 | 63.1079 | 63.8569 | 64.3635 | 195.5094 | 321.7601 | 544.4187 | 583.6796 | 678.9421
Option 2 SG | QLD | SQ | 8h | 0 | 0 | 4.8421e-07 | 1.1523e-06 | 1.3368e-06 | 1.9665e-06 | 1.9159e-06 | 1.195e-06 | 4.9836e-07 | 3.4335e-07 | 2.9433e-07 | 2.9649e-07 | 1.9247e-06 | 1.8774e-06 | 1.8499e-06 | 1.4542e-06 | 1.4742e-06 | 1.8698e-06 | 1.864e-06 | 2.1766e-06 | 2.2359e-06 | 2.6148e-06 | 3.6249e-06 | 1.2098e-05
Option 2 SG | QLD | SQ | Black Coal | 174386.2969 | 137377.8186 | 131759.2555 | 86550.462 | 98114.1787 | 91539.3007 | 89627.978 | 80928.4068 | 69223.3531 | 71617.6639 | 58637.498 | 43243.9822 | 56050.667 | 57552.4976 | 57561.7779 | 56554.824 | 32210.6759 | 29878.7905 | 30391.0731 | 28548.4304 | 29142.4631 | 29307.4998 | 29339.1224 | 0
Option 2 SG | QLD | SQ | CCGT | 4059.4065 | 2800.1056 | 4474.7075 | 2282.9561 | 1275.2472 | 1091.0283 | 2759.5192 | 1514.0814 | 941.9551 | 2282.7977 | 6777.5208 | 7765.8363 | 6394.8534 | 8220.6762 | 10849.1187 | 7921.4996 | 11928.6311 | 12919.0394 | 14907.2601 | 0 | 0 | 0 | 0 | 0
Option 2 SG | QLD | SQ | Coordinated CER | 0 | 0 | 0 | 0 | 0 | 0 | 0 | 0 | 0 | 0 | 0 | 0 | 0 | 0 | 0 | 0 | 0 | 0 | 0 | 0 | 0 | 0 | 0 | 0
Option 2 SG | QLD | SQ | Distributed PV | 0 | 0 | 0 | 0 | 0 | 0 | 0 | 0 | 0 | 0 | 0 | 0 | 0 | 0 | 0 | 0 | 0 | 0 | 0 | 0 | 0 | 0 | 0 | 0
Option 2 SG | QLD | SQ | H2 Reciprocating Engine | 0 | 0 | 0 | 0 | 3.234e-07 | 7.6085e-07 | 0 | 0 | 0 | 1.826e-08 | 65.5547 | 395.834 | 963.9563 | 1229.9717 | 2380.2808 | 933.0559 | 1214.325 | 2147.1578 | 2482.8328 | 1982.2637 | 1784.4805 | 1091.727 | 2115.3159 | 2557.0388
Option 2 SG | QLD | SQ | OCGT | 52.6066 | 100.601 | 153.3525 | 84.6974 | 0 | 2.0547e-07 | 0 | 0 | 0 | 0 | 85.1905 | 672.3095 | 2874.5699 | 3302.9114 | 6339.8625 | 1524.5824 | 2478.0619 | 3211.3802 | 13236.3182 | 21617.0921 | 15642.4941 | 12672.6594 | 16167.3965 | 26034.3897
Option 2 SG | QLD | SQ | PHES | 37.3127 | 34.8202 | 141.9831 | 154.5874 | 213.1087 | 211.8538 | 168.2154 | 178.7638 | 189.9324 | 185.5808 | 190.9317 | 211.7652 | 245.6818 | 239.8689 | 248.9493 | 978.815 | 1001.7637 | 1121.6641 | 1140.249 | 1137.3816 | 1024.4502 | 1165.3932 | 1153.5869 | 1216.9751
Option 2 SG | QLD | SQ | Solar | 414.5497 | 692.6904 | 765.5967 | 795.1646 | 781.6397 | 791.706 | 790.8787 | 808.5694 | 815.7031 | 823.562 | 750.0467 | 724.0231 | 758.2886 | 763.4564 | 748.3367 | 1105.8596 | 1358.1437 | 1496.755 | 1541.8006 | 1654.7594 | 1552.4264 | 1824.16 | 1960.1215 | 2001.9841
Option 2 SG | QLD | SQ | Wind | 625.3522 | 620.6853 | 636.5256 | 624.1841 | 645.4341 | 642.4206 | 610.6771 | 626.8458 | 844.3338 | 1058.985 | 1319.1167 | 1611.6154 | 1571.841 | 1485.5837 | 1548.6343 | 1588.4348 | 1495.6155 | 1490.7246 | 1413.93 | 1411.5453 | 1892.1338 | 1893.817 | 1818.9633 | 2053.034
Option 2 SG | SA |  | 2h | 100.9078 | 556.8964 | 263.1881 | 236.0841 | 237.5244 | 225.6219 | 227.7925 | 211.0399 | 283.0338 | 247.5153 | 241.3094 | 234.7714 | 231.0905 | 261.3067 | 266.1393 | 245.5897 | 230.1296 | 239.7176 | 173.355 | 159.0792 | 166.7901 | 30.8273 | 28.1817 | 10.2133
Option 2 SG | SA |  | 4h | 0 | 84.9235 | 47.0864 | 40.1461 | 38.8426 | 37.6251 | 40.2803 | 34.093 | 46.6928 | 42.0433 | 42.1625 | 40.4465 | 40.1413 | 44.0508 | 45.4028 | 41.7556 | 40.8671 | 45.3243 | 41.2215 | 38.082 | 42.7717 | 1.0905e-05 | 7.8332e-06 | 67.7789
Option 2 SG | SA |  | 8h | 0 | 0 | 137.5693 | 125.9135 | 126.9053 | 122.3088 | 120.095 | 111.588 | 142.6584 | 211.9899 | 209.8051 | 204.4219 | 210.0217 | 230.008 | 228.3243 | 221.5636 | 214.827 | 224.473 | 198.3441 | 180.0275 | 201.0581 | 244.7742 | 124.9251 | 121.1628
Option 2 SG | SA |  | CCGT | 8785.2838 | 7626.7736 | 7509.091 | 2503.0303 | 5212.1802 | 1863.7741 | 6249.6336 | 2723.2942 | 3655.8277 | 4837.6004 | 8393.4439 | 0 | 0 | 0 | 0 | 0 | 0 | 0 | 0 | 0 | 0 | 0 | 0 | 0
Option 2 SG | SA |  | Coordinated CER | 0 | 0 | 0 | 0 | 0 | 0 | 0 | 0 | 0 | 0 | 0 | 0 | 0 | 0 | 0 | 0 | 0 | 0 | 0 | 0 | 0 | 0 | 0 | 0
Option 2 SG | SA |  | Distributed PV | 0 | 0 | 0 | 0 | 0 | 0 | 0 | 0 | 0 | 0 | 0 | 0 | 0 | 0 | 0 | 0 | 0 | 0 | 0 | 0 | 0 | 0 | 0 | 0
Option 2 SG | SA |  | Liquid Fuel | 269.8776 | 3.159e-05 | 0 | 9.896e-05 | 379.8712 | 156.5545 | 560.4719 | 165.7756 | 308.0144 | 490.5742 | 695.3292 | 626.3189 | 583.5213 | 1605.5748 | 2224.806 | 2450.2687 | 1766.0984 | 1881.3071 | 1915.6004 | 2491.5454 | 296.0728 | 83.531 | 310.1246 | 96.407
Option 2 SG | SA |  | OCGT | 1535.1436 | 64.852 | 7.392e-08 | 502.863 | 2704.4106 | 1059.8513 | 3112.7086 | 1309.3669 | 1945.7503 | 3071.8125 | 4657.1439 | 3968.7143 | 3646.1588 | 9043.9797 | 11336.5127 | 11624.9034 | 9346.6894 | 11194.6616 | 6959.6548 | 6838.386 | 8197.7391 | 8572.4654 | 19745.9718 | 11305.2496
Option 2 SG | SA |  | Solar | 119.3576 | 329.8319 | 330.4521 | 314.8359 | 306.8837 | 345.1601 | 318.7743 | 294.4994 | 339.803 | 362.9284 | 371.0167 | 379.847 | 383.0368 | 391.6808 | 408.298 | 371.9033 | 353.2528 | 381.8963 | 321.5282 | 326.0764 | 322.0631 | 308.3078 | 262.7702 | 302.082
Option 2 SG | SA |  | Wind | 794.7658 | 831.1524 | 743.7885 | 826.1343 | 740.5566 | 819.0686 | 720.8182 | 703.8496 | 796.2973 | 728.7885 | 671.0453 | 716.9951 | 678.0654 | 524.3697 | 579.2263 | 549.6059 | 546.7114 | 510.8877 | 807.5741 | 885.6061 | 881.5887 | 988.7391 | 799.4749 | 1013.8762
Option 2 SG | SA | CSA | 2h | 93.8092 | 459.6614 | 217.5465 | 195.5015 | 195.7562 | 184.9991 | 187.4723 | 174.1956 | 239.698 | 210.8552 | 205.174 | 199.9424 | 195.2822 | 220.9668 | 225.8997 | 207.2338 | 193.4355 | 200.3349 | 139.9928 | 126.7674 | 132.6152 | 25.7185 | 28.1817 | 10.2133
Option 2 SG | SA | CSA | 4h | 0 | 36.0952 | 17.4522 | 15.4885 | 15.587 | 14.724 | 15.0519 | 13.2866 | 18.1773 | 16.7665 | 16.5177 | 15.7125 | 16.3166 | 17.5735 | 17.9807 | 16.544 | 16.2645 | 17.686 | 15.5829 | 13.3848 | 15.3096 | 1.0905e-05 | 7.8332e-06 | 67.7789
Option 2 SG | SA | CSA | 8h | 0 | 0 | 137.5692 | 125.9135 | 126.9052 | 122.3088 | 120.095 | 111.588 | 142.6583 | 131.4505 | 130.994 | 127.9086 | 130.3061 | 143.6192 | 142.6359 | 138.058 | 131.8064 | 138.0891 | 122.5607 | 107.349 | 123.7224 | 125.8555 | 1.6e-06 | 6.0625e-06
Option 2 SG | SA | CSA | CCGT | 8785.2838 | 7626.7736 | 7509.091 | 2503.0303 | 5212.1802 | 1863.7741 | 6249.6336 | 2723.2942 | 3655.8277 | 4837.6004 | 8393.4439 | 0 | 0 | 0 | 0 | 0 | 0 | 0 | 0 | 0 | 0 | 0 | 0 | 0
Option 2 SG | SA | CSA | Coordinated CER | 0 | 0 | 0 | 0 | 0 | 0 | 0 | 0 | 0 | 0 | 0 | 0 | 0 | 0 | 0 | 0 | 0 | 0 | 0 | 0 | 0 | 0 | 0 | 0
Option 2 SG | SA | CSA | Distributed PV | 0 | 0 | 0 | 0 | 0 | 0 | 0 | 0 | 0 | 0 | 0 | 0 | 0 | 0 | 0 | 0 | 0 | 0 | 0 | 0 | 0 | 0 | 0 | 0
Option 2 SG | SA | CSA | Liquid Fuel | 269.8776 | 3.159e-05 | 0 | 9.896e-05 | 379.8712 | 156.5545 | 560.4719 | 165.7756 | 308.0144 | 490.5742 | 695.3292 | 626.3189 | 583.5213 | 1605.5748 | 2224.806 | 2450.2687 | 1766.0984 | 1881.3071 | 1915.6004 | 2491.5454 | 296.0728 | 83.531 | 310.1246 | 96.407
Option 2 SG | SA | CSA | OCGT | 1535.1436 | 64.852 | 7.392e-08 | 502.863 | 2704.4106 | 1059.8513 | 3112.7086 | 1309.3669 | 1932.1275 | 3071.8125 | 4657.1439 | 3968.7143 | 3646.1588 | 9043.9797 | 11336.5127 | 11624.9034 | 9346.6894 | 11194.6616 | 6959.6548 | 6838.386 | 8197.7391 | 8572.4654 | 19745.9718 | 11305.2496
Option 2 SG | SA | CSA | Solar | 13.6677 | 100.403 | 127.2708 | 136.5443 | 125.159 | 134.3573 | 125.7948 | 132.1402 | 141.9414 | 140.1929 | 137.2005 | 140.006 | 141.63 | 130.8095 | 139.3567 | 128.0016 | 124.3893 | 134.6603 | 132.6005 | 140.6387 | 125.9194 | 126.6384 | 116.2047 | 134.8828
Option 2 SG | SA | CSA | Wind | 539.569 | 568.9413 | 522.906 | 601.317 | 556.4619 | 633.906 | 552.4082 | 540.1211 | 610.0921 | 573.8922 | 512.8111 | 541.6023 | 541.6669 | 397.6374 | 455.3886 | 423.9573 | 422.8581 | 384.6345 | 682.3581 | 820.1676 | 746.5522 | 735.6133 | 581.3162 | 686.3932
Option 2 SG | SA | NSA | 2h | 0.62584 | 83.893 | 37.3409 | 33.53 | 34.9946 | 33.8289 | 32.9508 | 30.6904 | 38.3398 | 32.1476 | 31.4525 | 30.4027 | 31.4869 | 35.5649 | 35.3243 | 33.6572 | 32.2116 | 34.3493 | 28.6525 | 27.7624 | 29.1378 | 3.2502e-06 | 3.1746e-06 | 3.2738e-06
Option 2 SG | SA | NSA | 8h | 0 | 0 | 3.0072e-05 | 2.9399e-05 | 3.0389e-05 | 2.7708e-05 | 2.4824e-05 | 2.2988e-05 | 3.1016e-05 | 80.5394 | 78.8111 | 76.5133 | 79.7156 | 86.3888 | 85.6885 | 83.5057 | 83.0207 | 86.384 | 75.7834 | 72.6786 | 77.3357 | 118.9188 | 124.9251 | 121.1628
Option 2 SG | SA | NSA | Coordinated CER | 0 | 0 | 0 | 0 | 0 | 0 | 0 | 0 | 0 | 0 | 0 | 0 | 0 | 0 | 0 | 0 | 0 | 0 | 0 | 0 | 0 | 0 | 0 | 0
Option 2 SG | SA | NSA | Distributed PV | 0 | 0 | 0 | 0 | 0 | 0 | 0 | 0 | 0 | 0 | 0 | 0 | 0 | 0 | 0 | 0 | 0 | 0 | 0 | 0 | 0 | 0 | 0 | 0
Option 2 SG | SA | NSA | Liquid Fuel | 0 | 0 | 0 | 0 | 0 | 0 | 0 | 0 | 0 | 0 | 0 | 0 | 0 | 0 | 0 | 0 | 0 | 0 | 0 | 0 | 0 | 0 | 0 | 0
Option 2 SG | SA | NSA | Solar | 64.932 | 185.3224 | 172.3383 | 150.4413 | 154.6228 | 170.2653 | 162.1994 | 141.8355 | 168.5282 | 188.7635 | 196.0539 | 192.642 | 195.7392 | 211.5787 | 219.3613 | 205.4696 | 194.0288 | 209.4132 | 149.9775 | 148.3487 | 157.5863 | 142.7432 | 124.7579 | 147.9789
Option 2 SG | SA | NSA | Wind | 182.3665 | 181.7506 | 165.9002 | 169.9921 | 143.9782 | 135.343 | 126.3825 | 127.0903 | 138.996 | 125.4117 | 127.593 | 132.1722 | 128.4983 | 120.2241 | 123.8377 | 125.6485 | 123.8532 | 126.2532 | 125.2161 | 65.4385 | 135.0366 | 178.0827 | 159.0454 | 252.8173
Option 2 SG | SA | SESA | 2h | 6.4727 | 13.3421 | 8.3008 | 7.0525 | 6.7736 | 6.7939 | 7.3694 | 6.1538 | 4.9959 | 4.5125 | 4.6829 | 4.4263 | 4.3214 | 4.775 | 4.9153 | 4.6987 | 4.4826 | 5.0334 | 4.7098 | 4.5494 | 5.0371 | 5.1088 | 0 | 0
Option 2 SG | SA | SESA | 4h | 0 | 48.8283 | 29.6342 | 24.6576 | 23.2556 | 22.9011 | 25.2284 | 20.8064 | 28.5155 | 25.2768 | 25.6448 | 24.734 | 23.8247 | 26.4773 | 27.4221 | 25.2116 | 24.6026 | 27.6383 | 25.6386 | 24.6972 | 27.4621 | 0 | 0 | 0
Option 2 SG | SA | SESA | Coordinated CER | 0 | 0 | 0 | 0 | 0 | 0 | 0 | 0 | 0 | 0 | 0 | 0 | 0 | 0 | 0 | 0 | 0 | 0 | 0 | 0 | 0 | 0 | 0 | 0
Option 2 SG | SA | SESA | Distributed PV | 0 | 0 | 0 | 0 | 0 | 0 | 0 | 0 | 0 | 0 | 0 | 0 | 0 | 0 | 0 | 0 | 0 | 0 | 0 | 0 | 0 | 0 | 0 | 0
Option 2 SG | SA | SESA | Liquid Fuel | 0 | 0 | 0 | 0 | 0 | 0 | 0 | 0 | 0 | 0 | 0 | 0 | 0 | 0 | 0 | 0 | 0 | 0 | 0 | 0 | 0 | 0 | 0 | 0
Option 2 SG | SA | SESA | OCGT | 0 | 0 | 0 | 2.1675e-08 | 1.0951e-07 | 0 | 0 | 0 | 13.6228 | 0 | 0 | 0 | 0 | 0 | 0 | 0 | 0 | 0 | 0 | 0 | 0 | 0 | 0 | 0
Option 2 SG | SA | SESA | Solar | 40.7578 | 44.1066 | 30.843 | 27.8503 | 27.1019 | 40.5375 | 30.78 | 20.5237 | 29.3334 | 33.972 | 37.7623 | 47.199 | 45.6676 | 49.2926 | 49.58 | 38.4321 | 34.8347 | 37.8229 | 38.9501 | 37.0891 | 38.5574 | 38.9262 | 21.8076 | 19.2203
Option 2 SG | SA | SESA | Wind | 72.8303 | 80.4604 | 54.9823 | 54.8251 | 40.1165 | 49.8196 | 42.0275 | 36.6382 | 47.2092 | 29.4846 | 30.6412 | 43.2207 | 7.9002 | 6.5082 | 0 | 0 | 0 | 3.2071e-07 | 1.8946e-07 | 6.5034e-07 | 4.3351e-06 | 75.0431 | 59.1134 | 74.6657
Option 2 SG | TAS |  | 24h | 0 | 0 | 0 | 0 | 0 | 0 | 0 | 0 | 0 | 7.6145e-08 | 7.5095e-08 | 9.239e-08 | 7.284e-08 | 7.989e-08 | 9.21e-08 | 9.9825e-08 | 1.0474e-07 | 1.0423e-07 | 9.417e-08 | 1.0995e-07 | 1.2322e-07 | 1.7089e-07 | 1.7553e-07 | 1.8635e-07
Option 2 SG | TAS |  | 2h | 0 | 5.4262e-07 | 5.5686e-07 | 6.3865e-07 | 6.2339e-07 | 8.0394e-07 | 4.0866e-07 | 3.7162e-07 | 3.6116e-07 | 3.6104e-07 | 3.9064e-07 | 4.0164e-07 | 3.8545e-07 | 3.6609e-07 | 4.3519e-07 | 4.6072e-07 | 4.7046e-07 | 5.0405e-07 | 3.5579e-07 | 3.6589e-07 | 3.7703e-07 | 4.9509e-07 | 4.8986e-07 | 5.289e-07
Option 2 SG | TAS |  | 4h | 0 | 5.0199e-07 | 4.9697e-07 | 5.562e-07 | 5.6597e-07 | 7.0786e-07 | 3.7413e-07 | 3.6136e-07 | 3.7075e-07 | 3.5993e-07 | 3.7923e-07 | 3.9579e-07 | 3.941e-07 | 4.1514e-07 | 5.617e-07 | 6.2211e-07 | 6.1581e-07 | 6.2969e-07 | 4.6333e-07 | 4.8121e-07 | 5.7274e-07 | 3.4026e-06 | 3.3318e-06 | 3.4393e-06
Option 2 SG | TAS |  | 8h | 0 | 0 | 2.4133e-07 | 2.5235e-07 | 2.8689e-07 | 3.3272e-07 | 1.2238e-07 | 1.3702e-07 | 1.7614e-07 | 1.9699e-07 | 2.2707e-07 | 2.4046e-07 | 1.9757e-07 | 2.3104e-07 | 3.0281e-07 | 3.4186e-07 | 3.3028e-07 | 3.3743e-07 | 2.483e-07 | 2.6629e-07 | 3.1674e-07 | 7.9967e-07 | 7.6453e-07 | 7.4969e-07
Option 2 SG | TAS |  | CCGT | 0 | 0 | 0 | 0 | 0 | 0 | 0 | 0 | 0 | 0 | 0 | 0 | 0 | 0 | 0 | 0 | 0 | 0 | 0 | 0 | 0 | 0 | 0 | 0
Option 2 SG | TAS |  | CST | 0 | 0 | 0 | 0 | 0 | 0 | 0 | 0 | 0 | 0 | 0 | 0 | 0 | 0 | 0 | 0 | 0 | 0 | 0 | 0 | 0 | 0 | 0 | 0
Option 2 SG | TAS |  | Coordinated CER | 0 | 0 | 0 | 0 | 0 | 0 | 0 | 0 | 0 | 0 | 0 | 0 | 0 | 0 | 0 | 0 | 0 | 0 | 0 | 0 | 0 | 0 | 0 | 0
Option 2 SG | TAS |  | Distributed PV | 0 | 0 | 0 | 0 | 0 | 0 | 0 | 0 | 0 | 0 | 0 | 0 | 0 | 0 | 0 | 0 | 0 | 0 | 0 | 0 | 0 | 0 | 0 | 0
Option 2 SG | TAS |  | Hydro | 65692.4669 | 75142.5621 | 61934.5217 | 57339.2308 | 92819.5132 | 99321.1663 | 103151.7967 | 90748.9517 | 79659.7668 | 71099.611 | 66312.9806 | 73676.0349 | 75610.4661 | 78313.4997 | 59830.7717 | 60185.6604 | 61153.6069 | 57455.014 | 60998.9699 | 58973.3537 | 66718.8042 | 71157.1591 | 72972.4148 | 66661.0669
Option 2 SG | TAS |  | OCGT | 0 | 0 | 0 | 0 | 0 | 0 | 0 | 0 | 0 | 23.6579 | 84.4174 | 73.4483 | 111.3625 | 219.1619 | 158.1017 | 140.7331 | 112.1124 | 91.8705 | 151.2422 | 165.3457 | 138.0972 | 53.5553 | 223.2264 | 146.29
Option 2 SG | TAS |  | PHES | 0 | 0 | 0 | 0 | 0 | 0 | 0 | 0 | 0 | 1.2549e-07 | 1.261e-07 | 1.5513e-07 | 1.1912e-07 | 1.4747e-07 | 1.7944e-07 | 2.0669e-07 | 1.9962e-07 | 2.0796e-07 | 1.7437e-07 | 2.1499e-07 | 2.6331e-07 | 7.1021e-07 | 6.5948e-07 | 6.8255e-07
Option 2 SG | TAS |  | Solar | 0 | 42.8793 | 191.1394 | 234.5788 | 260.1017 | 286.0117 | 283.1573 | 288.426 | 284.9951 | 269.2309 | 342.8204 | 341.7996 | 355.5365 | 377.414 | 189.6792 | 176.2999 | 166.5654 | 187.1944 | 187.6785 | 181.0777 | 198.1925 | 214.1893 | 203.5369 | 203.8668
Option 2 SG | TAS |  | Wind | 196.5736 | 195.0122 | 192.4908 | 209.9853 | 195.1167 | 192.5925 | 205.0918 | 388.7666 | 567.8639 | 733.0107 | 765.9055 | 738.5314 | 752.5233 | 749.4354 | 629.3519 | 650.4246 | 672.3317 | 669.5756 | 618.8549 | 660.8633 | 661.9629 | 644.3828 | 682.7853 | 691.0456
Option 2 SG | TAS | TAS | 24h | 0 | 0 | 0 | 0 | 0 | 0 | 0 | 0 | 0 | 7.6145e-08 | 7.5095e-08 | 9.239e-08 | 7.284e-08 | 7.989e-08 | 9.21e-08 | 9.9825e-08 | 1.0474e-07 | 1.0423e-07 | 9.417e-08 | 1.0995e-07 | 1.2322e-07 | 1.7089e-07 | 1.7553e-07 | 1.8635e-07
Option 2 SG | TAS | TAS | 2h | 0 | 5.4262e-07 | 5.5686e-07 | 6.3865e-07 | 6.2339e-07 | 8.0394e-07 | 4.0866e-07 | 3.7162e-07 | 3.6116e-07 | 3.6104e-07 | 3.9064e-07 | 4.0164e-07 | 3.8545e-07 | 3.6609e-07 | 4.3519e-07 | 4.6072e-07 | 4.7046e-07 | 5.0405e-07 | 3.5579e-07 | 3.6589e-07 | 3.7703e-07 | 4.9509e-07 | 4.8986e-07 | 5.289e-07
Option 2 SG | TAS | TAS | 4h | 0 | 5.0199e-07 | 4.9697e-07 | 5.562e-07 | 5.6597e-07 | 7.0786e-07 | 3.7413e-07 | 3.6136e-07 | 3.7075e-07 | 3.5993e-07 | 3.7923e-07 | 3.9579e-07 | 3.941e-07 | 4.1514e-07 | 5.617e-07 | 6.2211e-07 | 6.1581e-07 | 6.2969e-07 | 4.6333e-07 | 4.8121e-07 | 5.7274e-07 | 3.4026e-06 | 3.3318e-06 | 3.4393e-06
Option 2 SG | TAS | TAS | 8h | 0 | 0 | 2.4133e-07 | 2.5235e-07 | 2.8689e-07 | 3.3272e-07 | 1.2238e-07 | 1.3702e-07 | 1.7614e-07 | 1.9699e-07 | 2.2707e-07 | 2.4046e-07 | 1.9757e-07 | 2.3104e-07 | 3.0281e-07 | 3.4186e-07 | 3.3028e-07 | 3.3743e-07 | 2.483e-07 | 2.6629e-07 | 3.1674e-07 | 7.9967e-07 | 7.6453e-07 | 7.4969e-07
Option 2 SG | TAS | TAS | CCGT | 0 | 0 | 0 | 0 | 0 | 0 | 0 | 0 | 0 | 0 | 0 | 0 | 0 | 0 | 0 | 0 | 0 | 0 | 0 | 0 | 0 | 0 | 0 | 0
Option 2 SG | TAS | TAS | CST | 0 | 0 | 0 | 0 | 0 | 0 | 0 | 0 | 0 | 0 | 0 | 0 | 0 | 0 | 0 | 0 | 0 | 0 | 0 | 0 | 0 | 0 | 0 | 0
Option 2 SG | TAS | TAS | Coordinated CER | 0 | 0 | 0 | 0 | 0 | 0 | 0 | 0 | 0 | 0 | 0 | 0 | 0 | 0 | 0 | 0 | 0 | 0 | 0 | 0 | 0 | 0 | 0 | 0
Option 2 SG | TAS | TAS | Distributed PV | 0 | 0 | 0 | 0 | 0 | 0 | 0 | 0 | 0 | 0 | 0 | 0 | 0 | 0 | 0 | 0 | 0 | 0 | 0 | 0 | 0 | 0 | 0 | 0
Option 2 SG | TAS | TAS | Hydro | 65692.4669 | 75142.5621 | 61934.5217 | 57339.2308 | 92819.5132 | 99321.1663 | 103151.7967 | 90748.9517 | 79659.7668 | 71099.611 | 66312.9806 | 73676.0349 | 75610.4661 | 78313.4997 | 59830.7717 | 60185.6604 | 61153.6069 | 57455.014 | 60998.9699 | 58973.3537 | 66718.8042 | 71157.1591 | 72972.4148 | 66661.0669
Option 2 SG | TAS | TAS | OCGT | 0 | 0 | 0 | 0 | 0 | 0 | 0 | 0 | 0 | 23.6579 | 84.4174 | 73.4483 | 111.3625 | 219.1619 | 158.1017 | 140.7331 | 112.1124 | 91.8705 | 151.2422 | 165.3457 | 138.0972 | 53.5553 | 223.2264 | 146.29
Option 2 SG | TAS | TAS | PHES | 0 | 0 | 0 | 0 | 0 | 0 | 0 | 0 | 0 | 1.2549e-07 | 1.261e-07 | 1.5513e-07 | 1.1912e-07 | 1.4747e-07 | 1.7944e-07 | 2.0669e-07 | 1.9962e-07 | 2.0796e-07 | 1.7437e-07 | 2.1499e-07 | 2.6331e-07 | 7.1021e-07 | 6.5948e-07 | 6.8255e-07
Option 2 SG | TAS | TAS | Solar | 0 | 42.8793 | 191.1394 | 234.5788 | 260.1017 | 286.0117 | 283.1573 | 288.426 | 284.9951 | 269.2309 | 342.8204 | 341.7996 | 355.5365 | 377.414 | 189.6792 | 176.2999 | 166.5654 | 187.1944 | 187.6785 | 181.0777 | 198.1925 | 214.1893 | 203.5369 | 203.8668
Option 2 SG | TAS | TAS | Wind | 196.5736 | 195.0122 | 192.4908 | 209.9853 | 195.1167 | 192.5925 | 205.0918 | 388.7666 | 567.8639 | 733.0107 | 765.9055 | 738.5314 | 752.5233 | 749.4354 | 629.3519 | 650.4246 | 672.3317 | 669.5756 | 618.8549 | 660.8633 | 661.9629 | 644.3828 | 682.7853 | 691.0456
Option 2 SG | VIC |  | 1h | 0 | 1.285 | 1.8795 | 1.8898 | 1.8041 | 1.6546 | 1.7989 | 1.4357 | 9.0522 | 7.9789 | 7.6454 | 6.9796 | 6.3559 | 6.5831 | 7.1684 | 7.0645 | 6.6358 | 7.1031 | 7.2439 | 7.0275 | 7.4095 | 8.9319 | 8.9563 | 9.2654
Option 2 SG | VIC |  | 2h | 146.9245 | 359.5526 | 307.3297 | 345.0655 | 317.7209 | 326.2921 | 385.6009 | 293.0783 | 472.8607 | 401.4375 | 392.8962 | 366.3785 | 329.0873 | 346.9667 | 380.1955 | 349.7124 | 325.4113 | 339.6226 | 332.4965 | 306.8987 | 300.4092 | 279.7731 | 282.4391 | 285.0784
Option 2 SG | VIC |  | 4h | 0 | 147.041 | 317.5937 | 374.2491 | 351.0039 | 339.9349 | 387.7803 | 285.6325 | 465.5728 | 396.3128 | 386.5522 | 368.1605 | 314.6393 | 321.8601 | 355.491 | 361.7057 | 342.2585 | 357.4599 | 366.1693 | 345.6281 | 380.6118 | 60.1721 | 49.2915 | 49.8552
Option 2 SG | VIC |  | 8h | 0 | 0 | 1.2564e-06 | 1.6668e-06 | 1.5357e-06 | 1.5945e-06 | 1.4537e-06 | 8.7785e-07 | 8.6181e-07 | 7.1419e-07 | 6.8509e-07 | 6.5921e-07 | 1.5903e-06 | 1.3567e-06 | 1.3411e-06 | 1.2264e-06 | 1.1593e-06 | 1.1382e-06 | 1.6745e-06 | 1.6746e-06 | 1.7169e-06 | 6.9157e-06 | 4.0743e-06 | 4.5181e-06
Option 2 SG | VIC |  | Brown Coal | 218571.5887 | 155070.0997 | 118174.4908 | 57331.5349 | 57331.5349 | 57488.6076 | 57331.5349 | 57331.5349 | 0 | 0 | 0 | 0 | 0 | 0 | 0 | 0 | 0 | 0 | 0 | 0 | 0 | 0 | 0 | 0
Option 2 SG | VIC |  | CCGT | 802.9066 | 646.3882 | 0 | 723.5789 | 860.2035 | 4.0364e-06 | 3.4154e-06 | 223.6966 | 779.8337 | 1182.7742 | 1077.9771 | 1265.6554 | 1191.3912 | 2855.8267 | 0 | 0 | 0 | 0 | 0 | 0 | 0 | 0 | 0 | 0
Option 2 SG | VIC |  | Coordinated CER | 0 | 0 | 0 | 0 | 0 | 0 | 0 | 0 | 0 | 0 | 0 | 0 | 0 | 0 | 0 | 0 | 0 | 0 | 0 | 0 | 0 | 0 | 0 | 0
Option 2 SG | VIC |  | Distributed PV | 0 | 0 | 0 | 0 | 0 | 0 | 0 | 0 | 0 | 0 | 0 | 0 | 0 | 0 | 0 | 0 | 0 | 0 | 0 | 0 | 0 | 0 | 0 | 0
Option 2 SG | VIC |  | Hydro | 30139.0529 | 29090.5311 | 23343.1586 | 25236.0003 | 19913.1961 | 14292.1231 | 15196.0767 | 9670.8162 | 21128.912 | 17657.2349 | 15785.6986 | 18666.2815 | 16055.7079 | 12993.3751 | 16749.5216 | 11320.4049 | 25838.5195 | 21915.0151 | 17944.0219 | 19030.6792 | 19002.1886 | 22521.5593 | 22703.3722 | 17444.8934
Option 2 SG | VIC |  | OCGT | 507.3699 | 403.1092 | 3406.9826 | 816.9421 | 2322.3322 | 321.2684 | 544.6467 | 355.2277 | 1493.9821 | 2450.0028 | 2230.553 | 2592.4582 | 2811.0854 | 6061.4573 | 11043.9715 | 16054.7076 | 13868.9837 | 12804.8444 | 20880.6096 | 26562.2471 | 30596.8427 | 21568.0243 | 38176.4549 | 33354.7379
Option 2 SG | VIC |  | Offshore Wind | 0 | 0 | 0 | 0 | 0 | 811.246 | 1119.4184 | 1467.8119 | 1672.6203 | 2060.7507 | 2361.4466 | 2505.7341 | 3139.2659 | 3201.4463 | 3558.7033 | 3458.7619 | 3584.1067 | 3662.543 | 3637.1866 | 3830.6699 | 3554.223 | 3596.1716 | 3697.8369 | 3823.867
Option 2 SG | VIC |  | Solar | 294.1678 | 642.0325 | 740.7649 | 647.3238 | 629.4055 | 571.0185 | 590.6212 | 655.809 | 632.9008 | 496.6413 | 497.4085 | 477.7819 | 457.5577 | 522.0855 | 557.4858 | 536.1502 | 523.3136 | 570.4452 | 545.0717 | 533.0682 | 584.5503 | 568.5779 | 575.9879 | 521.8916
Option 2 SG | VIC |  | Wind | 1547.3229 | 1879.1948 | 2457.2711 | 3016.3124 | 2900.0567 | 2815.1989 | 2803.8552 | 3012.4375 | 2924.6616 | 2792.5877 | 2755.3826 | 2766.0198 | 2412.9627 | 2235.3775 | 2347.8025 | 2485.8316 | 2427.4145 | 2609.853 | 2441.7701 | 2350.8097 | 2217.1858 | 2163.4161 | 2166.7399 | 2165.0857
Option 2 SG | VIC | MEL | 1h | 0 | 2.9494e-07 | 7.2961e-07 | 1.4397e-06 | 1.8521e-06 | 2.3316e-06 | 1.6984e-06 | 1.9683e-06 | 6.86 | 5.9567 | 5.6897 | 5.0567 | 4.5985 | 4.7993 | 5.2533 | 5.1739 | 4.7012 | 5.0549 | 5.2942 | 5.1873 | 5.3918 | 6.7946 | 6.8711 | 7.0771
Option 2 SG | VIC | MEL | 2h | 85.8837 | 70.7965 | 95.495 | 127.7291 | 121.4827 | 129.8345 | 151.4644 | 111.573 | 186.4086 | 156.506 | 154.1321 | 138.8461 | 122.8271 | 126.8947 | 139.4861 | 119.899 | 108.918 | 115.2652 | 104.0997 | 99.1234 | 85.3584 | 96.1523 | 97.2123 | 97.5895
Option 2 SG | VIC | MEL | 4h | 0 | 129.8741 | 208.6778 | 240.6121 | 232.8151 | 231.1415 | 255.4406 | 192.9123 | 288.9442 | 251.8835 | 245.041 | 234.7472 | 196.402 | 200.5082 | 218.5949 | 226.6203 | 214.3164 | 220.7507 | 226.5153 | 217.5909 | 233.5144 | 6.2397e-06 | 2.9549e-06 | 3.2789e-06
Option 2 SG | VIC | MEL | 8h | 0 | 0 | 6.5617e-07 | 8.2489e-07 | 7.6378e-07 | 7.9847e-07 | 7.6679e-07 | 3.5636e-07 | 3.5853e-07 | 3.1506e-07 | 3.0029e-07 | 2.988e-07 | 8.3547e-07 | 6.4888e-07 | 5.7133e-07 | 4.8575e-07 | 4.6789e-07 | 4.5613e-07 | 8.9156e-07 | 8.7563e-07 | 8.7794e-07 | 3.4642e-06 | 1.9784e-06 | 2.2273e-06
Option 2 SG | VIC | MEL | CCGT | 802.9066 | 646.3882 | 0 | 723.5789 | 860.2035 | 4.0364e-06 | 3.4154e-06 | 223.6966 | 779.8337 | 1182.7742 | 1077.9771 | 1265.6554 | 1191.3912 | 2855.8267 | 0 | 0 | 0 | 0 | 0 | 0 | 0 | 0 | 0 | 0
Option 2 SG | VIC | MEL | Coordinated CER | 0 | 0 | 0 | 0 | 0 | 0 | 0 | 0 | 0 | 0 | 0 | 0 | 0 | 0 | 0 | 0 | 0 | 0 | 0 | 0 | 0 | 0 | 0 | 0
Option 2 SG | VIC | MEL | Distributed PV | 0 | 0 | 0 | 0 | 0 | 0 | 0 | 0 | 0 | 0 | 0 | 0 | 0 | 0 | 0 | 0 | 0 | 0 | 0 | 0 | 0 | 0 | 0 | 0
Option 2 SG | VIC | MEL | OCGT | 55.1471 | 42.2763 | 893.8428 | 123.7153 | 205.3461 | 1.2356e-06 | 1.8596e-07 | 4.6286e-07 | 171.137 | 256.6683 | 272.5119 | 343.1241 | 216.9435 | 840.558 | 3306.9762 | 8792.4008 | 8748.1361 | 7686.6871 | 12715.1371 | 15554.7647 | 23122.1376 | 21282.525 | 36949.8086 | 32886.1485
Option 2 SG | VIC | MEL | Solar | 0 | 0 | 0 | 8.8e-10 | 4.375e-09 | 1.1769e-07 | 0 | 0 | 0 | 0 | 0 | 0 | 0 | 0 | 0 | 0 | 6.75e-10 | 2.916e-08 | 0 | 0 | 5.1125e-08 | 8.2255e-08 | 2.0807e-07 | 8.525e-07
Option 2 SG | VIC | SEV | 2h | 8.7029 | 13.1595 | 19.1789 | 28.8672 | 24.8758 | 22.9473 | 28.5841 | 18.9123 | 40.821 | 32.555 | 31.8098 | 29.5572 | 25.3418 | 26.2831 | 30.2073 | 29.965 | 27.7996 | 22.699 | 23.008 | 13.9557 | 15.4315 | 7.7527 | 7.6699 | 7.8083
Option 2 SG | VIC | SEV | 4h | 0 | 12.2095 | 48.4079 | 66.257 | 55.1493 | 52.3847 | 62.585 | 40.0042 | 85.345 | 68.5544 | 68.0379 | 62.1206 | 55.3287 | 55.2488 | 63.3404 | 63.2955 | 59.4921 | 63.7206 | 64.9448 | 61.3034 | 65.1791 | 0 | 0 | 0
Option 2 SG | VIC | SEV | 8h | 0 | 0 | 6.0027e-07 | 8.4187e-07 | 7.7193e-07 | 7.9598e-07 | 6.8687e-07 | 5.2149e-07 | 5.0328e-07 | 3.9913e-07 | 3.848e-07 | 3.6041e-07 | 7.5482e-07 | 7.0784e-07 | 7.698e-07 | 7.407e-07 | 6.9137e-07 | 6.8203e-07 | 7.8296e-07 | 7.99e-07 | 8.3901e-07 | 3.4515e-06 | 2.0959e-06 | 2.2908e-06
Option 2 SG | VIC | SEV | Brown Coal | 218571.5887 | 155070.0997 | 118174.4908 | 57331.5349 | 57331.5349 | 57488.6076 | 57331.5349 | 57331.5349 | 0 | 0 | 0 | 0 | 0 | 0 | 0 | 0 | 0 | 0 | 0 | 0 | 0 | 0 | 0 | 0
Option 2 SG | VIC | SEV | Coordinated CER | 0 | 0 | 0 | 0 | 0 | 0 | 0 | 0 | 0 | 0 | 0 | 0 | 0 | 0 | 0 | 0 | 0 | 0 | 0 | 0 | 0 | 0 | 0 | 0
Option 2 SG | VIC | SEV | Distributed PV | 0 | 0 | 0 | 0 | 0 | 0 | 0 | 0 | 0 | 0 | 0 | 0 | 0 | 0 | 0 | 0 | 0 | 0 | 0 | 0 | 0 | 0 | 0 | 0
Option 2 SG | VIC | SEV | OCGT | 7.0606 | 0 | 0 | 173.7187 | 287.6681 | 90.6568 | 138.4067 | 52.7032 | 147.8899 | 260.577 | 313.4929 | 356.8614 | 757.3009 | 1088.3796 | 1702.0559 | 1802.1336 | 675.6026 | 301.8738 | 676.3964 | 965.8684 | 1011.5024 | 285.4993 | 1226.6463 | 468.5894
Option 2 SG | VIC | SEV | Offshore Wind | 0 | 0 | 0 | 0 | 0 | 614.4355 | 834.9262 | 1171.7135 | 1375.8043 | 1759.3784 | 2038.7237 | 2164.8154 | 2815.3902 | 2912.3684 | 3254.5342 | 3150.5135 | 3266.6264 | 3320.2057 | 3303.0112 | 3495.7052 | 3243.7563 | 3286.0149 | 3375.8882 | 3497.9173
Option 2 SG | VIC | SEV | Solar | 0.65835 | 62.7096 | 77.3604 | 73.1528 | 73.401 | 67.9711 | 70.862 | 76.3499 | 69.0136 | 50.128 | 46.5374 | 42.567 | 39.249 | 42.1673 | 50.0536 | 47.9122 | 48.2772 | 52.6179 | 51.0713 | 52.2031 | 56.2918 | 54.1257 | 56.3363 | 58.0212
Option 2 SG | VIC | SEV | Wind | 33.4626 | 35.4966 | 33.801 | 38.4274 | 33.5059 | 33.9715 | 34.5544 | 35.6884 | 32.4905 | 35.427 | 31.3034 | 33.2798 | 26.7878 | 24.5093 | 5.4475e-06 | 5.625e-06 | 5.7851e-06 | 5.6697e-06 | 5.7627e-06 | 6.9886e-06 | 6.5149e-06 | 6.5831e-06 | 6.8995e-06 | 6.4834e-06
Option 2 SG | VIC | WNV | 1h | 0 | 1.285 | 1.8795 | 1.8898 | 1.8041 | 1.6546 | 1.7989 | 1.4357 | 2.1922 | 2.0222 | 1.9557 | 1.9229 | 1.7573 | 1.7839 | 1.9151 | 1.8906 | 1.9347 | 2.0482 | 1.9497 | 1.8402 | 2.0177 | 2.1373 | 2.0852 | 2.1883
Option 2 SG | VIC | WNV | 2h | 52.338 | 275.5966 | 192.6557 | 188.4692 | 171.3625 | 173.5103 | 205.5524 | 162.593 | 245.6312 | 212.3765 | 206.9544 | 197.9752 | 180.9183 | 193.7889 | 210.5021 | 199.8485 | 188.6937 | 201.6584 | 205.3889 | 193.8196 | 199.6193 | 175.868 | 177.5569 | 179.6806
Option 2 SG | VIC | WNV | 4h | 0 | 4.9574 | 60.5079 | 67.38 | 63.0396 | 56.4087 | 69.7547 | 52.716 | 91.2836 | 75.8749 | 73.4733 | 71.2928 | 62.9086 | 66.103 | 73.5557 | 71.7899 | 68.4499 | 72.9885 | 74.7092 | 66.7339 | 81.9183 | 60.1721 | 49.2915 | 49.8552
Option 2 SG | VIC | WNV | Coordinated CER | 0 | 0 | 0 | 0 | 0 | 0 | 0 | 0 | 0 | 0 | 0 | 0 | 0 | 0 | 0 | 0 | 0 | 0 | 0 | 0 | 0 | 0 | 0 | 0
Option 2 SG | VIC | WNV | Distributed PV | 0 | 0 | 0 | 0 | 0 | 0 | 0 | 0 | 0 | 0 | 0 | 0 | 0 | 0 | 0 | 0 | 0 | 0 | 0 | 0 | 0 | 0 | 0 | 0
Option 2 SG | VIC | WNV | Hydro | 30139.0529 | 29090.5311 | 23343.1586 | 25236.0003 | 19913.1961 | 14292.1231 | 15196.0767 | 9670.8162 | 21128.912 | 17657.2349 | 15785.6986 | 18666.2815 | 16055.7079 | 12993.3751 | 16749.5216 | 11320.4049 | 25838.5195 | 21915.0151 | 17944.0219 | 19030.6792 | 19002.1886 | 22521.5593 | 22703.3722 | 17444.8934
Option 2 SG | VIC | WNV | OCGT | 445.1621 | 360.8329 | 2513.1398 | 519.5082 | 1829.318 | 230.6116 | 406.24 | 302.5245 | 1174.9551 | 1932.7576 | 1644.5482 | 1892.4726 | 1836.841 | 4132.5197 | 6034.9393 | 5460.1732 | 4445.2449 | 4816.2836 | 7489.0762 | 10041.6139 | 6463.2027 | 0 | 0 | 0
Option 2 SG | VIC | WNV | Offshore Wind | 0 | 0 | 0 | 0 | 0 | 196.8105 | 284.4922 | 296.0983 | 296.816 | 301.3724 | 322.7229 | 340.9187 | 323.8757 | 289.0779 | 304.1691 | 308.2484 | 317.4802 | 342.3373 | 334.1754 | 334.9646 | 310.4667 | 310.1568 | 321.9487 | 325.9497
Option 2 SG | VIC | WNV | Solar | 293.5094 | 579.3229 | 663.4045 | 574.171 | 556.0046 | 503.0474 | 519.7592 | 579.4591 | 563.8871 | 446.5134 | 450.8711 | 435.2149 | 418.3087 | 479.9182 | 507.4322 | 488.238 | 475.0364 | 517.8273 | 494.0004 | 480.8651 | 528.2585 | 514.4522 | 519.6516 | 463.8704
Option 2 SG | VIC | WNV | Wind | 1513.8603 | 1843.6982 | 2423.4701 | 2977.885 | 2866.5508 | 2781.2274 | 2769.3008 | 2976.749 | 2892.1711 | 2757.1608 | 2724.0792 | 2732.74 | 2386.1749 | 2210.8682 | 2347.8025 | 2485.8316 | 2427.4145 | 2609.853 | 2441.7701 | 2350.8097 | 2217.1858 | 2163.4161 | 2166.7399 | 2165.0857
Option 2D SG | NEM |  | 12h | 0 | 0 | 10.7054 | 373.0493 | 394.2217 | 371.4206 | 363.3379 | 372.8609 | 435.3511 | 415.5021 | 396.4406 | 378.6886 | 412.499 | 430.4992 | 423.7804 | 381.8196 | 357.848 | 367.3265 | 383.6343 | 357.3928 | 359.7344 | 390.1338 | 388.7575 | 386.4801
Option 2D SG | NEM |  | 1h | 38.0645 | 76.289 | 81.5462 | 90.7779 | 103.1858 | 106.0435 | 101.5703 | 99.7543 | 111.2343 | 108.1656 | 107.1151 | 105.3301 | 110.3737 | 113.5744 | 113.6828 | 108.9096 | 103.7611 | 103.1417 | 106.3811 | 104.2155 | 99.7482 | 106.0979 | 102.7929 | 73.4186
Option 2D SG | NEM |  | 24h | 0 | 0 | 0 | 0 | 0 | 0 | 0 | 0 | 0 | 9.4955e-08 | 9.6755e-08 | 1.0975e-07 | 7.3515e-08 | 8.508e-08 | 9.803e-08 | 1.0129e-07 | 1.1194e-07 | 1.1184e-07 | 5.5525e-07 | 5.6364e-07 | 6.7445e-07 | 1.0041e-06 | 9.7348e-07 | 1.3332e-06
Option 2D SG | NEM |  | 2h | 584.1009 | 1288.7796 | 1036.1087 | 1123.2997 | 1222.2847 | 1236.1546 | 1277.2828 | 1175.7079 | 1420.1942 | 1326.1247 | 1287.7068 | 1236.5558 | 1216.9721 | 1296.1919 | 1304.3522 | 1207.4843 | 1123.2566 | 1161.7024 | 1089.1871 | 955.677 | 936.4271 | 742.1087 | 696.6146 | 636.1655
Option 2D SG | NEM |  | 4h | 305.1898 | 838.3602 | 1314.637 | 1932.057 | 1955.8838 | 1966.5145 | 1952.6669 | 1875.4361 | 2074.0617 | 1959.9928 | 1915.5397 | 1809.7117 | 1850.7687 | 1913.1344 | 1945.827 | 1833.8594 | 1705.5237 | 1764.2338 | 1816.5671 | 1855.2695 | 1909.9817 | 1647.6124 | 1314.2797 | 1178.3505
Option 2D SG | NEM |  | 8h | 115.7416 | 248.8055 | 514.6846 | 766.3464 | 791.7435 | 748.9634 | 712.6799 | 1093.1696 | 1165.6974 | 1218.2823 | 1154.7325 | 1094.3622 | 1180.0254 | 1266.1434 | 1245.1236 | 1097.4577 | 1035.1711 | 1086.0005 | 1062.3404 | 1026.7675 | 872.7194 | 868.1675 | 716.4381 | 1292.1715
Option 2D SG | NEM |  | Biomass | 3137.4132 | 3146.0088 | 2870.4684 | 2420.4142 | 2554.2893 | 2550.8499 | 2602.914 | 2512.9861 | 2497.4488 | 2490.6944 | 2336.8205 | 2377.9664 | 2434.4331 | 2422.138 | 2499.4616 | 2366.7154 | 2542.7831 | 2102.45 | 2122.3275 | 1878.1501 | 1970.3978 | 2077.3594 | 1942.3411 | 1607.4136
Option 2D SG | NEM |  | Black Coal | 531668.0116 | 407262.6381 | 280323.5939 | 167242.6471 | 154176.4408 | 146334.3091 | 156833.7342 | 140036.017 | 136944.3387 | 146507.7024 | 137759.3021 | 125383.7667 | 143419.3272 | 152815.9868 | 113737.0078 | 110693.7596 | 93213.0289 | 84393.0781 | 76889.8295 | 64793.2045 | 56131.2347 | 56947.2631 | 57266.4088 | 0
Option 2D SG | NEM |  | Brown Coal | 218578.0886 | 154995.7868 | 118171.0906 | 57331.5349 | 57331.5349 | 57488.6076 | 57331.5349 | 57331.5349 | 0 | 0 | 0 | 0 | 0 | 0 | 0 | 0 | 0 | 0 | 0 | 0 | 0 | 0 | 0 | 0
Option 2D SG | NEM |  | CCGT | 30321.9238 | 27378.2411 | 28924.2743 | 18262.9272 | 11872.9905 | 6010.7868 | 17589.411 | 8778.8962 | 11247.0894 | 16687.4077 | 30861.2756 | 21881.731 | 20134.9674 | 30507.9277 | 37181.925 | 32480.7876 | 35909.7389 | 25536.4082 | 30086.9322 | 16980.9341 | 16721.0415 | 11143.8359 | 13670.8472 | 15658.9919
Option 2D SG | NEM |  | CST | 0 | 0 | 0 | 0 | 0 | 0 | 0 | 0 | 0 | 0 | 0 | 0 | 0 | 0 | 0 | 0 | 0 | 0 | 0 | 0 | 0 | 0 | 0 | 0
Option 2D SG | NEM |  | Coordinated CER | 0 | 0 | 0 | 0 | 0 | 0 | 0 | 0 | 0 | 0 | 0 | 0 | 0 | 0 | 0 | 0 | 0 | 0 | 0 | 0 | 0 | 0 | 0 | 0
Option 2D SG | NEM |  | DSP | 0 | 0 | 0 | 0 | 0 | 0 | 0 | 0 | 0 | 0 | 0 | 0 | 0 | 0 | 0 | 0 | 0 | 0 | 0 | 0 | 0 | 0 | 0 | 0
Option 2D SG | NEM |  | Distributed PV | 0 | 0 | 0 | 0 | 0 | 0 | 0 | 0 | 0 | 0 | 0 | 0 | 0 | 0 | 0 | 0 | 0 | 0 | 0 | 0 | 0 | 0 | 0 | 0
Option 2D SG | NEM |  | H2 Reciprocating Engine | 0 | 0 | 1.6125e-07 | 2.0228e-07 | 9.1309e-07 | 1.3234e-06 | 0 | 0 | 0 | 0 | 100.0115 | 438.8263 | 921.9126 | 1134.1907 | 2214.9796 | 940.4556 | 1183.7843 | 2361.0413 | 2528.519 | 2815.4829 | 1813.793 | 1205.0655 | 2287.7445 | 2669.6691
Option 2D SG | NEM |  | Hydro | 145932.1433 | 156104.2415 | 123046.9845 | 122361.7318 | 143962.0745 | 142938.5758 | 145219.2739 | 116777.8734 | 148736.4965 | 127825.8643 | 113878.3863 | 129965.6649 | 129480.6335 | 125966.6178 | 112165.0359 | 103177.4111 | 131671.5421 | 123114.6432 | 116133.8848 | 110955.7725 | 122519.8309 | 138157.3935 | 144386.3808 | 126884.5016
Option 2D SG | NEM |  | Liquid Fuel | 269.8778 | 6.0305e-05 | 2.6425e-08 | 0.00021605 | 379.5646 | 156.5545 | 563.5349 | 165.7756 | 308.7502 | 492.4624 | 718.3463 | 770.8696 | 748.0005 | 1585.6465 | 2287.4535 | 2455.5316 | 1785.0734 | 1852.0533 | 1978.3216 | 2551.3117 | 300.5683 | 86.7669 | 307.2659 | 99.6528
Option 2D SG | NEM |  | OCGT | 2177.5349 | 681.753 | 4218.0164 | 1583.6087 | 5704.6005 | 1868.8538 | 6761.173 | 2576.7418 | 4981.1948 | 8884.9165 | 12797.4592 | 14193.7455 | 15878.6618 | 31938.4021 | 54862.8868 | 53161.4939 | 46909.1686 | 54454.4471 | 71706.9884 | 98197.6027 | 92022.2325 | 77516.4387 | 125909.2283 | 115464.071
Option 2D SG | NEM |  | Offshore Wind | 0 | 0 | 0 | 0 | 0 | 811.2266 | 1122.523 | 1469.6987 | 1676.5713 | 2082.1996 | 2390.6755 | 2522.6078 | 3160.8272 | 3227.878 | 3570.2482 | 3466.9133 | 3593.1822 | 3668.5148 | 3647.4523 | 3837.61 | 3560.1752 | 3614.9528 | 3709.663 | 3833.3529
Option 2D SG | NEM |  | PHES | 153.2866 | 163.4296 | 770.5865 | 1360.2947 | 1585.5185 | 1490.2812 | 1479.1542 | 1467.9936 | 1629.1889 | 1643.2932 | 1571.4388 | 1573.0578 | 1609.68 | 1691.6936 | 1654.6596 | 2357.8723 | 2350.0126 | 2436.4943 | 2475.4048 | 2381.1072 | 2444.0923 | 2686.2944 | 2612.7231 | 2725.4262
Option 2D SG | NEM |  | Solar | 2252.5108 | 4261.0303 | 4906.2192 | 6007.6903 | 6013.7315 | 5871.2087 | 5863.7312 | 5960.9385 | 6479.5373 | 6210.9831 | 6087.0271 | 5919.7179 | 6192.4578 | 6551.9157 | 6300.6763 | 6677.1601 | 6511.9224 | 6863.6644 | 7057.2969 | 7006.8963 | 7027.0793 | 7238.9161 | 7079.0974 | 7372.2433
Option 2D SG | NEM |  | Wind | 4189.2081 | 4721.1003 | 5563.8375 | 6495.4213 | 6653.3749 | 6747.257 | 6629.8332 | 7286.6909 | 7673.4718 | 7712.3353 | 8219.9263 | 8760.5766 | 8350.2851 | 7821.6197 | 8331.8594 | 8955.4561 | 9197.543 | 9542.6514 | 9858.2304 | 10134.2226 | 10925.877 | 11341.8008 | 11166.1225 | 12237.6167
Option 2D SG | NSW |  | 12h | 0 | 0 | 10.7054 | 373.0493 | 394.2217 | 371.4206 | 363.3379 | 372.8609 | 435.3511 | 415.5021 | 396.4406 | 378.6886 | 412.499 | 430.4992 | 423.7804 | 381.8196 | 357.848 | 367.3265 | 383.6343 | 357.3928 | 359.7344 | 390.1338 | 388.7575 | 386.4801
Option 2D SG | NSW |  | 1h | 16.9631 | 45.7306 | 30.6996 | 31.954 | 32.3204 | 32.6563 | 30.4266 | 31.5456 | 33.2776 | 32.6765 | 32.1257 | 31.8639 | 32.3839 | 33.9781 | 33.5439 | 32.2189 | 30.6121 | 27.6877 | 28.1539 | 26.8607 | 25.8253 | 27.8836 | 27.1686 | 26.4431
Option 2D SG | NSW |  | 2h | 60.2522 | 122.4354 | 129.6384 | 168.8786 | 241.2054 | 240.1737 | 235.608 | 231.3454 | 239.8187 | 236.397 | 222.3942 | 212.9702 | 220.6476 | 237.2027 | 224.8651 | 199.8221 | 188.1277 | 201.4192 | 204.9769 | 199.0016 | 192.7971 | 186.2279 | 181.4102 | 182.8092
Option 2D SG | NSW |  | 4h | 254.2843 | 549.1966 | 838.8478 | 1371.7652 | 1400.2085 | 1416.0827 | 1360.9887 | 1378.7413 | 1398.565 | 1349.0455 | 1322.2242 | 1235.4164 | 1308.4506 | 1368.5055 | 1373.4451 | 1264.0067 | 1165.384 | 1201.3449 | 1236.5915 | 1148.0828 | 1073.4953 | 965.0539 | 540.1344 | 241.0523
Option 2D SG | NSW |  | 8h | 115.7416 | 248.8055 | 377.1266 | 640.419 | 663.9291 | 626.1336 | 591.8672 | 975.1542 | 1022.6232 | 1001.5827 | 939.0355 | 883.3589 | 965.1342 | 1028.4666 | 1009.4578 | 877.0008 | 821.4164 | 867.9891 | 864.6597 | 845.7468 | 673.0509 | 634.0425 | 597.3389 | 1142.3493
Option 2D SG | NSW |  | Black Coal | 246752.7339 | 204811.6583 | 90968.1894 | 43849.9633 | 20012.9791 | 20034.5947 | 29994.5005 | 23269.9566 | 34800.7317 | 37259.9265 | 40738.9821 | 43007.6432 | 41177.2963 | 42106.2968 | 0 | 0 | 0 | 0 | 0 | 0 | 0 | 0 | 0 | 0
Option 2D SG | NSW |  | CCGT | 5677.9517 | 5230.0562 | 5677.9517 | 1892.6505 | 4430.3391 | 3041.049 | 8556.4221 | 4631.9406 | 5892.3839 | 8271.773 | 13317.4121 | 11021.7467 | 10892.6879 | 16452.9472 | 22249.1165 | 21826.4715 | 20541.1043 | 8625.0547 | 8403.7945 | 10139.0422 | 9654.4257 | 9451.8993 | 11660.8356 | 11405.9002
Option 2D SG | NSW |  | CST | 0 | 0 | 0 | 0 | 0 | 0 | 0 | 0 | 0 | 0 | 0 | 0 | 0 | 0 | 0 | 0 | 0 | 0 | 0 | 0 | 0 | 0 | 0 | 0
Option 2D SG | NSW |  | Coordinated CER | 0 | 0 | 0 | 0 | 0 | 0 | 0 | 0 | 0 | 0 | 0 | 0 | 0 | 0 | 0 | 0 | 0 | 0 | 0 | 0 | 0 | 0 | 0 | 0
Option 2D SG | NSW |  | DSP | 0 | 0 | 0 | 0 | 0 | 0 | 0 | 0 | 0 | 0 | 0 | 0 | 0 | 0 | 0 | 0 | 0 | 0 | 0 | 0 | 0 | 0 | 0 | 0
Option 2D SG | NSW |  | Distributed PV | 0 | 0 | 0 | 0 | 0 | 0 | 0 | 0 | 0 | 0 | 0 | 0 | 0 | 0 | 0 | 0 | 0 | 0 | 0 | 0 | 0 | 0 | 0 | 0
Option 2D SG | NSW |  | Hydro | 40075.3388 | 43051.7535 | 30595.8439 | 31942.672 | 23594.9133 | 23381.0695 | 20762.2046 | 14897.0519 | 35962.6187 | 26902.3266 | 21875.5629 | 26607.5539 | 29033.5989 | 24604.8382 | 27314.7776 | 22863.9854 | 33567.7113 | 32821.2798 | 28826.2004 | 25044.3585 | 29144.1744 | 40441.0859 | 42642.5921 | 37214.9135
Option 2D SG | NSW |  | OCGT | 82.4151 | 113.1909 | 657.6814 | 180.3514 | 679.5957 | 496.2943 | 3114.7195 | 917.3168 | 1610.3022 | 3169.471 | 5280.3688 | 6229.9886 | 5844.1567 | 13075.0497 | 24757.9377 | 23039.0955 | 20363.205 | 26426.6022 | 29684.1233 | 39741.7147 | 35246.9234 | 33838.1149 | 50976.2077 | 42783.0076
Option 2D SG | NSW |  | Offshore Wind | 0 | 0 | 0 | 0 | 0 | 0 | 0 | 0 | 0 | 0 | 0 | 0 | 0 | 0 | 0 | 0 | 0 | 0 | 0 | 0 | 0 | 0 | 0 | 0
Option 2D SG | NSW |  | PHES | 51.0334 | 43.8174 | 495.8503 | 1065.0082 | 1195.9451 | 1106.031 | 1149.7933 | 1124.9805 | 1264.8299 | 1279.6273 | 1219.5012 | 1201.7298 | 1202.062 | 1274.2476 | 1232.5301 | 1185.4714 | 1213.9997 | 1176.545 | 1180.1993 | 1119.7808 | 1255.1044 | 1365.0851 | 1311.6625 | 1376.8528
Option 2D SG | NSW |  | Solar | 1023.6221 | 2030.5978 | 2214.517 | 3412.2486 | 3422.3912 | 3235.398 | 3251.7376 | 3271.3815 | 3764.4495 | 3583.1431 | 3486.9019 | 3337.711 | 3567.2054 | 3859.8229 | 3761.1935 | 3766.575 | 3561.1028 | 3651.5871 | 3869.3019 | 3773.511 | 3782.2369 | 3780.7681 | 3663.69 | 3764.4706
Option 2D SG | NSW |  | Wind | 791.918 | 843.883 | 988.3091 | 1183.8824 | 1555.3207 | 1669.2068 | 1592.6257 | 1666.3911 | 1741.4946 | 1743.9185 | 1868.79 | 2089.3562 | 1984.7588 | 1734.0428 | 2213.261 | 2601.1587 | 2950.5914 | 2630.782 | 2953.7111 | 2897.7982 | 3440.1798 | 3678.1272 | 3528.9011 | 4041.7611
Option 2D SG | NSW | CNSW | 12h | 0 | 0 | 10.7054 | 373.0493 | 394.2217 | 371.4206 | 363.3379 | 372.8609 | 435.3511 | 415.5021 | 396.4406 | 378.6886 | 412.499 | 430.4992 | 423.7804 | 381.8196 | 357.848 | 367.3265 | 383.6343 | 357.3928 | 359.7344 | 390.1338 | 388.7575 | 386.4801
Option 2D SG | NSW | CNSW | 2h | 9.1491 | 23.6147 | 26.6708 | 37.0961 | 39.2634 | 38.275 | 37.2098 | 38.0237 | 42.0431 | 40.8792 | 40.1961 | 39.9162 | 39.2756 | 41.0335 | 41.0727 | 39.6997 | 37.7004 | 38.4197 | 39.9349 | 35.1297 | 34.8514 | 28.0432 | 27.8644 | 28.0604
Option 2D SG | NSW | CNSW | 4h | 159.0711 | 215.5438 | 145.7996 | 187.3524 | 193.546 | 190.5589 | 186.0396 | 188.2815 | 201.6401 | 198.331 | 195.0596 | 196.5352 | 192.8248 | 197.2182 | 196.8454 | 193.9752 | 189.6584 | 187.5122 | 194.2376 | 188.0422 | 115.7428 | 117.2209 | 117.0067 | 118.5921
Option 2D SG | NSW | CNSW | 8h | 0 | 16.5669 | 19.1683 | 25.7988 | 27.653 | 26.7991 | 25.8522 | 27.1596 | 29.0258 | 28.2015 | 27.6844 | 27.1887 | 27.6897 | 28.5706 | 28.1834 | 27.7473 | 25.8407 | 26.5835 | 27.7658 | 26.5381 | 26.2906 | 1.1562e-05 | 2.1159e-05 | 107.8186
Option 2D SG | NSW | CNSW | Black Coal | 170518.8079 | 128653.2314 | 67098.0814 | 19979.8554 | 20012.9791 | 20034.5947 | 29994.5005 | 23269.9566 | 34800.7317 | 37259.9265 | 40738.9821 | 43007.6432 | 41177.2963 | 42106.2968 | 0 | 0 | 0 | 0 | 0 | 0 | 0 | 0 | 0 | 0
Option 2D SG | NSW | CNSW | CST | 0 | 0 | 0 | 0 | 0 | 0 | 0 | 0 | 0 | 0 | 0 | 0 | 0 | 0 | 0 | 0 | 0 | 0 | 0 | 0 | 0 | 0 | 0 | 0
Option 2D SG | NSW | CNSW | Coordinated CER | 0 | 0 | 0 | 0 | 0 | 0 | 0 | 0 | 0 | 0 | 0 | 0 | 0 | 0 | 0 | 0 | 0 | 0 | 0 | 0 | 0 | 0 | 0 | 0
Option 2D SG | NSW | CNSW | Distributed PV | 0 | 0 | 0 | 0 | 0 | 0 | 0 | 0 | 0 | 0 | 0 | 0 | 0 | 0 | 0 | 0 | 0 | 0 | 0 | 0 | 0 | 0 | 0 | 0
Option 2D SG | NSW | CNSW | OCGT | 0 | 0 | 0 | 0 | 0 | 0 | 0 | 0 | 0 | 0 | 0 | 0 | 0 | 0 | 9.3391e-05 | 576.6438 | 479.5623 | 856.5811 | 746.3417 | 1041.7514 | 654.4709 | 721.1621 | 4218.2119 | 3144.575
Option 2D SG | NSW | CNSW | PHES | 51.0334 | 43.8174 | 62.72 | 101.9629 | 102.2984 | 101.3154 | 100.7305 | 109.4124 | 103.0764 | 101.5611 | 95.4045 | 86.3106 | 106.838 | 99.2259 | 99.62 | 89.0225 | 83.9731 | 85.2958 | 88.7919 | 89.908 | 91.5172 | 106.6385 | 112.2855 | 116.7418
Option 2D SG | NSW | CNSW | Solar | 400.3788 | 712.7875 | 810.1814 | 2177.219 | 2239.1149 | 2270.9194 | 2242.6507 | 2362.1319 | 2479.2514 | 2413.4578 | 2317.8393 | 2181.5326 | 2374.1858 | 2538.1847 | 2450.591 | 2436.8698 | 2162.0497 | 2250.7408 | 2502.2841 | 2476.5294 | 2453.2495 | 2477.0555 | 2394.5598 | 2539.2013
Option 2D SG | NSW | CNSW | Wind | 139.7642 | 164.0403 | 275.0741 | 465.3395 | 799.4659 | 783.0398 | 764.4375 | 824.4814 | 796.9527 | 843.4324 | 905.6763 | 934.1883 | 920.8418 | 822.2652 | 1242.5814 | 1575.1667 | 1676.1497 | 1569.9938 | 1770.6532 | 1783.8175 | 2298.6927 | 2390.7953 | 2297.2136 | 2707.0847
Option 2D SG | NSW | NNSW | 1h | 13.9762 | 37.5099 | 27.5161 | 28.4673 | 28.717 | 29.4218 | 27.3031 | 28.5053 | 29.5868 | 29.043 | 28.5446 | 28.398 | 28.9185 | 30.2764 | 29.9262 | 28.8281 | 27.3096 | 27.6877 | 28.1539 | 26.8607 | 25.8253 | 27.8836 | 27.1686 | 26.4431
Option 2D SG | NSW | NNSW | 2h | 7.2336 | 31.7786 | 49.3669 | 53.1145 | 54.4754 | 55.35 | 52.7173 | 54.8413 | 58.6739 | 56.9842 | 56.3793 | 55.2644 | 56.2514 | 59.9771 | 59.0966 | 55.7471 | 53.0062 | 52.9497 | 54.9322 | 51.7117 | 50.1991 | 34.3187 | 33.4292 | 32.6273
Option 2D SG | NSW | NNSW | 8h | 91.9987 | 159.6849 | 194.1362 | 213.2673 | 223.5346 | 222.5125 | 207.8009 | 214.8333 | 226.2706 | 222.2348 | 217.5702 | 214.9665 | 222.4063 | 230.5838 | 229.1879 | 221.3662 | 210.958 | 214.6121 | 215.3133 | 206.5732 | 59.4906 | 1.1327e-05 | 9.9541e-06 | 3.231e-05
Option 2D SG | NSW | NNSW | CST | 0 | 0 | 0 | 0 | 0 | 0 | 0 | 0 | 0 | 0 | 0 | 0 | 0 | 0 | 0 | 0 | 0 | 0 | 0 | 0 | 0 | 0 | 0 | 0
Option 2D SG | NSW | NNSW | Coordinated CER | 0 | 0 | 0 | 0 | 0 | 0 | 0 | 0 | 0 | 0 | 0 | 0 | 0 | 0 | 0 | 0 | 0 | 0 | 0 | 0 | 0 | 0 | 0 | 0
Option 2D SG | NSW | NNSW | Distributed PV | 0 | 0 | 0 | 0 | 0 | 0 | 0 | 0 | 0 | 0 | 0 | 0 | 0 | 0 | 0 | 0 | 0 | 0 | 0 | 0 | 0 | 0 | 0 | 0
Option 2D SG | NSW | NNSW | PHES | 0 | 0 | 0 | 0 | 0 | 0 | 0 | 0 | 0 | 8.7195e-08 | 9.703e-08 | 1.3748e-07 | 9.5165e-08 | 1.0084e-07 | 1.0217e-07 | 1.0813e-07 | 1.2692e-07 | 1.3316e-07 | 5.5598e-07 | 6.1677e-07 | 7.3502e-07 | 7.8304e-07 | 1.0057e-06 | 1.3805e-06
Option 2D SG | NSW | NNSW | Solar | 154.0048 | 221.5143 | 247.5359 | 211.1379 | 206.8202 | 193.9875 | 234.0981 | 237.5811 | 267.254 | 246.2239 | 261.8903 | 252.9321 | 288.9465 | 288.7782 | 277.2658 | 299.7097 | 265.196 | 263.8605 | 266.2331 | 256.9255 | 238.4354 | 227.1533 | 204.3832 | 189.9754
Option 2D SG | NSW | NNSW | Wind | 124.1915 | 120.2612 | 109.3832 | 100.375 | 136.9958 | 147.0695 | 155.0208 | 164.8031 | 183.4067 | 165.6255 | 284.1485 | 428.8897 | 361.9968 | 318.5796 | 338.147 | 393.1183 | 637.9148 | 534.425 | 539.8324 | 507.3371 | 589.6302 | 727.2337 | 776.4049 | 844.807
Option 2D SG | NSW | SNSW | 1h | 2.9869 | 8.2207 | 3.1835 | 3.4867 | 3.6034 | 3.2344 | 3.1235 | 3.0403 | 3.6909 | 3.6335 | 3.581 | 3.4659 | 3.4654 | 3.7017 | 3.6178 | 3.3908 | 3.3025 | 0 | 0 | 0 | 0 | 0 | 0 | 0
Option 2D SG | NSW | SNSW | 2h | 18.3133 | 46.3847 | 33.4679 | 36.2233 | 38.5207 | 34.0466 | 32.989 | 30.5667 | 37.9157 | 37.1368 | 36.6059 | 34.7209 | 33.7288 | 38.149 | 37.3123 | 34.6885 | 33.1187 | 34.2191 | 34.3244 | 32.5135 | 33.2263 | 33.9236 | 20.5635 | 21.9734
Option 2D SG | NSW | SNSW | 4h | 0 | 0 | 0 | 0 | 13.7312 | 45.3361 | 46.7556 | 42.4272 | 59.1267 | 58.2973 | 57.3765 | 55.5768 | 54.9711 | 59.9945 | 59.0376 | 54.0909 | 53.3734 | 54.0918 | 52.4209 | 49.546 | 49.6882 | 53.834 | 52.3262 | 54.6728
Option 2D SG | NSW | SNSW | 8h | 23.7429 | 72.5536 | 101.5528 | 151.1946 | 155.2432 | 118.1119 | 109.6499 | 121.2151 | 171.2967 | 171.7961 | 158.262 | 147.8574 | 150.7136 | 171.8918 | 163.6649 | 135.9957 | 132.1917 | 138.0042 | 128.6872 | 119.3261 | 92.4536 | 61.5783 | 63.0722 | 64.1089
Option 2D SG | NSW | SNSW | CST | 0 | 0 | 0 | 0 | 0 | 0 | 0 | 0 | 0 | 0 | 0 | 0 | 0 | 0 | 0 | 0 | 0 | 0 | 0 | 0 | 0 | 0 | 0 | 0
Option 2D SG | NSW | SNSW | Coordinated CER | 0 | 0 | 0 | 0 | 0 | 0 | 0 | 0 | 0 | 0 | 0 | 0 | 0 | 0 | 0 | 0 | 0 | 0 | 0 | 0 | 0 | 0 | 0 | 0
Option 2D SG | NSW | SNSW | Distributed PV | 0 | 0 | 0 | 0 | 0 | 0 | 0 | 0 | 0 | 0 | 0 | 0 | 0 | 0 | 0 | 0 | 0 | 0 | 0 | 0 | 0 | 0 | 0 | 0
Option 2D SG | NSW | SNSW | Hydro | 40075.3388 | 43051.7535 | 30595.8439 | 31942.672 | 23594.9133 | 23381.0695 | 20762.2046 | 14897.0519 | 35962.6187 | 26902.3266 | 21875.5629 | 26607.5539 | 29033.5989 | 24604.8382 | 27314.7776 | 22863.9854 | 33567.7113 | 32821.2798 | 28826.2004 | 25044.3585 | 29144.1744 | 40441.0859 | 42642.5921 | 37214.9135
Option 2D SG | NSW | SNSW | OCGT | 0 | 0 | 0 | 0 | 0 | 0 | 0 | 0 | 0 | 0 | 76.3989 | 400.9321 | 1125.516 | 3123.499 | 5043.2062 | 5979.2693 | 3132.6716 | 2830.7626 | 0 | 0 | 0 | 0 | 0 | 0
Option 2D SG | NSW | SNSW | PHES | 0 | 0 | 433.1302 | 963.0454 | 1093.6467 | 1004.7156 | 1049.0627 | 1015.568 | 1161.7535 | 1178.0662 | 1124.0967 | 1115.4192 | 1095.224 | 1175.0217 | 1132.9101 | 1096.4489 | 1130.0266 | 1091.2492 | 1091.4074 | 1029.8728 | 1163.5872 | 1258.4467 | 1199.377 | 1260.111
Option 2D SG | NSW | SNSW | Solar | 469.2386 | 1096.296 | 1156.7997 | 1023.8917 | 976.456 | 770.4911 | 774.9888 | 671.6686 | 1017.9441 | 923.4614 | 907.1723 | 903.2463 | 904.0732 | 1032.86 | 1012.0864 | 971.081 | 969.1819 | 967.8652 | 917.0355 | 844.6858 | 907.1446 | 882.2705 | 874.3299 | 835.9388
Option 2D SG | NSW | SNSW | Wind | 527.9623 | 559.5815 | 603.8518 | 618.168 | 618.859 | 739.0975 | 673.1673 | 677.1066 | 761.1352 | 734.8605 | 678.9653 | 726.2782 | 681.1504 | 575.5051 | 613.4165 | 614.2183 | 616.8637 | 508.254 | 623.5407 | 588.0234 | 533.2016 | 541.7198 | 435.9555 | 470.5108
Option 2D SG | NSW | SNW | 1h | 3.9266e-07 | 3.1163e-07 | 5.7728e-07 | 1.0556e-06 | 1.3355e-06 | 1.766e-06 | 5.4094e-07 | 5.2341e-07 | 3.604e-07 | 3.5566e-07 | 3.6167e-07 | 3.6625e-07 | 3.8554e-07 | 3.0698e-07 | 2.945e-07 | 3.2387e-07 | 3.412e-07 | 3.7954e-07 | 2.5977e-06 | 3.0387e-06 | 3.3074e-06 | 3.4284e-06 | 4.1969e-06 | 6.3251e-06
Option 2D SG | NSW | SNW | 2h | 25.5562 | 20.6575 | 20.1328 | 42.4446 | 108.9458 | 112.5022 | 112.692 | 107.9137 | 101.186 | 101.3969 | 89.2128 | 83.0687 | 91.3919 | 98.0432 | 87.3836 | 69.6868 | 64.3024 | 75.8307 | 75.7854 | 79.6466 | 74.5204 | 89.9423 | 99.5531 | 100.148
Option 2D SG | NSW | SNW | 4h | 95.2132 | 333.6527 | 693.0483 | 1184.4128 | 1192.9313 | 1180.1877 | 1128.1935 | 1148.0326 | 1137.7981 | 1092.4173 | 1069.788 | 983.3043 | 1060.6546 | 1111.2928 | 1117.5621 | 1015.9406 | 922.3522 | 959.7408 | 989.933 | 910.4946 | 908.0643 | 793.9989 | 370.8015 | 67.7874
Option 2D SG | NSW | SNW | 8h | 4.4582e-07 | 1.2023e-06 | 62.2694 | 250.1584 | 257.4984 | 258.7101 | 248.5642 | 611.9462 | 596.0301 | 579.3502 | 535.5189 | 493.3463 | 564.3247 | 597.4204 | 588.4215 | 491.8916 | 452.4259 | 488.7893 | 492.8933 | 493.3094 | 494.816 | 572.4642 | 534.2667 | 970.4218
Option 2D SG | NSW | SNW | Black Coal | 76233.926 | 76158.4268 | 23870.108 | 23870.108 | 0 | 0 | 0 | 0 | 0 | 0 | 0 | 0 | 0 | 0 | 0 | 0 | 0 | 0 | 0 | 0 | 0 | 0 | 0 | 0
Option 2D SG | NSW | SNW | CCGT | 5677.9517 | 5230.0562 | 5677.9517 | 1892.6505 | 4430.3391 | 3041.049 | 8556.4221 | 4631.9406 | 5892.3839 | 8271.773 | 13317.4121 | 11021.7467 | 10892.6879 | 16452.9472 | 22249.1165 | 21826.4715 | 20541.1043 | 8625.0547 | 8403.7945 | 10139.0422 | 9654.4257 | 9451.8993 | 11660.8356 | 11405.9002
Option 2D SG | NSW | SNW | Coordinated CER | 0 | 0 | 0 | 0 | 0 | 0 | 0 | 0 | 0 | 0 | 0 | 0 | 0 | 0 | 0 | 0 | 0 | 0 | 0 | 0 | 0 | 0 | 0 | 0
Option 2D SG | NSW | SNW | DSP | 0 | 0 | 0 | 0 | 0 | 0 | 0 | 0 | 0 | 0 | 0 | 0 | 0 | 0 | 0 | 0 | 0 | 0 | 0 | 0 | 0 | 0 | 0 | 0
Option 2D SG | NSW | SNW | Distributed PV | 0 | 0 | 0 | 0 | 0 | 0 | 0 | 0 | 0 | 0 | 0 | 0 | 0 | 0 | 0 | 0 | 0 | 0 | 0 | 0 | 0 | 0 | 0 | 0
Option 2D SG | NSW | SNW | OCGT | 82.4151 | 113.1909 | 657.6814 | 180.3514 | 679.5957 | 496.2943 | 3114.7195 | 917.3168 | 1610.3022 | 3169.471 | 5203.9699 | 5829.0564 | 4718.6408 | 9951.5507 | 19714.7314 | 16483.1824 | 16750.9712 | 22739.2586 | 28937.7816 | 38699.9633 | 34592.4525 | 33116.9528 | 46757.9958 | 39638.4325
Option 2D SG | NSW | SNW | Offshore Wind | 0 | 0 | 0 | 0 | 0 | 0 | 0 | 0 | 0 | 0 | 0 | 0 | 0 | 0 | 0 | 0 | 0 | 0 | 0 | 0 | 0 | 0 | 0 | 0
Option 2D SG | NSW | SNW | Solar | 0 | 5.4657e-07 | 5.1934e-07 | 2.7206e-07 | 5.4957e-07 | 9.1313e-07 | 0 | 0 | 0 | 2.6875e-08 | 3.2204e-07 | 1.1454e-06 | 1.6108e-06 | 2.6738e-06 | 21.2503 | 58.9144 | 164.6752 | 169.1206 | 183.7492 | 195.3703 | 183.4073 | 194.2887 | 190.4171 | 199.3551